| 14.06.2016 10:00 | 7.1848 | 5.5196 | 1.3928 | 0 | 0 | 0.097652 | 0.087404 | 0.087404 | 0 | 0 | 0 | 0 | 0 | 0 | 0 | 0 | 0 | 0 | 0 | 0 | 0 | -1.1111e-12 | 0 | 0 | 0 | 0 | 0 | 0 | 0.28223 | 0.25261 | 0.25261 | 0.78746 | 15.7702 | 3.4362 | 19.2064 | 0 | 0 | 0 | 0 | 0 | 0 | 0 | -1e-12 | 0 | 1.9517 | 1.9517 | 0 | 0 | 0 | 0 | 0 | 0 | 8.3371 | 7.8851 | 0.162 | 0.145 | 0.145 | 0 | 0 | 0 | 0 | 0
| 14.06.2016 11:00 | 6.6697 | 5.1028 | 1.2945 | 0 | 0 | 0.097652 | 0.087404 | 0.087404 | 0 | 0 | 0 | 1.0555 | 0 | 1.0555 | 0 | 0 | 0 | 0 | 0 | 0 | 0 | -1.1111e-12 | 0 | 0 | 0 | 0 | 0 | 0 | 0.28223 | 0.25261 | 0.25261 | 0.78746 | 14.5793 | 3.1936 | 17.7729 | 0 | 0 | 0 | 0 | 0 | 0 | 0 | -1e-12 | 0 | 1.814 | 1.814 | 0 | 0 | 0 | 0 | 0 | 0 | 7.7417 | 7.2897 | 0.162 | 0.145 | 0.145 | 0 | 0 | 0 | 1.0555 | 1.0555
| 14.06.2016 12:00 | 6.3864 | 4.8697 | 1.2442 | 0 | 0 | 0.097652 | 0.087404 | 0.087404 | 0 | 0 | 0 | 1.9708 | 0 | 1.9708 | 0 | -1e-12 | 1e-12 | 0 | 0 | 0 | 0 | 0 | 0 | 0 | 0 | -1.1111e-12 | 0 | 0 | 0.28223 | 0.25261 | 0.25261 | 0.78746 | 13.9133 | 3.0697 | 16.983 | -1e-12 | 0 | -1e-12 | 1e-12 | 0 | 1e-12 | 0 | 0 | 0 | 1.7436 | 1.7436 | 0 | 0 | -9.5e-13 | 0 | 0 | -1e-12 | 7.4087 | 6.9567 | 0.162 | 0.145 | 0.145 | 9.5e-13 | 0 | 0 | 1.9708 | 1.9708
| 14.06.2016 13:00 | 6.0694 | 4.6117 | 1.1852 | 0 | 0 | 0.097652 | 0.087404 | 0.087404 | 0 | 0 | 0 | 0.6987 | 0 | 0.6987 | 0 | 0 | 0 | 0 | 0 | 0 | 0 | -1.1111e-12 | 0 | 0 | 0 | 0 | 0 | 0 | 0.28223 | 0.25261 | 0.25261 | 0.78746 | 13.1764 | 2.9239 | 16.1003 | 0 | 0 | 0 | 0 | 0 | 0 | 0 | -1e-12 | 0 | 1.6608 | 1.6608 | 0 | 0 | 0 | 0 | 0 | 0 | 7.0402 | 6.5882 | 0.162 | 0.145 | 0.145 | 0 | 0 | 0 | 0.6987 | 0.6987
| 14.06.2016 14:00 | 5.9041 | 4.4801 | 1.1515 | 0 | 0 | 0.097652 | 0.087404 | 0.087404 | 0 | 0 | 0 | 0 | 0 | 0 | 0 | 0 | 0 | 0 | 0 | 0 | 0 | -1.1111e-12 | 0 | 0 | 0 | 0 | 0 | 0 | 0.28223 | 0.25261 | 0.25261 | 0.78746 | 12.8003 | 2.8409 | 15.6412 | 0 | 0 | 0 | 0 | 0 | 0 | 0 | -1e-12 | 0 | 1.6136 | 1.6136 | 0 | 0 | 0 | 0 | 0 | 0 | 6.8522 | 6.4002 | 0.162 | 0.145 | 0.145 | 0 | 0 | 0 | 0 | 0
| 14.06.2016 15:00 | 5.842 | 4.4291 | 1.1404 | 0 | 0 | 0.097652 | 0.087404 | 0.087404 | 0 | 0 | 0 | 0 | 0 | 0 | 0 | 0 | 0 | 0 | 0 | 0 | -1.1111e-12 | 0 | 0 | 0 | 0 | 0 | 0 | 0 | 0.28223 | 0.25261 | 0.25261 | 0.78746 | 12.6545 | 2.8135 | 15.468 | 0 | 0 | 0 | 0 | 0 | 0 | -1e-12 | 0 | 0 | 1.5981 | 1.5981 | 0 | 0 | 0 | 0 | 0 | 0 | 6.7792 | 6.3273 | 0.162 | 0.145 | 0.145 | 0 | 0 | 0 | 0 | 0
| 14.06.2016 16:00 | 5.9118 | 4.4841 | 1.1553 | 0 | 0 | 0.097652 | 0.087404 | 0.087404 | 0 | 0 | 0 | 0 | 0 | 0 | 0 | 0 | 0 | 0 | 0 | 0 | 0 | -1.1111e-12 | 0 | 0 | 0 | 0 | 0 | 0 | 0.28223 | 0.25261 | 0.25261 | 0.78746 | 12.8116 | 2.8502 | 15.6618 | 0 | 0 | 0 | 0 | 0 | 0 | 0 | -1e-12 | 0 | 1.6189 | 1.6189 | 0 | 0 | 0 | 0 | 0 | 0 | 6.8578 | 6.4058 | 0.162 | 0.145 | 0.145 | 0 | 0 | 0 | 0 | 0
| 14.06.2016 17:00 | 6.1276 | 4.6571 | 1.198 | 0 | 0 | 0.097652 | 0.087404 | 0.087404 | 0 | 0 | 0 | 0 | 0 | 0 | 0 | 0 | 0 | 0 | 0 | 0 | 0 | -1.1111e-12 | 0 | 0 | 0 | 0 | 0 | 0 | 0.28223 | 0.25261 | 0.25261 | 0.78746 | 13.3061 | 2.9555 | 16.2616 | 0 | 0 | 0 | 0 | 0 | 0 | 0 | -1e-12 | 0 | 1.6787 | 1.6787 | 0 | 0 | 0 | 0 | 0 | 0 | 7.1051 | 6.6531 | 0.162 | 0.145 | 0.145 | 0 | 0 | 0 | 0 | 0
| 14.06.2016 18:00 | 6.5964 | 5.0362 | 1.2878 | 0 | 0 | 0.097652 | 0.087404 | 0.087404 | 0 | 0 | 0 | 4.084 | 0 | 4.084 | 0 | 0 | 0 | 0 | 0 | 0 | 0 | 0 | 0 | 0 | 0 | -1.1111e-12 | 0 | 0 | 0.28223 | 0.25261 | 0.25261 | 0.78746 | 14.3891 | 3.1771 | 17.5663 | 0 | 0 | 0 | 0 | 0 | 0 | 0 | 0 | 0 | 1.8046 | 1.8046 | 0 | 0 | 0 | 0 | 0 | -1e-12 | 7.6466 | 7.1946 | 0.162 | 0.145 | 0.145 | 0 | 0 | 0 | 4.084 | 4.084
| 14.06.2016 19:00 | 6.8022 | 5.1906 | 1.3392 | 0 | 0 | 0.097652 | 0.087404 | 0.087404 | 0 | 0 | 0 | 15.3352 | 0 | 15.3352 | 0 | -1e-12 | 1e-12 | 0 | 0 | 0 | 0 | 0 | 0 | 0 | 0 | -1.1111e-12 | 0 | 0 | 0.28223 | 0.25261 | 0.25261 | 0.78746 | 14.8304 | 3.3038 | 18.1342 | -1e-12 | 0 | -1e-12 | 1e-12 | 0 | 1e-12 | 0 | 0 | 0 | 1.8766 | 1.8766 | 0 | 0 | -9.5e-13 | 0 | 0 | -1e-12 | 7.8672 | 7.4152 | 0.162 | 0.145 | 0.145 | 9.5e-13 | 0 | 0 | 15.3352 | 15.3352
| 14.06.2016 20:00 | 6.8289 | 5.2071 | 1.3493 | 0 | 0 | 0.097652 | 0.087404 | 0.087404 | 0 | 0 | 0 | 36.621 | 0 | 36.621 | 0 | 0 | 0 | 0 | 0 | 0 | 0 | 0 | 0 | 0 | 0 | -1.1111e-12 | 0 | 0 | 0.28223 | 0.25261 | 0.25261 | 0.78746 | 14.8775 | 3.3289 | 18.2064 | 0 | 0 | 0 | 0 | 0 | 0 | 0 | 0 | 0 | 1.8908 | 1.8908 | 0 | 0 | 0 | 0 | 0 | -1e-12 | 7.8907 | 7.4387 | 0.162 | 0.145 | 0.145 | 0 | 0 | 0 | 36.621 | 36.621
| 14.06.2016 21:00 | 6.2432 | 4.7265 | 1.2443 | 0 | 0 | 0.097652 | 0.087404 | 0.087404 | 0 | 0 | 0 | 39.4155 | 0 | 39.4155 | 0 | 0 | 0 | 0 | 0 | 0 | 0 | 0 | 0 | 0 | 0 | -1.1111e-12 | 0 | 0 | 0.28223 | 0.25261 | 0.25261 | 0.78746 | 13.5042 | 3.0698 | 16.5739 | 0 | 0 | 0 | 0 | 0 | 0 | 0 | 0 | 0 | 1.7436 | 1.7436 | 0 | 0 | 0 | 0 | 0 | -1e-12 | 7.2041 | 6.7521 | 0.162 | 0.145 | 0.145 | 0 | 0 | 0 | 39.4155 | 39.4155
| 14.06.2016 22:00 | 5.0092 | 3.7297 | 1.007 | 0 | 0 | 0.097652 | 0.087404 | 0.087404 | 0 | 0 | 0 | 38.9684 | 0 | 38.9684 | 0 | 0 | 0 | 0 | 0 | 0 | 0 | 0 | 0 | 0 | 0 | -1.1111e-12 | 0 | 0 | 0.28223 | 0.25261 | 0.25261 | 0.78746 | 10.6564 | 2.4843 | 13.1407 | 0 | 0 | 0 | 0 | 0 | 0 | 0 | 0 | 0 | 1.4111 | 1.4111 | 0 | 0 | 0 | 0 | 0 | -1e-12 | 5.7802 | 5.3282 | 0.162 | 0.145 | 0.145 | 0 | 0 | 0 | 38.9684 | 38.9684
| 14.06.2016 23:00 | 4.1665 | 3.0843 | 0.8097 | 0 | -4.3333e-13 | 0.097652 | 0.087404 | 0.087404 | 0 | 0 | 0 | 39.4797 | 0 | 39.4797 | 0 | 0 | 0 | 0 | 0 | 0 | 0 | 0 | 0 | 0 | 0 | 0 | 0 | -1.1111e-12 | 0.28223 | 0.25261 | 0.25261 | 0.78746 | 8.8124 | 1.9976 | 10.81 | 0 | 0 | 0 | 0 | 0 | 0 | 0 | 0 | 0 | 1.1347 | 1.1347 | 0 | -5.3333e-13 | 0 | 0 | 0 | 0 | 4.8582 | 4.4062 | 0.162 | 0.145 | 0.145 | 0 | 0 | 0 | 39.4797 | 39.4797
| 15.06.2016 00:00 | 3.5908 | 2.6367 | 0.68161 | 0 | -4.3333e-13 | 0.097652 | 0.087404 | 0.087404 | 0 | 0 | 0 | 48.7315 | 0 | 48.7315 | 0 | 0 | 0 | 0 | 0 | 0 | 0 | 0 | 0 | 0 | 0 | 0 | 0 | -1.1111e-12 | 0.28223 | 0.25261 | 0.25261 | 0.78746 | 7.5335 | 1.6816 | 9.2151 | 0 | 0 | 0 | 0 | 0 | 0 | 0 | 0 | 0 | 0.95515 | 0.95515 | 0 | -5.3333e-13 | 0 | 0 | 0 | 0 | 4.2187 | 3.7667 | 0.162 | 0.145 | 0.145 | 0 | 0 | 0 | 48.7315 | 48.7315
| 15.06.2016 01:00 | 3.6428 | 2.6771 | 0.69319 | 0 | 0 | 0.097652 | 0.087404 | 0.087404 | 0 | 0 | 0 | 37.7015 | 0 | 37.7015 | 0 | 0 | 0 | 0 | 0 | 0 | 0 | 0 | 0 | 0 | 0 | 0 | 0 | 0 | 0.28223 | 0.25261 | 0.25261 | 0.78746 | 7.6489 | 1.7102 | 9.3591 | 0 | 0 | 0 | 0 | 0 | 0 | 0 | 0 | 0 | 0.97138 | 0.97138 | 0 | 0 | 0 | 0 | 0 | 0 | 4.2765 | 3.8245 | 0.162 | 0.145 | 0.145 | 0 | 0 | 0 | 37.7015 | 37.7015
| 15.06.2016 02:00 | 3.8391 | 2.8467 | 0.71999 | 0 | 0 | 0.097652 | 0.087404 | 0.087404 | 0 | 0 | 0 | 33.5168 | 0 | 33.5168 | 0 | 0 | 0 | 0 | 0 | 0 | 0 | 0 | 0 | 0 | 0 | -1.1111e-12 | 0 | 0 | 0.28223 | 0.25261 | 0.25261 | 0.78746 | 8.1333 | 1.7763 | 9.9096 | 0 | 0 | 0 | 0 | 0 | 0 | 0 | 0 | 0 | 1.0089 | 1.0089 | 0 | 0 | 0 | 0 | 0 | -1e-12 | 4.5186 | 4.0666 | 0.162 | 0.145 | 0.145 | 0 | 0 | 0 | 33.5168 | 33.5168
| 15.06.2016 03:00 | 4.6677 | 3.5278 | 0.86746 | 0 | 0 | 0.097652 | 0.087404 | 0.087404 | 0 | 0 | 0 | 14.1697 | 0 | 14.1697 | 0 | -1e-12 | 1e-12 | 0 | 0 | 0 | 0 | 0 | 0 | 0 | 0 | 0 | 0 | 0 | 0.28223 | 0.25261 | 0.25261 | 0.78746 | 10.0795 | 2.1401 | 12.2196 | -1e-12 | 0 | -1e-12 | 1e-12 | 0 | 1e-12 | 0 | 0 | 0 | 1.2156 | 1.2156 | 0 | 0 | -9.5e-13 | 0 | 0 | 0 | 5.4917 | 5.0397 | 0.162 | 0.145 | 0.145 | 9.5e-13 | 0 | 0 | 14.1697 | 14.1697
| 15.06.2016 04:00 | 6.4348 | 4.954 | 1.2084 | 0 | 0 | 0.097652 | 0.087404 | 0.087404 | 0 | 0 | 0 | 3.7818 | 0 | 3.7818 | 0 | -1e-12 | 1e-12 | 0 | 0 | 0 | 0 | 0 | 0 | 0 | 0 | 0 | 0 | 0 | 0.28223 | 0.25261 | 0.25261 | 0.78746 | 14.1543 | 2.9812 | 17.1354 | -1e-12 | 0 | -1e-12 | 1e-12 | 0 | 1e-12 | 0 | 0 | 0 | 1.6933 | 1.6933 | 0 | 0 | -9.5e-13 | 0 | 0 | 0 | 7.5291 | 7.0771 | 0.162 | 0.145 | 0.145 | 9.5e-13 | 0 | 0 | 3.7818 | 3.7818
| 15.06.2016 05:00 | 8.866 | 6.927 | 1.6665 | 0 | 0 | 0.097652 | 0.087404 | 0.087404 | 0 | 0 | 0 | 0.17044 | 0 | 0.17044 | 0 | 0 | 0 | 0 | 0 | 0 | 0 | 0 | 0 | 0 | 0 | 0 | 0 | 0 | 0.28223 | 0.25261 | 0.25261 | 0.78746 | 19.7913 | 4.1115 | 23.9029 | 0 | 0 | 0 | 0 | 0 | 0 | 0 | 0 | 0 | 2.3354 | 2.3354 | 0 | 0 | 0 | 0 | 0 | 0 | 10.3477 | 9.8957 | 0.162 | 0.145 | 0.145 | 0 | 0 | 0 | 0.17044 | 0.17044
| 15.06.2016 06:00 | 9.547 | 7.4678 | 1.8068 | 0 | 0 | 0.097652 | 0.087404 | 0.087404 | 0 | 0 | 0 | 0 | 0 | 0 | 0 | 0 | 0 | 0 | 0 | 0 | 0 | 0 | 0 | 0 | 0 | -1.1111e-12 | 0 | 0 | 0.28223 | 0.25261 | 0.25261 | 0.78746 | 21.3366 | 4.4575 | 25.7941 | 0 | 0 | 0 | 0 | 0 | 0 | 0 | 0 | 0 | 2.5318 | 2.5318 | 0 | 0 | 0 | 0 | 0 | -1e-12 | 11.1203 | 10.6683 | 0.162 | 0.145 | 0.145 | 0 | 0 | 0 | 0 | 0
| 15.06.2016 07:00 | 8.5095 | 6.591 | 1.646 | 0 | 0 | 0.097652 | 0.087404 | 0.087404 | 0 | 0 | 0 | 0 | 0 | 0 | 0 | 0 | 0 | 0 | 0 | 0 | 0 | 0 | 0 | 0 | 0 | 0 | 0 | 0 | 0.28223 | 0.25261 | 0.25261 | 0.78746 | 18.8316 | 4.0608 | 22.8924 | 0 | 0 | 0 | 0 | 0 | 0 | 0 | 0 | 0 | 2.3066 | 2.3066 | 0 | 0 | 0 | 0 | 0 | 0 | 9.8678 | 9.4158 | 0.162 | 0.145 | 0.145 | 0 | 0 | 0 | 0 | 0
| 15.06.2016 08:00 | 7.6627 | 5.9116 | 1.4786 | 0 | 0 | 0.097652 | 0.087404 | 0.087404 | 0 | 0 | 0 | 0 | 0 | 0 | 0 | 0 | 0 | 0 | 0 | 0 | 0 | 0 | 0 | 0 | 0 | -1.1111e-12 | 0 | 0 | 0.28223 | 0.25261 | 0.25261 | 0.78746 | 16.8904 | 3.6478 | 20.5382 | 0 | 0 | 0 | 0 | 0 | 0 | 0 | 0 | 0 | 2.072 | 2.072 | 0 | 0 | 0 | 0 | 0 | -1e-12 | 8.8972 | 8.4452 | 0.162 | 0.145 | 0.145 | 0 | 0 | 0 | 0 | 0
| 15.06.2016 09:00 | 7.3469 | 5.6517 | 1.4227 | 0 | 0 | 0.097652 | 0.087404 | 0.087404 | 0 | 0 | 0 | 0 | 0 | 0 | 0 | 0 | 0 | 0 | 0 | 0 | 0 | -1.1111e-12 | 0 | 0 | 0 | 0 | 0 | 0 | 0.28223 | 0.25261 | 0.25261 | 0.78746 | 16.1478 | 3.5099 | 19.6577 | 0 | 0 | 0 | 0 | 0 | 0 | 0 | -1e-12 | 0 | 1.9936 | 1.9936 | 0 | 0 | 0 | 0 | 0 | 0 | 8.5259 | 8.0739 | 0.162 | 0.145 | 0.145 | 0 | 0 | 0 | 0 | 0
| 15.06.2016 10:00 | 6.665 | 5.0961 | 1.2964 | 0 | 0 | 0.097652 | 0.087404 | 0.087404 | 0 | 0 | 0 | 0 | 0 | 0 | 0 | 0 | 0 | 0 | 0 | 0 | 0 | -1.1111e-12 | 0 | 0 | 0 | 0 | 0 | 0 | 0.28223 | 0.25261 | 0.25261 | 0.78746 | 14.5604 | 3.1983 | 17.7587 | 0 | 0 | 0 | 0 | 0 | 0 | 0 | -1e-12 | 0 | 1.8166 | 1.8166 | 0 | 0 | 0 | 0 | 0 | 0 | 7.7322 | 7.2802 | 0.162 | 0.145 | 0.145 | 0 | 0 | 0 | 0 | 0
| 15.06.2016 11:00 | 6.4657 | 4.9418 | 1.2514 | 0 | 0 | 0.097652 | 0.087404 | 0.087404 | 0 | 0 | 0 | 190.7821 | 0 | 190.7821 | 0 | 0 | 0 | 0 | 0 | 0 | 0 | 0 | 0 | 0 | 0 | 0 | 0 | 0 | 0.28223 | 0.25261 | 0.25261 | 0.78746 | 14.1195 | 3.0875 | 17.207 | 0 | 0 | 0 | 0 | 0 | 0 | 0 | 0 | 0 | 1.7537 | 1.7537 | 0 | 0 | 0 | 0 | 0 | 0 | 7.5117 | 7.0597 | 0.162 | 0.145 | 0.145 | 0 | 0 | 0 | 190.7821 | 190.7821
| 15.06.2016 12:00 | 5.9225 | 4.4907 | 1.1593 | 0 | 0 | 0.097652 | 0.087404 | 0.087404 | 0 | 0 | 0 | 67.5006 | 0 | 67.5006 | 0 | 0 | 0 | 0 | 0 | 0 | 0 | 0 | 0 | 0 | 0 | -1.1111e-12 | 0 | 0 | 0.28223 | 0.25261 | 0.25261 | 0.78746 | 12.8306 | 2.8601 | 15.6907 | 0 | 0 | 0 | 0 | 0 | 0 | 0 | 0 | 0 | 1.6245 | 1.6245 | 0 | 0 | 0 | 0 | 0 | -1e-12 | 6.8673 | 6.4153 | 0.162 | 0.145 | 0.145 | 0 | 0 | 0 | 67.5006 | 67.5006
| 15.06.2016 13:00 | 5.4634 | 4.1217 | 1.0692 | 0 | 0 | 0.097652 | 0.087404 | 0.087404 | 0 | 0 | 0 | 0.75451 | 0 | 0.75451 | 0 | 0 | 0 | 0 | 0 | 0 | 0 | -1.1111e-12 | 0 | 0 | 0 | 0 | 0 | 0 | 0.28223 | 0.25261 | 0.25261 | 0.78746 | 11.7763 | 2.6378 | 14.4142 | 0 | 0 | 0 | 0 | 0 | 0 | 0 | -1e-12 | 0 | 1.4983 | 1.4983 | 0 | 0 | 0 | 0 | 0 | 0 | 6.3402 | 5.8882 | 0.162 | 0.145 | 0.145 | 0 | 0 | 0 | 0.75451 | 0.75451
| 15.06.2016 14:00 | 5.2044 | 3.9072 | 1.0248 | 0 | 0 | 0.097652 | 0.087404 | 0.087404 | 0 | 0 | 0 | 0 | 0 | 0 | 0 | -1e-12 | 1e-12 | 0 | 0 | 0 | -1.1111e-12 | 0 | 0 | 0 | 0 | 0 | 0 | 0 | 0.28223 | 0.25261 | 0.25261 | 0.78746 | 11.1633 | 2.5284 | 13.6917 | -1e-12 | 0 | -1e-12 | 1e-12 | 0 | 1e-12 | -1e-12 | 0 | 0 | 1.4361 | 1.4361 | 0 | 0 | -9.5e-13 | 0 | 0 | 0 | 6.0336 | 5.5816 | 0.162 | 0.145 | 0.145 | 9.5e-13 | 0 | 0 | 0 | 0
| 15.06.2016 15:00 | 4.9049 | 3.6663 | 0.96617 | 0 | 0 | 0.097652 | 0.087404 | 0.087404 | 0 | 0 | 0 | 0 | 0 | 0 | 0 | 0 | 0 | 0 | 0 | 0 | 0 | -1.1111e-12 | 0 | 0 | 0 | 0 | 0 | 0 | 0.28223 | 0.25261 | 0.25261 | 0.78746 | 10.4752 | 2.3836 | 12.8588 | 0 | 0 | 0 | 0 | 0 | 0 | 0 | -1e-12 | 0 | 1.3539 | 1.3539 | 0 | 0 | 0 | 0 | 0 | 0 | 5.6896 | 5.2376 | 0.162 | 0.145 | 0.145 | 0 | 0 | 0 | 0 | 0
| 15.06.2016 16:00 | 5.0415 | 3.7799 | 0.9891 | 0 | 0 | 0.097652 | 0.087404 | 0.087404 | 0 | 0 | 0 | 0 | 0 | 0 | 0 | 0 | 0 | 0 | 0 | 0 | -1.1111e-12 | 0 | 0 | 0 | 0 | 0 | 0 | 0 | 0.28223 | 0.25261 | 0.25261 | 0.78746 | 10.7998 | 2.4402 | 13.24 | 0 | 0 | 0 | 0 | 0 | 0 | -1e-12 | 0 | 0 | 1.386 | 1.386 | 0 | 0 | 0 | 0 | 0 | 0 | 5.8519 | 5.3999 | 0.162 | 0.145 | 0.145 | 0 | 0 | 0 | 0 | 0
| 15.06.2016 17:00 | 5.2682 | 3.9636 | 1.0321 | 0 | 0 | 0.097652 | 0.087404 | 0.087404 | 0 | 0 | 0 | 0 | 0 | 0 | 0 | 0 | 0 | 0 | 0 | 0 | 0 | -1.1111e-12 | 0 | 0 | 0 | 0 | 0 | 0 | 0.28223 | 0.25261 | 0.25261 | 0.78746 | 11.3246 | 2.5464 | 13.871 | 0 | 0 | 0 | 0 | 0 | 0 | 0 | -1e-12 | 0 | 1.4464 | 1.4464 | 0 | 0 | 0 | 0 | 0 | 0 | 6.1143 | 5.6623 | 0.162 | 0.145 | 0.145 | 0 | 0 | 0 | 0 | 0
| 15.06.2016 18:00 | 5.7267 | 4.3335 | 1.1207 | 0 | 0 | 0.097652 | 0.087404 | 0.087404 | 0 | 0 | 0 | 0 | 0 | 0 | 0 | 0 | 0 | 0 | 0 | 0 | 0 | -1.1111e-12 | 0 | 0 | 0 | 0 | 0 | 0 | 0.28223 | 0.25261 | 0.25261 | 0.78746 | 12.3814 | 2.7649 | 15.1463 | 0 | 0 | 0 | 0 | 0 | 0 | 0 | -1e-12 | 0 | 1.5705 | 1.5705 | 0 | 0 | 0 | 0 | 0 | 0 | 6.6427 | 6.1907 | 0.162 | 0.145 | 0.145 | 0 | 0 | 0 | 0 | 0
| 15.06.2016 19:00 | 6.0477 | 4.591 | 1.1843 | 0 | 0 | 0.097652 | 0.087404 | 0.087404 | 0 | 0 | 0 | 0 | 0 | 0 | 0 | 0 | 0 | 0 | 0 | 0 | -1.1111e-12 | 0 | 0 | 0 | 0 | 0 | 0 | 0 | 0.28223 | 0.25261 | 0.25261 | 0.78746 | 13.1171 | 2.9218 | 16.0389 | 0 | 0 | 0 | 0 | 0 | 0 | -1e-12 | 0 | 0 | 1.6596 | 1.6596 | 0 | 0 | 0 | 0 | 0 | 0 | 7.0106 | 6.5586 | 0.162 | 0.145 | 0.145 | 0 | 0 | 0 | 0 | 0
| 15.06.2016 20:00 | 6.0578 | 4.5896 | 1.1958 | 0 | 0 | 0.097652 | 0.087404 | 0.087404 | 0 | 0 | 0 | 0 | 0 | 0 | 0 | 0 | 0 | 0 | 0 | 0 | 0 | 0 | 0 | 0 | 0 | -1.1111e-12 | 0 | 0 | 0.28223 | 0.25261 | 0.25261 | 0.78746 | 13.1131 | 2.95 | 16.0631 | 0 | 0 | 0 | 0 | 0 | 0 | 0 | 0 | 0 | 1.6756 | 1.6756 | 0 | 0 | 0 | 0 | 0 | -1e-12 | 7.0085 | 6.5565 | 0.162 | 0.145 | 0.145 | 0 | 0 | 0 | 0 | 0
| 15.06.2016 21:00 | 5.7204 | 4.3071 | 1.1409 | 0 | 0 | 0.097652 | 0.087404 | 0.087404 | 0 | 0 | 0 | 0 | 0 | 0 | 0 | 0 | 0 | 0 | 0 | 0 | 0 | 0 | 0 | -1.1111e-12 | 0 | 0 | 0 | 0 | 0.28223 | 0.25261 | 0.25261 | 0.78746 | 12.306 | 2.8146 | 15.1206 | 0 | 0 | 0 | 0 | 0 | 0 | 0 | 0 | 0 | 1.5987 | 1.5987 | 0 | 0 | 0 | -1e-12 | 0 | 0 | 6.605 | 6.153 | 0.162 | 0.145 | 0.145 | 0 | 0 | 0 | 0 | 0
| 15.06.2016 22:00 | 4.6598 | 3.4464 | 0.94092 | 0 | 0 | 0.097652 | 0.087404 | 0.087404 | 0 | 0 | -1e-12 | 0 | -1e-12 | 0 | 0 | -1e-12 | 1e-12 | 0 | 0 | 0 | 0 | -1.1111e-12 | 0 | 0 | 0 | 0 | 0 | 0 | 0.28223 | 0.25261 | 0.25261 | 0.78746 | 9.847 | 2.3214 | 12.1683 | -1e-12 | 0 | -1e-12 | 0 | -1e-12 | 1e-12 | 0 | -1e-12 | 0 | 1.3185 | 1.3185 | 0 | 0 | -9.5e-13 | 0 | 0 | 0 | 5.3755 | 4.9235 | 0.162 | 0.145 | 0.145 | 0 | 0 | 0 | 0 | 0
| 15.06.2016 23:00 | 3.6713 | 2.6748 | 0.72411 | 0 | 0 | 0.097652 | 0.087404 | 0.087404 | 0 | 0 | 0 | 3.4377 | 0 | 3.4377 | 0 | -1e-12 | 1e-12 | 0 | 0 | 0 | 0 | 0 | 0 | 0 | 0 | -1.1111e-12 | 0 | 0 | 0.28223 | 0.25261 | 0.25261 | 0.78746 | 7.6422 | 1.7864 | 9.4286 | -1e-12 | 0 | -1e-12 | 1e-12 | 0 | 1e-12 | 0 | 0 | 0 | 1.0147 | 1.0147 | 0 | 0 | -9.5e-13 | 0 | 0 | -1e-12 | 4.2731 | 3.8211 | 0.162 | 0.145 | 0.145 | 9.5e-13 | 0 | 0 | 3.4377 | 3.4377
| 16.06.2016 00:00 | 3.027 | 2.1795 | 0.57502 | 0 | 0 | 0.097652 | 0.087404 | 0.087404 | 0 | 0 | 0 | 25.985 | 0 | 25.985 | 0 | 0 | 0 | 0 | 0 | 0 | 0 | 0 | 0 | 0 | 0 | 0 | 0 | 0 | 0.28223 | 0.25261 | 0.25261 | 0.78746 | 6.2271 | 1.4186 | 7.6458 | 0 | 0 | 0 | 0 | 0 | 0 | 0 | 0 | 0 | 0.80578 | 0.80578 | 0 | 0 | 0 | 0 | 0 | 0 | 3.5656 | 3.1136 | 0.162 | 0.145 | 0.145 | 0 | 0 | 0 | 25.985 | 25.985
| 16.06.2016 01:00 | 3.0708 | 2.2136 | 0.58473 | 0 | 0 | 0.097652 | 0.087404 | 0.087404 | 0 | 0 | 0 | 50.9753 | 0 | 50.9753 | 0 | 0 | 0 | 0 | 0 | 0 | 0 | 0 | 0 | 0 | 0 | 0 | 0 | 0 | 0.28223 | 0.25261 | 0.25261 | 0.78746 | 6.3245 | 1.4426 | 7.7671 | 0 | 0 | 0 | 0 | 0 | 0 | 0 | 0 | 0 | 0.81938 | 0.81938 | 0 | 0 | 0 | 0 | 0 | 0 | 3.6142 | 3.1622 | 0.162 | 0.145 | 0.145 | 0 | 0 | 0 | 50.9753 | 50.9753
| 16.06.2016 02:00 | 3.2423 | 2.3614 | 0.60839 | 0 | 0 | 0.097652 | 0.087404 | 0.087404 | 0 | 0 | 0 | 81.3763 | 0 | 81.3763 | 0 | 0 | 0 | 0 | 0 | 0 | 0 | 0 | 0 | 0 | 0 | 0 | 0 | 0 | 0.28223 | 0.25261 | 0.25261 | 0.78746 | 6.7469 | 1.501 | 8.2478 | 0 | 0 | 0 | 0 | 0 | 0 | 0 | 0 | 0 | 0.85255 | 0.85255 | 0 | 0 | 0 | 0 | 0 | 0 | 3.8254 | 3.3734 | 0.162 | 0.145 | 0.145 | 0 | 0 | 0 | 81.3763 | 81.3763
| 16.06.2016 03:00 | 3.9474 | 2.9412 | 0.73371 | 0 | 0 | 0.097652 | 0.087404 | 0.087404 | 0 | 0 | 0 | 78.9673 | 0 | 78.9673 | 0 | 0 | 0 | 0 | 0 | 0 | 0 | 0 | 0 | 0 | 0 | 0 | 0 | 0 | 0.28223 | 0.25261 | 0.25261 | 0.78746 | 8.4034 | 1.8101 | 10.2136 | 0 | 0 | 0 | 0 | 0 | 0 | 0 | 0 | 0 | 1.0282 | 1.0282 | 0 | 0 | 0 | 0 | 0 | 0 | 4.6537 | 4.2017 | 0.162 | 0.145 | 0.145 | 0 | 0 | 0 | 78.9673 | 78.9673
| 16.06.2016 04:00 | 5.4311 | 4.1389 | 1.0197 | 0 | 0 | 0.097652 | 0.087404 | 0.087404 | 0 | 0 | 0 | 63.5056 | 0 | 63.5056 | 0 | -1e-12 | 1e-12 | 0 | 0 | 0 | 0 | 0 | 0 | -1.1111e-12 | 0 | 0 | 0 | 0 | 0.28223 | 0.25261 | 0.25261 | 0.78746 | 11.8254 | 2.5158 | 14.3412 | -1e-12 | 0 | -1e-12 | 1e-12 | 0 | 1e-12 | 0 | 0 | 0 | 1.429 | 1.429 | 0 | 0 | -9.5e-13 | -1e-12 | 0 | 0 | 6.3647 | 5.9127 | 0.162 | 0.145 | 0.145 | 9.5e-13 | 0 | 0 | 63.5056 | 63.5056
| 16.06.2016 05:00 | 7.4712 | 5.7946 | 1.4041 | 0 | 0 | 0.097652 | 0.087404 | 0.087404 | 0 | 0 | 0 | 45.4384 | 0 | 45.4384 | 0 | 0 | 0 | 0 | 0 | 0 | 0 | 0 | 0 | 0 | 0 | -1.1111e-12 | 0 | 0 | 0.28223 | 0.25261 | 0.25261 | 0.78746 | 16.5559 | 3.4641 | 20.02 | 0 | 0 | 0 | 0 | 0 | 0 | 0 | 0 | 0 | 1.9676 | 1.9676 | 0 | 0 | 0 | 0 | 0 | -1e-12 | 8.73 | 8.278 | 0.162 | 0.145 | 0.145 | 0 | 0 | 0 | 45.4384 | 45.4384
| 16.06.2016 06:00 | 8.0384 | 6.245 | 1.5209 | 0 | 0 | 0.097652 | 0.087404 | 0.087404 | 0 | 0 | 0 | 16.9977 | 0 | 16.9977 | 0 | 0 | 0 | 0 | 0 | 0 | 0 | 0 | 0 | 0 | 0 | 0 | 0 | 0 | 0.28223 | 0.25261 | 0.25261 | 0.78746 | 17.8427 | 3.7523 | 21.5951 | 0 | 0 | 0 | 0 | 0 | 0 | 0 | 0 | 0 | 2.1313 | 2.1313 | 0 | 0 | 0 | 0 | 0 | 0 | 9.3734 | 8.9214 | 0.162 | 0.145 | 0.145 | 0 | 0 | 0 | 16.9977 | 16.9977
| 16.06.2016 07:00 | 7.1503 | 5.495 | 1.3829 | 0 | 0 | 0.097652 | 0.087404 | 0.087404 | 0 | 0 | 0 | 18.9129 | 0 | 18.9129 | 0 | 0 | 0 | 0 | 0 | 0 | 0 | 0 | 0 | 0 | 0 | 0 | 0 | 0 | 0.28223 | 0.25261 | 0.25261 | 0.78746 | 15.7 | 3.4117 | 19.1117 | 0 | 0 | 0 | 0 | 0 | 0 | 0 | 0 | 0 | 1.9378 | 1.9378 | 0 | 0 | 0 | 0 | 0 | 0 | 8.302 | 7.85 | 0.162 | 0.145 | 0.145 | 0 | 0 | 0 | 18.9129 | 18.9129
| 16.06.2016 08:00 | 6.4411 | 4.9259 | 1.2428 | 0 | 0 | 0.097652 | 0.087404 | 0.087404 | 0 | 0 | 0 | 35.222 | 0 | 35.222 | 0 | 0 | 0 | 0 | 0 | 0 | 0 | 0 | 0 | 0 | 0 | -1.1111e-12 | 0 | 0 | 0.28223 | 0.25261 | 0.25261 | 0.78746 | 14.0739 | 3.066 | 17.1399 | 0 | 0 | 0 | 0 | 0 | 0 | 0 | 0 | 0 | 1.7415 | 1.7415 | 0 | 0 | 0 | 0 | 0 | -1e-12 | 7.489 | 7.037 | 0.162 | 0.145 | 0.145 | 0 | 0 | 0 | 35.222 | 35.222
| 16.06.2016 09:00 | 6.1723 | 4.7046 | 1.1952 | 0 | 0 | 0.097652 | 0.087404 | 0.087404 | 0 | 0 | 0 | 84.0083 | 0 | 84.0083 | 0 | -1e-12 | 1e-12 | 0 | 0 | 0 | 0 | 0 | 0 | 0 | 0 | 0 | 0 | 0 | 0.28223 | 0.25261 | 0.25261 | 0.78746 | 13.4417 | 2.9487 | 16.3904 | -1e-12 | 0 | -1e-12 | 1e-12 | 0 | 1e-12 | 0 | 0 | 0 | 1.6749 | 1.6749 | 0 | 0 | -9.5e-13 | 0 | 0 | 0 | 7.1728 | 6.7208 | 0.162 | 0.145 | 0.145 | 9.5e-13 | 0 | 0 | 84.0083 | 84.0083
| 16.06.2016 10:00 | 5.5967 | 4.2355 | 1.0887 | 0 | 0 | 0.097652 | 0.087404 | 0.087404 | 0 | 0 | 0 | 72.6071 | 0 | 72.6071 | 0 | -1e-12 | 1e-12 | 0 | 0 | 0 | 0 | 0 | 0 | 0 | 0 | 0 | 0 | 0 | 0.28223 | 0.25261 | 0.25261 | 0.78746 | 12.1015 | 2.686 | 14.7875 | -1e-12 | 0 | -1e-12 | 1e-12 | 0 | 1e-12 | 0 | 0 | 0 | 1.5256 | 1.5256 | 0 | 0 | -9.5e-13 | 0 | 0 | 0 | 6.5027 | 6.0507 | 0.162 | 0.145 | 0.145 | 9.5e-13 | 0 | 0 | 72.6071 | 72.6071
| 16.06.2016 11:00 | 5.4324 | 4.1083 | 1.0516 | 0 | 0 | 0.097652 | 0.087404 | 0.087404 | 0 | 0 | 0 | 45.7197 | 0 | 45.7197 | 0 | 0 | 0 | 0 | 0 | 0 | 0 | 0 | 0 | 0 | 0 | -1.1111e-12 | 0 | 0 | 0.28223 | 0.25261 | 0.25261 | 0.78746 | 11.7381 | 2.5944 | 14.3325 | 0 | 0 | 0 | 0 | 0 | 0 | 0 | 0 | 0 | 1.4736 | 1.4736 | 0 | 0 | 0 | 0 | 0 | -1e-12 | 6.3211 | 5.8691 | 0.162 | 0.145 | 0.145 | 0 | 0 | 0 | 45.7197 | 45.7197
| 16.06.2016 12:00 | 4.968 | 3.7227 | 0.97282 | 0 | 0 | 0.097652 | 0.087404 | 0.087404 | 0 | 0 | 0 | 31.7871 | 0 | 31.7871 | 0 | 0 | 0 | 0 | 0 | 0 | 0 | 0 | 0 | 0 | 0 | -1.1111e-12 | 0 | 0 | 0.28223 | 0.25261 | 0.25261 | 0.78746 | 10.6364 | 2.4 | 13.0364 | 0 | 0 | 0 | 0 | 0 | 0 | 0 | 0 | 0 | 1.3632 | 1.3632 | 0 | 0 | 0 | 0 | 0 | -1e-12 | 5.7702 | 5.3182 | 0.162 | 0.145 | 0.145 | 0 | 0 | 0 | 31.7871 | 31.7871
| 16.06.2016 13:00 | 4.5838 | 3.4139 | 0.89745 | 0 | 0 | 0.097652 | 0.087404 | 0.087404 | 0 | 0 | 0 | 34.3007 | 0 | 34.3007 | 0 | -1e-12 | 1e-12 | 0 | 0 | 0 | 0 | 0 | 0 | 0 | 0 | -1.1111e-12 | 0 | 0 | 0.28223 | 0.25261 | 0.25261 | 0.78746 | 9.7541 | 2.2141 | 11.9682 | -1e-12 | 0 | -1e-12 | 1e-12 | 0 | 1e-12 | 0 | 0 | 0 | 1.2576 | 1.2576 | 0 | 0 | -9.5e-13 | 0 | 0 | -1e-12 | 5.329 | 4.877 | 0.162 | 0.145 | 0.145 | 9.5e-13 | 0 | 0 | 34.3007 | 34.3007
| 16.06.2016 14:00 | 4.363 | 3.2309 | 0.85962 | 0 | 0 | 0.097652 | 0.087404 | 0.087404 | 0 | 0 | 0 | 19.3867 | 0 | 19.3867 | 0 | 0 | 0 | 0 | 0 | 0 | 0 | 0 | 0 | 0 | 0 | 0 | 0 | 0 | 0.28223 | 0.25261 | 0.25261 | 0.78746 | 9.2311 | 2.1208 | 11.3519 | 0 | 0 | 0 | 0 | 0 | 0 | 0 | 0 | 0 | 1.2046 | 1.2046 | 0 | 0 | 0 | 0 | 0 | 0 | 5.0676 | 4.6156 | 0.162 | 0.145 | 0.145 | 0 | 0 | 0 | 19.3867 | 19.3867
| 16.06.2016 15:00 | 4.111 | 3.0282 | 0.81035 | 0 | 0 | 0.097652 | 0.087404 | 0.087404 | 0 | 0 | 0 | 6.552 | 0 | 6.552 | 0 | 0 | 0 | 0 | 0 | 0 | 0 | 0 | 0 | 0 | 0 | 0 | 0 | 0 | 0.28223 | 0.25261 | 0.25261 | 0.78746 | 8.6521 | 1.9992 | 10.6513 | 0 | 0 | 0 | 0 | 0 | 0 | 0 | 0 | 0 | 1.1356 | 1.1356 | 0 | 0 | 0 | 0 | 0 | 0 | 4.778 | 4.326 | 0.162 | 0.145 | 0.145 | 0 | 0 | 0 | 6.552 | 6.552
| 16.06.2016 16:00 | 4.2261 | 3.1239 | 0.8297 | 0 | 0 | 0.097652 | 0.087404 | 0.087404 | 0 | 0 | 0 | 18.8855 | 0 | 18.8855 | 0 | 0 | 0 | 0 | 0 | 0 | 0 | 0 | 0 | 0 | 0 | 0 | 0 | 0 | 0.28223 | 0.25261 | 0.25261 | 0.78746 | 8.9255 | 2.047 | 10.9724 | 0 | 0 | 0 | 0 | 0 | 0 | 0 | 0 | 0 | 1.1627 | 1.1627 | 0 | 0 | 0 | 0 | 0 | 0 | 4.9147 | 4.4627 | 0.162 | 0.145 | 0.145 | 0 | 0 | 0 | 18.8855 | 18.8855
| 16.06.2016 17:00 | 4.4161 | 3.2779 | 0.86577 | 0 | 0 | 0.097652 | 0.087404 | 0.087404 | 0 | 0 | 0 | 19.5428 | 0 | 19.5428 | 0 | 0 | 0 | 0 | 0 | 0 | 0 | 0 | 0 | 0 | 0 | 0 | 0 | 0 | 0.28223 | 0.25261 | 0.25261 | 0.78746 | 9.3653 | 2.136 | 11.5013 | 0 | 0 | 0 | 0 | 0 | 0 | 0 | 0 | 0 | 1.2132 | 1.2132 | 0 | 0 | 0 | 0 | 0 | 0 | 5.1346 | 4.6826 | 0.162 | 0.145 | 0.145 | 0 | 0 | 0 | 19.5428 | 19.5428
| 16.06.2016 18:00 | 4.8018 | 3.5891 | 0.94021 | 0 | 0 | 0.097652 | 0.087404 | 0.087404 | 0 | 0 | 0 | 10.8384 | 0 | 10.8384 | 0 | -1e-12 | 1e-12 | 0 | 0 | 0 | 0 | 0 | 0 | -1.1111e-12 | 0 | 0 | 0 | 0 | 0.28223 | 0.25261 | 0.25261 | 0.78746 | 10.2546 | 2.3196 | 12.5742 | -1e-12 | 0 | -1e-12 | 1e-12 | 0 | 1e-12 | 0 | 0 | 0 | 1.3175 | 1.3175 | 0 | 0 | -9.5e-13 | -1e-12 | 0 | 0 | 5.5793 | 5.1273 | 0.162 | 0.145 | 0.145 | 9.5e-13 | 0 | 0 | 10.8384 | 10.8384
| 16.06.2016 19:00 | 5.0695 | 3.8038 | 0.99324 | 0 | 0 | 0.097652 | 0.087404 | 0.087404 | 0 | 0 | 0 | 2.0339 | 0 | 2.0339 | 0 | 0 | 0 | 0 | 0 | 0 | 0 | 0 | 0 | 0 | 0 | 0 | 0 | 0 | 0.28223 | 0.25261 | 0.25261 | 0.78746 | 10.8681 | 2.4504 | 13.3186 | 0 | 0 | 0 | 0 | 0 | 0 | 0 | 0 | 0 | 1.3918 | 1.3918 | 0 | 0 | 0 | 0 | 0 | 0 | 5.8861 | 5.4341 | 0.162 | 0.145 | 0.145 | 0 | 0 | 0 | 2.0339 | 2.0339
| 16.06.2016 20:00 | 5.0724 | 3.7981 | 1.0019 | 0 | 0 | 0.097652 | 0.087404 | 0.087404 | 0 | 0 | 0 | 0 | 0 | 0 | 0 | 0 | 0 | 0 | 0 | 0 | 0 | 0 | 0 | 0 | 0 | 0 | 0 | 0 | 0.28223 | 0.25261 | 0.25261 | 0.78746 | 10.8517 | 2.4717 | 13.3235 | 0 | 0 | 0 | 0 | 0 | 0 | 0 | 0 | 0 | 1.4039 | 1.4039 | 0 | 0 | 0 | 0 | 0 | 0 | 5.8779 | 5.4259 | 0.162 | 0.145 | 0.145 | 0 | 0 | 0 | 0 | 0
| 16.06.2016 21:00 | 4.7855 | 3.558 | 0.95511 | 0 | 0 | 0.097652 | 0.087404 | 0.087404 | 0 | 0 | 0 | 0 | 0 | 0 | 0 | 0 | 0 | 0 | 0 | 0 | -1.1111e-12 | 0 | 0 | 0 | 0 | 0 | 0 | 0 | 0.28223 | 0.25261 | 0.25261 | 0.78746 | 10.1657 | 2.3563 | 12.522 | 0 | 0 | 0 | 0 | 0 | 0 | -1e-12 | 0 | 0 | 1.3384 | 1.3384 | 0 | 0 | 0 | 0 | 0 | 0 | 5.5348 | 5.0828 | 0.162 | 0.145 | 0.145 | 0 | 0 | 0 | 0 | 0
| 16.06.2016 22:00 | 3.8943 | 2.8347 | 0.78717 | 0 | 0 | 0.097652 | 0.087404 | 0.087404 | 0 | 0 | 0 | 0 | 0 | 0 | 0 | 0 | 0 | 0 | 0 | 0 | -1.1111e-12 | 0 | 0 | 0 | 0 | 0 | 0 | 0 | 0.28223 | 0.25261 | 0.25261 | 0.78746 | 8.099 | 1.942 | 10.0411 | 0 | 0 | 0 | 0 | 0 | 0 | -1e-12 | 0 | 0 | 1.1031 | 1.1031 | 0 | 0 | 0 | 0 | 0 | 0 | 4.5015 | 4.0495 | 0.162 | 0.145 | 0.145 | 0 | 0 | 0 | 0 | 0
| 16.06.2016 23:00 | 3.0774 | 2.1973 | 0.60766 | 0 | 0 | 0.097652 | 0.087404 | 0.087404 | 0 | 0 | 0 | 0 | 0 | 0 | 0 | -1e-12 | 1e-12 | 0 | 0 | 0 | -1.1111e-12 | 0 | 0 | 0 | 0 | 0 | 0 | 0 | 0.28223 | 0.25261 | 0.25261 | 0.78746 | 6.2779 | 1.4992 | 7.777 | -1e-12 | 0 | -1e-12 | 1e-12 | 0 | 1e-12 | -1e-12 | 0 | 0 | 0.85152 | 0.85152 | 0 | 0 | -9.5e-13 | 0 | 0 | 0 | 3.5909 | 3.1389 | 0.162 | 0.145 | 0.145 | 9.5e-13 | 0 | 0 | 0 | 0
| 17.06.2016 00:00 | 3.272 | 2.3775 | 0.62208 | 0 | 0 | 0.097652 | 0.087404 | 0.087404 | 0 | 0 | 0 | 5.8721 | 0 | 5.8721 | 0 | 0 | 0 | 0 | 0 | 0 | 0 | 0 | 0 | 0 | 0 | 0 | 0 | 0 | 0.28223 | 0.25261 | 0.25261 | 0.78746 | 6.7928 | 1.5347 | 8.3275 | 0 | 0 | 0 | 0 | 0 | 0 | 0 | 0 | 0 | 0.87173 | 0.87173 | 0 | 0 | 0 | 0 | 0 | 0 | 3.8484 | 3.3964 | 0.162 | 0.145 | 0.145 | 0 | 0 | 0 | 5.8721 | 5.8721
| 17.06.2016 01:00 | 3.2822 | 2.3833 | 0.62644 | -3.2556e-13 | 0 | 0.097652 | 0.087404 | 0.087404 | 0 | 0 | 0 | 39.1839 | 0 | 39.1839 | 0 | 0 | 0 | 0 | 0 | 0 | 0 | 0 | 0 | 0 | 0 | 0 | -1.1111e-12 | 0 | 0.28223 | 0.25261 | 0.25261 | 0.78746 | 6.8095 | 1.5455 | 8.355 | 0 | 0 | 0 | 0 | 0 | 0 | 0 | 0 | 0 | 0.87784 | 0.87784 | -6.6667e-13 | 0 | 0 | 0 | 0 | 0 | 3.8567 | 3.4047 | 0.162 | 0.145 | 0.145 | 0 | 0 | 0 | 39.1839 | 39.1839
| 17.06.2016 02:00 | 3.425 | 2.5077 | 0.64482 | 0 | 0 | 0.097652 | 0.087404 | 0.087404 | 0 | 0 | 0 | 30.3655 | 0 | 30.3655 | 0 | 0 | 0 | 0 | 0 | 0 | 0 | 0 | 0 | 0 | 0 | 0 | 0 | 0 | 0.28223 | 0.25261 | 0.25261 | 0.78746 | 7.1648 | 1.5908 | 8.7557 | 0 | 0 | 0 | 0 | 0 | 0 | 0 | 0 | 0 | 0.90359 | 0.90359 | 0 | 0 | 0 | 0 | 0 | 0 | 4.0344 | 3.5824 | 0.162 | 0.145 | 0.145 | 0 | 0 | 0 | 30.3655 | 30.3655
| 17.06.2016 03:00 | 4.137 | 3.0924 | 0.77205 | 0 | 0 | 0.097652 | 0.087404 | 0.087404 | 0 | 0 | 0 | 63.6597 | 0 | 63.6597 | 0 | 0 | 0 | 0 | 0 | 0 | 0 | 0 | 0 | 0 | 0 | -1.1111e-12 | 0 | 0 | 0.28223 | 0.25261 | 0.25261 | 0.78746 | 8.8355 | 1.9047 | 10.7403 | 0 | 0 | 0 | 0 | 0 | 0 | 0 | 0 | 0 | 1.0819 | 1.0819 | 0 | 0 | 0 | 0 | 0 | -1e-12 | 4.8698 | 4.4178 | 0.162 | 0.145 | 0.145 | 0 | 0 | 0 | 63.6597 | 63.6597
| 17.06.2016 04:00 | 5.7327 | 4.3797 | 1.0805 | 0 | 0 | 0.097652 | 0.087404 | 0.087404 | 0 | 0 | 0 | 139.3401 | 0 | 139.3401 | 0 | -1e-12 | 1e-12 | 0 | 0 | 0 | 0 | 0 | 0 | -1.1111e-12 | 0 | 0 | 0 | 0 | 0.28223 | 0.25261 | 0.25261 | 0.78746 | 12.5134 | 2.6657 | 15.1791 | -1e-12 | 0 | -1e-12 | 1e-12 | 0 | 1e-12 | 0 | 0 | 0 | 1.5141 | 1.5141 | 0 | 0 | -9.5e-13 | -1e-12 | 0 | 0 | 6.7087 | 6.2567 | 0.162 | 0.145 | 0.145 | 9.5e-13 | 0 | 0 | 139.3401 | 139.3401
| 17.06.2016 05:00 | 7.7618 | 6.022 | 1.4673 | 0 | 0 | 0.097652 | 0.087404 | 0.087404 | 0 | 0 | 0 | 84.3928 | 0 | 84.3928 | 0 | 0 | 0 | 0 | 0 | 0 | 0 | 0 | 0 | 0 | 0 | 0 | 0 | 0 | 0.28223 | 0.25261 | 0.25261 | 0.78746 | 17.2057 | 3.62 | 20.8257 | 0 | 0 | 0 | 0 | 0 | 0 | 0 | 0 | 0 | 2.0562 | 2.0562 | 0 | 0 | 0 | 0 | 0 | 0 | 9.0549 | 8.6029 | 0.162 | 0.145 | 0.145 | 0 | 0 | 0 | 84.3928 | 84.3928
| 17.06.2016 06:00 | 8.7532 | 6.8238 | 1.657 | 0 | 0 | 0.097652 | 0.087404 | 0.087404 | 0 | 0 | 0 | 64.1444 | 0 | 64.1444 | 0 | 0 | 0 | 0 | 0 | 0 | 0 | 0 | 0 | 0 | 0 | -1.1111e-12 | 0 | 0 | 0.28223 | 0.25261 | 0.25261 | 0.78746 | 19.4964 | 4.088 | 23.5845 | 0 | 0 | 0 | 0 | 0 | 0 | 0 | 0 | 0 | 2.322 | 2.322 | 0 | 0 | 0 | 0 | 0 | -1e-12 | 10.2002 | 9.7482 | 0.162 | 0.145 | 0.145 | 0 | 0 | 0 | 64.1444 | 64.1444
| 17.06.2016 07:00 | 7.924 | 6.1217 | 1.5298 | 0 | 0 | 0.097652 | 0.087404 | 0.087404 | 0 | 0 | 0 | 119.8882 | 0 | 119.8882 | 0 | -1e-12 | 1e-12 | 0 | 0 | 0 | 0 | 0 | 0 | -1.1111e-12 | 0 | 0 | 0 | 0 | 0.28223 | 0.25261 | 0.25261 | 0.78746 | 17.4906 | 3.7743 | 21.2649 | -1e-12 | 0 | -1e-12 | 1e-12 | 0 | 1e-12 | 0 | 0 | 0 | 2.1438 | 2.1438 | 0 | 0 | -9.5e-13 | -1e-12 | 0 | 0 | 9.1973 | 8.7453 | 0.162 | 0.145 | 0.145 | 9.5e-13 | 0 | 0 | 119.8882 | 119.8882
| 17.06.2016 08:00 | 7.0933 | 5.4535 | 1.3673 | 0 | 0 | 0.097652 | 0.087404 | 0.087404 | 0 | 0 | 0 | 181.7414 | 0 | 181.7414 | 0 | 0 | 0 | 0 | 0 | 0 | 0 | 0 | 0 | 0 | 0 | -1.1111e-12 | 0 | 0 | 0.28223 | 0.25261 | 0.25261 | 0.78746 | 15.5815 | 3.3734 | 18.9548 | 0 | 0 | 0 | 0 | 0 | 0 | 0 | 0 | 0 | 1.9161 | 1.9161 | 0 | 0 | 0 | 0 | 0 | -1e-12 | 8.2427 | 7.7907 | 0.162 | 0.145 | 0.145 | 0 | 0 | 0 | 181.7414 | 181.7414
| 17.06.2016 09:00 | 6.7157 | 5.1418 | 1.3014 | 0 | 0 | 0.097652 | 0.087404 | 0.087404 | 0 | 0 | 0 | 240.2586 | 0 | 240.2586 | 0 | 0 | 0 | 0 | 0 | 0 | 0 | 0 | 0 | 0 | 0 | -1.1111e-12 | 0 | 0 | 0.28223 | 0.25261 | 0.25261 | 0.78746 | 14.6909 | 3.2107 | 17.9016 | 0 | 0 | 0 | 0 | 0 | 0 | 0 | 0 | 0 | 1.8237 | 1.8237 | 0 | 0 | 0 | 0 | 0 | -1e-12 | 7.7975 | 7.3455 | 0.162 | 0.145 | 0.145 | 0 | 0 | 0 | 240.2586 | 240.2586
| 17.06.2016 10:00 | 6.0047 | 4.5609 | 1.1713 | 0 | 0 | 0.097652 | 0.087404 | 0.087404 | 0 | 0 | 0 | 318.4381 | 0 | 318.4381 | 0 | 0 | 0 | 0 | 0 | 0 | 0 | 0 | 0 | 0 | 0 | -1.1111e-12 | 0 | 0 | 0.28223 | 0.25261 | 0.25261 | 0.78746 | 13.0312 | 2.8897 | 15.9209 | 0 | 0 | 0 | 0 | 0 | 0 | 0 | 0 | 0 | 1.6414 | 1.6414 | 0 | 0 | 0 | 0 | 0 | -1e-12 | 6.9676 | 6.5156 | 0.162 | 0.145 | 0.145 | 0 | 0 | 0 | 318.4381 | 318.4381
| 17.06.2016 11:00 | 5.8161 | 4.4145 | 1.1292 | 0 | 0 | 0.097652 | 0.087404 | 0.087404 | 0 | 0 | 0 | 424.7724 | 0 | 424.7724 | 0 | 0 | 0 | 0 | 0 | 0 | 0 | 0 | 0 | 0 | 0 | -1.1111e-12 | 0 | 0 | 0.28223 | 0.25261 | 0.25261 | 0.78746 | 12.6129 | 2.7858 | 15.3987 | 0 | 0 | 0 | 0 | 0 | 0 | 0 | 0 | 0 | 1.5823 | 1.5823 | 0 | 0 | 0 | 0 | 0 | -1e-12 | 6.7585 | 6.3065 | 0.162 | 0.145 | 0.145 | 0 | 0 | 0 | 424.7724 | 424.7724
| 17.06.2016 12:00 | 5.4536 | 4.1139 | 1.0672 | 0 | 0 | 0.097652 | 0.087404 | 0.087404 | 0 | 0 | 0 | 445.3402 | 0 | 445.3402 | 0 | 0 | 0 | 0 | 0 | 0 | 0 | 0 | 0 | -1.1111e-12 | 0 | 0 | 0 | 0 | 0.28223 | 0.25261 | 0.25261 | 0.78746 | 11.7541 | 2.633 | 14.3871 | 0 | 0 | 0 | 0 | 0 | 0 | 0 | 0 | 0 | 1.4956 | 1.4956 | 0 | 0 | 0 | -1e-12 | 0 | 0 | 6.3291 | 5.8771 | 0.162 | 0.145 | 0.145 | 0 | 0 | 0 | 445.3402 | 445.3402
| 17.06.2016 13:00 | 4.8868 | 3.654 | 0.96033 | 0 | 0 | 0.097652 | 0.087404 | 0.087404 | 0 | 0 | 0 | 472.434 | 0 | 472.434 | 0 | 0 | 0 | 0 | 0 | 0 | 0 | 0 | 0 | 0 | 0 | 0 | 0 | 0 | 0.28223 | 0.25261 | 0.25261 | 0.78746 | 10.4399 | 2.3692 | 12.8092 | 0 | 0 | 0 | 0 | 0 | 0 | 0 | 0 | 0 | 1.3457 | 1.3457 | 0 | 0 | 0 | 0 | 0 | 0 | 5.672 | 5.22 | 0.162 | 0.145 | 0.145 | 0 | 0 | 0 | 472.434 | 472.434
| 17.06.2016 14:00 | 4.7395 | 3.5324 | 0.93467 | 0 | 0 | 0.097652 | 0.087404 | 0.087404 | 0 | 0 | 0 | 362.1191 | 0 | 362.1191 | 0 | 0 | 0 | 0 | 0 | 0 | 0 | 0 | 0 | 0 | 0 | -1.1111e-12 | 0 | 0 | 0.28223 | 0.25261 | 0.25261 | 0.78746 | 10.0924 | 2.3059 | 12.3984 | 0 | 0 | 0 | 0 | 0 | 0 | 0 | 0 | 0 | 1.3098 | 1.3098 | 0 | 0 | 0 | 0 | 0 | -1e-12 | 5.4982 | 5.0462 | 0.162 | 0.145 | 0.145 | 0 | 0 | 0 | 362.1191 | 362.1191
| 17.06.2016 15:00 | 4.3995 | 3.2571 | 0.87001 | 0 | 0 | 0.097652 | 0.087404 | 0.087404 | 0 | 0 | 0 | 311.0669 | 0 | 311.0669 | 0 | 0 | 0 | 0 | 0 | 0 | 0 | 0 | 0 | 0 | 0 | 0 | 0 | 0 | 0.28223 | 0.25261 | 0.25261 | 0.78746 | 9.3059 | 2.1464 | 11.4523 | 0 | 0 | 0 | 0 | 0 | 0 | 0 | 0 | 0 | 1.2192 | 1.2192 | 0 | 0 | 0 | 0 | 0 | 0 | 5.105 | 4.653 | 0.162 | 0.145 | 0.145 | 0 | 0 | 0 | 311.0669 | 311.0669
| 17.06.2016 16:00 | 4.5909 | 3.4163 | 0.90207 | 0 | 0 | 0.097652 | 0.087404 | 0.087404 | 0 | 0 | 0 | 189.6714 | 0 | 189.6714 | 0 | 0 | 0 | 0 | 0 | 0 | 0 | 0 | 0 | 0 | 0 | 0 | 0 | 0 | 0.28223 | 0.25261 | 0.25261 | 0.78746 | 9.761 | 2.2255 | 11.9865 | 0 | 0 | 0 | 0 | 0 | 0 | 0 | 0 | 0 | 1.2641 | 1.2641 | 0 | 0 | 0 | 0 | 0 | 0 | 5.3325 | 4.8805 | 0.162 | 0.145 | 0.145 | 0 | 0 | 0 | 189.6714 | 189.6714
| 17.06.2016 17:00 | 4.9089 | 3.6765 | 0.9599 | 0 | 0 | 0.097652 | 0.087404 | 0.087404 | 0 | 0 | 0 | 125.6685 | 0 | 125.6685 | 0 | 0 | 0 | 0 | 0 | 0 | 0 | -1.1111e-12 | 0 | 0 | 0 | 0 | 0 | 0 | 0.28223 | 0.25261 | 0.25261 | 0.78746 | 10.5044 | 2.3682 | 12.8726 | 0 | 0 | 0 | 0 | 0 | 0 | 0 | -1e-12 | 0 | 1.3451 | 1.3451 | 0 | 0 | 0 | 0 | 0 | 0 | 5.7042 | 5.2522 | 0.162 | 0.145 | 0.145 | 0 | 0 | 0 | 125.6685 | 125.6685
| 17.06.2016 18:00 | 5.3864 | 4.0633 | 1.0506 | 0 | 0 | 0.097652 | 0.087404 | 0.087404 | 0 | 0 | 0 | 104.8982 | 0 | 104.8982 | 0 | 0 | 0 | 0 | 0 | 0 | 0 | 0 | 0 | 0 | 0 | 0 | 0 | 0 | 0.28223 | 0.25261 | 0.25261 | 0.78746 | 11.6094 | 2.592 | 14.2014 | 0 | 0 | 0 | 0 | 0 | 0 | 0 | 0 | 0 | 1.4723 | 1.4723 | 0 | 0 | 0 | 0 | 0 | 0 | 6.2567 | 5.8047 | 0.162 | 0.145 | 0.145 | 0 | 0 | 0 | 104.8982 | 104.8982
| 17.06.2016 19:00 | 5.5671 | 4.2047 | 1.09 | 0 | 0 | 0.097652 | 0.087404 | 0.087404 | 0 | 0 | 0 | 117.6185 | 0 | 117.6185 | 0 | -1e-12 | 1e-12 | 0 | 0 | 0 | 0 | 0 | 0 | 0 | 0 | -1.1111e-12 | 0 | 0 | 0.28223 | 0.25261 | 0.25261 | 0.78746 | 12.0134 | 2.6891 | 14.7025 | -1e-12 | 0 | -1e-12 | 1e-12 | 0 | 1e-12 | 0 | 0 | 0 | 1.5274 | 1.5274 | 0 | 0 | -9.5e-13 | 0 | 0 | -1e-12 | 6.4587 | 6.0067 | 0.162 | 0.145 | 0.145 | 9.5e-13 | 0 | 0 | 117.6185 | 117.6185
| 17.06.2016 20:00 | 5.6498 | 4.2646 | 1.1127 | 0 | 0 | 0.097652 | 0.087404 | 0.087404 | 0 | 0 | 0 | 191.3217 | 0 | 191.3217 | 0 | 0 | 0 | 0 | 0 | 0 | 0 | 0 | 0 | 0 | 0 | 0 | 0 | 0 | 0.28223 | 0.25261 | 0.25261 | 0.78746 | 12.1847 | 2.7452 | 14.9298 | 0 | 0 | 0 | 0 | 0 | 0 | 0 | 0 | 0 | 1.5593 | 1.5593 | 0 | 0 | 0 | 0 | 0 | 0 | 6.5443 | 6.0923 | 0.162 | 0.145 | 0.145 | 0 | 0 | 0 | 191.3217 | 191.3217
| 17.06.2016 21:00 | 5.2379 | 3.9202 | 1.0452 | 0 | 0 | 0.097652 | 0.087404 | 0.087404 | 0 | 0 | 0 | 230.9826 | 0 | 230.9826 | 0 | 0 | 0 | 0 | 0 | 0 | 0 | 0 | 0 | 0 | 0 | 0 | 0 | 0 | 0.28223 | 0.25261 | 0.25261 | 0.78746 | 11.2005 | 2.5787 | 13.7792 | 0 | 0 | 0 | 0 | 0 | 0 | 0 | 0 | 0 | 1.4647 | 1.4647 | 0 | 0 | 0 | 0 | 0 | 0 | 6.0522 | 5.6002 | 0.162 | 0.145 | 0.145 | 0 | 0 | 0 | 230.9826 | 230.9826
| 17.06.2016 22:00 | 4.2267 | 3.0988 | 0.85546 | 0 | 0 | 0.097652 | 0.087404 | 0.087404 | 0 | 0 | 0 | 251.3339 | 0 | 251.3339 | 0 | 0 | 0 | 0 | 0 | 0 | 0 | 0 | 0 | 0 | 0 | 0 | 0 | 0 | 0.28223 | 0.25261 | 0.25261 | 0.78746 | 8.8537 | 2.1105 | 10.9642 | 0 | 0 | 0 | 0 | 0 | 0 | 0 | 0 | 0 | 1.1988 | 1.1988 | 0 | 0 | 0 | 0 | 0 | 0 | 4.8788 | 4.4268 | 0.162 | 0.145 | 0.145 | 0 | 0 | 0 | 251.3339 | 251.3339
| 17.06.2016 23:00 | 3.4023 | 2.4594 | 0.67041 | 0 | 0 | 0.097652 | 0.087404 | 0.087404 | 0 | 0 | 0 | 221.0521 | 0 | 221.0521 | 0 | 0 | 0 | 0 | 0 | 0 | 0 | 0 | 0 | 0 | 0 | 0 | 0 | 0 | 0.28223 | 0.25261 | 0.25261 | 0.78746 | 7.0269 | 1.654 | 8.6809 | 0 | 0 | 0 | 0 | 0 | 0 | 0 | 0 | 0 | 0.93945 | 0.93945 | 0 | 0 | 0 | 0 | 0 | 0 | 3.9655 | 3.5135 | 0.162 | 0.145 | 0.145 | 0 | 0 | 0 | 221.0521 | 221.0521
| 18.06.2016 00:00 | 3.1856 | 2.304 | 0.60918 | -3.2556e-13 | 0 | 0.097652 | 0.087404 | 0.087404 | 0 | 0 | 0 | 200.032 | 0 | 200.032 | 0 | 0 | 0 | 0 | 0 | 0 | 0 | 0 | 0 | 0 | 0 | 0 | -1.1111e-12 | 0 | 0.28223 | 0.25261 | 0.25261 | 0.78746 | 6.5828 | 1.5029 | 8.0857 | 0 | 0 | 0 | 0 | 0 | 0 | 0 | 0 | 0 | 0.85365 | 0.85365 | -6.6667e-13 | 0 | 0 | 0 | 0 | 0 | 3.7434 | 3.2914 | 0.162 | 0.145 | 0.145 | 0 | 0 | 0 | 200.032 | 200.032
| 18.06.2016 01:00 | 3.1199 | 2.2465 | 0.60095 | 0 | 0 | 0.097652 | 0.087404 | 0.087404 | 0 | 0 | 0 | 225.7999 | 0 | 225.7999 | 0 | 0 | 0 | 0 | 0 | 0 | 0 | -1.1111e-12 | 0 | 0 | 0 | 0 | 0 | 0 | 0.28223 | 0.25261 | 0.25261 | 0.78746 | 6.4186 | 1.4826 | 7.9012 | 0 | 0 | 0 | 0 | 0 | 0 | 0 | -1e-12 | 0 | 0.84213 | 0.84213 | 0 | 0 | 0 | 0 | 0 | 0 | 3.6613 | 3.2093 | 0.162 | 0.145 | 0.145 | 0 | 0 | 0 | 225.7999 | 225.7999
| 18.06.2016 02:00 | 3.3105 | 2.4109 | 0.62719 | -3.2556e-13 | 0 | 0.097652 | 0.087404 | 0.087404 | 0 | 0 | 0 | 261.0912 | 0 | 261.0912 | 0 | 0 | 0 | 0 | 0 | 0 | 0 | 0 | 0 | 0 | 0 | 0 | -1.1111e-12 | 0 | 0.28223 | 0.25261 | 0.25261 | 0.78746 | 6.8883 | 1.5474 | 8.4356 | 0 | 0 | 0 | 0 | 0 | 0 | 0 | 0 | 0 | 0.8789 | 0.8789 | -6.6667e-13 | 0 | 0 | 0 | 0 | 0 | 3.8961 | 3.4441 | 0.162 | 0.145 | 0.145 | 0 | 0 | 0 | 261.0912 | 261.0912
| 18.06.2016 03:00 | 3.9901 | 2.9684 | 0.74921 | 0 | 0 | 0.097652 | 0.087404 | 0.087404 | 0 | 0 | 0 | 262.9051 | 0 | 262.9051 | 0 | 0 | 0 | 0 | 0 | 0 | 0 | -1.1111e-12 | 0 | 0 | 0 | 0 | 0 | 0 | 0.28223 | 0.25261 | 0.25261 | 0.78746 | 8.4813 | 1.8484 | 10.3296 | 0 | 0 | 0 | 0 | 0 | 0 | 0 | -1e-12 | 0 | 1.0499 | 1.0499 | 0 | 0 | 0 | 0 | 0 | 0 | 4.6926 | 4.2406 | 0.162 | 0.145 | 0.145 | 0 | 0 | 0 | 262.9051 | 262.9051
| 18.06.2016 04:00 | 5.2243 | 3.9535 | 0.99832 | 0 | 0 | 0.097652 | 0.087404 | 0.087404 | 0 | 0 | 0 | 261.9611 | 0 | 261.9611 | 0 | 0 | 0 | 0 | 0 | 0 | 0 | 0 | 0 | -1.1111e-12 | 0 | 0 | 0 | 0 | 0.28223 | 0.25261 | 0.25261 | 0.78746 | 11.2957 | 2.463 | 13.7586 | 0 | 0 | 0 | 0 | 0 | 0 | 0 | 0 | 0 | 1.399 | 1.399 | 0 | 0 | 0 | -1e-12 | 0 | 0 | 6.0998 | 5.6478 | 0.162 | 0.145 | 0.145 | 0 | 0 | 0 | 261.9611 | 261.961
| 18.06.2016 05:00 | 7.5234 | 5.8198 | 1.4312 | 0 | 0 | 0.097652 | 0.087404 | 0.087404 | 0 | 0 | 0 | 194.0958 | 0 | 194.0958 | 0 | 0 | 0 | 0 | 0 | 0 | 0 | 0 | 0 | 0 | 0 | -1.1111e-12 | 0 | 0 | 0.28223 | 0.25261 | 0.25261 | 0.78746 | 16.628 | 3.5308 | 20.1588 | 0 | 0 | 0 | 0 | 0 | 0 | 0 | 0 | 0 | 2.0055 | 2.0055 | 0 | 0 | 0 | 0 | 0 | -1e-12 | 8.766 | 8.314 | 0.162 | 0.145 | 0.145 | 0 | 0 | 0 | 194.0958 | 194.0958
| 18.06.2016 06:00 | 8.2075 | 6.3649 | 1.5702 | 0 | 0 | 0.097652 | 0.087404 | 0.087404 | 0 | 0 | 0 | 103.615 | 0 | 103.615 | 0 | 0 | 0 | 0 | 0 | 0 | 0 | 0 | 0 | -1.1111e-12 | 0 | 0 | 0 | 0 | 0.28223 | 0.25261 | 0.25261 | 0.78746 | 18.1854 | 3.8738 | 22.0592 | 0 | 0 | 0 | 0 | 0 | 0 | 0 | 0 | 0 | 2.2003 | 2.2003 | 0 | 0 | 0 | -1e-12 | 0 | 0 | 9.5447 | 9.0927 | 0.162 | 0.145 | 0.145 | 0 | 0 | 0 | 103.615 | 103.615
| 18.06.2016 07:00 | 7.6343 | 5.876 | 1.4859 | 0 | 0 | 0.097652 | 0.087404 | 0.087404 | 0 | 0 | 0 | 121.6037 | 0 | 121.6037 | 0 | 0 | 0 | 0 | 0 | 0 | 0 | 0 | 0 | 0 | 0 | -1.1111e-12 | 0 | 0 | 0.28223 | 0.25261 | 0.25261 | 0.78746 | 16.7884 | 3.6659 | 20.4544 | 0 | 0 | 0 | 0 | 0 | 0 | 0 | 0 | 0 | 2.0823 | 2.0823 | 0 | 0 | 0 | 0 | 0 | -1e-12 | 8.8462 | 8.3942 | 0.162 | 0.145 | 0.145 | 0 | 0 | 0 | 121.6037 | 121.6037
| 18.06.2016 08:00 | 6.8008 | 5.2059 | 1.3224 | 0 | 0 | 0.097652 | 0.087404 | 0.087404 | 0 | 0 | -1e-12 | 146.9935 | 0 | 146.9935 | 0 | -1e-12 | 1e-12 | 0 | 0 | 0 | 0 | -1.1111e-12 | 0 | 0 | 0 | 0 | 0 | 0 | 0.28223 | 0.25261 | 0.25261 | 0.78746 | 14.8741 | 3.2626 | 18.1367 | -1e-12 | 0 | -1e-12 | 0 | -1e-12 | 1e-12 | 0 | -1e-12 | 0 | 1.8531 | 1.8531 | 0 | 0 | -9.5e-13 | 0 | 0 | 0 | 7.889 | 7.437 | 0.162 | 0.145 | 0.145 | 0 | 0 | 0 | 146.9935 | 146.9935
| 18.06.2016 09:00 | 6.7142 | 5.1368 | 1.3049 | 0 | 0 | 0.097652 | 0.087404 | 0.087404 | 0 | 0 | 0 | 155.1053 | 0 | 155.1053 | 0 | 0 | 0 | 0 | 0 | 0 | 0 | 0 | 0 | 0 | 0 | 0 | 0 | 0 | 0.28223 | 0.25261 | 0.25261 | 0.78746 | 14.6766 | 3.2194 | 17.896 | 0 | 0 | 0 | 0 | 0 | 0 | 0 | 0 | 0 | 1.8286 | 1.8286 | 0 | 0 | 0 | 0 | 0 | 0 | 7.7903 | 7.3383 | 0.162 | 0.145 | 0.145 | 0 | 0 | 0 | 155.1053 | 155.1053
| 18.06.2016 10:00 | 5.91 | 4.4785 | 1.1591 | 0 | 0 | 0.097652 | 0.087404 | 0.087404 | 0 | 0 | -1e-12 | 152.3811 | 0 | 152.3811 | -1e-12 | 0 | 1e-12 | 0 | 0 | 0 | 0 | 0 | 0 | 0 | 0 | 0 | 0 | 0 | 0.28223 | 0.25261 | 0.25261 | 0.78746 | 12.7957 | 2.8595 | 15.6553 | 0 | 0 | 0 | 0 | -1e-12 | 1e-12 | 0 | 0 | 0 | 1.6242 | 1.6242 | 0 | 0 | 0 | 0 | 0 | 0 | 6.8499 | 6.3979 | 0.162 | 0.145 | 0.145 | 0 | 0 | 0 | 152.3811 | 152.3811
| 18.06.2016 11:00 | 5.6643 | 4.2847 | 1.1072 | 0 | 0 | 0.097652 | 0.087404 | 0.087404 | 0 | 0 | -1e-12 | 97.9381 | 0 | 97.9381 | -1e-12 | 0 | 1e-12 | 0 | 0 | 0 | 0 | 0 | 0 | 0 | 0 | 0 | 0 | 0 | 0.28223 | 0.25261 | 0.25261 | 0.78746 | 12.2421 | 2.7315 | 14.9735 | 0 | 0 | 0 | 0 | -1e-12 | 1e-12 | 0 | 0 | 0 | 1.5515 | 1.5515 | 0 | 0 | 0 | 0 | 0 | 0 | 6.573 | 6.121 | 0.162 | 0.145 | 0.145 | 0 | 0 | 0 | 97.9381 | 97.9381
| 18.06.2016 12:00 | 5.2024 | 3.9013 | 1.0286 | 0 | 0 | 0.097652 | 0.087404 | 0.087404 | 0 | 0 | -1e-12 | 69.4924 | 0 | 69.4924 | -1e-12 | 0 | 1e-12 | 0 | 0 | 0 | 0 | 0 | 0 | 0 | 0 | -1.1111e-12 | 0 | 0 | 0.28223 | 0.25261 | 0.25261 | 0.78746 | 11.1466 | 2.5378 | 13.6844 | 0 | 0 | 0 | 0 | -1e-12 | 1e-12 | 0 | 0 | 0 | 1.4415 | 1.4415 | 0 | 0 | 0 | 0 | 0 | -1e-12 | 6.0253 | 5.5733 | 0.162 | 0.145 | 0.145 | 0 | 0 | 0 | 69.4924 | 69.4924
| 18.06.2016 13:00 | 5.1256 | 3.85 | 1.0031 | 0 | 0 | 0.097652 | 0.087404 | 0.087404 | 0 | 0 | 0 | 52.6203 | 0 | 52.6203 | 0 | 0 | 0 | 0 | 0 | 0 | 0 | 0 | 0 | 0 | 0 | 0 | 0 | 0 | 0.28223 | 0.25261 | 0.25261 | 0.78746 | 11.0001 | 2.4748 | 13.475 | 0 | 0 | 0 | 0 | 0 | 0 | 0 | 0 | 0 | 1.4057 | 1.4057 | 0 | 0 | 0 | 0 | 0 | 0 | 5.9521 | 5.5001 | 0.162 | 0.145 | 0.145 | 0 | 0 | 0 | 52.6203 | 52.6203
| 18.06.2016 14:00 | 4.9152 | 3.6758 | 0.96693 | 0 | 0 | 0.097652 | 0.087404 | 0.087404 | 0 | 0 | 0 | 50.4834 | 0 | 50.4834 | 0 | 0 | 0 | 0 | 0 | 0 | 0 | 0 | 0 | 0 | 0 | -1.1111e-12 | 0 | 0 | 0.28223 | 0.25261 | 0.25261 | 0.78746 | 10.5023 | 2.3855 | 12.8878 | 0 | 0 | 0 | 0 | 0 | 0 | 0 | 0 | 0 | 1.355 | 1.355 | 0 | 0 | 0 | 0 | 0 | -1e-12 | 5.7032 | 5.2512 | 0.162 | 0.145 | 0.145 | 0 | 0 | 0 | 50.4834 | 50.4834
| 18.06.2016 15:00 | 4.6839 | 3.4912 | 0.92019 | 0 | 0 | 0.097652 | 0.087404 | 0.087404 | 0 | 0 | 0 | 20.545 | 0 | 20.545 | 0 | 0 | 0 | 0 | 0 | 0 | 0 | 0 | 0 | 0 | 0 | 0 | 0 | 0 | 0.28223 | 0.25261 | 0.25261 | 0.78746 | 9.9749 | 2.2702 | 12.2451 | 0 | 0 | 0 | 0 | 0 | 0 | 0 | 0 | 0 | 1.2895 | 1.2895 | 0 | 0 | 0 | 0 | 0 | 0 | 5.4394 | 4.9874 | 0.162 | 0.145 | 0.145 | 0 | 0 | 0 | 20.545 | 20.545
| 18.06.2016 16:00 | 4.6089 | 3.4286 | 0.90788 | 0 | 0 | 0.097652 | 0.087404 | 0.087404 | 0 | 0 | 0 | 0 | 0 | 0 | 0 | 0 | 0 | 0 | 0 | 0 | 0 | -1.1111e-12 | 0 | 0 | 0 | 0 | 0 | 0 | 0.28223 | 0.25261 | 0.25261 | 0.78746 | 9.796 | 2.2398 | 12.0358 | 0 | 0 | 0 | 0 | 0 | 0 | 0 | -1e-12 | 0 | 1.2722 | 1.2722 | 0 | 0 | 0 | 0 | 0 | 0 | 5.35 | 4.898 | 0.162 | 0.145 | 0.145 | 0 | 0 | 0 | 0 | 0
| 18.06.2016 17:00 | 4.6999 | 3.4995 | 0.92797 | 0 | 0 | 0.097652 | 0.087404 | 0.087404 | 0 | 0 | 0 | 0.013161 | 0 | 0.013161 | 0 | 0 | 0 | 0 | 0 | 0 | 0 | -1.1111e-12 | 0 | 0 | 0 | 0 | 0 | 0 | 0.28223 | 0.25261 | 0.25261 | 0.78746 | 9.9985 | 2.2894 | 12.2878 | 0 | 0 | 0 | 0 | 0 | 0 | 0 | -1e-12 | 0 | 1.3004 | 1.3004 | 0 | 0 | 0 | 0 | 0 | 0 | 5.4512 | 4.9992 | 0.162 | 0.145 | 0.145 | 0 | 0 | 0 | 0.013161 | 0.013161
| 18.06.2016 18:00 | 5.0447 | 3.7754 | 0.99683 | 0 | 0 | 0.097652 | 0.087404 | 0.087404 | 0 | 0 | 0 | 16.4296 | 0 | 16.4296 | 0 | 0 | 0 | 0 | 0 | 0 | 0 | 0 | 0 | 0 | 0 | -1.1111e-12 | 0 | 0 | 0.28223 | 0.25261 | 0.25261 | 0.78746 | 10.787 | 2.4593 | 13.2463 | 0 | 0 | 0 | 0 | 0 | 0 | 0 | 0 | 0 | 1.3969 | 1.3969 | 0 | 0 | 0 | 0 | 0 | -1e-12 | 5.8455 | 5.3935 | 0.162 | 0.145 | 0.145 | 0 | 0 | 0 | 16.4296 | 16.4296
| 18.06.2016 19:00 | 5.1594 | 3.8616 | 1.0254 | 0 | 0 | 0.097652 | 0.087404 | 0.087404 | 0 | 0 | 0 | 13.5909 | 0 | 13.5909 | 0 | 0 | 0 | 0 | 0 | 0 | 0 | 0 | 0 | 0 | 0 | 0 | 0 | 0 | 0.28223 | 0.25261 | 0.25261 | 0.78746 | 11.0331 | 2.5297 | 13.5628 | 0 | 0 | 0 | 0 | 0 | 0 | 0 | 0 | 0 | 1.4368 | 1.4368 | 0 | 0 | 0 | 0 | 0 | 0 | 5.9686 | 5.5166 | 0.162 | 0.145 | 0.145 | 0 | 0 | 0 | 13.5909 | 13.5909
| 18.06.2016 20:00 | 5.4438 | 4.0895 | 1.0819 | 0 | 0 | 0.097652 | 0.087404 | 0.087404 | 0 | 0 | 0 | 17.9005 | 0 | 17.9005 | 0 | 0 | 0 | 0 | 0 | 0 | 0 | 0 | 0 | 0 | 0 | -1.1111e-12 | 0 | 0 | 0.28223 | 0.25261 | 0.25261 | 0.78746 | 11.6842 | 2.6692 | 14.3534 | 0 | 0 | 0 | 0 | 0 | 0 | 0 | 0 | 0 | 1.5161 | 1.5161 | 0 | 0 | 0 | 0 | 0 | -1e-12 | 6.2941 | 5.8421 | 0.162 | 0.145 | 0.145 | 0 | 0 | 0 | 17.9005 | 17.9005
| 18.06.2016 21:00 | 5.1228 | 3.8207 | 1.0296 | 0 | 0 | 0.097652 | 0.087404 | 0.087404 | 0 | 0 | 0 | 9.8152 | 0 | 9.8152 | 0 | 0 | 0 | 0 | 0 | 0 | 0 | 0 | 0 | 0 | 0 | 0 | 0 | 0 | 0.28223 | 0.25261 | 0.25261 | 0.78746 | 10.9164 | 2.5402 | 13.4566 | 0 | 0 | 0 | 0 | 0 | 0 | 0 | 0 | 0 | 1.4428 | 1.4428 | 0 | 0 | 0 | 0 | 0 | 0 | 5.9102 | 5.4582 | 0.162 | 0.145 | 0.145 | 0 | 0 | 0 | 9.8152 | 9.8152
| 18.06.2016 22:00 | 4.2422 | 3.1086 | 0.86117 | -3.2556e-13 | 0 | 0.097652 | 0.087404 | 0.087404 | 0 | 0 | 0 | 27.9823 | 0 | 27.9823 | 0 | 0 | 0 | 0 | 0 | 0 | 0 | 0 | 0 | 0 | 0 | 0 | -1.1111e-12 | 0 | 0.28223 | 0.25261 | 0.25261 | 0.78746 | 8.8818 | 2.1246 | 11.0064 | 0 | 0 | 0 | 0 | 0 | 0 | 0 | 0 | 0 | 1.2068 | 1.2068 | -6.6667e-13 | 0 | 0 | 0 | 0 | 0 | 4.8929 | 4.4409 | 0.162 | 0.145 | 0.145 | 0 | 0 | 0 | 27.9823 | 27.9823
| 18.06.2016 23:00 | 3.5961 | 2.6188 | 0.70478 | 0 | -4.3333e-13 | 0.097652 | 0.087404 | 0.087404 | 0 | 0 | 0 | 77.9577 | 0 | 77.9577 | -1e-12 | 0 | 1e-12 | 0 | 0 | 0 | 0 | 0 | 0 | 0 | 0 | 0 | 0 | -1.1111e-12 | 0.28223 | 0.25261 | 0.25261 | 0.78746 | 7.4824 | 1.7388 | 9.2211 | 0 | 0 | 0 | 1e-12 | 0 | 1e-12 | 0 | 0 | 0 | 0.98762 | 0.98762 | 0 | -5.3333e-13 | 0 | 0 | 0 | 0 | 4.1932 | 3.7412 | 0.162 | 0.145 | 0.145 | 9.5e-13 | 0 | 0 | 77.9577 | 77.9577
| 19.06.2016 00:00 | 3.323 | 2.4217 | 0.62886 | 0 | -4.3333e-13 | 0.097652 | 0.087404 | 0.087404 | 0 | 0 | 0 | 75.6648 | 0 | 75.6648 | -1e-12 | 0 | 1e-12 | 0 | 0 | 0 | 0 | 0 | 0 | 0 | 0 | 0 | 0 | -1.1111e-12 | 0.28223 | 0.25261 | 0.25261 | 0.78746 | 6.919 | 1.5515 | 8.4705 | 0 | 0 | 0 | 1e-12 | 0 | 1e-12 | 0 | 0 | 0 | 0.88124 | 0.88124 | 0 | -5.3333e-13 | 0 | 0 | 0 | 0 | 3.9115 | 3.4595 | 0.162 | 0.145 | 0.145 | 9.5e-13 | 0 | 0 | 75.6648 | 75.6648
| 19.06.2016 01:00 | 3.7123 | 2.7435 | 0.69634 | 0 | 0 | 0.097652 | 0.087404 | 0.087404 | 0 | 0 | 0 | 41.6969 | 0 | 41.6969 | -1e-12 | 0 | 1e-12 | 0 | 0 | 0 | 0 | 0 | 0 | 0 | 0 | 0 | 0 | 0 | 0.28223 | 0.25261 | 0.25261 | 0.78746 | 7.8386 | 1.7179 | 9.5565 | 0 | 0 | 0 | 1e-12 | 0 | 1e-12 | 0 | 0 | 0 | 0.97579 | 0.97579 | 0 | 0 | 0 | 0 | 0 | 0 | 4.3713 | 3.9193 | 0.162 | 0.145 | 0.145 | 9.5e-13 | 0 | 0 | 41.6969 | 41.6969
| 19.06.2016 02:00 | 4.1625 | 3.1239 | 0.76608 | 0 | -4.3333e-13 | 0.097652 | 0.087404 | 0.087404 | 0 | 0 | 0 | 45.6774 | 0 | 45.6774 | -1e-12 | 0 | 1e-12 | 0 | 0 | 0 | 0 | 0 | 0 | 0 | 0 | 0 | 0 | -1.1111e-12 | 0.28223 | 0.25261 | 0.25261 | 0.78746 | 8.9255 | 1.89 | 10.8155 | 0 | 0 | 0 | 1e-12 | 0 | 1e-12 | 0 | 0 | 0 | 1.0735 | 1.0735 | 0 | -5.3333e-13 | 0 | 0 | 0 | 0 | 4.9147 | 4.4627 | 0.162 | 0.145 | 0.145 | 9.5e-13 | 0 | 0 | 45.6774 | 45.6774
| 19.06.2016 03:00 | 5.2451 | 4.0178 | 0.95488 | 0 | 0 | 0.097652 | 0.087404 | 0.087404 | 0 | 0 | -1e-12 | 46.1724 | 0 | 46.1724 | -1e-12 | 0 | 1e-12 | 0 | 0 | 0 | 0 | 0 | 0 | 0 | 0 | -1.1111e-12 | 0 | 0 | 0.28223 | 0.25261 | 0.25261 | 0.78746 | 11.4794 | 2.3558 | 13.8351 | 0 | 0 | 0 | 0 | -1e-12 | 1e-12 | 0 | 0 | 0 | 1.3381 | 1.3381 | 0 | 0 | 0 | 0 | 0 | -1e-12 | 6.1917 | 5.7397 | 0.162 | 0.145 | 0.145 | 0 | 0 | 0 | 46.1724 | 46.1724
| 19.06.2016 04:00 | 6.7654 | 5.2432 | 1.2497 | 0 | 0 | 0.097652 | 0.087404 | 0.087404 | 0 | 0 | -1e-12 | 15.3582 | 0 | 15.3582 | -1e-12 | 0 | 1e-12 | 0 | 0 | 0 | 0 | 0 | 0 | 0 | 0 | -1.1111e-12 | 0 | 0 | 0.28223 | 0.25261 | 0.25261 | 0.78746 | 14.9805 | 3.0832 | 18.0637 | 0 | 0 | 0 | 0 | -1e-12 | 1e-12 | 0 | 0 | 0 | 1.7513 | 1.7513 | 0 | 0 | 0 | 0 | 0 | -1e-12 | 7.9423 | 7.4903 | 0.162 | 0.145 | 0.145 | 0 | 0 | 0 | 15.3582 | 15.3582
| 19.06.2016 05:00 | 6.5991 | 5.0572 | 1.2695 | 0 | 0 | 0.097652 | 0.087404 | 0.087404 | 0 | 0 | -1e-12 | 15.5592 | 0 | 15.5592 | -1e-12 | 0 | 1e-12 | 0 | 0 | 0 | 0 | 0 | 0 | 0 | 0 | -1.1111e-12 | 0 | 0 | 0.28223 | 0.25261 | 0.25261 | 0.78746 | 14.449 | 3.132 | 17.5811 | 0 | 0 | 0 | 0 | -1e-12 | 1e-12 | 0 | 0 | 0 | 1.779 | 1.779 | 0 | 0 | 0 | 0 | 0 | -1e-12 | 7.6765 | 7.2245 | 0.162 | 0.145 | 0.145 | 0 | 0 | 0 | 15.5592 | 15.5592
| 19.06.2016 06:00 | 7.4105 | 5.7094 | 1.4286 | 0 | 0 | 0.097652 | 0.087404 | 0.087404 | 0 | 0 | -1e-12 | 8.1904 | 0 | 8.1904 | -1e-12 | 0 | 1e-12 | 0 | 0 | 0 | 0 | 0 | 0 | 0 | 0 | -1.1111e-12 | 0 | 0 | 0.28223 | 0.25261 | 0.25261 | 0.78746 | 16.3126 | 3.5245 | 19.8371 | 0 | 0 | 0 | 0 | -1e-12 | 1e-12 | 0 | 0 | 0 | 2.0019 | 2.0019 | 0 | 0 | 0 | 0 | 0 | -1e-12 | 8.6083 | 8.1563 | 0.162 | 0.145 | 0.145 | 0 | 0 | 0 | 8.1904 | 8.1904
| 19.06.2016 07:00 | 6.3617 | 4.8247 | 1.2645 | 0 | 0 | 0.097652 | 0.087404 | 0.087404 | 0 | 0 | 0 | 0 | 0 | 0 | 0 | 0 | 0 | 0 | 0 | 0 | 0 | -1.1111e-12 | 0 | 0 | 0 | 0 | 0 | 0 | 0.28223 | 0.25261 | 0.25261 | 0.78746 | 13.7848 | 3.1197 | 16.9045 | 0 | 0 | 0 | 0 | 0 | 0 | 0 | -1e-12 | 0 | 1.772 | 1.772 | 0 | 0 | 0 | 0 | 0 | 0 | 7.3444 | 6.8924 | 0.162 | 0.145 | 0.145 | 0 | 0 | 0 | 0 | 0
| 19.06.2016 08:00 | 5.7506 | 4.339 | 1.1392 | 0 | 0 | 0.097652 | 0.087404 | 0.087404 | 0 | 0 | 0 | 4.354 | 0 | 4.354 | 0 | 0 | 0 | 0 | 0 | 0 | 0 | -1.1111e-12 | 0 | 0 | 0 | 0 | 0 | 0 | 0.28223 | 0.25261 | 0.25261 | 0.78746 | 12.397 | 2.8106 | 15.2076 | 0 | 0 | 0 | 0 | 0 | 0 | 0 | -1e-12 | 0 | 1.5964 | 1.5964 | 0 | 0 | 0 | 0 | 0 | 0 | 6.6505 | 6.1985 | 0.162 | 0.145 | 0.145 | 0 | 0 | 0 | 4.354 | 4.354
| 19.06.2016 09:00 | 5.6473 | 4.2558 | 1.1191 | 0 | 0 | 0.097652 | 0.087404 | 0.087404 | 0 | 0 | -1e-12 | 23.5883 | 0 | 23.5883 | 0 | -1e-12 | 1e-12 | 0 | 0 | 0 | 0 | -1.1111e-12 | 0 | 0 | 0 | 0 | 0 | 0 | 0.28223 | 0.25261 | 0.25261 | 0.78746 | 12.1594 | 2.7609 | 14.9203 | -1e-12 | 0 | -1e-12 | 0 | -1e-12 | 1e-12 | 0 | -1e-12 | 0 | 1.5682 | 1.5682 | 0 | 0 | -9.5e-13 | 0 | 0 | 0 | 6.5317 | 6.0797 | 0.162 | 0.145 | 0.145 | 0 | 0 | 0 | 23.5883 | 23.5883
| 19.06.2016 10:00 | 5.1221 | 3.8295 | 1.0202 | 0 | 0 | 0.097652 | 0.087404 | 0.087404 | 0 | 0 | -1e-12 | 39.704 | 0 | 39.704 | -1e-12 | 0 | 1e-12 | 0 | 0 | 0 | 0 | 0 | 0 | 0 | 0 | -1.1111e-12 | 0 | 0 | 0.28223 | 0.25261 | 0.25261 | 0.78746 | 10.9413 | 2.517 | 13.4583 | 0 | 0 | 0 | 0 | -1e-12 | 1e-12 | 0 | 0 | 0 | 1.4297 | 1.4297 | 0 | 0 | 0 | 0 | 0 | -1e-12 | 5.9226 | 5.4706 | 0.162 | 0.145 | 0.145 | 0 | 0 | 0 | 39.704 | 39.704
| 19.06.2016 11:00 | 4.9275 | 3.6777 | 0.97732 | 0 | 0 | 0.097652 | 0.087404 | 0.087404 | 0 | 0 | -1e-12 | 42.7865 | 0 | 42.7865 | -1e-12 | 0 | 1e-12 | 0 | 0 | 0 | 0 | 0 | 0 | 0 | 0 | -1.1111e-12 | 0 | 0 | 0.28223 | 0.25261 | 0.25261 | 0.78746 | 10.5078 | 2.4112 | 12.9189 | 0 | 0 | 0 | 0 | -1e-12 | 1e-12 | 0 | 0 | 0 | 1.3695 | 1.3695 | 0 | 0 | 0 | 0 | 0 | -1e-12 | 5.7059 | 5.2539 | 0.162 | 0.145 | 0.145 | 0 | 0 | 0 | 42.7865 | 42.7865
| 19.06.2016 12:00 | 4.7713 | 3.549 | 0.94983 | 0 | 0 | 0.097652 | 0.087404 | 0.087404 | 0 | 0 | -1e-12 | 47.6699 | 0 | 47.6699 | -1e-12 | 0 | 1e-12 | 0 | 0 | 0 | 0 | 0 | 0 | 0 | 0 | -1.1111e-12 | 0 | 0 | 0.28223 | 0.25261 | 0.25261 | 0.78746 | 10.14 | 2.3433 | 12.4833 | 0 | 0 | 0 | 0 | -1e-12 | 1e-12 | 0 | 0 | 0 | 1.331 | 1.331 | 0 | 0 | 0 | 0 | 0 | -1e-12 | 5.522 | 5.07 | 0.162 | 0.145 | 0.145 | 0 | 0 | 0 | 47.6699 | 47.6699
| 19.06.2016 13:00 | 4.4577 | 3.2998 | 0.88543 | 0 | 0 | 0.097652 | 0.087404 | 0.087404 | 0 | 0 | 0 | 28.5322 | 0 | 28.5322 | -1e-12 | 0 | 1e-12 | 0 | 0 | 0 | 0 | 0 | 0 | 0 | 0 | 0 | 0 | 0 | 0.28223 | 0.25261 | 0.25261 | 0.78746 | 9.428 | 2.1844 | 11.6125 | 0 | 0 | 0 | 1e-12 | 0 | 1e-12 | 0 | 0 | 0 | 1.2408 | 1.2408 | 0 | 0 | 0 | 0 | 0 | 0 | 5.166 | 4.714 | 0.162 | 0.145 | 0.145 | 9.5e-13 | 0 | 0 | 28.5322 | 28.5322
| 19.06.2016 14:00 | 4.3286 | 3.1933 | 0.86283 | 0 | 0 | 0.097652 | 0.087404 | 0.087404 | 0 | 0 | 0 | 33.526 | 0 | 33.526 | -1e-12 | 0 | 1e-12 | 0 | 0 | 0 | 0 | 0 | 0 | 0 | 0 | 0 | 0 | 0 | 0.28223 | 0.25261 | 0.25261 | 0.78746 | 9.1238 | 2.1287 | 11.2525 | 0 | 0 | 0 | 1e-12 | 0 | 1e-12 | 0 | 0 | 0 | 1.2091 | 1.2091 | 0 | 0 | 0 | 0 | 0 | 0 | 5.0139 | 4.5619 | 0.162 | 0.145 | 0.145 | 9.5e-13 | 0 | 0 | 33.526 | 33.526
| 19.06.2016 15:00 | 4.181 | 3.0781 | 0.83042 | 0 | 0 | 0.097652 | 0.087404 | 0.087404 | 0 | 0 | 0 | 54.578 | 0 | 54.578 | 0 | 0 | 0 | 0 | 0 | 0 | 0 | 0 | 0 | -1.1111e-12 | 0 | 0 | 0 | 0 | 0.28223 | 0.25261 | 0.25261 | 0.78746 | 8.7947 | 2.0487 | 10.8434 | 0 | 0 | 0 | 0 | 0 | 0 | 0 | 0 | 0 | 1.1637 | 1.1637 | 0 | 0 | 0 | -1e-12 | 0 | 0 | 4.8494 | 4.3974 | 0.162 | 0.145 | 0.145 | 0 | 0 | 0 | 54.578 | 54.578
| 19.06.2016 16:00 | 4.4119 | 3.2704 | 0.86908 | 0 | 0 | 0.097652 | 0.087404 | 0.087404 | 0 | 0 | 0 | 45.2948 | 0 | 45.2948 | 0 | 0 | 0 | 0 | 0 | 0 | 0 | 0 | 0 | 0 | 0 | -1.1111e-12 | 0 | 0 | 0.28223 | 0.25261 | 0.25261 | 0.78746 | 9.344 | 2.1441 | 11.4881 | 0 | 0 | 0 | 0 | 0 | 0 | 0 | 0 | 0 | 1.2179 | 1.2179 | 0 | 0 | 0 | 0 | 0 | -1e-12 | 5.124 | 4.672 | 0.162 | 0.145 | 0.145 | 0 | 0 | 0 | 45.2948 | 45.2948
| 19.06.2016 17:00 | 4.5793 | 3.4052 | 0.90168 | 0 | 0 | 0.097652 | 0.087404 | 0.087404 | 0 | 0 | 0 | 37.4271 | 0 | 37.4271 | 0 | 0 | 0 | 0 | 0 | 0 | 0 | 0 | 0 | 0 | 0 | -1.1111e-12 | 0 | 0 | 0.28223 | 0.25261 | 0.25261 | 0.78746 | 9.729 | 2.2245 | 11.9536 | 0 | 0 | 0 | 0 | 0 | 0 | 0 | 0 | 0 | 1.2635 | 1.2635 | 0 | 0 | 0 | 0 | 0 | -1e-12 | 5.3165 | 4.8645 | 0.162 | 0.145 | 0.145 | 0 | 0 | 0 | 37.4271 | 37.4271
| 19.06.2016 18:00 | 4.8019 | 3.5798 | 0.94966 | 0 | 0 | 0.097652 | 0.087404 | 0.087404 | 0 | 0 | 0 | 49.402 | 0 | 49.402 | 0 | 0 | 0 | 0 | 0 | 0 | 0 | 0 | 0 | 0 | 0 | -1.1111e-12 | 0 | 0 | 0.28223 | 0.25261 | 0.25261 | 0.78746 | 10.228 | 2.3429 | 12.5709 | 0 | 0 | 0 | 0 | 0 | 0 | 0 | 0 | 0 | 1.3308 | 1.3308 | 0 | 0 | 0 | 0 | 0 | -1e-12 | 5.566 | 5.114 | 0.162 | 0.145 | 0.145 | 0 | 0 | 0 | 49.402 | 49.402
| 19.06.2016 19:00 | 5.2615 | 3.9538 | 1.0352 | 0 | 0 | 0.097652 | 0.087404 | 0.087404 | 0 | 0 | 0 | 56.358 | 0 | 56.358 | 0 | 0 | 0 | 0 | 0 | 0 | 0 | 0 | 0 | 0 | 0 | -1.1111e-12 | 0 | 0 | 0.28223 | 0.25261 | 0.25261 | 0.78746 | 11.2966 | 2.5541 | 13.8506 | 0 | 0 | 0 | 0 | 0 | 0 | 0 | 0 | 0 | 1.4507 | 1.4507 | 0 | 0 | 0 | 0 | 0 | -1e-12 | 6.1003 | 5.6483 | 0.162 | 0.145 | 0.145 | 0 | 0 | 0 | 56.358 | 56.358
| 19.06.2016 20:00 | 5.6091 | 4.2348 | 1.1019 | 0 | 0 | 0.097652 | 0.087404 | 0.087404 | 0 | 0 | 0 | 28.8743 | 0 | 28.8743 | 0 | 0 | 0 | 0 | 0 | 0 | 0 | 0 | 0 | 0 | 0 | -1.1111e-12 | 0 | 0 | 0.28223 | 0.25261 | 0.25261 | 0.78746 | 12.0993 | 2.7186 | 14.8179 | 0 | 0 | 0 | 0 | 0 | 0 | 0 | 0 | 0 | 1.5441 | 1.5441 | 0 | 0 | 0 | 0 | 0 | -1e-12 | 6.5017 | 6.0497 | 0.162 | 0.145 | 0.145 | 0 | 0 | 0 | 28.8743 | 28.8743
| 19.06.2016 21:00 | 5.0959 | 3.8059 | 1.0175 | 0 | 0 | 0.097652 | 0.087404 | 0.087404 | 0 | 0 | 0 | 95.1499 | 0 | 95.1499 | 0 | -1e-12 | 1e-12 | 0 | 0 | 0 | 0 | 0 | 0 | 0 | 0 | 0 | 0 | 0 | 0.28223 | 0.25261 | 0.25261 | 0.78746 | 10.8741 | 2.5104 | 13.3845 | -1e-12 | 0 | -1e-12 | 1e-12 | 0 | 1e-12 | 0 | 0 | 0 | 1.4259 | 1.4259 | 0 | 0 | -9.5e-13 | 0 | 0 | 0 | 5.889 | 5.437 | 0.162 | 0.145 | 0.145 | 9.5e-13 | 0 | 0 | 95.1499 | 95.1499
| 19.06.2016 22:00 | 4.3046 | 3.1672 | 0.86491 | 0 | 0 | 0.097652 | 0.087404 | 0.087404 | 0 | 0 | 0 | 116.1394 | 0 | 116.1394 | 0 | 0 | 0 | 0 | 0 | 0 | 0 | 0 | 0 | 0 | 0 | -1.1111e-12 | 0 | 0 | 0.28223 | 0.25261 | 0.25261 | 0.78746 | 9.0493 | 2.1338 | 11.1831 | 0 | 0 | 0 | 0 | 0 | 0 | 0 | 0 | 0 | 1.212 | 1.212 | 0 | 0 | 0 | 0 | 0 | -1e-12 | 4.9766 | 4.5246 | 0.162 | 0.145 | 0.145 | 0 | 0 | 0 | 116.1394 | 116.1394
| 19.06.2016 23:00 | 3.408 | 2.4665 | 0.669 | 0 | 0 | 0.097652 | 0.087404 | 0.087404 | 0 | 0 | 0 | 38.2586 | 0 | 38.2586 | 0 | 0 | 0 | 0 | 0 | 0 | 0 | 0 | 0 | 0 | 0 | 0 | 0 | 0 | 0.28223 | 0.25261 | 0.25261 | 0.78746 | 7.0472 | 1.6505 | 8.6977 | 0 | 0 | 0 | 0 | 0 | 0 | 0 | 0 | 0 | 0.93748 | 0.93748 | 0 | 0 | 0 | 0 | 0 | 0 | 3.9756 | 3.5236 | 0.162 | 0.145 | 0.145 | 0 | 0 | 0 | 38.2586 | 38.2586
| 20.06.2016 00:00 | 3.2304 | 2.3467 | 0.6113 | 0 | 0 | 0.097652 | 0.087404 | 0.087404 | 0 | 0 | 0 | 2.2043 | 0 | 2.2043 | 0 | 0 | 0 | 0 | 0 | 0 | 0 | 0 | 0 | -1.1111e-12 | 0 | 0 | 0 | 0 | 0.28223 | 0.25261 | 0.25261 | 0.78746 | 6.7047 | 1.5081 | 8.2129 | 0 | 0 | 0 | 0 | 0 | 0 | 0 | 0 | 0 | 0.85662 | 0.85662 | 0 | 0 | 0 | -1e-12 | 0 | 0 | 3.8044 | 3.3524 | 0.162 | 0.145 | 0.145 | 0 | 0 | 0 | 2.2043 | 2.2043
| 20.06.2016 01:00 | 3.2253 | 2.3399 | 0.61295 | 0 | 0 | 0.097652 | 0.087404 | 0.087404 | 0 | 0 | 0 | 0 | 0 | 0 | 0 | 0 | 0 | 0 | 0 | 0 | -1.1111e-12 | 0 | 0 | 0 | 0 | 0 | 0 | 0 | 0.28223 | 0.25261 | 0.25261 | 0.78746 | 6.6855 | 1.5122 | 8.1977 | 0 | 0 | 0 | 0 | 0 | 0 | -1e-12 | 0 | 0 | 0.85894 | 0.85894 | 0 | 0 | 0 | 0 | 0 | 0 | 3.7947 | 3.3427 | 0.162 | 0.145 | 0.145 | 0 | 0 | 0 | 0 | 0
| 20.06.2016 02:00 | 3.3947 | 2.4862 | 0.63608 | 0 | -4.3333e-13 | 0.097652 | 0.087404 | 0.087404 | 0 | 0 | 0 | 7.7069 | 0 | 7.7069 | -1e-12 | 0 | 1e-12 | 0 | 0 | 0 | 0 | 0 | 0 | 0 | 0 | 0 | 0 | -1.1111e-12 | 0.28223 | 0.25261 | 0.25261 | 0.78746 | 7.1034 | 1.5693 | 8.6726 | 0 | 0 | 0 | 1e-12 | 0 | 1e-12 | 0 | 0 | 0 | 0.89135 | 0.89135 | 0 | -5.3333e-13 | 0 | 0 | 0 | 0 | 4.0037 | 3.5517 | 0.162 | 0.145 | 0.145 | 9.5e-13 | 0 | 0 | 7.7069 | 7.7069
| 20.06.2016 03:00 | 4.1169 | 3.0799 | 0.76454 | 0 | -4.3333e-13 | 0.097652 | 0.087404 | 0.087404 | 0 | 0 | 0 | 12.7215 | 0 | 12.7215 | 0 | 0 | 0 | 0 | 0 | 0 | 0 | 0 | 0 | 0 | 0 | 0 | 0 | -1.1111e-12 | 0.28223 | 0.25261 | 0.25261 | 0.78746 | 8.7997 | 1.8862 | 10.6859 | 0 | 0 | 0 | 0 | 0 | 0 | 0 | 0 | 0 | 1.0714 | 1.0714 | 0 | -5.3333e-13 | 0 | 0 | 0 | 0 | 4.8519 | 4.3999 | 0.162 | 0.145 | 0.145 | 0 | 0 | 0 | 12.7215 | 12.7215
| 20.06.2016 04:00 | 5.713 | 4.3699 | 1.0707 | 0 | 0 | 0.097652 | 0.087404 | 0.087404 | 0 | 0 | 0 | 2.5804 | 0 | 2.5804 | 0 | 0 | 0 | 0 | 0 | 0 | 0 | 0 | 0 | 0 | 0 | -1.1111e-12 | 0 | 0 | 0.28223 | 0.25261 | 0.25261 | 0.78746 | 12.4853 | 2.6416 | 15.1269 | 0 | 0 | 0 | 0 | 0 | 0 | 0 | 0 | 0 | 1.5004 | 1.5004 | 0 | 0 | 0 | 0 | 0 | -1e-12 | 6.6946 | 6.2426 | 0.162 | 0.145 | 0.145 | 0 | 0 | 0 | 2.5804 | 2.5804
| 20.06.2016 05:00 | 7.7062 | 5.9848 | 1.4489 | 0 | 0 | 0.097652 | 0.087404 | 0.087404 | 0 | 0 | 0 | 0 | 0 | 0 | 0 | 0 | 0 | 0 | 0 | 0 | 0 | 0 | 0 | 0 | 0 | 0 | 0 | 0 | 0.28223 | 0.25261 | 0.25261 | 0.78746 | 17.0994 | 3.5746 | 20.6741 | 0 | 0 | 0 | 0 | 0 | 0 | 0 | 0 | 0 | 2.0304 | 2.0304 | 0 | 0 | 0 | 0 | 0 | 0 | 9.0017 | 8.5497 | 0.162 | 0.145 | 0.145 | 0 | 0 | 0 | 0 | 0
| 20.06.2016 06:00 | 8.3096 | 6.4646 | 1.5726 | 0 | 0 | 0.097652 | 0.087404 | 0.087404 | 0 | 0 | 0 | 0 | 0 | 0 | 0 | 0 | 0 | 0 | 0 | 0 | 0 | 0 | 0 | 0 | 0 | 0 | 0 | 0 | 0.28223 | 0.25261 | 0.25261 | 0.78746 | 18.4702 | 3.8798 | 22.35 | 0 | 0 | 0 | 0 | 0 | 0 | 0 | 0 | 0 | 2.2037 | 2.2037 | 0 | 0 | 0 | 0 | 0 | 0 | 9.6871 | 9.2351 | 0.162 | 0.145 | 0.145 | 0 | 0 | 0 | 0 | 0
| 20.06.2016 07:00 | 7.1974 | 5.5273 | 1.3976 | 0 | 0 | 0.097652 | 0.087404 | 0.087404 | 0 | 0 | 0 | 0 | 0 | 0 | 0 | 0 | 0 | 0 | 0 | 0 | -1.1111e-12 | 0 | 0 | 0 | 0 | 0 | 0 | 0 | 0.28223 | 0.25261 | 0.25261 | 0.78746 | 15.7924 | 3.448 | 19.2404 | 0 | 0 | 0 | 0 | 0 | 0 | -1e-12 | 0 | 0 | 1.9585 | 1.9585 | 0 | 0 | 0 | 0 | 0 | 0 | 8.3482 | 7.8962 | 0.162 | 0.145 | 0.145 | 0 | 0 | 0 | 0 | 0
| 20.06.2016 08:00 | 6.4904 | 4.9609 | 1.257 | 0 | 0 | 0.097652 | 0.087404 | 0.087404 | 0 | 0 | 0 | 0 | 0 | 0 | 0 | -1e-12 | 1e-12 | 0 | 0 | 0 | -1.1111e-12 | 0 | 0 | 0 | 0 | 0 | 0 | 0 | 0.28223 | 0.25261 | 0.25261 | 0.78746 | 14.1741 | 3.1012 | 17.2754 | -1e-12 | 0 | -1e-12 | 1e-12 | 0 | 1e-12 | -1e-12 | 0 | 0 | 1.7615 | 1.7615 | 0 | 0 | -9.5e-13 | 0 | 0 | 0 | 7.5391 | 7.0871 | 0.162 | 0.145 | 0.145 | 9.5e-13 | 0 | 0 | 0 | 0
| 20.06.2016 09:00 | 6.2052 | 4.7261 | 1.2067 | 0 | 0 | 0.097652 | 0.087404 | 0.087404 | 0 | 0 | 0 | 0 | 0 | 0 | 0 | 0 | 0 | 0 | 0 | 0 | 0 | -1.1111e-12 | 0 | 0 | 0 | 0 | 0 | 0 | 0.28223 | 0.25261 | 0.25261 | 0.78746 | 13.503 | 2.977 | 16.48 | 0 | 0 | 0 | 0 | 0 | 0 | 0 | -1e-12 | 0 | 1.6909 | 1.6909 | 0 | 0 | 0 | 0 | 0 | 0 | 7.2035 | 6.7515 | 0.162 | 0.145 | 0.145 | 0 | 0 | 0 | 0 | 0
| 20.06.2016 10:00 | 5.6666 | 4.2882 | 1.1059 | 0 | 0 | 0.097652 | 0.087404 | 0.087404 | 0 | 0 | 0 | 2.0423 | 0 | 2.0423 | 0 | -1e-12 | 1e-12 | 0 | 0 | 0 | 0 | 0 | 0 | 0 | 0 | 0 | 0 | 0 | 0.28223 | 0.25261 | 0.25261 | 0.78746 | 12.252 | 2.7284 | 14.9804 | -1e-12 | 0 | -1e-12 | 1e-12 | 0 | 1e-12 | 0 | 0 | 0 | 1.5498 | 1.5498 | 0 | 0 | -9.5e-13 | 0 | 0 | 0 | 6.578 | 6.126 | 0.162 | 0.145 | 0.145 | 9.5e-13 | 0 | 0 | 2.0423 | 2.0423
| 20.06.2016 11:00 | 5.4668 | 4.1318 | 1.0625 | 0 | 0 | 0.097652 | 0.087404 | 0.087404 | 0 | 0 | 0 | 11.7528 | 0 | 11.7528 | 0 | 0 | 0 | 0 | 0 | 0 | 0 | 0 | 0 | 0 | 0 | 0 | 0 | 0 | 0.28223 | 0.25261 | 0.25261 | 0.78746 | 11.8053 | 2.6213 | 14.4266 | 0 | 0 | 0 | 0 | 0 | 0 | 0 | 0 | 0 | 1.4889 | 1.4889 | 0 | 0 | 0 | 0 | 0 | 0 | 6.3546 | 5.9026 | 0.162 | 0.145 | 0.145 | 0 | 0 | 0 | 11.7528 | 11.7528
| 20.06.2016 12:00 | 5.0373 | 3.7753 | 0.98951 | 0 | 0 | 0.097652 | 0.087404 | 0.087404 | 0 | 0 | 0 | 21.7051 | 0 | 21.7051 | 0 | 0 | 0 | 0 | 0 | 0 | 0 | 0 | 0 | -1.1111e-12 | 0 | 0 | 0 | 0 | 0.28223 | 0.25261 | 0.25261 | 0.78746 | 10.7866 | 2.4412 | 13.2278 | 0 | 0 | 0 | 0 | 0 | 0 | 0 | 0 | 0 | 1.3866 | 1.3866 | 0 | 0 | 0 | -1e-12 | 0 | 0 | 5.8453 | 5.3933 | 0.162 | 0.145 | 0.145 | 0 | 0 | 0 | 21.7051 | 21.7051
| 20.06.2016 13:00 | 4.7684 | 3.563 | 0.93294 | 0 | 0 | 0.097652 | 0.087404 | 0.087404 | 0 | 0 | -1e-12 | 53.3522 | 0 | 53.3522 | 0 | -1e-12 | 1e-12 | 0 | 0 | 0 | 0 | 0 | 0 | 0 | 0 | 0 | 0 | 0 | 0.28223 | 0.25261 | 0.25261 | 0.78746 | 10.18 | 2.3017 | 12.4817 | -1e-12 | 0 | -1e-12 | 0 | -1e-12 | 1e-12 | 0 | 0 | 0 | 1.3073 | 1.3073 | 0 | 0 | -9.5e-13 | 0 | 0 | 0 | 5.542 | 5.09 | 0.162 | 0.145 | 0.145 | 0 | 0 | 0 | 53.3522 | 53.3522
| 20.06.2016 14:00 | 4.504 | 3.3437 | 0.88782 | 0 | 0 | 0.097652 | 0.087404 | 0.087404 | 0 | 0 | 0 | 77.091 | 0 | 77.091 | 0 | 0 | 0 | 0 | 0 | 0 | 0 | 0 | 0 | 0 | 0 | 0 | 0 | 0 | 0.28223 | 0.25261 | 0.25261 | 0.78746 | 9.5535 | 2.1903 | 11.7438 | 0 | 0 | 0 | 0 | 0 | 0 | 0 | 0 | 0 | 1.2441 | 1.2441 | 0 | 0 | 0 | 0 | 0 | 0 | 5.2287 | 4.7767 | 0.162 | 0.145 | 0.145 | 0 | 0 | 0 | 77.091 | 77.091
| 20.06.2016 15:00 | 4.2933 | 3.1757 | 0.84515 | 0 | 0 | 0.097652 | 0.087404 | 0.087404 | 0 | 0 | 0 | 94.3974 | 0 | 94.3974 | 0 | 0 | 0 | 0 | 0 | 0 | 0 | 0 | 0 | 0 | 0 | 0 | 0 | 0 | 0.28223 | 0.25261 | 0.25261 | 0.78746 | 9.0734 | 2.0851 | 11.1585 | 0 | 0 | 0 | 0 | 0 | 0 | 0 | 0 | 0 | 1.1843 | 1.1843 | 0 | 0 | 0 | 0 | 0 | 0 | 4.9887 | 4.5367 | 0.162 | 0.145 | 0.145 | 0 | 0 | 0 | 94.3974 | 94.3974
| 20.06.2016 16:00 | 4.4341 | 3.2929 | 0.86879 | 0 | 0 | 0.097652 | 0.087404 | 0.087404 | 0 | 0 | 0 | 131.8787 | 0 | 131.8787 | 0 | -1e-12 | 1e-12 | 0 | 0 | 0 | 0 | 0 | 0 | 0 | 0 | 0 | 0 | 0 | 0.28223 | 0.25261 | 0.25261 | 0.78746 | 9.4083 | 2.1434 | 11.5517 | -1e-12 | 0 | -1e-12 | 1e-12 | 0 | 1e-12 | 0 | 0 | 0 | 1.2175 | 1.2175 | 0 | 0 | -9.5e-13 | 0 | 0 | 0 | 5.1561 | 4.7041 | 0.162 | 0.145 | 0.145 | 9.5e-13 | 0 | 0 | 131.8787 | 131.8787
| 20.06.2016 17:00 | 4.6384 | 3.4586 | 0.90741 | 0 | 0 | 0.097652 | 0.087404 | 0.087404 | 0 | 0 | 0 | 119.7709 | 0 | 119.7709 | 0 | 0 | 0 | 0 | 0 | 0 | 0 | 0 | 0 | 0 | 0 | -1.1111e-12 | 0 | 0 | 0.28223 | 0.25261 | 0.25261 | 0.78746 | 9.8817 | 2.2387 | 12.1203 | 0 | 0 | 0 | 0 | 0 | 0 | 0 | 0 | 0 | 1.2716 | 1.2716 | 0 | 0 | 0 | 0 | 0 | -1e-12 | 5.3928 | 4.9408 | 0.162 | 0.145 | 0.145 | 0 | 0 | 0 | 119.7709 | 119.7709
| 20.06.2016 18:00 | 5.0526 | 3.7932 | 0.98697 | 0 | 0 | 0.097652 | 0.087404 | 0.087404 | 0 | 0 | 0 | 128.1364 | 0 | 128.1364 | 0 | 0 | 0 | 0 | 0 | 0 | 0 | 0 | 0 | 0 | 0 | 0 | 0 | 0 | 0.28223 | 0.25261 | 0.25261 | 0.78746 | 10.8378 | 2.435 | 13.2727 | 0 | 0 | 0 | 0 | 0 | 0 | 0 | 0 | 0 | 1.3831 | 1.3831 | 0 | 0 | 0 | 0 | 0 | 0 | 5.8709 | 5.4189 | 0.162 | 0.145 | 0.145 | 0 | 0 | 0 | 128.1364 | 128.1364
| 20.06.2016 19:00 | 5.3955 | 4.0702 | 1.0528 | 0 | 0 | 0.097652 | 0.087404 | 0.087404 | 0 | 0 | 0 | 170.7699 | 0 | 170.7699 | 0 | 0 | 0 | 0 | 0 | 0 | 0 | 0 | 0 | 0 | 0 | -1.1111e-12 | 0 | 0 | 0.28223 | 0.25261 | 0.25261 | 0.78746 | 11.6292 | 2.5974 | 14.2266 | 0 | 0 | 0 | 0 | 0 | 0 | 0 | 0 | 0 | 1.4753 | 1.4753 | 0 | 0 | 0 | 0 | 0 | -1e-12 | 6.2666 | 5.8146 | 0.162 | 0.145 | 0.145 | 0 | 0 | 0 | 170.7699 | 170.7699
| 20.06.2016 20:00 | 5.3707 | 4.0411 | 1.0572 | 0 | 0 | 0.097652 | 0.087404 | 0.087404 | 0 | 0 | 0 | 235.523 | 0 | 235.523 | 0 | 0 | 0 | 0 | 0 | 0 | 0 | 0 | 0 | 0 | 0 | -1.1111e-12 | 0 | 0 | 0.28223 | 0.25261 | 0.25261 | 0.78746 | 11.546 | 2.6081 | 14.1541 | 0 | 0 | 0 | 0 | 0 | 0 | 0 | 0 | 0 | 1.4814 | 1.4814 | 0 | 0 | 0 | 0 | 0 | -1e-12 | 6.225 | 5.773 | 0.162 | 0.145 | 0.145 | 0 | 0 | 0 | 235.523 | 235.523
| 20.06.2016 21:00 | 5.0595 | 3.7806 | 1.0064 | 0 | 0 | 0.097652 | 0.087404 | 0.087404 | 0 | 0 | 0 | 338.3558 | 0 | 338.3558 | 0 | 0 | 0 | 0 | 0 | 0 | 0 | -1.1111e-12 | 0 | 0 | 0 | 0 | 0 | 0 | 0.28223 | 0.25261 | 0.25261 | 0.78746 | 10.8018 | 2.4829 | 13.2847 | 0 | 0 | 0 | 0 | 0 | 0 | 0 | -1e-12 | 0 | 1.4103 | 1.4103 | 0 | 0 | 0 | 0 | 0 | 0 | 5.8529 | 5.4009 | 0.162 | 0.145 | 0.145 | 0 | 0 | 0 | 338.3558 | 338.3558
| 20.06.2016 22:00 | 4.1499 | 3.0427 | 0.83468 | 0 | 0 | 0.097652 | 0.087404 | 0.087404 | 0 | 0 | 0 | 381.3077 | 0 | 381.3077 | 0 | 0 | 0 | 0 | 0 | 0 | 0 | 0 | 0 | 0 | 0 | 0 | 0 | 0 | 0.28223 | 0.25261 | 0.25261 | 0.78746 | 8.6935 | 2.0593 | 10.7528 | 0 | 0 | 0 | 0 | 0 | 0 | 0 | 0 | 0 | 1.1697 | 1.1697 | 0 | 0 | 0 | 0 | 0 | 0 | 4.7988 | 4.3468 | 0.162 | 0.145 | 0.145 | 0 | 0 | 0 | 381.3077 | 381.3077
| 20.06.2016 23:00 | 3.3292 | 2.4038 | 0.6529 | 0 | 0 | 0.097652 | 0.087404 | 0.087404 | 0 | 0 | 0 | 323.7802 | 0 | 323.7802 | 0 | 0 | 0 | 0 | 0 | 0 | 0 | 0 | 0 | 0 | 0 | 0 | 0 | 0 | 0.28223 | 0.25261 | 0.25261 | 0.78746 | 6.868 | 1.6108 | 8.4788 | 0 | 0 | 0 | 0 | 0 | 0 | 0 | 0 | 0 | 0.91492 | 0.91492 | 0 | 0 | 0 | 0 | 0 | 0 | 3.886 | 3.434 | 0.162 | 0.145 | 0.145 | 0 | 0 | 0 | 323.7802 | 323.7802
| 21.06.2016 00:00 | 2.9212 | 2.0937 | 0.5551 | 0 | 0 | 0.097652 | 0.087404 | 0.087404 | 0 | 0 | 0 | 244.6984 | 0 | 244.6984 | 0 | 0 | 0 | 0 | 0 | 0 | 0 | 0 | 0 | 0 | 0 | 0 | 0 | 0 | 0.28223 | 0.25261 | 0.25261 | 0.78746 | 5.9819 | 1.3695 | 7.3514 | 0 | 0 | 0 | 0 | 0 | 0 | 0 | 0 | 0 | 0.77788 | 0.77788 | 0 | 0 | 0 | 0 | 0 | 0 | 3.443 | 2.991 | 0.162 | 0.145 | 0.145 | 0 | 0 | 0 | 244.6984 | 244.6984
| 21.06.2016 01:00 | 2.9635 | 2.1266 | 0.56446 | 0 | 0 | 0.097652 | 0.087404 | 0.087404 | 0 | 0 | 0 | 210.8819 | 0 | 210.8819 | 0 | 0 | 0 | 0 | 0 | 0 | 0 | 0 | 0 | -1.1111e-12 | 0 | 0 | 0 | 0 | 0.28223 | 0.25261 | 0.25261 | 0.78746 | 6.0759 | 1.3926 | 7.4684 | 0 | 0 | 0 | 0 | 0 | 0 | 0 | 0 | 0 | 0.79099 | 0.79099 | 0 | 0 | 0 | -1e-12 | 0 | 0 | 3.4899 | 3.0379 | 0.162 | 0.145 | 0.145 | 0 | 0 | 0 | 210.8819 | 210.8819
| 21.06.2016 02:00 | 3.1301 | 2.2701 | 0.5875 | 0 | 0 | 0.097652 | 0.087404 | 0.087404 | 0 | 0 | 0 | 168.1613 | 0 | 168.1613 | 0 | 0 | 0 | 0 | 0 | 0 | 0 | 0 | 0 | 0 | 0 | 0 | 0 | 0 | 0.28223 | 0.25261 | 0.25261 | 0.78746 | 6.4861 | 1.4494 | 7.9356 | 0 | 0 | 0 | 0 | 0 | 0 | 0 | 0 | 0 | 0.82327 | 0.82327 | 0 | 0 | 0 | 0 | 0 | 0 | 3.6951 | 3.2431 | 0.162 | 0.145 | 0.145 | 0 | 0 | 0 | 168.1613 | 168.1613
| 21.06.2016 03:00 | 3.8119 | 2.8308 | 0.70865 | 0 | 0 | 0.097652 | 0.087404 | 0.087404 | 0 | 0 | 0 | 115.5614 | 0 | 115.5614 | 0 | 0 | 0 | 0 | 0 | 0 | 0 | 0 | 0 | 0 | 0 | 0 | 0 | 0 | 0.28223 | 0.25261 | 0.25261 | 0.78746 | 8.0879 | 1.7483 | 9.8362 | 0 | 0 | 0 | 0 | 0 | 0 | 0 | 0 | 0 | 0.99304 | 0.99304 | 0 | 0 | 0 | 0 | 0 | 0 | 4.496 | 4.044 | 0.162 | 0.145 | 0.145 | 0 | 0 | 0 | 115.5614 | 115.5613
| 21.06.2016 04:00 | 5.2428 | 3.9858 | 0.98446 | 0 | 0 | 0.097652 | 0.087404 | 0.087404 | 0 | 0 | 0 | 143.2012 | 0 | 143.2012 | 0 | -1e-12 | 1e-12 | 0 | 0 | 0 | 0 | 0 | 0 | 0 | 0 | 0 | 0 | 0 | 0.28223 | 0.25261 | 0.25261 | 0.78746 | 11.3881 | 2.4288 | 13.8169 | -1e-12 | 0 | -1e-12 | 1e-12 | 0 | 1e-12 | 0 | 0 | 0 | 1.3795 | 1.3795 | 0 | 0 | -9.5e-13 | 0 | 0 | 0 | 6.1461 | 5.6941 | 0.162 | 0.145 | 0.145 | 9.5e-13 | 0 | 0 | 143.2012 | 143.2012
| 21.06.2016 05:00 | 7.21 | 5.5823 | 1.3552 | 0 | 0 | 0.097652 | 0.087404 | 0.087404 | 0 | 0 | 0 | 165.0826 | 0 | 165.0826 | 0 | 0 | 0 | 0 | 0 | 0 | 0 | 0 | 0 | -1.1111e-12 | 0 | 0 | 0 | 0 | 0.28223 | 0.25261 | 0.25261 | 0.78746 | 15.9495 | 3.3433 | 19.2928 | 0 | 0 | 0 | 0 | 0 | 0 | 0 | 0 | 0 | 1.899 | 1.899 | 0 | 0 | 0 | -1e-12 | 0 | 0 | 8.4268 | 7.9748 | 0.162 | 0.145 | 0.145 | 0 | 0 | 0 | 165.0826 | 165.0826
| 21.06.2016 06:00 | 7.7561 | 6.016 | 1.4676 | 0 | 0 | 0.097652 | 0.087404 | 0.087404 | 0 | 0 | 0 | 123.9976 | 0 | 123.9976 | 0 | -1e-12 | 1e-12 | 0 | 0 | 0 | 0 | 0 | 0 | 0 | 0 | 0 | 0 | 0 | 0.28223 | 0.25261 | 0.25261 | 0.78746 | 17.1885 | 3.6208 | 20.8093 | -1e-12 | 0 | -1e-12 | 1e-12 | 0 | 1e-12 | 0 | 0 | 0 | 2.0566 | 2.0566 | 0 | 0 | -9.5e-13 | 0 | 0 | 0 | 9.0462 | 8.5942 | 0.162 | 0.145 | 0.145 | 9.5e-13 | 0 | 0 | 123.9976 | 123.9976
| 21.06.2016 07:00 | 6.8965 | 5.2901 | 1.3339 | 0 | 0 | 0.097652 | 0.087404 | 0.087404 | 0 | 0 | 0 | 100.3003 | 0 | 100.3003 | 0 | 0 | 0 | 0 | 0 | 0 | 0 | -1.1111e-12 | 0 | 0 | 0 | 0 | 0 | 0 | 0.28223 | 0.25261 | 0.25261 | 0.78746 | 15.1147 | 3.2909 | 18.4056 | 0 | 0 | 0 | 0 | 0 | 0 | 0 | -1e-12 | 0 | 1.8692 | 1.8692 | 0 | 0 | 0 | 0 | 0 | 0 | 8.0093 | 7.5573 | 0.162 | 0.145 | 0.145 | 0 | 0 | 0 | 100.3003 | 100.3003
| 21.06.2016 08:00 | 6.2129 | 4.7415 | 1.1989 | 0 | 0 | 0.097652 | 0.087404 | 0.087404 | 0 | 0 | 0 | 77.442 | 0 | 77.442 | 0 | 0 | 0 | 0 | 0 | 0 | 0 | 0 | 0 | 0 | 0 | -1.1111e-12 | 0 | 0 | 0.28223 | 0.25261 | 0.25261 | 0.78746 | 13.5473 | 2.9577 | 16.505 | 0 | 0 | 0 | 0 | 0 | 0 | 0 | 0 | 0 | 1.68 | 1.68 | 0 | 0 | 0 | 0 | 0 | -1e-12 | 7.2256 | 6.7736 | 0.162 | 0.145 | 0.145 | 0 | 0 | 0 | 77.442 | 77.442
| 21.06.2016 09:00 | 5.9529 | 4.5276 | 1.1529 | 0 | 0 | 0.097652 | 0.087404 | 0.087404 | 0 | 0 | 0 | 66.0451 | 0 | 66.0451 | 0 | 0 | 0 | 0 | 0 | 0 | 0 | 0 | 0 | 0 | 0 | -1.1111e-12 | 0 | 0 | 0.28223 | 0.25261 | 0.25261 | 0.78746 | 12.9359 | 2.8443 | 15.7802 | 0 | 0 | 0 | 0 | 0 | 0 | 0 | 0 | 0 | 1.6156 | 1.6156 | 0 | 0 | 0 | 0 | 0 | -1e-12 | 6.9199 | 6.4679 | 0.162 | 0.145 | 0.145 | 0 | 0 | 0 | 66.0451 | 66.0451
| 21.06.2016 10:00 | 5.3973 | 4.0747 | 1.0501 | 0 | 0 | 0.097652 | 0.087404 | 0.087404 | 0 | 0 | 0 | 61.9603 | 0 | 61.9603 | 0 | 0 | 0 | 0 | 0 | 0 | 0 | 0 | 0 | 0 | 0 | -1.1111e-12 | 0 | 0 | 0.28223 | 0.25261 | 0.25261 | 0.78746 | 11.6421 | 2.5907 | 14.2328 | 0 | 0 | 0 | 0 | 0 | 0 | 0 | 0 | 0 | 1.4715 | 1.4715 | 0 | 0 | 0 | 0 | 0 | -1e-12 | 6.273 | 5.821 | 0.162 | 0.145 | 0.145 | 0 | 0 | 0 | 61.9603 | 61.9603
| 21.06.2016 11:00 | 5.2394 | 3.9525 | 1.0144 | 0 | 0 | 0.097652 | 0.087404 | 0.087404 | 0 | 0 | 0 | 66.5512 | 0 | 66.5512 | 0 | 0 | 0 | 0 | 0 | 0 | 0 | 0 | 0 | 0 | 0 | 0 | 0 | 0 | 0.28223 | 0.25261 | 0.25261 | 0.78746 | 11.293 | 2.5026 | 13.7956 | 0 | 0 | 0 | 0 | 0 | 0 | 0 | 0 | 0 | 1.4215 | 1.4215 | 0 | 0 | 0 | 0 | 0 | 0 | 6.0985 | 5.6465 | 0.162 | 0.145 | 0.145 | 0 | 0 | 0 | 66.5512 | 66.5512
| 21.06.2016 12:00 | 4.79 | 3.5794 | 0.93818 | 0 | 0 | 0.097652 | 0.087404 | 0.087404 | 0 | 0 | 0 | 82.5908 | 0 | 82.5908 | 0 | 0 | 0 | 0 | 0 | 0 | 0 | 0 | 0 | 0 | 0 | -1.1111e-12 | 0 | 0 | 0.28223 | 0.25261 | 0.25261 | 0.78746 | 10.2268 | 2.3146 | 12.5414 | 0 | 0 | 0 | 0 | 0 | 0 | 0 | 0 | 0 | 1.3147 | 1.3147 | 0 | 0 | 0 | 0 | 0 | -1e-12 | 5.5654 | 5.1134 | 0.162 | 0.145 | 0.145 | 0 | 0 | 0 | 82.5908 | 82.5908
| 21.06.2016 13:00 | 4.4198 | 3.2818 | 0.86554 | 0 | 0 | 0.097652 | 0.087404 | 0.087404 | 0 | 0 | 0 | 100.7 | 0 | 100.7 | 0 | 0 | 0 | 0 | 0 | 0 | 0 | 0 | 0 | 0 | 0 | -1.1111e-12 | 0 | 0 | 0.28223 | 0.25261 | 0.25261 | 0.78746 | 9.3765 | 2.1354 | 11.5119 | 0 | 0 | 0 | 0 | 0 | 0 | 0 | 0 | 0 | 1.2129 | 1.2129 | 0 | 0 | 0 | 0 | 0 | -1e-12 | 5.1402 | 4.6882 | 0.162 | 0.145 | 0.145 | 0 | 0 | 0 | 100.7 | 100.7
| 21.06.2016 14:00 | 4.2061 | 3.1047 | 0.82895 | 0 | 0 | 0.097652 | 0.087404 | 0.087404 | 0 | 0 | 0 | 120.0652 | 0 | 120.0652 | 0 | 0 | 0 | 0 | 0 | 0 | 0 | 0 | 0 | 0 | 0 | 0 | 0 | 0 | 0.28223 | 0.25261 | 0.25261 | 0.78746 | 8.8706 | 2.0451 | 10.9157 | 0 | 0 | 0 | 0 | 0 | 0 | 0 | 0 | 0 | 1.1616 | 1.1616 | 0 | 0 | 0 | 0 | 0 | 0 | 4.8873 | 4.4353 | 0.162 | 0.145 | 0.145 | 0 | 0 | 0 | 120.0652 | 120.0652
| 21.06.2016 15:00 | 3.9631 | 2.9092 | 0.78143 | 0 | 0 | 0.097652 | 0.087404 | 0.087404 | 0 | 0 | 0 | 105.3615 | 0 | 105.3615 | 0 | 0 | 0 | 0 | 0 | 0 | 0 | 0 | 0 | 0 | 0 | 0 | 0 | 0 | 0.28223 | 0.25261 | 0.25261 | 0.78746 | 8.3119 | 1.9279 | 10.2398 | 0 | 0 | 0 | 0 | 0 | 0 | 0 | 0 | 0 | 1.095 | 1.095 | 0 | 0 | 0 | 0 | 0 | 0 | 4.608 | 4.156 | 0.162 | 0.145 | 0.145 | 0 | 0 | 0 | 105.3615 | 105.3615
| 21.06.2016 16:00 | 4.0741 | 3.0015 | 0.8001 | 0 | 0 | 0.097652 | 0.087404 | 0.087404 | 0 | 0 | 0 | 66.2829 | 0 | 66.2829 | 0 | 0 | 0 | 0 | 0 | 0 | 0 | 0 | 0 | 0 | 0 | 0 | 0 | 0 | 0.28223 | 0.25261 | 0.25261 | 0.78746 | 8.5758 | 1.9739 | 10.5497 | 0 | 0 | 0 | 0 | 0 | 0 | 0 | 0 | 0 | 1.1212 | 1.1212 | 0 | 0 | 0 | 0 | 0 | 0 | 4.7399 | 4.2879 | 0.162 | 0.145 | 0.145 | 0 | 0 | 0 | 66.2829 | 66.2829
| 21.06.2016 17:00 | 4.2573 | 3.1499 | 0.83488 | 0 | 0 | 0.097652 | 0.087404 | 0.087404 | 0 | 0 | 0 | 23.0197 | 0 | 23.0197 | 0 | 0 | 0 | 0 | 0 | 0 | -1.1111e-12 | 0 | 0 | 0 | 0 | 0 | 0 | 0 | 0.28223 | 0.25261 | 0.25261 | 0.78746 | 8.9998 | 2.0597 | 11.0595 | 0 | 0 | 0 | 0 | 0 | 0 | -1e-12 | 0 | 0 | 1.1699 | 1.1699 | 0 | 0 | 0 | 0 | 0 | 0 | 4.9519 | 4.4999 | 0.162 | 0.145 | 0.145 | 0 | 0 | 0 | 23.0197 | 23.0197
| 21.06.2016 18:00 | 4.6294 | 3.4502 | 0.90669 | 0 | 0 | 0.097652 | 0.087404 | 0.087404 | 0 | 0 | 0 | 2.2198 | 0 | 2.2198 | 0 | 0 | 0 | 0 | 0 | 0 | 0 | -1.1111e-12 | 0 | 0 | 0 | 0 | 0 | 0 | 0.28223 | 0.25261 | 0.25261 | 0.78746 | 9.8578 | 2.2369 | 12.0947 | 0 | 0 | 0 | 0 | 0 | 0 | 0 | -1e-12 | 0 | 1.2706 | 1.2706 | 0 | 0 | 0 | 0 | 0 | 0 | 5.3809 | 4.9289 | 0.162 | 0.145 | 0.145 | 0 | 0 | 0 | 2.2198 | 2.2198
| 21.06.2016 19:00 | 4.8873 | 3.657 | 0.95777 | 0 | 0 | 0.097652 | 0.087404 | 0.087404 | 0 | 0 | 0 | 0 | 0 | 0 | 0 | 0 | 0 | 0 | 0 | 0 | 0 | -1.1111e-12 | 0 | 0 | 0 | 0 | 0 | 0 | 0.28223 | 0.25261 | 0.25261 | 0.78746 | 10.4486 | 2.3629 | 12.8116 | 0 | 0 | 0 | 0 | 0 | 0 | 0 | -1e-12 | 0 | 1.3421 | 1.3421 | 0 | 0 | 0 | 0 | 0 | 0 | 5.6763 | 5.2243 | 0.162 | 0.145 | 0.145 | 0 | 0 | 0 | 0 | 0
| 21.06.2016 20:00 | 4.889 | 3.6506 | 0.96592 | 0 | 0 | 0.097652 | 0.087404 | 0.087404 | 0 | 0 | 0 | 0 | 0 | 0 | 0 | -1e-12 | 1e-12 | 0 | 0 | 0 | 0 | 0 | 0 | 0 | 0 | -1.1111e-12 | 0 | 0 | 0.28223 | 0.25261 | 0.25261 | 0.78746 | 10.4304 | 2.383 | 12.8134 | -1e-12 | 0 | -1e-12 | 1e-12 | 0 | 1e-12 | 0 | 0 | 0 | 1.3536 | 1.3536 | 0 | 0 | -9.5e-13 | 0 | 0 | -1e-12 | 5.6672 | 5.2152 | 0.162 | 0.145 | 0.145 | 9.5e-13 | 0 | 0 | 0 | 0
| 21.06.2016 21:00 | 4.6117 | 3.4185 | 0.92069 | 0 | 0 | 0.097652 | 0.087404 | 0.087404 | 0 | 0 | 0 | 0 | 0 | 0 | 0 | 0 | 0 | 0 | 0 | 0 | 0 | -1.1111e-12 | 0 | 0 | 0 | 0 | 0 | 0 | 0.28223 | 0.25261 | 0.25261 | 0.78746 | 9.7672 | 2.2714 | 12.0386 | 0 | 0 | 0 | 0 | 0 | 0 | 0 | -1e-12 | 0 | 1.2902 | 1.2902 | 0 | 0 | 0 | 0 | 0 | 0 | 5.3356 | 4.8836 | 0.162 | 0.145 | 0.145 | 0 | 0 | 0 | 0 | 0
| 21.06.2016 22:00 | 3.752 | 2.7208 | 0.75871 | 0 | 0 | 0.097652 | 0.087404 | 0.087404 | 0 | 0 | 0 | 1.9903 | 0 | 1.9903 | 0 | -1e-12 | 1e-12 | 0 | 0 | 0 | 0 | 0 | 0 | 0 | 0 | 0 | 0 | 0 | 0.28223 | 0.25261 | 0.25261 | 0.78746 | 7.7738 | 1.8718 | 9.6456 | -1e-12 | 0 | -1e-12 | 1e-12 | 0 | 1e-12 | 0 | 0 | 0 | 1.0632 | 1.0632 | 0 | 0 | -9.5e-13 | 0 | 0 | 0 | 4.3389 | 3.8869 | 0.162 | 0.145 | 0.145 | 9.5e-13 | 0 | 0 | 1.9903 | 1.9903
| 21.06.2016 23:00 | 2.9666 | 2.1081 | 0.58603 | 0 | -4.3333e-13 | 0.097652 | 0.087404 | 0.087404 | 0 | 0 | 0 | 23.8862 | 0 | 23.8862 | 0 | 0 | 0 | 0 | 0 | 0 | 0 | 0 | 0 | 0 | 0 | 0 | 0 | -1.1111e-12 | 0.28223 | 0.25261 | 0.25261 | 0.78746 | 6.0232 | 1.4458 | 7.469 | 0 | 0 | 0 | 0 | 0 | 0 | 0 | 0 | 0 | 0.82122 | 0.82122 | 0 | -5.3333e-13 | 0 | 0 | 0 | 0 | 3.4636 | 3.0116 | 0.162 | 0.145 | 0.145 | 0 | 0 | 0 | 23.8862 | 23.8862
| 22.06.2016 00:00 | 2.2991 | 1.5885 | 0.43816 | 0 | 0 | 0.097652 | 0.087404 | 0.087404 | 0 | 0 | 0 | 54.694 | 0 | 54.694 | 0 | 0 | 0 | 0 | 0 | 0 | 0 | 0 | 0 | 0 | 0 | 0 | 0 | 0 | 0.28223 | 0.25261 | 0.25261 | 0.78746 | 4.5386 | 1.081 | 5.6196 | 0 | 0 | 0 | 0 | 0 | 0 | 0 | 0 | 0 | 0.614 | 0.614 | 0 | 0 | 0 | 0 | 0 | 0 | 2.7213 | 2.2693 | 0.162 | 0.145 | 0.145 | 0 | 0 | 0 | 54.694 | 54.694
| 22.06.2016 01:00 | 2.3323 | 1.6144 | 0.44548 | 0 | 0 | 0.097652 | 0.087404 | 0.087404 | 0 | 0 | 0 | 57.1425 | 0 | 57.1425 | 0 | 0 | 0 | 0 | 0 | 0 | 0 | 0 | 0 | -1.1111e-12 | 0 | 0 | 0 | 0 | 0.28223 | 0.25261 | 0.25261 | 0.78746 | 4.6126 | 1.099 | 5.7116 | 0 | 0 | 0 | 0 | 0 | 0 | 0 | 0 | 0 | 0.62426 | 0.62426 | 0 | 0 | 0 | -1e-12 | 0 | 0 | 2.7583 | 2.3063 | 0.162 | 0.145 | 0.145 | 0 | 0 | 0 | 57.1425 | 57.1425
| 22.06.2016 02:00 | 2.47 | 1.7328 | 0.46473 | 0 | 0 | 0.097652 | 0.087404 | 0.087404 | 0 | 0 | 0 | 44.8757 | 0 | 44.8757 | 0 | 0 | 0 | 0 | 0 | 0 | 0 | 0 | 0 | 0 | 0 | 0 | 0 | 0 | 0.28223 | 0.25261 | 0.25261 | 0.78746 | 4.9508 | 1.1465 | 6.0973 | 0 | 0 | 0 | 0 | 0 | 0 | 0 | 0 | 0 | 0.65124 | 0.65124 | 0 | 0 | 0 | 0 | 0 | 0 | 2.9274 | 2.4754 | 0.162 | 0.145 | 0.145 | 0 | 0 | 0 | 44.8757 | 44.8757
| 22.06.2016 03:00 | 3.014 | 2.1803 | 0.56128 | 0 | 0 | 0.097652 | 0.087404 | 0.087404 | 0 | 0 | 0 | 19.8949 | 0 | 19.8949 | 0 | 0 | 0 | 0 | 0 | 0 | 0 | 0 | 0 | 0 | 0 | 0 | 0 | 0 | 0.28223 | 0.25261 | 0.25261 | 0.78746 | 6.2293 | 1.3847 | 7.6141 | 0 | 0 | 0 | 0 | 0 | 0 | 0 | 0 | 0 | 0.78653 | 0.78653 | 0 | 0 | 0 | 0 | 0 | 0 | 3.5667 | 3.1147 | 0.162 | 0.145 | 0.145 | 0 | 0 | 0 | 19.8949 | 19.8949
| 22.06.2016 04:00 | 4.1347 | 3.0849 | 0.77736 | 0 | 0 | 0.097652 | 0.087404 | 0.087404 | 0 | 0 | 0 | 24.0351 | 0 | 24.0351 | 0 | 0 | 0 | 0 | 0 | 0 | 0 | 0 | 0 | -1.1111e-12 | 0 | 0 | 0 | 0 | 0.28223 | 0.25261 | 0.25261 | 0.78746 | 8.8141 | 1.9178 | 10.7319 | 0 | 0 | 0 | 0 | 0 | 0 | 0 | 0 | 0 | 1.0893 | 1.0893 | 0 | 0 | 0 | -1e-12 | 0 | 0 | 4.859 | 4.407 | 0.162 | 0.145 | 0.145 | 0 | 0 | 0 | 24.0351 | 24.0351
| 22.06.2016 05:00 | 5.674 | 4.3338 | 1.0677 | 0 | 0 | 0.097652 | 0.087404 | 0.087404 | 0 | 0 | 0 | 26.7485 | 0 | 26.7485 | 0 | 0 | 0 | 0 | 0 | 0 | -1.1111e-12 | 0 | 0 | 0 | 0 | 0 | 0 | 0 | 0.28223 | 0.25261 | 0.25261 | 0.78746 | 12.3823 | 2.6341 | 15.0165 | 0 | 0 | 0 | 0 | 0 | 0 | -1e-12 | 0 | 0 | 1.4962 | 1.4962 | 0 | 0 | 0 | 0 | 0 | 0 | 6.6432 | 6.1912 | 0.162 | 0.145 | 0.145 | 0 | 0 | 0 | 26.7485 | 26.7485
| 22.06.2016 06:00 | 6.0966 | 4.6692 | 1.1549 | 0 | 0 | 0.097652 | 0.087404 | 0.087404 | 0 | 0 | -1e-12 | 14.0851 | 0 | 14.0851 | 0 | -1e-12 | 1e-12 | 0 | 0 | 0 | 0 | 0 | 0 | 0 | 0 | 0 | 0 | 0 | 0.28223 | 0.25261 | 0.25261 | 0.78746 | 13.3407 | 2.8493 | 16.19 | -1e-12 | 0 | -1e-12 | 0 | -1e-12 | 1e-12 | 0 | 0 | 0 | 1.6184 | 1.6184 | 0 | 0 | -9.5e-13 | 0 | 0 | 0 | 7.1223 | 6.6703 | 0.162 | 0.145 | 0.145 | 0 | 0 | 0 | 14.0851 | 14.0851
| 22.06.2016 07:00 | 5.4053 | 4.086 | 1.0469 | 0 | 0 | 0.097652 | 0.087404 | 0.087404 | 0 | 0 | 0 | 0 | 0 | 0 | 0 | 0 | 0 | 0 | 0 | 0 | 0 | 0 | 0 | 0 | 0 | 0 | 0 | 0 | 0.28223 | 0.25261 | 0.25261 | 0.78746 | 11.6741 | 2.5828 | 14.2569 | 0 | 0 | 0 | 0 | 0 | 0 | 0 | 0 | 0 | 1.467 | 1.467 | 0 | 0 | 0 | 0 | 0 | 0 | 6.2891 | 5.8371 | 0.162 | 0.145 | 0.145 | 0 | 0 | 0 | 0 | 0
| 22.06.2016 08:00 | 4.8719 | 3.6579 | 0.94147 | 0 | 0 | 0.097652 | 0.087404 | 0.087404 | 0 | 0 | 0 | 8.6103 | 0 | 8.6103 | 0 | 0 | 0 | 0 | 0 | 0 | 0 | 0 | 0 | 0 | 0 | -1.1111e-12 | 0 | 0 | 0.28223 | 0.25261 | 0.25261 | 0.78746 | 10.4512 | 2.3227 | 12.7739 | 0 | 0 | 0 | 0 | 0 | 0 | 0 | 0 | 0 | 1.3193 | 1.3193 | 0 | 0 | 0 | 0 | 0 | -1e-12 | 5.6776 | 5.2256 | 0.162 | 0.145 | 0.145 | 0 | 0 | 0 | 8.6103 | 8.6103
| 22.06.2016 09:00 | 4.6644 | 3.4871 | 0.90482 | 0 | 0 | 0.097652 | 0.087404 | 0.087404 | 0 | 0 | 0 | 31.9777 | 0 | 31.9777 | 0 | 0 | 0 | 0 | 0 | 0 | 0 | 0 | 0 | 0 | 0 | -1.1111e-12 | 0 | 0 | 0.28223 | 0.25261 | 0.25261 | 0.78746 | 9.9631 | 2.2323 | 12.1953 | 0 | 0 | 0 | 0 | 0 | 0 | 0 | 0 | 0 | 1.2679 | 1.2679 | 0 | 0 | 0 | 0 | 0 | -1e-12 | 5.4335 | 4.9815 | 0.162 | 0.145 | 0.145 | 0 | 0 | 0 | 31.9777 | 31.9777
| 22.06.2016 10:00 | 4.2259 | 3.1297 | 0.82374 | 0 | 0 | 0.097652 | 0.087404 | 0.087404 | 0 | 0 | 0 | 50.0872 | 0 | 50.0872 | 0 | -1e-12 | 1e-12 | 0 | 0 | 0 | 0 | 0 | 0 | 0 | 0 | 0 | 0 | 0 | 0.28223 | 0.25261 | 0.25261 | 0.78746 | 8.9421 | 2.0322 | 10.9744 | -1e-12 | 0 | -1e-12 | 1e-12 | 0 | 1e-12 | 0 | 0 | 0 | 1.1543 | 1.1543 | 0 | 0 | -9.5e-13 | 0 | 0 | 0 | 4.9231 | 4.4711 | 0.162 | 0.145 | 0.145 | 9.5e-13 | 0 | 0 | 50.0872 | 50.0872
| 22.06.2016 11:00 | 4.1055 | 3.0367 | 0.79634 | 0 | 0 | 0.097652 | 0.087404 | 0.087404 | 0 | 0 | 0 | 48.3839 | 0 | 48.3839 | 0 | 0 | 0 | 0 | 0 | 0 | 0 | 0 | 0 | 0 | 0 | 0 | 0 | 0 | 0.28223 | 0.25261 | 0.25261 | 0.78746 | 8.6763 | 1.9647 | 10.6409 | 0 | 0 | 0 | 0 | 0 | 0 | 0 | 0 | 0 | 1.1159 | 1.1159 | 0 | 0 | 0 | 0 | 0 | 0 | 4.7901 | 4.3381 | 0.162 | 0.145 | 0.145 | 0 | 0 | 0 | 48.3839 | 48.3839
| 22.06.2016 12:00 | 3.7447 | 2.7371 | 0.73517 | 0 | 0 | 0.097652 | 0.087404 | 0.087404 | 0 | 0 | 0 | 27.4138 | 0 | 27.4138 | 0 | 0 | 0 | 0 | 0 | 0 | 0 | 0 | 0 | 0 | 0 | 0 | 0 | 0 | 0.28223 | 0.25261 | 0.25261 | 0.78746 | 7.8203 | 1.8137 | 9.634 | 0 | 0 | 0 | 0 | 0 | 0 | 0 | 0 | 0 | 1.0302 | 1.0302 | 0 | 0 | 0 | 0 | 0 | 0 | 4.3621 | 3.9101 | 0.162 | 0.145 | 0.145 | 0 | 0 | 0 | 27.4138 | 27.4138
| 22.06.2016 13:00 | 3.4561 | 2.5052 | 0.67849 | 0 | 0 | 0.097652 | 0.087404 | 0.087404 | 0 | 0 | 0 | 45.0256 | 0 | 45.0256 | 0 | 0 | 0 | 0 | 0 | 0 | 0 | 0 | 0 | 0 | 0 | 0 | 0 | 0 | 0.28223 | 0.25261 | 0.25261 | 0.78746 | 7.1577 | 1.6739 | 8.8316 | 0 | 0 | 0 | 0 | 0 | 0 | 0 | 0 | 0 | 0.95078 | 0.95078 | 0 | 0 | 0 | 0 | 0 | 0 | 4.0308 | 3.5788 | 0.162 | 0.145 | 0.145 | 0 | 0 | 0 | 45.0256 | 45.0256
| 22.06.2016 14:00 | 3.2851 | 2.3634 | 0.6492 | 0 | 0 | 0.097652 | 0.087404 | 0.087404 | 0 | 0 | 0 | 42.6287 | 0 | 42.6287 | 0 | 0 | 0 | 0 | 0 | 0 | 0 | 0 | 0 | 0 | 0 | 0 | 0 | 0 | 0.28223 | 0.25261 | 0.25261 | 0.78746 | 6.7527 | 1.6016 | 8.3543 | 0 | 0 | 0 | 0 | 0 | 0 | 0 | 0 | 0 | 0.90974 | 0.90974 | 0 | 0 | 0 | 0 | 0 | 0 | 3.8283 | 3.3763 | 0.162 | 0.145 | 0.145 | 0 | 0 | 0 | 42.6287 | 42.6287
| 22.06.2016 15:00 | 3.0942 | 2.2098 | 0.61192 | 0 | 0 | 0.097652 | 0.087404 | 0.087404 | 0 | 0 | 0 | 53.6671 | 0 | 53.6671 | 0 | 0 | 0 | 0 | 0 | 0 | 0 | 0 | 0 | 0 | 0 | 0 | 0 | 0 | 0.28223 | 0.25261 | 0.25261 | 0.78746 | 6.3139 | 1.5097 | 7.8235 | 0 | 0 | 0 | 0 | 0 | 0 | 0 | 0 | 0 | 0.85749 | 0.85749 | 0 | 0 | 0 | 0 | 0 | 0 | 3.6089 | 3.1569 | 0.162 | 0.145 | 0.145 | 0 | 0 | 0 | 53.6671 | 53.6671
| 22.06.2016 16:00 | 3.1815 | 2.2824 | 0.62665 | 0 | 0 | 0.097652 | 0.087404 | 0.087404 | 0 | 0 | 0 | 49.7759 | 0 | 49.7759 | 0 | 0 | 0 | 0 | 0 | 0 | 0 | 0 | 0 | -1.1111e-12 | 0 | 0 | 0 | 0 | 0.28223 | 0.25261 | 0.25261 | 0.78746 | 6.5212 | 1.546 | 8.0672 | 0 | 0 | 0 | 0 | 0 | 0 | 0 | 0 | 0 | 0.87814 | 0.87814 | 0 | 0 | 0 | -1e-12 | 0 | 0 | 3.7126 | 3.2606 | 0.162 | 0.145 | 0.145 | 0 | 0 | 0 | 49.7759 | 49.7759
| 22.06.2016 17:00 | 3.3246 | 2.3983 | 0.65385 | 0 | 0 | 0.097652 | 0.087404 | 0.087404 | 0 | 0 | 0 | 50.2796 | 0 | 50.2796 | 0 | 0 | 0 | 0 | 0 | 0 | 0 | 0 | 0 | 0 | 0 | -1.1111e-12 | 0 | 0 | 0.28223 | 0.25261 | 0.25261 | 0.78746 | 6.8523 | 1.6131 | 8.4655 | 0 | 0 | 0 | 0 | 0 | 0 | 0 | 0 | 0 | 0.91625 | 0.91625 | 0 | 0 | 0 | 0 | 0 | -1e-12 | 3.8782 | 3.4262 | 0.162 | 0.145 | 0.145 | 0 | 0 | 0 | 50.2796 | 50.2796
| 22.06.2016 18:00 | 3.6169 | 2.6342 | 0.71024 | 0 | 0 | 0.097652 | 0.087404 | 0.087404 | 0 | 0 | 0 | 15.6314 | 0 | 15.6314 | 0 | 0 | 0 | 0 | 0 | 0 | 0 | 0 | 0 | 0 | 0 | 0 | 0 | 0 | 0.28223 | 0.25261 | 0.25261 | 0.78746 | 7.5264 | 1.7522 | 9.2786 | 0 | 0 | 0 | 0 | 0 | 0 | 0 | 0 | 0 | 0.99526 | 0.99526 | 0 | 0 | 0 | 0 | 0 | 0 | 4.2152 | 3.7632 | 0.162 | 0.145 | 0.145 | 0 | 0 | 0 | 15.6314 | 15.6314
| 22.06.2016 19:00 | 3.8169 | 2.7945 | 0.74993 | 0 | 0 | 0.097652 | 0.087404 | 0.087404 | 0 | 0 | 0 | 3.5697 | 0 | 3.5697 | 0 | 0 | 0 | 0 | 0 | 0 | 0 | 0 | 0 | 0 | 0 | 0 | 0 | 0 | 0.28223 | 0.25261 | 0.25261 | 0.78746 | 7.9843 | 1.8502 | 9.8345 | 0 | 0 | 0 | 0 | 0 | 0 | 0 | 0 | 0 | 1.0509 | 1.0509 | 0 | 0 | 0 | 0 | 0 | 0 | 4.4442 | 3.9922 | 0.162 | 0.145 | 0.145 | 0 | 0 | 0 | 3.5697 | 3.5697
| 22.06.2016 20:00 | 3.8124 | 2.7846 | 0.7553 | 0 | 0 | 0.097652 | 0.087404 | 0.087404 | 0 | 0 | 0 | 0.33585 | 0 | 0.33585 | 0 | 0 | 0 | 0 | 0 | 0 | 0 | -1.1111e-12 | 0 | 0 | 0 | 0 | 0 | 0 | 0.28223 | 0.25261 | 0.25261 | 0.78746 | 7.956 | 1.8634 | 9.8194 | 0 | 0 | 0 | 0 | 0 | 0 | 0 | -1e-12 | 0 | 1.0584 | 1.0584 | 0 | 0 | 0 | 0 | 0 | 0 | 4.43 | 3.978 | 0.162 | 0.145 | 0.145 | 0 | 0 | 0 | 0.33585 | 0.33585
| 22.06.2016 21:00 | 3.5913 | 2.5997 | 0.71916 | 0 | 0 | 0.097652 | 0.087404 | 0.087404 | 0 | 0 | 0 | 2.5128 | 0 | 2.5128 | 0 | -1e-12 | 1e-12 | 0 | 0 | 0 | -1.1111e-12 | 0 | 0 | 0 | 0 | 0 | 0 | 0 | 0.28223 | 0.25261 | 0.25261 | 0.78746 | 7.4278 | 1.7743 | 9.202 | -1e-12 | 0 | -1e-12 | 1e-12 | 0 | 1e-12 | -1e-12 | 0 | 0 | 1.0078 | 1.0078 | 0 | 0 | -9.5e-13 | 0 | 0 | 0 | 4.1659 | 3.7139 | 0.162 | 0.145 | 0.145 | 9.5e-13 | 0 | 0 | 2.5128 | 2.5128
| 22.06.2016 22:00 | 2.9173 | 2.0527 | 0.59209 | 0 | 0 | 0.097652 | 0.087404 | 0.087404 | 0 | 0 | 0 | 10.159 | 0 | 10.159 | 0 | 0 | 0 | 0 | 0 | 0 | 0 | 0 | 0 | -1.1111e-12 | 0 | 0 | 0 | 0 | 0.28223 | 0.25261 | 0.25261 | 0.78746 | 5.8649 | 1.4607 | 7.3257 | 0 | 0 | 0 | 0 | 0 | 0 | 0 | 0 | 0 | 0.82971 | 0.82971 | 0 | 0 | 0 | -1e-12 | 0 | 0 | 3.3845 | 2.9325 | 0.162 | 0.145 | 0.145 | 0 | 0 | 0 | 10.159 | 10.159
| 22.06.2016 23:00 | 2.3162 | 1.5845 | 0.45929 | 0 | -4.3333e-13 | 0.097652 | 0.087404 | 0.087404 | 0 | 0 | 0 | 17.6753 | 0 | 17.6753 | 0 | 0 | 0 | 0 | 0 | 0 | 0 | 0 | 0 | 0 | 0 | 0 | 0 | -1.1111e-12 | 0.28223 | 0.25261 | 0.25261 | 0.78746 | 4.5271 | 1.1331 | 5.6602 | 0 | 0 | 0 | 0 | 0 | 0 | 0 | 0 | 0 | 0.64361 | 0.64361 | 0 | -5.3333e-13 | 0 | 0 | 0 | 0 | 2.7155 | 2.2635 | 0.162 | 0.145 | 0.145 | 0 | 0 | 0 | 17.6753 | 17.6753
| 23.06.2016 00:00 | 1.9373 | 1.2917 | 0.37305 | 0 | 0 | 0.097652 | 0.087404 | 0.087404 | 0 | 0 | 0 | 15.4597 | 0 | 15.4597 | 0 | 0 | 0 | 0 | 0 | 0 | 0 | 0 | 0 | 0 | 0 | -1.1111e-12 | 0 | 0 | 0.28223 | 0.25261 | 0.25261 | 0.78746 | 3.6907 | 0.92034 | 4.611 | 0 | 0 | 0 | 0 | 0 | 0 | 0 | 0 | 0 | 0.52276 | 0.52276 | 0 | 0 | 0 | 0 | 0 | -1e-12 | 2.2974 | 1.8454 | 0.162 | 0.145 | 0.145 | 0 | 0 | 0 | 15.4597 | 15.4597
| 23.06.2016 01:00 | 2.0081 | 1.348 | 0.38762 | 0 | 0 | 0.097652 | 0.087404 | 0.087404 | 0 | 0 | 0 | 5.4387 | 0 | 5.4387 | 0 | 0 | 0 | 0 | 0 | 0 | 0 | 0 | 0 | 0 | 0 | 0 | 0 | 0 | 0.28223 | 0.25261 | 0.25261 | 0.78746 | 3.8514 | 0.95629 | 4.8077 | 0 | 0 | 0 | 0 | 0 | 0 | 0 | 0 | 0 | 0.54317 | 0.54317 | 0 | 0 | 0 | 0 | 0 | 0 | 2.3777 | 1.9257 | 0.162 | 0.145 | 0.145 | 0 | 0 | 0 | 5.4387 | 5.4387
| 23.06.2016 02:00 | 2.0204 | 1.3611 | 0.38681 | 0 | 0 | 0.097652 | 0.087404 | 0.087404 | 0 | 0 | 0 | 0.3145 | 0 | 0.3145 | 0 | -1e-12 | 1e-12 | 0 | 0 | 0 | -1.1111e-12 | 0 | 0 | 0 | 0 | 0 | 0 | 0 | 0.28223 | 0.25261 | 0.25261 | 0.78746 | 3.8889 | 0.95429 | 4.8432 | -1e-12 | 0 | -1e-12 | 1e-12 | 0 | 1e-12 | -1e-12 | 0 | 0 | 0.54204 | 0.54204 | 0 | 0 | -9.5e-13 | 0 | 0 | 0 | 2.3965 | 1.9445 | 0.162 | 0.145 | 0.145 | 9.5e-13 | 0 | 0 | 0.3145 | 0.3145
| 23.06.2016 03:00 | 2.4927 | 1.7555 | 0.46475 | 0 | 0 | 0.097652 | 0.087404 | 0.087404 | 0 | 0 | 0 | 0 | 0 | 0 | 0 | -1e-12 | 1e-12 | 0 | 0 | 0 | -1.1111e-12 | 0 | 0 | 0 | 0 | 0 | 0 | 0 | 0.28223 | 0.25261 | 0.25261 | 0.78746 | 5.0157 | 1.1466 | 6.1623 | -1e-12 | 0 | -1e-12 | 1e-12 | 0 | 1e-12 | -1e-12 | 0 | 0 | 0.65127 | 0.65127 | 0 | 0 | -9.5e-13 | 0 | 0 | 0 | 2.9598 | 2.5078 | 0.162 | 0.145 | 0.145 | 9.5e-13 | 0 | 0 | 0 | 0
| 23.06.2016 04:00 | 3.9291 | 2.9294 | 0.72728 | 0 | 0 | 0.097652 | 0.087404 | 0.087404 | 0 | 0 | 0 | 0 | 0 | 0 | 0 | 0 | 0 | 0 | 0 | 0 | 0 | -1.1111e-12 | 0 | 0 | 0 | 0 | 0 | 0 | 0.28223 | 0.25261 | 0.25261 | 0.78746 | 8.3697 | 1.7943 | 10.164 | 0 | 0 | 0 | 0 | 0 | 0 | 0 | -1e-12 | 0 | 1.0192 | 1.0192 | 0 | 0 | 0 | 0 | 0 | 0 | 4.6369 | 4.1849 | 0.162 | 0.145 | 0.145 | 0 | 0 | 0 | 0 | 0
| 23.06.2016 05:00 | 4.8147 | 3.6487 | 0.8935 | 0 | 0 | 0.097652 | 0.087404 | 0.087404 | 0 | 0 | 0 | 0 | 0 | 0 | 0 | 0 | 0 | 0 | 0 | 0 | 0 | 0 | 0 | 0 | 0 | -1.1111e-12 | 0 | 0 | 0.28223 | 0.25261 | 0.25261 | 0.78746 | 10.425 | 2.2044 | 12.6293 | 0 | 0 | 0 | 0 | 0 | 0 | 0 | 0 | 0 | 1.2521 | 1.2521 | 0 | 0 | 0 | 0 | 0 | -1e-12 | 5.6645 | 5.2125 | 0.162 | 0.145 | 0.145 | 0 | 0 | 0 | 0 | 0
| 23.06.2016 06:00 | 4.7693 | 3.6154 | 0.88144 | 0 | 0 | 0.097652 | 0.087404 | 0.087404 | 0 | 0 | 0 | 3.4848 | 0 | 3.4848 | 0 | -1e-12 | 1e-12 | 0 | 0 | 0 | 0 | 0 | 0 | 0 | 0 | -1.1111e-12 | 0 | 0 | 0.28223 | 0.25261 | 0.25261 | 0.78746 | 10.3296 | 2.1746 | 12.5042 | -1e-12 | 0 | -1e-12 | 1e-12 | 0 | 1e-12 | 0 | 0 | 0 | 1.2352 | 1.2352 | 0 | 0 | -9.5e-13 | 0 | 0 | -1e-12 | 5.6168 | 5.1648 | 0.162 | 0.145 | 0.145 | 9.5e-13 | 0 | 0 | 3.4848 | 3.4848
| 23.06.2016 07:00 | 4.2701 | 3.1672 | 0.83047 | 0 | 0 | 0.097652 | 0.087404 | 0.087404 | 0 | 0 | 0 | 0.57419 | 0 | 0.57419 | 0 | -1e-12 | 1e-12 | 0 | 0 | 0 | -1.1111e-12 | 0 | 0 | 0 | 0 | 0 | 0 | 0 | 0.28223 | 0.25261 | 0.25261 | 0.78746 | 9.0492 | 2.0488 | 11.098 | -1e-12 | 0 | -1e-12 | 1e-12 | 0 | 1e-12 | -1e-12 | 0 | 0 | 1.1637 | 1.1637 | 0 | 0 | -9.5e-13 | 0 | 0 | 0 | 4.9766 | 4.5246 | 0.162 | 0.145 | 0.145 | 9.5e-13 | 0 | 0 | 0.57419 | 0.57419
| 23.06.2016 08:00 | 3.8643 | 2.8459 | 0.74593 | 0 | 0 | 0.097652 | 0.087404 | 0.087404 | 0 | 0 | 0 | 12.027 | 0 | 12.027 | 0 | 0 | 0 | 0 | 0 | 0 | 0 | -1.1111e-12 | 0 | 0 | 0 | 0 | 0 | 0 | 0.28223 | 0.25261 | 0.25261 | 0.78746 | 8.1312 | 1.8403 | 9.9715 | 0 | 0 | 0 | 0 | 0 | 0 | 0 | -1e-12 | 0 | 1.0453 | 1.0453 | 0 | 0 | 0 | 0 | 0 | 0 | 4.5176 | 4.0656 | 0.162 | 0.145 | 0.145 | 0 | 0 | 0 | 12.027 | 12.027
| 23.06.2016 09:00 | 3.8476 | 2.8303 | 0.74485 | 0 | 0 | 0.097652 | 0.087404 | 0.087404 | 0 | 0 | 0 | 57.6788 | 0 | 57.6788 | 0 | 0 | 0 | 0 | 0 | 0 | 0 | 0 | 0 | 0 | 0 | 0 | 0 | 0 | 0.28223 | 0.25261 | 0.25261 | 0.78746 | 8.0866 | 1.8376 | 9.9243 | 0 | 0 | 0 | 0 | 0 | 0 | 0 | 0 | 0 | 1.0438 | 1.0438 | 0 | 0 | 0 | 0 | 0 | 0 | 4.4953 | 4.0433 | 0.162 | 0.145 | 0.145 | 0 | 0 | 0 | 57.6788 | 57.6788
| 23.06.2016 10:00 | 3.5808 | 2.6142 | 0.69419 | 0 | 0 | 0.097652 | 0.087404 | 0.087404 | 0 | 0 | 0 | 79.9082 | 0 | 79.9082 | 0 | 0 | 0 | 0 | 0 | 0 | 0 | -1.1111e-12 | 0 | 0 | 0 | 0 | 0 | 0 | 0.28223 | 0.25261 | 0.25261 | 0.78746 | 7.469 | 1.7126 | 9.1816 | 0 | 0 | 0 | 0 | 0 | 0 | 0 | -1e-12 | 0 | 0.97277 | 0.97277 | 0 | 0 | 0 | 0 | 0 | 0 | 4.1865 | 3.7345 | 0.162 | 0.145 | 0.145 | 0 | 0 | 0 | 79.9082 | 79.9082
| 23.06.2016 11:00 | 3.4096 | 2.4766 | 0.66055 | 0 | 0 | 0.097652 | 0.087404 | 0.087404 | 0 | 0 | 0 | 95.3306 | 0 | 95.3306 | 0 | 0 | 0 | 0 | 0 | 0 | 0 | 0 | 0 | 0 | 0 | -1.1111e-12 | 0 | 0 | 0.28223 | 0.25261 | 0.25261 | 0.78746 | 7.076 | 1.6297 | 8.7056 | 0 | 0 | 0 | 0 | 0 | 0 | 0 | 0 | 0 | 0.92565 | 0.92565 | 0 | 0 | 0 | 0 | 0 | -1e-12 | 3.99 | 3.538 | 0.162 | 0.145 | 0.145 | 0 | 0 | 0 | 95.3306 | 95.3306
| 23.06.2016 12:00 | 3.0201 | 2.1507 | 0.59693 | 0 | 0 | 0.097652 | 0.087404 | 0.087404 | 0 | 0 | 0 | 99.2593 | 0 | 99.2593 | 0 | 0 | 0 | 0 | 0 | 0 | 0 | 0 | 0 | -1.1111e-12 | 0 | 0 | 0 | 0 | 0.28223 | 0.25261 | 0.25261 | 0.78746 | 6.1447 | 1.4727 | 7.6174 | 0 | 0 | 0 | 0 | 0 | 0 | 0 | 0 | 0 | 0.83649 | 0.83649 | 0 | 0 | 0 | -1e-12 | 0 | 0 | 3.5244 | 3.0724 | 0.162 | 0.145 | 0.145 | 0 | 0 | 0 | 99.2593 | 99.2593
| 23.06.2016 13:00 | 2.7452 | 1.9295 | 0.54325 | 0 | 0 | 0.097652 | 0.087404 | 0.087404 | 0 | 0 | 0 | 112.8477 | 0 | 112.8477 | 0 | -1e-12 | 1e-12 | 0 | 0 | 0 | 0 | 0 | 0 | 0 | 0 | 0 | 0 | 0 | 0.28223 | 0.25261 | 0.25261 | 0.78746 | 5.5128 | 1.3403 | 6.8531 | -1e-12 | 0 | -1e-12 | 1e-12 | 0 | 1e-12 | 0 | 0 | 0 | 0.76127 | 0.76127 | 0 | 0 | -9.5e-13 | 0 | 0 | 0 | 3.2084 | 2.7564 | 0.162 | 0.145 | 0.145 | 9.5e-13 | 0 | 0 | 112.8477 | 112.8477
| 23.06.2016 14:00 | 2.6917 | 1.8838 | 0.53547 | 0 | 0 | 0.097652 | 0.087404 | 0.087404 | 0 | 0 | 0 | 118.5933 | 0 | 118.5933 | 0 | 0 | 0 | 0 | 0 | 0 | 0 | 0 | 0 | -1.1111e-12 | 0 | 0 | 0 | 0 | 0.28223 | 0.25261 | 0.25261 | 0.78746 | 5.3822 | 1.3211 | 6.7032 | 0 | 0 | 0 | 0 | 0 | 0 | 0 | 0 | 0 | 0.75037 | 0.75037 | 0 | 0 | 0 | -1e-12 | 0 | 0 | 3.1431 | 2.6911 | 0.162 | 0.145 | 0.145 | 0 | 0 | 0 | 118.5933 | 118.5933
| 23.06.2016 15:00 | 2.4179 | 1.6613 | 0.48413 | 0 | 0 | 0.097652 | 0.087404 | 0.087404 | 0 | 0 | 0 | 125.4659 | 0 | 125.4659 | 0 | 0 | 0 | 0 | 0 | 0 | 0 | 0 | 0 | 0 | 0 | 0 | 0 | 0 | 0.28223 | 0.25261 | 0.25261 | 0.78746 | 4.7467 | 1.1944 | 5.9411 | 0 | 0 | 0 | 0 | 0 | 0 | 0 | 0 | 0 | 0.67842 | 0.67842 | 0 | 0 | 0 | 0 | 0 | 0 | 2.8253 | 2.3733 | 0.162 | 0.145 | 0.145 | 0 | 0 | 0 | 125.4659 | 125.4659
| 23.06.2016 16:00 | 2.4788 | 1.7138 | 0.49257 | 0 | 0 | 0.097652 | 0.087404 | 0.087404 | 0 | 0 | 0 | 126.4883 | 0 | 126.4883 | 0 | 0 | 0 | 0 | 0 | 0 | 0 | -1.1111e-12 | 0 | 0 | 0 | 0 | 0 | 0 | 0.28223 | 0.25261 | 0.25261 | 0.78746 | 4.8965 | 1.2152 | 6.1117 | 0 | 0 | 0 | 0 | 0 | 0 | 0 | -1e-12 | 0 | 0.69025 | 0.69025 | 0 | 0 | 0 | 0 | 0 | 0 | 2.9002 | 2.4482 | 0.162 | 0.145 | 0.145 | 0 | 0 | 0 | 126.4883 | 126.4883
| 23.06.2016 17:00 | 2.594 | 1.806 | 0.51562 | 0 | 0 | 0.097652 | 0.087404 | 0.087404 | 0 | 0 | 0 | 139.9567 | 0 | 139.9567 | 0 | 0 | 0 | 0 | 0 | 0 | 0 | -1.1111e-12 | 0 | 0 | 0 | 0 | 0 | 0 | 0.28223 | 0.25261 | 0.25261 | 0.78746 | 5.1599 | 1.2721 | 6.432 | 0 | 0 | 0 | 0 | 0 | 0 | 0 | -1e-12 | 0 | 0.72254 | 0.72254 | 0 | 0 | 0 | 0 | 0 | 0 | 3.032 | 2.58 | 0.162 | 0.145 | 0.145 | 0 | 0 | 0 | 139.9567 | 139.9567
| 23.06.2016 18:00 | 2.8977 | 2.0548 | 0.57044 | 0 | 0 | 0.097652 | 0.087404 | 0.087404 | 0 | 0 | 0 | 176.9692 | 0 | 176.9692 | 0 | -1e-12 | 1e-12 | 0 | 0 | 0 | 0 | -1.1111e-12 | 0 | 0 | 0 | 0 | 0 | 0 | 0.28223 | 0.25261 | 0.25261 | 0.78746 | 5.8708 | 1.4073 | 7.2782 | -1e-12 | 0 | -1e-12 | 1e-12 | 0 | 1e-12 | 0 | -1e-12 | 0 | 0.79936 | 0.79936 | 0 | 0 | -9.5e-13 | 0 | 0 | 0 | 3.3874 | 2.9354 | 0.162 | 0.145 | 0.145 | 9.5e-13 | 0 | 0 | 176.9692 | 176.9692
| 23.06.2016 19:00 | 3.0269 | 2.16 | 0.5945 | 0 | 0 | 0.097652 | 0.087404 | 0.087404 | 0 | 0 | 0 | 221.2677 | 0 | 221.2677 | 0 | 0 | 0 | 0 | 0 | 0 | 0 | 0 | 0 | 0 | 0 | 0 | 0 | 0 | 0.28223 | 0.25261 | 0.25261 | 0.78746 | 6.1714 | 1.4667 | 7.6381 | 0 | 0 | 0 | 0 | 0 | 0 | 0 | 0 | 0 | 0.83309 | 0.83309 | 0 | 0 | 0 | 0 | 0 | 0 | 3.5377 | 3.0857 | 0.162 | 0.145 | 0.145 | 0 | 0 | 0 | 221.2677 | 221.2677
| 23.06.2016 20:00 | 2.9662 | 2.1015 | 0.59223 | 0 | 0 | 0.097652 | 0.087404 | 0.087404 | 0 | 0 | 0 | 286.6156 | 0 | 286.6156 | 0 | 0 | 0 | 0 | 0 | 0 | 0 | 0 | 0 | 0 | 0 | 0 | 0 | 0 | 0.28223 | 0.25261 | 0.25261 | 0.78746 | 6.0044 | 1.4611 | 7.4655 | 0 | 0 | 0 | 0 | 0 | 0 | 0 | 0 | 0 | 0.8299 | 0.8299 | 0 | 0 | 0 | 0 | 0 | 0 | 3.4542 | 3.0022 | 0.162 | 0.145 | 0.145 | 0 | 0 | 0 | 286.6156 | 286.6156
| 23.06.2016 21:00 | 2.8591 | 2.0139 | 0.57268 | 0 | 0 | 0.097652 | 0.087404 | 0.087404 | 0 | 0 | 0 | 329.3911 | 0 | 329.3911 | 0 | 0 | 0 | 0 | 0 | 0 | 0 | 0 | 0 | 0 | 0 | 0 | 0 | 0 | 0.28223 | 0.25261 | 0.25261 | 0.78746 | 5.7541 | 1.4129 | 7.167 | 0 | 0 | 0 | 0 | 0 | 0 | 0 | 0 | 0 | 0.80251 | 0.80251 | 0 | 0 | 0 | 0 | 0 | 0 | 3.3291 | 2.8771 | 0.162 | 0.145 | 0.145 | 0 | 0 | 0 | 329.3911 | 329.3912
| 23.06.2016 22:00 | 2.3466 | 1.5937 | 0.48048 | 0 | 0 | 0.097652 | 0.087404 | 0.087404 | 0 | 0 | 0 | 322.6306 | 0 | 322.6306 | 0 | 0 | 0 | 0 | 0 | 0 | 0 | 0 | 0 | 0 | 0 | 0 | 0 | 0 | 0.28223 | 0.25261 | 0.25261 | 0.78746 | 4.5534 | 1.1854 | 5.7388 | 0 | 0 | 0 | 0 | 0 | 0 | 0 | 0 | 0 | 0.6733 | 0.6733 | 0 | 0 | 0 | 0 | 0 | 0 | 2.7287 | 2.2767 | 0.162 | 0.145 | 0.145 | 0 | 0 | 0 | 322.6306 | 322.6306
| 23.06.2016 23:00 | 1.8769 | 1.2276 | 0.37682 | 0 | 0 | 0.097652 | 0.087404 | 0.087404 | 0 | 0 | 0 | 335.1446 | 0 | 335.1446 | 0 | 0 | 0 | 0 | 0 | 0 | 0 | 0 | 0 | 0 | 0 | 0 | 0 | 0 | 0.28223 | 0.25261 | 0.25261 | 0.78746 | 3.5075 | 0.92966 | 4.4371 | 0 | 0 | 0 | 0 | 0 | 0 | 0 | 0 | 0 | 0.52805 | 0.52805 | 0 | 0 | 0 | 0 | 0 | 0 | 2.2057 | 1.7537 | 0.162 | 0.145 | 0.145 | 0 | 0 | 0 | 335.1446 | 335.1446
| 24.06.2016 00:00 | 1.7695 | 1.1558 | 0.34122 | 0 | -4.3333e-13 | 0.097652 | 0.087404 | 0.087404 | 0 | 0 | 0 | 333.6912 | 0 | 333.6912 | 0 | 0 | 0 | 0 | 0 | 0 | 0 | 0 | 0 | 0 | 0 | 0 | 0 | -1.1111e-12 | 0.28223 | 0.25261 | 0.25261 | 0.78746 | 3.3023 | 0.84182 | 4.1441 | 0 | 0 | 0 | 0 | 0 | 0 | 0 | 0 | 0 | 0.47816 | 0.47816 | 0 | -5.3333e-13 | 0 | 0 | 0 | 0 | 2.1031 | 1.6511 | 0.162 | 0.145 | 0.145 | 0 | 0 | 0 | 333.6912 | 333.6912
| 24.06.2016 01:00 | 1.8249 | 1.1994 | 0.35296 | 0 | -4.3333e-13 | 0.097652 | 0.087404 | 0.087404 | 0 | 0 | 0 | 272.1487 | 0 | 272.1487 | 0 | 0 | 0 | 0 | 0 | 0 | 0 | 0 | 0 | 0 | 0 | 0 | 0 | -1.1111e-12 | 0.28223 | 0.25261 | 0.25261 | 0.78746 | 3.427 | 0.8708 | 4.2978 | 0 | 0 | 0 | 0 | 0 | 0 | 0 | 0 | 0 | 0.49461 | 0.49461 | 0 | -5.3333e-13 | 0 | 0 | 0 | 0 | 2.1655 | 1.7135 | 0.162 | 0.145 | 0.145 | 0 | 0 | 0 | 272.1487 | 272.1487
| 24.06.2016 02:00 | 1.8073 | 1.1874 | 0.34744 | 0 | 0 | 0.097652 | 0.087404 | 0.087404 | 0 | 0 | 0 | 309.1646 | 0 | 309.1646 | 0 | 0 | 0 | 0 | 0 | 0 | 0 | 0 | 0 | 0 | 0 | 0 | 0 | 0 | 0.28223 | 0.25261 | 0.25261 | 0.78746 | 3.3925 | 0.85716 | 4.2497 | 0 | 0 | 0 | 0 | 0 | 0 | 0 | 0 | 0 | 0.48687 | 0.48687 | 0 | 0 | 0 | 0 | 0 | 0 | 2.1483 | 1.6963 | 0.162 | 0.145 | 0.145 | 0 | 0 | 0 | 309.1646 | 309.1646
| 24.06.2016 03:00 | 2.1772 | 1.4963 | 0.40839 | 0 | 0 | 0.097652 | 0.087404 | 0.087404 | 0 | 0 | 0 | 257.7995 | 0 | 257.7995 | 0 | 0 | 0 | 0 | 0 | 0 | 0 | 0 | 0 | 0 | 0 | 0 | 0 | 0 | 0.28223 | 0.25261 | 0.25261 | 0.78746 | 4.2752 | 1.0075 | 5.2827 | 0 | 0 | 0 | 0 | 0 | 0 | 0 | 0 | 0 | 0.57228 | 0.57228 | 0 | 0 | 0 | 0 | 0 | 0 | 2.5896 | 2.1376 | 0.162 | 0.145 | 0.145 | 0 | 0 | 0 | 257.7995 | 257.7995
| 24.06.2016 04:00 | 3.4591 | 2.5435 | 0.64312 | 0 | 0 | 0.097652 | 0.087404 | 0.087404 | 0 | 0 | 0 | 243.8311 | 0 | 243.8311 | 0 | 0 | 0 | 0 | 0 | 0 | 0 | 0 | 0 | 0 | 0 | 0 | 0 | 0 | 0.28223 | 0.25261 | 0.25261 | 0.78746 | 7.2671 | 1.5866 | 8.8538 | 0 | 0 | 0 | 0 | 0 | 0 | 0 | 0 | 0 | 0.90121 | 0.90121 | 0 | 0 | 0 | 0 | 0 | 0 | 4.0856 | 3.6336 | 0.162 | 0.145 | 0.145 | 0 | 0 | 0 | 243.8311 | 243.8311
| 24.06.2016 05:00 | 4.1424 | 3.0958 | 0.77414 | 0 | 0 | 0.097652 | 0.087404 | 0.087404 | 0 | 0 | 0 | 103.4422 | 0 | 103.4422 | 0 | 0 | 0 | 0 | 0 | 0 | 0 | 0 | 0 | -1.1111e-12 | 0 | 0 | 0 | 0 | 0.28223 | 0.25261 | 0.25261 | 0.78746 | 8.8452 | 1.9099 | 10.7551 | 0 | 0 | 0 | 0 | 0 | 0 | 0 | 0 | 0 | 1.0848 | 1.0848 | 0 | 0 | 0 | -1e-12 | 0 | 0 | 4.8746 | 4.4226 | 0.162 | 0.145 | 0.145 | 0 | 0 | 0 | 103.4422 | 103.4422
| 24.06.2016 06:00 | 4.3232 | 3.2505 | 0.8002 | 0 | 0 | 0.097652 | 0.087404 | 0.087404 | 0 | 0 | 0 | 29.0929 | 0 | 29.0929 | 0 | -1e-12 | 1e-12 | 0 | 0 | 0 | 0 | -1.1111e-12 | 0 | 0 | 0 | 0 | 0 | 0 | 0.28223 | 0.25261 | 0.25261 | 0.78746 | 9.2871 | 1.9742 | 11.2613 | -1e-12 | 0 | -1e-12 | 1e-12 | 0 | 1e-12 | 0 | -1e-12 | 0 | 1.1213 | 1.1213 | 0 | 0 | -9.5e-13 | 0 | 0 | 0 | 5.0956 | 4.6436 | 0.162 | 0.145 | 0.145 | 9.5e-13 | 0 | 0 | 29.0929 | 29.0929
| 24.06.2016 07:00 | 3.9449 | 2.9062 | 0.76628 | 0 | 0 | 0.097652 | 0.087404 | 0.087404 | 0 | 0 | 0 | 9.1011 | 0 | 9.1011 | 0 | 0 | 0 | 0 | 0 | 0 | 0 | 0 | 0 | 0 | 0 | 0 | 0 | 0 | 0.28223 | 0.25261 | 0.25261 | 0.78746 | 8.3034 | 1.8905 | 10.1939 | 0 | 0 | 0 | 0 | 0 | 0 | 0 | 0 | 0 | 1.0738 | 1.0738 | 0 | 0 | 0 | 0 | 0 | 0 | 4.6037 | 4.1517 | 0.162 | 0.145 | 0.145 | 0 | 0 | 0 | 9.1011 | 9.1011
| 24.06.2016 08:00 | 3.5675 | 2.607 | 0.68802 | 0 | 0 | 0.097652 | 0.087404 | 0.087404 | 0 | 0 | 0 | 4.1932 | 0 | 4.1932 | 0 | -1e-12 | 1e-12 | 0 | 0 | 0 | 0 | -1.1111e-12 | 0 | 0 | 0 | 0 | 0 | 0 | 0.28223 | 0.25261 | 0.25261 | 0.78746 | 7.4487 | 1.6974 | 9.1461 | -1e-12 | 0 | -1e-12 | 1e-12 | 0 | 1e-12 | 0 | -1e-12 | 0 | 0.96414 | 0.96414 | 0 | 0 | -9.5e-13 | 0 | 0 | 0 | 4.1763 | 3.7243 | 0.162 | 0.145 | 0.145 | 9.5e-13 | 0 | 0 | 4.1932 | 4.1932
| 24.06.2016 09:00 | 3.4707 | 2.5248 | 0.67342 | 0 | 0 | 0.097652 | 0.087404 | 0.087404 | 0 | 0 | 0 | 10.4803 | 0 | 10.4803 | 0 | 0 | 0 | 0 | 0 | 0 | 0 | 0 | 0 | 0 | 0 | -1.1111e-12 | 0 | 0 | 0.28223 | 0.25261 | 0.25261 | 0.78746 | 7.2137 | 1.6614 | 8.8751 | 0 | 0 | 0 | 0 | 0 | 0 | 0 | 0 | 0 | 0.94367 | 0.94367 | 0 | 0 | 0 | 0 | 0 | -1e-12 | 4.0588 | 3.6068 | 0.162 | 0.145 | 0.145 | 0 | 0 | 0 | 10.4803 | 10.4803
| 24.06.2016 10:00 | 3.19 | 2.2965 | 0.621 | 0 | 0 | 0.097652 | 0.087404 | 0.087404 | 0 | 0 | 0 | 25.8758 | 0 | 25.8758 | 0 | 0 | 0 | 0 | 0 | 0 | 0 | -1.1111e-12 | 0 | 0 | 0 | 0 | 0 | 0 | 0.28223 | 0.25261 | 0.25261 | 0.78746 | 6.5615 | 1.5321 | 8.0935 | 0 | 0 | 0 | 0 | 0 | 0 | 0 | -1e-12 | 0 | 0.87021 | 0.87021 | 0 | 0 | 0 | 0 | 0 | 0 | 3.7327 | 3.2807 | 0.162 | 0.145 | 0.145 | 0 | 0 | 0 | 25.8758 | 25.8758
| 24.06.2016 11:00 | 3.0344 | 2.1715 | 0.59047 | 0 | 0 | 0.097652 | 0.087404 | 0.087404 | 0 | 0 | 0 | 15.7373 | 0 | 15.7373 | 0 | 0 | 0 | 0 | 0 | 0 | 0 | 0 | 0 | 0 | 0 | 0 | 0 | 0 | 0.28223 | 0.25261 | 0.25261 | 0.78746 | 6.2042 | 1.4567 | 7.6609 | 0 | 0 | 0 | 0 | 0 | 0 | 0 | 0 | 0 | 0.82743 | 0.82743 | 0 | 0 | 0 | 0 | 0 | 0 | 3.5541 | 3.1021 | 0.162 | 0.145 | 0.145 | 0 | 0 | 0 | 15.7373 | 15.7373
| 24.06.2016 12:00 | 2.779 | 1.9575 | 0.54907 | 0 | -4.3333e-13 | 0.097652 | 0.087404 | 0.087404 | 0 | 0 | 0 | 7.9176 | 0 | 7.9176 | 0 | 0 | 0 | 0 | 0 | 0 | 0 | 0 | 0 | 0 | 0 | 0 | 0 | -1.1111e-12 | 0.28223 | 0.25261 | 0.25261 | 0.78746 | 5.5928 | 1.3546 | 6.9474 | 0 | 0 | 0 | 0 | 0 | 0 | 0 | 0 | 0 | 0.76942 | 0.76942 | 0 | -5.3333e-13 | 0 | 0 | 0 | 0 | 3.2484 | 2.7964 | 0.162 | 0.145 | 0.145 | 0 | 0 | 0 | 7.9176 | 7.9176
| 24.06.2016 13:00 | 2.4325 | 1.6759 | 0.48414 | 0 | 0 | 0.097652 | 0.087404 | 0.087404 | 0 | 0 | 0 | 0 | 0 | 0 | 0 | 0 | 0 | 0 | 0 | 0 | 0 | -1.1111e-12 | 0 | 0 | 0 | 0 | 0 | 0 | 0.28223 | 0.25261 | 0.25261 | 0.78746 | 4.7883 | 1.1944 | 5.9827 | 0 | 0 | 0 | 0 | 0 | 0 | 0 | -1e-12 | 0 | 0.67844 | 0.67844 | 0 | 0 | 0 | 0 | 0 | 0 | 2.8461 | 2.3941 | 0.162 | 0.145 | 0.145 | 0 | 0 | 0 | 0 | 0
| 24.06.2016 14:00 | 2.4128 | 1.6585 | 0.4819 | 0 | 0 | 0.097652 | 0.087404 | 0.087404 | 0 | 0 | 0 | 0 | 0 | 0 | 0 | 0 | 0 | 0 | 0 | 0 | 0 | 0 | 0 | -1.1111e-12 | 0 | 0 | 0 | 0 | 0.28223 | 0.25261 | 0.25261 | 0.78746 | 4.7385 | 1.1889 | 5.9274 | 0 | 0 | 0 | 0 | 0 | 0 | 0 | 0 | 0 | 0.67529 | 0.67529 | 0 | 0 | 0 | -1e-12 | 0 | 0 | 2.8213 | 2.3693 | 0.162 | 0.145 | 0.145 | 0 | 0 | 0 | 0 | 0
| 24.06.2016 15:00 | 2.1391 | 1.4356 | 0.43106 | 0 | 0 | 0.097652 | 0.087404 | 0.087404 | 0 | 0 | 0 | 0 | 0 | 0 | 0 | 0 | 0 | 0 | 0 | 0 | 0 | -1.1111e-12 | 0 | 0 | 0 | 0 | 0 | 0 | 0.28223 | 0.25261 | 0.25261 | 0.78746 | 4.1018 | 1.0635 | 5.1652 | 0 | 0 | 0 | 0 | 0 | 0 | 0 | -1e-12 | 0 | 0.60405 | 0.60405 | 0 | 0 | 0 | 0 | 0 | 0 | 2.5029 | 2.0509 | 0.162 | 0.145 | 0.145 | 0 | 0 | 0 | 0 | 0
| 24.06.2016 16:00 | 2.2589 | 1.5369 | 0.44949 | 0 | 0 | 0.097652 | 0.087404 | 0.087404 | 0 | 0 | 0 | 4.4439 | 0 | 4.4439 | 0 | 0 | 0 | 0 | 0 | 0 | 0 | 0 | 0 | 0 | 0 | 0 | 0 | 0 | 0.28223 | 0.25261 | 0.25261 | 0.78746 | 4.3913 | 1.1089 | 5.5002 | 0 | 0 | 0 | 0 | 0 | 0 | 0 | 0 | 0 | 0.62988 | 0.62988 | 0 | 0 | 0 | 0 | 0 | 0 | 2.6476 | 2.1956 | 0.162 | 0.145 | 0.145 | 0 | 0 | 0 | 4.4439 | 4.4439
| 24.06.2016 17:00 | 2.4047 | 1.6549 | 0.47732 | 0 | 0 | 0.097652 | 0.087404 | 0.087404 | 0 | 0 | 0 | 29.0411 | 0 | 29.0411 | 0 | -1e-12 | 1e-12 | 0 | 0 | 0 | -1.1111e-12 | 0 | 0 | 0 | 0 | 0 | 0 | 0 | 0.28223 | 0.25261 | 0.25261 | 0.78746 | 4.7284 | 1.1776 | 5.906 | -1e-12 | 0 | -1e-12 | 1e-12 | 0 | 1e-12 | -1e-12 | 0 | 0 | 0.66888 | 0.66888 | 0 | 0 | -9.5e-13 | 0 | 0 | 0 | 2.8162 | 2.3642 | 0.162 | 0.145 | 0.145 | 9.5e-13 | 0 | 0 | 29.0411 | 29.0411
| 24.06.2016 18:00 | 2.7419 | 1.9321 | 0.53734 | 0 | 0 | 0.097652 | 0.087404 | 0.087404 | 0 | 0 | 0 | 62.193 | 0 | 62.193 | 0 | 0 | 0 | 0 | 0 | 0 | 0 | 0 | 0 | 0 | 0 | 0 | 0 | 0 | 0.28223 | 0.25261 | 0.25261 | 0.78746 | 5.5203 | 1.3257 | 6.846 | 0 | 0 | 0 | 0 | 0 | 0 | 0 | 0 | 0 | 0.75299 | 0.75299 | 0 | 0 | 0 | 0 | 0 | 0 | 3.2121 | 2.7601 | 0.162 | 0.145 | 0.145 | 0 | 0 | 0 | 62.193 | 62.193
| 24.06.2016 19:00 | 2.7952 | 1.9742 | 0.54852 | 0 | 0 | 0.097652 | 0.087404 | 0.087404 | 0 | 0 | 0 | 111.4815 | 0 | 111.4815 | 0 | -1e-12 | 1e-12 | 0 | 0 | 0 | 0 | 0 | 0 | 0 | 0 | -1.1111e-12 | 0 | 0 | 0.28223 | 0.25261 | 0.25261 | 0.78746 | 5.6405 | 1.3533 | 6.9937 | -1e-12 | 0 | -1e-12 | 1e-12 | 0 | 1e-12 | 0 | 0 | 0 | 0.76865 | 0.76865 | 0 | 0 | -9.5e-13 | 0 | 0 | -1e-12 | 3.2722 | 2.8202 | 0.162 | 0.145 | 0.145 | 9.5e-13 | 0 | 0 | 111.4815 | 111.4816
| 24.06.2016 20:00 | 2.7871 | 1.9603 | 0.55431 | 0 | 0 | 0.097652 | 0.087404 | 0.087404 | 0 | 0 | 0 | 164.5757 | 0 | 164.5757 | 0 | 0 | 0 | 0 | 0 | 0 | 0 | 0 | 0 | 0 | 0 | 0 | 0 | 0 | 0.28223 | 0.25261 | 0.25261 | 0.78746 | 5.6009 | 1.3675 | 6.9685 | 0 | 0 | 0 | 0 | 0 | 0 | 0 | 0 | 0 | 0.77676 | 0.77676 | 0 | 0 | 0 | 0 | 0 | 0 | 3.2525 | 2.8005 | 0.162 | 0.145 | 0.145 | 0 | 0 | 0 | 164.5757 | 164.5757
| 24.06.2016 21:00 | 2.5967 | 1.8032 | 0.52101 | 0 | 0 | 0.097652 | 0.087404 | 0.087404 | 0 | 0 | 0 | 180.6072 | 0 | 180.6072 | 0 | 0 | 0 | 0 | 0 | 0 | 0 | 0 | 0 | 0 | 0 | 0 | 0 | 0 | 0.28223 | 0.25261 | 0.25261 | 0.78746 | 5.1521 | 1.2854 | 6.4375 | 0 | 0 | 0 | 0 | 0 | 0 | 0 | 0 | 0 | 0.7301 | 0.7301 | 0 | 0 | 0 | 0 | 0 | 0 | 3.0281 | 2.5761 | 0.162 | 0.145 | 0.145 | 0 | 0 | 0 | 180.6072 | 180.6072
| 24.06.2016 22:00 | 2.1186 | 1.4111 | 0.43508 | 0 | 0 | 0.097652 | 0.087404 | 0.087404 | 0 | 0 | 0 | 299.0228 | 0 | 299.0228 | 0 | 0 | 0 | 0 | 0 | 0 | 0 | -1.1111e-12 | 0 | 0 | 0 | 0 | 0 | 0 | 0.28223 | 0.25261 | 0.25261 | 0.78746 | 4.0317 | 1.0734 | 5.1051 | 0 | 0 | 0 | 0 | 0 | 0 | 0 | -1e-12 | 0 | 0.60969 | 0.60969 | 0 | 0 | 0 | 0 | 0 | 0 | 2.4678 | 2.0158 | 0.162 | 0.145 | 0.145 | 0 | 0 | 0 | 299.0228 | 299.0228
| 24.06.2016 23:00 | 1.7714 | 1.1448 | 0.35414 | 0 | 0 | 0.097652 | 0.087404 | 0.087404 | 0 | 0 | 0 | 313.513 | 0 | 313.513 | 0 | -1e-12 | 1e-12 | 0 | 0 | 0 | 0 | 0 | 0 | -1.1111e-12 | 0 | 0 | 0 | 0 | 0.28223 | 0.25261 | 0.25261 | 0.78746 | 3.2707 | 0.87369 | 4.1444 | -1e-12 | 0 | -1e-12 | 1e-12 | 0 | 1e-12 | 0 | 0 | 0 | 0.49626 | 0.49626 | 0 | 0 | -9.5e-13 | -1e-12 | 0 | 0 | 2.0874 | 1.6354 | 0.162 | 0.145 | 0.145 | 9.5e-13 | 0 | 0 | 313.513 | 313.513
| 25.06.2016 00:00 | 1.8042 | 1.1842 | 0.34754 | 0 | 0 | 0.097652 | 0.087404 | 0.087404 | 0 | 0 | 0 | 263.8058 | 0 | 263.8058 | 0 | 0 | 0 | 0 | 0 | 0 | 0 | 0 | 0 | 0 | 0 | 0 | 0 | 0 | 0.28223 | 0.25261 | 0.25261 | 0.78746 | 3.3835 | 0.85742 | 4.241 | 0 | 0 | 0 | 0 | 0 | 0 | 0 | 0 | 0 | 0.48702 | 0.48702 | 0 | 0 | 0 | 0 | 0 | 0 | 2.1438 | 1.6918 | 0.162 | 0.145 | 0.145 | 0 | 0 | 0 | 263.8058 | 263.8058
| 25.06.2016 01:00 | 1.6797 | 1.0779 | 0.32934 | 0 | 0 | 0.097652 | 0.087404 | 0.087404 | 0 | 0 | 0 | 218.2731 | 0 | 218.2731 | 0 | 0 | 0 | 0 | 0 | 0 | 0 | 0 | 0 | 0 | 0 | 0 | 0 | 0 | 0.28223 | 0.25261 | 0.25261 | 0.78746 | 3.0798 | 0.81252 | 3.8924 | 0 | 0 | 0 | 0 | 0 | 0 | 0 | 0 | 0 | 0.46151 | 0.46151 | 0 | 0 | 0 | 0 | 0 | 0 | 1.9919 | 1.5399 | 0.162 | 0.145 | 0.145 | 0 | 0 | 0 | 218.2731 | 218.2731
| 25.06.2016 02:00 | 1.7682 | 1.1543 | 0.34146 | 0 | 0 | 0.097652 | 0.087404 | 0.087404 | 0 | 0 | 0 | 206.1169 | 0 | 206.1169 | 0 | 0 | 0 | 0 | 0 | 0 | 0 | 0 | 0 | 0 | 0 | -1.1111e-12 | 0 | 0 | 0.28223 | 0.25261 | 0.25261 | 0.78746 | 3.2981 | 0.84242 | 4.1405 | 0 | 0 | 0 | 0 | 0 | 0 | 0 | 0 | 0 | 0.47849 | 0.47849 | 0 | 0 | 0 | 0 | 0 | -1e-12 | 2.101 | 1.649 | 0.162 | 0.145 | 0.145 | 0 | 0 | 0 | 206.1169 | 206.1169
| 25.06.2016 03:00 | 2.0277 | 1.3712 | 0.384 | 0 | 0 | 0.097652 | 0.087404 | 0.087404 | 0 | 0 | 0 | 173.323 | 0 | 173.323 | 0 | 0 | 0 | 0 | 0 | 0 | 0 | 0 | 0 | 0 | 0 | 0 | 0 | 0 | 0.28223 | 0.25261 | 0.25261 | 0.78746 | 3.9179 | 0.94737 | 4.8652 | 0 | 0 | 0 | 0 | 0 | 0 | 0 | 0 | 0 | 0.5381 | 0.5381 | 0 | 0 | 0 | 0 | 0 | 0 | 2.4109 | 1.9589 | 0.162 | 0.145 | 0.145 | 0 | 0 | 0 | 173.323 | 173.323
| 25.06.2016 04:00 | 2.6284 | 1.8505 | 0.50549 | 0 | 0 | 0.097652 | 0.087404 | 0.087404 | 0 | 0 | 0 | 105.841 | 0 | 105.841 | 0 | 0 | 0 | 0 | 0 | 0 | 0 | 0 | 0 | 0 | 0 | 0 | 0 | 0 | 0.28223 | 0.25261 | 0.25261 | 0.78746 | 5.2871 | 1.2471 | 6.5342 | 0 | 0 | 0 | 0 | 0 | 0 | 0 | 0 | 0 | 0.70835 | 0.70835 | 0 | 0 | 0 | 0 | 0 | 0 | 3.0956 | 2.6436 | 0.162 | 0.145 | 0.145 | 0 | 0 | 0 | 105.841 | 105.841
| 25.06.2016 05:00 | 3.8709 | 2.8685 | 0.72989 | 0 | 0 | 0.097652 | 0.087404 | 0.087404 | 0 | 0 | 0 | 85.9868 | 0 | 85.9868 | 0 | 0 | 0 | 0 | 0 | 0 | 0 | 0 | 0 | 0 | 0 | 0 | 0 | 0 | 0.28223 | 0.25261 | 0.25261 | 0.78746 | 8.1958 | 1.8007 | 9.9965 | 0 | 0 | 0 | 0 | 0 | 0 | 0 | 0 | 0 | 1.0228 | 1.0228 | 0 | 0 | 0 | 0 | 0 | 0 | 4.5499 | 4.0979 | 0.162 | 0.145 | 0.145 | 0 | 0 | 0 | 85.9868 | 85.9868
| 25.06.2016 06:00 | 4.0538 | 3.0251 | 0.75625 | 0 | 0 | 0.097652 | 0.087404 | 0.087404 | 0 | 0 | 0 | 46.8997 | 0 | 46.8997 | 0 | 0 | 0 | 0 | 0 | 0 | 0 | -1.1111e-12 | 0 | 0 | 0 | 0 | 0 | 0 | 0.28223 | 0.25261 | 0.25261 | 0.78746 | 8.643 | 1.8657 | 10.5088 | 0 | 0 | 0 | 0 | 0 | 0 | 0 | -1e-12 | 0 | 1.0597 | 1.0597 | 0 | 0 | 0 | 0 | 0 | 0 | 4.7735 | 4.3215 | 0.162 | 0.145 | 0.145 | 0 | 0 | 0 | 46.8997 | 46.8997
| 25.06.2016 07:00 | 3.8984 | 2.866 | 0.75989 | 0 | 0 | 0.097652 | 0.087404 | 0.087404 | 0 | 0 | 0 | 6.1602 | 0 | 6.1602 | 0 | 0 | 0 | 0 | 0 | 0 | 0 | 0 | 0 | 0 | 0 | 0 | 0 | 0 | 0.28223 | 0.25261 | 0.25261 | 0.78746 | 8.1886 | 1.8747 | 10.0633 | 0 | 0 | 0 | 0 | 0 | 0 | 0 | 0 | 0 | 1.0648 | 1.0648 | 0 | 0 | 0 | 0 | 0 | 0 | 4.5463 | 4.0943 | 0.162 | 0.145 | 0.145 | 0 | 0 | 0 | 6.1602 | 6.1602
| 25.06.2016 08:00 | 3.3233 | 2.4023 | 0.64848 | 0 | 0 | 0.097652 | 0.087404 | 0.087404 | 0 | 0 | 0 | 7.0962 | 0 | 7.0962 | 0 | 0 | 0 | 0 | 0 | 0 | 0 | 0 | 0 | 0 | 0 | 0 | 0 | 0 | 0.28223 | 0.25261 | 0.25261 | 0.78746 | 6.8638 | 1.5999 | 8.4637 | 0 | 0 | 0 | 0 | 0 | 0 | 0 | 0 | 0 | 0.90872 | 0.90872 | 0 | 0 | 0 | 0 | 0 | 0 | 3.8839 | 3.4319 | 0.162 | 0.145 | 0.145 | 0 | 0 | 0 | 7.0962 | 7.0962
| 25.06.2016 09:00 | 3.4766 | 2.5286 | 0.67559 | 0 | 0 | 0.097652 | 0.087404 | 0.087404 | 0 | 0 | 0 | 22.9841 | 0 | 22.9841 | 0 | 0 | 0 | 0 | 0 | 0 | 0 | 0 | 0 | 0 | 0 | 0 | 0 | 0 | 0.28223 | 0.25261 | 0.25261 | 0.78746 | 7.2245 | 1.6667 | 8.8912 | 0 | 0 | 0 | 0 | 0 | 0 | 0 | 0 | 0 | 0.94671 | 0.94671 | 0 | 0 | 0 | 0 | 0 | 0 | 4.0642 | 3.6122 | 0.162 | 0.145 | 0.145 | 0 | 0 | 0 | 22.9841 | 22.9841
| 25.06.2016 10:00 | 2.8241 | 1.9905 | 0.56113 | 0 | 0 | 0.097652 | 0.087404 | 0.087404 | 0 | 0 | 0 | 42.691 | 0 | 42.691 | 0 | 0 | 0 | 0 | 0 | 0 | 0 | 0 | 0 | 0 | 0 | 0 | 0 | 0 | 0.28223 | 0.25261 | 0.25261 | 0.78746 | 5.6872 | 1.3844 | 7.0716 | 0 | 0 | 0 | 0 | 0 | 0 | 0 | 0 | 0 | 0.78632 | 0.78632 | 0 | 0 | 0 | 0 | 0 | 0 | 3.2956 | 2.8436 | 0.162 | 0.145 | 0.145 | 0 | 0 | 0 | 42.691 | 42.691
| 25.06.2016 11:00 | 2.8225 | 1.9938 | 0.55618 | 0 | 0 | 0.097652 | 0.087404 | 0.087404 | 0 | 0 | 0 | 53.0649 | 0 | 53.0649 | 0 | 0 | 0 | 0 | 0 | 0 | 0 | 0 | 0 | 0 | 0 | 0 | 0 | 0 | 0.28223 | 0.25261 | 0.25261 | 0.78746 | 5.6966 | 1.3722 | 7.0688 | 0 | 0 | 0 | 0 | 0 | 0 | 0 | 0 | 0 | 0.77939 | 0.77939 | 0 | 0 | 0 | 0 | 0 | 0 | 3.3003 | 2.8483 | 0.162 | 0.145 | 0.145 | 0 | 0 | 0 | 53.0649 | 53.0649
| 25.06.2016 12:00 | 2.657 | 1.8548 | 0.5298 | 0 | -4.3333e-13 | 0.097652 | 0.087404 | 0.087404 | 0 | 0 | 0 | 53.0029 | 0 | 53.0029 | 0 | 0 | 0 | 0 | 0 | 0 | 0 | 0 | 0 | 0 | 0 | 0 | 0 | -1.1111e-12 | 0.28223 | 0.25261 | 0.25261 | 0.78746 | 5.2994 | 1.3071 | 6.6064 | 0 | 0 | 0 | 0 | 0 | 0 | 0 | 0 | 0 | 0.74241 | 0.74241 | 0 | -5.3333e-13 | 0 | 0 | 0 | 0 | 3.1017 | 2.6497 | 0.162 | 0.145 | 0.145 | 0 | 0 | 0 | 53.0029 | 53.0029
| 25.06.2016 13:00 | 2.7224 | 1.9166 | 0.53342 | 0 | -4.3333e-13 | 0.097652 | 0.087404 | 0.087404 | 0 | 0 | 0 | 39.5206 | 0 | 39.5206 | 0 | 0 | 0 | 0 | 0 | 0 | 0 | 0 | 0 | 0 | 0 | 0 | 0 | -1.1111e-12 | 0.28223 | 0.25261 | 0.25261 | 0.78746 | 5.4759 | 1.316 | 6.7919 | 0 | 0 | 0 | 0 | 0 | 0 | 0 | 0 | 0 | 0.74749 | 0.74749 | 0 | -5.3333e-13 | 0 | 0 | 0 | 0 | 3.1899 | 2.7379 | 0.162 | 0.145 | 0.145 | 0 | 0 | 0 | 39.5206 | 39.5206
| 25.06.2016 14:00 | 2.6142 | 1.8253 | 0.51642 | 0 | 0 | 0.097652 | 0.087404 | 0.087404 | 0 | 0 | 0 | 295.381 | 0 | 295.381 | 0 | 0 | 0 | 0 | 0 | 0 | 0 | 0 | 0 | 0 | 0 | 0 | 0 | 0 | 0.28223 | 0.25261 | 0.25261 | 0.78746 | 5.2151 | 1.2741 | 6.4891 | 0 | 0 | 0 | 0 | 0 | 0 | 0 | 0 | 0 | 0.72367 | 0.72367 | 0 | 0 | 0 | 0 | 0 | 0 | 3.0595 | 2.6075 | 0.162 | 0.145 | 0.145 | 0 | 0 | 0 | 295.381 | 295.381
| 25.06.2016 15:00 | 2.4273 | 1.6748 | 0.47998 | 0 | 0 | 0.097652 | 0.087404 | 0.087404 | 0 | 0 | 0 | 348.4439 | 0 | 348.4439 | 0 | -1e-12 | 1e-12 | 0 | 0 | 0 | 0 | 0 | 0 | 0 | 0 | 0 | 0 | 0 | 0.28223 | 0.25261 | 0.25261 | 0.78746 | 4.7852 | 1.1842 | 5.9693 | -1e-12 | 0 | -1e-12 | 1e-12 | 0 | 1e-12 | 0 | 0 | 0 | 0.67261 | 0.67261 | 0 | 0 | -9.5e-13 | 0 | 0 | 0 | 2.8446 | 2.3926 | 0.162 | 0.145 | 0.145 | 9.5e-13 | 0 | 0 | 348.4439 | 348.4439
| 25.06.2016 16:00 | 2.2683 | 1.5439 | 0.45195 | 0 | 0 | 0.097652 | 0.087404 | 0.087404 | 0 | 0 | 0 | 87.2065 | 0 | 87.2065 | 0 | -1e-12 | 1e-12 | 0 | 0 | 0 | 0 | 0 | 0 | 0 | 0 | 0 | 0 | 0 | 0.28223 | 0.25261 | 0.25261 | 0.78746 | 4.4112 | 1.115 | 5.5262 | -1e-12 | 0 | -1e-12 | 1e-12 | 0 | 1e-12 | 0 | 0 | 0 | 0.63332 | 0.63332 | 0 | 0 | -9.5e-13 | 0 | 0 | 0 | 2.6576 | 2.2056 | 0.162 | 0.145 | 0.145 | 9.5e-13 | 0 | 0 | 87.2065 | 87.2065
| 25.06.2016 17:00 | 2.279 | 1.5493 | 0.45729 | 0 | 0 | 0.097652 | 0.087404 | 0.087404 | 0 | 0 | 0 | 94.0359 | 0 | 94.0359 | 0 | 0 | 0 | 0 | 0 | 0 | 0 | 0 | 0 | 0 | 0 | 0 | 0 | 0 | 0.28223 | 0.25261 | 0.25261 | 0.78746 | 4.4264 | 1.1282 | 5.5546 | 0 | 0 | 0 | 0 | 0 | 0 | 0 | 0 | 0 | 0.64081 | 0.64081 | 0 | 0 | 0 | 0 | 0 | 0 | 2.6652 | 2.2132 | 0.162 | 0.145 | 0.145 | 0 | 0 | 0 | 94.0359 | 94.0359
| 25.06.2016 18:00 | 2.5051 | 1.7338 | 0.49886 | 0 | 0 | 0.097652 | 0.087404 | 0.087404 | 0 | 0 | 0 | 46.2808 | 0 | 46.2808 | 0 | 0 | 0 | 0 | 0 | 0 | 0 | 0 | 0 | 0 | 0 | 0 | 0 | 0 | 0.28223 | 0.25261 | 0.25261 | 0.78746 | 4.9537 | 1.2307 | 6.1844 | 0 | 0 | 0 | 0 | 0 | 0 | 0 | 0 | 0 | 0.69906 | 0.69906 | 0 | 0 | 0 | 0 | 0 | 0 | 2.9289 | 2.4769 | 0.162 | 0.145 | 0.145 | 0 | 0 | 0 | 46.2808 | 46.2808
| 25.06.2016 19:00 | 2.5181 | 1.7423 | 0.50336 | 0 | -4.3333e-13 | 0.097652 | 0.087404 | 0.087404 | 0 | 0 | 0 | 87.5506 | 0 | 87.5506 | 0 | 0 | 0 | 0 | 0 | 0 | 0 | 0 | 0 | 0 | 0 | 0 | 0 | -1.1111e-12 | 0.28223 | 0.25261 | 0.25261 | 0.78746 | 4.978 | 1.2418 | 6.2199 | 0 | 0 | 0 | 0 | 0 | 0 | 0 | 0 | 0 | 0.70536 | 0.70536 | 0 | -5.3333e-13 | 0 | 0 | 0 | 0 | 2.941 | 2.489 | 0.162 | 0.145 | 0.145 | 0 | 0 | 0 | 87.5506 | 87.5506
| 25.06.2016 20:00 | 2.7059 | 1.8916 | 0.54188 | 0 | -4.3333e-13 | 0.097652 | 0.087404 | 0.087404 | 0 | 0 | 0 | 160.9204 | 0 | 160.9204 | 0 | 0 | 0 | 0 | 0 | 0 | 0 | 0 | 0 | 0 | 0 | 0 | 0 | -1.1111e-12 | 0.28223 | 0.25261 | 0.25261 | 0.78746 | 5.4045 | 1.3369 | 6.7414 | 0 | 0 | 0 | 0 | 0 | 0 | 0 | 0 | 0 | 0.75935 | 0.75935 | 0 | -5.3333e-13 | 0 | 0 | 0 | 0 | 3.1542 | 2.7022 | 0.162 | 0.145 | 0.145 | 0 | 0 | 0 | 160.9204 | 160.9204
| 25.06.2016 21:00 | 2.4932 | 1.7159 | 0.50485 | 0 | 0 | 0.097652 | 0.087404 | 0.087404 | 0 | 0 | 0 | 45.3117 | 0 | 45.3117 | 0 | 0 | 0 | 0 | 0 | 0 | 0 | 0 | 0 | 0 | 0 | -1.1111e-12 | 0 | 0 | 0.28223 | 0.25261 | 0.25261 | 0.78746 | 4.9026 | 1.2455 | 6.1481 | 0 | 0 | 0 | 0 | 0 | 0 | 0 | 0 | 0 | 0.70746 | 0.70746 | 0 | 0 | 0 | 0 | 0 | -1e-12 | 2.9033 | 2.4513 | 0.162 | 0.145 | 0.145 | 0 | 0 | 0 | 45.3117 | 45.3117
| 25.06.2016 22:00 | 2.0653 | 1.3657 | 0.42721 | 0 | 0 | 0.097652 | 0.087404 | 0.087404 | 0 | 0 | 0 | 36.8306 | 0 | 36.8306 | 0 | 0 | 0 | 0 | 0 | 0 | 0 | 0 | 0 | -1.1111e-12 | 0 | 0 | 0 | 0 | 0.28223 | 0.25261 | 0.25261 | 0.78746 | 3.9019 | 1.054 | 4.9559 | 0 | 0 | 0 | 0 | 0 | 0 | 0 | 0 | 0 | 0.59866 | 0.59866 | 0 | 0 | 0 | -1e-12 | 0 | 0 | 2.403 | 1.951 | 0.162 | 0.145 | 0.145 | 0 | 0 | 0 | 36.8306 | 36.8306
| 25.06.2016 23:00 | 1.9216 | 1.2693 | 0.37988 | 0 | 0 | 0.097652 | 0.087404 | 0.087404 | 0 | 0 | 0 | 74.3123 | 0 | 74.3123 | -1e-12 | 0 | 1e-12 | 0 | 0 | 0 | 0 | -1.1111e-12 | 0 | 0 | 0 | 0 | 0 | 0 | 0.28223 | 0.25261 | 0.25261 | 0.78746 | 3.6266 | 0.93721 | 4.5638 | 0 | 0 | 0 | 1e-12 | 0 | 1e-12 | 0 | -1e-12 | 0 | 0.53233 | 0.53233 | 0 | 0 | 0 | 0 | 0 | 0 | 2.2653 | 1.8133 | 0.162 | 0.145 | 0.145 | 9.5e-13 | 0 | 0 | 74.3123 | 74.3123
| 26.06.2016 00:00 | 2.2179 | 1.5227 | 0.42268 | 0 | -4.3333e-13 | 0.097652 | 0.087404 | 0.087404 | 0 | 0 | 0 | 74.1038 | 0 | 74.1038 | -1e-12 | 0 | 1e-12 | 0 | 0 | 0 | 0 | 0 | 0 | 0 | 0 | 0 | 0 | -1.1111e-12 | 0.28223 | 0.25261 | 0.25261 | 0.78746 | 4.3506 | 1.0428 | 5.3934 | 0 | 0 | 0 | 1e-12 | 0 | 1e-12 | 0 | 0 | 0 | 0.5923 | 0.5923 | 0 | -5.3333e-13 | 0 | 0 | 0 | 0 | 2.6273 | 2.1753 | 0.162 | 0.145 | 0.145 | 9.5e-13 | 0 | 0 | 74.1038 | 74.1038
| 26.06.2016 01:00 | 2.4678 | 1.7281 | 0.46729 | 0 | -4.3333e-13 | 0.097652 | 0.087404 | 0.087404 | 0 | 0 | 0 | 153.6277 | 0 | 153.6277 | -1e-12 | 0 | 1e-12 | 0 | 0 | 0 | 0 | 0 | 0 | 0 | 0 | 0 | 0 | -1.1111e-12 | 0.28223 | 0.25261 | 0.25261 | 0.78746 | 4.9373 | 1.1529 | 6.0902 | 0 | 0 | 0 | 1e-12 | 0 | 1e-12 | 0 | 0 | 0 | 0.65483 | 0.65483 | 0 | -5.3333e-13 | 0 | 0 | 0 | 0 | 2.9206 | 2.4686 | 0.162 | 0.145 | 0.145 | 9.5e-13 | 0 | 0 | 153.6277 | 153.6277
| 26.06.2016 02:00 | 2.9207 | 2.1086 | 0.53971 | 0 | -4.3333e-13 | 0.097652 | 0.087404 | 0.087404 | 0 | 0 | 0 | 153.3223 | 0 | 153.3223 | -1e-12 | 0 | 1e-12 | 0 | 0 | 0 | 0 | 0 | 0 | 0 | 0 | 0 | 0 | -1.1111e-12 | 0.28223 | 0.25261 | 0.25261 | 0.78746 | 6.0245 | 1.3315 | 7.356 | 0 | 0 | 0 | 1e-12 | 0 | 1e-12 | 0 | 0 | 0 | 0.7563 | 0.7563 | 0 | -5.3333e-13 | 0 | 0 | 0 | 0 | 3.4642 | 3.0122 | 0.162 | 0.145 | 0.145 | 9.5e-13 | 0 | 0 | 153.3223 | 153.3223
| 26.06.2016 03:00 | 3.487 | 2.5812 | 0.63326 | 0 | -4.3333e-13 | 0.097652 | 0.087404 | 0.087404 | 0 | 0 | 0 | 237.2823 | 0 | 237.2823 | -1e-12 | 0 | 1e-12 | 0 | 0 | 0 | 0 | 0 | 0 | 0 | 0 | 0 | 0 | -1.1111e-12 | 0.28223 | 0.25261 | 0.25261 | 0.78746 | 7.375 | 1.5623 | 8.9373 | 0 | 0 | 0 | 1e-12 | 0 | 1e-12 | 0 | 0 | 0 | 0.88739 | 0.88739 | 0 | -5.3333e-13 | 0 | 0 | 0 | 0 | 4.1395 | 3.6875 | 0.162 | 0.145 | 0.145 | 9.5e-13 | 0 | 0 | 237.2823 | 237.2823
| 26.06.2016 04:00 | 4.178 | 3.1325 | 0.77307 | -3.2556e-13 | 0 | 0.097652 | 0.087404 | 0.087404 | 0 | 0 | 0 | 331.1137 | 0 | 331.1137 | -1e-12 | 0 | 1e-12 | 0 | 0 | 0 | 0 | 0 | 0 | 0 | 0 | 0 | -1.1111e-12 | 0 | 0.28223 | 0.25261 | 0.25261 | 0.78746 | 8.9499 | 1.9073 | 10.8572 | 0 | 0 | 0 | 1e-12 | 0 | 1e-12 | 0 | 0 | 0 | 1.0833 | 1.0833 | -6.6667e-13 | 0 | 0 | 0 | 0 | 0 | 4.927 | 4.475 | 0.162 | 0.145 | 0.145 | 9.5e-13 | 0 | 0 | 331.1137 | 331.1137
| 26.06.2016 05:00 | 3.8632 | 2.8504 | 0.74037 | 0 | 0 | 0.097652 | 0.087404 | 0.087404 | 0 | 0 | 0 | 390.5423 | 0 | 390.5423 | -1e-12 | 0 | 1e-12 | 0 | 0 | 0 | 0 | 0 | 0 | 0 | 0 | 0 | 0 | 0 | 0.28223 | 0.25261 | 0.25261 | 0.78746 | 8.144 | 1.8266 | 9.9706 | 0 | 0 | 0 | 1e-12 | 0 | 1e-12 | 0 | 0 | 0 | 1.0375 | 1.0375 | 0 | 0 | 0 | 0 | 0 | 0 | 4.524 | 4.072 | 0.162 | 0.145 | 0.145 | 9.5e-13 | 0 | 0 | 390.5423 | 390.5423
| 26.06.2016 06:00 | 4.2978 | 3.2173 | 0.80798 | 0 | 0 | 0.097652 | 0.087404 | 0.087404 | 0 | 0 | -1e-12 | 256.0522 | 0 | 256.0522 | -1e-12 | 0 | 1e-12 | 0 | 0 | 0 | 0 | 0 | 0 | 0 | 0 | -1.1111e-12 | 0 | 0 | 0.28223 | 0.25261 | 0.25261 | 0.78746 | 9.1923 | 1.9934 | 11.1857 | 0 | 0 | 0 | 0 | -1e-12 | 1e-12 | 0 | 0 | 0 | 1.1322 | 1.1322 | 0 | 0 | 0 | 0 | 0 | -1e-12 | 5.0482 | 4.5962 | 0.162 | 0.145 | 0.145 | 0 | 0 | 0 | 256.0522 | 256.0522
| 26.06.2016 07:00 | 3.7984 | 2.7666 | 0.75925 | 0 | 0 | 0.097652 | 0.087404 | 0.087404 | 0 | 0 | 0 | 168.151 | 0 | 168.151 | -1e-12 | 0 | 1e-12 | 0 | 0 | 0 | 0 | -1.1111e-12 | 0 | 0 | 0 | 0 | 0 | 0 | 0.28223 | 0.25261 | 0.25261 | 0.78746 | 7.9047 | 1.8731 | 9.7779 | 0 | 0 | 0 | 1e-12 | 0 | 1e-12 | 0 | -1e-12 | 0 | 1.0639 | 1.0639 | 0 | 0 | 0 | 0 | 0 | 0 | 4.4044 | 3.9524 | 0.162 | 0.145 | 0.145 | 9.5e-13 | 0 | 0 | 168.151 | 168.151
| 26.06.2016 08:00 | 3.3361 | 2.3995 | 0.66417 | 0 | 0 | 0.097652 | 0.087404 | 0.087404 | 0 | 0 | 0 | 197.2352 | 0 | 197.2352 | -1e-12 | 0 | 1e-12 | 0 | 0 | 0 | 0 | 0 | 0 | 0 | 0 | 0 | 0 | 0 | 0.28223 | 0.25261 | 0.25261 | 0.78746 | 6.8556 | 1.6386 | 8.4942 | 0 | 0 | 0 | 1e-12 | 0 | 1e-12 | 0 | 0 | 0 | 0.93071 | 0.93071 | 0 | 0 | 0 | 0 | 0 | 0 | 3.8798 | 3.4278 | 0.162 | 0.145 | 0.145 | 9.5e-13 | 0 | 0 | 197.2352 | 197.2352
| 26.06.2016 09:00 | 3.3665 | 2.423 | 0.67106 | -3.2556e-13 | 0 | 0.097652 | 0.087404 | 0.087404 | 0 | 0 | 0 | 202.406 | 0 | 202.406 | -1e-12 | 0 | 1e-12 | 0 | 0 | 0 | 0 | 0 | 0 | 0 | 0 | 0 | -1.1111e-12 | 0 | 0.28223 | 0.25261 | 0.25261 | 0.78746 | 6.9229 | 1.6556 | 8.5785 | 0 | 0 | 0 | 1e-12 | 0 | 1e-12 | 0 | 0 | 0 | 0.94037 | 0.94037 | -6.6667e-13 | 0 | 0 | 0 | 0 | 0 | 3.9134 | 3.4614 | 0.162 | 0.145 | 0.145 | 9.5e-13 | 0 | 0 | 202.406 | 202.406
| 26.06.2016 10:00 | 3.0604 | 2.1745 | 0.61343 | 0 | -4.3333e-13 | 0.097652 | 0.087404 | 0.087404 | 0 | 0 | 0 | 162.366 | 0 | 162.366 | -1e-12 | 0 | 1e-12 | 0 | 0 | 0 | 0 | 0 | 0 | 0 | 0 | 0 | 0 | -1.1111e-12 | 0.28223 | 0.25261 | 0.25261 | 0.78746 | 6.2128 | 1.5134 | 7.7262 | 0 | 0 | 0 | 1e-12 | 0 | 1e-12 | 0 | 0 | 0 | 0.85961 | 0.85961 | 0 | -5.3333e-13 | 0 | 0 | 0 | 0 | 3.5584 | 3.1064 | 0.162 | 0.145 | 0.145 | 9.5e-13 | 0 | 0 | 162.366 | 162.366
| 26.06.2016 11:00 | 3.0236 | 2.1493 | 0.60184 | 0 | 0 | 0.097652 | 0.087404 | 0.087404 | 0 | 0 | 0 | 113.2329 | 0 | 113.2329 | -1e-12 | 0 | 1e-12 | 0 | 0 | 0 | 0 | -1.1111e-12 | 0 | 0 | 0 | 0 | 0 | 0 | 0.28223 | 0.25261 | 0.25261 | 0.78746 | 6.141 | 1.4848 | 7.6258 | 0 | 0 | 0 | 1e-12 | 0 | 1e-12 | 0 | -1e-12 | 0 | 0.84337 | 0.84337 | 0 | 0 | 0 | 0 | 0 | 0 | 3.5225 | 3.0705 | 0.162 | 0.145 | 0.145 | 9.5e-13 | 0 | 0 | 113.2329 | 113.2329
| 26.06.2016 12:00 | 2.883 | 2.0307 | 0.5798 | 0 | 0 | 0.097652 | 0.087404 | 0.087404 | 0 | 0 | 0 | 90.0488 | 0 | 90.0488 | -1e-12 | 0 | 1e-12 | 0 | 0 | 0 | 0 | 0 | 0 | 0 | 0 | 0 | 0 | 0 | 0.28223 | 0.25261 | 0.25261 | 0.78746 | 5.8021 | 1.4304 | 7.2325 | 0 | 0 | 0 | 1e-12 | 0 | 1e-12 | 0 | 0 | 0 | 0.81248 | 0.81248 | 0 | 0 | 0 | 0 | 0 | 0 | 3.353 | 2.901 | 0.162 | 0.145 | 0.145 | 9.5e-13 | 0 | 0 | 90.0488 | 90.0488
| 26.06.2016 13:00 | 2.6445 | 1.8404 | 0.53166 | 0 | 0 | 0.097652 | 0.087404 | 0.087404 | 0 | 0 | 0 | 58.8188 | 0 | 58.8188 | -1e-12 | 0 | 1e-12 | 0 | 0 | 0 | 0 | 0 | 0 | 0 | 0 | 0 | 0 | 0 | 0.28223 | 0.25261 | 0.25261 | 0.78746 | 5.2582 | 1.3117 | 6.5699 | 0 | 0 | 0 | 1e-12 | 0 | 1e-12 | 0 | 0 | 0 | 0.74503 | 0.74503 | 0 | 0 | 0 | 0 | 0 | 0 | 3.0811 | 2.6291 | 0.162 | 0.145 | 0.145 | 9.5e-13 | 0 | 0 | 58.8188 | 58.8188
| 26.06.2016 14:00 | 2.6843 | 1.8723 | 0.53951 | 0 | -4.3333e-13 | 0.097652 | 0.087404 | 0.087404 | 0 | 0 | 0 | 65.0289 | 0 | 65.0289 | -1e-12 | 0 | 1e-12 | 0 | 0 | 0 | 0 | 0 | 0 | 0 | 0 | 0 | 0 | -1.1111e-12 | 0.28223 | 0.25261 | 0.25261 | 0.78746 | 5.3494 | 1.331 | 6.6805 | 0 | 0 | 0 | 1e-12 | 0 | 1e-12 | 0 | 0 | 0 | 0.75602 | 0.75602 | 0 | -5.3333e-13 | 0 | 0 | 0 | 0 | 3.1267 | 2.6747 | 0.162 | 0.145 | 0.145 | 9.5e-13 | 0 | 0 | 65.0289 | 65.0289
| 26.06.2016 15:00 | 2.4717 | 1.7013 | 0.498 | 0 | 0 | 0.097652 | 0.087404 | 0.087404 | 0 | 0 | 0 | 58.6342 | 0 | 58.6342 | -1e-12 | 0 | 1e-12 | 0 | 0 | 0 | 0 | 0 | 0 | -1.1111e-12 | 0 | 0 | 0 | 0 | 0.28223 | 0.25261 | 0.25261 | 0.78746 | 4.8607 | 1.2286 | 6.0894 | 0 | 0 | 0 | 1e-12 | 0 | 1e-12 | 0 | 0 | 0 | 0.69786 | 0.69786 | 0 | 0 | 0 | -1e-12 | 0 | 0 | 2.8824 | 2.4304 | 0.162 | 0.145 | 0.145 | 9.5e-13 | 0 | 0 | 58.6342 | 58.6342
| 26.06.2016 16:00 | 2.5564 | 1.7736 | 0.51027 | 0 | 0 | 0.097652 | 0.087404 | 0.087404 | 0 | 0 | 0 | 23.1192 | 0 | 23.1192 | 0 | 0 | 0 | 0 | 0 | 0 | 0 | 0 | 0 | 0 | 0 | 0 | 0 | 0 | 0.28223 | 0.25261 | 0.25261 | 0.78746 | 5.0675 | 1.2589 | 6.3264 | 0 | 0 | 0 | 0 | 0 | 0 | 0 | 0 | 0 | 0.71505 | 0.71505 | 0 | 0 | 0 | 0 | 0 | 0 | 2.9858 | 2.5338 | 0.162 | 0.145 | 0.145 | 0 | 0 | 0 | 23.1192 | 23.1192
| 26.06.2016 17:00 | 2.7523 | 1.9328 | 0.54699 | 0 | 0 | 0.097652 | 0.087404 | 0.087404 | 0 | 0 | 0 | 55.6127 | 0 | 55.6127 | 0 | 0 | 0 | 0 | 0 | 0 | 0 | 0 | 0 | -1.1111e-12 | 0 | 0 | 0 | 0 | 0.28223 | 0.25261 | 0.25261 | 0.78746 | 5.5224 | 1.3495 | 6.8719 | 0 | 0 | 0 | 0 | 0 | 0 | 0 | 0 | 0 | 0.76651 | 0.76651 | 0 | 0 | 0 | -1e-12 | 0 | 0 | 3.2132 | 2.7612 | 0.162 | 0.145 | 0.145 | 0 | 0 | 0 | 55.6127 | 55.6127
| 26.06.2016 18:00 | 2.9425 | 2.0869 | 0.5832 | 0 | 0 | 0.097652 | 0.087404 | 0.087404 | 0 | 0 | 0 | 59.8849 | 0 | 59.8849 | 0 | 0 | 0 | 0 | 0 | 0 | 0 | 0 | 0 | -1.1111e-12 | 0 | 0 | 0 | 0 | 0.28223 | 0.25261 | 0.25261 | 0.78746 | 5.9625 | 1.4388 | 7.4013 | 0 | 0 | 0 | 0 | 0 | 0 | 0 | 0 | 0 | 0.81725 | 0.81725 | 0 | 0 | 0 | -1e-12 | 0 | 0 | 3.4332 | 2.9812 | 0.162 | 0.145 | 0.145 | 0 | 0 | 0 | 59.8849 | 59.8849
| 26.06.2016 19:00 | 3.0447 | 2.1693 | 0.60293 | 0 | 0 | 0.097652 | 0.087404 | 0.087404 | 0 | 0 | 0 | 10.0335 | 0 | 10.0335 | 0 | 0 | 0 | 0 | 0 | 0 | 0 | -1.1111e-12 | 0 | 0 | 0 | 0 | 0 | 0 | 0.28223 | 0.25261 | 0.25261 | 0.78746 | 6.1981 | 1.4875 | 7.6856 | 0 | 0 | 0 | 0 | 0 | 0 | 0 | -1e-12 | 0 | 0.84489 | 0.84489 | 0 | 0 | 0 | 0 | 0 | 0 | 3.551 | 3.099 | 0.162 | 0.145 | 0.145 | 0 | 0 | 0 | 10.0335 | 10.0335
| 26.06.2016 20:00 | 3.3433 | 2.4098 | 0.66104 | 0 | 0 | 0.097652 | 0.087404 | 0.087404 | 0 | 0 | 0 | 0 | 0 | 0 | 0 | 0 | 0 | 0 | 0 | 0 | 0 | 0 | 0 | -1.1111e-12 | 0 | 0 | 0 | 0 | 0.28223 | 0.25261 | 0.25261 | 0.78746 | 6.885 | 1.6309 | 8.5159 | 0 | 0 | 0 | 0 | 0 | 0 | 0 | 0 | 0 | 0.92633 | 0.92633 | 0 | 0 | 0 | -1e-12 | 0 | 0 | 3.8945 | 3.4425 | 0.162 | 0.145 | 0.145 | 0 | 0 | 0 | 0 | 0
| 26.06.2016 21:00 | 3.0383 | 2.1574 | 0.60844 | 0 | 0 | 0.097652 | 0.087404 | 0.087404 | 0 | 0 | 0 | 0 | 0 | 0 | 0 | 0 | 0 | 0 | 0 | 0 | 0 | -1.1111e-12 | 0 | 0 | 0 | 0 | 0 | 0 | 0.28223 | 0.25261 | 0.25261 | 0.78746 | 6.1639 | 1.5011 | 7.665 | 0 | 0 | 0 | 0 | 0 | 0 | 0 | -1e-12 | 0 | 0.85261 | 0.85261 | 0 | 0 | 0 | 0 | 0 | 0 | 3.534 | 3.082 | 0.162 | 0.145 | 0.145 | 0 | 0 | 0 | 0 | 0
| 26.06.2016 22:00 | 2.6226 | 1.8182 | 0.53195 | 0 | 0 | 0.097652 | 0.087404 | 0.087404 | 0 | 0 | 0 | 0 | 0 | 0 | 0 | -1e-12 | 1e-12 | 0 | 0 | 0 | 0 | 0 | 0 | -1.1111e-12 | 0 | 0 | 0 | 0 | 0.28223 | 0.25261 | 0.25261 | 0.78746 | 5.1948 | 1.3124 | 6.5071 | -1e-12 | 0 | -1e-12 | 1e-12 | 0 | 1e-12 | 0 | 0 | 0 | 0.74544 | 0.74544 | 0 | 0 | -9.5e-13 | -1e-12 | 0 | 0 | 3.0494 | 2.5974 | 0.162 | 0.145 | 0.145 | 9.5e-13 | 0 | 0 | 0 | 0
| 26.06.2016 23:00 | 2.151 | 1.4523 | 0.42629 | 0 | 0 | 0.097652 | 0.087404 | 0.087404 | 0 | 0 | 0 | 0.82019 | 0 | 0.82019 | 0 | -1e-12 | 1e-12 | 0 | 0 | 0 | -1.1111e-12 | 0 | 0 | 0 | 0 | 0 | 0 | 0 | 0.28223 | 0.25261 | 0.25261 | 0.78746 | 4.1494 | 1.0517 | 5.2011 | -1e-12 | 0 | -1e-12 | 1e-12 | 0 | 1e-12 | -1e-12 | 0 | 0 | 0.59737 | 0.59737 | 0 | 0 | -9.5e-13 | 0 | 0 | 0 | 2.5267 | 2.0747 | 0.162 | 0.145 | 0.145 | 9.5e-13 | 0 | 0 | 0.82019 | 0.82019
| 27.06.2016 00:00 | 2.3584 | 1.6385 | 0.44743 | 0 | 0 | 0.097652 | 0.087404 | 0.087404 | 0 | 0 | 0 | 23.929 | 0 | 23.929 | 0 | 0 | 0 | 0 | 0 | 0 | 0 | 0 | 0 | 0 | 0 | 0 | 0 | 0 | 0.28223 | 0.25261 | 0.25261 | 0.78746 | 4.6814 | 1.1039 | 5.7852 | 0 | 0 | 0 | 0 | 0 | 0 | 0 | 0 | 0 | 0.62699 | 0.62699 | 0 | 0 | 0 | 0 | 0 | 0 | 2.7927 | 2.3407 | 0.162 | 0.145 | 0.145 | 0 | 0 | 0 | 23.929 | 23.929
| 27.06.2016 01:00 | 2.3532 | 1.6324 | 0.44833 | 0 | -4.3333e-13 | 0.097652 | 0.087404 | 0.087404 | 0 | 0 | 0 | 58.8159 | 0 | 58.8159 | -1e-12 | 0 | 1e-12 | 0 | 0 | 0 | 0 | 0 | 0 | 0 | 0 | 0 | 0 | -1.1111e-12 | 0.28223 | 0.25261 | 0.25261 | 0.78746 | 4.6641 | 1.1061 | 5.7702 | 0 | 0 | 0 | 1e-12 | 0 | 1e-12 | 0 | 0 | 0 | 0.62825 | 0.62825 | 0 | -5.3333e-13 | 0 | 0 | 0 | 0 | 2.7841 | 2.3321 | 0.162 | 0.145 | 0.145 | 9.5e-13 | 0 | 0 | 58.8159 | 58.8159
| 27.06.2016 02:00 | 2.486 | 1.7468 | 0.46683 | 0 | -4.3333e-13 | 0.097652 | 0.087404 | 0.087404 | 0 | 0 | 0 | 23.7361 | 0 | 23.7361 | -1e-12 | 0 | 1e-12 | 0 | 0 | 0 | 0 | 0 | 0 | 0 | 0 | 0 | 0 | -1.1111e-12 | 0.28223 | 0.25261 | 0.25261 | 0.78746 | 4.9907 | 1.1517 | 6.1424 | 0 | 0 | 0 | 1e-12 | 0 | 1e-12 | 0 | 0 | 0 | 0.65418 | 0.65418 | 0 | -5.3333e-13 | 0 | 0 | 0 | 0 | 2.9474 | 2.4954 | 0.162 | 0.145 | 0.145 | 9.5e-13 | 0 | 0 | 23.7361 | 23.7361
| 27.06.2016 03:00 | 3.0231 | 2.1885 | 0.56215 | 0 | 0 | 0.097652 | 0.087404 | 0.087404 | 0 | 0 | 0 | 13.7792 | 0 | 13.7792 | 0 | 0 | 0 | 0 | 0 | 0 | 0 | -1.1111e-12 | 0 | 0 | 0 | 0 | 0 | 0 | 0.28223 | 0.25261 | 0.25261 | 0.78746 | 6.2529 | 1.3869 | 7.6398 | 0 | 0 | 0 | 0 | 0 | 0 | 0 | -1e-12 | 0 | 0.78774 | 0.78774 | 0 | 0 | 0 | 0 | 0 | 0 | 3.5785 | 3.1265 | 0.162 | 0.145 | 0.145 | 0 | 0 | 0 | 13.7792 | 13.7792
| 27.06.2016 04:00 | 4.1799 | 3.1236 | 0.78386 | 0 | 0 | 0.097652 | 0.087404 | 0.087404 | 0 | 0 | 0 | 7.8632 | 0 | 7.8632 | 0 | 0 | 0 | 0 | 0 | 0 | 0 | 0 | 0 | 0 | 0 | 0 | 0 | 0 | 0.28223 | 0.25261 | 0.25261 | 0.78746 | 8.9244 | 1.9339 | 10.8583 | 0 | 0 | 0 | 0 | 0 | 0 | 0 | 0 | 0 | 1.0984 | 1.0984 | 0 | 0 | 0 | 0 | 0 | 0 | 4.9142 | 4.4622 | 0.162 | 0.145 | 0.145 | 0 | 0 | 0 | 7.8632 | 7.8632
| 27.06.2016 05:00 | 5.616 | 4.2869 | 1.0566 | 0 | 0 | 0.097652 | 0.087404 | 0.087404 | 0 | 0 | 0 | 0.80568 | 0 | 0.80568 | 0 | -1e-12 | 1e-12 | 0 | 0 | 0 | -1.1111e-12 | 0 | 0 | 0 | 0 | 0 | 0 | 0 | 0.28223 | 0.25261 | 0.25261 | 0.78746 | 12.2484 | 2.6067 | 14.8551 | -1e-12 | 0 | -1e-12 | 1e-12 | 0 | 1e-12 | -1e-12 | 0 | 0 | 1.4806 | 1.4806 | 0 | 0 | -9.5e-13 | 0 | 0 | 0 | 6.5762 | 6.1242 | 0.162 | 0.145 | 0.145 | 9.5e-13 | 0 | 0 | 0.80568 | 0.80568
| 27.06.2016 06:00 | 6.0457 | 4.6285 | 1.1448 | 0 | 0 | 0.097652 | 0.087404 | 0.087404 | 0 | 0 | 0 | 6.0008 | 0 | 6.0008 | 0 | -1e-12 | 1e-12 | 0 | 0 | 0 | 0 | 0 | 0 | -1.1111e-12 | 0 | 0 | 0 | 0 | 0.28223 | 0.25261 | 0.25261 | 0.78746 | 13.2241 | 2.8243 | 16.0485 | -1e-12 | 0 | -1e-12 | 1e-12 | 0 | 1e-12 | 0 | 0 | 0 | 1.6042 | 1.6042 | 0 | 0 | -9.5e-13 | -1e-12 | 0 | 0 | 7.0641 | 6.6121 | 0.162 | 0.145 | 0.145 | 9.5e-13 | 0 | 0 | 6.0008 | 6.0008
| 27.06.2016 07:00 | 5.2079 | 3.9232 | 1.0122 | 0 | 0 | 0.097652 | 0.087404 | 0.087404 | 0 | 0 | 0 | 23.09 | 0 | 23.09 | 0 | -1e-12 | 1e-12 | 0 | 0 | 0 | 0 | 0 | 0 | 0 | 0 | -1.1111e-12 | 0 | 0 | 0.28223 | 0.25261 | 0.25261 | 0.78746 | 11.2092 | 2.4973 | 13.7065 | -1e-12 | 0 | -1e-12 | 1e-12 | 0 | 1e-12 | 0 | 0 | 0 | 1.4185 | 1.4185 | 0 | 0 | -9.5e-13 | 0 | 0 | -1e-12 | 6.0566 | 5.6046 | 0.162 | 0.145 | 0.145 | 9.5e-13 | 0 | 0 | 23.09 | 23.09
| 27.06.2016 08:00 | 4.7002 | 3.5164 | 0.91131 | 0 | 0 | 0.097652 | 0.087404 | 0.087404 | 0 | 0 | 0 | 41.6371 | 0 | 41.6371 | 0 | -1e-12 | 1e-12 | 0 | 0 | 0 | 0 | 0 | 0 | 0 | 0 | -1.1111e-12 | 0 | 0 | 0.28223 | 0.25261 | 0.25261 | 0.78746 | 10.0469 | 2.2483 | 12.2952 | -1e-12 | 0 | -1e-12 | 1e-12 | 0 | 1e-12 | 0 | 0 | 0 | 1.277 | 1.277 | 0 | 0 | -9.5e-13 | 0 | 0 | -1e-12 | 5.4754 | 5.0234 | 0.162 | 0.145 | 0.145 | 9.5e-13 | 0 | 0 | 41.6371 | 41.6371
| 27.06.2016 09:00 | 4.4878 | 3.3415 | 0.87388 | 0 | 0 | 0.097652 | 0.087404 | 0.087404 | 0 | 0 | 0 | 70.9159 | 0 | 70.9159 | 0 | -1e-12 | 1e-12 | 0 | 0 | 0 | 0 | 0 | 0 | 0 | 0 | -1.1111e-12 | 0 | 0 | 0.28223 | 0.25261 | 0.25261 | 0.78746 | 9.547 | 2.156 | 11.703 | -1e-12 | 0 | -1e-12 | 1e-12 | 0 | 1e-12 | 0 | 0 | 0 | 1.2246 | 1.2246 | 0 | 0 | -9.5e-13 | 0 | 0 | -1e-12 | 5.2255 | 4.7735 | 0.162 | 0.145 | 0.145 | 9.5e-13 | 0 | 0 | 70.9159 | 70.9159
| 27.06.2016 10:00 | 4.0952 | 3.0222 | 0.80053 | 0 | 0 | 0.097652 | 0.087404 | 0.087404 | 0 | 0 | 0 | 58.4213 | 0 | 58.4213 | 0 | 0 | 0 | 0 | 0 | 0 | 0 | 0 | 0 | 0 | 0 | -1.1111e-12 | 0 | 0 | 0.28223 | 0.25261 | 0.25261 | 0.78746 | 8.6349 | 1.975 | 10.6099 | 0 | 0 | 0 | 0 | 0 | 0 | 0 | 0 | 0 | 1.1218 | 1.1218 | 0 | 0 | 0 | 0 | 0 | -1e-12 | 4.7695 | 4.3175 | 0.162 | 0.145 | 0.145 | 0 | 0 | 0 | 58.4213 | 58.4213
| 27.06.2016 11:00 | 3.9544 | 2.9121 | 0.76984 | 0 | 0 | 0.097652 | 0.087404 | 0.087404 | 0 | 0 | 0 | 68.9151 | 0 | 68.9151 | 0 | 0 | 0 | 0 | 0 | 0 | 0 | 0 | 0 | 0 | 0 | 0 | 0 | 0 | 0.28223 | 0.25261 | 0.25261 | 0.78746 | 8.3204 | 1.8993 | 10.2197 | 0 | 0 | 0 | 0 | 0 | 0 | 0 | 0 | 0 | 1.0788 | 1.0788 | 0 | 0 | 0 | 0 | 0 | 0 | 4.6122 | 4.1602 | 0.162 | 0.145 | 0.145 | 0 | 0 | 0 | 68.9151 | 68.9151
| 27.06.2016 12:00 | 3.6323 | 2.6448 | 0.71513 | 0 | -4.3333e-13 | 0.097652 | 0.087404 | 0.087404 | 0 | 0 | 0 | 74.546 | 0 | 74.546 | 0 | 0 | 0 | 0 | 0 | 0 | 0 | 0 | 0 | 0 | 0 | 0 | 0 | -1.1111e-12 | 0.28223 | 0.25261 | 0.25261 | 0.78746 | 7.5564 | 1.7643 | 9.3207 | 0 | 0 | 0 | 0 | 0 | 0 | 0 | 0 | 0 | 1.0021 | 1.0021 | 0 | -5.3333e-13 | 0 | 0 | 0 | 0 | 4.2302 | 3.7782 | 0.162 | 0.145 | 0.145 | 0 | 0 | 0 | 74.546 | 74.546
| 27.06.2016 13:00 | 3.4441 | 2.4964 | 0.67529 | 0 | 0 | 0.097652 | 0.087404 | 0.087404 | 0 | 0 | 0 | 79.3987 | 0 | 79.3987 | 0 | 0 | 0 | 0 | 0 | 0 | 0 | 0 | 0 | 0 | 0 | 0 | 0 | 0 | 0.28223 | 0.25261 | 0.25261 | 0.78746 | 7.1326 | 1.666 | 8.7986 | 0 | 0 | 0 | 0 | 0 | 0 | 0 | 0 | 0 | 0.94629 | 0.94629 | 0 | 0 | 0 | 0 | 0 | 0 | 4.0183 | 3.5663 | 0.162 | 0.145 | 0.145 | 0 | 0 | 0 | 79.3987 | 79.3987
| 27.06.2016 14:00 | 3.2462 | 2.3322 | 0.64152 | 0 | 0 | 0.097652 | 0.087404 | 0.087404 | 0 | 0 | 0 | 73.345 | 0 | 73.345 | 0 | 0 | 0 | 0 | 0 | 0 | 0 | 0 | 0 | 0 | 0 | 0 | 0 | 0 | 0.28223 | 0.25261 | 0.25261 | 0.78746 | 6.6635 | 1.5827 | 8.2462 | 0 | 0 | 0 | 0 | 0 | 0 | 0 | 0 | 0 | 0.89898 | 0.89898 | 0 | 0 | 0 | 0 | 0 | 0 | 3.7837 | 3.3317 | 0.162 | 0.145 | 0.145 | 0 | 0 | 0 | 73.345 | 73.345
| 27.06.2016 15:00 | 3.0947 | 2.2114 | 0.61087 | 0 | 0 | 0.097652 | 0.087404 | 0.087404 | 0 | 0 | 0 | 59.5146 | 0 | 59.5146 | 0 | 0 | 0 | 0 | 0 | 0 | 0 | 0 | 0 | 0 | 0 | 0 | 0 | 0 | 0.28223 | 0.25261 | 0.25261 | 0.78746 | 6.3182 | 1.5071 | 7.8252 | 0 | 0 | 0 | 0 | 0 | 0 | 0 | 0 | 0 | 0.85602 | 0.85602 | 0 | 0 | 0 | 0 | 0 | 0 | 3.6111 | 3.1591 | 0.162 | 0.145 | 0.145 | 0 | 0 | 0 | 59.5146 | 59.5146
| 27.06.2016 16:00 | 3.1979 | 2.2972 | 0.62825 | 0 | 0 | 0.097652 | 0.087404 | 0.087404 | 0 | 0 | 0 | 41.977 | 0 | 41.977 | 0 | -1e-12 | 1e-12 | 0 | 0 | 0 | -1.1111e-12 | 0 | 0 | 0 | 0 | 0 | 0 | 0 | 0.28223 | 0.25261 | 0.25261 | 0.78746 | 6.5634 | 1.55 | 8.1134 | -1e-12 | 0 | -1e-12 | 1e-12 | 0 | 1e-12 | -1e-12 | 0 | 0 | 0.88038 | 0.88038 | 0 | 0 | -9.5e-13 | 0 | 0 | 0 | 3.7337 | 3.2817 | 0.162 | 0.145 | 0.145 | 9.5e-13 | 0 | 0 | 41.977 | 41.977
| 27.06.2016 17:00 | 3.3454 | 2.4168 | 0.65615 | 0 | 0 | 0.097652 | 0.087404 | 0.087404 | 0 | 0 | 0 | 28.9416 | 0 | 28.9416 | 0 | -1e-12 | 1e-12 | 0 | 0 | 0 | 0 | -1.1111e-12 | 0 | 0 | 0 | 0 | 0 | 0 | 0.28223 | 0.25261 | 0.25261 | 0.78746 | 6.9051 | 1.6188 | 8.5239 | -1e-12 | 0 | -1e-12 | 1e-12 | 0 | 1e-12 | 0 | -1e-12 | 0 | 0.91947 | 0.91947 | 0 | 0 | -9.5e-13 | 0 | 0 | 0 | 3.9046 | 3.4526 | 0.162 | 0.145 | 0.145 | 9.5e-13 | 0 | 0 | 28.9416 | 28.9416
| 27.06.2016 18:00 | 3.6468 | 2.6604 | 0.71395 | 0 | 0 | 0.097652 | 0.087404 | 0.087404 | 0 | 0 | 0 | 10.1243 | 0 | 10.1243 | 0 | 0 | 0 | 0 | 0 | 0 | 0 | 0 | 0 | 0 | 0 | -1.1111e-12 | 0 | 0 | 0.28223 | 0.25261 | 0.25261 | 0.78746 | 7.6011 | 1.7614 | 9.3625 | 0 | 0 | 0 | 0 | 0 | 0 | 0 | 0 | 0 | 1.0005 | 1.0005 | 0 | 0 | 0 | 0 | 0 | -1e-12 | 4.2526 | 3.8006 | 0.162 | 0.145 | 0.145 | 0 | 0 | 0 | 10.1243 | 10.1243
| 27.06.2016 19:00 | 3.8941 | 2.8602 | 0.76145 | 0 | 0 | 0.097652 | 0.087404 | 0.087404 | 0 | 0 | 0 | 5.1059 | 0 | 5.1059 | 0 | -1e-12 | 1e-12 | 0 | 0 | 0 | 0 | -1.1111e-12 | 0 | 0 | 0 | 0 | 0 | 0 | 0.28223 | 0.25261 | 0.25261 | 0.78746 | 8.172 | 1.8786 | 10.0506 | -1e-12 | 0 | -1e-12 | 1e-12 | 0 | 1e-12 | 0 | -1e-12 | 0 | 1.067 | 1.067 | 0 | 0 | -9.5e-13 | 0 | 0 | 0 | 4.538 | 4.086 | 0.162 | 0.145 | 0.145 | 9.5e-13 | 0 | 0 | 5.1059 | 5.1059
| 27.06.2016 20:00 | 3.8665 | 2.8311 | 0.7629 | 0 | 0 | 0.097652 | 0.087404 | 0.087404 | 0 | 0 | 0 | 18.1423 | 0 | 18.1423 | 0 | 0 | 0 | 0 | 0 | 0 | 0 | 0 | 0 | 0 | 0 | -1.1111e-12 | 0 | 0 | 0.28223 | 0.25261 | 0.25261 | 0.78746 | 8.0889 | 1.8822 | 9.971 | 0 | 0 | 0 | 0 | 0 | 0 | 0 | 0 | 0 | 1.0691 | 1.0691 | 0 | 0 | 0 | 0 | 0 | -1e-12 | 4.4964 | 4.0444 | 0.162 | 0.145 | 0.145 | 0 | 0 | 0 | 18.1423 | 18.1423
| 27.06.2016 21:00 | 3.6351 | 2.6376 | 0.72502 | 0 | 0 | 0.097652 | 0.087404 | 0.087404 | 0 | 0 | 0 | 35.6906 | 0 | 35.6906 | 0 | 0 | 0 | 0 | 0 | 0 | 0 | 0 | 0 | -1.1111e-12 | 0 | 0 | 0 | 0 | 0.28223 | 0.25261 | 0.25261 | 0.78746 | 7.5361 | 1.7887 | 9.3248 | 0 | 0 | 0 | 0 | 0 | 0 | 0 | 0 | 0 | 1.016 | 1.016 | 0 | 0 | 0 | -1e-12 | 0 | 0 | 4.22 | 3.768 | 0.162 | 0.145 | 0.145 | 0 | 0 | 0 | 35.6906 | 35.6907
| 27.06.2016 22:00 | 2.9763 | 2.1032 | 0.60067 | 0 | 0 | 0.097652 | 0.087404 | 0.087404 | 0 | 0 | 0 | 66.3798 | 0 | 66.3798 | 0 | 0 | 0 | 0 | 0 | 0 | 0 | 0 | 0 | 0 | 0 | 0 | 0 | 0 | 0.28223 | 0.25261 | 0.25261 | 0.78746 | 6.009 | 1.4819 | 7.4909 | 0 | 0 | 0 | 0 | 0 | 0 | 0 | 0 | 0 | 0.84173 | 0.84173 | 0 | 0 | 0 | 0 | 0 | 0 | 3.4565 | 3.0045 | 0.162 | 0.145 | 0.145 | 0 | 0 | 0 | 66.3798 | 66.3798
| 27.06.2016 23:00 | 2.4041 | 1.6585 | 0.47309 | 0 | 0 | 0.097652 | 0.087404 | 0.087404 | 0 | 0 | 0 | 64.7712 | 0 | 64.7712 | 0 | 0 | 0 | 0 | 0 | 0 | 0 | -1.1111e-12 | 0 | 0 | 0 | 0 | 0 | 0 | 0.28223 | 0.25261 | 0.25261 | 0.78746 | 4.7386 | 1.1672 | 5.9058 | 0 | 0 | 0 | 0 | 0 | 0 | 0 | -1e-12 | 0 | 0.66295 | 0.66295 | 0 | 0 | 0 | 0 | 0 | 0 | 2.8213 | 2.3693 | 0.162 | 0.145 | 0.145 | 0 | 0 | 0 | 64.7712 | 64.7712
| 28.06.2016 00:00 | 2.7648 | 1.9667 | 0.52562 | 0 | 0 | 0.097652 | 0.087404 | 0.087404 | 0 | 0 | 0 | 70.3725 | 0 | 70.3725 | 0 | 0 | 0 | 0 | 0 | 0 | 0 | 0 | 0 | 0 | 0 | 0 | 0 | 0 | 0.28223 | 0.25261 | 0.25261 | 0.78746 | 5.619 | 1.2968 | 6.9158 | 0 | 0 | 0 | 0 | 0 | 0 | 0 | 0 | 0 | 0.73656 | 0.73656 | 0 | 0 | 0 | 0 | 0 | 0 | 3.2615 | 2.8095 | 0.162 | 0.145 | 0.145 | 0 | 0 | 0 | 70.3725 | 70.3725
| 28.06.2016 01:00 | 2.8047 | 1.9978 | 0.53447 | 0 | 0 | 0.097652 | 0.087404 | 0.087404 | 0 | 0 | 0 | 112.8395 | 0 | 112.8395 | 0 | 0 | 0 | 0 | 0 | 0 | 0 | 0 | 0 | 0 | 0 | 0 | 0 | 0 | 0.28223 | 0.25261 | 0.25261 | 0.78746 | 5.708 | 1.3186 | 7.0266 | 0 | 0 | 0 | 0 | 0 | 0 | 0 | 0 | 0 | 0.74896 | 0.74896 | 0 | 0 | 0 | 0 | 0 | 0 | 3.306 | 2.854 | 0.162 | 0.145 | 0.145 | 0 | 0 | 0 | 112.8395 | 112.8395
| 28.06.2016 02:00 | 2.9642 | 2.1352 | 0.55658 | 0 | 0 | 0.097652 | 0.087404 | 0.087404 | 0 | 0 | 0 | 88.4211 | 0 | 88.4211 | 0 | 0 | 0 | 0 | 0 | 0 | 0 | 0 | 0 | 0 | 0 | 0 | 0 | 0 | 0.28223 | 0.25261 | 0.25261 | 0.78746 | 6.1005 | 1.3731 | 7.4736 | 0 | 0 | 0 | 0 | 0 | 0 | 0 | 0 | 0 | 0.77995 | 0.77995 | 0 | 0 | 0 | 0 | 0 | 0 | 3.5022 | 3.0502 | 0.162 | 0.145 | 0.145 | 0 | 0 | 0 | 88.4211 | 88.4211
| 28.06.2016 03:00 | 3.6115 | 2.6675 | 0.67156 | 0 | 0 | 0.097652 | 0.087404 | 0.087404 | 0 | 0 | 0 | 37.9588 | 0 | 37.9588 | 0 | 0 | 0 | 0 | 0 | 0 | 0 | 0 | 0 | 0 | 0 | 0 | 0 | 0 | 0.28223 | 0.25261 | 0.25261 | 0.78746 | 7.6213 | 1.6568 | 9.2781 | 0 | 0 | 0 | 0 | 0 | 0 | 0 | 0 | 0 | 0.94106 | 0.94106 | 0 | 0 | 0 | 0 | 0 | 0 | 4.2627 | 3.8107 | 0.162 | 0.145 | 0.145 | 0 | 0 | 0 | 37.9588 | 37.9588
| 28.06.2016 04:00 | 4.9641 | 3.7594 | 0.93227 | 0 | 0 | 0.097652 | 0.087404 | 0.087404 | 0 | 0 | 0 | 12.2017 | 0 | 12.2017 | 0 | -1e-12 | 1e-12 | 0 | 0 | 0 | 0 | -1.1111e-12 | 0 | 0 | 0 | 0 | 0 | 0 | 0.28223 | 0.25261 | 0.25261 | 0.78746 | 10.7411 | 2.3 | 13.0411 | -1e-12 | 0 | -1e-12 | 1e-12 | 0 | 1e-12 | 0 | -1e-12 | 0 | 1.3064 | 1.3064 | 0 | 0 | -9.5e-13 | 0 | 0 | 0 | 5.8225 | 5.3705 | 0.162 | 0.145 | 0.145 | 9.5e-13 | 0 | 0 | 12.2017 | 12.2017
| 28.06.2016 05:00 | 6.8233 | 5.2682 | 1.2826 | 0 | 0 | 0.097652 | 0.087404 | 0.087404 | 0 | 0 | 0 | 1.3259 | 0 | 1.3259 | 0 | 0 | 0 | 0 | 0 | 0 | -1.1111e-12 | 0 | 0 | 0 | 0 | 0 | 0 | 0 | 0.28223 | 0.25261 | 0.25261 | 0.78746 | 15.052 | 3.1644 | 18.2165 | 0 | 0 | 0 | 0 | 0 | 0 | -1e-12 | 0 | 0 | 1.7974 | 1.7974 | 0 | 0 | 0 | 0 | 0 | 0 | 7.978 | 7.526 | 0.162 | 0.145 | 0.145 | 0 | 0 | 0 | 1.3259 | 1.3259
| 28.06.2016 06:00 | 7.3382 | 5.677 | 1.3887 | 0 | 0 | 0.097652 | 0.087404 | 0.087404 | 0 | 0 | 0 | 0.23189 | 0 | 0.23189 | 0 | -1e-12 | 1e-12 | 0 | 0 | 0 | 0 | -1.1111e-12 | 0 | 0 | 0 | 0 | 0 | 0 | 0.28223 | 0.25261 | 0.25261 | 0.78746 | 16.22 | 3.4262 | 19.6461 | -1e-12 | 0 | -1e-12 | 1e-12 | 0 | 1e-12 | 0 | -1e-12 | 0 | 1.9461 | 1.9461 | 0 | 0 | -9.5e-13 | 0 | 0 | 0 | 8.562 | 8.11 | 0.162 | 0.145 | 0.145 | 9.5e-13 | 0 | 0 | 0.23189 | 0.23189
| 28.06.2016 07:00 | 6.5206 | 4.9868 | 1.2614 | 0 | 0 | 0.097652 | 0.087404 | 0.087404 | 0 | 0 | 0 | 6.8075 | 0 | 6.8075 | 0 | -1e-12 | 1e-12 | 0 | 0 | 0 | 0 | -1.1111e-12 | 0 | 0 | 0 | 0 | 0 | 0 | 0.28223 | 0.25261 | 0.25261 | 0.78746 | 14.2479 | 3.112 | 17.3599 | -1e-12 | 0 | -1e-12 | 1e-12 | 0 | 1e-12 | 0 | -1e-12 | 0 | 1.7676 | 1.7676 | 0 | 0 | -9.5e-13 | 0 | 0 | 0 | 7.5759 | 7.1239 | 0.162 | 0.145 | 0.145 | 9.5e-13 | 0 | 0 | 6.8075 | 6.8075
| 28.06.2016 08:00 | 5.8749 | 4.4686 | 1.1338 | 0 | 0 | 0.097652 | 0.087404 | 0.087404 | 0 | 0 | 0 | 12.7693 | 0 | 12.7693 | 0 | -1e-12 | 1e-12 | 0 | 0 | 0 | 0 | -1.1111e-12 | 0 | 0 | 0 | 0 | 0 | 0 | 0.28223 | 0.25261 | 0.25261 | 0.78746 | 12.7674 | 2.7973 | 15.5647 | -1e-12 | 0 | -1e-12 | 1e-12 | 0 | 1e-12 | 0 | -1e-12 | 0 | 1.5889 | 1.5889 | 0 | 0 | -9.5e-13 | 0 | 0 | 0 | 6.8357 | 6.3837 | 0.162 | 0.145 | 0.145 | 9.5e-13 | 0 | 0 | 12.7693 | 12.7693
| 28.06.2016 09:00 | 5.6281 | 4.2654 | 1.0902 | 0 | 0 | 0.097652 | 0.087404 | 0.087404 | 0 | 0 | 0 | 1.592 | 0 | 1.592 | 0 | -1e-12 | 1e-12 | 0 | 0 | 0 | -1.1111e-12 | 0 | 0 | 0 | 0 | 0 | 0 | 0 | 0.28223 | 0.25261 | 0.25261 | 0.78746 | 12.1869 | 2.6897 | 14.8766 | -1e-12 | 0 | -1e-12 | 1e-12 | 0 | 1e-12 | -1e-12 | 0 | 0 | 1.5278 | 1.5278 | 0 | 0 | -9.5e-13 | 0 | 0 | 0 | 6.5454 | 6.0934 | 0.162 | 0.145 | 0.145 | 9.5e-13 | 0 | 0 | 1.592 | 1.592
| 28.06.2016 10:00 | 5.102 | 3.8366 | 0.9929 | 0 | 0 | 0.097652 | 0.087404 | 0.087404 | 0 | 0 | 0 | 37.8655 | 0 | 37.8655 | 0 | -1e-12 | 1e-12 | 0 | 0 | 0 | 0 | 0 | 0 | 0 | 0 | 0 | 0 | 0 | 0.28223 | 0.25261 | 0.25261 | 0.78746 | 10.9617 | 2.4496 | 13.4113 | -1e-12 | 0 | -1e-12 | 1e-12 | 0 | 1e-12 | 0 | 0 | 0 | 1.3914 | 1.3914 | 0 | 0 | -9.5e-13 | 0 | 0 | 0 | 5.9329 | 5.4809 | 0.162 | 0.145 | 0.145 | 9.5e-13 | 0 | 0 | 37.8655 | 37.8655
| 28.06.2016 11:00 | 4.9536 | 3.7218 | 0.95931 | 0 | 0 | 0.097652 | 0.087404 | 0.087404 | 0 | 0 | 0 | 32.6398 | 0 | 32.6398 | 0 | 0 | 0 | 0 | 0 | 0 | 0 | 0 | 0 | 0 | 0 | -1.1111e-12 | 0 | 0 | 0.28223 | 0.25261 | 0.25261 | 0.78746 | 10.6338 | 2.3667 | 13.0005 | 0 | 0 | 0 | 0 | 0 | 0 | 0 | 0 | 0 | 1.3443 | 1.3443 | 0 | 0 | 0 | 0 | 0 | -1e-12 | 5.7689 | 5.3169 | 0.162 | 0.145 | 0.145 | 0 | 0 | 0 | 32.6398 | 32.6398
| 28.06.2016 12:00 | 4.5263 | 3.367 | 0.88685 | 0 | 0 | 0.097652 | 0.087404 | 0.087404 | 0 | 0 | 0 | 1.6204 | 0 | 1.6204 | 0 | -1e-12 | 1e-12 | 0 | 0 | 0 | 0 | 0 | 0 | 0 | 0 | 0 | 0 | 0 | 0.28223 | 0.25261 | 0.25261 | 0.78746 | 9.6201 | 2.188 | 11.808 | -1e-12 | 0 | -1e-12 | 1e-12 | 0 | 1e-12 | 0 | 0 | 0 | 1.2428 | 1.2428 | 0 | 0 | -9.5e-13 | 0 | 0 | 0 | 5.262 | 4.81 | 0.162 | 0.145 | 0.145 | 9.5e-13 | 0 | 0 | 1.6204 | 1.6204
| 28.06.2016 13:00 | 4.1767 | 3.086 | 0.81826 | 0 | 0 | 0.097652 | 0.087404 | 0.087404 | 0 | 0 | 0 | 5.1669 | 0 | 5.1669 | 0 | -1e-12 | 1e-12 | 0 | 0 | 0 | 0 | 0 | 0 | 0 | 0 | -1.1111e-12 | 0 | 0 | 0.28223 | 0.25261 | 0.25261 | 0.78746 | 8.8172 | 2.0187 | 10.8359 | -1e-12 | 0 | -1e-12 | 1e-12 | 0 | 1e-12 | 0 | 0 | 0 | 1.1466 | 1.1466 | 0 | 0 | -9.5e-13 | 0 | 0 | -1e-12 | 4.8606 | 4.4086 | 0.162 | 0.145 | 0.145 | 9.5e-13 | 0 | 0 | 5.1669 | 5.1669
| 28.06.2016 14:00 | 3.9737 | 2.9178 | 0.78349 | 0 | 0 | 0.097652 | 0.087404 | 0.087404 | 0 | 0 | 0 | 0 | 0 | 0 | 0 | 0 | 0 | 0 | 0 | 0 | 0 | -1.1111e-12 | 0 | 0 | 0 | 0 | 0 | 0 | 0.28223 | 0.25261 | 0.25261 | 0.78746 | 8.3365 | 1.933 | 10.2695 | 0 | 0 | 0 | 0 | 0 | 0 | 0 | -1e-12 | 0 | 1.0979 | 1.0979 | 0 | 0 | 0 | 0 | 0 | 0 | 4.6203 | 4.1683 | 0.162 | 0.145 | 0.145 | 0 | 0 | 0 | 0 | 0
| 28.06.2016 15:00 | 3.7438 | 2.7328 | 0.73856 | 0 | 0 | 0.097652 | 0.087404 | 0.087404 | 0 | 0 | 0 | 0 | 0 | 0 | 0 | 0 | 0 | 0 | 0 | 0 | -1.1111e-12 | 0 | 0 | 0 | 0 | 0 | 0 | 0 | 0.28223 | 0.25261 | 0.25261 | 0.78746 | 7.8081 | 1.8221 | 9.6302 | 0 | 0 | 0 | 0 | 0 | 0 | -1e-12 | 0 | 0 | 1.0349 | 1.0349 | 0 | 0 | 0 | 0 | 0 | 0 | 4.356 | 3.904 | 0.162 | 0.145 | 0.145 | 0 | 0 | 0 | 0 | 0
| 28.06.2016 16:00 | 3.8489 | 2.8202 | 0.75624 | 0 | 0 | 0.097652 | 0.087404 | 0.087404 | 0 | 0 | 0 | 0 | 0 | 0 | 0 | 0 | 0 | 0 | 0 | 0 | 0 | 0 | 0 | -1.1111e-12 | 0 | 0 | 0 | 0 | 0.28223 | 0.25261 | 0.25261 | 0.78746 | 8.0577 | 1.8657 | 9.9234 | 0 | 0 | 0 | 0 | 0 | 0 | 0 | 0 | 0 | 1.0597 | 1.0597 | 0 | 0 | 0 | -1e-12 | 0 | 0 | 4.4808 | 4.0288 | 0.162 | 0.145 | 0.145 | 0 | 0 | 0 | 0 | 0
| 28.06.2016 17:00 | 4.0219 | 2.9604 | 0.7891 | 0 | 0 | 0.097652 | 0.087404 | 0.087404 | 0 | 0 | 0 | 0 | 0 | 0 | 0 | 0 | 0 | 0 | 0 | 0 | 0 | -1.1111e-12 | 0 | 0 | 0 | 0 | 0 | 0 | 0.28223 | 0.25261 | 0.25261 | 0.78746 | 8.4582 | 1.9468 | 10.405 | 0 | 0 | 0 | 0 | 0 | 0 | 0 | -1e-12 | 0 | 1.1058 | 1.1058 | 0 | 0 | 0 | 0 | 0 | 0 | 4.6811 | 4.2291 | 0.162 | 0.145 | 0.145 | 0 | 0 | 0 | 0 | 0
| 28.06.2016 18:00 | 4.3739 | 3.2445 | 0.85701 | 0 | 0 | 0.097652 | 0.087404 | 0.087404 | 0 | 0 | 0 | 5.8586 | 0 | 5.8586 | 0 | 0 | 0 | 0 | 0 | 0 | 0 | 0 | 0 | 0 | 0 | -1.1111e-12 | 0 | 0 | 0.28223 | 0.25261 | 0.25261 | 0.78746 | 9.2699 | 2.1143 | 11.3843 | 0 | 0 | 0 | 0 | 0 | 0 | 0 | 0 | 0 | 1.2009 | 1.2009 | 0 | 0 | 0 | 0 | 0 | -1e-12 | 5.087 | 4.635 | 0.162 | 0.145 | 0.145 | 0 | 0 | 0 | 5.8586 | 5.8586
| 28.06.2016 19:00 | 4.6172 | 3.4395 | 0.90521 | 0 | 0 | 0.097652 | 0.087404 | 0.087404 | 0 | 0 | 0 | 30.1107 | 0 | 30.1107 | 0 | 0 | 0 | 0 | 0 | 0 | 0 | 0 | 0 | 0 | 0 | 0 | 0 | 0 | 0.28223 | 0.25261 | 0.25261 | 0.78746 | 9.8272 | 2.2332 | 12.0604 | 0 | 0 | 0 | 0 | 0 | 0 | 0 | 0 | 0 | 1.2685 | 1.2685 | 0 | 0 | 0 | 0 | 0 | 0 | 5.3656 | 4.9136 | 0.162 | 0.145 | 0.145 | 0 | 0 | 0 | 30.1107 | 30.1107
| 28.06.2016 20:00 | 4.6172 | 3.4321 | 0.91262 | 0 | 0 | 0.097652 | 0.087404 | 0.087404 | 0 | 0 | 0 | 63.4594 | 0 | 63.4594 | 0 | 0 | 0 | 0 | 0 | 0 | 0 | 0 | 0 | 0 | 0 | 0 | 0 | 0 | 0.28223 | 0.25261 | 0.25261 | 0.78746 | 9.806 | 2.2515 | 12.0575 | 0 | 0 | 0 | 0 | 0 | 0 | 0 | 0 | 0 | 1.2789 | 1.2789 | 0 | 0 | 0 | 0 | 0 | 0 | 5.355 | 4.903 | 0.162 | 0.145 | 0.145 | 0 | 0 | 0 | 63.4594 | 63.4594
| 28.06.2016 21:00 | 4.3539 | 3.2118 | 0.86967 | 0 | 0 | 0.097652 | 0.087404 | 0.087404 | 0 | 0 | 0 | 77.4726 | 0 | 77.4726 | 0 | 0 | 0 | 0 | 0 | 0 | 0 | 0 | 0 | 0 | 0 | 0 | 0 | 0 | 0.28223 | 0.25261 | 0.25261 | 0.78746 | 9.1766 | 2.1456 | 11.3222 | 0 | 0 | 0 | 0 | 0 | 0 | 0 | 0 | 0 | 1.2187 | 1.2187 | 0 | 0 | 0 | 0 | 0 | 0 | 5.0403 | 4.5883 | 0.162 | 0.145 | 0.145 | 0 | 0 | 0 | 77.4726 | 77.4726
| 28.06.2016 22:00 | 3.5411 | 2.5521 | 0.71651 | 0 | -4.3333e-13 | 0.097652 | 0.087404 | 0.087404 | 0 | 0 | 0 | 79.0461 | 0 | 79.0461 | 0 | 0 | 0 | 0 | 0 | 0 | 0 | 0 | 0 | 0 | 0 | 0 | 0 | -1.1111e-12 | 0.28223 | 0.25261 | 0.25261 | 0.78746 | 7.2918 | 1.7677 | 9.0595 | 0 | 0 | 0 | 0 | 0 | 0 | 0 | 0 | 0 | 1.0041 | 1.0041 | 0 | -5.3333e-13 | 0 | 0 | 0 | 0 | 4.0979 | 3.6459 | 0.162 | 0.145 | 0.145 | 0 | 0 | 0 | 79.0461 | 79.0461
| 28.06.2016 23:00 | 2.8026 | 1.9761 | 0.55398 | 0 | 0 | 0.097652 | 0.087404 | 0.087404 | 0 | 0 | 0 | 96.2451 | 0 | 96.2451 | 0 | 0 | 0 | 0 | 0 | 0 | 0 | -1.1111e-12 | 0 | 0 | 0 | 0 | 0 | 0 | 0.28223 | 0.25261 | 0.25261 | 0.78746 | 5.646 | 1.3667 | 7.0128 | 0 | 0 | 0 | 0 | 0 | 0 | 0 | -1e-12 | 0 | 0.77631 | 0.77631 | 0 | 0 | 0 | 0 | 0 | 0 | 3.275 | 2.823 | 0.162 | 0.145 | 0.145 | 0 | 0 | 0 | 96.2451 | 96.2451
| 29.06.2016 00:00 | 2.7395 | 1.9457 | 0.52126 | -3.2556e-13 | 0 | 0.097652 | 0.087404 | 0.087404 | 0 | 0 | 0 | 99.7517 | 0 | 99.7517 | 0 | 0 | 0 | 0 | 0 | 0 | 0 | 0 | 0 | 0 | 0 | 0 | -1.1111e-12 | 0 | 0.28223 | 0.25261 | 0.25261 | 0.78746 | 5.5593 | 1.286 | 6.8453 | 0 | 0 | 0 | 0 | 0 | 0 | 0 | 0 | 0 | 0.73045 | 0.73045 | -6.6667e-13 | 0 | 0 | 0 | 0 | 0 | 3.2316 | 2.7796 | 0.162 | 0.145 | 0.145 | 0 | 0 | 0 | 99.7517 | 99.7517
| 29.06.2016 01:00 | 2.7791 | 1.9766 | 0.53004 | 0 | -4.3333e-13 | 0.097652 | 0.087404 | 0.087404 | 0 | 0 | 0 | 94.6396 | 0 | 94.6396 | 0 | 0 | 0 | 0 | 0 | 0 | 0 | 0 | 0 | 0 | 0 | 0 | 0 | -1.1111e-12 | 0.28223 | 0.25261 | 0.25261 | 0.78746 | 5.6474 | 1.3077 | 6.9551 | 0 | 0 | 0 | 0 | 0 | 0 | 0 | 0 | 0 | 0.74275 | 0.74275 | 0 | -5.3333e-13 | 0 | 0 | 0 | 0 | 3.2757 | 2.8237 | 0.162 | 0.145 | 0.145 | 0 | 0 | 0 | 94.6396 | 94.6396
| 29.06.2016 02:00 | 2.9361 | 2.1119 | 0.55176 | 0 | 0 | 0.097652 | 0.087404 | 0.087404 | 0 | 0 | 0 | 109.8535 | 0 | 109.8535 | 0 | 0 | 0 | 0 | 0 | 0 | 0 | 0 | 0 | 0 | 0 | -1.1111e-12 | 0 | 0 | 0.28223 | 0.25261 | 0.25261 | 0.78746 | 6.0341 | 1.3612 | 7.3953 | 0 | 0 | 0 | 0 | 0 | 0 | 0 | 0 | 0 | 0.77319 | 0.77319 | 0 | 0 | 0 | 0 | 0 | -1e-12 | 3.469 | 3.017 | 0.162 | 0.145 | 0.145 | 0 | 0 | 0 | 109.8535 | 109.8535
| 29.06.2016 03:00 | 3.5766 | 2.6386 | 0.66559 | -3.2556e-13 | 0 | 0.097652 | 0.087404 | 0.087404 | 0 | 0 | 0 | 171.1354 | 0 | 171.1354 | 0 | 0 | 0 | 0 | 0 | 0 | 0 | 0 | 0 | 0 | 0 | 0 | -1.1111e-12 | 0 | 0.28223 | 0.25261 | 0.25261 | 0.78746 | 7.5388 | 1.6421 | 9.1809 | 0 | 0 | 0 | 0 | 0 | 0 | 0 | 0 | 0 | 0.9327 | 0.9327 | -6.6667e-13 | 0 | 0 | 0 | 0 | 0 | 4.2214 | 3.7694 | 0.162 | 0.145 | 0.145 | 0 | 0 | 0 | 171.1354 | 171.1354
| 29.06.2016 04:00 | 4.9186 | 3.7217 | 0.92443 | 0 | 0 | 0.097652 | 0.087404 | 0.087404 | 0 | 0 | 0 | 182.0836 | 0 | 182.0836 | 0 | 0 | 0 | 0 | 0 | 0 | 0 | 0 | 0 | 0 | 0 | 0 | 0 | 0 | 0.28223 | 0.25261 | 0.25261 | 0.78746 | 10.6335 | 2.2807 | 12.9142 | 0 | 0 | 0 | 0 | 0 | 0 | 0 | 0 | 0 | 1.2954 | 1.2954 | 0 | 0 | 0 | 0 | 0 | 0 | 5.7688 | 5.3168 | 0.162 | 0.145 | 0.145 | 0 | 0 | 0 | 182.0836 | 182.0836
| 29.06.2016 05:00 | 6.7631 | 5.2184 | 1.2722 | 0 | 0 | 0.097652 | 0.087404 | 0.087404 | 0 | 0 | 0 | 151.853 | 0 | 151.853 | 0 | -1e-12 | 1e-12 | 0 | 0 | 0 | 0 | 0 | 0 | 0 | 0 | 0 | 0 | 0 | 0.28223 | 0.25261 | 0.25261 | 0.78746 | 14.9096 | 3.1388 | 18.0483 | -1e-12 | 0 | -1e-12 | 1e-12 | 0 | 1e-12 | 0 | 0 | 0 | 1.7828 | 1.7828 | 0 | 0 | -9.5e-13 | 0 | 0 | 0 | 7.9068 | 7.4548 | 0.162 | 0.145 | 0.145 | 9.5e-13 | 0 | 0 | 151.853 | 151.853
| 29.06.2016 06:00 | 7.2745 | 5.6244 | 1.3777 | 0 | 0 | 0.097652 | 0.087404 | 0.087404 | 0 | 0 | 0 | 160.04 | 0 | 160.04 | 0 | 0 | 0 | 0 | 0 | 0 | -1.1111e-12 | 0 | 0 | 0 | 0 | 0 | 0 | 0 | 0.28223 | 0.25261 | 0.25261 | 0.78746 | 16.0696 | 3.399 | 19.4686 | 0 | 0 | 0 | 0 | 0 | 0 | -1e-12 | 0 | 0 | 1.9306 | 1.9306 | 0 | 0 | 0 | 0 | 0 | 0 | 8.4868 | 8.0348 | 0.162 | 0.145 | 0.145 | 0 | 0 | 0 | 160.04 | 160.04
| 29.06.2016 07:00 | 6.4664 | 4.942 | 1.2519 | 0 | 0 | 0.097652 | 0.087404 | 0.087404 | 0 | 0 | 0 | 172.0207 | 0 | 172.0207 | 0 | -1e-12 | 1e-12 | 0 | 0 | 0 | 0 | 0 | 0 | 0 | 0 | 0 | 0 | 0 | 0.28223 | 0.25261 | 0.25261 | 0.78746 | 14.12 | 3.0886 | 17.2086 | -1e-12 | 0 | -1e-12 | 1e-12 | 0 | 1e-12 | 0 | 0 | 0 | 1.7543 | 1.7543 | 0 | 0 | -9.5e-13 | 0 | 0 | 0 | 7.512 | 7.06 | 0.162 | 0.145 | 0.145 | 9.5e-13 | 0 | 0 | 172.0207 | 172.0207
| 29.06.2016 08:00 | 5.8256 | 4.4279 | 1.1252 | 0 | 0 | 0.097652 | 0.087404 | 0.087404 | 0 | 0 | 0 | 136.9729 | 0 | 136.9729 | 0 | 0 | 0 | 0 | 0 | 0 | 0 | 0 | 0 | 0 | 0 | 0 | 0 | 0 | 0.28223 | 0.25261 | 0.25261 | 0.78746 | 12.6511 | 2.7761 | 15.4272 | 0 | 0 | 0 | 0 | 0 | 0 | 0 | 0 | 0 | 1.5768 | 1.5768 | 0 | 0 | 0 | 0 | 0 | 0 | 6.7775 | 6.3255 | 0.162 | 0.145 | 0.145 | 0 | 0 | 0 | 136.9729 | 136.9729
| 29.06.2016 09:00 | 5.5814 | 4.2268 | 1.0821 | 0 | 0 | 0.097652 | 0.087404 | 0.087404 | 0 | 0 | 0 | 144.2446 | 0 | 144.2446 | 0 | -1e-12 | 1e-12 | 0 | 0 | 0 | 0 | 0 | 0 | 0 | 0 | 0 | 0 | 0 | 0.28223 | 0.25261 | 0.25261 | 0.78746 | 12.0767 | 2.6695 | 14.7462 | -1e-12 | 0 | -1e-12 | 1e-12 | 0 | 1e-12 | 0 | 0 | 0 | 1.5163 | 1.5163 | 0 | 0 | -9.5e-13 | 0 | 0 | 0 | 6.4903 | 6.0383 | 0.162 | 0.145 | 0.145 | 9.5e-13 | 0 | 0 | 144.2446 | 144.2446
| 29.06.2016 10:00 | 5.06 | 3.802 | 0.98554 | 0 | 0 | 0.097652 | 0.087404 | 0.087404 | 0 | 0 | 0 | 165.9223 | 0 | 165.9223 | 0 | 0 | 0 | 0 | 0 | 0 | 0 | 0 | 0 | 0 | 0 | 0 | 0 | 0 | 0.28223 | 0.25261 | 0.25261 | 0.78746 | 10.8627 | 2.4314 | 13.2942 | 0 | 0 | 0 | 0 | 0 | 0 | 0 | 0 | 0 | 1.3811 | 1.3811 | 0 | 0 | 0 | 0 | 0 | 0 | 5.8834 | 5.4314 | 0.162 | 0.145 | 0.145 | 0 | 0 | 0 | 165.9223 | 165.9223
| 29.06.2016 11:00 | 4.9123 | 3.6877 | 0.95209 | 0 | 0 | 0.097652 | 0.087404 | 0.087404 | 0 | 0 | 0 | 229.881 | 0 | 229.881 | 0 | 0 | 0 | 0 | 0 | 0 | 0 | 0 | 0 | 0 | 0 | 0 | 0 | 0 | 0.28223 | 0.25261 | 0.25261 | 0.78746 | 10.5363 | 2.3489 | 12.8852 | 0 | 0 | 0 | 0 | 0 | 0 | 0 | 0 | 0 | 1.3342 | 1.3342 | 0 | 0 | 0 | 0 | 0 | 0 | 5.7202 | 5.2682 | 0.162 | 0.145 | 0.145 | 0 | 0 | 0 | 229.881 | 229.881
| 29.06.2016 12:00 | 4.4899 | 3.337 | 0.88044 | 0 | 0 | 0.097652 | 0.087404 | 0.087404 | 0 | 0 | 0 | 257.9508 | 0 | 257.9508 | 0 | 0 | 0 | 0 | 0 | 0 | 0 | 0 | 0 | -1.1111e-12 | 0 | 0 | 0 | 0 | 0.28223 | 0.25261 | 0.25261 | 0.78746 | 9.5341 | 2.1721 | 11.7063 | 0 | 0 | 0 | 0 | 0 | 0 | 0 | 0 | 0 | 1.2338 | 1.2338 | 0 | 0 | 0 | -1e-12 | 0 | 0 | 5.2191 | 4.7671 | 0.162 | 0.145 | 0.145 | 0 | 0 | 0 | 257.9508 | 257.9508
| 29.06.2016 13:00 | 4.1428 | 3.058 | 0.8123 | 0 | 0 | 0.097652 | 0.087404 | 0.087404 | 0 | 0 | 0 | 282.5287 | 0 | 282.5287 | 0 | 0 | 0 | 0 | 0 | 0 | -1.1111e-12 | 0 | 0 | 0 | 0 | 0 | 0 | 0 | 0.28223 | 0.25261 | 0.25261 | 0.78746 | 8.7372 | 2.004 | 10.7412 | 0 | 0 | 0 | 0 | 0 | 0 | -1e-12 | 0 | 0 | 1.1383 | 1.1383 | 0 | 0 | 0 | 0 | 0 | 0 | 4.8206 | 4.3686 | 0.162 | 0.145 | 0.145 | 0 | 0 | 0 | 282.5287 | 282.5287
| 29.06.2016 14:00 | 3.942 | 2.8916 | 0.77791 | 0 | 0 | 0.097652 | 0.087404 | 0.087404 | 0 | 0 | 0 | 265.4105 | 0 | 265.4105 | 0 | 0 | 0 | 0 | 0 | 0 | -1.1111e-12 | 0 | 0 | 0 | 0 | 0 | 0 | 0 | 0.28223 | 0.25261 | 0.25261 | 0.78746 | 8.2619 | 1.9192 | 10.181 | 0 | 0 | 0 | 0 | 0 | 0 | -1e-12 | 0 | 0 | 1.0901 | 1.0901 | 0 | 0 | 0 | 0 | 0 | 0 | 4.5829 | 4.1309 | 0.162 | 0.145 | 0.145 | 0 | 0 | 0 | 265.4105 | 265.4105
| 29.06.2016 15:00 | 3.714 | 2.7082 | 0.7333 | 0 | 0 | 0.097652 | 0.087404 | 0.087404 | 0 | 0 | 0 | 271.336 | 0 | 271.336 | 0 | 0 | 0 | 0 | 0 | 0 | 0 | -1.1111e-12 | 0 | 0 | 0 | 0 | 0 | 0 | 0.28223 | 0.25261 | 0.25261 | 0.78746 | 7.7379 | 1.8091 | 9.547 | 0 | 0 | 0 | 0 | 0 | 0 | 0 | -1e-12 | 0 | 1.0276 | 1.0276 | 0 | 0 | 0 | 0 | 0 | 0 | 4.3209 | 3.8689 | 0.162 | 0.145 | 0.145 | 0 | 0 | 0 | 271.336 | 271.336
| 29.06.2016 16:00 | 3.8181 | 2.7948 | 0.75083 | 0 | 0 | 0.097652 | 0.087404 | 0.087404 | 0 | 0 | 0 | 311.3405 | 0 | 311.3405 | 0 | 0 | 0 | 0 | 0 | 0 | -1.1111e-12 | 0 | 0 | 0 | 0 | 0 | 0 | 0 | 0.28223 | 0.25261 | 0.25261 | 0.78746 | 7.9852 | 1.8524 | 9.8376 | 0 | 0 | 0 | 0 | 0 | 0 | -1e-12 | 0 | 0 | 1.0521 | 1.0521 | 0 | 0 | 0 | 0 | 0 | 0 | 4.4446 | 3.9926 | 0.162 | 0.145 | 0.145 | 0 | 0 | 0 | 311.3405 | 311.3405
| 29.06.2016 17:00 | 3.9898 | 2.9339 | 0.78346 | 0 | 0 | 0.097652 | 0.087404 | 0.087404 | 0 | 0 | 0 | 325.1308 | 0 | 325.1308 | 0 | -1e-12 | 1e-12 | 0 | 0 | 0 | -1.1111e-12 | 0 | 0 | 0 | 0 | 0 | 0 | 0 | 0.28223 | 0.25261 | 0.25261 | 0.78746 | 8.3826 | 1.9329 | 10.3155 | -1e-12 | 0 | -1e-12 | 1e-12 | 0 | 1e-12 | -1e-12 | 0 | 0 | 1.0979 | 1.0979 | 0 | 0 | -9.5e-13 | 0 | 0 | 0 | 4.6433 | 4.1913 | 0.162 | 0.145 | 0.145 | 9.5e-13 | 0 | 0 | 325.1308 | 325.1308
| 29.06.2016 18:00 | 4.3389 | 3.2156 | 0.85086 | 0 | 0 | 0.097652 | 0.087404 | 0.087404 | 0 | 0 | 0 | 221.2063 | 0 | 221.2063 | 0 | 0 | 0 | 0 | 0 | 0 | 0 | 0 | 0 | 0 | 0 | -1.1111e-12 | 0 | 0 | 0.28223 | 0.25261 | 0.25261 | 0.78746 | 9.1875 | 2.0992 | 11.2867 | 0 | 0 | 0 | 0 | 0 | 0 | 0 | 0 | 0 | 1.1923 | 1.1923 | 0 | 0 | 0 | 0 | 0 | -1e-12 | 5.0458 | 4.5938 | 0.162 | 0.145 | 0.145 | 0 | 0 | 0 | 221.2063 | 221.2063
| 29.06.2016 19:00 | 4.5805 | 3.4093 | 0.89876 | 0 | 0 | 0.097652 | 0.087404 | 0.087404 | 0 | 0 | 0 | 100.118 | 0 | 100.118 | 0 | 0 | 0 | 0 | 0 | 0 | -1.1111e-12 | 0 | 0 | 0 | 0 | 0 | 0 | 0 | 0.28223 | 0.25261 | 0.25261 | 0.78746 | 9.7409 | 2.2173 | 11.9582 | 0 | 0 | 0 | 0 | 0 | 0 | -1e-12 | 0 | 0 | 1.2594 | 1.2594 | 0 | 0 | 0 | 0 | 0 | 0 | 5.3224 | 4.8704 | 0.162 | 0.145 | 0.145 | 0 | 0 | 0 | 100.118 | 100.118
| 29.06.2016 20:00 | 4.5815 | 3.4027 | 0.90632 | 0 | 0 | 0.097652 | 0.087404 | 0.087404 | 0 | 0 | 0 | 56.8363 | 0 | 56.8363 | 0 | -1e-12 | 1e-12 | 0 | 0 | 0 | 0 | 0 | 0 | 0 | 0 | 0 | 0 | 0 | 0.28223 | 0.25261 | 0.25261 | 0.78746 | 9.7221 | 2.236 | 11.9581 | -1e-12 | 0 | -1e-12 | 1e-12 | 0 | 1e-12 | 0 | 0 | 0 | 1.27 | 1.27 | 0 | 0 | -9.5e-13 | 0 | 0 | 0 | 5.3131 | 4.8611 | 0.162 | 0.145 | 0.145 | 9.5e-13 | 0 | 0 | 56.8363 | 56.8363
| 29.06.2016 21:00 | 4.3211 | 3.1848 | 0.86383 | 0 | 0 | 0.097652 | 0.087404 | 0.087404 | 0 | 0 | 0 | 50.7742 | 0 | 50.7742 | 0 | -1e-12 | 1e-12 | 0 | 0 | 0 | 0 | 0 | 0 | 0 | 0 | 0 | 0 | 0 | 0.28223 | 0.25261 | 0.25261 | 0.78746 | 9.0994 | 2.1312 | 11.2306 | -1e-12 | 0 | -1e-12 | 1e-12 | 0 | 1e-12 | 0 | 0 | 0 | 1.2105 | 1.2105 | 0 | 0 | -9.5e-13 | 0 | 0 | 0 | 5.0017 | 4.5497 | 0.162 | 0.145 | 0.145 | 9.5e-13 | 0 | 0 | 50.7742 | 50.7742
| 29.06.2016 22:00 | 3.5149 | 2.5306 | 0.71182 | 0 | 0 | 0.097652 | 0.087404 | 0.087404 | 0 | 0 | 0 | 30.6406 | 0 | 30.6406 | 0 | 0 | 0 | 0 | 0 | 0 | -1.1111e-12 | 0 | 0 | 0 | 0 | 0 | 0 | 0 | 0.28223 | 0.25261 | 0.25261 | 0.78746 | 7.2302 | 1.7561 | 8.9864 | 0 | 0 | 0 | 0 | 0 | 0 | -1e-12 | 0 | 0 | 0.99749 | 0.99749 | 0 | 0 | 0 | 0 | 0 | 0 | 4.0671 | 3.6151 | 0.162 | 0.145 | 0.145 | 0 | 0 | 0 | 30.6406 | 30.6406
| 29.06.2016 23:00 | 2.78 | 1.9575 | 0.55001 | 0 | 0 | 0.097652 | 0.087404 | 0.087404 | 0 | 0 | 0 | 9.6676 | 0 | 9.6676 | 0 | 0 | 0 | 0 | 0 | 0 | -1.1111e-12 | 0 | 0 | 0 | 0 | 0 | 0 | 0 | 0.28223 | 0.25261 | 0.25261 | 0.78746 | 5.5929 | 1.3569 | 6.9498 | 0 | 0 | 0 | 0 | 0 | 0 | -1e-12 | 0 | 0 | 0.77074 | 0.77074 | 0 | 0 | 0 | 0 | 0 | 0 | 3.2484 | 2.7964 | 0.162 | 0.145 | 0.145 | 0 | 0 | 0 | 9.6676 | 9.6676
| 30.06.2016 00:00 | 2.5296 | 1.7759 | 0.4813 | 0 | 0 | 0.097652 | 0.087404 | 0.087404 | 0 | 0 | 0 | 0 | 0 | 0 | 0 | 0 | 0 | 0 | 0 | 0 | -1.1111e-12 | 0 | 0 | 0 | 0 | 0 | 0 | 0 | 0.28223 | 0.25261 | 0.25261 | 0.78746 | 5.0739 | 1.1874 | 6.2613 | 0 | 0 | 0 | 0 | 0 | 0 | -1e-12 | 0 | 0 | 0.67445 | 0.67445 | 0 | 0 | 0 | 0 | 0 | 0 | 2.9889 | 2.5369 | 0.162 | 0.145 | 0.145 | 0 | 0 | 0 | 0 | 0
| 30.06.2016 01:00 | 2.5662 | 1.8043 | 0.48936 | 0 | 0 | 0.097652 | 0.087404 | 0.087404 | 0 | 0 | 0 | 0 | 0 | 0 | 0 | -1e-12 | 1e-12 | 0 | 0 | 0 | 0 | 0 | 0 | 0 | 0 | -1.1111e-12 | 0 | 0 | 0.28223 | 0.25261 | 0.25261 | 0.78746 | 5.1553 | 1.2073 | 6.3626 | -1e-12 | 0 | -1e-12 | 1e-12 | 0 | 1e-12 | 0 | 0 | 0 | 0.68575 | 0.68575 | 0 | 0 | -9.5e-13 | 0 | 0 | -1e-12 | 3.0296 | 2.5776 | 0.162 | 0.145 | 0.145 | 9.5e-13 | 0 | 0 | 0 | 0
| 30.06.2016 02:00 | 2.7151 | 1.9325 | 0.51012 | 0 | 0 | 0.097652 | 0.087404 | 0.087404 | 0 | 0 | 0 | 0 | 0 | 0 | 0 | 0 | 0 | 0 | 0 | 0 | -1.1111e-12 | 0 | 0 | 0 | 0 | 0 | 0 | 0 | 0.28223 | 0.25261 | 0.25261 | 0.78746 | 5.5214 | 1.2585 | 6.7799 | 0 | 0 | 0 | 0 | 0 | 0 | -1e-12 | 0 | 0 | 0.71484 | 0.71484 | 0 | 0 | 0 | 0 | 0 | 0 | 3.2127 | 2.7607 | 0.162 | 0.145 | 0.145 | 0 | 0 | 0 | 0 | 0
| 30.06.2016 03:00 | 3.3106 | 2.4223 | 0.61585 | 0 | 0 | 0.097652 | 0.087404 | 0.087404 | 0 | 0 | 0 | 0 | 0 | 0 | 0 | 0 | 0 | 0 | 0 | 0 | -1.1111e-12 | 0 | 0 | 0 | 0 | 0 | 0 | 0 | 0.28223 | 0.25261 | 0.25261 | 0.78746 | 6.921 | 1.5194 | 8.4403 | 0 | 0 | 0 | 0 | 0 | 0 | -1e-12 | 0 | 0 | 0.86299 | 0.86299 | 0 | 0 | 0 | 0 | 0 | 0 | 3.9125 | 3.4605 | 0.162 | 0.145 | 0.145 | 0 | 0 | 0 | 0 | 0
| 30.06.2016 04:00 | 4.5454 | 3.4192 | 0.8538 | 0 | 0 | 0.097652 | 0.087404 | 0.087404 | 0 | 0 | -1e-12 | 0 | -1e-12 | 0 | 0 | -1e-12 | 1e-12 | 0 | 0 | 0 | -1.1111e-12 | 0 | 0 | 0 | 0 | 0 | 0 | 0 | 0.28223 | 0.25261 | 0.25261 | 0.78746 | 9.7691 | 2.1064 | 11.8755 | -1e-12 | 0 | -1e-12 | 0 | -1e-12 | 1e-12 | -1e-12 | 0 | 0 | 1.1964 | 1.1964 | 0 | 0 | -9.5e-13 | 0 | 0 | 0 | 5.3366 | 4.8846 | 0.162 | 0.145 | 0.145 | 0 | 0 | 0 | 0 | 0
| 30.06.2016 05:00 | 6.2421 | 4.7961 | 1.1736 | 0 | 0 | 0.097652 | 0.087404 | 0.087404 | 0 | 0 | 0 | 1.1357 | 0 | 1.1357 | 0 | -1e-12 | 1e-12 | 0 | 0 | 0 | -1.1111e-12 | 0 | 0 | 0 | 0 | 0 | 0 | 0 | 0.28223 | 0.25261 | 0.25261 | 0.78746 | 13.703 | 2.8954 | 16.5984 | -1e-12 | 0 | -1e-12 | 1e-12 | 0 | 1e-12 | -1e-12 | 0 | 0 | 1.6446 | 1.6446 | 0 | 0 | -9.5e-13 | 0 | 0 | 0 | 7.3035 | 6.8515 | 0.162 | 0.145 | 0.145 | 9.5e-13 | 0 | 0 | 1.1357 | 1.1357
| 30.06.2016 06:00 | 6.7098 | 5.1673 | 1.27 | 0 | 0 | 0.097652 | 0.087404 | 0.087404 | 0 | 0 | 0 | 2.8399 | 0 | 2.8399 | 0 | 0 | 0 | 0 | 0 | 0 | -1.1111e-12 | 0 | 0 | 0 | 0 | 0 | 0 | 0 | 0.28223 | 0.25261 | 0.25261 | 0.78746 | 14.7638 | 3.1332 | 17.897 | 0 | 0 | 0 | 0 | 0 | 0 | -1e-12 | 0 | 0 | 1.7797 | 1.7797 | 0 | 0 | 0 | 0 | 0 | 0 | 7.8339 | 7.3819 | 0.162 | 0.145 | 0.145 | 0 | 0 | 0 | 2.8399 | 2.8399
| 30.06.2016 07:00 | 5.955 | 4.5303 | 1.1522 | 0 | 0 | 0.097652 | 0.087404 | 0.087404 | 0 | 0 | 0 | 9.7222 | 0 | 9.7222 | 0 | -1e-12 | 1e-12 | 0 | 0 | 0 | 0 | 0 | 0 | 0 | 0 | -1.1111e-12 | 0 | 0 | 0.28223 | 0.25261 | 0.25261 | 0.78746 | 12.9438 | 2.8427 | 15.7865 | -1e-12 | 0 | -1e-12 | 1e-12 | 0 | 1e-12 | 0 | 0 | 0 | 1.6146 | 1.6146 | 0 | 0 | -9.5e-13 | 0 | 0 | -1e-12 | 6.9239 | 6.4719 | 0.162 | 0.145 | 0.145 | 9.5e-13 | 0 | 0 | 9.7222 | 9.7222
| 30.06.2016 08:00 | 5.3664 | 4.058 | 1.036 | 0 | 0 | 0.097652 | 0.087404 | 0.087404 | 0 | 0 | 0 | 11.6058 | 0 | 11.6058 | 0 | -1e-12 | 1e-12 | 0 | 0 | 0 | -1.1111e-12 | 0 | 0 | 0 | 0 | 0 | 0 | 0 | 0.28223 | 0.25261 | 0.25261 | 0.78746 | 11.5943 | 2.5559 | 14.1502 | -1e-12 | 0 | -1e-12 | 1e-12 | 0 | 1e-12 | -1e-12 | 0 | 0 | 1.4517 | 1.4517 | 0 | 0 | -9.5e-13 | 0 | 0 | 0 | 6.2492 | 5.7972 | 0.162 | 0.145 | 0.145 | 9.5e-13 | 0 | 0 | 11.6058 | 11.6058
| 30.06.2016 09:00 | 5.1393 | 3.871 | 0.99586 | 0 | 0 | 0.097652 | 0.087404 | 0.087404 | 0 | 0 | 0 | 41.2087 | 0 | 41.2087 | 0 | -1e-12 | 1e-12 | 0 | 0 | 0 | -1.1111e-12 | 0 | 0 | 0 | 0 | 0 | 0 | 0 | 0.28223 | 0.25261 | 0.25261 | 0.78746 | 11.06 | 2.4569 | 13.5169 | -1e-12 | 0 | -1e-12 | 1e-12 | 0 | 1e-12 | -1e-12 | 0 | 0 | 1.3955 | 1.3955 | 0 | 0 | -9.5e-13 | 0 | 0 | 0 | 5.982 | 5.53 | 0.162 | 0.145 | 0.145 | 9.5e-13 | 0 | 0 | 41.2087 | 41.2087
| 30.06.2016 10:00 | 4.6575 | 3.4783 | 0.90676 | 0 | 0 | 0.097652 | 0.087404 | 0.087404 | 0 | 0 | 0 | 63.1298 | 0 | 63.1298 | 0 | 0 | 0 | 0 | 0 | 0 | -1.1111e-12 | 0 | 0 | 0 | 0 | 0 | 0 | 0 | 0.28223 | 0.25261 | 0.25261 | 0.78746 | 9.9379 | 2.2371 | 12.175 | 0 | 0 | 0 | 0 | 0 | 0 | -1e-12 | 0 | 0 | 1.2707 | 1.2707 | 0 | 0 | 0 | 0 | 0 | 0 | 5.421 | 4.969 | 0.162 | 0.145 | 0.145 | 0 | 0 | 0 | 63.1298 | 63.1298
| 30.06.2016 11:00 | 4.5235 | 3.3747 | 0.87637 | 0 | 0 | 0.097652 | 0.087404 | 0.087404 | 0 | 0 | 0 | 71.0682 | 0 | 71.0682 | 0 | 0 | 0 | 0 | 0 | 0 | 0 | 0 | 0 | 0 | 0 | 0 | 0 | 0 | 0.28223 | 0.25261 | 0.25261 | 0.78746 | 9.642 | 2.1621 | 11.8041 | 0 | 0 | 0 | 0 | 0 | 0 | 0 | 0 | 0 | 1.2281 | 1.2281 | 0 | 0 | 0 | 0 | 0 | 0 | 5.273 | 4.821 | 0.162 | 0.145 | 0.145 | 0 | 0 | 0 | 71.0682 | 71.0682
| 30.06.2016 12:00 | 4.1294 | 3.0474 | 0.80954 | 0 | 0 | 0.097652 | 0.087404 | 0.087404 | 0 | 0 | 0 | 86.0533 | 0 | 86.0533 | 0 | -1e-12 | 1e-12 | 0 | 0 | 0 | -1.1111e-12 | 0 | 0 | 0 | 0 | 0 | 0 | 0 | 0.28223 | 0.25261 | 0.25261 | 0.78746 | 8.7068 | 1.9972 | 10.7041 | -1e-12 | 0 | -1e-12 | 1e-12 | 0 | 1e-12 | -1e-12 | 0 | 0 | 1.1344 | 1.1344 | 0 | 0 | -9.5e-13 | 0 | 0 | 0 | 4.8054 | 4.3534 | 0.162 | 0.145 | 0.145 | 9.5e-13 | 0 | 0 | 86.0533 | 86.0532
| 30.06.2016 13:00 | 3.8109 | 2.7914 | 0.74704 | 0 | 0 | 0.097652 | 0.087404 | 0.087404 | 0 | 0 | 0 | 103.5593 | 0 | 103.5593 | 0 | 0 | 0 | 0 | 0 | 0 | 0 | 0 | 0 | 0 | 0 | 0 | 0 | 0 | 0.28223 | 0.25261 | 0.25261 | 0.78746 | 7.9754 | 1.843 | 9.8184 | 0 | 0 | 0 | 0 | 0 | 0 | 0 | 0 | 0 | 1.0468 | 1.0468 | 0 | 0 | 0 | 0 | 0 | 0 | 4.4397 | 3.9877 | 0.162 | 0.145 | 0.145 | 0 | 0 | 0 | 103.5593 | 103.5593
| 30.06.2016 14:00 | 3.6239 | 2.6364 | 0.71501 | 0 | 0 | 0.097652 | 0.087404 | 0.087404 | 0 | 0 | 0 | 144.5152 | 0 | 144.5152 | 0 | 0 | 0 | 0 | 0 | 0 | 0 | -1.1111e-12 | 0 | 0 | 0 | 0 | 0 | 0 | 0.28223 | 0.25261 | 0.25261 | 0.78746 | 7.5325 | 1.764 | 9.2965 | 0 | 0 | 0 | 0 | 0 | 0 | 0 | -1e-12 | 0 | 1.002 | 1.002 | 0 | 0 | 0 | 0 | 0 | 0 | 4.2183 | 3.7663 | 0.162 | 0.145 | 0.145 | 0 | 0 | 0 | 144.5152 | 144.5152
| 30.06.2016 15:00 | 3.4138 | 2.4673 | 0.67397 | 0 | 0 | 0.097652 | 0.087404 | 0.087404 | 0 | 0 | 0 | 170.7717 | 0 | 170.7717 | 0 | 0 | 0 | 0 | 0 | 0 | 0 | -1.1111e-12 | 0 | 0 | 0 | 0 | 0 | 0 | 0.28223 | 0.25261 | 0.25261 | 0.78746 | 7.0495 | 1.6628 | 8.7123 | 0 | 0 | 0 | 0 | 0 | 0 | 0 | -1e-12 | 0 | 0.94445 | 0.94445 | 0 | 0 | 0 | 0 | 0 | 0 | 3.9767 | 3.5247 | 0.162 | 0.145 | 0.145 | 0 | 0 | 0 | 170.7717 | 170.7718
| 30.06.2016 16:00 | 3.5098 | 2.5472 | 0.69017 | 0 | 0 | 0.097652 | 0.087404 | 0.087404 | 0 | 0 | 0 | 125.1286 | 0 | 125.1286 | 0 | 0 | 0 | 0 | 0 | 0 | 0 | 0 | 0 | -1.1111e-12 | 0 | 0 | 0 | 0 | 0.28223 | 0.25261 | 0.25261 | 0.78746 | 7.2778 | 1.7027 | 8.9805 | 0 | 0 | 0 | 0 | 0 | 0 | 0 | 0 | 0 | 0.96714 | 0.96714 | 0 | 0 | 0 | -1e-12 | 0 | 0 | 4.0909 | 3.6389 | 0.162 | 0.145 | 0.145 | 0 | 0 | 0 | 125.1286 | 125.1286
| 30.06.2016 17:00 | 3.6677 | 2.675 | 0.72014 | 0 | 0 | 0.097652 | 0.087404 | 0.087404 | 0 | 0 | 0 | 46.0874 | 0 | 46.0874 | 0 | -1e-12 | 1e-12 | 0 | 0 | 0 | -1.1111e-12 | 0 | 0 | 0 | 0 | 0 | 0 | 0 | 0.28223 | 0.25261 | 0.25261 | 0.78746 | 7.643 | 1.7767 | 9.4197 | -1e-12 | 0 | -1e-12 | 1e-12 | 0 | 1e-12 | -1e-12 | 0 | 0 | 1.0091 | 1.0091 | 0 | 0 | -9.5e-13 | 0 | 0 | 0 | 4.2735 | 3.8215 | 0.162 | 0.145 | 0.145 | 9.5e-13 | 0 | 0 | 46.0874 | 46.0874
| 30.06.2016 18:00 | 3.9894 | 2.9347 | 0.78218 | 0 | 0 | 0.097652 | 0.087404 | 0.087404 | 0 | 0 | 0 | 21.138 | 0 | 21.138 | 0 | 0 | 0 | 0 | 0 | 0 | -1.1111e-12 | 0 | 0 | 0 | 0 | 0 | 0 | 0 | 0.28223 | 0.25261 | 0.25261 | 0.78746 | 8.3849 | 1.9297 | 10.3147 | 0 | 0 | 0 | 0 | 0 | 0 | -1e-12 | 0 | 0 | 1.0961 | 1.0961 | 0 | 0 | 0 | 0 | 0 | 0 | 4.6445 | 4.1925 | 0.162 | 0.145 | 0.145 | 0 | 0 | 0 | 21.138 | 21.138
| 30.06.2016 19:00 | 4.2105 | 3.112 | 0.82602 | 0 | 0 | 0.097652 | 0.087404 | 0.087404 | 0 | 0 | 0 | 7.5612 | 0 | 7.5612 | 0 | 0 | 0 | 0 | 0 | 0 | -1.1111e-12 | 0 | 0 | 0 | 0 | 0 | 0 | 0 | 0.28223 | 0.25261 | 0.25261 | 0.78746 | 8.8915 | 2.0379 | 10.9294 | 0 | 0 | 0 | 0 | 0 | 0 | -1e-12 | 0 | 0 | 1.1575 | 1.1575 | 0 | 0 | 0 | 0 | 0 | 0 | 4.8977 | 4.4457 | 0.162 | 0.145 | 0.145 | 0 | 0 | 0 | 7.5612 | 7.5612
| 30.06.2016 20:00 | 4.2077 | 3.103 | 0.83231 | 0 | 0 | 0.097652 | 0.087404 | 0.087404 | 0 | 0 | 0 | 0 | 0 | 0 | 0 | 0 | 0 | 0 | 0 | 0 | -1.1111e-12 | 0 | 0 | 0 | 0 | 0 | 0 | 0 | 0.28223 | 0.25261 | 0.25261 | 0.78746 | 8.8657 | 2.0534 | 10.9191 | 0 | 0 | 0 | 0 | 0 | 0 | -1e-12 | 0 | 0 | 1.1663 | 1.1663 | 0 | 0 | 0 | 0 | 0 | 0 | 4.8848 | 4.4328 | 0.162 | 0.145 | 0.145 | 0 | 0 | 0 | 0 | 0
| 30.06.2016 21:00 | 3.9656 | 2.9004 | 0.79276 | 0 | 0 | 0.097652 | 0.087404 | 0.087404 | 0 | 0 | 0 | 0.53289 | 0 | 0.53289 | 0 | -1e-12 | 1e-12 | 0 | 0 | 0 | 0 | 0 | 0 | -1.1111e-12 | 0 | 0 | 0 | 0 | 0.28223 | 0.25261 | 0.25261 | 0.78746 | 8.2869 | 1.9558 | 10.2427 | -1e-12 | 0 | -1e-12 | 1e-12 | 0 | 1e-12 | 0 | 0 | 0 | 1.1109 | 1.1109 | 0 | 0 | -9.5e-13 | -1e-12 | 0 | 0 | 4.5955 | 4.1435 | 0.162 | 0.145 | 0.145 | 9.5e-13 | 0 | 0 | 0.53289 | 0.53289
| 30.06.2016 22:00 | 3.2232 | 2.2979 | 0.65288 | 0 | 0 | 0.097652 | 0.087404 | 0.087404 | 0 | 0 | 0 | 4.2956 | 0 | 4.2956 | 0 | -1e-12 | 1e-12 | 0 | 0 | 0 | 0 | -1.1111e-12 | 0 | 0 | 0 | 0 | 0 | 0 | 0.28223 | 0.25261 | 0.25261 | 0.78746 | 6.5654 | 1.6107 | 8.1761 | -1e-12 | 0 | -1e-12 | 1e-12 | 0 | 1e-12 | 0 | -1e-12 | 0 | 0.91489 | 0.91489 | 0 | 0 | -9.5e-13 | 0 | 0 | 0 | 3.7347 | 3.2827 | 0.162 | 0.145 | 0.145 | 9.5e-13 | 0 | 0 | 4.2956 | 4.2956
| 30.06.2016 23:00 | 2.5555 | 1.7774 | 0.50571 | 0 | 0 | 0.097652 | 0.087404 | 0.087404 | 0 | 0 | 0 | 26.1314 | 0 | 26.1314 | 0 | 0 | 0 | 0 | 0 | 0 | 0 | -1.1111e-12 | 0 | 0 | 0 | 0 | 0 | 0 | 0.28223 | 0.25261 | 0.25261 | 0.78746 | 5.0782 | 1.2476 | 6.3258 | 0 | 0 | 0 | 0 | 0 | 0 | 0 | -1e-12 | 0 | 0.70866 | 0.70866 | 0 | 0 | 0 | 0 | 0 | 0 | 2.9911 | 2.5391 | 0.162 | 0.145 | 0.145 | 0 | 0 | 0 | 26.1314 | 26.1314
| 01.07.2016 00:00 | 2.1673 | 1.4812 | 0.41359 | 0 | 0 | 0.097652 | 0.087404 | 0.087404 | 0 | 0 | 0 | 56.5885 | 0 | 56.5885 | 0 | 0 | 0 | 0 | 0 | 0 | 0 | 0 | 0 | -1.1111e-12 | 0 | 0 | 0 | 0 | 0.28223 | 0.25261 | 0.25261 | 0.78746 | 4.2321 | 1.0204 | 5.2525 | 0 | 0 | 0 | 0 | 0 | 0 | 0 | 0 | 0 | 0.57957 | 0.57957 | 0 | 0 | 0 | -1e-12 | 0 | 0 | 2.5681 | 2.1161 | 0.162 | 0.145 | 0.145 | 0 | 0 | 0 | 56.5885 | 56.5885
| 01.07.2016 01:00 | 2.1728 | 1.4841 | 0.41618 | 0 | 0 | 0.097652 | 0.087404 | 0.087404 | 0 | 0 | 0 | 29.3006 | 0 | 29.3006 | 0 | 0 | 0 | 0 | 0 | 0 | 0 | 0 | 0 | 0 | 0 | 0 | 0 | 0 | 0.28223 | 0.25261 | 0.25261 | 0.78746 | 4.2404 | 1.0268 | 5.2672 | 0 | 0 | 0 | 0 | 0 | 0 | 0 | 0 | 0 | 0.5832 | 0.5832 | 0 | 0 | 0 | 0 | 0 | 0 | 2.5722 | 2.1202 | 0.162 | 0.145 | 0.145 | 0 | 0 | 0 | 29.3006 | 29.3006
| 01.07.2016 02:00 | 2.2778 | 1.5752 | 0.43021 | 0 | -4.3333e-13 | 0.097652 | 0.087404 | 0.087404 | 0 | 0 | 0 | 23.1013 | 0 | 23.1013 | 0 | 0 | 0 | 0 | 0 | 0 | 0 | 0 | 0 | 0 | 0 | 0 | 0 | -1.1111e-12 | 0.28223 | 0.25261 | 0.25261 | 0.78746 | 4.5004 | 1.0614 | 5.5618 | 0 | 0 | 0 | 0 | 0 | 0 | 0 | 0 | 0 | 0.60286 | 0.60286 | 0 | -5.3333e-13 | 0 | 0 | 0 | 0 | 2.7022 | 2.2502 | 0.162 | 0.145 | 0.145 | 0 | 0 | 0 | 23.1013 | 23.1013
| 01.07.2016 03:00 | 2.7611 | 1.9723 | 0.51631 | 0 | -4.3333e-13 | 0.097652 | 0.087404 | 0.087404 | 0 | 0 | 0 | 41.2726 | 0 | 41.2726 | 0 | 0 | 0 | 0 | 0 | 0 | 0 | 0 | 0 | 0 | 0 | 0 | 0 | -1.1111e-12 | 0.28223 | 0.25261 | 0.25261 | 0.78746 | 5.6352 | 1.2738 | 6.909 | 0 | 0 | 0 | 0 | 0 | 0 | 0 | 0 | 0 | 0.72351 | 0.72351 | 0 | -5.3333e-13 | 0 | 0 | 0 | 0 | 3.2696 | 2.8176 | 0.162 | 0.145 | 0.145 | 0 | 0 | 0 | 41.2726 | 41.2726
| 01.07.2016 04:00 | 3.8067 | 2.816 | 0.71829 | 0 | -4.3333e-13 | 0.097652 | 0.087404 | 0.087404 | 0 | 0 | 0 | 101.7354 | 0 | 101.7354 | 0 | 0 | 0 | 0 | 0 | 0 | 0 | 0 | 0 | 0 | 0 | 0 | 0 | -1.1111e-12 | 0.28223 | 0.25261 | 0.25261 | 0.78746 | 8.0456 | 1.7721 | 9.8177 | 0 | 0 | 0 | 0 | 0 | 0 | 0 | 0 | 0 | 1.0066 | 1.0066 | 0 | -5.3333e-13 | 0 | 0 | 0 | 0 | 4.4748 | 4.0228 | 0.162 | 0.145 | 0.145 | 0 | 0 | 0 | 101.7354 | 101.7354
| 01.07.2016 05:00 | 5.1273 | 3.8845 | 0.97042 | 0 | -4.3333e-13 | 0.097652 | 0.087404 | 0.087404 | 0 | 0 | 0 | 151.8308 | 0 | 151.8308 | 0 | 0 | 0 | 0 | 0 | 0 | 0 | 0 | 0 | 0 | 0 | 0 | 0 | -1.1111e-12 | 0.28223 | 0.25261 | 0.25261 | 0.78746 | 11.0985 | 2.3941 | 13.4926 | 0 | 0 | 0 | 0 | 0 | 0 | 0 | 0 | 0 | 1.3599 | 1.3599 | 0 | -5.3333e-13 | 0 | 0 | 0 | 0 | 6.0012 | 5.5492 | 0.162 | 0.145 | 0.145 | 0 | 0 | 0 | 151.8308 | 151.8308
| 01.07.2016 06:00 | 5.783 | 4.4149 | 1.0956 | 0 | -4.3333e-13 | 0.097652 | 0.087404 | 0.087404 | 0 | 0 | 0 | 109.1741 | 0 | 109.1741 | 0 | 0 | 0 | 0 | 0 | 0 | 0 | 0 | 0 | 0 | 0 | 0 | 0 | -1.1111e-12 | 0.28223 | 0.25261 | 0.25261 | 0.78746 | 12.6141 | 2.7029 | 15.317 | 0 | 0 | 0 | 0 | 0 | 0 | 0 | 0 | 0 | 1.5353 | 1.5353 | 0 | -5.3333e-13 | 0 | 0 | 0 | 0 | 6.7591 | 6.3071 | 0.162 | 0.145 | 0.145 | 0 | 0 | 0 | 109.1741 | 109.1741
| 01.07.2016 07:00 | 5.2112 | 3.9318 | 1.007 | -3.2556e-13 | 0 | 0.097652 | 0.087404 | 0.087404 | 0 | 0 | 0 | 75.284 | 0 | 75.284 | 0 | 0 | 0 | 0 | 0 | 0 | 0 | 0 | 0 | 0 | 0 | 0 | -1.1111e-12 | 0 | 0.28223 | 0.25261 | 0.25261 | 0.78746 | 11.2336 | 2.4844 | 13.718 | 0 | 0 | 0 | 0 | 0 | 0 | 0 | 0 | 0 | 1.4111 | 1.4111 | -6.6667e-13 | 0 | 0 | 0 | 0 | 0 | 6.0688 | 5.6168 | 0.162 | 0.145 | 0.145 | 0 | 0 | 0 | 75.284 | 75.284
| 01.07.2016 08:00 | 4.6677 | 3.4944 | 0.9008 | 0 | -4.3333e-13 | 0.097652 | 0.087404 | 0.087404 | 0 | 0 | 0 | 121.8684 | 0 | 121.8684 | 0 | 0 | 0 | 0 | 0 | 0 | 0 | 0 | 0 | 0 | 0 | 0 | 0 | -1.1111e-12 | 0.28223 | 0.25261 | 0.25261 | 0.78746 | 9.9841 | 2.2224 | 12.2065 | 0 | 0 | 0 | 0 | 0 | 0 | 0 | 0 | 0 | 1.2623 | 1.2623 | 0 | -5.3333e-13 | 0 | 0 | 0 | 0 | 5.444 | 4.992 | 0.162 | 0.145 | 0.145 | 0 | 0 | 0 | 121.8684 | 121.8684
| 01.07.2016 09:00 | 4.4095 | 3.2812 | 0.85582 | 0 | 0 | 0.097652 | 0.087404 | 0.087404 | 0 | 0 | 0 | 157.0276 | 0 | 157.0276 | 0 | 0 | 0 | 0 | 0 | 0 | 0 | 0 | 0 | 0 | 0 | -1.1111e-12 | 0 | 0 | 0.28223 | 0.25261 | 0.25261 | 0.78746 | 9.3749 | 2.1114 | 11.4863 | 0 | 0 | 0 | 0 | 0 | 0 | 0 | 0 | 0 | 1.1993 | 1.1993 | 0 | 0 | 0 | 0 | 0 | -1e-12 | 5.1395 | 4.6875 | 0.162 | 0.145 | 0.145 | 0 | 0 | 0 | 157.0276 | 157.0276
| 01.07.2016 10:00 | 3.9339 | 2.8925 | 0.76896 | 0 | 0 | 0.097652 | 0.087404 | 0.087404 | 0 | 0 | 0 | 152.08 | 0 | 152.08 | 0 | 0 | 0 | 0 | 0 | 0 | 0 | 0 | 0 | 0 | 0 | 0 | 0 | 0 | 0.28223 | 0.25261 | 0.25261 | 0.78746 | 8.2643 | 1.8971 | 10.1614 | 0 | 0 | 0 | 0 | 0 | 0 | 0 | 0 | 0 | 1.0776 | 1.0776 | 0 | 0 | 0 | 0 | 0 | 0 | 4.5841 | 4.1321 | 0.162 | 0.145 | 0.145 | 0 | 0 | 0 | 152.08 | 152.08
| 01.07.2016 11:00 | 3.8158 | 2.801 | 0.74237 | 0 | 0 | 0.097652 | 0.087404 | 0.087404 | 0 | 0 | 0 | 103.8794 | 0 | 103.8794 | 0 | 0 | 0 | 0 | 0 | 0 | 0 | 0 | 0 | -1.1111e-12 | 0 | 0 | 0 | 0 | 0.28223 | 0.25261 | 0.25261 | 0.78746 | 8.0028 | 1.8315 | 9.8343 | 0 | 0 | 0 | 0 | 0 | 0 | 0 | 0 | 0 | 1.0403 | 1.0403 | 0 | 0 | 0 | -1e-12 | 0 | 0 | 4.4534 | 4.0014 | 0.162 | 0.145 | 0.145 | 0 | 0 | 0 | 103.8794 | 103.8794
| 01.07.2016 12:00 | 3.5674 | 2.595 | 0.69998 | 0 | 0 | 0.097652 | 0.087404 | 0.087404 | 0 | 0 | 0 | 102.0255 | 0 | 102.0255 | 0 | 0 | 0 | 0 | 0 | 0 | 0 | 0 | 0 | 0 | 0 | 0 | 0 | 0 | 0.28223 | 0.25261 | 0.25261 | 0.78746 | 7.4143 | 1.7269 | 9.1412 | 0 | 0 | 0 | 0 | 0 | 0 | 0 | 0 | 0 | 0.98089 | 0.98089 | 0 | 0 | 0 | 0 | 0 | 0 | 4.1591 | 3.7071 | 0.162 | 0.145 | 0.145 | 0 | 0 | 0 | 102.0255 | 102.0255
| 01.07.2016 13:00 | 3.1924 | 2.2906 | 0.62936 | 0 | -4.3333e-13 | 0.097652 | 0.087404 | 0.087404 | 0 | 0 | 0 | 86.6718 | 0 | 86.6718 | 0 | 0 | 0 | 0 | 0 | 0 | 0 | 0 | 0 | 0 | 0 | 0 | 0 | -1.1111e-12 | 0.28223 | 0.25261 | 0.25261 | 0.78746 | 6.5446 | 1.5527 | 8.0973 | 0 | 0 | 0 | 0 | 0 | 0 | 0 | 0 | 0 | 0.88193 | 0.88193 | 0 | -5.3333e-13 | 0 | 0 | 0 | 0 | 3.7243 | 3.2723 | 0.162 | 0.145 | 0.145 | 0 | 0 | 0 | 86.6718 | 86.6718
| 01.07.2016 14:00 | 3.0927 | 2.2082 | 0.61199 | -3.2556e-13 | 0 | 0.097652 | 0.087404 | 0.087404 | 0 | 0 | 0 | 81.7267 | 0 | 81.7267 | 0 | 0 | 0 | 0 | 0 | 0 | 0 | 0 | 0 | 0 | 0 | 0 | -1.1111e-12 | 0 | 0.28223 | 0.25261 | 0.25261 | 0.78746 | 6.3092 | 1.5098 | 7.819 | 0 | 0 | 0 | 0 | 0 | 0 | 0 | 0 | 0 | 0.85758 | 0.85758 | -6.6667e-13 | 0 | 0 | 0 | 0 | 0 | 3.6066 | 3.1546 | 0.162 | 0.145 | 0.145 | 0 | 0 | 0 | 81.7267 | 81.7267
| 01.07.2016 15:00 | 2.8662 | 2.0247 | 0.56908 | 0 | 0 | 0.097652 | 0.087404 | 0.087404 | 0 | 0 | 0 | 105.4316 | 0 | 105.4316 | 0 | 0 | 0 | 0 | 0 | 0 | 0 | 0 | 0 | 0 | 0 | 0 | 0 | 0 | 0.28223 | 0.25261 | 0.25261 | 0.78746 | 5.7849 | 1.404 | 7.1888 | 0 | 0 | 0 | 0 | 0 | 0 | 0 | 0 | 0 | 0.79746 | 0.79746 | 0 | 0 | 0 | 0 | 0 | 0 | 3.3444 | 2.8924 | 0.162 | 0.145 | 0.145 | 0 | 0 | 0 | 105.4316 | 105.4316
| 01.07.2016 16:00 | 2.995 | 2.1319 | 0.59073 | 0 | 0 | 0.097652 | 0.087404 | 0.087404 | 0 | 0 | 0 | 105.3391 | 0 | 105.3391 | 0 | 0 | 0 | 0 | 0 | 0 | 0 | 0 | 0 | -1.1111e-12 | 0 | 0 | 0 | 0 | 0.28223 | 0.25261 | 0.25261 | 0.78746 | 6.091 | 1.4574 | 7.5484 | 0 | 0 | 0 | 0 | 0 | 0 | 0 | 0 | 0 | 0.8278 | 0.8278 | 0 | 0 | 0 | -1e-12 | 0 | 0 | 3.4975 | 3.0455 | 0.162 | 0.145 | 0.145 | 0 | 0 | 0 | 105.3391 | 105.3391
| 01.07.2016 17:00 | 3.2073 | 2.3056 | 0.62928 | 0 | 0 | 0.097652 | 0.087404 | 0.087404 | 0 | 0 | 0 | 49.2344 | 0 | 49.2344 | 0 | 0 | 0 | 0 | 0 | 0 | 0 | 0 | 0 | 0 | 0 | 0 | 0 | 0 | 0.28223 | 0.25261 | 0.25261 | 0.78746 | 6.5873 | 1.5525 | 8.1398 | 0 | 0 | 0 | 0 | 0 | 0 | 0 | 0 | 0 | 0.88182 | 0.88182 | 0 | 0 | 0 | 0 | 0 | 0 | 3.7456 | 3.2936 | 0.162 | 0.145 | 0.145 | 0 | 0 | 0 | 49.2344 | 49.2344
| 01.07.2016 18:00 | 3.5242 | 2.5624 | 0.68934 | 0 | 0 | 0.097652 | 0.087404 | 0.087404 | 0 | 0 | 0 | 21.3165 | 0 | 21.3165 | 0 | 0 | 0 | 0 | 0 | 0 | 0 | -1.1111e-12 | 0 | 0 | 0 | 0 | 0 | 0 | 0.28223 | 0.25261 | 0.25261 | 0.78746 | 7.3211 | 1.7007 | 9.0218 | 0 | 0 | 0 | 0 | 0 | 0 | 0 | -1e-12 | 0 | 0.96599 | 0.96599 | 0 | 0 | 0 | 0 | 0 | 0 | 4.1126 | 3.6606 | 0.162 | 0.145 | 0.145 | 0 | 0 | 0 | 21.3165 | 21.3165
| 01.07.2016 19:00 | 3.6347 | 2.6485 | 0.71379 | 0 | 0 | 0.097652 | 0.087404 | 0.087404 | 0 | 0 | 0 | 21.9294 | 0 | 21.9294 | 0 | 0 | 0 | 0 | 0 | 0 | 0 | 0 | 0 | 0 | 0 | -1.1111e-12 | 0 | 0 | 0.28223 | 0.25261 | 0.25261 | 0.78746 | 7.5671 | 1.761 | 9.3281 | 0 | 0 | 0 | 0 | 0 | 0 | 0 | 0 | 0 | 1.0002 | 1.0002 | 0 | 0 | 0 | 0 | 0 | -1e-12 | 4.2355 | 3.7835 | 0.162 | 0.145 | 0.145 | 0 | 0 | 0 | 21.9294 | 21.9294
| 01.07.2016 20:00 | 3.6811 | 2.6813 | 0.72732 | 0 | 0 | 0.097652 | 0.087404 | 0.087404 | 0 | 0 | 0 | 20.8829 | 0 | 20.8829 | 0 | 0 | 0 | 0 | 0 | 0 | 0 | 0 | 0 | 0 | 0 | 0 | 0 | 0 | 0.28223 | 0.25261 | 0.25261 | 0.78746 | 7.6609 | 1.7944 | 9.4553 | 0 | 0 | 0 | 0 | 0 | 0 | 0 | 0 | 0 | 1.0192 | 1.0192 | 0 | 0 | 0 | 0 | 0 | 0 | 4.2825 | 3.8305 | 0.162 | 0.145 | 0.145 | 0 | 0 | 0 | 20.8829 | 20.8829
| 01.07.2016 21:00 | 3.3999 | 2.4464 | 0.68109 | 0 | 0 | 0.097652 | 0.087404 | 0.087404 | 0 | 0 | 0 | 61.864 | 0 | 61.864 | 0 | 0 | 0 | 0 | 0 | 0 | 0 | 0 | 0 | 0 | 0 | 0 | 0 | 0 | 0.28223 | 0.25261 | 0.25261 | 0.78746 | 6.9896 | 1.6803 | 8.67 | 0 | 0 | 0 | 0 | 0 | 0 | 0 | 0 | 0 | 0.95442 | 0.95442 | 0 | 0 | 0 | 0 | 0 | 0 | 3.9468 | 3.4948 | 0.162 | 0.145 | 0.145 | 0 | 0 | 0 | 61.864 | 61.864
| 01.07.2016 22:00 | 2.7338 | 1.9052 | 0.55611 | 0 | 0 | 0.097652 | 0.087404 | 0.087404 | 0 | 0 | 0 | 154.2491 | 0 | 154.2491 | 0 | 0 | 0 | 0 | 0 | 0 | 0 | 0 | 0 | 0 | 0 | 0 | 0 | 0 | 0.28223 | 0.25261 | 0.25261 | 0.78746 | 5.4434 | 1.372 | 6.8154 | 0 | 0 | 0 | 0 | 0 | 0 | 0 | 0 | 0 | 0.77929 | 0.77929 | 0 | 0 | 0 | 0 | 0 | 0 | 3.1737 | 2.7217 | 0.162 | 0.145 | 0.145 | 0 | 0 | 0 | 154.2491 | 154.2491
| 01.07.2016 23:00 | 2.2216 | 1.5092 | 0.43992 | 0 | -4.3333e-13 | 0.097652 | 0.087404 | 0.087404 | 0 | 0 | 0 | 217.8524 | 0 | 217.8524 | 0 | 0 | 0 | 0 | 0 | 0 | 0 | 0 | 0 | 0 | 0 | 0 | 0 | -1.1111e-12 | 0.28223 | 0.25261 | 0.25261 | 0.78746 | 4.312 | 1.0853 | 5.3973 | 0 | 0 | 0 | 0 | 0 | 0 | 0 | 0 | 0 | 0.61647 | 0.61647 | 0 | -5.3333e-13 | 0 | 0 | 0 | 0 | 2.608 | 2.156 | 0.162 | 0.145 | 0.145 | 0 | 0 | 0 | 217.8524 | 217.8524
| 02.07.2016 00:00 | 2.2368 | 1.535 | 0.42926 | 0 | 0 | 0.097652 | 0.087404 | 0.087404 | 0 | 0 | 0 | 251.7661 | 0 | 251.7661 | 0 | 0 | 0 | 0 | 0 | 0 | -1.1111e-12 | 0 | 0 | 0 | 0 | 0 | 0 | 0 | 0.28223 | 0.25261 | 0.25261 | 0.78746 | 4.3858 | 1.059 | 5.4449 | 0 | 0 | 0 | 0 | 0 | 0 | -1e-12 | 0 | 0 | 0.60153 | 0.60153 | 0 | 0 | 0 | 0 | 0 | 0 | 2.6449 | 2.1929 | 0.162 | 0.145 | 0.145 | 0 | 0 | 0 | 251.7661 | 251.7661
| 02.07.2016 01:00 | 2.1874 | 1.4921 | 0.42288 | 0 | -4.3333e-13 | 0.097652 | 0.087404 | 0.087404 | 0 | 0 | 0 | 237.523 | 0 | 237.523 | -1e-12 | 0 | 1e-12 | 0 | 0 | 0 | 0 | 0 | 0 | 0 | 0 | 0 | 0 | -1.1111e-12 | 0.28223 | 0.25261 | 0.25261 | 0.78746 | 4.2631 | 1.0433 | 5.3064 | 0 | 0 | 0 | 1e-12 | 0 | 1e-12 | 0 | 0 | 0 | 0.59259 | 0.59259 | 0 | -5.3333e-13 | 0 | 0 | 0 | 0 | 2.5835 | 2.1315 | 0.162 | 0.145 | 0.145 | 9.5e-13 | 0 | 0 | 237.523 | 237.523
| 02.07.2016 02:00 | 2.3316 | 1.616 | 0.44311 | 0 | -4.3333e-13 | 0.097652 | 0.087404 | 0.087404 | 0 | 0 | 0 | 163.8913 | 0 | 163.8913 | -1e-12 | 0 | 1e-12 | 0 | 0 | 0 | 0 | 0 | 0 | 0 | 0 | 0 | 0 | -1.1111e-12 | 0.28223 | 0.25261 | 0.25261 | 0.78746 | 4.6172 | 1.0932 | 5.7104 | 0 | 0 | 0 | 1e-12 | 0 | 1e-12 | 0 | 0 | 0 | 0.62093 | 0.62093 | 0 | -5.3333e-13 | 0 | 0 | 0 | 0 | 2.7606 | 2.3086 | 0.162 | 0.145 | 0.145 | 9.5e-13 | 0 | 0 | 163.8913 | 163.8913
| 02.07.2016 03:00 | 2.8183 | 2.0156 | 0.53029 | 0 | -4.3333e-13 | 0.097652 | 0.087404 | 0.087404 | 0 | 0 | 0 | 192.4863 | 0 | 192.4863 | -1e-12 | 0 | 1e-12 | 0 | 0 | 0 | 0 | 0 | 0 | 0 | 0 | 0 | 0 | -1.1111e-12 | 0.28223 | 0.25261 | 0.25261 | 0.78746 | 5.7587 | 1.3083 | 7.067 | 0 | 0 | 0 | 1e-12 | 0 | 1e-12 | 0 | 0 | 0 | 0.7431 | 0.7431 | 0 | -5.3333e-13 | 0 | 0 | 0 | 0 | 3.3314 | 2.8794 | 0.162 | 0.145 | 0.145 | 9.5e-13 | 0 | 0 | 192.4863 | 192.4863
| 02.07.2016 04:00 | 3.6664 | 2.6921 | 0.70184 | 0 | -4.3333e-13 | 0.097652 | 0.087404 | 0.087404 | 0 | 0 | 0 | 265.8664 | 0 | 265.8664 | 0 | 0 | 0 | 0 | 0 | 0 | 0 | 0 | 0 | 0 | 0 | 0 | 0 | -1.1111e-12 | 0.28223 | 0.25261 | 0.25261 | 0.78746 | 7.6918 | 1.7315 | 9.4233 | 0 | 0 | 0 | 0 | 0 | 0 | 0 | 0 | 0 | 0.98351 | 0.98351 | 0 | -5.3333e-13 | 0 | 0 | 0 | 0 | 4.2979 | 3.8459 | 0.162 | 0.145 | 0.145 | 0 | 0 | 0 | 265.8664 | 265.8664
| 02.07.2016 05:00 | 5.2704 | 3.994 | 1.004 | 0 | 0 | 0.097652 | 0.087404 | 0.087404 | 0 | 0 | 0 | 175.5668 | 0 | 175.5668 | 0 | 0 | 0 | 0 | 0 | 0 | 0 | 0 | 0 | 0 | 0 | 0 | 0 | 0 | 0.28223 | 0.25261 | 0.25261 | 0.78746 | 11.4113 | 2.4769 | 13.8883 | 0 | 0 | 0 | 0 | 0 | 0 | 0 | 0 | 0 | 1.4069 | 1.4069 | 0 | 0 | 0 | 0 | 0 | 0 | 6.1577 | 5.7057 | 0.162 | 0.145 | 0.145 | 0 | 0 | 0 | 175.5668 | 175.5668
| 02.07.2016 06:00 | 5.7419 | 4.3696 | 1.0999 | 0 | 0 | 0.097652 | 0.087404 | 0.087404 | 0 | 0 | 0 | 112.4825 | 0 | 112.4825 | 0 | 0 | 0 | 0 | 0 | 0 | 0 | 0 | 0 | 0 | 0 | 0 | 0 | 0 | 0.28223 | 0.25261 | 0.25261 | 0.78746 | 12.4845 | 2.7136 | 15.1981 | 0 | 0 | 0 | 0 | 0 | 0 | 0 | 0 | 0 | 1.5413 | 1.5413 | 0 | 0 | 0 | 0 | 0 | 0 | 6.6942 | 6.2422 | 0.162 | 0.145 | 0.145 | 0 | 0 | 0 | 112.4825 | 112.4825
| 02.07.2016 07:00 | 5.327 | 4.0164 | 1.0382 | 0 | -4.3333e-13 | 0.097652 | 0.087404 | 0.087404 | 0 | 0 | 0 | 59.4071 | 0 | 59.4071 | 0 | 0 | 0 | 0 | 0 | 0 | 0 | 0 | 0 | 0 | 0 | 0 | 0 | -1.1111e-12 | 0.28223 | 0.25261 | 0.25261 | 0.78746 | 11.4754 | 2.5613 | 14.0367 | 0 | 0 | 0 | 0 | 0 | 0 | 0 | 0 | 0 | 1.4548 | 1.4548 | 0 | -5.3333e-13 | 0 | 0 | 0 | 0 | 6.1897 | 5.7377 | 0.162 | 0.145 | 0.145 | 0 | 0 | 0 | 59.4071 | 59.4071
| 02.07.2016 08:00 | 4.7467 | 3.5498 | 0.92444 | 0 | -4.3333e-13 | 0.097652 | 0.087404 | 0.087404 | 0 | 0 | 0 | 111.3307 | 0 | 111.3307 | 0 | 0 | 0 | 0 | 0 | 0 | 0 | 0 | 0 | 0 | 0 | 0 | 0 | -1.1111e-12 | 0.28223 | 0.25261 | 0.25261 | 0.78746 | 10.1423 | 2.2807 | 12.423 | 0 | 0 | 0 | 0 | 0 | 0 | 0 | 0 | 0 | 1.2954 | 1.2954 | 0 | -5.3333e-13 | 0 | 0 | 0 | 0 | 5.5231 | 5.0711 | 0.162 | 0.145 | 0.145 | 0 | 0 | 0 | 111.3307 | 111.3307
| 02.07.2016 09:00 | 4.687 | 3.5022 | 0.91236 | 0 | 0 | 0.097652 | 0.087404 | 0.087404 | 0 | 0 | 0 | 287.8369 | 0 | 287.8369 | 0 | 0 | 0 | 0 | 0 | 0 | 0 | -1.1111e-12 | 0 | 0 | 0 | 0 | 0 | 0 | 0.28223 | 0.25261 | 0.25261 | 0.78746 | 10.0063 | 2.2509 | 12.2572 | 0 | 0 | 0 | 0 | 0 | 0 | 0 | -1e-12 | 0 | 1.2785 | 1.2785 | 0 | 0 | 0 | 0 | 0 | 0 | 5.4552 | 5.0032 | 0.162 | 0.145 | 0.145 | 0 | 0 | 0 | 287.8369 | 287.8369
| 02.07.2016 10:00 | 4.1152 | 3.0339 | 0.8088 | 0 | 0 | 0.097652 | 0.087404 | 0.087404 | 0 | 0 | 0 | 398.268 | 0 | 398.268 | 0 | 0 | 0 | 0 | 0 | 0 | 0 | 0 | 0 | 0 | 0 | -1.1111e-12 | 0 | 0 | 0.28223 | 0.25261 | 0.25261 | 0.78746 | 8.6684 | 1.9954 | 10.6638 | 0 | 0 | 0 | 0 | 0 | 0 | 0 | 0 | 0 | 1.1334 | 1.1334 | 0 | 0 | 0 | 0 | 0 | -1e-12 | 4.7862 | 4.3342 | 0.162 | 0.145 | 0.145 | 0 | 0 | 0 | 398.268 | 398.268
| 02.07.2016 11:00 | 3.9466 | 2.901 | 0.77315 | 0 | 0 | 0.097652 | 0.087404 | 0.087404 | 0 | 0 | 0 | 260.3848 | 0 | 260.3848 | 0 | 0 | 0 | 0 | 0 | 0 | 0 | -1.1111e-12 | 0 | 0 | 0 | 0 | 0 | 0 | 0.28223 | 0.25261 | 0.25261 | 0.78746 | 8.2886 | 1.9074 | 10.1961 | 0 | 0 | 0 | 0 | 0 | 0 | 0 | -1e-12 | 0 | 1.0834 | 1.0834 | 0 | 0 | 0 | 0 | 0 | 0 | 4.5963 | 4.1443 | 0.162 | 0.145 | 0.145 | 0 | 0 | 0 | 260.3848 | 260.3848
| 02.07.2016 12:00 | 3.6122 | 2.6234 | 0.71633 | 0 | 0 | 0.097652 | 0.087404 | 0.087404 | 0 | 0 | 0 | 189.9057 | 0 | 189.9057 | 0 | 0 | 0 | 0 | 0 | 0 | -1.1111e-12 | 0 | 0 | 0 | 0 | 0 | 0 | 0 | 0.28223 | 0.25261 | 0.25261 | 0.78746 | 7.4954 | 1.7673 | 9.2626 | 0 | 0 | 0 | 0 | 0 | 0 | -1e-12 | 0 | 0 | 1.0038 | 1.0038 | 0 | 0 | 0 | 0 | 0 | 0 | 4.1997 | 3.7477 | 0.162 | 0.145 | 0.145 | 0 | 0 | 0 | 189.9057 | 189.9057
| 02.07.2016 13:00 | 3.5721 | 2.5989 | 0.70081 | 0 | 0 | 0.097652 | 0.087404 | 0.087404 | 0 | 0 | 0 | 207.3249 | 0 | 207.3249 | 0 | 0 | 0 | 0 | 0 | 0 | -1.1111e-12 | 0 | 0 | 0 | 0 | 0 | 0 | 0 | 0.28223 | 0.25261 | 0.25261 | 0.78746 | 7.4254 | 1.729 | 9.1543 | 0 | 0 | 0 | 0 | 0 | 0 | -1e-12 | 0 | 0 | 0.98205 | 0.98205 | 0 | 0 | 0 | 0 | 0 | 0 | 4.1647 | 3.7127 | 0.162 | 0.145 | 0.145 | 0 | 0 | 0 | 207.3249 | 207.3249
| 02.07.2016 14:00 | 3.4206 | 2.4734 | 0.67474 | 0 | 0 | 0.097652 | 0.087404 | 0.087404 | 0 | 0 | 0 | 120.7547 | 0 | 120.7547 | 0 | 0 | 0 | 0 | 0 | 0 | 0 | -1.1111e-12 | 0 | 0 | 0 | 0 | 0 | 0 | 0.28223 | 0.25261 | 0.25261 | 0.78746 | 7.0668 | 1.6647 | 8.7315 | 0 | 0 | 0 | 0 | 0 | 0 | 0 | -1e-12 | 0 | 0.94553 | 0.94553 | 0 | 0 | 0 | 0 | 0 | 0 | 3.9854 | 3.5334 | 0.162 | 0.145 | 0.145 | 0 | 0 | 0 | 120.7547 | 120.7547
| 02.07.2016 15:00 | 3.2599 | 2.3451 | 0.64231 | 0 | 0 | 0.097652 | 0.087404 | 0.087404 | 0 | 0 | 0 | 54.5584 | 0 | 54.5584 | 0 | 0 | 0 | 0 | 0 | 0 | 0 | 0 | 0 | 0 | 0 | -1.1111e-12 | 0 | 0 | 0.28223 | 0.25261 | 0.25261 | 0.78746 | 6.7003 | 1.5846 | 8.2849 | 0 | 0 | 0 | 0 | 0 | 0 | 0 | 0 | 0 | 0.90008 | 0.90008 | 0 | 0 | 0 | 0 | 0 | -1e-12 | 3.8022 | 3.3502 | 0.162 | 0.145 | 0.145 | 0 | 0 | 0 | 54.5584 | 54.5584
| 02.07.2016 16:00 | 3.2016 | 2.2963 | 0.63278 | 0 | 0 | 0.097652 | 0.087404 | 0.087404 | 0 | 0 | 0 | 31.4174 | 0 | 31.4174 | 0 | 0 | 0 | 0 | 0 | 0 | 0 | 0 | 0 | -1.1111e-12 | 0 | 0 | 0 | 0 | 0.28223 | 0.25261 | 0.25261 | 0.78746 | 6.561 | 1.5611 | 8.1221 | 0 | 0 | 0 | 0 | 0 | 0 | 0 | 0 | 0 | 0.88672 | 0.88672 | 0 | 0 | 0 | -1e-12 | 0 | 0 | 3.7325 | 3.2805 | 0.162 | 0.145 | 0.145 | 0 | 0 | 0 | 31.4174 | 31.4174
| 02.07.2016 17:00 | 3.2606 | 2.3421 | 0.64607 | 0 | -4.3333e-13 | 0.097652 | 0.087404 | 0.087404 | 0 | 0 | 0 | 116.9549 | 0 | 116.9549 | 0 | -1e-12 | 1e-12 | 0 | 0 | 0 | 0 | 0 | 0 | 0 | 0 | 0 | 0 | -1.1111e-12 | 0.28223 | 0.25261 | 0.25261 | 0.78746 | 6.6916 | 1.5939 | 8.2855 | -1e-12 | 0 | -1e-12 | 1e-12 | 0 | 1e-12 | 0 | 0 | 0 | 0.90534 | 0.90534 | 0 | -5.3333e-13 | -9.5e-13 | 0 | 0 | 0 | 3.7978 | 3.3458 | 0.162 | 0.145 | 0.145 | 9.5e-13 | 0 | 0 | 116.9549 | 116.9549
| 02.07.2016 18:00 | 3.4999 | 2.5336 | 0.69386 | 0 | 0 | 0.097652 | 0.087404 | 0.087404 | 0 | 0 | 0 | 71.5636 | 0 | 71.5636 | 0 | 0 | 0 | 0 | 0 | 0 | 0 | 0 | 0 | 0 | 0 | 0 | 0 | 0 | 0.28223 | 0.25261 | 0.25261 | 0.78746 | 7.2389 | 1.7118 | 8.9507 | 0 | 0 | 0 | 0 | 0 | 0 | 0 | 0 | 0 | 0.97232 | 0.97232 | 0 | 0 | 0 | 0 | 0 | 0 | 4.0714 | 3.6194 | 0.162 | 0.145 | 0.145 | 0 | 0 | 0 | 71.5636 | 71.5636
| 02.07.2016 19:00 | 3.5709 | 2.5862 | 0.71226 | 0 | -4.3333e-13 | 0.097652 | 0.087404 | 0.087404 | 0 | 0 | 0 | 77.01 | 0 | 77.01 | 0 | 0 | 0 | 0 | 0 | 0 | 0 | 0 | 0 | 0 | 0 | 0 | 0 | -1.1111e-12 | 0.28223 | 0.25261 | 0.25261 | 0.78746 | 7.3892 | 1.7572 | 9.1464 | 0 | 0 | 0 | 0 | 0 | 0 | 0 | 0 | 0 | 0.9981 | 0.9981 | 0 | -5.3333e-13 | 0 | 0 | 0 | 0 | 4.1466 | 3.6946 | 0.162 | 0.145 | 0.145 | 0 | 0 | 0 | 77.01 | 77.01
| 02.07.2016 20:00 | 3.7694 | 2.7453 | 0.75166 | 0 | 0 | 0.097652 | 0.087404 | 0.087404 | 0 | 0 | 0 | 151.7089 | 0 | 151.7089 | 0 | 0 | 0 | 0 | 0 | 0 | 0 | 0 | 0 | 0 | 0 | -1.1111e-12 | 0 | 0 | 0.28223 | 0.25261 | 0.25261 | 0.78746 | 7.8437 | 1.8544 | 9.6981 | 0 | 0 | 0 | 0 | 0 | 0 | 0 | 0 | 0 | 1.0533 | 1.0533 | 0 | 0 | 0 | 0 | 0 | -1e-12 | 4.3739 | 3.9219 | 0.162 | 0.145 | 0.145 | 0 | 0 | 0 | 151.7089 | 151.7089
| 02.07.2016 21:00 | 3.5393 | 2.5528 | 0.71404 | 0 | 0 | 0.097652 | 0.087404 | 0.087404 | 0 | 0 | 0 | 180.904 | 0 | 180.904 | 0 | 0 | 0 | 0 | 0 | 0 | 0 | 0 | 0 | 0 | 0 | 0 | 0 | 0 | 0.28223 | 0.25261 | 0.25261 | 0.78746 | 7.2936 | 1.7616 | 9.0552 | 0 | 0 | 0 | 0 | 0 | 0 | 0 | 0 | 0 | 1.0006 | 1.0006 | 0 | 0 | 0 | 0 | 0 | 0 | 4.0988 | 3.6468 | 0.162 | 0.145 | 0.145 | 0 | 0 | 0 | 180.904 | 180.9039
| 02.07.2016 22:00 | 2.9268 | 2.0576 | 0.59679 | 0 | -4.3333e-13 | 0.097652 | 0.087404 | 0.087404 | 0 | 0 | 0 | 196.1908 | 0 | 196.1908 | 0 | 0 | 0 | 0 | 0 | 0 | 0 | 0 | 0 | 0 | 0 | 0 | 0 | -1.1111e-12 | 0.28223 | 0.25261 | 0.25261 | 0.78746 | 5.8788 | 1.4723 | 7.3512 | 0 | 0 | 0 | 0 | 0 | 0 | 0 | 0 | 0 | 0.83629 | 0.83629 | 0 | -5.3333e-13 | 0 | 0 | 0 | 0 | 3.3914 | 2.9394 | 0.162 | 0.145 | 0.145 | 0 | 0 | 0 | 196.1908 | 196.1908
| 02.07.2016 23:00 | 2.5061 | 1.7406 | 0.493 | 0 | -4.3333e-13 | 0.097652 | 0.087404 | 0.087404 | 0 | 0 | 0 | 200.2742 | 0 | 200.2742 | -1e-12 | 0 | 1e-12 | 0 | 0 | 0 | 0 | 0 | 0 | 0 | 0 | 0 | 0 | -1.1111e-12 | 0.28223 | 0.25261 | 0.25261 | 0.78746 | 4.9733 | 1.2163 | 6.1896 | 0 | 0 | 0 | 1e-12 | 0 | 1e-12 | 0 | 0 | 0 | 0.69086 | 0.69086 | 0 | -5.3333e-13 | 0 | 0 | 0 | 0 | 2.9386 | 2.4866 | 0.162 | 0.145 | 0.145 | 9.5e-13 | 0 | 0 | 200.2742 | 200.2742
| 03.07.2016 00:00 | 3.0915 | 2.2337 | 0.58541 | 0 | 0 | 0.097652 | 0.087404 | 0.087404 | 0 | 0 | 0 | 126.853 | 0 | 126.853 | -1e-12 | 0 | 1e-12 | 0 | 0 | 0 | 0 | 0 | 0 | 0 | 0 | 0 | 0 | 0 | 0.28223 | 0.25261 | 0.25261 | 0.78746 | 6.3819 | 1.4443 | 7.8261 | 0 | 0 | 0 | 1e-12 | 0 | 1e-12 | 0 | 0 | 0 | 0.82035 | 0.82035 | 0 | 0 | 0 | 0 | 0 | 0 | 3.6429 | 3.1909 | 0.162 | 0.145 | 0.145 | 9.5e-13 | 0 | 0 | 126.853 | 126.853
| 03.07.2016 01:00 | 3.4558 | 2.5348 | 0.64851 | 0 | 0 | 0.097652 | 0.087404 | 0.087404 | 0 | 0 | 0 | 124.6014 | 0 | 124.6014 | -1e-12 | 0 | 1e-12 | 0 | 0 | 0 | 0 | 0 | 0 | 0 | 0 | 0 | 0 | 0 | 0.28223 | 0.25261 | 0.25261 | 0.78746 | 7.2423 | 1.5999 | 8.8422 | 0 | 0 | 0 | 1e-12 | 0 | 1e-12 | 0 | 0 | 0 | 0.90876 | 0.90876 | 0 | 0 | 0 | 0 | 0 | 0 | 4.0731 | 3.6211 | 0.162 | 0.145 | 0.145 | 9.5e-13 | 0 | 0 | 124.6014 | 124.6014
| 03.07.2016 02:00 | 3.8783 | 2.8918 | 0.71404 | 0 | 0 | 0.097652 | 0.087404 | 0.087404 | 0 | 0 | 0 | 102.8489 | 0 | 102.8489 | -1e-12 | 0 | 1e-12 | 0 | 0 | 0 | 0 | 0 | 0 | 0 | 0 | 0 | 0 | 0 | 0.28223 | 0.25261 | 0.25261 | 0.78746 | 8.2623 | 1.7616 | 10.0239 | 0 | 0 | 0 | 1e-12 | 0 | 1e-12 | 0 | 0 | 0 | 1.0006 | 1.0006 | 0 | 0 | 0 | 0 | 0 | 0 | 4.5831 | 4.1311 | 0.162 | 0.145 | 0.145 | 9.5e-13 | 0 | 0 | 102.8489 | 102.8489
| 03.07.2016 03:00 | 4.8899 | 3.727 | 0.89039 | 0 | 0 | 0.097652 | 0.087404 | 0.087404 | 0 | 0 | -1e-12 | 159.189 | 0 | 159.189 | -1e-12 | 0 | 1e-12 | 0 | 0 | 0 | 0 | 0 | 0 | 0 | 0 | 0 | 0 | 0 | 0.28223 | 0.25261 | 0.25261 | 0.78746 | 10.6486 | 2.1967 | 12.8453 | 0 | 0 | 0 | 0 | -1e-12 | 1e-12 | 0 | 0 | 0 | 1.2477 | 1.2477 | 0 | 0 | 0 | 0 | 0 | 0 | 5.7763 | 5.3243 | 0.162 | 0.145 | 0.145 | 0 | 0 | 0 | 159.189 | 159.189
| 03.07.2016 04:00 | 6.3017 | 4.8651 | 1.1642 | 0 | 0 | 0.097652 | 0.087404 | 0.087404 | 0 | 0 | -1e-12 | 207.8481 | 0 | 207.8481 | -1e-12 | 0 | 1e-12 | 0 | 0 | 0 | 0 | 0 | 0 | -1.1111e-12 | 0 | 0 | 0 | 0 | 0.28223 | 0.25261 | 0.25261 | 0.78746 | 13.9002 | 2.8722 | 16.7724 | 0 | 0 | 0 | 0 | -1e-12 | 1e-12 | 0 | 0 | 0 | 1.6314 | 1.6314 | 0 | 0 | 0 | -1e-12 | 0 | 0 | 7.4021 | 6.9501 | 0.162 | 0.145 | 0.145 | 0 | 0 | 0 | 207.8481 | 207.8481
| 03.07.2016 05:00 | 6.1296 | 4.6775 | 1.1797 | 0 | 0 | 0.097652 | 0.087404 | 0.087404 | 0 | 0 | -1e-12 | 116.1817 | 0 | 116.1817 | -1e-12 | 0 | 1e-12 | 0 | 0 | 0 | 0 | 0 | 0 | 0 | 0 | 0 | 0 | 0 | 0.28223 | 0.25261 | 0.25261 | 0.78746 | 13.3642 | 2.9104 | 16.2746 | 0 | 0 | 0 | 0 | -1e-12 | 1e-12 | 0 | 0 | 0 | 1.6531 | 1.6531 | 0 | 0 | 0 | 0 | 0 | 0 | 7.1341 | 6.6821 | 0.162 | 0.145 | 0.145 | 0 | 0 | 0 | 116.1817 | 116.1817
| 03.07.2016 06:00 | 6.8831 | 5.2833 | 1.3274 | 0 | 0 | 0.097652 | 0.087404 | 0.087404 | 0 | 0 | -1e-12 | 44.9333 | 0 | 44.9333 | -1e-12 | 0 | 1e-12 | 0 | 0 | 0 | 0 | 0 | 0 | 0 | 0 | 0 | 0 | 0 | 0.28223 | 0.25261 | 0.25261 | 0.78746 | 15.095 | 3.2749 | 18.3699 | 0 | 0 | 0 | 0 | -1e-12 | 1e-12 | 0 | 0 | 0 | 1.8601 | 1.8601 | 0 | 0 | 0 | 0 | 0 | 0 | 7.9995 | 7.5475 | 0.162 | 0.145 | 0.145 | 0 | 0 | 0 | 44.9333 | 44.9333
| 03.07.2016 07:00 | 5.902 | 4.4558 | 1.1738 | 0 | 0 | 0.097652 | 0.087404 | 0.087404 | 0 | 0 | -1e-12 | 22.4983 | 0 | 22.4983 | -1e-12 | 0 | 1e-12 | 0 | 0 | 0 | 0 | 0 | 0 | 0 | 0 | 0 | 0 | 0 | 0.28223 | 0.25261 | 0.25261 | 0.78746 | 12.7307 | 2.8958 | 15.6265 | 0 | 0 | 0 | 0 | -1e-12 | 1e-12 | 0 | 0 | 0 | 1.6448 | 1.6448 | 0 | 0 | 0 | 0 | 0 | 0 | 6.8174 | 6.3654 | 0.162 | 0.145 | 0.145 | 0 | 0 | 0 | 22.4983 | 22.4983
| 03.07.2016 08:00 | 5.3361 | 4.006 | 1.0577 | 0 | 0 | 0.097652 | 0.087404 | 0.087404 | 0 | 0 | -1e-12 | 72.6216 | 0 | 72.6216 | -1e-12 | 0 | 1e-12 | 0 | 0 | 0 | 0 | 0 | 0 | 0 | 0 | 0 | 0 | 0 | 0.28223 | 0.25261 | 0.25261 | 0.78746 | 11.4456 | 2.6094 | 14.055 | 0 | 0 | 0 | 0 | -1e-12 | 1e-12 | 0 | 0 | 0 | 1.4821 | 1.4821 | 0 | 0 | 0 | 0 | 0 | 0 | 6.1748 | 5.7228 | 0.162 | 0.145 | 0.145 | 0 | 0 | 0 | 72.6216 | 72.6216
| 03.07.2016 09:00 | 5.2401 | 3.9287 | 1.039 | 0 | 0 | 0.097652 | 0.087404 | 0.087404 | 0 | 0 | -1e-12 | 96.9655 | 0 | 96.9655 | -1e-12 | 0 | 1e-12 | 0 | 0 | 0 | -1.1111e-12 | 0 | 0 | 0 | 0 | 0 | 0 | 0 | 0.28223 | 0.25261 | 0.25261 | 0.78746 | 11.2249 | 2.5632 | 13.7881 | 0 | 0 | 0 | 0 | -1e-12 | 1e-12 | -1e-12 | 0 | 0 | 1.4559 | 1.4559 | 0 | 0 | 0 | 0 | 0 | 0 | 6.0645 | 5.6125 | 0.162 | 0.145 | 0.145 | 0 | 0 | 0 | 96.9655 | 96.9655
| 03.07.2016 10:00 | 4.7518 | 3.5323 | 0.94706 | 0 | 0 | 0.097652 | 0.087404 | 0.087404 | 0 | 0 | -1e-12 | 82.7519 | 0 | 82.7519 | -1e-12 | 0 | 1e-12 | 0 | 0 | 0 | 0 | 0 | 0 | 0 | 0 | 0 | 0 | 0 | 0.28223 | 0.25261 | 0.25261 | 0.78746 | 10.0923 | 2.3365 | 12.4288 | 0 | 0 | 0 | 0 | -1e-12 | 1e-12 | 0 | 0 | 0 | 1.3271 | 1.3271 | 0 | 0 | 0 | 0 | 0 | 0 | 5.4981 | 5.0461 | 0.162 | 0.145 | 0.145 | 0 | 0 | 0 | 82.7519 | 82.7519
| 03.07.2016 11:00 | 4.5719 | 3.3921 | 0.90738 | 0 | 0 | 0.097652 | 0.087404 | 0.087404 | 0 | 0 | -1e-12 | 60.1783 | 0 | 60.1783 | -1e-12 | 0 | 1e-12 | 0 | 0 | 0 | -1.1111e-12 | 0 | 0 | 0 | 0 | 0 | 0 | 0 | 0.28223 | 0.25261 | 0.25261 | 0.78746 | 9.6917 | 2.2386 | 11.9303 | 0 | 0 | 0 | 0 | -1e-12 | 1e-12 | -1e-12 | 0 | 0 | 1.2715 | 1.2715 | 0 | 0 | 0 | 0 | 0 | 0 | 5.2979 | 4.8459 | 0.162 | 0.145 | 0.145 | 0 | 0 | 0 | 60.1783 | 60.1783
| 03.07.2016 12:00 | 4.4263 | 3.2721 | 0.88175 | 0 | 0 | 0.097652 | 0.087404 | 0.087404 | 0 | 0 | -1e-12 | 189.6754 | 0 | 189.6754 | -1e-12 | 0 | 1e-12 | 0 | 0 | 0 | -1.1111e-12 | 0 | 0 | 0 | 0 | 0 | 0 | 0 | 0.28223 | 0.25261 | 0.25261 | 0.78746 | 9.3489 | 2.1754 | 11.5243 | 0 | 0 | 0 | 0 | -1e-12 | 1e-12 | -1e-12 | 0 | 0 | 1.2356 | 1.2356 | 0 | 0 | 0 | 0 | 0 | 0 | 5.1265 | 4.6745 | 0.162 | 0.145 | 0.145 | 0 | 0 | 0 | 189.6754 | 189.6754
| 03.07.2016 13:00 | 4.1362 | 3.0416 | 0.82212 | 0 | 0 | 0.097652 | 0.087404 | 0.087404 | 0 | 0 | 0 | 52.7259 | 0 | 52.7259 | -1e-12 | 0 | 1e-12 | 0 | 0 | 0 | -1.1111e-12 | 0 | 0 | 0 | 0 | 0 | 0 | 0 | 0.28223 | 0.25261 | 0.25261 | 0.78746 | 8.6903 | 2.0283 | 10.7186 | 0 | 0 | 0 | 1e-12 | 0 | 1e-12 | -1e-12 | 0 | 0 | 1.1521 | 1.1521 | 0 | 0 | 0 | 0 | 0 | 0 | 4.7972 | 4.3452 | 0.162 | 0.145 | 0.145 | 9.5e-13 | 0 | 0 | 52.7259 | 52.7259
| 03.07.2016 14:00 | 4.0158 | 2.9423 | 0.80105 | 0 | 0 | 0.097652 | 0.087404 | 0.087404 | 0 | 0 | 0 | 34.1095 | 0 | 34.1095 | -1e-12 | 0 | 1e-12 | 0 | 0 | 0 | 0 | 0 | 0 | 0 | 0 | 0 | 0 | 0 | 0.28223 | 0.25261 | 0.25261 | 0.78746 | 8.4066 | 1.9763 | 10.3829 | 0 | 0 | 0 | 1e-12 | 0 | 1e-12 | 0 | 0 | 0 | 1.1225 | 1.1225 | 0 | 0 | 0 | 0 | 0 | 0 | 4.6553 | 4.2033 | 0.162 | 0.145 | 0.145 | 9.5e-13 | 0 | 0 | 34.1095 | 34.1095
| 03.07.2016 15:00 | 3.8794 | 2.8359 | 0.77108 | -3.2556e-13 | 0 | 0.097652 | 0.087404 | 0.087404 | 0 | 0 | 0 | 96.3319 | 0 | 96.3319 | 0 | 0 | 0 | 0 | 0 | 0 | 0 | 0 | 0 | 0 | 0 | 0 | -1.1111e-12 | 0 | 0.28223 | 0.25261 | 0.25261 | 0.78746 | 8.1026 | 1.9023 | 10.0049 | 0 | 0 | 0 | 0 | 0 | 0 | 0 | 0 | 0 | 1.0805 | 1.0805 | -6.6667e-13 | 0 | 0 | 0 | 0 | 0 | 4.5033 | 4.0513 | 0.162 | 0.145 | 0.145 | 0 | 0 | 0 | 96.3319 | 96.3319
| 03.07.2016 16:00 | 4.0949 | 3.0152 | 0.80715 | 0 | 0 | 0.097652 | 0.087404 | 0.087404 | 0 | 0 | 0 | 42.9287 | 0 | 42.9287 | 0 | 0 | 0 | 0 | 0 | 0 | 0 | 0 | 0 | 0 | 0 | 0 | 0 | 0 | 0.28223 | 0.25261 | 0.25261 | 0.78746 | 8.615 | 1.9913 | 10.6063 | 0 | 0 | 0 | 0 | 0 | 0 | 0 | 0 | 0 | 1.1311 | 1.1311 | 0 | 0 | 0 | 0 | 0 | 0 | 4.7595 | 4.3075 | 0.162 | 0.145 | 0.145 | 0 | 0 | 0 | 42.9287 | 42.9287
| 03.07.2016 17:00 | 4.2499 | 3.1401 | 0.83738 | 0 | 0 | 0.097652 | 0.087404 | 0.087404 | 0 | 0 | 0 | 188.7525 | 0 | 188.7525 | 0 | 0 | 0 | 0 | 0 | 0 | 0 | 0 | 0 | 0 | 0 | 0 | 0 | 0 | 0.28223 | 0.25261 | 0.25261 | 0.78746 | 8.9717 | 2.0659 | 11.0376 | 0 | 0 | 0 | 0 | 0 | 0 | 0 | 0 | 0 | 1.1734 | 1.1734 | 0 | 0 | 0 | 0 | 0 | 0 | 4.9379 | 4.4859 | 0.162 | 0.145 | 0.145 | 0 | 0 | 0 | 188.7525 | 188.7525
| 03.07.2016 18:00 | 4.4557 | 3.3014 | 0.88177 | 0 | -4.3333e-13 | 0.097652 | 0.087404 | 0.087404 | 0 | 0 | 0 | 102.4605 | 0 | 102.4605 | 0 | 0 | 0 | 0 | 0 | 0 | 0 | 0 | 0 | 0 | 0 | 0 | 0 | -1.1111e-12 | 0.28223 | 0.25261 | 0.25261 | 0.78746 | 9.4327 | 2.1754 | 11.6081 | 0 | 0 | 0 | 0 | 0 | 0 | 0 | 0 | 0 | 1.2356 | 1.2356 | 0 | -5.3333e-13 | 0 | 0 | 0 | 0 | 5.1684 | 4.7164 | 0.162 | 0.145 | 0.145 | 0 | 0 | 0 | 102.4605 | 102.4605
| 03.07.2016 19:00 | 4.8832 | 3.6494 | 0.96137 | 0 | -4.3333e-13 | 0.097652 | 0.087404 | 0.087404 | 0 | 0 | 0 | 42.1377 | 0 | 42.1377 | 0 | 0 | 0 | 0 | 0 | 0 | 0 | 0 | 0 | 0 | 0 | 0 | 0 | -1.1111e-12 | 0.28223 | 0.25261 | 0.25261 | 0.78746 | 10.4268 | 2.3718 | 12.7986 | 0 | 0 | 0 | 0 | 0 | 0 | 0 | 0 | 0 | 1.3472 | 1.3472 | 0 | -5.3333e-13 | 0 | 0 | 0 | 0 | 5.6654 | 5.2134 | 0.162 | 0.145 | 0.145 | 0 | 0 | 0 | 42.1377 | 42.1377
| 03.07.2016 20:00 | 5.2067 | 3.9109 | 1.0234 | 0 | 0 | 0.097652 | 0.087404 | 0.087404 | 0 | 0 | 0 | 20.3428 | 0 | 20.3428 | 0 | 0 | 0 | 0 | 0 | 0 | -1.1111e-12 | 0 | 0 | 0 | 0 | 0 | 0 | 0 | 0.28223 | 0.25261 | 0.25261 | 0.78746 | 11.1739 | 2.5248 | 13.6987 | 0 | 0 | 0 | 0 | 0 | 0 | -1e-12 | 0 | 0 | 1.4341 | 1.4341 | 0 | 0 | 0 | 0 | 0 | 0 | 6.0389 | 5.5869 | 0.162 | 0.145 | 0.145 | 0 | 0 | 0 | 20.3428 | 20.3428
| 03.07.2016 21:00 | 4.7271 | 3.5102 | 0.94451 | 0 | -4.3333e-13 | 0.097652 | 0.087404 | 0.087404 | 0 | 0 | 0 | 13.8189 | 0 | 13.8189 | 0 | 0 | 0 | 0 | 0 | 0 | 0 | 0 | 0 | 0 | 0 | 0 | 0 | -1.1111e-12 | 0.28223 | 0.25261 | 0.25261 | 0.78746 | 10.0291 | 2.3302 | 12.3593 | 0 | 0 | 0 | 0 | 0 | 0 | 0 | 0 | 0 | 1.3236 | 1.3236 | 0 | -5.3333e-13 | 0 | 0 | 0 | 0 | 5.4665 | 5.0145 | 0.162 | 0.145 | 0.145 | 0 | 0 | 0 | 13.8189 | 13.8189
| 03.07.2016 22:00 | 3.9929 | 2.9176 | 0.80285 | 0 | -4.3333e-13 | 0.097652 | 0.087404 | 0.087404 | 0 | 0 | 0 | 30.5108 | 0 | 30.5108 | 0 | 0 | 0 | 0 | 0 | 0 | 0 | 0 | 0 | 0 | 0 | 0 | 0 | -1.1111e-12 | 0.28223 | 0.25261 | 0.25261 | 0.78746 | 8.336 | 1.9807 | 10.3168 | 0 | 0 | 0 | 0 | 0 | 0 | 0 | 0 | 0 | 1.1251 | 1.1251 | 0 | -5.3333e-13 | 0 | 0 | 0 | 0 | 4.62 | 4.168 | 0.162 | 0.145 | 0.145 | 0 | 0 | 0 | 30.5108 | 30.5108
| 03.07.2016 23:00 | 3.1645 | 2.2704 | 0.62168 | 0 | 0 | 0.097652 | 0.087404 | 0.087404 | 0 | 0 | 0 | 69.2165 | 0 | 69.2165 | 0 | 0 | 0 | 0 | 0 | 0 | 0 | 0 | 0 | 0 | 0 | -1.1111e-12 | 0 | 0 | 0.28223 | 0.25261 | 0.25261 | 0.78746 | 6.4868 | 1.5337 | 8.0206 | 0 | 0 | 0 | 0 | 0 | 0 | 0 | 0 | 0 | 0.87117 | 0.87117 | 0 | 0 | 0 | 0 | 0 | -1e-12 | 3.6954 | 3.2434 | 0.162 | 0.145 | 0.145 | 0 | 0 | 0 | 69.2165 | 69.2165
| 04.07.2016 00:00 | 3.342 | 2.4373 | 0.63222 | 0 | -4.3333e-13 | 0.097652 | 0.087404 | 0.087404 | 0 | 0 | 0 | 122.8947 | 0 | 122.8947 | 0 | 0 | 0 | 0 | 0 | 0 | 0 | 0 | 0 | 0 | 0 | 0 | 0 | -1.1111e-12 | 0.28223 | 0.25261 | 0.25261 | 0.78746 | 6.9636 | 1.5598 | 8.5234 | 0 | 0 | 0 | 0 | 0 | 0 | 0 | 0 | 0 | 0.88595 | 0.88595 | 0 | -5.3333e-13 | 0 | 0 | 0 | 0 | 3.9338 | 3.4818 | 0.162 | 0.145 | 0.145 | 0 | 0 | 0 | 122.8947 | 122.8947
| 04.07.2016 01:00 | 3.3369 | 2.4304 | 0.63398 | 0 | 0 | 0.097652 | 0.087404 | 0.087404 | 0 | 0 | 0 | 135.0573 | 0 | 135.0573 | 0 | 0 | 0 | 0 | 0 | 0 | 0 | 0 | 0 | 0 | 0 | 0 | 0 | 0 | 0.28223 | 0.25261 | 0.25261 | 0.78746 | 6.9441 | 1.5641 | 8.5081 | 0 | 0 | 0 | 0 | 0 | 0 | 0 | 0 | 0 | 0.8884 | 0.8884 | 0 | 0 | 0 | 0 | 0 | 0 | 3.924 | 3.472 | 0.162 | 0.145 | 0.145 | 0 | 0 | 0 | 135.0573 | 135.0573
| 04.07.2016 02:00 | 3.5111 | 2.5809 | 0.65772 | 0 | 0 | 0.097652 | 0.087404 | 0.087404 | 0 | 0 | 0 | 118.7494 | 0 | 118.7494 | 0 | 0 | 0 | 0 | 0 | 0 | -1.1111e-12 | 0 | 0 | 0 | 0 | 0 | 0 | 0 | 0.28223 | 0.25261 | 0.25261 | 0.78746 | 7.374 | 1.6227 | 8.9966 | 0 | 0 | 0 | 0 | 0 | 0 | -1e-12 | 0 | 0 | 0.92167 | 0.92167 | 0 | 0 | 0 | 0 | 0 | 0 | 4.139 | 3.687 | 0.162 | 0.145 | 0.145 | 0 | 0 | 0 | 118.7494 | 118.7494
| 04.07.2016 03:00 | 4.2571 | 3.1942 | 0.79044 | 0 | -4.3333e-13 | 0.097652 | 0.087404 | 0.087404 | 0 | 0 | 0 | 121.7792 | 0 | 121.7792 | 0 | 0 | 0 | 0 | 0 | 0 | 0 | 0 | 0 | 0 | 0 | 0 | 0 | -1.1111e-12 | 0.28223 | 0.25261 | 0.25261 | 0.78746 | 9.1262 | 1.9501 | 11.0763 | 0 | 0 | 0 | 0 | 0 | 0 | 0 | 0 | 0 | 1.1077 | 1.1077 | 0 | -5.3333e-13 | 0 | 0 | 0 | 0 | 5.0151 | 4.5631 | 0.162 | 0.145 | 0.145 | 0 | 0 | 0 | 121.7792 | 121.7792
| 04.07.2016 04:00 | 5.9092 | 4.5293 | 1.1074 | 0 | 0 | 0.097652 | 0.087404 | 0.087404 | 0 | 0 | 0 | 113.3506 | 0 | 113.3506 | 0 | 0 | 0 | 0 | 0 | 0 | 0 | 0 | 0 | 0 | 0 | -1.1111e-12 | 0 | 0 | 0.28223 | 0.25261 | 0.25261 | 0.78746 | 12.941 | 2.732 | 15.673 | 0 | 0 | 0 | 0 | 0 | 0 | 0 | 0 | 0 | 1.5518 | 1.5518 | 0 | 0 | 0 | 0 | 0 | -1e-12 | 6.9225 | 6.4705 | 0.162 | 0.145 | 0.145 | 0 | 0 | 0 | 113.3506 | 113.3506
| 04.07.2016 05:00 | 7.9732 | 6.2017 | 1.499 | 0 | 0 | 0.097652 | 0.087404 | 0.087404 | 0 | 0 | 0 | 88.7846 | 0 | 88.7846 | 0 | 0 | 0 | 0 | 0 | 0 | 0 | 0 | 0 | 0 | 0 | -1.1111e-12 | 0 | 0 | 0.28223 | 0.25261 | 0.25261 | 0.78746 | 17.7192 | 3.6981 | 21.4174 | 0 | 0 | 0 | 0 | 0 | 0 | 0 | 0 | 0 | 2.1005 | 2.1005 | 0 | 0 | 0 | 0 | 0 | -1e-12 | 9.3116 | 8.8596 | 0.162 | 0.145 | 0.145 | 0 | 0 | 0 | 88.7846 | 88.7846
| 04.07.2016 06:00 | 8.5986 | 6.699 | 1.6272 | 0 | 0 | 0.097652 | 0.087404 | 0.087404 | 0 | 0 | 0 | 32.5406 | 0 | 32.5406 | 0 | 0 | 0 | 0 | 0 | 0 | -1.1111e-12 | 0 | 0 | 0 | 0 | 0 | 0 | 0 | 0.28223 | 0.25261 | 0.25261 | 0.78746 | 19.1401 | 4.0144 | 23.1544 | 0 | 0 | 0 | 0 | 0 | 0 | -1e-12 | 0 | 0 | 2.2802 | 2.2802 | 0 | 0 | 0 | 0 | 0 | 0 | 10.022 | 9.57 | 0.162 | 0.145 | 0.145 | 0 | 0 | 0 | 32.5406 | 32.5406
| 04.07.2016 07:00 | 7.4509 | 5.7318 | 1.4466 | 0 | 0 | 0.097652 | 0.087404 | 0.087404 | 0 | 0 | 0 | 27.7702 | 0 | 27.7702 | 0 | 0 | 0 | 0 | 0 | 0 | -1.1111e-12 | 0 | 0 | 0 | 0 | 0 | 0 | 0 | 0.28223 | 0.25261 | 0.25261 | 0.78746 | 16.3766 | 3.569 | 19.9456 | 0 | 0 | 0 | 0 | 0 | 0 | -1e-12 | 0 | 0 | 2.0272 | 2.0272 | 0 | 0 | 0 | 0 | 0 | 0 | 8.6403 | 8.1883 | 0.162 | 0.145 | 0.145 | 0 | 0 | 0 | 27.7702 | 27.7702
| 04.07.2016 08:00 | 6.7186 | 5.1451 | 1.301 | 0 | 0 | 0.097652 | 0.087404 | 0.087404 | 0 | 0 | 0 | 53.0839 | 0 | 53.0839 | 0 | 0 | 0 | 0 | 0 | 0 | 0 | -1.1111e-12 | 0 | 0 | 0 | 0 | 0 | 0 | 0.28223 | 0.25261 | 0.25261 | 0.78746 | 14.7004 | 3.2098 | 17.9102 | 0 | 0 | 0 | 0 | 0 | 0 | 0 | -1e-12 | 0 | 1.8232 | 1.8232 | 0 | 0 | 0 | 0 | 0 | 0 | 7.8022 | 7.3502 | 0.162 | 0.145 | 0.145 | 0 | 0 | 0 | 53.0839 | 53.0839
| 04.07.2016 09:00 | 6.424 | 4.9025 | 1.249 | 0 | 0 | 0.097652 | 0.087404 | 0.087404 | 0 | 0 | 0 | 76.2702 | 0 | 76.2702 | 0 | -1e-12 | 1e-12 | 0 | 0 | 0 | -1.1111e-12 | 0 | 0 | 0 | 0 | 0 | 0 | 0 | 0.28223 | 0.25261 | 0.25261 | 0.78746 | 14.0072 | 3.0814 | 17.0886 | -1e-12 | 0 | -1e-12 | 1e-12 | 0 | 1e-12 | -1e-12 | 0 | 0 | 1.7502 | 1.7502 | 0 | 0 | -9.5e-13 | 0 | 0 | 0 | 7.4556 | 7.0036 | 0.162 | 0.145 | 0.145 | 9.5e-13 | 0 | 0 | 76.2702 | 76.2702
| 04.07.2016 10:00 | 5.8668 | 4.4495 | 1.1448 | 0 | -4.3333e-13 | 0.097652 | 0.087404 | 0.087404 | 0 | 0 | 0 | 83.7408 | 0 | 83.7408 | 0 | 0 | 0 | 0 | 0 | 0 | 0 | 0 | 0 | 0 | 0 | 0 | 0 | -1.1111e-12 | 0.28223 | 0.25261 | 0.25261 | 0.78746 | 12.7129 | 2.8243 | 15.5372 | 0 | 0 | 0 | 0 | 0 | 0 | 0 | 0 | 0 | 1.6042 | 1.6042 | 0 | -5.3333e-13 | 0 | 0 | 0 | 0 | 6.8084 | 6.3564 | 0.162 | 0.145 | 0.145 | 0 | 0 | 0 | 83.7408 | 83.7408
| 04.07.2016 11:00 | 5.6595 | 4.2873 | 1.0998 | 0 | 0 | 0.097652 | 0.087404 | 0.087404 | 0 | 0 | 0 | 111.8339 | 0 | 111.8339 | 0 | 0 | 0 | 0 | 0 | 0 | 0 | 0 | 0 | 0 | 0 | -1.1111e-12 | 0 | 0 | 0.28223 | 0.25261 | 0.25261 | 0.78746 | 12.2495 | 2.7132 | 14.9627 | 0 | 0 | 0 | 0 | 0 | 0 | 0 | 0 | 0 | 1.5411 | 1.5411 | 0 | 0 | 0 | 0 | 0 | -1e-12 | 6.5767 | 6.1247 | 0.162 | 0.145 | 0.145 | 0 | 0 | 0 | 111.8339 | 111.8339
| 04.07.2016 12:00 | 5.2161 | 3.9193 | 1.0244 | 0 | 0 | 0.097652 | 0.087404 | 0.087404 | 0 | 0 | 0 | 96.1689 | 0 | 96.1689 | 0 | 0 | 0 | 0 | 0 | 0 | 0 | 0 | 0 | 0 | 0 | -1.1111e-12 | 0 | 0 | 0.28223 | 0.25261 | 0.25261 | 0.78746 | 11.1979 | 2.5273 | 13.7252 | 0 | 0 | 0 | 0 | 0 | 0 | 0 | 0 | 0 | 1.4355 | 1.4355 | 0 | 0 | 0 | 0 | 0 | -1e-12 | 6.0509 | 5.5989 | 0.162 | 0.145 | 0.145 | 0 | 0 | 0 | 96.1689 | 96.1689
| 04.07.2016 13:00 | 4.9371 | 3.6989 | 0.96572 | -3.2556e-13 | 0 | 0.097652 | 0.087404 | 0.087404 | 0 | 0 | 0 | 102.198 | 0 | 102.198 | 0 | -1e-12 | 1e-12 | 0 | 0 | 0 | 0 | 0 | 0 | 0 | 0 | 0 | -1.1111e-12 | 0 | 0.28223 | 0.25261 | 0.25261 | 0.78746 | 10.5683 | 2.3825 | 12.9508 | -1e-12 | 0 | -1e-12 | 1e-12 | 0 | 1e-12 | 0 | 0 | 0 | 1.3533 | 1.3533 | -6.6667e-13 | 0 | -9.5e-13 | 0 | 0 | 0 | 5.7362 | 5.2842 | 0.162 | 0.145 | 0.145 | 9.5e-13 | 0 | 0 | 102.198 | 102.198
| 04.07.2016 14:00 | 4.6641 | 3.4725 | 0.91913 | -3.2556e-13 | 0 | 0.097652 | 0.087404 | 0.087404 | 0 | 0 | 0 | 86.1038 | 0 | 86.1038 | 0 | -1e-12 | 1e-12 | 0 | 0 | 0 | 0 | 0 | 0 | 0 | 0 | 0 | -1.1111e-12 | 0 | 0.28223 | 0.25261 | 0.25261 | 0.78746 | 9.9215 | 2.2676 | 12.1891 | -1e-12 | 0 | -1e-12 | 1e-12 | 0 | 1e-12 | 0 | 0 | 0 | 1.288 | 1.288 | -6.6667e-13 | 0 | -9.5e-13 | 0 | 0 | 0 | 5.4127 | 4.9607 | 0.162 | 0.145 | 0.145 | 9.5e-13 | 0 | 0 | 86.1038 | 86.1038
| 04.07.2016 15:00 | 4.4459 | 3.2985 | 0.87493 | 0 | 0 | 0.097652 | 0.087404 | 0.087404 | 0 | 0 | 0 | 67.1278 | 0 | 67.1278 | 0 | 0 | 0 | 0 | 0 | 0 | -1.1111e-12 | 0 | 0 | 0 | 0 | 0 | 0 | 0 | 0.28223 | 0.25261 | 0.25261 | 0.78746 | 9.4243 | 2.1586 | 11.5828 | 0 | 0 | 0 | 0 | 0 | 0 | -1e-12 | 0 | 0 | 1.2261 | 1.2261 | 0 | 0 | 0 | 0 | 0 | 0 | 5.1641 | 4.7121 | 0.162 | 0.145 | 0.145 | 0 | 0 | 0 | 67.1278 | 67.1278
| 04.07.2016 16:00 | 4.5916 | 3.4197 | 0.89938 | 0 | 0 | 0.097652 | 0.087404 | 0.087404 | 0 | 0 | 0 | 63.622 | 0 | 63.622 | 0 | 0 | 0 | 0 | 0 | 0 | 0 | -1.1111e-12 | 0 | 0 | 0 | 0 | 0 | 0 | 0.28223 | 0.25261 | 0.25261 | 0.78746 | 9.7706 | 2.2189 | 11.9895 | 0 | 0 | 0 | 0 | 0 | 0 | 0 | -1e-12 | 0 | 1.2603 | 1.2603 | 0 | 0 | 0 | 0 | 0 | 0 | 5.3373 | 4.8853 | 0.162 | 0.145 | 0.145 | 0 | 0 | 0 | 63.622 | 63.622
| 04.07.2016 17:00 | 4.8031 | 3.5913 | 0.93936 | 0 | 0 | 0.097652 | 0.087404 | 0.087404 | 0 | 0 | 0 | 25.2333 | 0 | 25.2333 | 0 | 0 | 0 | 0 | 0 | 0 | -1.1111e-12 | 0 | 0 | 0 | 0 | 0 | 0 | 0 | 0.28223 | 0.25261 | 0.25261 | 0.78746 | 10.2607 | 2.3175 | 12.5782 | 0 | 0 | 0 | 0 | 0 | 0 | -1e-12 | 0 | 0 | 1.3163 | 1.3163 | 0 | 0 | 0 | 0 | 0 | 0 | 5.5824 | 5.1304 | 0.162 | 0.145 | 0.145 | 0 | 0 | 0 | 25.2333 | 25.2333
| 04.07.2016 18:00 | 5.2317 | 3.9375 | 1.0217 | 0 | 0 | 0.097652 | 0.087404 | 0.087404 | 0 | 0 | 0 | 7.0521 | 0 | 7.0521 | 0 | 0 | 0 | 0 | 0 | 0 | -1.1111e-12 | 0 | 0 | 0 | 0 | 0 | 0 | 0 | 0.28223 | 0.25261 | 0.25261 | 0.78746 | 11.25 | 2.5206 | 13.7707 | 0 | 0 | 0 | 0 | 0 | 0 | -1e-12 | 0 | 0 | 1.4317 | 1.4317 | 0 | 0 | 0 | 0 | 0 | 0 | 6.077 | 5.625 | 0.162 | 0.145 | 0.145 | 0 | 0 | 0 | 7.0521 | 7.0521
| 04.07.2016 19:00 | 5.5867 | 4.2243 | 1.0899 | 0 | 0 | 0.097652 | 0.087404 | 0.087404 | 0 | 0 | 0 | 0.67493 | 0 | 0.67493 | 0 | 0 | 0 | 0 | 0 | 0 | 0 | -1.1111e-12 | 0 | 0 | 0 | 0 | 0 | 0 | 0.28223 | 0.25261 | 0.25261 | 0.78746 | 12.0695 | 2.6889 | 14.7584 | 0 | 0 | 0 | 0 | 0 | 0 | 0 | -1e-12 | 0 | 1.5273 | 1.5273 | 0 | 0 | 0 | 0 | 0 | 0 | 6.4868 | 6.0348 | 0.162 | 0.145 | 0.145 | 0 | 0 | 0 | 0.67493 | 0.67493
| 04.07.2016 20:00 | 5.5621 | 4.1951 | 1.0946 | 0 | 0 | 0.097652 | 0.087404 | 0.087404 | 0 | 0 | 0 | 0 | 0 | 0 | 0 | 0 | 0 | 0 | 0 | 0 | -1.1111e-12 | 0 | 0 | 0 | 0 | 0 | 0 | 0 | 0.28223 | 0.25261 | 0.25261 | 0.78746 | 11.9859 | 2.7004 | 14.6863 | 0 | 0 | 0 | 0 | 0 | 0 | -1e-12 | 0 | 0 | 1.5338 | 1.5338 | 0 | 0 | 0 | 0 | 0 | 0 | 6.445 | 5.993 | 0.162 | 0.145 | 0.145 | 0 | 0 | 0 | 0 | 0
| 04.07.2016 21:00 | 5.2406 | 3.926 | 1.0421 | 0 | 0 | 0.097652 | 0.087404 | 0.087404 | 0 | 0 | 0 | 0 | 0 | 0 | 0 | 0 | 0 | 0 | 0 | 0 | -1.1111e-12 | 0 | 0 | 0 | 0 | 0 | 0 | 0 | 0.28223 | 0.25261 | 0.25261 | 0.78746 | 11.2171 | 2.571 | 13.7881 | 0 | 0 | 0 | 0 | 0 | 0 | -1e-12 | 0 | 0 | 1.4603 | 1.4603 | 0 | 0 | 0 | 0 | 0 | 0 | 6.0606 | 5.6086 | 0.162 | 0.145 | 0.145 | 0 | 0 | 0 | 0 | 0
| 04.07.2016 22:00 | 4.299 | 3.1622 | 0.86439 | 0 | 0 | 0.097652 | 0.087404 | 0.087404 | 0 | 0 | 0 | 0 | 0 | 0 | 0 | 0 | 0 | 0 | 0 | 0 | -1.1111e-12 | 0 | 0 | 0 | 0 | 0 | 0 | 0 | 0.28223 | 0.25261 | 0.25261 | 0.78746 | 9.0347 | 2.1325 | 11.1673 | 0 | 0 | 0 | 0 | 0 | 0 | -1e-12 | 0 | 0 | 1.2113 | 1.2113 | 0 | 0 | 0 | 0 | 0 | 0 | 4.9694 | 4.5174 | 0.162 | 0.145 | 0.145 | 0 | 0 | 0 | 0 | 0
| 04.07.2016 23:00 | 3.447 | 2.4988 | 0.67578 | 0 | 0 | 0.097652 | 0.087404 | 0.087404 | 0 | 0 | 0 | 0.38662 | 0 | 0.38662 | 0 | 0 | 0 | 0 | 0 | 0 | -1.1111e-12 | 0 | 0 | 0 | 0 | 0 | 0 | 0 | 0.28223 | 0.25261 | 0.25261 | 0.78746 | 7.1393 | 1.6672 | 8.8065 | 0 | 0 | 0 | 0 | 0 | 0 | -1e-12 | 0 | 0 | 0.94698 | 0.94698 | 0 | 0 | 0 | 0 | 0 | 0 | 4.0217 | 3.5697 | 0.162 | 0.145 | 0.145 | 0 | 0 | 0 | 0.38662 | 0.38662
| 05.07.2016 00:00 | 2.9325 | 2.1028 | 0.55722 | 0 | 0 | 0.097652 | 0.087404 | 0.087404 | 0 | 0 | 0 | 9.9789 | 0 | 9.9789 | 0 | 0 | 0 | 0 | 0 | 0 | -1.1111e-12 | 0 | 0 | 0 | 0 | 0 | 0 | 0 | 0.28223 | 0.25261 | 0.25261 | 0.78746 | 6.008 | 1.3747 | 7.3827 | 0 | 0 | 0 | 0 | 0 | 0 | -1e-12 | 0 | 0 | 0.78085 | 0.78085 | 0 | 0 | 0 | 0 | 0 | 0 | 3.456 | 3.004 | 0.162 | 0.145 | 0.145 | 0 | 0 | 0 | 9.9789 | 9.9789
| 05.07.2016 01:00 | 2.9749 | 2.1358 | 0.56662 | 0 | -4.3333e-13 | 0.097652 | 0.087404 | 0.087404 | 0 | 0 | 0 | 16.0464 | 0 | 16.0464 | 0 | 0 | 0 | 0 | 0 | 0 | 0 | 0 | 0 | 0 | 0 | 0 | 0 | -1.1111e-12 | 0.28223 | 0.25261 | 0.25261 | 0.78746 | 6.1023 | 1.3979 | 7.5002 | 0 | 0 | 0 | 0 | 0 | 0 | 0 | 0 | 0 | 0.79401 | 0.79401 | 0 | -5.3333e-13 | 0 | 0 | 0 | 0 | 3.5031 | 3.0511 | 0.162 | 0.145 | 0.145 | 0 | 0 | 0 | 16.0464 | 16.0464
| 05.07.2016 02:00 | 3.142 | 2.2799 | 0.58972 | 0 | 0 | 0.097652 | 0.087404 | 0.087404 | 0 | 0 | 0 | 17.3803 | 0 | 17.3803 | 0 | 0 | 0 | 0 | 0 | 0 | -1.1111e-12 | 0 | 0 | 0 | 0 | 0 | 0 | 0 | 0.28223 | 0.25261 | 0.25261 | 0.78746 | 6.5139 | 1.4549 | 7.9688 | 0 | 0 | 0 | 0 | 0 | 0 | -1e-12 | 0 | 0 | 0.82639 | 0.82639 | 0 | 0 | 0 | 0 | 0 | 0 | 3.7089 | 3.2569 | 0.162 | 0.145 | 0.145 | 0 | 0 | 0 | 17.3803 | 17.3803
| 05.07.2016 03:00 | 3.8263 | 2.8425 | 0.71131 | 0 | 0 | 0.097652 | 0.087404 | 0.087404 | 0 | 0 | 0 | 19.2552 | 0 | 19.2552 | 0 | 0 | 0 | 0 | 0 | 0 | -1.1111e-12 | 0 | 0 | 0 | 0 | 0 | 0 | 0 | 0.28223 | 0.25261 | 0.25261 | 0.78746 | 8.1215 | 1.7549 | 9.8763 | 0 | 0 | 0 | 0 | 0 | 0 | -1e-12 | 0 | 0 | 0.99677 | 0.99677 | 0 | 0 | 0 | 0 | 0 | 0 | 4.5127 | 4.0607 | 0.162 | 0.145 | 0.145 | 0 | 0 | 0 | 19.2552 | 19.2552
| 05.07.2016 04:00 | 5.2628 | 4.0021 | 0.98821 | 0 | 0 | 0.097652 | 0.087404 | 0.087404 | 0 | 0 | 0 | 31.52 | 0 | 31.52 | 0 | 0 | 0 | 0 | 0 | 0 | 0 | -1.1111e-12 | 0 | 0 | 0 | 0 | 0 | 0 | 0.28223 | 0.25261 | 0.25261 | 0.78746 | 11.4346 | 2.438 | 13.8727 | 0 | 0 | 0 | 0 | 0 | 0 | 0 | -1e-12 | 0 | 1.3848 | 1.3848 | 0 | 0 | 0 | 0 | 0 | 0 | 6.1693 | 5.7173 | 0.162 | 0.145 | 0.145 | 0 | 0 | 0 | 31.52 | 31.52
| 05.07.2016 05:00 | 7.2377 | 5.6049 | 1.3604 | 0 | 0 | 0.097652 | 0.087404 | 0.087404 | 0 | 0 | 0 | 46.5798 | 0 | 46.5798 | 0 | 0 | 0 | 0 | 0 | 0 | 0 | 0 | 0 | 0 | 0 | -1.1111e-12 | 0 | 0 | 0.28223 | 0.25261 | 0.25261 | 0.78746 | 16.014 | 3.3562 | 19.3702 | 0 | 0 | 0 | 0 | 0 | 0 | 0 | 0 | 0 | 1.9063 | 1.9063 | 0 | 0 | 0 | 0 | 0 | -1e-12 | 8.459 | 8.007 | 0.162 | 0.145 | 0.145 | 0 | 0 | 0 | 46.5798 | 46.5798
| 05.07.2016 06:00 | 7.7861 | 6.0403 | 1.4733 | 0 | 0 | 0.097652 | 0.087404 | 0.087404 | 0 | 0 | 0 | 75.1788 | 0 | 75.1788 | 0 | 0 | 0 | 0 | 0 | 0 | -1.1111e-12 | 0 | 0 | 0 | 0 | 0 | 0 | 0 | 0.28223 | 0.25261 | 0.25261 | 0.78746 | 17.2581 | 3.6348 | 20.8929 | 0 | 0 | 0 | 0 | 0 | 0 | -1e-12 | 0 | 0 | 2.0646 | 2.0646 | 0 | 0 | 0 | 0 | 0 | 0 | 9.081 | 8.629 | 0.162 | 0.145 | 0.145 | 0 | 0 | 0 | 75.1788 | 75.1788
| 05.07.2016 07:00 | 6.9235 | 5.3119 | 1.3391 | 0 | 0 | 0.097652 | 0.087404 | 0.087404 | 0 | 0 | 0 | 47.7348 | 0 | 47.7348 | 0 | 0 | 0 | 0 | 0 | 0 | -1.1111e-12 | 0 | 0 | 0 | 0 | 0 | 0 | 0 | 0.28223 | 0.25261 | 0.25261 | 0.78746 | 15.1769 | 3.3038 | 18.4807 | 0 | 0 | 0 | 0 | 0 | 0 | -1e-12 | 0 | 0 | 1.8765 | 1.8765 | 0 | 0 | 0 | 0 | 0 | 0 | 8.0405 | 7.5885 | 0.162 | 0.145 | 0.145 | 0 | 0 | 0 | 47.7348 | 47.7348
| 05.07.2016 08:00 | 6.2371 | 4.7611 | 1.2035 | 0 | 0 | 0.097652 | 0.087404 | 0.087404 | 0 | 0 | 0 | 27.8633 | 0 | 27.8633 | 0 | -1e-12 | 1e-12 | 0 | 0 | 0 | 0 | -1.1111e-12 | 0 | 0 | 0 | 0 | 0 | 0 | 0.28223 | 0.25261 | 0.25261 | 0.78746 | 13.6033 | 2.9692 | 16.5725 | -1e-12 | 0 | -1e-12 | 1e-12 | 0 | 1e-12 | 0 | -1e-12 | 0 | 1.6865 | 1.6865 | 0 | 0 | -9.5e-13 | 0 | 0 | 0 | 7.2536 | 6.8016 | 0.162 | 0.145 | 0.145 | 9.5e-13 | 0 | 0 | 27.8633 | 27.8633
| 05.07.2016 09:00 | 5.9763 | 4.5464 | 1.1574 | -3.2556e-13 | 0 | 0.097652 | 0.087404 | 0.087404 | 0 | 0 | 0 | 65.6895 | 0 | 65.6895 | 0 | -1e-12 | 1e-12 | 0 | 0 | 0 | 0 | 0 | 0 | 0 | 0 | 0 | -1.1111e-12 | 0 | 0.28223 | 0.25261 | 0.25261 | 0.78746 | 12.9897 | 2.8554 | 15.8451 | -1e-12 | 0 | -1e-12 | 1e-12 | 0 | 1e-12 | 0 | 0 | 0 | 1.6219 | 1.6219 | -6.6667e-13 | 0 | -9.5e-13 | 0 | 0 | 0 | 6.9468 | 6.4948 | 0.162 | 0.145 | 0.145 | 9.5e-13 | 0 | 0 | 65.6895 | 65.6895
| 05.07.2016 10:00 | 5.4185 | 4.0918 | 1.0542 | 0 | -4.3333e-13 | 0.097652 | 0.087404 | 0.087404 | 0 | 0 | 0 | 107.0699 | 0 | 107.0699 | 0 | 0 | 0 | 0 | 0 | 0 | 0 | 0 | 0 | 0 | 0 | 0 | 0 | -1.1111e-12 | 0.28223 | 0.25261 | 0.25261 | 0.78746 | 11.691 | 2.6009 | 14.2918 | 0 | 0 | 0 | 0 | 0 | 0 | 0 | 0 | 0 | 1.4773 | 1.4773 | 0 | -5.3333e-13 | 0 | 0 | 0 | 0 | 6.2975 | 5.8455 | 0.162 | 0.145 | 0.145 | 0 | 0 | 0 | 107.0699 | 107.0699
| 05.07.2016 11:00 | 5.2599 | 3.9691 | 1.0183 | 0 | 0 | 0.097652 | 0.087404 | 0.087404 | 0 | 0 | 0 | 117.2642 | 0 | 117.2642 | 0 | 0 | 0 | 0 | 0 | 0 | -1.1111e-12 | 0 | 0 | 0 | 0 | 0 | 0 | 0 | 0.28223 | 0.25261 | 0.25261 | 0.78746 | 11.3403 | 2.5124 | 13.8527 | 0 | 0 | 0 | 0 | 0 | 0 | -1e-12 | 0 | 0 | 1.427 | 1.427 | 0 | 0 | 0 | 0 | 0 | 0 | 6.1222 | 5.6702 | 0.162 | 0.145 | 0.145 | 0 | 0 | 0 | 117.2642 | 117.2642
| 05.07.2016 12:00 | 4.8089 | 3.5946 | 0.94187 | 0 | 0 | 0.097652 | 0.087404 | 0.087404 | 0 | 0 | 0 | 122.5748 | 0 | 122.5748 | 0 | -1e-12 | 1e-12 | 0 | 0 | 0 | -1.1111e-12 | 0 | 0 | 0 | 0 | 0 | 0 | 0 | 0.28223 | 0.25261 | 0.25261 | 0.78746 | 10.2704 | 2.3237 | 12.594 | -1e-12 | 0 | -1e-12 | 1e-12 | 0 | 1e-12 | -1e-12 | 0 | 0 | 1.3199 | 1.3199 | 0 | 0 | -9.5e-13 | 0 | 0 | 0 | 5.5872 | 5.1352 | 0.162 | 0.145 | 0.145 | 9.5e-13 | 0 | 0 | 122.5748 | 122.5748
| 05.07.2016 13:00 | 4.4372 | 3.2958 | 0.86894 | 0 | 0 | 0.097652 | 0.087404 | 0.087404 | 0 | 0 | 0 | 147.2006 | 0 | 147.2006 | 0 | 0 | 0 | 0 | 0 | 0 | -1.1111e-12 | 0 | 0 | 0 | 0 | 0 | 0 | 0 | 0.28223 | 0.25261 | 0.25261 | 0.78746 | 9.4166 | 2.1438 | 11.5604 | 0 | 0 | 0 | 0 | 0 | 0 | -1e-12 | 0 | 0 | 1.2177 | 1.2177 | 0 | 0 | 0 | 0 | 0 | 0 | 5.1603 | 4.7083 | 0.162 | 0.145 | 0.145 | 0 | 0 | 0 | 147.2006 | 147.2006
| 05.07.2016 14:00 | 4.2228 | 3.1181 | 0.83221 | 0 | 0 | 0.097652 | 0.087404 | 0.087404 | 0 | 0 | 0 | 125.674 | 0 | 125.674 | 0 | 0 | 0 | 0 | 0 | 0 | 0 | 0 | 0 | -1.1111e-12 | 0 | 0 | 0 | 0 | 0.28223 | 0.25261 | 0.25261 | 0.78746 | 8.9089 | 2.0532 | 10.9621 | 0 | 0 | 0 | 0 | 0 | 0 | 0 | 0 | 0 | 1.1662 | 1.1662 | 0 | 0 | 0 | -1e-12 | 0 | 0 | 4.9065 | 4.4545 | 0.162 | 0.145 | 0.145 | 0 | 0 | 0 | 125.674 | 125.674
| 05.07.2016 15:00 | 3.9788 | 2.9218 | 0.7845 | 0 | 0 | 0.097652 | 0.087404 | 0.087404 | 0 | 0 | 0 | 185.3315 | 0 | 185.3315 | 0 | 0 | 0 | 0 | 0 | 0 | 0 | -1.1111e-12 | 0 | 0 | 0 | 0 | 0 | 0 | 0.28223 | 0.25261 | 0.25261 | 0.78746 | 8.3481 | 1.9355 | 10.2836 | 0 | 0 | 0 | 0 | 0 | 0 | 0 | -1e-12 | 0 | 1.0993 | 1.0993 | 0 | 0 | 0 | 0 | 0 | 0 | 4.6261 | 4.1741 | 0.162 | 0.145 | 0.145 | 0 | 0 | 0 | 185.3315 | 185.3315
| 05.07.2016 16:00 | 4.0902 | 3.0145 | 0.80325 | 0 | 0 | 0.097652 | 0.087404 | 0.087404 | 0 | 0 | 0 | 249.4088 | 0 | 249.4088 | 0 | 0 | 0 | 0 | 0 | 0 | -1.1111e-12 | 0 | 0 | 0 | 0 | 0 | 0 | 0 | 0.28223 | 0.25261 | 0.25261 | 0.78746 | 8.613 | 1.9817 | 10.5947 | 0 | 0 | 0 | 0 | 0 | 0 | -1e-12 | 0 | 0 | 1.1256 | 1.1256 | 0 | 0 | 0 | 0 | 0 | 0 | 4.7585 | 4.3065 | 0.162 | 0.145 | 0.145 | 0 | 0 | 0 | 249.4088 | 249.4088
| 05.07.2016 17:00 | 4.2742 | 3.1635 | 0.83817 | 0 | 0 | 0.097652 | 0.087404 | 0.087404 | 0 | 0 | 0 | 304.448 | 0 | 304.448 | 0 | 0 | 0 | 0 | 0 | 0 | -1.1111e-12 | 0 | 0 | 0 | 0 | 0 | 0 | 0 | 0.28223 | 0.25261 | 0.25261 | 0.78746 | 9.0386 | 2.0679 | 11.1065 | 0 | 0 | 0 | 0 | 0 | 0 | -1e-12 | 0 | 0 | 1.1745 | 1.1745 | 0 | 0 | 0 | 0 | 0 | 0 | 4.9713 | 4.5193 | 0.162 | 0.145 | 0.145 | 0 | 0 | 0 | 304.448 | 304.448
| 05.07.2016 18:00 | 4.6477 | 3.465 | 0.91026 | 0 | 0 | 0.097652 | 0.087404 | 0.087404 | 0 | 0 | 0 | 195.8932 | 0 | 195.8932 | 0 | 0 | 0 | 0 | 0 | 0 | -1.1111e-12 | 0 | 0 | 0 | 0 | 0 | 0 | 0 | 0.28223 | 0.25261 | 0.25261 | 0.78746 | 9.9 | 2.2457 | 12.1457 | 0 | 0 | 0 | 0 | 0 | 0 | -1e-12 | 0 | 0 | 1.2756 | 1.2756 | 0 | 0 | 0 | 0 | 0 | 0 | 5.402 | 4.95 | 0.162 | 0.145 | 0.145 | 0 | 0 | 0 | 195.8932 | 195.8932
| 05.07.2016 19:00 | 4.9066 | 3.6726 | 0.96154 | 0 | 0 | 0.097652 | 0.087404 | 0.087404 | 0 | 0 | 0 | 238.7554 | 0 | 238.7554 | 0 | 0 | 0 | 0 | 0 | 0 | -1.1111e-12 | 0 | 0 | 0 | 0 | 0 | 0 | 0 | 0.28223 | 0.25261 | 0.25261 | 0.78746 | 10.4933 | 2.3722 | 12.8655 | 0 | 0 | 0 | 0 | 0 | 0 | -1e-12 | 0 | 0 | 1.3474 | 1.3474 | 0 | 0 | 0 | 0 | 0 | 0 | 5.6986 | 5.2466 | 0.162 | 0.145 | 0.145 | 0 | 0 | 0 | 238.7554 | 238.7554
| 05.07.2016 20:00 | 4.9085 | 3.6663 | 0.96974 | 0 | 0 | 0.097652 | 0.087404 | 0.087404 | 0 | 0 | 0 | 342.6691 | 0 | 342.6691 | 0 | 0 | 0 | 0 | 0 | 0 | -1.1111e-12 | 0 | 0 | 0 | 0 | 0 | 0 | 0 | 0.28223 | 0.25261 | 0.25261 | 0.78746 | 10.4752 | 2.3925 | 12.8677 | 0 | 0 | 0 | 0 | 0 | 0 | -1e-12 | 0 | 0 | 1.3589 | 1.3589 | 0 | 0 | 0 | 0 | 0 | 0 | 5.6896 | 5.2376 | 0.162 | 0.145 | 0.145 | 0 | 0 | 0 | 342.6691 | 342.6691
| 05.07.2016 21:00 | 4.6302 | 3.4334 | 0.92435 | 0 | 0 | 0.097652 | 0.087404 | 0.087404 | 0 | 0 | -1e-12 | 228.2473 | 0 | 228.2473 | 0 | -1e-12 | 1e-12 | 0 | 0 | 0 | -1.1111e-12 | 0 | 0 | 0 | 0 | 0 | 0 | 0 | 0.28223 | 0.25261 | 0.25261 | 0.78746 | 9.8096 | 2.2805 | 12.0901 | -1e-12 | 0 | -1e-12 | 0 | -1e-12 | 1e-12 | -1e-12 | 0 | 0 | 1.2953 | 1.2953 | 0 | 0 | -9.5e-13 | 0 | 0 | 0 | 5.3568 | 4.9048 | 0.162 | 0.145 | 0.145 | 0 | 0 | 0 | 228.2473 | 228.2473
| 05.07.2016 22:00 | 3.7672 | 2.733 | 0.76174 | 0 | 0 | 0.097652 | 0.087404 | 0.087404 | 0 | 0 | 0 | 276.2817 | 0 | 276.2817 | -1e-12 | 0 | 1e-12 | 0 | 0 | 0 | -1.1111e-12 | 0 | 0 | 0 | 0 | 0 | 0 | 0 | 0.28223 | 0.25261 | 0.25261 | 0.78746 | 7.8084 | 1.8793 | 9.6877 | 0 | 0 | 0 | 1e-12 | 0 | 1e-12 | -1e-12 | 0 | 0 | 1.0674 | 1.0674 | 0 | 0 | 0 | 0 | 0 | 0 | 4.3562 | 3.9042 | 0.162 | 0.145 | 0.145 | 9.5e-13 | 0 | 0 | 276.2817 | 276.2817
| 05.07.2016 23:00 | 2.9784 | 2.1176 | 0.58833 | 0 | 0 | 0.097652 | 0.087404 | 0.087404 | 0 | 0 | 0 | 315.4888 | 0 | 315.4888 | -1e-12 | 0 | 1e-12 | 0 | 0 | 0 | -1.1111e-12 | 0 | 0 | 0 | 0 | 0 | 0 | 0 | 0.28223 | 0.25261 | 0.25261 | 0.78746 | 6.0503 | 1.4515 | 7.5018 | 0 | 0 | 0 | 1e-12 | 0 | 1e-12 | -1e-12 | 0 | 0 | 0.82444 | 0.82444 | 0 | 0 | 0 | 0 | 0 | 0 | 3.4772 | 3.0252 | 0.162 | 0.145 | 0.145 | 9.5e-13 | 0 | 0 | 315.4888 | 315.4888
| 06.07.2016 00:00 | 3.2831 | 2.3869 | 0.62369 | 0 | 0 | 0.097652 | 0.087404 | 0.087404 | 0 | 0 | 0 | 452.198 | 0 | 452.198 | -1e-12 | 0 | 1e-12 | 0 | 0 | 0 | -1.1111e-12 | 0 | 0 | 0 | 0 | 0 | 0 | 0 | 0.28223 | 0.25261 | 0.25261 | 0.78746 | 6.8198 | 1.5387 | 8.3585 | 0 | 0 | 0 | 1e-12 | 0 | 1e-12 | -1e-12 | 0 | 0 | 0.87398 | 0.87398 | 0 | 0 | 0 | 0 | 0 | 0 | 3.8619 | 3.4099 | 0.162 | 0.145 | 0.145 | 9.5e-13 | 0 | 0 | 452.198 | 452.198
| 06.07.2016 01:00 | 3.3306 | 2.4239 | 0.63426 | 0 | 0 | 0.097652 | 0.087404 | 0.087404 | 0 | 0 | 0 | 473.3193 | 0 | 473.3193 | -1e-12 | 0 | 1e-12 | 0 | 0 | 0 | -1.1111e-12 | 0 | 0 | 0 | 0 | 0 | 0 | 0 | 0.28223 | 0.25261 | 0.25261 | 0.78746 | 6.9253 | 1.5648 | 8.4901 | 0 | 0 | 0 | 1e-12 | 0 | 1e-12 | -1e-12 | 0 | 0 | 0.88879 | 0.88879 | 0 | 0 | 0 | 0 | 0 | 0 | 3.9147 | 3.4627 | 0.162 | 0.145 | 0.145 | 9.5e-13 | 0 | 0 | 473.3193 | 473.3193
| 06.07.2016 02:00 | 3.5125 | 2.5809 | 0.65919 | 0 | 0 | 0.097652 | 0.087404 | 0.087404 | 0 | 0 | 0 | 492.0515 | 0 | 492.0515 | -1e-12 | 0 | 1e-12 | 0 | 0 | 0 | -1.1111e-12 | 0 | 0 | 0 | 0 | 0 | 0 | 0 | 0.28223 | 0.25261 | 0.25261 | 0.78746 | 7.3739 | 1.6263 | 9.0001 | 0 | 0 | 0 | 1e-12 | 0 | 1e-12 | -1e-12 | 0 | 0 | 0.92373 | 0.92373 | 0 | 0 | 0 | 0 | 0 | 0 | 4.1389 | 3.6869 | 0.162 | 0.145 | 0.145 | 9.5e-13 | 0 | 0 | 492.0515 | 492.0515
| 06.07.2016 03:00 | 4.2729 | 3.206 | 0.79446 | 0 | 0 | 0.097652 | 0.087404 | 0.087404 | 0 | 0 | -1e-12 | 538.8321 | 0 | 538.8321 | -1e-12 | 0 | 1e-12 | 0 | 0 | 0 | 0 | -1.1111e-12 | 0 | 0 | 0 | 0 | 0 | 0 | 0.28223 | 0.25261 | 0.25261 | 0.78746 | 9.16 | 1.96 | 11.12 | 0 | 0 | 0 | 0 | -1e-12 | 1e-12 | 0 | -1e-12 | 0 | 1.1133 | 1.1133 | 0 | 0 | 0 | 0 | 0 | 0 | 5.032 | 4.58 | 0.162 | 0.145 | 0.145 | 0 | 0 | 0 | 538.8321 | 538.8321
| 06.07.2016 04:00 | 5.8867 | 4.5084 | 1.1058 | 0 | 0 | 0.097652 | 0.087404 | 0.087404 | 0 | 0 | 0 | 552.8638 | 0 | 552.8638 | 0 | 0 | 0 | 0 | 0 | 0 | -1.1111e-12 | 0 | 0 | 0 | 0 | 0 | 0 | 0 | 0.28223 | 0.25261 | 0.25261 | 0.78746 | 12.8812 | 2.7281 | 15.6093 | 0 | 0 | 0 | 0 | 0 | 0 | -1e-12 | 0 | 0 | 1.5495 | 1.5495 | 0 | 0 | 0 | 0 | 0 | 0 | 6.8926 | 6.4406 | 0.162 | 0.145 | 0.145 | 0 | 0 | 0 | 552.8638 | 552.8638
| 06.07.2016 05:00 | 8.1061 | 6.3095 | 1.5242 | 0 | 0 | 0.097652 | 0.087404 | 0.087404 | 0 | 0 | 0 | 595.9275 | 0 | 595.9275 | 0 | 0 | 0 | 0 | 0 | 0 | 0 | 0 | 0 | -1.1111e-12 | 0 | 0 | 0 | 0 | 0.28223 | 0.25261 | 0.25261 | 0.78746 | 18.0271 | 3.7603 | 21.7874 | 0 | 0 | 0 | 0 | 0 | 0 | 0 | 0 | 0 | 2.1358 | 2.1358 | 0 | 0 | 0 | -1e-12 | 0 | 0 | 9.4656 | 9.0136 | 0.162 | 0.145 | 0.145 | 0 | 0 | 0 | 595.9275 | 595.9275
| 06.07.2016 06:00 | 8.7261 | 6.8018 | 1.6519 | 0 | 0 | 0.097652 | 0.087404 | 0.087404 | 0 | 0 | 0 | 560.3734 | 0 | 560.3734 | 0 | 0 | 0 | 0 | 0 | 0 | 0 | 0 | 0 | -1.1111e-12 | 0 | 0 | 0 | 0 | 0.28223 | 0.25261 | 0.25261 | 0.78746 | 19.4337 | 4.0754 | 23.5091 | 0 | 0 | 0 | 0 | 0 | 0 | 0 | 0 | 0 | 2.3148 | 2.3148 | 0 | 0 | 0 | -1e-12 | 0 | 0 | 10.1689 | 9.7169 | 0.162 | 0.145 | 0.145 | 0 | 0 | 0 | 560.3734 | 560.3734
| 06.07.2016 07:00 | 7.7719 | 5.9956 | 1.5038 | 0 | 0 | 0.097652 | 0.087404 | 0.087404 | 0 | 0 | 0 | 581.0998 | 0 | 581.0998 | 0 | 0 | 0 | 0 | 0 | 0 | -1.1111e-12 | 0 | 0 | 0 | 0 | 0 | 0 | 0 | 0.28223 | 0.25261 | 0.25261 | 0.78746 | 17.1304 | 3.7101 | 20.8406 | 0 | 0 | 0 | 0 | 0 | 0 | -1e-12 | 0 | 0 | 2.1074 | 2.1074 | 0 | 0 | 0 | 0 | 0 | 0 | 9.0172 | 8.5652 | 0.162 | 0.145 | 0.145 | 0 | 0 | 0 | 581.0998 | 581.0998
| 06.07.2016 08:00 | 6.9994 | 5.3759 | 1.3511 | 0 | 0 | 0.097652 | 0.087404 | 0.087404 | 0 | 0 | -1e-12 | 614.2461 | 0 | 614.2461 | -1e-12 | 0 | 1e-12 | 0 | 0 | 0 | -1.1111e-12 | 0 | 0 | 0 | 0 | 0 | 0 | 0 | 0.28223 | 0.25261 | 0.25261 | 0.78746 | 15.3596 | 3.3333 | 18.6929 | 0 | 0 | 0 | 0 | -1e-12 | 1e-12 | -1e-12 | 0 | 0 | 1.8933 | 1.8933 | 0 | 0 | 0 | 0 | 0 | 0 | 8.1318 | 7.6798 | 0.162 | 0.145 | 0.145 | 0 | 0 | 0 | 614.2461 | 614.2461
| 06.07.2016 09:00 | 6.7096 | 5.1373 | 1.2998 | 0 | 0 | 0.097652 | 0.087404 | 0.087404 | 0 | 0 | -1e-12 | 623.0109 | 0 | 623.0109 | -1e-12 | 0 | 1e-12 | 0 | 0 | 0 | -1.1111e-12 | 0 | 0 | 0 | 0 | 0 | 0 | 0 | 0.28223 | 0.25261 | 0.25261 | 0.78746 | 14.678 | 3.2067 | 17.8847 | 0 | 0 | 0 | 0 | -1e-12 | 1e-12 | -1e-12 | 0 | 0 | 1.8214 | 1.8214 | 0 | 0 | 0 | 0 | 0 | 0 | 7.791 | 7.339 | 0.162 | 0.145 | 0.145 | 0 | 0 | 0 | 623.0109 | 623.0109
| 06.07.2016 10:00 | 6.0857 | 4.629 | 1.1843 | 0 | 0 | 0.097652 | 0.087404 | 0.087404 | 0 | 0 | -1e-12 | 623.909 | 0 | 623.909 | -1e-12 | 0 | 1e-12 | 0 | 0 | 0 | -1.1111e-12 | 0 | 0 | 0 | 0 | 0 | 0 | 0 | 0.28223 | 0.25261 | 0.25261 | 0.78746 | 13.2256 | 2.9217 | 16.1473 | 0 | 0 | 0 | 0 | -1e-12 | 1e-12 | -1e-12 | 0 | 0 | 1.6595 | 1.6595 | 0 | 0 | 0 | 0 | 0 | 0 | 7.0648 | 6.6128 | 0.162 | 0.145 | 0.145 | 0 | 0 | 0 | 623.909 | 623.909
| 06.07.2016 11:00 | 5.9049 | 4.489 | 1.1435 | 0 | 0 | 0.097652 | 0.087404 | 0.087404 | 0 | 0 | -1e-12 | 621.5452 | 0 | 621.5452 | -1e-12 | 0 | 1e-12 | 0 | 0 | 0 | -1.1111e-12 | 0 | 0 | 0 | 0 | 0 | 0 | 0 | 0.28223 | 0.25261 | 0.25261 | 0.78746 | 12.8258 | 2.821 | 15.6468 | 0 | 0 | 0 | 0 | -1e-12 | 1e-12 | -1e-12 | 0 | 0 | 1.6023 | 1.6023 | 0 | 0 | 0 | 0 | 0 | 0 | 6.8649 | 6.4129 | 0.162 | 0.145 | 0.145 | 0 | 0 | 0 | 621.5452 | 621.5452
| 06.07.2016 12:00 | 5.4056 | 4.0744 | 1.0587 | 0 | 0 | 0.097652 | 0.087404 | 0.087404 | 0 | 0 | -1e-12 | 627.8109 | 0 | 627.8109 | -1e-12 | 0 | 1e-12 | 0 | 0 | 0 | -1.1111e-12 | 0 | 0 | 0 | 0 | 0 | 0 | 0 | 0.28223 | 0.25261 | 0.25261 | 0.78746 | 11.6411 | 2.612 | 14.2531 | 0 | 0 | 0 | 0 | -1e-12 | 1e-12 | -1e-12 | 0 | 0 | 1.4836 | 1.4836 | 0 | 0 | 0 | 0 | 0 | 0 | 6.2725 | 5.8205 | 0.162 | 0.145 | 0.145 | 0 | 0 | 0 | 627.8109 | 627.8109
| 06.07.2016 13:00 | 4.9869 | 3.7378 | 0.97656 | 0 | 0 | 0.097652 | 0.087404 | 0.087404 | 0 | 0 | -1e-12 | 596.6884 | 0 | 596.6884 | -1e-12 | 0 | 1e-12 | 0 | 0 | 0 | -1.1111e-12 | 0 | 0 | 0 | 0 | 0 | 0 | 0 | 0.28223 | 0.25261 | 0.25261 | 0.78746 | 10.6795 | 2.4093 | 13.0888 | 0 | 0 | 0 | 0 | -1e-12 | 1e-12 | -1e-12 | 0 | 0 | 1.3685 | 1.3685 | 0 | 0 | 0 | 0 | 0 | 0 | 5.7918 | 5.3398 | 0.162 | 0.145 | 0.145 | 0 | 0 | 0 | 596.6884 | 596.6884
| 06.07.2016 14:00 | 4.749 | 3.5408 | 0.93581 | 0 | 0 | 0.097652 | 0.087404 | 0.087404 | 0 | 0 | -1e-12 | 614.3943 | 0 | 614.3943 | -1e-12 | 0 | 1e-12 | 0 | 0 | 0 | -1.1111e-12 | 0 | 0 | 0 | 0 | 0 | 0 | 0 | 0.28223 | 0.25261 | 0.25261 | 0.78746 | 10.1165 | 2.3087 | 12.4252 | 0 | 0 | 0 | 0 | -1e-12 | 1e-12 | -1e-12 | 0 | 0 | 1.3114 | 1.3114 | 0 | 0 | 0 | 0 | 0 | 0 | 5.5102 | 5.0582 | 0.162 | 0.145 | 0.145 | 0 | 0 | 0 | 614.3943 | 614.3943
| 06.07.2016 15:00 | 4.4753 | 3.3207 | 0.88222 | 0 | 0 | 0.097652 | 0.087404 | 0.087404 | 0 | 0 | -1e-12 | 621.029 | 0 | 621.029 | -1e-12 | 0 | 1e-12 | 0 | 0 | 0 | -1.1111e-12 | 0 | 0 | 0 | 0 | 0 | 0 | 0 | 0.28223 | 0.25261 | 0.25261 | 0.78746 | 9.4876 | 2.1765 | 11.6641 | 0 | 0 | 0 | 0 | -1e-12 | 1e-12 | -1e-12 | 0 | 0 | 1.2363 | 1.2363 | 0 | 0 | 0 | 0 | 0 | 0 | 5.1958 | 4.7438 | 0.162 | 0.145 | 0.145 | 0 | 0 | 0 | 621.029 | 621.029
| 06.07.2016 16:00 | 4.6002 | 3.4245 | 0.90319 | 0 | 0 | 0.097652 | 0.087404 | 0.087404 | 0 | 0 | 0 | 618.8469 | 0 | 618.8469 | 0 | 0 | 0 | 0 | 0 | 0 | -1.1111e-12 | 0 | 0 | 0 | 0 | 0 | 0 | 0 | 0.28223 | 0.25261 | 0.25261 | 0.78746 | 9.7843 | 2.2283 | 12.0126 | 0 | 0 | 0 | 0 | 0 | 0 | -1e-12 | 0 | 0 | 1.2657 | 1.2657 | 0 | 0 | 0 | 0 | 0 | 0 | 5.3442 | 4.8922 | 0.162 | 0.145 | 0.145 | 0 | 0 | 0 | 618.8469 | 618.8469
| 06.07.2016 17:00 | 4.807 | 3.5921 | 0.94249 | 0 | 0 | 0.097652 | 0.087404 | 0.087404 | 0 | 0 | 0 | 618.2876 | 0 | 618.2876 | 0 | 0 | 0 | 0 | 0 | 0 | -1.1111e-12 | 0 | 0 | 0 | 0 | 0 | 0 | 0 | 0.28223 | 0.25261 | 0.25261 | 0.78746 | 10.2632 | 2.3252 | 12.5884 | 0 | 0 | 0 | 0 | 0 | 0 | -1e-12 | 0 | 0 | 1.3207 | 1.3207 | 0 | 0 | 0 | 0 | 0 | 0 | 5.5836 | 5.1316 | 0.162 | 0.145 | 0.145 | 0 | 0 | 0 | 618.2876 | 618.2876
| 06.07.2016 18:00 | 5.226 | 3.9301 | 1.0234 | 0 | 0 | 0.097652 | 0.087404 | 0.087404 | 0 | 0 | 0 | 606.35 | 0 | 606.35 | 0 | 0 | 0 | 0 | 0 | 0 | -1.1111e-12 | 0 | 0 | 0 | 0 | 0 | 0 | 0 | 0.28223 | 0.25261 | 0.25261 | 0.78746 | 11.229 | 2.5249 | 13.7539 | 0 | 0 | 0 | 0 | 0 | 0 | -1e-12 | 0 | 0 | 1.4341 | 1.4341 | 0 | 0 | 0 | 0 | 0 | 0 | 6.0665 | 5.6145 | 0.162 | 0.145 | 0.145 | 0 | 0 | 0 | 606.35 | 606.35
| 06.07.2016 19:00 | 5.5185 | 4.1647 | 1.0814 | 0 | 0 | 0.097652 | 0.087404 | 0.087404 | 0 | 0 | 0 | 533.8509 | 0 | 533.8509 | 0 | 0 | 0 | 0 | 0 | 0 | -1.1111e-12 | 0 | 0 | 0 | 0 | 0 | 0 | 0 | 0.28223 | 0.25261 | 0.25261 | 0.78746 | 11.8991 | 2.6678 | 14.5669 | 0 | 0 | 0 | 0 | 0 | 0 | -1e-12 | 0 | 0 | 1.5153 | 1.5153 | 0 | 0 | 0 | 0 | 0 | 0 | 6.4015 | 5.9495 | 0.162 | 0.145 | 0.145 | 0 | 0 | 0 | 533.8509 | 533.8509
| 06.07.2016 20:00 | 5.5255 | 4.1616 | 1.0914 | 0 | 0 | 0.097652 | 0.087404 | 0.087404 | 0 | 0 | 0 | 474.9244 | 0 | 474.9244 | 0 | 0 | 0 | 0 | 0 | 0 | 0 | -1.1111e-12 | 0 | 0 | 0 | 0 | 0 | 0 | 0.28223 | 0.25261 | 0.25261 | 0.78746 | 11.8902 | 2.6927 | 14.5829 | 0 | 0 | 0 | 0 | 0 | 0 | 0 | -1e-12 | 0 | 1.5295 | 1.5295 | 0 | 0 | 0 | 0 | 0 | 0 | 6.3971 | 5.9451 | 0.162 | 0.145 | 0.145 | 0 | 0 | 0 | 474.9244 | 474.9244
| 06.07.2016 21:00 | 5.216 | 3.9025 | 1.0411 | 0 | 0 | 0.097652 | 0.087404 | 0.087404 | 0 | 0 | 0 | 510.2306 | 0 | 510.2306 | 0 | -1e-12 | 1e-12 | 0 | 0 | 0 | -1.1111e-12 | 0 | 0 | 0 | 0 | 0 | 0 | 0 | 0.28223 | 0.25261 | 0.25261 | 0.78746 | 11.1499 | 2.5684 | 13.7183 | -1e-12 | 0 | -1e-12 | 1e-12 | 0 | 1e-12 | -1e-12 | 0 | 0 | 1.4588 | 1.4588 | 0 | 0 | -9.5e-13 | 0 | 0 | 0 | 6.027 | 5.575 | 0.162 | 0.145 | 0.145 | 9.5e-13 | 0 | 0 | 510.2306 | 510.2306
| 06.07.2016 22:00 | 4.2472 | 3.1164 | 0.85841 | 0 | 0 | 0.097652 | 0.087404 | 0.087404 | 0 | 0 | 0 | 495.7702 | 0 | 495.7702 | 0 | 0 | 0 | 0 | 0 | 0 | -1.1111e-12 | 0 | 0 | 0 | 0 | 0 | 0 | 0 | 0.28223 | 0.25261 | 0.25261 | 0.78746 | 8.9039 | 2.1178 | 11.0217 | 0 | 0 | 0 | 0 | 0 | 0 | -1e-12 | 0 | 0 | 1.2029 | 1.2029 | 0 | 0 | 0 | 0 | 0 | 0 | 4.9039 | 4.4519 | 0.162 | 0.145 | 0.145 | 0 | 0 | 0 | 495.7702 | 495.7702
| 06.07.2016 23:00 | 3.3498 | 2.416 | 0.66134 | 0 | 0 | 0.097652 | 0.087404 | 0.087404 | 0 | 0 | 0 | 480.5088 | 0 | 480.5088 | 0 | 0 | 0 | 0 | 0 | 0 | 0 | 0 | 0 | -1.1111e-12 | 0 | 0 | 0 | 0 | 0.28223 | 0.25261 | 0.25261 | 0.78746 | 6.9028 | 1.6316 | 8.5344 | 0 | 0 | 0 | 0 | 0 | 0 | 0 | 0 | 0 | 0.92674 | 0.92674 | 0 | 0 | 0 | -1e-12 | 0 | 0 | 3.9034 | 3.4514 | 0.162 | 0.145 | 0.145 | 0 | 0 | 0 | 480.5088 | 480.5088
| 07.07.2016 00:00 | 3.2582 | 2.3672 | 0.61855 | 0 | 0 | 0.097652 | 0.087404 | 0.087404 | 0 | 0 | 0 | 403.537 | 0 | 403.537 | 0 | 0 | 0 | 0 | 0 | 0 | 0 | -1.1111e-12 | 0 | 0 | 0 | 0 | 0 | 0 | 0.28223 | 0.25261 | 0.25261 | 0.78746 | 6.7635 | 1.526 | 8.2895 | 0 | 0 | 0 | 0 | 0 | 0 | 0 | -1e-12 | 0 | 0.86678 | 0.86678 | 0 | 0 | 0 | 0 | 0 | 0 | 3.8337 | 3.3817 | 0.162 | 0.145 | 0.145 | 0 | 0 | 0 | 403.537 | 403.537
| 07.07.2016 01:00 | 3.3054 | 2.4039 | 0.62901 | 0 | 0 | 0.097652 | 0.087404 | 0.087404 | 0 | 0 | 0 | 349.5498 | 0 | 349.5498 | 0 | 0 | 0 | 0 | 0 | 0 | -1.1111e-12 | 0 | 0 | 0 | 0 | 0 | 0 | 0 | 0.28223 | 0.25261 | 0.25261 | 0.78746 | 6.8682 | 1.5518 | 8.4201 | 0 | 0 | 0 | 0 | 0 | 0 | -1e-12 | 0 | 0 | 0.88145 | 0.88145 | 0 | 0 | 0 | 0 | 0 | 0 | 3.8861 | 3.4341 | 0.162 | 0.145 | 0.145 | 0 | 0 | 0 | 349.5498 | 349.5498
| 07.07.2016 02:00 | 3.4876 | 2.5611 | 0.65408 | 0 | 0 | 0.097652 | 0.087404 | 0.087404 | 0 | 0 | 0 | 357.0246 | 0 | 357.0246 | 0 | 0 | 0 | 0 | 0 | 0 | -1.1111e-12 | 0 | 0 | 0 | 0 | 0 | 0 | 0 | 0.28223 | 0.25261 | 0.25261 | 0.78746 | 7.3173 | 1.6137 | 8.931 | 0 | 0 | 0 | 0 | 0 | 0 | -1e-12 | 0 | 0 | 0.91657 | 0.91657 | 0 | 0 | 0 | 0 | 0 | 0 | 4.1107 | 3.6587 | 0.162 | 0.145 | 0.145 | 0 | 0 | 0 | 357.0246 | 357.0246
| 07.07.2016 03:00 | 4.2439 | 3.1829 | 0.78854 | 0 | 0 | 0.097652 | 0.087404 | 0.087404 | 0 | 0 | 0 | 342.2676 | 0 | 342.2676 | 0 | 0 | 0 | 0 | 0 | 0 | 0 | -1.1111e-12 | 0 | 0 | 0 | 0 | 0 | 0 | 0.28223 | 0.25261 | 0.25261 | 0.78746 | 9.094 | 1.9454 | 11.0394 | 0 | 0 | 0 | 0 | 0 | 0 | 0 | -1e-12 | 0 | 1.105 | 1.105 | 0 | 0 | 0 | 0 | 0 | 0 | 4.999 | 4.547 | 0.162 | 0.145 | 0.145 | 0 | 0 | 0 | 342.2676 | 342.2676
| 07.07.2016 04:00 | 5.843 | 4.4737 | 1.0968 | 0 | 0 | 0.097652 | 0.087404 | 0.087404 | 0 | 0 | 0 | 284.5062 | 0 | 284.5062 | 0 | 0 | 0 | 0 | 0 | 0 | -1.1111e-12 | 0 | 0 | 0 | 0 | 0 | 0 | 0 | 0.28223 | 0.25261 | 0.25261 | 0.78746 | 12.782 | 2.7059 | 15.4879 | 0 | 0 | 0 | 0 | 0 | 0 | -1e-12 | 0 | 0 | 1.537 | 1.537 | 0 | 0 | 0 | 0 | 0 | 0 | 6.843 | 6.391 | 0.162 | 0.145 | 0.145 | 0 | 0 | 0 | 284.5062 | 284.5062
| 07.07.2016 05:00 | 8.0422 | 6.2586 | 1.5111 | 0 | 0 | 0.097652 | 0.087404 | 0.087404 | 0 | 0 | 0 | 198.4656 | 0 | 198.4656 | 0 | 0 | 0 | 0 | 0 | 0 | 0 | 0 | 0 | -1.1111e-12 | 0 | 0 | 0 | 0 | 0.28223 | 0.25261 | 0.25261 | 0.78746 | 17.8818 | 3.7282 | 21.6099 | 0 | 0 | 0 | 0 | 0 | 0 | 0 | 0 | 0 | 2.1176 | 2.1176 | 0 | 0 | 0 | -1e-12 | 0 | 0 | 9.3929 | 8.9409 | 0.162 | 0.145 | 0.145 | 0 | 0 | 0 | 198.4656 | 198.4656
| 07.07.2016 06:00 | 8.6554 | 6.7456 | 1.6374 | 0 | 0 | 0.097652 | 0.087404 | 0.087404 | 0 | 0 | 0 | 179.2227 | 0 | 179.2227 | 0 | 0 | 0 | 0 | 0 | 0 | 0 | 0 | 0 | -1.1111e-12 | 0 | 0 | 0 | 0 | 0.28223 | 0.25261 | 0.25261 | 0.78746 | 19.273 | 4.0396 | 23.3126 | 0 | 0 | 0 | 0 | 0 | 0 | 0 | 0 | 0 | 2.2945 | 2.2945 | 0 | 0 | 0 | -1e-12 | 0 | 0 | 10.0885 | 9.6365 | 0.162 | 0.145 | 0.145 | 0 | 0 | 0 | 179.2227 | 179.2227
| 07.07.2016 07:00 | 7.7049 | 5.9427 | 1.4898 | 0 | 0 | 0.097652 | 0.087404 | 0.087404 | 0 | 0 | 0 | 208.6653 | 0 | 208.6653 | 0 | 0 | 0 | 0 | 0 | 0 | 0 | 0 | 0 | -1.1111e-12 | 0 | 0 | 0 | 0 | 0.28223 | 0.25261 | 0.25261 | 0.78746 | 16.979 | 3.6754 | 20.6545 | 0 | 0 | 0 | 0 | 0 | 0 | 0 | 0 | 0 | 2.0876 | 2.0876 | 0 | 0 | 0 | -1e-12 | 0 | 0 | 8.9415 | 8.4895 | 0.162 | 0.145 | 0.145 | 0 | 0 | 0 | 208.6653 | 208.6653
| 07.07.2016 08:00 | 6.9398 | 5.3287 | 1.3386 | 0 | 0 | 0.097652 | 0.087404 | 0.087404 | 0 | 0 | 0 | 219.4607 | 0 | 219.4607 | 0 | -1e-12 | 1e-12 | 0 | 0 | 0 | -1.1111e-12 | 0 | 0 | 0 | 0 | 0 | 0 | 0 | 0.28223 | 0.25261 | 0.25261 | 0.78746 | 15.2248 | 3.3025 | 18.5273 | -1e-12 | 0 | -1e-12 | 1e-12 | 0 | 1e-12 | -1e-12 | 0 | 0 | 1.8758 | 1.8758 | 0 | 0 | -9.5e-13 | 0 | 0 | 0 | 8.0644 | 7.6124 | 0.162 | 0.145 | 0.145 | 9.5e-13 | 0 | 0 | 219.4607 | 219.4607
| 07.07.2016 09:00 | 6.6515 | 5.0914 | 1.2876 | 0 | 0 | 0.097652 | 0.087404 | 0.087404 | 0 | 0 | 0 | 196.9129 | 0 | 196.9129 | 0 | -1e-12 | 1e-12 | 0 | 0 | 0 | -1.1111e-12 | 0 | 0 | 0 | 0 | 0 | 0 | 0 | 0.28223 | 0.25261 | 0.25261 | 0.78746 | 14.5468 | 3.1767 | 17.7235 | -1e-12 | 0 | -1e-12 | 1e-12 | 0 | 1e-12 | -1e-12 | 0 | 0 | 1.8043 | 1.8043 | 0 | 0 | -9.5e-13 | 0 | 0 | 0 | 7.7254 | 7.2734 | 0.162 | 0.145 | 0.145 | 9.5e-13 | 0 | 0 | 196.9129 | 196.9129
| 07.07.2016 10:00 | 6.0323 | 4.5868 | 1.173 | 0 | 0 | 0.097652 | 0.087404 | 0.087404 | 0 | 0 | 0 | 204.0228 | 0 | 204.0228 | 0 | -1e-12 | 1e-12 | 0 | 0 | 0 | -1.1111e-12 | 0 | 0 | 0 | 0 | 0 | 0 | 0 | 0.28223 | 0.25261 | 0.25261 | 0.78746 | 13.1052 | 2.894 | 15.9992 | -1e-12 | 0 | -1e-12 | 1e-12 | 0 | 1e-12 | -1e-12 | 0 | 0 | 1.6438 | 1.6438 | 0 | 0 | -9.5e-13 | 0 | 0 | 0 | 7.0046 | 6.5526 | 0.162 | 0.145 | 0.145 | 9.5e-13 | 0 | 0 | 204.0228 | 204.0228
| 07.07.2016 11:00 | 5.854 | 4.4488 | 1.1328 | 0 | 0 | 0.097652 | 0.087404 | 0.087404 | 0 | 0 | 0 | 188.1992 | 0 | 188.1992 | 0 | -1e-12 | 1e-12 | 0 | 0 | 0 | -1.1111e-12 | 0 | 0 | 0 | 0 | 0 | 0 | 0 | 0.28223 | 0.25261 | 0.25261 | 0.78746 | 12.7109 | 2.7947 | 15.5056 | -1e-12 | 0 | -1e-12 | 1e-12 | 0 | 1e-12 | -1e-12 | 0 | 0 | 1.5874 | 1.5874 | 0 | 0 | -9.5e-13 | 0 | 0 | 0 | 6.8074 | 6.3554 | 0.162 | 0.145 | 0.145 | 9.5e-13 | 0 | 0 | 188.1992 | 188.1992
| 07.07.2016 12:00 | 5.3568 | 4.0359 | 1.0484 | 0 | 0 | 0.097652 | 0.087404 | 0.087404 | 0 | 0 | 0 | 183.123 | 0 | 183.123 | 0 | -1e-12 | 1e-12 | 0 | 0 | 0 | 0 | 0 | 0 | -1.1111e-12 | 0 | 0 | 0 | 0 | 0.28223 | 0.25261 | 0.25261 | 0.78746 | 11.531 | 2.5866 | 14.1176 | -1e-12 | 0 | -1e-12 | 1e-12 | 0 | 1e-12 | 0 | 0 | 0 | 1.4692 | 1.4692 | 0 | 0 | -9.5e-13 | -1e-12 | 0 | 0 | 6.2175 | 5.7655 | 0.162 | 0.145 | 0.145 | 9.5e-13 | 0 | 0 | 183.123 | 183.123
| 07.07.2016 13:00 | 4.9422 | 3.7026 | 0.96713 | 0 | 0 | 0.097652 | 0.087404 | 0.087404 | 0 | 0 | 0 | 171.8815 | 0 | 171.8815 | 0 | 0 | 0 | 0 | 0 | 0 | -1.1111e-12 | 0 | 0 | 0 | 0 | 0 | 0 | 0 | 0.28223 | 0.25261 | 0.25261 | 0.78746 | 10.5789 | 2.386 | 12.9649 | 0 | 0 | 0 | 0 | 0 | 0 | -1e-12 | 0 | 0 | 1.3553 | 1.3553 | 0 | 0 | 0 | 0 | 0 | 0 | 5.7415 | 5.2895 | 0.162 | 0.145 | 0.145 | 0 | 0 | 0 | 171.8815 | 171.8815
| 07.07.2016 14:00 | 4.7055 | 3.5065 | 0.92658 | 0 | 0 | 0.097652 | 0.087404 | 0.087404 | 0 | 0 | 0 | 135.5219 | 0 | 135.5219 | 0 | -1e-12 | 1e-12 | 0 | 0 | 0 | -1.1111e-12 | 0 | 0 | 0 | 0 | 0 | 0 | 0 | 0.28223 | 0.25261 | 0.25261 | 0.78746 | 10.0185 | 2.286 | 12.3045 | -1e-12 | 0 | -1e-12 | 1e-12 | 0 | 1e-12 | -1e-12 | 0 | 0 | 1.2984 | 1.2984 | 0 | 0 | -9.5e-13 | 0 | 0 | 0 | 5.4613 | 5.0093 | 0.162 | 0.145 | 0.145 | 9.5e-13 | 0 | 0 | 135.5219 | 135.5219
| 07.07.2016 15:00 | 4.4342 | 3.2882 | 0.8735 | 0 | 0 | 0.097652 | 0.087404 | 0.087404 | 0 | 0 | 0 | 147.6201 | 0 | 147.6201 | 0 | -1e-12 | 1e-12 | 0 | 0 | 0 | -1.1111e-12 | 0 | 0 | 0 | 0 | 0 | 0 | 0 | 0.28223 | 0.25261 | 0.25261 | 0.78746 | 9.3949 | 2.155 | 11.5499 | -1e-12 | 0 | -1e-12 | 1e-12 | 0 | 1e-12 | -1e-12 | 0 | 0 | 1.224 | 1.224 | 0 | 0 | -9.5e-13 | 0 | 0 | 0 | 5.1495 | 4.6975 | 0.162 | 0.145 | 0.145 | 9.5e-13 | 0 | 0 | 147.6201 | 147.6201
| 07.07.2016 16:00 | 4.558 | 3.3913 | 0.89431 | 0 | 0 | 0.097652 | 0.087404 | 0.087404 | 0 | 0 | 0 | 152.1747 | 0 | 152.1747 | 0 | 0 | 0 | 0 | 0 | 0 | -1.1111e-12 | 0 | 0 | 0 | 0 | 0 | 0 | 0 | 0.28223 | 0.25261 | 0.25261 | 0.78746 | 9.6893 | 2.2064 | 11.8957 | 0 | 0 | 0 | 0 | 0 | 0 | -1e-12 | 0 | 0 | 1.2532 | 1.2532 | 0 | 0 | 0 | 0 | 0 | 0 | 5.2967 | 4.8447 | 0.162 | 0.145 | 0.145 | 0 | 0 | 0 | 152.1747 | 152.1747
| 07.07.2016 17:00 | 4.763 | 3.5573 | 0.93321 | 0 | 0 | 0.097652 | 0.087404 | 0.087404 | 0 | 0 | 0 | 136.7785 | 0 | 136.7785 | 0 | -1e-12 | 1e-12 | 0 | 0 | 0 | -1.1111e-12 | 0 | 0 | 0 | 0 | 0 | 0 | 0 | 0.28223 | 0.25261 | 0.25261 | 0.78746 | 10.1637 | 2.3023 | 12.466 | -1e-12 | 0 | -1e-12 | 1e-12 | 0 | 1e-12 | -1e-12 | 0 | 0 | 1.3077 | 1.3077 | 0 | 0 | -9.5e-13 | 0 | 0 | 0 | 5.5338 | 5.0818 | 0.162 | 0.145 | 0.145 | 9.5e-13 | 0 | 0 | 136.7785 | 136.7785
| 07.07.2016 18:00 | 5.1783 | 3.8925 | 1.0134 | 0 | 0 | 0.097652 | 0.087404 | 0.087404 | 0 | 0 | 0 | 123.1302 | 0 | 123.1302 | 0 | -1e-12 | 1e-12 | 0 | 0 | 0 | -1.1111e-12 | 0 | 0 | 0 | 0 | 0 | 0 | 0 | 0.28223 | 0.25261 | 0.25261 | 0.78746 | 11.1214 | 2.5001 | 13.6215 | -1e-12 | 0 | -1e-12 | 1e-12 | 0 | 1e-12 | -1e-12 | 0 | 0 | 1.4201 | 1.4201 | 0 | 0 | -9.5e-13 | 0 | 0 | 0 | 6.0127 | 5.5607 | 0.162 | 0.145 | 0.145 | 9.5e-13 | 0 | 0 | 123.1302 | 123.1302
| 07.07.2016 19:00 | 5.4677 | 4.1245 | 1.0707 | 0 | 0 | 0.097652 | 0.087404 | 0.087404 | 0 | 0 | 0 | 61.1691 | 0 | 61.1691 | 0 | -1e-12 | 1e-12 | 0 | 0 | 0 | -1.1111e-12 | 0 | 0 | 0 | 0 | 0 | 0 | 0 | 0.28223 | 0.25261 | 0.25261 | 0.78746 | 11.7844 | 2.6414 | 14.4258 | -1e-12 | 0 | -1e-12 | 1e-12 | 0 | 1e-12 | -1e-12 | 0 | 0 | 1.5003 | 1.5003 | 0 | 0 | -9.5e-13 | 0 | 0 | 0 | 6.3442 | 5.8922 | 0.162 | 0.145 | 0.145 | 9.5e-13 | 0 | 0 | 61.1691 | 61.1691
| 07.07.2016 20:00 | 5.4729 | 4.1201 | 1.0803 | 0 | 0 | 0.097652 | 0.087404 | 0.087404 | 0 | 0 | 0 | 35.6268 | 0 | 35.6268 | 0 | 0 | 0 | 0 | 0 | 0 | -1.1111e-12 | 0 | 0 | 0 | 0 | 0 | 0 | 0 | 0.28223 | 0.25261 | 0.25261 | 0.78746 | 11.7718 | 2.6653 | 14.4371 | 0 | 0 | 0 | 0 | 0 | 0 | -1e-12 | 0 | 0 | 1.5139 | 1.5139 | 0 | 0 | 0 | 0 | 0 | 0 | 6.3379 | 5.8859 | 0.162 | 0.145 | 0.145 | 0 | 0 | 0 | 35.6268 | 35.6268
| 07.07.2016 21:00 | 5.1651 | 3.8624 | 1.0302 | 0 | 0 | 0.097652 | 0.087404 | 0.087404 | 0 | 0 | 0 | 43.5239 | 0 | 43.5239 | 0 | -1e-12 | 1e-12 | 0 | 0 | 0 | -1.1111e-12 | 0 | 0 | 0 | 0 | 0 | 0 | 0 | 0.28223 | 0.25261 | 0.25261 | 0.78746 | 11.0355 | 2.5416 | 13.5771 | -1e-12 | 0 | -1e-12 | 1e-12 | 0 | 1e-12 | -1e-12 | 0 | 0 | 1.4436 | 1.4436 | 0 | 0 | -9.5e-13 | 0 | 0 | 0 | 5.9698 | 5.5178 | 0.162 | 0.145 | 0.145 | 9.5e-13 | 0 | 0 | 43.5239 | 43.5239
| 07.07.2016 22:00 | 4.2048 | 3.0831 | 0.84927 | 0 | 0 | 0.097652 | 0.087404 | 0.087404 | 0 | 0 | 0 | 15.4416 | 0 | 15.4416 | 0 | 0 | 0 | 0 | 0 | 0 | 0 | 0 | 0 | 0 | 0 | 0 | 0 | 0 | 0.28223 | 0.25261 | 0.25261 | 0.78746 | 8.8088 | 2.0952 | 10.904 | 0 | 0 | 0 | 0 | 0 | 0 | 0 | 0 | 0 | 1.1901 | 1.1901 | 0 | 0 | 0 | 0 | 0 | 0 | 4.8564 | 4.4044 | 0.162 | 0.145 | 0.145 | 0 | 0 | 0 | 15.4416 | 15.4416
| 07.07.2016 23:00 | 3.3193 | 2.3919 | 0.65487 | 0 | 0 | 0.097652 | 0.087404 | 0.087404 | 0 | 0 | 0 | 0.36305 | 0 | 0.36305 | 0 | 0 | 0 | 0 | 0 | 0 | -1.1111e-12 | 0 | 0 | 0 | 0 | 0 | 0 | 0 | 0.28223 | 0.25261 | 0.25261 | 0.78746 | 6.8341 | 1.6156 | 8.4497 | 0 | 0 | 0 | 0 | 0 | 0 | -1e-12 | 0 | 0 | 0.91768 | 0.91768 | 0 | 0 | 0 | 0 | 0 | 0 | 3.869 | 3.417 | 0.162 | 0.145 | 0.145 | 0 | 0 | 0 | 0.36305 | 0.36305
| 08.07.2016 00:00 | 2.7376 | 1.9439 | 0.52132 | 0 | 0 | 0.097652 | 0.087404 | 0.087404 | 0 | 0 | 0 | 0 | 0 | 0 | 0 | 0 | 0 | 0 | 0 | 0 | -1.1111e-12 | 0 | 0 | 0 | 0 | 0 | 0 | 0 | 0.28223 | 0.25261 | 0.25261 | 0.78746 | 5.5539 | 1.2861 | 6.84 | 0 | 0 | 0 | 0 | 0 | 0 | -1e-12 | 0 | 0 | 0.73053 | 0.73053 | 0 | 0 | 0 | 0 | 0 | 0 | 3.2289 | 2.7769 | 0.162 | 0.145 | 0.145 | 0 | 0 | 0 | 0 | 0
| 08.07.2016 01:00 | 2.7456 | 1.9483 | 0.52484 | 0 | 0 | 0.097652 | 0.087404 | 0.087404 | 0 | 0 | 0 | 3.4738 | 0 | 3.4738 | 0 | 0 | 0 | 0 | 0 | 0 | 0 | -1.1111e-12 | 0 | 0 | 0 | 0 | 0 | 0 | 0.28223 | 0.25261 | 0.25261 | 0.78746 | 5.5666 | 1.2948 | 6.8614 | 0 | 0 | 0 | 0 | 0 | 0 | 0 | -1e-12 | 0 | 0.73546 | 0.73546 | 0 | 0 | 0 | 0 | 0 | 0 | 3.2353 | 2.7833 | 0.162 | 0.145 | 0.145 | 0 | 0 | 0 | 3.4738 | 3.4738
| 08.07.2016 02:00 | 2.8696 | 2.0562 | 0.54102 | 0 | 0 | 0.097652 | 0.087404 | 0.087404 | 0 | 0 | 0 | 61.1474 | 0 | 61.1474 | 0 | 0 | 0 | 0 | 0 | 0 | -1.1111e-12 | 0 | 0 | 0 | 0 | 0 | 0 | 0 | 0.28223 | 0.25261 | 0.25261 | 0.78746 | 5.8747 | 1.3348 | 7.2095 | 0 | 0 | 0 | 0 | 0 | 0 | -1e-12 | 0 | 0 | 0.75815 | 0.75815 | 0 | 0 | 0 | 0 | 0 | 0 | 3.3894 | 2.9374 | 0.162 | 0.145 | 0.145 | 0 | 0 | 0 | 61.1474 | 61.1474
| 08.07.2016 03:00 | 3.4706 | 2.5498 | 0.6483 | 0 | 0 | 0.097652 | 0.087404 | 0.087404 | 0 | 0 | 0 | 185.346 | 0 | 185.346 | 0 | 0 | 0 | 0 | 0 | 0 | -1.1111e-12 | 0 | 0 | 0 | 0 | 0 | 0 | 0 | 0.28223 | 0.25261 | 0.25261 | 0.78746 | 7.2851 | 1.5994 | 8.8846 | 0 | 0 | 0 | 0 | 0 | 0 | -1e-12 | 0 | 0 | 0.90848 | 0.90848 | 0 | 0 | 0 | 0 | 0 | 0 | 4.0946 | 3.6426 | 0.162 | 0.145 | 0.145 | 0 | 0 | 0 | 185.346 | 185.346
| 08.07.2016 04:00 | 4.801 | 3.6231 | 0.90544 | 0 | 0 | 0.097652 | 0.087404 | 0.087404 | 0 | 0 | 0 | 257.9407 | 0 | 257.9407 | 0 | -1e-12 | 1e-12 | 0 | 0 | 0 | -1.1111e-12 | 0 | 0 | 0 | 0 | 0 | 0 | 0 | 0.28223 | 0.25261 | 0.25261 | 0.78746 | 10.3517 | 2.2338 | 12.5855 | -1e-12 | 0 | -1e-12 | 1e-12 | 0 | 1e-12 | -1e-12 | 0 | 0 | 1.2688 | 1.2688 | 0 | 0 | -9.5e-13 | 0 | 0 | 0 | 5.6278 | 5.1758 | 0.162 | 0.145 | 0.145 | 9.5e-13 | 0 | 0 | 257.9407 | 257.9408
| 08.07.2016 05:00 | 6.4887 | 4.9888 | 1.2274 | 0 | 0 | 0.097652 | 0.087404 | 0.087404 | 0 | 0 | 0 | 208.3788 | 0 | 208.3788 | 0 | 0 | 0 | 0 | 0 | 0 | -1.1111e-12 | 0 | 0 | 0 | 0 | 0 | 0 | 0 | 0.28223 | 0.25261 | 0.25261 | 0.78746 | 14.2538 | 3.0281 | 17.2819 | 0 | 0 | 0 | 0 | 0 | 0 | -1e-12 | 0 | 0 | 1.7199 | 1.7199 | 0 | 0 | 0 | 0 | 0 | 0 | 7.5789 | 7.1269 | 0.162 | 0.145 | 0.145 | 0 | 0 | 0 | 208.3788 | 208.3788
| 08.07.2016 06:00 | 7.3178 | 5.6595 | 1.3859 | 0 | 0 | 0.097652 | 0.087404 | 0.087404 | 0 | 0 | 0 | 118.1112 | 0 | 118.1112 | 0 | 0 | 0 | 0 | 0 | 0 | -1.1111e-12 | 0 | 0 | 0 | 0 | 0 | 0 | 0 | 0.28223 | 0.25261 | 0.25261 | 0.78746 | 16.1699 | 3.4192 | 19.5891 | 0 | 0 | 0 | 0 | 0 | 0 | -1e-12 | 0 | 0 | 1.9421 | 1.9421 | 0 | 0 | 0 | 0 | 0 | 0 | 8.537 | 8.085 | 0.162 | 0.145 | 0.145 | 0 | 0 | 0 | 118.1112 | 118.1112
| 08.07.2016 07:00 | 6.6141 | 5.064 | 1.2776 | 0 | 0 | 0.097652 | 0.087404 | 0.087404 | 0 | 0 | 0 | 64.2966 | 0 | 64.2966 | 0 | -1e-12 | 1e-12 | 0 | 0 | 0 | -1.1111e-12 | 0 | 0 | 0 | 0 | 0 | 0 | 0 | 0.28223 | 0.25261 | 0.25261 | 0.78746 | 14.4686 | 3.152 | 17.6206 | -1e-12 | 0 | -1e-12 | 1e-12 | 0 | 1e-12 | -1e-12 | 0 | 0 | 1.7903 | 1.7903 | 0 | 0 | -9.5e-13 | 0 | 0 | 0 | 7.6863 | 7.2343 | 0.162 | 0.145 | 0.145 | 9.5e-13 | 0 | 0 | 64.2966 | 64.2966
| 08.07.2016 08:00 | 5.9219 | 4.5072 | 1.1422 | 0 | 0 | 0.097652 | 0.087404 | 0.087404 | 0 | 0 | 0 | 67.6085 | 0 | 67.6085 | 0 | -1e-12 | 1e-12 | 0 | 0 | 0 | -1.1111e-12 | 0 | 0 | 0 | 0 | 0 | 0 | 0 | 0.28223 | 0.25261 | 0.25261 | 0.78746 | 12.8778 | 2.818 | 15.6957 | -1e-12 | 0 | -1e-12 | 1e-12 | 0 | 1e-12 | -1e-12 | 0 | 0 | 1.6006 | 1.6006 | 0 | 0 | -9.5e-13 | 0 | 0 | 0 | 6.8909 | 6.4389 | 0.162 | 0.145 | 0.145 | 9.5e-13 | 0 | 0 | 67.6085 | 67.6085
| 08.07.2016 09:00 | 5.6024 | 4.2434 | 1.0865 | 0 | 0 | 0.097652 | 0.087404 | 0.087404 | 0 | 0 | 0 | 78.8146 | 0 | 78.8146 | 0 | -1e-12 | 1e-12 | 0 | 0 | 0 | -1.1111e-12 | 0 | 0 | 0 | 0 | 0 | 0 | 0 | 0.28223 | 0.25261 | 0.25261 | 0.78746 | 12.1241 | 2.6804 | 14.8045 | -1e-12 | 0 | -1e-12 | 1e-12 | 0 | 1e-12 | -1e-12 | 0 | 0 | 1.5225 | 1.5225 | 0 | 0 | -9.5e-13 | 0 | 0 | 0 | 6.514 | 6.062 | 0.162 | 0.145 | 0.145 | 9.5e-13 | 0 | 0 | 78.8146 | 78.8146
| 08.07.2016 10:00 | 5.0053 | 3.7556 | 0.9773 | 0 | 0 | 0.097652 | 0.087404 | 0.087404 | 0 | 0 | 0 | 110.9507 | 0 | 110.9507 | 0 | -1e-12 | 1e-12 | 0 | 0 | 0 | -1.1111e-12 | 0 | 0 | 0 | 0 | 0 | 0 | 0 | 0.28223 | 0.25261 | 0.25261 | 0.78746 | 10.7303 | 2.4111 | 13.1414 | -1e-12 | 0 | -1e-12 | 1e-12 | 0 | 1e-12 | -1e-12 | 0 | 0 | 1.3695 | 1.3695 | 0 | 0 | -9.5e-13 | 0 | 0 | 0 | 5.8171 | 5.3651 | 0.162 | 0.145 | 0.145 | 9.5e-13 | 0 | 0 | 110.9507 | 110.9507
| 08.07.2016 11:00 | 4.8506 | 3.6355 | 0.9426 | 0 | 0 | 0.097652 | 0.087404 | 0.087404 | 0 | 0 | 0 | 136.2035 | 0 | 136.2035 | 0 | 0 | 0 | 0 | 0 | 0 | 0 | 0 | 0 | -1.1111e-12 | 0 | 0 | 0 | 0 | 0.28223 | 0.25261 | 0.25261 | 0.78746 | 10.3871 | 2.3255 | 12.7126 | 0 | 0 | 0 | 0 | 0 | 0 | 0 | 0 | 0 | 1.3209 | 1.3209 | 0 | 0 | 0 | -1e-12 | 0 | 0 | 5.6456 | 5.1936 | 0.162 | 0.145 | 0.145 | 0 | 0 | 0 | 136.2035 | 136.2035
| 08.07.2016 12:00 | 4.5436 | 3.3809 | 0.89019 | 0 | 0 | 0.097652 | 0.087404 | 0.087404 | 0 | 0 | 0 | 89.7843 | 0 | 89.7843 | 0 | -1e-12 | 1e-12 | 0 | 0 | 0 | -1.1111e-12 | 0 | 0 | 0 | 0 | 0 | 0 | 0 | 0.28223 | 0.25261 | 0.25261 | 0.78746 | 9.6599 | 2.1962 | 11.856 | -1e-12 | 0 | -1e-12 | 1e-12 | 0 | 1e-12 | -1e-12 | 0 | 0 | 1.2474 | 1.2474 | 0 | 0 | -9.5e-13 | 0 | 0 | 0 | 5.2819 | 4.8299 | 0.162 | 0.145 | 0.145 | 9.5e-13 | 0 | 0 | 89.7843 | 89.7843
| 08.07.2016 13:00 | 4.0694 | 2.9962 | 0.80079 | 0 | 0 | 0.097652 | 0.087404 | 0.087404 | 0 | 0 | 0 | 128.9896 | 0 | 128.9896 | 0 | 0 | 0 | 0 | 0 | 0 | -1.1111e-12 | 0 | 0 | 0 | 0 | 0 | 0 | 0 | 0.28223 | 0.25261 | 0.25261 | 0.78746 | 8.5605 | 1.9756 | 10.5361 | 0 | 0 | 0 | 0 | 0 | 0 | -1e-12 | 0 | 0 | 1.1222 | 1.1222 | 0 | 0 | 0 | 0 | 0 | 0 | 4.7322 | 4.2802 | 0.162 | 0.145 | 0.145 | 0 | 0 | 0 | 128.9896 | 128.9896
| 08.07.2016 14:00 | 3.9452 | 2.8936 | 0.77916 | 0 | 0 | 0.097652 | 0.087404 | 0.087404 | 0 | 0 | 0 | 72.1556 | 0 | 72.1556 | 0 | 0 | 0 | 0 | 0 | 0 | -1.1111e-12 | 0 | 0 | 0 | 0 | 0 | 0 | 0 | 0.28223 | 0.25261 | 0.25261 | 0.78746 | 8.2674 | 1.9223 | 10.1896 | 0 | 0 | 0 | 0 | 0 | 0 | -1e-12 | 0 | 0 | 1.0918 | 1.0918 | 0 | 0 | 0 | 0 | 0 | 0 | 4.5857 | 4.1337 | 0.162 | 0.145 | 0.145 | 0 | 0 | 0 | 72.1556 | 72.1556
| 08.07.2016 15:00 | 3.6602 | 2.6627 | 0.72501 | 0 | 0 | 0.097652 | 0.087404 | 0.087404 | 0 | 0 | 0 | 4.1263 | 0 | 4.1263 | 0 | 0 | 0 | 0 | 0 | 0 | -1.1111e-12 | 0 | 0 | 0 | 0 | 0 | 0 | 0 | 0.28223 | 0.25261 | 0.25261 | 0.78746 | 7.6077 | 1.7887 | 9.3964 | 0 | 0 | 0 | 0 | 0 | 0 | -1e-12 | 0 | 0 | 1.016 | 1.016 | 0 | 0 | 0 | 0 | 0 | 0 | 4.2559 | 3.8039 | 0.162 | 0.145 | 0.145 | 0 | 0 | 0 | 4.1263 | 4.1263
| 08.07.2016 16:00 | 3.8212 | 2.7967 | 0.75201 | 0 | 0 | 0.097652 | 0.087404 | 0.087404 | 0 | 0 | 0 | 0 | 0 | 0 | 0 | 0 | 0 | 0 | 0 | 0 | -1.1111e-12 | 0 | 0 | 0 | 0 | 0 | 0 | 0 | 0.28223 | 0.25261 | 0.25261 | 0.78746 | 7.9905 | 1.8553 | 9.8458 | 0 | 0 | 0 | 0 | 0 | 0 | -1e-12 | 0 | 0 | 1.0538 | 1.0538 | 0 | 0 | 0 | 0 | 0 | 0 | 4.4473 | 3.9953 | 0.162 | 0.145 | 0.145 | 0 | 0 | 0 | 0 | 0
| 08.07.2016 17:00 | 4.088 | 3.015 | 0.80052 | 0 | 0 | 0.097652 | 0.087404 | 0.087404 | 0 | 0 | 0 | 15.5075 | 0 | 15.5075 | 0 | 0 | 0 | 0 | 0 | 0 | 0 | 0 | 0 | 0 | 0 | 0 | 0 | 0 | 0.28223 | 0.25261 | 0.25261 | 0.78746 | 8.6143 | 1.975 | 10.5893 | 0 | 0 | 0 | 0 | 0 | 0 | 0 | 0 | 0 | 1.1218 | 1.1218 | 0 | 0 | 0 | 0 | 0 | 0 | 4.7592 | 4.3072 | 0.162 | 0.145 | 0.145 | 0 | 0 | 0 | 15.5075 | 15.5075
| 08.07.2016 18:00 | 4.4879 | 3.339 | 0.87644 | 0 | 0 | 0.097652 | 0.087404 | 0.087404 | 0 | 0 | 0 | 141.4129 | 0 | 141.4129 | 0 | 0 | 0 | 0 | 0 | 0 | -1.1111e-12 | 0 | 0 | 0 | 0 | 0 | 0 | 0 | 0.28223 | 0.25261 | 0.25261 | 0.78746 | 9.5399 | 2.1623 | 11.7022 | 0 | 0 | 0 | 0 | 0 | 0 | -1e-12 | 0 | 0 | 1.2282 | 1.2282 | 0 | 0 | 0 | 0 | 0 | 0 | 5.2219 | 4.7699 | 0.162 | 0.145 | 0.145 | 0 | 0 | 0 | 141.4129 | 141.4129
| 08.07.2016 19:00 | 4.6351 | 3.454 | 0.90866 | 0 | 0 | 0.097652 | 0.087404 | 0.087404 | 0 | 0 | 0 | 153.1291 | 0 | 153.1291 | 0 | -1e-12 | 1e-12 | 0 | 0 | 0 | -1.1111e-12 | 0 | 0 | 0 | 0 | 0 | 0 | 0 | 0.28223 | 0.25261 | 0.25261 | 0.78746 | 9.8685 | 2.2418 | 12.1102 | -1e-12 | 0 | -1e-12 | 1e-12 | 0 | 1e-12 | -1e-12 | 0 | 0 | 1.2733 | 1.2733 | 0 | 0 | -9.5e-13 | 0 | 0 | 0 | 5.3862 | 4.9342 | 0.162 | 0.145 | 0.145 | 9.5e-13 | 0 | 0 | 153.1291 | 153.1291
| 08.07.2016 20:00 | 4.7006 | 3.5011 | 0.92702 | 0 | 0 | 0.097652 | 0.087404 | 0.087404 | 0 | 0 | 0 | 110.3225 | 0 | 110.3225 | 0 | -1e-12 | 1e-12 | 0 | 0 | 0 | -1.1111e-12 | 0 | 0 | 0 | 0 | 0 | 0 | 0 | 0.28223 | 0.25261 | 0.25261 | 0.78746 | 10.0032 | 2.2871 | 12.2903 | -1e-12 | 0 | -1e-12 | 1e-12 | 0 | 1e-12 | -1e-12 | 0 | 0 | 1.2991 | 1.2991 | 0 | 0 | -9.5e-13 | 0 | 0 | 0 | 5.4536 | 5.0016 | 0.162 | 0.145 | 0.145 | 9.5e-13 | 0 | 0 | 110.3225 | 110.3225
| 08.07.2016 21:00 | 4.3523 | 3.2099 | 0.8699 | 0 | 0 | 0.097652 | 0.087404 | 0.087404 | 0 | 0 | 0 | 205.0322 | 0 | 205.0322 | 0 | -1e-12 | 1e-12 | 0 | 0 | 0 | -1.1111e-12 | 0 | 0 | 0 | 0 | 0 | 0 | 0 | 0.28223 | 0.25261 | 0.25261 | 0.78746 | 9.1713 | 2.1461 | 11.3174 | -1e-12 | 0 | -1e-12 | 1e-12 | 0 | 1e-12 | -1e-12 | 0 | 0 | 1.219 | 1.219 | 0 | 0 | -9.5e-13 | 0 | 0 | 0 | 5.0376 | 4.5856 | 0.162 | 0.145 | 0.145 | 9.5e-13 | 0 | 0 | 205.0322 | 205.0322
| 08.07.2016 22:00 | 3.5077 | 2.5239 | 0.71139 | 0 | 0 | 0.097652 | 0.087404 | 0.087404 | 0 | 0 | 0 | 267.4625 | 0 | 267.4625 | 0 | 0 | 0 | 0 | 0 | 0 | -1.1111e-12 | 0 | 0 | 0 | 0 | 0 | 0 | 0 | 0.28223 | 0.25261 | 0.25261 | 0.78746 | 7.2111 | 1.7551 | 8.9661 | 0 | 0 | 0 | 0 | 0 | 0 | -1e-12 | 0 | 0 | 0.99688 | 0.99688 | 0 | 0 | 0 | 0 | 0 | 0 | 4.0575 | 3.6055 | 0.162 | 0.145 | 0.145 | 0 | 0 | 0 | 267.4625 | 267.4625
| 08.07.2016 23:00 | 2.8327 | 2.0009 | 0.5593 | 0 | 0 | 0.097652 | 0.087404 | 0.087404 | 0 | 0 | 0 | 298.8928 | 0 | 298.8928 | 0 | 0 | 0 | 0 | 0 | 0 | 0 | -1.1111e-12 | 0 | 0 | 0 | 0 | 0 | 0 | 0.28223 | 0.25261 | 0.25261 | 0.78746 | 5.7169 | 1.3798 | 7.0967 | 0 | 0 | 0 | 0 | 0 | 0 | 0 | -1e-12 | 0 | 0.78375 | 0.78375 | 0 | 0 | 0 | 0 | 0 | 0 | 3.3104 | 2.8584 | 0.162 | 0.145 | 0.145 | 0 | 0 | 0 | 298.8928 | 298.8928
| 09.07.2016 00:00 | 2.72 | 1.9266 | 0.52096 | 0 | 0 | 0.097652 | 0.087404 | 0.087404 | 0 | 0 | 0 | 328.9626 | 0 | 328.9626 | 0 | 0 | 0 | 0 | 0 | 0 | -1.1111e-12 | 0 | 0 | 0 | 0 | 0 | 0 | 0 | 0.28223 | 0.25261 | 0.25261 | 0.78746 | 5.5045 | 1.2853 | 6.7898 | 0 | 0 | 0 | 0 | 0 | 0 | -1e-12 | 0 | 0 | 0.73003 | 0.73003 | 0 | 0 | 0 | 0 | 0 | 0 | 3.2043 | 2.7523 | 0.162 | 0.145 | 0.145 | 0 | 0 | 0 | 328.9626 | 328.9626
| 09.07.2016 01:00 | 2.6625 | 1.8763 | 0.51366 | 0 | 0 | 0.097652 | 0.087404 | 0.087404 | 0 | 0 | 0 | 301.6288 | 0 | 301.6288 | 0 | 0 | 0 | 0 | 0 | 0 | -1.1111e-12 | 0 | 0 | 0 | 0 | 0 | 0 | 0 | 0.28223 | 0.25261 | 0.25261 | 0.78746 | 5.361 | 1.2673 | 6.6282 | 0 | 0 | 0 | 0 | 0 | 0 | -1e-12 | 0 | 0 | 0.7198 | 0.7198 | 0 | 0 | 0 | 0 | 0 | 0 | 3.1325 | 2.6805 | 0.162 | 0.145 | 0.145 | 0 | 0 | 0 | 301.6288 | 301.6288
| 09.07.2016 02:00 | 2.8299 | 2.0205 | 0.53688 | 0 | 0 | 0.097652 | 0.087404 | 0.087404 | 0 | 0 | 0 | 274.2472 | 0 | 274.2472 | -1e-12 | 0 | 1e-12 | 0 | 0 | 0 | -1.1111e-12 | 0 | 0 | 0 | 0 | 0 | 0 | 0 | 0.28223 | 0.25261 | 0.25261 | 0.78746 | 5.773 | 1.3245 | 7.0975 | 0 | 0 | 0 | 1e-12 | 0 | 1e-12 | -1e-12 | 0 | 0 | 0.75234 | 0.75234 | 0 | 0 | 0 | 0 | 0 | 0 | 3.3385 | 2.8865 | 0.162 | 0.145 | 0.145 | 9.5e-13 | 0 | 0 | 274.2472 | 274.2472
| 09.07.2016 03:00 | 3.4145 | 2.5003 | 0.64176 | 0 | 0 | 0.097652 | 0.087404 | 0.087404 | 0 | 0 | 0 | 369.0873 | 0 | 369.0873 | -1e-12 | 0 | 1e-12 | 0 | 0 | 0 | -1.1111e-12 | 0 | 0 | 0 | 0 | 0 | 0 | 0 | 0.28223 | 0.25261 | 0.25261 | 0.78746 | 7.1437 | 1.5833 | 8.727 | 0 | 0 | 0 | 1e-12 | 0 | 1e-12 | -1e-12 | 0 | 0 | 0.89931 | 0.89931 | 0 | 0 | 0 | 0 | 0 | 0 | 4.0239 | 3.5719 | 0.162 | 0.145 | 0.145 | 9.5e-13 | 0 | 0 | 369.0873 | 369.0873
| 09.07.2016 04:00 | 4.4602 | 3.3347 | 0.85301 | 0 | 0 | 0.097652 | 0.087404 | 0.087404 | 0 | 0 | -1e-12 | 383.7042 | 0 | 383.7042 | 0 | -1e-12 | 1e-12 | 0 | 0 | 0 | -1.1111e-12 | 0 | 0 | 0 | 0 | 0 | 0 | 0 | 0.28223 | 0.25261 | 0.25261 | 0.78746 | 9.5277 | 2.1045 | 11.6322 | -1e-12 | 0 | -1e-12 | 0 | -1e-12 | 1e-12 | -1e-12 | 0 | 0 | 1.1953 | 1.1953 | 0 | 0 | -9.5e-13 | 0 | 0 | 0 | 5.2159 | 4.7639 | 0.162 | 0.145 | 0.145 | 0 | 0 | 0 | 383.7042 | 383.7042
| 09.07.2016 05:00 | 6.4188 | 4.9245 | 1.2219 | 0 | 0 | 0.097652 | 0.087404 | 0.087404 | 0 | 0 | 0 | 338.0736 | 0 | 338.0736 | 0 | 0 | 0 | 0 | 0 | 0 | -1.1111e-12 | 0 | 0 | 0 | 0 | 0 | 0 | 0 | 0.28223 | 0.25261 | 0.25261 | 0.78746 | 14.0699 | 3.0144 | 17.0844 | 0 | 0 | 0 | 0 | 0 | 0 | -1e-12 | 0 | 0 | 1.7122 | 1.7122 | 0 | 0 | 0 | 0 | 0 | 0 | 7.487 | 7.035 | 0.162 | 0.145 | 0.145 | 0 | 0 | 0 | 338.0736 | 338.0736
| 09.07.2016 06:00 | 6.999 | 5.3867 | 1.3398 | 0 | 0 | 0.097652 | 0.087404 | 0.087404 | 0 | 0 | 0 | 315.2144 | 0 | 315.2144 | 0 | 0 | 0 | 0 | 0 | 0 | 0 | 0 | 0 | 0 | 0 | -1.1111e-12 | 0 | 0 | 0.28223 | 0.25261 | 0.25261 | 0.78746 | 15.3906 | 3.3054 | 18.696 | 0 | 0 | 0 | 0 | 0 | 0 | 0 | 0 | 0 | 1.8775 | 1.8775 | 0 | 0 | 0 | 0 | 0 | -1e-12 | 8.1473 | 7.6953 | 0.162 | 0.145 | 0.145 | 0 | 0 | 0 | 315.2144 | 315.2144
| 09.07.2016 07:00 | 6.5039 | 4.9647 | 1.2667 | 0 | 0 | 0.097652 | 0.087404 | 0.087404 | 0 | 0 | 0 | 341.1678 | 0 | 341.1678 | 0 | 0 | 0 | 0 | 0 | 0 | -1.1111e-12 | 0 | 0 | 0 | 0 | 0 | 0 | 0 | 0.28223 | 0.25261 | 0.25261 | 0.78746 | 14.1849 | 3.1251 | 17.31 | 0 | 0 | 0 | 0 | 0 | 0 | -1e-12 | 0 | 0 | 1.7751 | 1.7751 | 0 | 0 | 0 | 0 | 0 | 0 | 7.5445 | 7.0925 | 0.162 | 0.145 | 0.145 | 0 | 0 | 0 | 341.1678 | 341.1678
| 09.07.2016 08:00 | 5.7944 | 4.3943 | 1.1276 | 0 | 0 | 0.097652 | 0.087404 | 0.087404 | 0 | 0 | -1e-12 | 388.0886 | 0 | 388.0886 | -1e-12 | 0 | 1e-12 | 0 | 0 | 0 | -1.1111e-12 | 0 | 0 | 0 | 0 | 0 | 0 | 0 | 0.28223 | 0.25261 | 0.25261 | 0.78746 | 12.5553 | 2.7818 | 15.3371 | 0 | 0 | 0 | 0 | -1e-12 | 1e-12 | -1e-12 | 0 | 0 | 1.5801 | 1.5801 | 0 | 0 | 0 | 0 | 0 | 0 | 6.7296 | 6.2776 | 0.162 | 0.145 | 0.145 | 0 | 0 | 0 | 388.0886 | 388.0886
| 09.07.2016 09:00 | 5.7209 | 4.3357 | 1.1127 | 0 | 0 | 0.097652 | 0.087404 | 0.087404 | 0 | 0 | -1e-12 | 395.5535 | 0 | 395.5535 | -1e-12 | 0 | 1e-12 | 0 | 0 | 0 | 0 | -1.1111e-12 | 0 | 0 | 0 | 0 | 0 | 0 | 0.28223 | 0.25261 | 0.25261 | 0.78746 | 12.3878 | 2.7452 | 15.133 | 0 | 0 | 0 | 0 | -1e-12 | 1e-12 | 0 | -1e-12 | 0 | 1.5593 | 1.5593 | 0 | 0 | 0 | 0 | 0 | 0 | 6.6459 | 6.1939 | 0.162 | 0.145 | 0.145 | 0 | 0 | 0 | 395.5535 | 395.5535
| 09.07.2016 10:00 | 5.0309 | 3.7709 | 0.98762 | 0 | 0 | 0.097652 | 0.087404 | 0.087404 | 0 | 0 | -1e-12 | 397.1021 | 0 | 397.1021 | -1e-12 | 0 | 1e-12 | 0 | 0 | 0 | -1.1111e-12 | 0 | 0 | 0 | 0 | 0 | 0 | 0 | 0.28223 | 0.25261 | 0.25261 | 0.78746 | 10.7739 | 2.4366 | 13.2105 | 0 | 0 | 0 | 0 | -1e-12 | 1e-12 | -1e-12 | 0 | 0 | 1.384 | 1.384 | 0 | 0 | 0 | 0 | 0 | 0 | 5.839 | 5.387 | 0.162 | 0.145 | 0.145 | 0 | 0 | 0 | 397.1021 | 397.102
| 09.07.2016 11:00 | 4.8229 | 3.6068 | 0.94365 | 0 | 0 | 0.097652 | 0.087404 | 0.087404 | 0 | 0 | -1e-12 | 346.4199 | 0 | 346.4199 | -1e-12 | 0 | 1e-12 | 0 | 0 | 0 | -1.1111e-12 | 0 | 0 | 0 | 0 | 0 | 0 | 0 | 0.28223 | 0.25261 | 0.25261 | 0.78746 | 10.3052 | 2.3281 | 12.6333 | 0 | 0 | 0 | 0 | -1e-12 | 1e-12 | -1e-12 | 0 | 0 | 1.3223 | 1.3223 | 0 | 0 | 0 | 0 | 0 | 0 | 5.6046 | 5.1526 | 0.162 | 0.145 | 0.145 | 0 | 0 | 0 | 346.4199 | 346.4199
| 09.07.2016 12:00 | 4.4239 | 3.2756 | 0.87584 | 0 | 0 | 0.097652 | 0.087404 | 0.087404 | 0 | 0 | -1e-12 | 346.0417 | 0 | 346.0417 | -1e-12 | 0 | 1e-12 | 0 | 0 | 0 | -1.1111e-12 | 0 | 0 | 0 | 0 | 0 | 0 | 0 | 0.28223 | 0.25261 | 0.25261 | 0.78746 | 9.3589 | 2.1608 | 11.5197 | 0 | 0 | 0 | 0 | -1e-12 | 1e-12 | -1e-12 | 0 | 0 | 1.2273 | 1.2273 | 0 | 0 | 0 | 0 | 0 | 0 | 5.1314 | 4.6794 | 0.162 | 0.145 | 0.145 | 0 | 0 | 0 | 346.0417 | 346.0418
| 09.07.2016 13:00 | 4.3646 | 3.237 | 0.85513 | 0 | 0 | 0.097652 | 0.087404 | 0.087404 | 0 | 0 | -1e-12 | 233.9896 | 0 | 233.9896 | -1e-12 | 0 | 1e-12 | 0 | 0 | 0 | 0 | 0 | 0 | -1.1111e-12 | 0 | 0 | 0 | 0 | 0.28223 | 0.25261 | 0.25261 | 0.78746 | 9.2486 | 2.1097 | 11.3583 | 0 | 0 | 0 | 0 | -1e-12 | 1e-12 | 0 | 0 | 0 | 1.1983 | 1.1983 | 0 | 0 | 0 | -1e-12 | 0 | 0 | 5.0763 | 4.6243 | 0.162 | 0.145 | 0.145 | 0 | 0 | 0 | 233.9896 | 233.9896
| 09.07.2016 14:00 | 4.1832 | 3.0868 | 0.82392 | 0 | 0 | 0.097652 | 0.087404 | 0.087404 | 0 | 0 | 0 | 206.7845 | 0 | 206.7845 | -1e-12 | 0 | 1e-12 | 0 | 0 | 0 | -1.1111e-12 | 0 | 0 | 0 | 0 | 0 | 0 | 0 | 0.28223 | 0.25261 | 0.25261 | 0.78746 | 8.8194 | 2.0327 | 10.8521 | 0 | 0 | 0 | 1e-12 | 0 | 1e-12 | -1e-12 | 0 | 0 | 1.1546 | 1.1546 | 0 | 0 | 0 | 0 | 0 | 0 | 4.8617 | 4.4097 | 0.162 | 0.145 | 0.145 | 9.5e-13 | 0 | 0 | 206.7845 | 206.7846
| 09.07.2016 15:00 | 3.9864 | 2.9298 | 0.78418 | 0 | 0 | 0.097652 | 0.087404 | 0.087404 | 0 | 0 | 0 | 150.1409 | 0 | 150.1409 | 0 | 0 | 0 | 0 | 0 | 0 | 0 | 0 | 0 | -1.1111e-12 | 0 | 0 | 0 | 0 | 0.28223 | 0.25261 | 0.25261 | 0.78746 | 8.3707 | 1.9346 | 10.3054 | 0 | 0 | 0 | 0 | 0 | 0 | 0 | 0 | 0 | 1.0989 | 1.0989 | 0 | 0 | 0 | -1e-12 | 0 | 0 | 4.6374 | 4.1854 | 0.162 | 0.145 | 0.145 | 0 | 0 | 0 | 150.1409 | 150.1409
| 09.07.2016 16:00 | 3.9198 | 2.8741 | 0.77326 | 0 | 0 | 0.097652 | 0.087404 | 0.087404 | 0 | 0 | 0 | 75.8056 | 0 | 75.8056 | 0 | 0 | 0 | 0 | 0 | 0 | -1.1111e-12 | 0 | 0 | 0 | 0 | 0 | 0 | 0 | 0.28223 | 0.25261 | 0.25261 | 0.78746 | 8.2117 | 1.9077 | 10.1194 | 0 | 0 | 0 | 0 | 0 | 0 | -1e-12 | 0 | 0 | 1.0836 | 1.0836 | 0 | 0 | 0 | 0 | 0 | 0 | 4.5579 | 4.1059 | 0.162 | 0.145 | 0.145 | 0 | 0 | 0 | 75.8056 | 75.8056
| 09.07.2016 17:00 | 3.9953 | 2.9328 | 0.79005 | 0 | 0 | 0.097652 | 0.087404 | 0.087404 | 0 | 0 | 0 | 85.7609 | 0 | 85.7609 | 0 | 0 | 0 | 0 | 0 | 0 | -1.1111e-12 | 0 | 0 | 0 | 0 | 0 | 0 | 0 | 0.28223 | 0.25261 | 0.25261 | 0.78746 | 8.3794 | 1.9491 | 10.3285 | 0 | 0 | 0 | 0 | 0 | 0 | -1e-12 | 0 | 0 | 1.1071 | 1.1071 | 0 | 0 | 0 | 0 | 0 | 0 | 4.6417 | 4.1897 | 0.162 | 0.145 | 0.145 | 0 | 0 | 0 | 85.7609 | 85.7609
| 09.07.2016 18:00 | 4.2886 | 3.1675 | 0.84861 | 0 | 0 | 0.097652 | 0.087404 | 0.087404 | 0 | 0 | 0 | 42.1988 | 0 | 42.1988 | 0 | 0 | 0 | 0 | 0 | 0 | -1.1111e-12 | 0 | 0 | 0 | 0 | 0 | 0 | 0 | 0.28223 | 0.25261 | 0.25261 | 0.78746 | 9.0499 | 2.0936 | 11.1436 | 0 | 0 | 0 | 0 | 0 | 0 | -1e-12 | 0 | 0 | 1.1892 | 1.1892 | 0 | 0 | 0 | 0 | 0 | 0 | 4.977 | 4.525 | 0.162 | 0.145 | 0.145 | 0 | 0 | 0 | 42.1988 | 42.1988
| 09.07.2016 19:00 | 4.3822 | 3.2375 | 0.87224 | 0 | 0 | 0.097652 | 0.087404 | 0.087404 | 0 | 0 | 0 | 2.518 | 0 | 2.518 | 0 | -1e-12 | 1e-12 | 0 | 0 | 0 | 0 | 0 | 0 | -1.1111e-12 | 0 | 0 | 0 | 0 | 0.28223 | 0.25261 | 0.25261 | 0.78746 | 9.2499 | 2.1519 | 11.4018 | -1e-12 | 0 | -1e-12 | 1e-12 | 0 | 1e-12 | 0 | 0 | 0 | 1.2223 | 1.2223 | 0 | 0 | -9.5e-13 | -1e-12 | 0 | 0 | 5.077 | 4.625 | 0.162 | 0.145 | 0.145 | 9.5e-13 | 0 | 0 | 2.518 | 2.518
| 09.07.2016 20:00 | 4.6245 | 3.4317 | 0.92041 | 0 | 0 | 0.097652 | 0.087404 | 0.087404 | 0 | 0 | 0 | 0 | 0 | 0 | 0 | 0 | 0 | 0 | 0 | 0 | -1.1111e-12 | 0 | 0 | 0 | 0 | 0 | 0 | 0 | 0.28223 | 0.25261 | 0.25261 | 0.78746 | 9.8047 | 2.2707 | 12.0755 | 0 | 0 | 0 | 0 | 0 | 0 | -1e-12 | 0 | 0 | 1.2898 | 1.2898 | 0 | 0 | 0 | 0 | 0 | 0 | 5.3544 | 4.9024 | 0.162 | 0.145 | 0.145 | 0 | 0 | 0 | 0 | 0
| 09.07.2016 21:00 | 4.3483 | 3.2005 | 0.87535 | 0 | 0 | 0.097652 | 0.087404 | 0.087404 | 0 | 0 | 0 | 0 | 0 | 0 | 0 | 0 | 0 | 0 | 0 | 0 | 0 | 0 | 0 | 0 | 0 | -1.1111e-12 | 0 | 0 | 0.28223 | 0.25261 | 0.25261 | 0.78746 | 9.1442 | 2.1596 | 11.3038 | 0 | 0 | 0 | 0 | 0 | 0 | 0 | 0 | 0 | 1.2266 | 1.2266 | 0 | 0 | 0 | 0 | 0 | -1e-12 | 5.0241 | 4.5721 | 0.162 | 0.145 | 0.145 | 0 | 0 | 0 | 0 | 0
| 09.07.2016 22:00 | 3.599 | 2.5946 | 0.73194 | 0 | 0 | 0.097652 | 0.087404 | 0.087404 | 0 | 0 | 0 | 1.9033 | 0 | 1.9033 | 0 | 0 | 0 | 0 | 0 | 0 | -1.1111e-12 | 0 | 0 | 0 | 0 | 0 | 0 | 0 | 0.28223 | 0.25261 | 0.25261 | 0.78746 | 7.4131 | 1.8058 | 9.2188 | 0 | 0 | 0 | 0 | 0 | 0 | -1e-12 | 0 | 0 | 1.0257 | 1.0257 | 0 | 0 | 0 | 0 | 0 | 0 | 4.1585 | 3.7065 | 0.162 | 0.145 | 0.145 | 0 | 0 | 0 | 1.9033 | 1.9033
| 09.07.2016 23:00 | 3.0621 | 2.1885 | 0.60109 | 0 | 0 | 0.097652 | 0.087404 | 0.087404 | 0 | 0 | 0 | 21.3882 | 0 | 21.3882 | 0 | 0 | 0 | 0 | 0 | 0 | -1.1111e-12 | 0 | 0 | 0 | 0 | 0 | 0 | 0 | 0.28223 | 0.25261 | 0.25261 | 0.78746 | 6.2529 | 1.483 | 7.7358 | 0 | 0 | 0 | 0 | 0 | 0 | -1e-12 | 0 | 0 | 0.84232 | 0.84232 | 0 | 0 | 0 | 0 | 0 | 0 | 3.5784 | 3.1264 | 0.162 | 0.145 | 0.145 | 0 | 0 | 0 | 21.3882 | 21.3882
| 10.07.2016 00:00 | 2.3969 | 1.6678 | 0.45662 | 0 | 0 | 0.097652 | 0.087404 | 0.087404 | 0 | 0 | 0 | 43.4392 | 0 | 43.4392 | -1e-12 | 0 | 1e-12 | 0 | 0 | 0 | -1.1111e-12 | 0 | 0 | 0 | 0 | 0 | 0 | 0 | 0.28223 | 0.25261 | 0.25261 | 0.78746 | 4.7653 | 1.1265 | 5.8918 | 0 | 0 | 0 | 1e-12 | 0 | 1e-12 | -1e-12 | 0 | 0 | 0.63987 | 0.63987 | 0 | 0 | 0 | 0 | 0 | 0 | 2.8346 | 2.3826 | 0.162 | 0.145 | 0.145 | 9.5e-13 | 0 | 0 | 43.4392 | 43.4392
| 10.07.2016 01:00 | 2.6652 | 1.8882 | 0.50456 | 0 | 0 | 0.097652 | 0.087404 | 0.087404 | 0 | 0 | 0 | 81.2437 | 0 | 81.2437 | -1e-12 | 0 | 1e-12 | 0 | 0 | 0 | -1.1111e-12 | 0 | 0 | 0 | 0 | 0 | 0 | 0 | 0.28223 | 0.25261 | 0.25261 | 0.78746 | 5.3947 | 1.2448 | 6.6395 | 0 | 0 | 0 | 1e-12 | 0 | 1e-12 | -1e-12 | 0 | 0 | 0.70705 | 0.70705 | 0 | 0 | 0 | 0 | 0 | 0 | 3.1494 | 2.6974 | 0.162 | 0.145 | 0.145 | 9.5e-13 | 0 | 0 | 81.2437 | 81.2437
| 10.07.2016 02:00 | 3.1471 | 2.2931 | 0.58152 | 0 | 0 | 0.097652 | 0.087404 | 0.087404 | 0 | 0 | 0 | 168.123 | 0 | 168.123 | -1e-12 | 0 | 1e-12 | 0 | 0 | 0 | 0 | 0 | 0 | 0 | 0 | -1.1111e-12 | 0 | 0 | 0.28223 | 0.25261 | 0.25261 | 0.78746 | 6.5518 | 1.4347 | 7.9865 | 0 | 0 | 0 | 1e-12 | 0 | 1e-12 | 0 | 0 | 0 | 0.8149 | 0.8149 | 0 | 0 | 0 | 0 | 0 | -1e-12 | 3.7279 | 3.2759 | 0.162 | 0.145 | 0.145 | 9.5e-13 | 0 | 0 | 168.123 | 168.123
| 10.07.2016 03:00 | 3.751 | 2.7973 | 0.68127 | 0 | 0 | 0.097652 | 0.087404 | 0.087404 | 0 | 0 | 0 | 107.1535 | 0 | 107.1535 | -1e-12 | 0 | 1e-12 | 0 | 0 | 0 | -1.1111e-12 | 0 | 0 | 0 | 0 | 0 | 0 | 0 | 0.28223 | 0.25261 | 0.25261 | 0.78746 | 7.9922 | 1.6808 | 9.6729 | 0 | 0 | 0 | 1e-12 | 0 | 1e-12 | -1e-12 | 0 | 0 | 0.95467 | 0.95467 | 0 | 0 | 0 | 0 | 0 | 0 | 4.4481 | 3.9961 | 0.162 | 0.145 | 0.145 | 9.5e-13 | 0 | 0 | 107.1535 | 107.1535
| 10.07.2016 04:00 | 4.5051 | 3.3989 | 0.83377 | 0 | 0 | 0.097652 | 0.087404 | 0.087404 | 0 | 0 | -1e-12 | 66.5681 | 0 | 66.5681 | -1e-12 | 0 | 1e-12 | 0 | 0 | 0 | -1.1111e-12 | 0 | 0 | 0 | 0 | 0 | 0 | 0 | 0.28223 | 0.25261 | 0.25261 | 0.78746 | 9.7111 | 2.057 | 11.7681 | 0 | 0 | 0 | 0 | -1e-12 | 1e-12 | -1e-12 | 0 | 0 | 1.1684 | 1.1684 | 0 | 0 | 0 | 0 | 0 | 0 | 5.3076 | 4.8556 | 0.162 | 0.145 | 0.145 | 0 | 0 | 0 | 66.5681 | 66.5681
| 10.07.2016 05:00 | 4.1892 | 3.1143 | 0.80248 | 0 | 0 | 0.097652 | 0.087404 | 0.087404 | 0 | 0 | 0 | 62.1386 | 0 | 62.1386 | -1e-12 | 0 | 1e-12 | 0 | 0 | 0 | -1.1111e-12 | 0 | 0 | 0 | 0 | 0 | 0 | 0 | 0.28223 | 0.25261 | 0.25261 | 0.78746 | 8.8979 | 1.9798 | 10.8777 | 0 | 0 | 0 | 1e-12 | 0 | 1e-12 | -1e-12 | 0 | 0 | 1.1245 | 1.1245 | 0 | 0 | 0 | 0 | 0 | 0 | 4.901 | 4.449 | 0.162 | 0.145 | 0.145 | 9.5e-13 | 0 | 0 | 62.1386 | 62.1386
| 10.07.2016 06:00 | 4.6515 | 3.5048 | 0.87426 | 0 | 0 | 0.097652 | 0.087404 | 0.087404 | 0 | 0 | -1e-12 | 97.6888 | 0 | 97.6888 | -1e-12 | 0 | 1e-12 | 0 | 0 | 0 | 0 | -1.1111e-12 | 0 | 0 | 0 | 0 | 0 | 0 | 0.28223 | 0.25261 | 0.25261 | 0.78746 | 10.0138 | 2.1569 | 12.1706 | 0 | 0 | 0 | 0 | -1e-12 | 1e-12 | 0 | -1e-12 | 0 | 1.2251 | 1.2251 | 0 | 0 | 0 | 0 | 0 | 0 | 5.4589 | 5.0069 | 0.162 | 0.145 | 0.145 | 0 | 0 | 0 | 97.6888 | 97.6888
| 10.07.2016 07:00 | 4.1325 | 3.0345 | 0.82553 | 0 | 0 | 0.097652 | 0.087404 | 0.087404 | 0 | 0 | 0 | 109.1616 | 0 | 109.1616 | -1e-12 | 0 | 1e-12 | 0 | 0 | 0 | 0 | 0 | 0 | -1.1111e-12 | 0 | 0 | 0 | 0 | 0.28223 | 0.25261 | 0.25261 | 0.78746 | 8.6701 | 2.0367 | 10.7068 | 0 | 0 | 0 | 1e-12 | 0 | 1e-12 | 0 | 0 | 0 | 1.1568 | 1.1568 | 0 | 0 | 0 | -1e-12 | 0 | 0 | 4.7871 | 4.3351 | 0.162 | 0.145 | 0.145 | 9.5e-13 | 0 | 0 | 109.1616 | 109.1616
| 10.07.2016 08:00 | 3.6281 | 2.6339 | 0.7218 | 0 | 0 | 0.097652 | 0.087404 | 0.087404 | 0 | 0 | 0 | 130.1027 | 0 | 130.1027 | -1e-12 | 0 | 1e-12 | 0 | 0 | 0 | -1.1111e-12 | 0 | 0 | 0 | 0 | 0 | 0 | 0 | 0.28223 | 0.25261 | 0.25261 | 0.78746 | 7.5254 | 1.7807 | 9.3061 | 0 | 0 | 0 | 1e-12 | 0 | 1e-12 | -1e-12 | 0 | 0 | 1.0115 | 1.0115 | 0 | 0 | 0 | 0 | 0 | 0 | 4.2147 | 3.7627 | 0.162 | 0.145 | 0.145 | 9.5e-13 | 0 | 0 | 130.1027 | 130.1027
| 10.07.2016 09:00 | 3.6612 | 2.6594 | 0.72931 | 0 | 0 | 0.097652 | 0.087404 | 0.087404 | 0 | 0 | 0 | 277.4275 | 0 | 277.4275 | -1e-12 | 0 | 1e-12 | 0 | 0 | 0 | 0 | -1.1111e-12 | 0 | 0 | 0 | 0 | 0 | 0 | 0.28223 | 0.25261 | 0.25261 | 0.78746 | 7.5984 | 1.7993 | 9.3977 | 0 | 0 | 0 | 1e-12 | 0 | 1e-12 | 0 | -1e-12 | 0 | 1.022 | 1.022 | 0 | 0 | 0 | 0 | 0 | 0 | 4.2512 | 3.7992 | 0.162 | 0.145 | 0.145 | 9.5e-13 | 0 | 0 | 277.4275 | 277.4275
| 10.07.2016 10:00 | 3.3305 | 2.3911 | 0.667 | 0 | 0 | 0.097652 | 0.087404 | 0.087404 | 0 | 0 | 0 | 252.7446 | 0 | 252.7446 | -1e-12 | 0 | 1e-12 | 0 | 0 | 0 | -1.1111e-12 | 0 | 0 | 0 | 0 | 0 | 0 | 0 | 0.28223 | 0.25261 | 0.25261 | 0.78746 | 6.8316 | 1.6456 | 8.4772 | 0 | 0 | 0 | 1e-12 | 0 | 1e-12 | -1e-12 | 0 | 0 | 0.93468 | 0.93468 | 0 | 0 | 0 | 0 | 0 | 0 | 3.8678 | 3.4158 | 0.162 | 0.145 | 0.145 | 9.5e-13 | 0 | 0 | 252.7446 | 252.7446
| 10.07.2016 11:00 | 0 | 0 | 0 | 0 | 0 | 0 | 0 | 0 | 0 | 0 | 0 | 0 | 0 | 0 | 174.143 | 0.96482 | 4.0284 | 0 | 0 | 179.1362 | 0 | 0 | 0 | 0 | 0 | 0 | 0 | 0 | 0 | 0 | 0 | 0 | 0 | 0 | 0 | 0.96482 | 0 | 0.96482 | 4.0284 | 0 | 4.0284 | 0 | 0 | 0 | 0.91657 | 0 | 0 | 0 | 0.91657 | 0 | 0 | 0 | 3.827 | 0 | 0 | 0 | 0 | 3.827 | 0 | 179.1362 | 0 | 179.1362
| 10.07.2016 12:00 | 0 | 0 | 0 | 0 | 0 | 0 | 0 | 0 | 0 | 0 | 0 | 0 | 0 | 0 | 118.9406 | 0.93024 | 3.8382 | 0 | 0 | 123.7091 | 0 | 0 | 0 | 0 | 0 | 0 | 0 | 0 | 0 | 0 | 0 | 0 | 0 | 0 | 0 | 0.93024 | 0 | 0.93024 | 3.8382 | 0 | 3.8382 | 0 | 0 | 0 | 0.88373 | 0 | 0 | 0 | 0.88373 | 0 | 0 | 0 | 3.6463 | 0 | 0 | 0 | 0 | 3.6463 | 0 | 123.7091 | 0 | 123.7091
| 10.07.2016 13:00 | 2.8788 | 2.0282 | 0.57814 | 0 | 0 | 0.097652 | 0.087404 | 0.087404 | 0 | 0 | 0 | 137.1021 | 0 | 137.1021 | -1e-12 | 0 | 1e-12 | 0 | 0 | 0 | -1.1111e-12 | 0 | 0 | 0 | 0 | 0 | 0 | 0 | 0.28223 | 0.25261 | 0.25261 | 0.78746 | 5.7949 | 1.4263 | 7.2213 | 0 | 0 | 0 | 1e-12 | 0 | 1e-12 | -1e-12 | 0 | 0 | 0.81016 | 0.81016 | 0 | 0 | 0 | 0 | 0 | 0 | 3.3495 | 2.8975 | 0.162 | 0.145 | 0.145 | 9.5e-13 | 0 | 0 | 137.1021 | 137.1021
| 10.07.2016 14:00 | 2.9219 | 2.0628 | 0.58664 | 0 | -4.3333e-13 | 0.097652 | 0.087404 | 0.087404 | 0 | 0 | 0 | 172.6281 | 0 | 172.6281 | -1e-12 | 0 | 1e-12 | 0 | 0 | 0 | 0 | 0 | 0 | 0 | 0 | 0 | 0 | -1.1111e-12 | 0.28223 | 0.25261 | 0.25261 | 0.78746 | 5.8937 | 1.4473 | 7.341 | 0 | 0 | 0 | 1e-12 | 0 | 1e-12 | 0 | 0 | 0 | 0.82207 | 0.82207 | 0 | -5.3333e-13 | 0 | 0 | 0 | 0 | 3.3988 | 2.9468 | 0.162 | 0.145 | 0.145 | 9.5e-13 | 0 | 0 | 172.6281 | 172.6281
| 10.07.2016 15:00 | 2.6904 | 1.8765 | 0.54146 | 0 | 0 | 0.097652 | 0.087404 | 0.087404 | 0 | 0 | 0 | 185.1639 | 0 | 185.1639 | 0 | 0 | 0 | 0 | 0 | 0 | -1.1111e-12 | 0 | 0 | 0 | 0 | 0 | 0 | 0 | 0.28223 | 0.25261 | 0.25261 | 0.78746 | 5.3613 | 1.3358 | 6.6971 | 0 | 0 | 0 | 0 | 0 | 0 | -1e-12 | 0 | 0 | 0.75875 | 0.75875 | 0 | 0 | 0 | 0 | 0 | 0 | 3.1327 | 2.6807 | 0.162 | 0.145 | 0.145 | 0 | 0 | 0 | 185.1639 | 185.1639
| 10.07.2016 16:00 | 2.7808 | 1.9539 | 0.55451 | 0 | 0 | 0.097652 | 0.087404 | 0.087404 | 0 | 0 | 0 | 134.4106 | 0 | 134.4106 | 0 | 0 | 0 | 0 | 0 | 0 | -1.1111e-12 | 0 | 0 | 0 | 0 | 0 | 0 | 0 | 0.28223 | 0.25261 | 0.25261 | 0.78746 | 5.5825 | 1.368 | 6.9505 | 0 | 0 | 0 | 0 | 0 | 0 | -1e-12 | 0 | 0 | 0.77704 | 0.77704 | 0 | 0 | 0 | 0 | 0 | 0 | 3.2432 | 2.7912 | 0.162 | 0.145 | 0.145 | 0 | 0 | 0 | 134.4106 | 134.4106
| 10.07.2016 17:00 | 2.9937 | 2.1268 | 0.59438 | 0 | 0 | 0.097652 | 0.087404 | 0.087404 | 0 | 0 | 0 | 43.8069 | 0 | 43.8069 | 0 | 0 | 0 | 0 | 0 | 0 | -1.1111e-12 | 0 | 0 | 0 | 0 | 0 | 0 | 0 | 0.28223 | 0.25261 | 0.25261 | 0.78746 | 6.0766 | 1.4664 | 7.543 | 0 | 0 | 0 | 0 | 0 | 0 | -1e-12 | 0 | 0 | 0.83291 | 0.83291 | 0 | 0 | 0 | 0 | 0 | 0 | 3.4903 | 3.0383 | 0.162 | 0.145 | 0.145 | 0 | 0 | 0 | 43.8069 | 43.8069
| 10.07.2016 18:00 | 3.1989 | 2.2929 | 0.6335 | 0 | 0 | 0.097652 | 0.087404 | 0.087404 | 0 | 0 | 0 | 11.205 | 0 | 11.205 | 0 | 0 | 0 | 0 | 0 | 0 | 0 | 0 | 0 | -1.1111e-12 | 0 | 0 | 0 | 0 | 0.28223 | 0.25261 | 0.25261 | 0.78746 | 6.5512 | 1.5629 | 8.1141 | 0 | 0 | 0 | 0 | 0 | 0 | 0 | 0 | 0 | 0.88773 | 0.88773 | 0 | 0 | 0 | -1e-12 | 0 | 0 | 3.7276 | 3.2756 | 0.162 | 0.145 | 0.145 | 0 | 0 | 0 | 11.205 | 11.205
| 10.07.2016 19:00 | 3.3099 | 2.3825 | 0.65492 | 0 | 0 | 0.097652 | 0.087404 | 0.087404 | 0 | 0 | 0 | 1.5779 | 0 | 1.5779 | 0 | 0 | 0 | 0 | 0 | 0 | -1.1111e-12 | 0 | 0 | 0 | 0 | 0 | 0 | 0 | 0.28223 | 0.25261 | 0.25261 | 0.78746 | 6.8071 | 1.6158 | 8.4229 | 0 | 0 | 0 | 0 | 0 | 0 | -1e-12 | 0 | 0 | 0.91775 | 0.91775 | 0 | 0 | 0 | 0 | 0 | 0 | 3.8556 | 3.4036 | 0.162 | 0.145 | 0.145 | 0 | 0 | 0 | 1.5779 | 1.5779
| 10.07.2016 20:00 | 3.6335 | 2.6431 | 0.71797 | 0 | 0 | 0.097652 | 0.087404 | 0.087404 | 0 | 0 | 0 | 5.2657 | 0 | 5.2657 | 0 | 0 | 0 | 0 | 0 | 0 | -1.1111e-12 | 0 | 0 | 0 | 0 | 0 | 0 | 0 | 0.28223 | 0.25261 | 0.25261 | 0.78746 | 7.5516 | 1.7713 | 9.3229 | 0 | 0 | 0 | 0 | 0 | 0 | -1e-12 | 0 | 0 | 1.0061 | 1.0061 | 0 | 0 | 0 | 0 | 0 | 0 | 4.2278 | 3.7758 | 0.162 | 0.145 | 0.145 | 0 | 0 | 0 | 5.2657 | 5.2657
| 10.07.2016 21:00 | 3.3054 | 2.3715 | 0.66138 | 0 | 0 | 0.097652 | 0.087404 | 0.087404 | 0 | 0 | 0 | 33.5796 | 0 | 33.5796 | 0 | 0 | 0 | 0 | 0 | 0 | -1.1111e-12 | 0 | 0 | 0 | 0 | 0 | 0 | 0 | 0.28223 | 0.25261 | 0.25261 | 0.78746 | 6.7758 | 1.6317 | 8.4074 | 0 | 0 | 0 | 0 | 0 | 0 | -1e-12 | 0 | 0 | 0.9268 | 0.9268 | 0 | 0 | 0 | 0 | 0 | 0 | 3.8399 | 3.3879 | 0.162 | 0.145 | 0.145 | 0 | 0 | 0 | 33.5796 | 33.5796
| 10.07.2016 22:00 | 2.8545 | 2.0036 | 0.57846 | 0 | 0 | 0.097652 | 0.087404 | 0.087404 | 0 | 0 | 0 | 86.9099 | 0 | 86.9099 | 0 | 0 | 0 | 0 | 0 | 0 | 0 | -1.1111e-12 | 0 | 0 | 0 | 0 | 0 | 0 | 0.28223 | 0.25261 | 0.25261 | 0.78746 | 5.7246 | 1.4271 | 7.1517 | 0 | 0 | 0 | 0 | 0 | 0 | 0 | -1e-12 | 0 | 0.8106 | 0.8106 | 0 | 0 | 0 | 0 | 0 | 0 | 3.3143 | 2.8623 | 0.162 | 0.145 | 0.145 | 0 | 0 | 0 | 86.9099 | 86.9099
| 10.07.2016 23:00 | 2.3352 | 1.6003 | 0.46239 | 0 | 0 | 0.097652 | 0.087404 | 0.087404 | 0 | 0 | 0 | 153.3423 | 0 | 153.3423 | 0 | 0 | 0 | 0 | 0 | 0 | 0 | 0 | 0 | -1.1111e-12 | 0 | 0 | 0 | 0 | 0.28223 | 0.25261 | 0.25261 | 0.78746 | 4.5723 | 1.1408 | 5.7131 | 0 | 0 | 0 | 0 | 0 | 0 | 0 | 0 | 0 | 0.64795 | 0.64795 | 0 | 0 | 0 | -1e-12 | 0 | 0 | 2.7382 | 2.2862 | 0.162 | 0.145 | 0.145 | 0 | 0 | 0 | 153.3423 | 153.3423
| 11.07.2016 00:00 | 2.0581 | 1.3912 | 0.39441 | 0 | 0 | 0.097652 | 0.087404 | 0.087404 | 0 | 0 | 0 | 255.5527 | 0 | 255.5527 | 0 | 0 | 0 | 0 | 0 | 0 | -1.1111e-12 | 0 | 0 | 0 | 0 | 0 | 0 | 0 | 0.28223 | 0.25261 | 0.25261 | 0.78746 | 3.9749 | 0.97305 | 4.948 | 0 | 0 | 0 | 0 | 0 | 0 | -1e-12 | 0 | 0 | 0.55269 | 0.55269 | 0 | 0 | 0 | 0 | 0 | 0 | 2.4395 | 1.9875 | 0.162 | 0.145 | 0.145 | 0 | 0 | 0 | 255.5527 | 255.5527
| 11.07.2016 01:00 | 2.1071 | 1.4292 | 0.40543 | 0 | 0 | 0.097652 | 0.087404 | 0.087404 | 0 | 0 | 0 | 253.6734 | 0 | 253.6734 | 0 | 0 | 0 | 0 | 0 | 0 | 0 | -1.1111e-12 | 0 | 0 | 0 | 0 | 0 | 0 | 0.28223 | 0.25261 | 0.25261 | 0.78746 | 4.0835 | 1.0002 | 5.0838 | 0 | 0 | 0 | 0 | 0 | 0 | 0 | -1e-12 | 0 | 0.56814 | 0.56814 | 0 | 0 | 0 | 0 | 0 | 0 | 2.4938 | 2.0418 | 0.162 | 0.145 | 0.145 | 0 | 0 | 0 | 253.6734 | 253.6734
| 11.07.2016 02:00 | 2.1145 | 1.4384 | 0.40371 | 0 | 0 | 0.097652 | 0.087404 | 0.087404 | 0 | 0 | 0 | 243.7803 | 0 | 243.7803 | 0 | 0 | 0 | 0 | 0 | 0 | -1.1111e-12 | 0 | 0 | 0 | 0 | 0 | 0 | 0 | 0.28223 | 0.25261 | 0.25261 | 0.78746 | 4.1096 | 0.996 | 5.1056 | 0 | 0 | 0 | 0 | 0 | 0 | -1e-12 | 0 | 0 | 0.56573 | 0.56573 | 0 | 0 | 0 | 0 | 0 | 0 | 2.5068 | 2.0548 | 0.162 | 0.145 | 0.145 | 0 | 0 | 0 | 243.7803 | 243.7803
| 11.07.2016 03:00 | 2.5774 | 1.8249 | 0.48007 | 0 | 0 | 0.097652 | 0.087404 | 0.087404 | 0 | 0 | 0 | 265.7826 | 0 | 265.7826 | 0 | 0 | 0 | 0 | 0 | 0 | -1.1111e-12 | 0 | 0 | 0 | 0 | 0 | 0 | 0 | 0.28223 | 0.25261 | 0.25261 | 0.78746 | 5.2139 | 1.1844 | 6.3983 | 0 | 0 | 0 | 0 | 0 | 0 | -1e-12 | 0 | 0 | 0.67273 | 0.67273 | 0 | 0 | 0 | 0 | 0 | 0 | 3.059 | 2.607 | 0.162 | 0.145 | 0.145 | 0 | 0 | 0 | 265.7826 | 265.7826
| 11.07.2016 04:00 | 4.082 | 3.055 | 0.7546 | 0 | 0 | 0.097652 | 0.087404 | 0.087404 | 0 | 0 | 0 | 265.2153 | 0 | 265.2153 | 0 | 0 | 0 | 0 | 0 | 0 | 0 | 0 | 0 | -1.1111e-12 | 0 | 0 | 0 | 0 | 0.28223 | 0.25261 | 0.25261 | 0.78746 | 8.7285 | 1.8617 | 10.5902 | 0 | 0 | 0 | 0 | 0 | 0 | 0 | 0 | 0 | 1.0574 | 1.0574 | 0 | 0 | 0 | -1e-12 | 0 | 0 | 4.8163 | 4.3643 | 0.162 | 0.145 | 0.145 | 0 | 0 | 0 | 265.2153 | 265.2153
| 11.07.2016 05:00 | 4.9022 | 3.7193 | 0.9104 | 0 | 0 | 0.097652 | 0.087404 | 0.087404 | 0 | 0 | 0 | 180.8939 | 0 | 180.8939 | 0 | -1e-12 | 1e-12 | 0 | 0 | 0 | -1.1111e-12 | 0 | 0 | 0 | 0 | 0 | 0 | 0 | 0.28223 | 0.25261 | 0.25261 | 0.78746 | 10.6267 | 2.246 | 12.8727 | -1e-12 | 0 | -1e-12 | 1e-12 | 0 | 1e-12 | -1e-12 | 0 | 0 | 1.2758 | 1.2758 | 0 | 0 | -9.5e-13 | 0 | 0 | 0 | 5.7653 | 5.3133 | 0.162 | 0.145 | 0.145 | 9.5e-13 | 0 | 0 | 180.8939 | 180.8939
| 11.07.2016 06:00 | 4.8886 | 3.7126 | 0.90351 | 0 | 0 | 0.097652 | 0.087404 | 0.087404 | 0 | 0 | 0 | 42.4444 | 0 | 42.4444 | 0 | -1e-12 | 1e-12 | 0 | 0 | 0 | -1.1111e-12 | 0 | 0 | 0 | 0 | 0 | 0 | 0 | 0.28223 | 0.25261 | 0.25261 | 0.78746 | 10.6075 | 2.229 | 12.8365 | -1e-12 | 0 | -1e-12 | 1e-12 | 0 | 1e-12 | -1e-12 | 0 | 0 | 1.2661 | 1.2661 | 0 | 0 | -9.5e-13 | 0 | 0 | 0 | 5.7557 | 5.3037 | 0.162 | 0.145 | 0.145 | 9.5e-13 | 0 | 0 | 42.4444 | 42.4444
| 11.07.2016 07:00 | 4.2083 | 3.1125 | 0.82331 | 0 | 0 | 0.097652 | 0.087404 | 0.087404 | 0 | 0 | 0 | 2.5708 | 0 | 2.5708 | 0 | 0 | 0 | 0 | 0 | 0 | 0 | 0 | 0 | 0 | 0 | -1.1111e-12 | 0 | 0 | 0.28223 | 0.25261 | 0.25261 | 0.78746 | 8.8928 | 2.0312 | 10.924 | 0 | 0 | 0 | 0 | 0 | 0 | 0 | 0 | 0 | 1.1537 | 1.1537 | 0 | 0 | 0 | 0 | 0 | -1e-12 | 4.8984 | 4.4464 | 0.162 | 0.145 | 0.145 | 0 | 0 | 0 | 2.5708 | 2.5708
| 11.07.2016 08:00 | 3.8142 | 2.8015 | 0.74025 | 0 | 0 | 0.097652 | 0.087404 | 0.087404 | 0 | 0 | 0 | 20.6726 | 0 | 20.6726 | 0 | 0 | 0 | 0 | 0 | 0 | -1.1111e-12 | 0 | 0 | 0 | 0 | 0 | 0 | 0 | 0.28223 | 0.25261 | 0.25261 | 0.78746 | 8.0042 | 1.8263 | 9.8305 | 0 | 0 | 0 | 0 | 0 | 0 | -1e-12 | 0 | 0 | 1.0373 | 1.0373 | 0 | 0 | 0 | 0 | 0 | 0 | 4.4541 | 4.0021 | 0.162 | 0.145 | 0.145 | 0 | 0 | 0 | 20.6726 | 20.6726
| 11.07.2016 09:00 | 3.7973 | 2.7857 | 0.7392 | 0 | 0 | 0.097652 | 0.087404 | 0.087404 | 0 | 0 | 0 | 35.9554 | 0 | 35.9554 | 0 | 0 | 0 | 0 | 0 | 0 | -1.1111e-12 | 0 | 0 | 0 | 0 | 0 | 0 | 0 | 0.28223 | 0.25261 | 0.25261 | 0.78746 | 7.9591 | 1.8237 | 9.7828 | 0 | 0 | 0 | 0 | 0 | 0 | -1e-12 | 0 | 0 | 1.0358 | 1.0358 | 0 | 0 | 0 | 0 | 0 | 0 | 4.4316 | 3.9796 | 0.162 | 0.145 | 0.145 | 0 | 0 | 0 | 35.9554 | 35.9554
| 11.07.2016 10:00 | 3.5332 | 2.572 | 0.68881 | 0 | 0 | 0.097652 | 0.087404 | 0.087404 | 0 | 0 | 0 | 56.9116 | 0 | 56.9116 | 0 | 0 | 0 | 0 | 0 | 0 | 0 | -1.1111e-12 | 0 | 0 | 0 | 0 | 0 | 0 | 0.28223 | 0.25261 | 0.25261 | 0.78746 | 7.3485 | 1.6994 | 9.0478 | 0 | 0 | 0 | 0 | 0 | 0 | 0 | -1e-12 | 0 | 0.96524 | 0.96524 | 0 | 0 | 0 | 0 | 0 | 0 | 4.1262 | 3.6742 | 0.162 | 0.145 | 0.145 | 0 | 0 | 0 | 56.9116 | 56.9116
| 11.07.2016 11:00 | 3.3862 | 2.4547 | 0.65905 | 0 | 0 | 0.097652 | 0.087404 | 0.087404 | 0 | 0 | 0 | 116.5891 | 0 | 116.5891 | 0 | 0 | 0 | 0 | 0 | 0 | -1.1111e-12 | 0 | 0 | 0 | 0 | 0 | 0 | 0 | 0.28223 | 0.25261 | 0.25261 | 0.78746 | 7.0135 | 1.6259 | 8.6394 | 0 | 0 | 0 | 0 | 0 | 0 | -1e-12 | 0 | 0 | 0.92354 | 0.92354 | 0 | 0 | 0 | 0 | 0 | 0 | 3.9587 | 3.5067 | 0.162 | 0.145 | 0.145 | 0 | 0 | 0 | 116.5891 | 116.5891
| 11.07.2016 12:00 | 3.0172 | 2.1459 | 0.5989 | 0 | 0 | 0.097652 | 0.087404 | 0.087404 | 0 | 0 | 0 | 248 | 0 | 248 | 0 | 0 | 0 | 0 | 0 | 0 | -1.1111e-12 | 0 | 0 | 0 | 0 | 0 | 0 | 0 | 0.28223 | 0.25261 | 0.25261 | 0.78746 | 6.1311 | 1.4775 | 7.6086 | 0 | 0 | 0 | 0 | 0 | 0 | -1e-12 | 0 | 0 | 0.83925 | 0.83925 | 0 | 0 | 0 | 0 | 0 | 0 | 3.5175 | 3.0655 | 0.162 | 0.145 | 0.145 | 0 | 0 | 0 | 248 | 248
| 11.07.2016 13:00 | 2.8202 | 1.9898 | 0.55798 | 0 | 0 | 0.097652 | 0.087404 | 0.087404 | 0 | 0 | 0 | 317.6236 | 0 | 317.6236 | 0 | 0 | 0 | 0 | 0 | 0 | 0 | 0 | 0 | -1.1111e-12 | 0 | 0 | 0 | 0 | 0.28223 | 0.25261 | 0.25261 | 0.78746 | 5.6852 | 1.3766 | 7.0618 | 0 | 0 | 0 | 0 | 0 | 0 | 0 | 0 | 0 | 0.7819 | 0.7819 | 0 | 0 | 0 | -1e-12 | 0 | 0 | 3.2946 | 2.8426 | 0.162 | 0.145 | 0.145 | 0 | 0 | 0 | 317.6236 | 317.6236
| 11.07.2016 14:00 | 2.7753 | 1.9512 | 0.55166 | 0 | 0 | 0.097652 | 0.087404 | 0.087404 | 0 | 0 | 0 | 340.3173 | 0 | 340.3173 | 0 | 0 | 0 | 0 | 0 | 0 | -1.1111e-12 | 0 | 0 | 0 | 0 | 0 | 0 | 0 | 0.28223 | 0.25261 | 0.25261 | 0.78746 | 5.5749 | 1.361 | 6.9359 | 0 | 0 | 0 | 0 | 0 | 0 | -1e-12 | 0 | 0 | 0.77305 | 0.77305 | 0 | 0 | 0 | 0 | 0 | 0 | 3.2395 | 2.7875 | 0.162 | 0.145 | 0.145 | 0 | 0 | 0 | 340.3173 | 340.3173
| 11.07.2016 15:00 | 2.5371 | 1.7586 | 0.50609 | 0 | 0 | 0.097652 | 0.087404 | 0.087404 | 0 | 0 | 0 | 325.5487 | 0 | 325.5487 | 0 | 0 | 0 | 0 | 0 | 0 | 0 | 0 | 0 | -1.1111e-12 | 0 | 0 | 0 | 0 | 0.28223 | 0.25261 | 0.25261 | 0.78746 | 5.0245 | 1.2486 | 6.2731 | 0 | 0 | 0 | 0 | 0 | 0 | 0 | 0 | 0 | 0.70919 | 0.70919 | 0 | 0 | 0 | -1e-12 | 0 | 0 | 2.9642 | 2.5122 | 0.162 | 0.145 | 0.145 | 0 | 0 | 0 | 325.5487 | 325.5487
| 11.07.2016 16:00 | 2.5945 | 1.8082 | 0.5139 | 0 | 0 | 0.097652 | 0.087404 | 0.087404 | 0 | 0 | 0 | 328.1017 | 0 | 328.1017 | 0 | 0 | 0 | 0 | 0 | 0 | -1.1111e-12 | 0 | 0 | 0 | 0 | 0 | 0 | 0 | 0.28223 | 0.25261 | 0.25261 | 0.78746 | 5.1662 | 1.2678 | 6.4341 | 0 | 0 | 0 | 0 | 0 | 0 | -1e-12 | 0 | 0 | 0.72013 | 0.72013 | 0 | 0 | 0 | 0 | 0 | 0 | 3.0351 | 2.5831 | 0.162 | 0.145 | 0.145 | 0 | 0 | 0 | 328.1017 | 328.1017
| 11.07.2016 17:00 | 2.7039 | 1.8954 | 0.53606 | 0 | 0 | 0.097652 | 0.087404 | 0.087404 | 0 | 0 | 0 | 246.1206 | 0 | 246.1206 | 0 | 0 | 0 | 0 | 0 | 0 | -1.1111e-12 | 0 | 0 | 0 | 0 | 0 | 0 | 0 | 0.28223 | 0.25261 | 0.25261 | 0.78746 | 5.4154 | 1.3225 | 6.7379 | 0 | 0 | 0 | 0 | 0 | 0 | -1e-12 | 0 | 0 | 0.75119 | 0.75119 | 0 | 0 | 0 | 0 | 0 | 0 | 3.1597 | 2.7077 | 0.162 | 0.145 | 0.145 | 0 | 0 | 0 | 246.1206 | 246.1206
| 11.07.2016 18:00 | 3.024 | 2.1578 | 0.59375 | 0 | 0 | 0.097652 | 0.087404 | 0.087404 | 0 | 0 | 0 | 185.2553 | 0 | 185.2553 | 0 | 0 | 0 | 0 | 0 | 0 | 0 | 0 | 0 | -1.1111e-12 | 0 | 0 | 0 | 0 | 0.28223 | 0.25261 | 0.25261 | 0.78746 | 6.1651 | 1.4648 | 7.63 | 0 | 0 | 0 | 0 | 0 | 0 | 0 | 0 | 0 | 0.83203 | 0.83203 | 0 | 0 | 0 | -1e-12 | 0 | 0 | 3.5346 | 3.0826 | 0.162 | 0.145 | 0.145 | 0 | 0 | 0 | 185.2553 | 185.2553
| 11.07.2016 19:00 | 3.2182 | 2.3171 | 0.62871 | 0 | 0 | 0.097652 | 0.087404 | 0.087404 | 0 | 0 | 0 | 148.9808 | 0 | 148.9808 | 0 | 0 | 0 | 0 | 0 | 0 | 0 | 0 | 0 | -1.1111e-12 | 0 | 0 | 0 | 0 | 0.28223 | 0.25261 | 0.25261 | 0.78746 | 6.6202 | 1.5511 | 8.1713 | 0 | 0 | 0 | 0 | 0 | 0 | 0 | 0 | 0 | 0.88102 | 0.88102 | 0 | 0 | 0 | -1e-12 | 0 | 0 | 3.7621 | 3.3101 | 0.162 | 0.145 | 0.145 | 0 | 0 | 0 | 148.9808 | 148.9808
| 11.07.2016 20:00 | 3.1437 | 2.2469 | 0.62436 | 0 | 0 | 0.097652 | 0.087404 | 0.087404 | 0 | 0 | 0 | 122.688 | 0 | 122.688 | 0 | 0 | 0 | 0 | 0 | 0 | -1.1111e-12 | 0 | 0 | 0 | 0 | 0 | 0 | 0 | 0.28223 | 0.25261 | 0.25261 | 0.78746 | 6.4197 | 1.5404 | 7.96 | 0 | 0 | 0 | 0 | 0 | 0 | -1e-12 | 0 | 0 | 0.87492 | 0.87492 | 0 | 0 | 0 | 0 | 0 | 0 | 3.6618 | 3.2098 | 0.162 | 0.145 | 0.145 | 0 | 0 | 0 | 122.688 | 122.688
| 11.07.2016 21:00 | 3.024 | 2.1489 | 0.60268 | 0 | -4.3333e-13 | 0.097652 | 0.087404 | 0.087404 | 0 | 0 | 0 | 146.0732 | 0 | 146.0732 | 0 | 0 | 0 | 0 | 0 | 0 | 0 | 0 | 0 | 0 | 0 | 0 | 0 | -1.1111e-12 | 0.28223 | 0.25261 | 0.25261 | 0.78746 | 6.1396 | 1.4869 | 7.6265 | 0 | 0 | 0 | 0 | 0 | 0 | 0 | 0 | 0 | 0.84454 | 0.84454 | 0 | -5.3333e-13 | 0 | 0 | 0 | 0 | 3.5218 | 3.0698 | 0.162 | 0.145 | 0.145 | 0 | 0 | 0 | 146.0732 | 146.0732
| 11.07.2016 22:00 | 2.4892 | 1.7101 | 0.50657 | 0 | 0 | 0.097652 | 0.087404 | 0.087404 | 0 | 0 | 0 | 77.992 | 0 | 77.992 | 0 | 0 | 0 | 0 | 0 | 0 | -1.1111e-12 | 0 | 0 | 0 | 0 | 0 | 0 | 0 | 0.28223 | 0.25261 | 0.25261 | 0.78746 | 4.8861 | 1.2498 | 6.1358 | 0 | 0 | 0 | 0 | 0 | 0 | -1e-12 | 0 | 0 | 0.70987 | 0.70987 | 0 | 0 | 0 | 0 | 0 | 0 | 2.895 | 2.443 | 0.162 | 0.145 | 0.145 | 0 | 0 | 0 | 77.992 | 77.992
| 11.07.2016 23:00 | 2.0044 | 1.3323 | 0.39969 | 0 | 0 | 0.097652 | 0.087404 | 0.087404 | 0 | 0 | 0 | 61.2376 | 0 | 61.2376 | 0 | 0 | 0 | 0 | 0 | 0 | -1.1111e-12 | 0 | 0 | 0 | 0 | 0 | 0 | 0 | 0.28223 | 0.25261 | 0.25261 | 0.78746 | 3.8065 | 0.98608 | 4.7926 | 0 | 0 | 0 | 0 | 0 | 0 | -1e-12 | 0 | 0 | 0.56009 | 0.56009 | 0 | 0 | 0 | 0 | 0 | 0 | 2.3552 | 1.9032 | 0.162 | 0.145 | 0.145 | 0 | 0 | 0 | 61.2376 | 61.2376
| 12.07.2016 00:00 | 2.0777 | 1.4053 | 0.3999 | 0 | 0 | 0.097652 | 0.087404 | 0.087404 | 0 | 0 | 0 | 96.5016 | 0 | 96.5016 | 0 | 0 | 0 | 0 | 0 | 0 | 0 | -1.1111e-12 | 0 | 0 | 0 | 0 | 0 | 0 | 0.28223 | 0.25261 | 0.25261 | 0.78746 | 4.0153 | 0.98661 | 5.0019 | 0 | 0 | 0 | 0 | 0 | 0 | 0 | -1e-12 | 0 | 0.56039 | 0.56039 | 0 | 0 | 0 | 0 | 0 | 0 | 2.4596 | 2.0076 | 0.162 | 0.145 | 0.145 | 0 | 0 | 0 | 96.5016 | 96.5016
| 12.07.2016 01:00 | 2.1541 | 1.466 | 0.41563 | 0 | 0 | 0.097652 | 0.087404 | 0.087404 | 0 | 0 | 0 | 84.0861 | 0 | 84.0861 | 0 | 0 | 0 | 0 | 0 | 0 | -1.1111e-12 | 0 | 0 | 0 | 0 | 0 | 0 | 0 | 0.28223 | 0.25261 | 0.25261 | 0.78746 | 4.1885 | 1.0254 | 5.2139 | 0 | 0 | 0 | 0 | 0 | 0 | -1e-12 | 0 | 0 | 0.58243 | 0.58243 | 0 | 0 | 0 | 0 | 0 | 0 | 2.5462 | 2.0942 | 0.162 | 0.145 | 0.145 | 0 | 0 | 0 | 84.0861 | 84.0861
| 12.07.2016 02:00 | 2.1659 | 1.4789 | 0.41448 | 0 | 0 | 0.097652 | 0.087404 | 0.087404 | 0 | 0 | 0 | 112.2214 | 0 | 112.2214 | 0 | 0 | 0 | 0 | 0 | 0 | -1.1111e-12 | 0 | 0 | 0 | 0 | 0 | 0 | 0 | 0.28223 | 0.25261 | 0.25261 | 0.78746 | 4.2254 | 1.0226 | 5.248 | 0 | 0 | 0 | 0 | 0 | 0 | -1e-12 | 0 | 0 | 0.58082 | 0.58082 | 0 | 0 | 0 | 0 | 0 | 0 | 2.5647 | 2.1127 | 0.162 | 0.145 | 0.145 | 0 | 0 | 0 | 112.2214 | 112.2214
| 12.07.2016 03:00 | 2.6653 | 1.896 | 0.4969 | 0 | 0 | 0.097652 | 0.087404 | 0.087404 | 0 | 0 | 0 | 126.3469 | 0 | 126.3469 | 0 | 0 | 0 | 0 | 0 | 0 | -1.1111e-12 | 0 | 0 | 0 | 0 | 0 | 0 | 0 | 0.28223 | 0.25261 | 0.25261 | 0.78746 | 5.417 | 1.2259 | 6.6429 | 0 | 0 | 0 | 0 | 0 | 0 | -1e-12 | 0 | 0 | 0.69631 | 0.69631 | 0 | 0 | 0 | 0 | 0 | 0 | 3.1605 | 2.7085 | 0.162 | 0.145 | 0.145 | 0 | 0 | 0 | 126.3469 | 126.3469
| 12.07.2016 04:00 | 4.2007 | 3.1505 | 0.77774 | 0 | 0 | 0.097652 | 0.087404 | 0.087404 | 0 | 0 | 0 | 117.0397 | 0 | 117.0397 | 0 | 0 | 0 | 0 | 0 | 0 | 0 | 0 | 0 | 0 | 0 | 0 | 0 | 0 | 0.28223 | 0.25261 | 0.25261 | 0.78746 | 9.0016 | 1.9188 | 10.9203 | 0 | 0 | 0 | 0 | 0 | 0 | 0 | 0 | 0 | 1.0899 | 1.0899 | 0 | 0 | 0 | 0 | 0 | 0 | 4.9528 | 4.5008 | 0.162 | 0.145 | 0.145 | 0 | 0 | 0 | 117.0397 | 117.0397
| 12.07.2016 05:00 | 5.1562 | 3.9268 | 0.95695 | 0 | 0 | 0.097652 | 0.087404 | 0.087404 | 0 | 0 | 0 | 83.1507 | 0 | 83.1507 | 0 | 0 | 0 | 0 | 0 | 0 | 0 | 0 | 0 | -1.1111e-12 | 0 | 0 | 0 | 0 | 0.28223 | 0.25261 | 0.25261 | 0.78746 | 11.2194 | 2.3609 | 13.5803 | 0 | 0 | 0 | 0 | 0 | 0 | 0 | 0 | 0 | 1.341 | 1.341 | 0 | 0 | 0 | -1e-12 | 0 | 0 | 6.0617 | 5.6097 | 0.162 | 0.145 | 0.145 | 0 | 0 | 0 | 83.1507 | 83.1507
| 12.07.2016 06:00 | 5.1069 | 3.8905 | 0.94386 | 0 | 0 | 0.097652 | 0.087404 | 0.087404 | 0 | 0 | 0 | 47.9103 | 0 | 47.9103 | 0 | 0 | 0 | 0 | 0 | 0 | 0 | -1.1111e-12 | 0 | 0 | 0 | 0 | 0 | 0 | 0.28223 | 0.25261 | 0.25261 | 0.78746 | 11.1158 | 2.3286 | 13.4444 | 0 | 0 | 0 | 0 | 0 | 0 | 0 | -1e-12 | 0 | 1.3226 | 1.3226 | 0 | 0 | 0 | 0 | 0 | 0 | 6.0099 | 5.5579 | 0.162 | 0.145 | 0.145 | 0 | 0 | 0 | 47.9103 | 47.9103
| 12.07.2016 07:00 | 4.5915 | 3.4261 | 0.89294 | 0 | 0 | 0.097652 | 0.087404 | 0.087404 | 0 | 0 | 0 | 48.1712 | 0 | 48.1712 | 0 | 0 | 0 | 0 | 0 | 0 | -1.1111e-12 | 0 | 0 | 0 | 0 | 0 | 0 | 0 | 0.28223 | 0.25261 | 0.25261 | 0.78746 | 9.7889 | 2.203 | 11.9919 | 0 | 0 | 0 | 0 | 0 | 0 | -1e-12 | 0 | 0 | 1.2513 | 1.2513 | 0 | 0 | 0 | 0 | 0 | 0 | 5.3465 | 4.8945 | 0.162 | 0.145 | 0.145 | 0 | 0 | 0 | 48.1712 | 48.1712
| 12.07.2016 08:00 | 4.1518 | 3.078 | 0.80139 | 0 | 0 | 0.097652 | 0.087404 | 0.087404 | 0 | 0 | 0 | 73.608 | 0 | 73.608 | 0 | 0 | 0 | 0 | 0 | 0 | 0 | -1.1111e-12 | 0 | 0 | 0 | 0 | 0 | 0 | 0.28223 | 0.25261 | 0.25261 | 0.78746 | 8.7943 | 1.9771 | 10.7714 | 0 | 0 | 0 | 0 | 0 | 0 | 0 | -1e-12 | 0 | 1.123 | 1.123 | 0 | 0 | 0 | 0 | 0 | 0 | 4.8491 | 4.3971 | 0.162 | 0.145 | 0.145 | 0 | 0 | 0 | 73.608 | 73.608
| 12.07.2016 09:00 | 4.1347 | 3.0619 | 0.80039 | 0 | 0 | 0.097652 | 0.087404 | 0.087404 | 0 | 0 | 0 | 106.749 | 0 | 106.749 | 0 | 0 | 0 | 0 | 0 | 0 | -1.1111e-12 | 0 | 0 | 0 | 0 | 0 | 0 | 0 | 0.28223 | 0.25261 | 0.25261 | 0.78746 | 8.7483 | 1.9746 | 10.7229 | 0 | 0 | 0 | 0 | 0 | 0 | -1e-12 | 0 | 0 | 1.1216 | 1.1216 | 0 | 0 | 0 | 0 | 0 | 0 | 4.8261 | 4.3741 | 0.162 | 0.145 | 0.145 | 0 | 0 | 0 | 106.749 | 106.749
| 12.07.2016 10:00 | 3.8487 | 2.8302 | 0.74603 | 0 | 0 | 0.097652 | 0.087404 | 0.087404 | 0 | 0 | 0 | 122.7768 | 0 | 122.7768 | 0 | 0 | 0 | 0 | 0 | 0 | -1.1111e-12 | 0 | 0 | 0 | 0 | 0 | 0 | 0 | 0.28223 | 0.25261 | 0.25261 | 0.78746 | 8.0864 | 1.8405 | 9.9269 | 0 | 0 | 0 | 0 | 0 | 0 | -1e-12 | 0 | 0 | 1.0454 | 1.0454 | 0 | 0 | 0 | 0 | 0 | 0 | 4.4952 | 4.0432 | 0.162 | 0.145 | 0.145 | 0 | 0 | 0 | 122.7768 | 122.7768
| 12.07.2016 11:00 | 3.6654 | 2.683 | 0.70993 | 0 | 0 | 0.097652 | 0.087404 | 0.087404 | 0 | 0 | 0 | 150.0055 | 0 | 150.0055 | 0 | 0 | 0 | 0 | 0 | 0 | -1.1111e-12 | 0 | 0 | 0 | 0 | 0 | 0 | 0 | 0.28223 | 0.25261 | 0.25261 | 0.78746 | 7.6658 | 1.7515 | 9.4173 | 0 | 0 | 0 | 0 | 0 | 0 | -1e-12 | 0 | 0 | 0.99484 | 0.99484 | 0 | 0 | 0 | 0 | 0 | 0 | 4.2849 | 3.8329 | 0.162 | 0.145 | 0.145 | 0 | 0 | 0 | 150.0055 | 150.0055
| 12.07.2016 12:00 | 3.2534 | 2.3382 | 0.64269 | 0 | 0 | 0.097652 | 0.087404 | 0.087404 | 0 | 0 | 0 | 212.6355 | 0 | 212.6355 | 0 | 0 | 0 | 0 | 0 | 0 | 0 | 0 | 0 | 0 | 0 | 0 | 0 | 0 | 0.28223 | 0.25261 | 0.25261 | 0.78746 | 6.6807 | 1.5856 | 8.2663 | 0 | 0 | 0 | 0 | 0 | 0 | 0 | 0 | 0 | 0.90061 | 0.90061 | 0 | 0 | 0 | 0 | 0 | 0 | 3.7924 | 3.3404 | 0.162 | 0.145 | 0.145 | 0 | 0 | 0 | 212.6355 | 212.6355
| 12.07.2016 13:00 | 2.9572 | 2.0999 | 0.58483 | 0 | 0 | 0.097652 | 0.087404 | 0.087404 | 0 | 0 | 0 | 242.6191 | 0 | 242.6191 | 0 | 0 | 0 | 0 | 0 | 0 | -1.1111e-12 | 0 | 0 | 0 | 0 | 0 | 0 | 0 | 0.28223 | 0.25261 | 0.25261 | 0.78746 | 5.9997 | 1.4428 | 7.4426 | 0 | 0 | 0 | 0 | 0 | 0 | -1e-12 | 0 | 0 | 0.81954 | 0.81954 | 0 | 0 | 0 | 0 | 0 | 0 | 3.4519 | 2.9999 | 0.162 | 0.145 | 0.145 | 0 | 0 | 0 | 242.6191 | 242.6191
| 12.07.2016 14:00 | 2.9012 | 2.052 | 0.57672 | 0 | 0 | 0.097652 | 0.087404 | 0.087404 | 0 | 0 | 0 | 212.2057 | 0 | 212.2057 | 0 | 0 | 0 | 0 | 0 | 0 | 0 | 0 | 0 | 0 | 0 | 0 | 0 | 0 | 0.28223 | 0.25261 | 0.25261 | 0.78746 | 5.8628 | 1.4228 | 7.2857 | 0 | 0 | 0 | 0 | 0 | 0 | 0 | 0 | 0 | 0.80817 | 0.80817 | 0 | 0 | 0 | 0 | 0 | 0 | 3.3834 | 2.9314 | 0.162 | 0.145 | 0.145 | 0 | 0 | 0 | 212.2057 | 212.2057
| 12.07.2016 15:00 | 2.6071 | 1.8131 | 0.52157 | 0 | 0 | 0.097652 | 0.087404 | 0.087404 | 0 | 0 | 0 | 176.7551 | 0 | 176.7551 | 0 | 0 | 0 | 0 | 0 | 0 | -1.1111e-12 | 0 | 0 | 0 | 0 | 0 | 0 | 0 | 0.28223 | 0.25261 | 0.25261 | 0.78746 | 5.1803 | 1.2868 | 6.4671 | 0 | 0 | 0 | 0 | 0 | 0 | -1e-12 | 0 | 0 | 0.73088 | 0.73088 | 0 | 0 | 0 | 0 | 0 | 0 | 3.0422 | 2.5902 | 0.162 | 0.145 | 0.145 | 0 | 0 | 0 | 176.7551 | 176.755
| 12.07.2016 16:00 | 2.6717 | 1.8688 | 0.53046 | 0 | 0 | 0.097652 | 0.087404 | 0.087404 | 0 | 0 | 0 | 106.9523 | 0 | 106.9523 | 0 | 0 | 0 | 0 | 0 | 0 | 0 | -1.1111e-12 | 0 | 0 | 0 | 0 | 0 | 0 | 0.28223 | 0.25261 | 0.25261 | 0.78746 | 5.3393 | 1.3087 | 6.648 | 0 | 0 | 0 | 0 | 0 | 0 | 0 | -1e-12 | 0 | 0.74334 | 0.74334 | 0 | 0 | 0 | 0 | 0 | 0 | 3.1217 | 2.6697 | 0.162 | 0.145 | 0.145 | 0 | 0 | 0 | 106.9523 | 106.9523
| 12.07.2016 17:00 | 2.7971 | 1.9692 | 0.55548 | 0 | 0 | 0.097652 | 0.087404 | 0.087404 | 0 | 0 | 0 | 58.8875 | 0 | 58.8875 | 0 | 0 | 0 | 0 | 0 | 0 | -1.1111e-12 | 0 | 0 | 0 | 0 | 0 | 0 | 0 | 0.28223 | 0.25261 | 0.25261 | 0.78746 | 5.6262 | 1.3704 | 6.9966 | 0 | 0 | 0 | 0 | 0 | 0 | -1e-12 | 0 | 0 | 0.7784 | 0.7784 | 0 | 0 | 0 | 0 | 0 | 0 | 3.2651 | 2.8131 | 0.162 | 0.145 | 0.145 | 0 | 0 | 0 | 58.8875 | 58.8875
| 12.07.2016 18:00 | 3.1205 | 2.2341 | 0.61393 | 0 | 0 | 0.097652 | 0.087404 | 0.087404 | 0 | 0 | 0 | 77.3783 | 0 | 77.3783 | 0 | 0 | 0 | 0 | 0 | 0 | 0 | -1.1111e-12 | 0 | 0 | 0 | 0 | 0 | 0 | 0.28223 | 0.25261 | 0.25261 | 0.78746 | 6.383 | 1.5146 | 7.8977 | 0 | 0 | 0 | 0 | 0 | 0 | 0 | -1e-12 | 0 | 0.86031 | 0.86031 | 0 | 0 | 0 | 0 | 0 | 0 | 3.6435 | 3.1915 | 0.162 | 0.145 | 0.145 | 0 | 0 | 0 | 77.3783 | 77.3783
| 12.07.2016 19:00 | 3.259 | 2.3468 | 0.63975 | 0 | 0 | 0.097652 | 0.087404 | 0.087404 | 0 | 0 | 0 | 81.9422 | 0 | 81.9422 | 0 | 0 | 0 | 0 | 0 | 0 | -1.1111e-12 | 0 | 0 | 0 | 0 | 0 | 0 | 0 | 0.28223 | 0.25261 | 0.25261 | 0.78746 | 6.7052 | 1.5783 | 8.2835 | 0 | 0 | 0 | 0 | 0 | 0 | -1e-12 | 0 | 0 | 0.89649 | 0.89649 | 0 | 0 | 0 | 0 | 0 | 0 | 3.8046 | 3.3526 | 0.162 | 0.145 | 0.145 | 0 | 0 | 0 | 81.9422 | 81.9422
| 12.07.2016 20:00 | 3.1994 | 2.2887 | 0.63829 | 0 | 0 | 0.097652 | 0.087404 | 0.087404 | 0 | 0 | 0 | 39.2885 | 0 | 39.2885 | 0 | 0 | 0 | 0 | 0 | 0 | -1.1111e-12 | 0 | 0 | 0 | 0 | 0 | 0 | 0 | 0.28223 | 0.25261 | 0.25261 | 0.78746 | 6.539 | 1.5747 | 8.1137 | 0 | 0 | 0 | 0 | 0 | 0 | -1e-12 | 0 | 0 | 0.89444 | 0.89444 | 0 | 0 | 0 | 0 | 0 | 0 | 3.7215 | 3.2695 | 0.162 | 0.145 | 0.145 | 0 | 0 | 0 | 39.2885 | 39.2885
| 12.07.2016 21:00 | 3.0836 | 2.1939 | 0.61719 | 0 | 0 | 0.097652 | 0.087404 | 0.087404 | 0 | 0 | 0 | 21.4116 | 0 | 21.4116 | 0 | 0 | 0 | 0 | 0 | 0 | -1.1111e-12 | 0 | 0 | 0 | 0 | 0 | 0 | 0 | 0.28223 | 0.25261 | 0.25261 | 0.78746 | 6.2684 | 1.5227 | 7.791 | 0 | 0 | 0 | 0 | 0 | 0 | -1e-12 | 0 | 0 | 0.86487 | 0.86487 | 0 | 0 | 0 | 0 | 0 | 0 | 3.5862 | 3.1342 | 0.162 | 0.145 | 0.145 | 0 | 0 | 0 | 21.4116 | 21.4116
| 12.07.2016 22:00 | 2.5346 | 1.7438 | 0.51841 | 0 | 0 | 0.097652 | 0.087404 | 0.087404 | 0 | 0 | 0 | 3.8731 | 0 | 3.8731 | -1e-12 | 0 | 1e-12 | 0 | 0 | 0 | 0 | -1.1111e-12 | 0 | 0 | 0 | 0 | 0 | 0 | 0.28223 | 0.25261 | 0.25261 | 0.78746 | 4.9822 | 1.279 | 6.2611 | 0 | 0 | 0 | 1e-12 | 0 | 1e-12 | 0 | -1e-12 | 0 | 0.72646 | 0.72646 | 0 | 0 | 0 | 0 | 0 | 0 | 2.9431 | 2.4911 | 0.162 | 0.145 | 0.145 | 9.5e-13 | 0 | 0 | 3.8731 | 3.8731
| 12.07.2016 23:00 | 2.0226 | 1.3445 | 0.40566 | 0 | 0 | 0.097652 | 0.087404 | 0.087404 | 0 | 0 | 0 | 0 | 0 | 0 | 0 | 0 | 0 | 0 | 0 | 0 | 0 | 0 | 0 | 0 | 0 | -1.1111e-12 | 0 | 0 | 0.28223 | 0.25261 | 0.25261 | 0.78746 | 3.8415 | 1.0008 | 4.8423 | 0 | 0 | 0 | 0 | 0 | 0 | 0 | 0 | 0 | 0.56846 | 0.56846 | 0 | 0 | 0 | 0 | 0 | -1e-12 | 2.3727 | 1.9207 | 0.162 | 0.145 | 0.145 | 0 | 0 | 0 | 0 | 0
| 13.07.2016 00:00 | 2.3993 | 1.6698 | 0.45708 | 0 | 0 | 0.097652 | 0.087404 | 0.087404 | 0 | 0 | 0 | 0 | 0 | 0 | 0 | 0 | 0 | 0 | 0 | 0 | 0 | -1.1111e-12 | 0 | 0 | 0 | 0 | 0 | 0 | 0.28223 | 0.25261 | 0.25261 | 0.78746 | 4.7708 | 1.1277 | 5.8985 | 0 | 0 | 0 | 0 | 0 | 0 | 0 | -1e-12 | 0 | 0.64051 | 0.64051 | 0 | 0 | 0 | 0 | 0 | 0 | 2.8374 | 2.3854 | 0.162 | 0.145 | 0.145 | 0 | 0 | 0 | 0 | 0
| 13.07.2016 01:00 | 2.434 | 1.6968 | 0.46473 | 0 | -4.3333e-13 | 0.097652 | 0.087404 | 0.087404 | 0 | 0 | 0 | 4.6774 | 0 | 4.6774 | 0 | 0 | 0 | 0 | 0 | 0 | 0 | 0 | 0 | 0 | 0 | 0 | 0 | -1.1111e-12 | 0.28223 | 0.25261 | 0.25261 | 0.78746 | 4.848 | 1.1465 | 5.9946 | 0 | 0 | 0 | 0 | 0 | 0 | 0 | 0 | 0 | 0.65124 | 0.65124 | 0 | -5.3333e-13 | 0 | 0 | 0 | 0 | 2.876 | 2.424 | 0.162 | 0.145 | 0.145 | 0 | 0 | 0 | 4.6774 | 4.6774
| 13.07.2016 02:00 | 2.576 | 1.819 | 0.48454 | 0 | 0 | 0.097652 | 0.087404 | 0.087404 | 0 | 0 | 0 | 14.2817 | 0 | 14.2817 | 0 | 0 | 0 | 0 | 0 | 0 | 0 | 0 | 0 | -1.1111e-12 | 0 | 0 | 0 | 0 | 0.28223 | 0.25261 | 0.25261 | 0.78746 | 5.1971 | 1.1954 | 6.3925 | 0 | 0 | 0 | 0 | 0 | 0 | 0 | 0 | 0 | 0.67899 | 0.67899 | 0 | 0 | 0 | -1e-12 | 0 | 0 | 3.0506 | 2.5986 | 0.162 | 0.145 | 0.145 | 0 | 0 | 0 | 14.2817 | 14.2817
| 13.07.2016 03:00 | 3.1419 | 2.2844 | 0.58501 | 0 | 0 | 0.097652 | 0.087404 | 0.087404 | 0 | 0 | 0 | 19.1877 | 0 | 19.1877 | 0 | -1e-12 | 1e-12 | 0 | 0 | 0 | -1.1111e-12 | 0 | 0 | 0 | 0 | 0 | 0 | 0 | 0.28223 | 0.25261 | 0.25261 | 0.78746 | 6.527 | 1.4433 | 7.9702 | -1e-12 | 0 | -1e-12 | 1e-12 | 0 | 1e-12 | -1e-12 | 0 | 0 | 0.81978 | 0.81978 | 0 | 0 | -9.5e-13 | 0 | 0 | 0 | 3.7155 | 3.2635 | 0.162 | 0.145 | 0.145 | 9.5e-13 | 0 | 0 | 19.1877 | 19.1877
| 13.07.2016 04:00 | 4.3131 | 3.2298 | 0.81084 | 0 | 0 | 0.097652 | 0.087404 | 0.087404 | 0 | 0 | 0 | 24.2473 | 0 | 24.2473 | 0 | -1e-12 | 1e-12 | 0 | 0 | 0 | 0 | -1.1111e-12 | 0 | 0 | 0 | 0 | 0 | 0 | 0.28223 | 0.25261 | 0.25261 | 0.78746 | 9.228 | 2.0004 | 11.2284 | -1e-12 | 0 | -1e-12 | 1e-12 | 0 | 1e-12 | 0 | -1e-12 | 0 | 1.1362 | 1.1362 | 0 | 0 | -9.5e-13 | 0 | 0 | 0 | 5.066 | 4.614 | 0.162 | 0.145 | 0.145 | 9.5e-13 | 0 | 0 | 24.2473 | 24.2473
| 13.07.2016 05:00 | 5.9219 | 4.5352 | 1.1143 | 0 | 0 | 0.097652 | 0.087404 | 0.087404 | 0 | 0 | 0 | 19.9906 | 0 | 19.9906 | 0 | 0 | 0 | 0 | 0 | 0 | 0 | 0 | 0 | -1.1111e-12 | 0 | 0 | 0 | 0 | 0.28223 | 0.25261 | 0.25261 | 0.78746 | 12.9577 | 2.7491 | 15.7067 | 0 | 0 | 0 | 0 | 0 | 0 | 0 | 0 | 0 | 1.5615 | 1.5615 | 0 | 0 | 0 | -1e-12 | 0 | 0 | 6.9308 | 6.4788 | 0.162 | 0.145 | 0.145 | 0 | 0 | 0 | 19.9906 | 19.9906
| 13.07.2016 06:00 | 6.3649 | 4.8867 | 1.2057 | 0 | 0 | 0.097652 | 0.087404 | 0.087404 | 0 | 0 | 0 | 3.7689 | 0 | 3.7689 | 0 | -1e-12 | 1e-12 | 0 | 0 | 0 | 0 | -1.1111e-12 | 0 | 0 | 0 | 0 | 0 | 0 | 0.28223 | 0.25261 | 0.25261 | 0.78746 | 13.9621 | 2.9746 | 16.9367 | -1e-12 | 0 | -1e-12 | 1e-12 | 0 | 1e-12 | 0 | -1e-12 | 0 | 1.6896 | 1.6896 | 0 | 0 | -9.5e-13 | 0 | 0 | 0 | 7.433 | 6.981 | 0.162 | 0.145 | 0.145 | 9.5e-13 | 0 | 0 | 3.7689 | 3.7689
| 13.07.2016 07:00 | 5.6471 | 4.281 | 1.0936 | 0 | 0 | 0.097652 | 0.087404 | 0.087404 | 0 | 0 | 0 | 0 | 0 | 0 | 0 | 0 | 0 | 0 | 0 | 0 | -1.1111e-12 | 0 | 0 | 0 | 0 | 0 | 0 | 0 | 0.28223 | 0.25261 | 0.25261 | 0.78746 | 12.2315 | 2.6981 | 14.9296 | 0 | 0 | 0 | 0 | 0 | 0 | -1e-12 | 0 | 0 | 1.5325 | 1.5325 | 0 | 0 | 0 | 0 | 0 | 0 | 6.5677 | 6.1157 | 0.162 | 0.145 | 0.145 | 0 | 0 | 0 | 0 | 0
| 13.07.2016 08:00 | 5.0892 | 3.8333 | 0.98337 | 0 | 0 | 0.097652 | 0.087404 | 0.087404 | 0 | 0 | 0 | 0 | 0 | 0 | 0 | 0 | 0 | 0 | 0 | 0 | -1.1111e-12 | 0 | 0 | 0 | 0 | 0 | 0 | 0 | 0.28223 | 0.25261 | 0.25261 | 0.78746 | 10.9524 | 2.4261 | 13.3785 | 0 | 0 | 0 | 0 | 0 | 0 | -1e-12 | 0 | 0 | 1.378 | 1.378 | 0 | 0 | 0 | 0 | 0 | 0 | 5.9282 | 5.4762 | 0.162 | 0.145 | 0.145 | 0 | 0 | 0 | 0 | 0
| 13.07.2016 09:00 | 4.8733 | 3.6556 | 0.94524 | 0 | 0 | 0.097652 | 0.087404 | 0.087404 | 0 | 0 | 0 | 0 | 0 | 0 | 0 | 0 | 0 | 0 | 0 | 0 | -1.1111e-12 | 0 | 0 | 0 | 0 | 0 | 0 | 0 | 0.28223 | 0.25261 | 0.25261 | 0.78746 | 10.4447 | 2.332 | 12.7767 | 0 | 0 | 0 | 0 | 0 | 0 | -1e-12 | 0 | 0 | 1.3246 | 1.3246 | 0 | 0 | 0 | 0 | 0 | 0 | 5.6743 | 5.2223 | 0.162 | 0.145 | 0.145 | 0 | 0 | 0 | 0 | 0
| 13.07.2016 10:00 | 4.416 | 3.2829 | 0.86064 | 0 | 0 | 0.097652 | 0.087404 | 0.087404 | 0 | 0 | 0 | 0 | 0 | 0 | 0 | 0 | 0 | 0 | 0 | 0 | -1.1111e-12 | 0 | 0 | 0 | 0 | 0 | 0 | 0 | 0.28223 | 0.25261 | 0.25261 | 0.78746 | 9.3799 | 2.1233 | 11.5031 | 0 | 0 | 0 | 0 | 0 | 0 | -1e-12 | 0 | 0 | 1.206 | 1.206 | 0 | 0 | 0 | 0 | 0 | 0 | 5.1419 | 4.6899 | 0.162 | 0.145 | 0.145 | 0 | 0 | 0 | 0 | 0
| 13.07.2016 11:00 | 4.2893 | 3.185 | 0.83185 | 0 | 0 | 0.097652 | 0.087404 | 0.087404 | 0 | 0 | 0 | 9.5131 | 0 | 9.5131 | 0 | 0 | 0 | 0 | 0 | 0 | -1.1111e-12 | 0 | 0 | 0 | 0 | 0 | 0 | 0 | 0.28223 | 0.25261 | 0.25261 | 0.78746 | 9.1001 | 2.0523 | 11.1524 | 0 | 0 | 0 | 0 | 0 | 0 | -1e-12 | 0 | 0 | 1.1657 | 1.1657 | 0 | 0 | 0 | 0 | 0 | 0 | 5.002 | 4.55 | 0.162 | 0.145 | 0.145 | 0 | 0 | 0 | 9.5131 | 9.5131
| 13.07.2016 12:00 | 3.9146 | 2.8738 | 0.76831 | 0 | 0 | 0.097652 | 0.087404 | 0.087404 | 0 | 0 | 0 | 66.5003 | 0 | 66.5003 | 0 | 0 | 0 | 0 | 0 | 0 | -1.1111e-12 | 0 | 0 | 0 | 0 | 0 | 0 | 0 | 0.28223 | 0.25261 | 0.25261 | 0.78746 | 8.211 | 1.8955 | 10.1065 | 0 | 0 | 0 | 0 | 0 | 0 | -1e-12 | 0 | 0 | 1.0766 | 1.0766 | 0 | 0 | 0 | 0 | 0 | 0 | 4.5575 | 4.1055 | 0.162 | 0.145 | 0.145 | 0 | 0 | 0 | 66.5003 | 66.5003
| 13.07.2016 13:00 | 3.6127 | 2.6312 | 0.70901 | 0 | 0 | 0.097652 | 0.087404 | 0.087404 | 0 | 0 | 0 | 0 | 0 | 0 | 0 | 0 | 0 | 0 | 0 | 0 | 0 | 0 | 0 | -1.1111e-12 | 0 | 0 | 0 | 0 | 0.28223 | 0.25261 | 0.25261 | 0.78746 | 7.5177 | 1.7492 | 9.2669 | 0 | 0 | 0 | 0 | 0 | 0 | 0 | 0 | 0 | 0.99355 | 0.99355 | 0 | 0 | 0 | -1e-12 | 0 | 0 | 4.2109 | 3.7589 | 0.162 | 0.145 | 0.145 | 0 | 0 | 0 | 0 | 0
| 13.07.2016 14:00 | 3.4349 | 2.4839 | 0.67857 | 0 | 0 | 0.097652 | 0.087404 | 0.087404 | 0 | 0 | 0 | 1.2515 | 0 | 1.2515 | 0 | -1e-12 | 1e-12 | 0 | 0 | 0 | 0 | 0 | 0 | -1.1111e-12 | 0 | 0 | 0 | 0 | 0.28223 | 0.25261 | 0.25261 | 0.78746 | 7.0968 | 1.6741 | 8.7709 | -1e-12 | 0 | -1e-12 | 1e-12 | 0 | 1e-12 | 0 | 0 | 0 | 0.95089 | 0.95089 | 0 | 0 | -9.5e-13 | -1e-12 | 0 | 0 | 4.0004 | 3.5484 | 0.162 | 0.145 | 0.145 | 9.5e-13 | 0 | 0 | 1.2515 | 1.2515
| 13.07.2016 15:00 | 3.2356 | 2.3235 | 0.63961 | 0 | 0 | 0.097652 | 0.087404 | 0.087404 | 0 | 0 | 0 | 2.9099 | 0 | 2.9099 | 0 | 0 | 0 | 0 | 0 | 0 | 0 | 0 | 0 | -1.1111e-12 | 0 | 0 | 0 | 0 | 0.28223 | 0.25261 | 0.25261 | 0.78746 | 6.6386 | 1.578 | 8.2166 | 0 | 0 | 0 | 0 | 0 | 0 | 0 | 0 | 0 | 0.8963 | 0.8963 | 0 | 0 | 0 | -1e-12 | 0 | 0 | 3.7713 | 3.3193 | 0.162 | 0.145 | 0.145 | 0 | 0 | 0 | 2.9099 | 2.9099
| 13.07.2016 16:00 | 3.3267 | 2.3993 | 0.65498 | 0 | 0 | 0.097652 | 0.087404 | 0.087404 | 0 | 0 | 0 | 0 | 0 | 0 | 0 | 0 | 0 | 0 | 0 | 0 | -1.1111e-12 | 0 | 0 | 0 | 0 | 0 | 0 | 0 | 0.28223 | 0.25261 | 0.25261 | 0.78746 | 6.855 | 1.6159 | 8.471 | 0 | 0 | 0 | 0 | 0 | 0 | -1e-12 | 0 | 0 | 0.91784 | 0.91784 | 0 | 0 | 0 | 0 | 0 | 0 | 3.8795 | 3.4275 | 0.162 | 0.145 | 0.145 | 0 | 0 | 0 | 0 | 0
| 13.07.2016 17:00 | 3.4763 | 2.5204 | 0.68342 | 0 | 0 | 0.097652 | 0.087404 | 0.087404 | 0 | 0 | 0 | 0 | 0 | 0 | 0 | 0 | 0 | 0 | 0 | 0 | -1.1111e-12 | 0 | 0 | 0 | 0 | 0 | 0 | 0 | 0.28223 | 0.25261 | 0.25261 | 0.78746 | 7.2013 | 1.6861 | 8.8874 | 0 | 0 | 0 | 0 | 0 | 0 | -1e-12 | 0 | 0 | 0.95769 | 0.95769 | 0 | 0 | 0 | 0 | 0 | 0 | 4.0526 | 3.6006 | 0.162 | 0.145 | 0.145 | 0 | 0 | 0 | 0 | 0
| 13.07.2016 18:00 | 3.7816 | 2.7668 | 0.74232 | 0 | 0 | 0.097652 | 0.087404 | 0.087404 | 0 | 0 | 0 | 0 | 0 | 0 | 0 | 0 | 0 | 0 | 0 | 0 | -1.1111e-12 | 0 | 0 | 0 | 0 | 0 | 0 | 0 | 0.28223 | 0.25261 | 0.25261 | 0.78746 | 7.9052 | 1.8314 | 9.7365 | 0 | 0 | 0 | 0 | 0 | 0 | -1e-12 | 0 | 0 | 1.0402 | 1.0402 | 0 | 0 | 0 | 0 | 0 | 0 | 4.4046 | 3.9526 | 0.162 | 0.145 | 0.145 | 0 | 0 | 0 | 0 | 0
| 13.07.2016 19:00 | 3.9911 | 2.9347 | 0.78389 | 0 | 0 | 0.097652 | 0.087404 | 0.087404 | 0 | 0 | 0 | 0 | 0 | 0 | 0 | 0 | 0 | 0 | 0 | 0 | -1.1111e-12 | 0 | 0 | 0 | 0 | 0 | 0 | 0 | 0.28223 | 0.25261 | 0.25261 | 0.78746 | 8.3849 | 1.9339 | 10.3188 | 0 | 0 | 0 | 0 | 0 | 0 | -1e-12 | 0 | 0 | 1.0985 | 1.0985 | 0 | 0 | 0 | 0 | 0 | 0 | 4.6444 | 4.1924 | 0.162 | 0.145 | 0.145 | 0 | 0 | 0 | 0 | 0
| 13.07.2016 20:00 | 3.9878 | 2.9256 | 0.78977 | 0 | 0 | 0.097652 | 0.087404 | 0.087404 | 0 | 0 | 0 | 3.1236 | 0 | 3.1236 | 0 | 0 | 0 | 0 | 0 | 0 | 0 | -1.1111e-12 | 0 | 0 | 0 | 0 | 0 | 0 | 0.28223 | 0.25261 | 0.25261 | 0.78746 | 8.3589 | 1.9485 | 10.3073 | 0 | 0 | 0 | 0 | 0 | 0 | 0 | -1e-12 | 0 | 1.1067 | 1.1067 | 0 | 0 | 0 | 0 | 0 | 0 | 4.6314 | 4.1794 | 0.162 | 0.145 | 0.145 | 0 | 0 | 0 | 3.1236 | 3.1236
| 13.07.2016 21:00 | 3.7579 | 2.7332 | 0.75219 | 0 | 0 | 0.097652 | 0.087404 | 0.087404 | 0 | 0 | 0 | 25.8383 | 0 | 25.8383 | 0 | 0 | 0 | 0 | 0 | 0 | -1.1111e-12 | 0 | 0 | 0 | 0 | 0 | 0 | 0 | 0.28223 | 0.25261 | 0.25261 | 0.78746 | 7.8092 | 1.8557 | 9.665 | 0 | 0 | 0 | 0 | 0 | 0 | -1e-12 | 0 | 0 | 1.0541 | 1.0541 | 0 | 0 | 0 | 0 | 0 | 0 | 4.3566 | 3.9046 | 0.162 | 0.145 | 0.145 | 0 | 0 | 0 | 25.8383 | 25.8383
| 13.07.2016 22:00 | 3.0537 | 2.1618 | 0.61943 | 0 | 0 | 0.097652 | 0.087404 | 0.087404 | 0 | 0 | 0 | 35.9983 | 0 | 35.9983 | 0 | 0 | 0 | 0 | 0 | 0 | -1.1111e-12 | 0 | 0 | 0 | 0 | 0 | 0 | 0 | 0.28223 | 0.25261 | 0.25261 | 0.78746 | 6.1766 | 1.5282 | 7.7048 | 0 | 0 | 0 | 0 | 0 | 0 | -1e-12 | 0 | 0 | 0.86802 | 0.86802 | 0 | 0 | 0 | 0 | 0 | 0 | 3.5403 | 3.0883 | 0.162 | 0.145 | 0.145 | 0 | 0 | 0 | 35.9983 | 35.9983
| 13.07.2016 23:00 | 2.422 | 1.6695 | 0.47999 | 0 | 0 | 0.097652 | 0.087404 | 0.087404 | 0 | 0 | 0 | 33.4708 | 0 | 33.4708 | 0 | 0 | 0 | 0 | 0 | 0 | -1.1111e-12 | 0 | 0 | 0 | 0 | 0 | 0 | 0 | 0.28223 | 0.25261 | 0.25261 | 0.78746 | 4.7701 | 1.1842 | 5.9542 | 0 | 0 | 0 | 0 | 0 | 0 | -1e-12 | 0 | 0 | 0.67261 | 0.67261 | 0 | 0 | 0 | 0 | 0 | 0 | 2.837 | 2.385 | 0.162 | 0.145 | 0.145 | 0 | 0 | 0 | 33.4708 | 33.4708
| 14.07.2016 00:00 | 3.0563 | 2.2033 | 0.58054 | 0 | 0 | 0.097652 | 0.087404 | 0.087404 | 0 | 0 | 0 | 51.726 | 0 | 51.726 | 0 | 0 | 0 | 0 | 0 | 0 | -1.1111e-12 | 0 | 0 | 0 | 0 | 0 | 0 | 0 | 0.28223 | 0.25261 | 0.25261 | 0.78746 | 6.2951 | 1.4322 | 7.7274 | 0 | 0 | 0 | 0 | 0 | 0 | -1e-12 | 0 | 0 | 0.81352 | 0.81352 | 0 | 0 | 0 | 0 | 0 | 0 | 3.5996 | 3.1476 | 0.162 | 0.145 | 0.145 | 0 | 0 | 0 | 51.726 | 51.726
| 14.07.2016 01:00 | 3.1005 | 2.2377 | 0.59034 | 0 | 0 | 0.097652 | 0.087404 | 0.087404 | 0 | 0 | 0 | 73.3773 | 0 | 73.3773 | 0 | 0 | 0 | 0 | 0 | 0 | -1.1111e-12 | 0 | 0 | 0 | 0 | 0 | 0 | 0 | 0.28223 | 0.25261 | 0.25261 | 0.78746 | 6.3934 | 1.4564 | 7.8498 | 0 | 0 | 0 | 0 | 0 | 0 | -1e-12 | 0 | 0 | 0.82725 | 0.82725 | 0 | 0 | 0 | 0 | 0 | 0 | 3.6487 | 3.1967 | 0.162 | 0.145 | 0.145 | 0 | 0 | 0 | 73.3773 | 73.3773
| 14.07.2016 02:00 | 3.2733 | 2.3867 | 0.61418 | 0 | 0 | 0.097652 | 0.087404 | 0.087404 | 0 | 0 | 0 | 101.5783 | 0 | 101.5783 | 0 | 0 | 0 | 0 | 0 | 0 | -1.1111e-12 | 0 | 0 | 0 | 0 | 0 | 0 | 0 | 0.28223 | 0.25261 | 0.25261 | 0.78746 | 6.8192 | 1.5153 | 8.3344 | 0 | 0 | 0 | 0 | 0 | 0 | -1e-12 | 0 | 0 | 0.86066 | 0.86066 | 0 | 0 | 0 | 0 | 0 | 0 | 3.8616 | 3.4096 | 0.162 | 0.145 | 0.145 | 0 | 0 | 0 | 101.5783 | 101.5783
| 14.07.2016 03:00 | 3.9849 | 2.9718 | 0.74066 | 0 | 0 | 0.097652 | 0.087404 | 0.087404 | 0 | 0 | 0 | 139.9929 | 0 | 139.9929 | 0 | 0 | 0 | 0 | 0 | 0 | 0 | 0 | 0 | 0 | 0 | 0 | 0 | 0 | 0.28223 | 0.25261 | 0.25261 | 0.78746 | 8.4909 | 1.8273 | 10.3182 | 0 | 0 | 0 | 0 | 0 | 0 | 0 | 0 | 0 | 1.0379 | 1.0379 | 0 | 0 | 0 | 0 | 0 | 0 | 4.6975 | 4.2455 | 0.162 | 0.145 | 0.145 | 0 | 0 | 0 | 139.9929 | 139.9929
| 14.07.2016 04:00 | 5.4833 | 4.1813 | 1.0295 | 0 | 0 | 0.097652 | 0.087404 | 0.087404 | 0 | 0 | 0 | 146.4969 | 0 | 146.4969 | 0 | -1e-12 | 1e-12 | 0 | 0 | 0 | 0 | 0 | 0 | -1.1111e-12 | 0 | 0 | 0 | 0 | 0.28223 | 0.25261 | 0.25261 | 0.78746 | 11.9467 | 2.5399 | 14.4865 | -1e-12 | 0 | -1e-12 | 1e-12 | 0 | 1e-12 | 0 | 0 | 0 | 1.4426 | 1.4426 | 0 | 0 | -9.5e-13 | -1e-12 | 0 | 0 | 6.4253 | 5.9733 | 0.162 | 0.145 | 0.145 | 9.5e-13 | 0 | 0 | 146.4969 | 146.4969
| 14.07.2016 05:00 | 7.5436 | 5.8534 | 1.4177 | 0 | 0 | 0.097652 | 0.087404 | 0.087404 | 0 | 0 | 0 | 136.6122 | 0 | 136.6122 | 0 | -1e-12 | 1e-12 | 0 | 0 | 0 | -1.1111e-12 | 0 | 0 | 0 | 0 | 0 | 0 | 0 | 0.28223 | 0.25261 | 0.25261 | 0.78746 | 16.724 | 3.4976 | 20.2216 | -1e-12 | 0 | -1e-12 | 1e-12 | 0 | 1e-12 | -1e-12 | 0 | 0 | 1.9866 | 1.9866 | 0 | 0 | -9.5e-13 | 0 | 0 | 0 | 8.814 | 8.362 | 0.162 | 0.145 | 0.145 | 9.5e-13 | 0 | 0 | 136.6122 | 136.6122
| 14.07.2016 06:00 | 8.1166 | 6.3084 | 1.5357 | 0 | 0 | 0.097652 | 0.087404 | 0.087404 | 0 | 0 | 0 | 160.4884 | 0 | 160.4884 | 0 | 0 | 0 | 0 | 0 | 0 | 0 | 0 | 0 | -1.1111e-12 | 0 | 0 | 0 | 0 | 0.28223 | 0.25261 | 0.25261 | 0.78746 | 18.0241 | 3.7887 | 21.8128 | 0 | 0 | 0 | 0 | 0 | 0 | 0 | 0 | 0 | 2.152 | 2.152 | 0 | 0 | 0 | -1e-12 | 0 | 0 | 9.464 | 9.012 | 0.162 | 0.145 | 0.145 | 0 | 0 | 0 | 160.4884 | 160.4884
| 14.07.2016 07:00 | 7.2207 | 5.5518 | 1.3964 | 0 | 0 | 0.097652 | 0.087404 | 0.087404 | 0 | 0 | 0 | 158.6598 | 0 | 158.6598 | 0 | -1e-12 | 1e-12 | 0 | 0 | 0 | 0 | -1.1111e-12 | 0 | 0 | 0 | 0 | 0 | 0 | 0.28223 | 0.25261 | 0.25261 | 0.78746 | 15.8622 | 3.4451 | 19.3073 | -1e-12 | 0 | -1e-12 | 1e-12 | 0 | 1e-12 | 0 | -1e-12 | 0 | 1.9568 | 1.9568 | 0 | 0 | -9.5e-13 | 0 | 0 | 0 | 8.3831 | 7.9311 | 0.162 | 0.145 | 0.145 | 9.5e-13 | 0 | 0 | 158.6598 | 158.6598
| 14.07.2016 08:00 | 6.5043 | 4.977 | 1.2549 | 0 | 0 | 0.097652 | 0.087404 | 0.087404 | 0 | 0 | 0 | 155.1212 | 0 | 155.1212 | 0 | 0 | 0 | 0 | 0 | 0 | -1.1111e-12 | 0 | 0 | 0 | 0 | 0 | 0 | 0 | 0.28223 | 0.25261 | 0.25261 | 0.78746 | 14.2199 | 3.096 | 17.3159 | 0 | 0 | 0 | 0 | 0 | 0 | -1e-12 | 0 | 0 | 1.7585 | 1.7585 | 0 | 0 | 0 | 0 | 0 | 0 | 7.5619 | 7.1099 | 0.162 | 0.145 | 0.145 | 0 | 0 | 0 | 155.1212 | 155.1212
| 14.07.2016 09:00 | 6.233 | 4.7536 | 1.2069 | 0 | 0 | 0.097652 | 0.087404 | 0.087404 | 0 | 0 | 0 | 244.9945 | 0 | 244.9945 | 0 | 0 | 0 | 0 | 0 | 0 | -1.1111e-12 | 0 | 0 | 0 | 0 | 0 | 0 | 0 | 0.28223 | 0.25261 | 0.25261 | 0.78746 | 13.5818 | 2.9776 | 16.5595 | 0 | 0 | 0 | 0 | 0 | 0 | -1e-12 | 0 | 0 | 1.6913 | 1.6913 | 0 | 0 | 0 | 0 | 0 | 0 | 7.2429 | 6.7909 | 0.162 | 0.145 | 0.145 | 0 | 0 | 0 | 244.9945 | 244.9945
| 14.07.2016 10:00 | 5.6519 | 4.2801 | 1.0994 | 0 | 0 | 0.097652 | 0.087404 | 0.087404 | 0 | 0 | 0 | 382.75 | 0 | 382.75 | 0 | -1e-12 | 1e-12 | 0 | 0 | 0 | 0 | 0 | 0 | 0 | 0 | -1.1111e-12 | 0 | 0 | 0.28223 | 0.25261 | 0.25261 | 0.78746 | 12.2288 | 2.7124 | 14.9412 | -1e-12 | 0 | -1e-12 | 1e-12 | 0 | 1e-12 | 0 | 0 | 0 | 1.5406 | 1.5406 | 0 | 0 | -9.5e-13 | 0 | 0 | -1e-12 | 6.5664 | 6.1144 | 0.162 | 0.145 | 0.145 | 9.5e-13 | 0 | 0 | 382.75 | 382.75
| 14.07.2016 11:00 | 5.4859 | 4.1515 | 1.0619 | 0 | 0 | 0.097652 | 0.087404 | 0.087404 | 0 | 0 | 0 | 400.2726 | 0 | 400.2726 | 0 | -1e-12 | 1e-12 | 0 | 0 | 0 | 0 | 0 | 0 | -1.1111e-12 | 0 | 0 | 0 | 0 | 0.28223 | 0.25261 | 0.25261 | 0.78746 | 11.8615 | 2.6198 | 14.4813 | -1e-12 | 0 | -1e-12 | 1e-12 | 0 | 1e-12 | 0 | 0 | 0 | 1.488 | 1.488 | 0 | 0 | -9.5e-13 | -1e-12 | 0 | 0 | 6.3827 | 5.9307 | 0.162 | 0.145 | 0.145 | 9.5e-13 | 0 | 0 | 400.2726 | 400.2726
| 14.07.2016 12:00 | 5.0173 | 3.7624 | 0.98241 | 0 | 0 | 0.097652 | 0.087404 | 0.087404 | 0 | 0 | 0 | 367.0587 | 0 | 367.0587 | 0 | 0 | 0 | 0 | 0 | 0 | 0 | 0 | 0 | -1.1111e-12 | 0 | 0 | 0 | 0 | 0.28223 | 0.25261 | 0.25261 | 0.78746 | 10.7498 | 2.4237 | 13.1736 | 0 | 0 | 0 | 0 | 0 | 0 | 0 | 0 | 0 | 1.3767 | 1.3767 | 0 | 0 | 0 | -1e-12 | 0 | 0 | 5.8269 | 5.3749 | 0.162 | 0.145 | 0.145 | 0 | 0 | 0 | 367.0587 | 367.0587
| 14.07.2016 13:00 | 4.6293 | 3.4505 | 0.90629 | 0 | 0 | 0.097652 | 0.087404 | 0.087404 | 0 | 0 | -1e-12 | 281.849 | 0 | 281.849 | 0 | -1e-12 | 1e-12 | 0 | 0 | 0 | -1.1111e-12 | 0 | 0 | 0 | 0 | 0 | 0 | 0 | 0.28223 | 0.25261 | 0.25261 | 0.78746 | 9.8587 | 2.2359 | 12.0946 | -1e-12 | 0 | -1e-12 | 0 | -1e-12 | 1e-12 | -1e-12 | 0 | 0 | 1.27 | 1.27 | 0 | 0 | -9.5e-13 | 0 | 0 | 0 | 5.3813 | 4.9293 | 0.162 | 0.145 | 0.145 | 0 | 0 | 0 | 281.849 | 281.849
| 14.07.2016 14:00 | 4.4064 | 3.2658 | 0.86812 | 0 | 0 | 0.097652 | 0.087404 | 0.087404 | 0 | 0 | -1e-12 | 178.3603 | 0 | 178.3603 | 0 | -1e-12 | 1e-12 | 0 | 0 | 0 | 0 | -1.1111e-12 | 0 | 0 | 0 | 0 | 0 | 0 | 0.28223 | 0.25261 | 0.25261 | 0.78746 | 9.331 | 2.1417 | 11.4727 | -1e-12 | 0 | -1e-12 | 0 | -1e-12 | 1e-12 | 0 | -1e-12 | 0 | 1.2165 | 1.2165 | 0 | 0 | -9.5e-13 | 0 | 0 | 0 | 5.1175 | 4.6655 | 0.162 | 0.145 | 0.145 | 0 | 0 | 0 | 178.3603 | 178.3603
| 14.07.2016 15:00 | 4.152 | 3.0612 | 0.81837 | 0 | 0 | 0.097652 | 0.087404 | 0.087404 | 0 | 0 | 0 | 136.5623 | 0 | 136.5623 | 0 | 0 | 0 | 0 | 0 | 0 | 0 | 0 | 0 | 0 | 0 | 0 | 0 | 0 | 0.28223 | 0.25261 | 0.25261 | 0.78746 | 8.7463 | 2.019 | 10.7653 | 0 | 0 | 0 | 0 | 0 | 0 | 0 | 0 | 0 | 1.1468 | 1.1468 | 0 | 0 | 0 | 0 | 0 | 0 | 4.8252 | 4.3732 | 0.162 | 0.145 | 0.145 | 0 | 0 | 0 | 136.5623 | 136.5623
| 14.07.2016 16:00 | 4.2682 | 3.1578 | 0.8379 | 0 | 0 | 0.097652 | 0.087404 | 0.087404 | 0 | 0 | 0 | 146.6675 | 0 | 146.6675 | 0 | 0 | 0 | 0 | 0 | 0 | -1.1111e-12 | 0 | 0 | 0 | 0 | 0 | 0 | 0 | 0.28223 | 0.25261 | 0.25261 | 0.78746 | 9.0224 | 2.0672 | 11.0896 | 0 | 0 | 0 | 0 | 0 | 0 | -1e-12 | 0 | 0 | 1.1742 | 1.1742 | 0 | 0 | 0 | 0 | 0 | 0 | 4.9632 | 4.5112 | 0.162 | 0.145 | 0.145 | 0 | 0 | 0 | 146.6675 | 146.6675
| 14.07.2016 17:00 | 4.4601 | 3.3133 | 0.87433 | 0 | 0 | 0.097652 | 0.087404 | 0.087404 | 0 | 0 | 0 | 192.998 | 0 | 192.998 | 0 | -1e-12 | 1e-12 | 0 | 0 | 0 | -1.1111e-12 | 0 | 0 | 0 | 0 | 0 | 0 | 0 | 0.28223 | 0.25261 | 0.25261 | 0.78746 | 9.4666 | 2.1571 | 11.6236 | -1e-12 | 0 | -1e-12 | 1e-12 | 0 | 1e-12 | -1e-12 | 0 | 0 | 1.2252 | 1.2252 | 0 | 0 | -9.5e-13 | 0 | 0 | 0 | 5.1853 | 4.7333 | 0.162 | 0.145 | 0.145 | 9.5e-13 | 0 | 0 | 192.998 | 192.998
| 14.07.2016 18:00 | 4.8496 | 3.6276 | 0.9495 | 0 | 0 | 0.097652 | 0.087404 | 0.087404 | 0 | 0 | 0 | 117.9759 | 0 | 117.9759 | 0 | -1e-12 | 1e-12 | 0 | 0 | 0 | 0 | 0 | 0 | -1.1111e-12 | 0 | 0 | 0 | 0 | 0.28223 | 0.25261 | 0.25261 | 0.78746 | 10.3646 | 2.3425 | 12.7071 | -1e-12 | 0 | -1e-12 | 1e-12 | 0 | 1e-12 | 0 | 0 | 0 | 1.3305 | 1.3305 | 0 | 0 | -9.5e-13 | -1e-12 | 0 | 0 | 5.6343 | 5.1823 | 0.162 | 0.145 | 0.145 | 9.5e-13 | 0 | 0 | 117.9759 | 117.9759
| 14.07.2016 19:00 | 5.1201 | 3.8445 | 1.0031 | 0 | 0 | 0.097652 | 0.087404 | 0.087404 | 0 | 0 | 0 | 79.5891 | 0 | 79.5891 | 0 | -1e-12 | 1e-12 | 0 | 0 | 0 | 0 | -1.1111e-12 | 0 | 0 | 0 | 0 | 0 | 0 | 0.28223 | 0.25261 | 0.25261 | 0.78746 | 10.9844 | 2.4747 | 13.459 | -1e-12 | 0 | -1e-12 | 1e-12 | 0 | 1e-12 | 0 | -1e-12 | 0 | 1.4056 | 1.4056 | 0 | 0 | -9.5e-13 | 0 | 0 | 0 | 5.9442 | 5.4922 | 0.162 | 0.145 | 0.145 | 9.5e-13 | 0 | 0 | 79.5891 | 79.5891
| 14.07.2016 20:00 | 5.1233 | 3.839 | 1.0118 | 0 | 0 | 0.097652 | 0.087404 | 0.087404 | 0 | 0 | 0 | 127.2478 | 0 | 127.2478 | 0 | -1e-12 | 1e-12 | 0 | 0 | 0 | -1.1111e-12 | 0 | 0 | 0 | 0 | 0 | 0 | 0 | 0.28223 | 0.25261 | 0.25261 | 0.78746 | 10.9685 | 2.4963 | 13.4648 | -1e-12 | 0 | -1e-12 | 1e-12 | 0 | 1e-12 | -1e-12 | 0 | 0 | 1.4179 | 1.4179 | 0 | 0 | -9.5e-13 | 0 | 0 | 0 | 5.9362 | 5.4842 | 0.162 | 0.145 | 0.145 | 9.5e-13 | 0 | 0 | 127.2478 | 127.2478
| 14.07.2016 21:00 | 4.8337 | 3.5966 | 0.96464 | 0 | 0 | 0.097652 | 0.087404 | 0.087404 | 0 | 0 | 0 | 217.0713 | 0 | 217.0713 | 0 | 0 | 0 | 0 | 0 | 0 | -1.1111e-12 | 0 | 0 | 0 | 0 | 0 | 0 | 0 | 0.28223 | 0.25261 | 0.25261 | 0.78746 | 10.276 | 2.3799 | 12.6559 | 0 | 0 | 0 | 0 | 0 | 0 | -1e-12 | 0 | 0 | 1.3518 | 1.3518 | 0 | 0 | 0 | 0 | 0 | 0 | 5.59 | 5.138 | 0.162 | 0.145 | 0.145 | 0 | 0 | 0 | 217.0713 | 217.0713
| 14.07.2016 22:00 | 3.9337 | 2.8662 | 0.79506 | 0 | 0 | 0.097652 | 0.087404 | 0.087404 | 0 | 0 | 0 | 305.0826 | 0 | 305.0826 | 0 | 0 | 0 | 0 | 0 | 0 | 0 | -1.1111e-12 | 0 | 0 | 0 | 0 | 0 | 0 | 0.28223 | 0.25261 | 0.25261 | 0.78746 | 8.1891 | 1.9615 | 10.1506 | 0 | 0 | 0 | 0 | 0 | 0 | 0 | -1e-12 | 0 | 1.1141 | 1.1141 | 0 | 0 | 0 | 0 | 0 | 0 | 4.5466 | 4.0946 | 0.162 | 0.145 | 0.145 | 0 | 0 | 0 | 305.0826 | 305.0826
| 14.07.2016 23:00 | 3.1081 | 2.222 | 0.61365 | 0 | -4.3333e-13 | 0.097652 | 0.087404 | 0.087404 | 0 | 0 | 0 | 293.1986 | 0 | 293.1986 | 0 | 0 | 0 | 0 | 0 | 0 | 0 | 0 | 0 | 0 | 0 | 0 | 0 | -1.1111e-12 | 0.28223 | 0.25261 | 0.25261 | 0.78746 | 6.3484 | 1.5139 | 7.8624 | 0 | 0 | 0 | 0 | 0 | 0 | 0 | 0 | 0 | 0.85992 | 0.85992 | 0 | -5.3333e-13 | 0 | 0 | 0 | 0 | 3.6262 | 3.1742 | 0.162 | 0.145 | 0.145 | 0 | 0 | 0 | 293.1986 | 293.1986
| 15.07.2016 00:00 | 3.412 | 2.4911 | 0.64845 | 0 | 0 | 0.097652 | 0.087404 | 0.087404 | 0 | 0 | 0 | 359.1606 | 0 | 359.1606 | -1e-12 | 0 | 1e-12 | 0 | 0 | 0 | -1.1111e-12 | 0 | 0 | 0 | 0 | 0 | 0 | 0 | 0.28223 | 0.25261 | 0.25261 | 0.78746 | 7.1175 | 1.5998 | 8.7173 | 0 | 0 | 0 | 1e-12 | 0 | 1e-12 | -1e-12 | 0 | 0 | 0.90869 | 0.90869 | 0 | 0 | 0 | 0 | 0 | 0 | 4.0107 | 3.5587 | 0.162 | 0.145 | 0.145 | 9.5e-13 | 0 | 0 | 359.1606 | 359.1606
| 15.07.2016 01:00 | 3.4228 | 2.4973 | 0.65303 | 0 | 0 | 0.097652 | 0.087404 | 0.087404 | 0 | 0 | 0 | 342.2034 | 0 | 342.2034 | -1e-12 | 0 | 1e-12 | 0 | 0 | 0 | -1.1111e-12 | 0 | 0 | 0 | 0 | 0 | 0 | 0 | 0.28223 | 0.25261 | 0.25261 | 0.78746 | 7.1352 | 1.6111 | 8.7463 | 0 | 0 | 0 | 1e-12 | 0 | 1e-12 | -1e-12 | 0 | 0 | 0.9151 | 0.9151 | 0 | 0 | 0 | 0 | 0 | 0 | 4.0196 | 3.5676 | 0.162 | 0.145 | 0.145 | 9.5e-13 | 0 | 0 | 342.2034 | 342.2034
| 15.07.2016 02:00 | 3.5706 | 2.6261 | 0.67201 | 0 | 0 | 0.097652 | 0.087404 | 0.087404 | 0 | 0 | 0 | 312.0344 | 0 | 312.0344 | -1e-12 | 0 | 1e-12 | 0 | 0 | 0 | 0 | 0 | 0 | -1.1111e-12 | 0 | 0 | 0 | 0 | 0.28223 | 0.25261 | 0.25261 | 0.78746 | 7.5031 | 1.6579 | 9.161 | 0 | 0 | 0 | 1e-12 | 0 | 1e-12 | 0 | 0 | 0 | 0.94169 | 0.94169 | 0 | 0 | 0 | -1e-12 | 0 | 0 | 4.2036 | 3.7516 | 0.162 | 0.145 | 0.145 | 9.5e-13 | 0 | 0 | 312.0344 | 312.0344
| 15.07.2016 03:00 | 4.3117 | 3.2348 | 0.80448 | 0 | 0 | 0.097652 | 0.087404 | 0.087404 | 0 | 0 | 0 | 342.4507 | 0 | 342.4507 | 0 | 0 | 0 | 0 | 0 | 0 | 0 | 0 | 0 | -1.1111e-12 | 0 | 0 | 0 | 0 | 0.28223 | 0.25261 | 0.25261 | 0.78746 | 9.2423 | 1.9847 | 11.227 | 0 | 0 | 0 | 0 | 0 | 0 | 0 | 0 | 0 | 1.1273 | 1.1273 | 0 | 0 | 0 | -1e-12 | 0 | 0 | 5.0731 | 4.6211 | 0.162 | 0.145 | 0.145 | 0 | 0 | 0 | 342.4507 | 342.4507
| 15.07.2016 04:00 | 5.9767 | 4.578 | 1.1263 | 0 | 0 | 0.097652 | 0.087404 | 0.087404 | 0 | 0 | 0 | 378.2706 | 0 | 378.2706 | 0 | -1e-12 | 1e-12 | 0 | 0 | 0 | -1.1111e-12 | 0 | 0 | 0 | 0 | 0 | 0 | 0 | 0.28223 | 0.25261 | 0.25261 | 0.78746 | 13.0799 | 2.7788 | 15.8587 | -1e-12 | 0 | -1e-12 | 1e-12 | 0 | 1e-12 | -1e-12 | 0 | 0 | 1.5783 | 1.5783 | 0 | 0 | -9.5e-13 | 0 | 0 | 0 | 6.9919 | 6.5399 | 0.162 | 0.145 | 0.145 | 9.5e-13 | 0 | 0 | 378.2706 | 378.2706
| 15.07.2016 05:00 | 8.095 | 6.2925 | 1.5301 | 0 | 0 | 0.097652 | 0.087404 | 0.087404 | 0 | 0 | 0 | 427.7594 | 0 | 427.7594 | 0 | 0 | 0 | 0 | 0 | 0 | 0 | 0 | 0 | -1.1111e-12 | 0 | 0 | 0 | 0 | 0.28223 | 0.25261 | 0.25261 | 0.78746 | 17.9786 | 3.7749 | 21.7535 | 0 | 0 | 0 | 0 | 0 | 0 | 0 | 0 | 0 | 2.1441 | 2.1441 | 0 | 0 | 0 | -1e-12 | 0 | 0 | 9.4413 | 8.9893 | 0.162 | 0.145 | 0.145 | 0 | 0 | 0 | 427.7594 | 427.7594
| 15.07.2016 06:00 | 9.129 | 7.1286 | 1.7279 | 0 | 0 | 0.097652 | 0.087404 | 0.087404 | 0 | 0 | 0 | 456.4262 | 0 | 456.4262 | 0 | 0 | 0 | 0 | 0 | 0 | 0 | 0 | 0 | -1.1111e-12 | 0 | 0 | 0 | 0 | 0.28223 | 0.25261 | 0.25261 | 0.78746 | 20.3674 | 4.263 | 24.6304 | 0 | 0 | 0 | 0 | 0 | 0 | 0 | 0 | 0 | 2.4214 | 2.4214 | 0 | 0 | 0 | -1e-12 | 0 | 0 | 10.6357 | 10.1837 | 0.162 | 0.145 | 0.145 | 0 | 0 | 0 | 456.4262 | 456.4262
| 15.07.2016 07:00 | 8.2667 | 6.3985 | 1.5958 | 0 | 0 | 0.097652 | 0.087404 | 0.087404 | 0 | 0 | 0 | 446.5627 | 0 | 446.5627 | 0 | 0 | 0 | 0 | 0 | 0 | 0 | 0 | 0 | -1.1111e-12 | 0 | 0 | 0 | 0 | 0.28223 | 0.25261 | 0.25261 | 0.78746 | 18.2813 | 3.937 | 22.2183 | 0 | 0 | 0 | 0 | 0 | 0 | 0 | 0 | 0 | 2.2362 | 2.2362 | 0 | 0 | 0 | -1e-12 | 0 | 0 | 9.5927 | 9.1407 | 0.162 | 0.145 | 0.145 | 0 | 0 | 0 | 446.5627 | 446.5627
| 15.07.2016 08:00 | 7.3998 | 5.7011 | 1.4262 | 0 | 0 | 0.097652 | 0.087404 | 0.087404 | 0 | 0 | 0 | 454.5968 | 0 | 454.5968 | 0 | -1e-12 | 1e-12 | 0 | 0 | 0 | 0 | 0 | 0 | -1.1111e-12 | 0 | 0 | 0 | 0 | 0.28223 | 0.25261 | 0.25261 | 0.78746 | 16.289 | 3.5185 | 19.8075 | -1e-12 | 0 | -1e-12 | 1e-12 | 0 | 1e-12 | 0 | 0 | 0 | 1.9985 | 1.9985 | 0 | 0 | -9.5e-13 | -1e-12 | 0 | 0 | 8.5965 | 8.1445 | 0.162 | 0.145 | 0.145 | 9.5e-13 | 0 | 0 | 454.5968 | 454.5968
| 15.07.2016 09:00 | 7.0069 | 5.3768 | 1.3576 | 0 | 0 | 0.097652 | 0.087404 | 0.087404 | 0 | 0 | 0 | 413.2335 | 0 | 413.2335 | 0 | -1e-12 | 1e-12 | 0 | 0 | 0 | -1.1111e-12 | 0 | 0 | 0 | 0 | 0 | 0 | 0 | 0.28223 | 0.25261 | 0.25261 | 0.78746 | 15.3624 | 3.3492 | 18.7117 | -1e-12 | 0 | -1e-12 | 1e-12 | 0 | 1e-12 | -1e-12 | 0 | 0 | 1.9024 | 1.9024 | 0 | 0 | -9.5e-13 | 0 | 0 | 0 | 8.1332 | 7.6812 | 0.162 | 0.145 | 0.145 | 9.5e-13 | 0 | 0 | 413.2335 | 413.2335
| 15.07.2016 10:00 | 6.266 | 4.7715 | 1.222 | 0 | 0 | 0.097652 | 0.087404 | 0.087404 | 0 | 0 | 0 | 329.6168 | 0 | 329.6168 | 0 | -1e-12 | 1e-12 | 0 | 0 | 0 | -1.1111e-12 | 0 | 0 | 0 | 0 | 0 | 0 | 0 | 0.28223 | 0.25261 | 0.25261 | 0.78746 | 13.6329 | 3.0148 | 16.6477 | -1e-12 | 0 | -1e-12 | 1e-12 | 0 | 1e-12 | -1e-12 | 0 | 0 | 1.7124 | 1.7124 | 0 | 0 | -9.5e-13 | 0 | 0 | 0 | 7.2684 | 6.8164 | 0.162 | 0.145 | 0.145 | 9.5e-13 | 0 | 0 | 329.6168 | 329.6168
| 15.07.2016 11:00 | 6.0687 | 4.6183 | 1.1779 | 0 | 0 | 0.097652 | 0.087404 | 0.087404 | 0 | 0 | 0 | 303.5742 | 0 | 303.5742 | 0 | -1e-12 | 1e-12 | 0 | 0 | 0 | 0 | 0 | 0 | -1.1111e-12 | 0 | 0 | 0 | 0 | 0.28223 | 0.25261 | 0.25261 | 0.78746 | 13.1951 | 2.906 | 16.1011 | -1e-12 | 0 | -1e-12 | 1e-12 | 0 | 1e-12 | 0 | 0 | 0 | 1.6506 | 1.6506 | 0 | 0 | -9.5e-13 | -1e-12 | 0 | 0 | 7.0496 | 6.5976 | 0.162 | 0.145 | 0.145 | 9.5e-13 | 0 | 0 | 303.5742 | 303.5742
| 15.07.2016 12:00 | 5.6915 | 4.3056 | 1.1135 | 0 | 0 | 0.097652 | 0.087404 | 0.087404 | 0 | 0 | 0 | 311.2643 | 0 | 311.2643 | 0 | 0 | 0 | 0 | 0 | 0 | -1.1111e-12 | 0 | 0 | 0 | 0 | 0 | 0 | 0 | 0.28223 | 0.25261 | 0.25261 | 0.78746 | 12.3016 | 2.7471 | 15.0487 | 0 | 0 | 0 | 0 | 0 | 0 | -1e-12 | 0 | 0 | 1.5604 | 1.5604 | 0 | 0 | 0 | 0 | 0 | 0 | 6.6028 | 6.1508 | 0.162 | 0.145 | 0.145 | 0 | 0 | 0 | 311.2643 | 311.2643
| 15.07.2016 13:00 | 5.1004 | 3.8259 | 1.002 | 0 | 0 | 0.097652 | 0.087404 | 0.087404 | 0 | 0 | 0 | 330.0726 | 0 | 330.0726 | 0 | 0 | 0 | 0 | 0 | 0 | -1.1111e-12 | 0 | 0 | 0 | 0 | 0 | 0 | 0 | 0.28223 | 0.25261 | 0.25261 | 0.78746 | 10.9312 | 2.472 | 13.4033 | 0 | 0 | 0 | 0 | 0 | 0 | -1e-12 | 0 | 0 | 1.4041 | 1.4041 | 0 | 0 | 0 | 0 | 0 | 0 | 5.9176 | 5.4656 | 0.162 | 0.145 | 0.145 | 0 | 0 | 0 | 330.0726 | 330.0726
| 15.07.2016 14:00 | 4.947 | 3.6993 | 0.97528 | 0 | 0 | 0.097652 | 0.087404 | 0.087404 | 0 | 0 | 0 | 273.0713 | 0 | 273.0713 | 0 | 0 | 0 | 0 | 0 | 0 | 0 | -1.1111e-12 | 0 | 0 | 0 | 0 | 0 | 0 | 0.28223 | 0.25261 | 0.25261 | 0.78746 | 10.5694 | 2.4061 | 12.9756 | 0 | 0 | 0 | 0 | 0 | 0 | 0 | -1e-12 | 0 | 1.3667 | 1.3667 | 0 | 0 | 0 | 0 | 0 | 0 | 5.7367 | 5.2847 | 0.162 | 0.145 | 0.145 | 0 | 0 | 0 | 273.0713 | 273.0713
| 15.07.2016 15:00 | 4.5927 | 3.4124 | 0.90787 | 0 | 0 | 0.097652 | 0.087404 | 0.087404 | 0 | 0 | 0 | 261.8154 | 0 | 261.8154 | 0 | -1e-12 | 1e-12 | 0 | 0 | 0 | 0 | 0 | 0 | -1.1111e-12 | 0 | 0 | 0 | 0 | 0.28223 | 0.25261 | 0.25261 | 0.78746 | 9.7497 | 2.2398 | 11.9895 | -1e-12 | 0 | -1e-12 | 1e-12 | 0 | 1e-12 | 0 | 0 | 0 | 1.2722 | 1.2722 | 0 | 0 | -9.5e-13 | -1e-12 | 0 | 0 | 5.3268 | 4.8748 | 0.162 | 0.145 | 0.145 | 9.5e-13 | 0 | 0 | 261.8154 | 261.8154
| 15.07.2016 16:00 | 4.792 | 3.5783 | 0.94125 | 0 | 0 | 0.097652 | 0.087404 | 0.087404 | 0 | 0 | 0 | 203.0357 | 0 | 203.0357 | 0 | -1e-12 | 1e-12 | 0 | 0 | 0 | -1.1111e-12 | 0 | 0 | 0 | 0 | 0 | 0 | 0 | 0.28223 | 0.25261 | 0.25261 | 0.78746 | 10.2237 | 2.3222 | 12.5459 | -1e-12 | 0 | -1e-12 | 1e-12 | 0 | 1e-12 | -1e-12 | 0 | 0 | 1.319 | 1.319 | 0 | 0 | -9.5e-13 | 0 | 0 | 0 | 5.5638 | 5.1118 | 0.162 | 0.145 | 0.145 | 9.5e-13 | 0 | 0 | 203.0357 | 203.0357
| 15.07.2016 17:00 | 5.1235 | 3.8495 | 1.0015 | 0 | 0 | 0.097652 | 0.087404 | 0.087404 | 0 | 0 | 0 | 229.0827 | 0 | 229.0827 | 0 | -1e-12 | 1e-12 | 0 | 0 | 0 | -1.1111e-12 | 0 | 0 | 0 | 0 | 0 | 0 | 0 | 0.28223 | 0.25261 | 0.25261 | 0.78746 | 10.9985 | 2.4709 | 13.4694 | -1e-12 | 0 | -1e-12 | 1e-12 | 0 | 1e-12 | -1e-12 | 0 | 0 | 1.4035 | 1.4035 | 0 | 0 | -9.5e-13 | 0 | 0 | 0 | 5.9513 | 5.4993 | 0.162 | 0.145 | 0.145 | 9.5e-13 | 0 | 0 | 229.0827 | 229.0827
| 15.07.2016 18:00 | 5.6212 | 4.2527 | 1.0961 | 0 | 0 | 0.097652 | 0.087404 | 0.087404 | 0 | 0 | 0 | 320.4382 | 0 | 320.4382 | 0 | -1e-12 | 1e-12 | 0 | 0 | 0 | 0 | -1.1111e-12 | 0 | 0 | 0 | 0 | 0 | 0 | 0.28223 | 0.25261 | 0.25261 | 0.78746 | 12.1504 | 2.7043 | 14.8547 | -1e-12 | 0 | -1e-12 | 1e-12 | 0 | 1e-12 | 0 | -1e-12 | 0 | 1.536 | 1.536 | 0 | 0 | -9.5e-13 | 0 | 0 | 0 | 6.5272 | 6.0752 | 0.162 | 0.145 | 0.145 | 9.5e-13 | 0 | 0 | 320.4382 | 320.4382
| 15.07.2016 19:00 | 5.8107 | 4.4009 | 1.1373 | 0 | 0 | 0.097652 | 0.087404 | 0.087404 | 0 | 0 | 0 | 191.7487 | 0 | 191.7487 | 0 | -1e-12 | 1e-12 | 0 | 0 | 0 | 0 | -1.1111e-12 | 0 | 0 | 0 | 0 | 0 | 0 | 0.28223 | 0.25261 | 0.25261 | 0.78746 | 12.5741 | 2.8059 | 15.3799 | -1e-12 | 0 | -1e-12 | 1e-12 | 0 | 1e-12 | 0 | -1e-12 | 0 | 1.5937 | 1.5937 | 0 | 0 | -9.5e-13 | 0 | 0 | 0 | 6.739 | 6.287 | 0.162 | 0.145 | 0.145 | 9.5e-13 | 0 | 0 | 191.7487 | 191.7487
| 15.07.2016 20:00 | 5.8978 | 4.4641 | 1.1612 | 0 | 0 | 0.097652 | 0.087404 | 0.087404 | 0 | 0 | 0 | 232.9883 | 0 | 232.9883 | 0 | 0 | 0 | 0 | 0 | 0 | 0 | 0 | 0 | 0 | 0 | -1.1111e-12 | 0 | 0 | 0.28223 | 0.25261 | 0.25261 | 0.78746 | 12.7546 | 2.8648 | 15.6194 | 0 | 0 | 0 | 0 | 0 | 0 | 0 | 0 | 0 | 1.6272 | 1.6272 | 0 | 0 | 0 | 0 | 0 | -1e-12 | 6.8293 | 6.3773 | 0.162 | 0.145 | 0.145 | 0 | 0 | 0 | 232.9883 | 232.9883
| 15.07.2016 21:00 | 5.4691 | 4.1056 | 1.091 | 0 | 0 | 0.097652 | 0.087404 | 0.087404 | 0 | 0 | 0 | 285.1323 | 0 | 285.1323 | 0 | -1e-12 | 1e-12 | 0 | 0 | 0 | 0 | -1.1111e-12 | 0 | 0 | 0 | 0 | 0 | 0 | 0.28223 | 0.25261 | 0.25261 | 0.78746 | 11.7304 | 2.6916 | 14.422 | -1e-12 | 0 | -1e-12 | 1e-12 | 0 | 1e-12 | 0 | -1e-12 | 0 | 1.5288 | 1.5288 | 0 | 0 | -9.5e-13 | 0 | 0 | 0 | 6.3172 | 5.8652 | 0.162 | 0.145 | 0.145 | 9.5e-13 | 0 | 0 | 285.1323 | 285.1323
| 15.07.2016 22:00 | 4.4143 | 3.2488 | 0.89304 | 0 | 0 | 0.097652 | 0.087404 | 0.087404 | 0 | 0 | 0 | 231.2921 | 0 | 231.2921 | 0 | -1e-12 | 1e-12 | 0 | 0 | 0 | 0 | 0 | 0 | -1.1111e-12 | 0 | 0 | 0 | 0 | 0.28223 | 0.25261 | 0.25261 | 0.78746 | 9.2824 | 2.2032 | 11.4856 | -1e-12 | 0 | -1e-12 | 1e-12 | 0 | 1e-12 | 0 | 0 | 0 | 1.2514 | 1.2514 | 0 | 0 | -9.5e-13 | -1e-12 | 0 | 0 | 5.0932 | 4.6412 | 0.162 | 0.145 | 0.145 | 9.5e-13 | 0 | 0 | 231.2921 | 231.2921
| 15.07.2016 23:00 | 3.5512 | 2.5793 | 0.69943 | 0 | 0 | 0.097652 | 0.087404 | 0.087404 | 0 | 0 | 0 | 171.5944 | 0 | 171.5944 | 0 | 0 | 0 | 0 | 0 | 0 | -1.1111e-12 | 0 | 0 | 0 | 0 | 0 | 0 | 0 | 0.28223 | 0.25261 | 0.25261 | 0.78746 | 7.3694 | 1.7256 | 9.0949 | 0 | 0 | 0 | 0 | 0 | 0 | -1e-12 | 0 | 0 | 0.98012 | 0.98012 | 0 | 0 | 0 | 0 | 0 | 0 | 4.1367 | 3.6847 | 0.162 | 0.145 | 0.145 | 0 | 0 | 0 | 171.5944 | 171.5944
| 16.07.2016 00:00 | 2.8352 | 2.0199 | 0.54279 | 0 | 0 | 0.097652 | 0.087404 | 0.087404 | 0 | 0 | 0 | 168.9041 | 0 | 168.9041 | 0 | 0 | 0 | 0 | 0 | 0 | 0 | -1.1111e-12 | 0 | 0 | 0 | 0 | 0 | 0 | 0.28223 | 0.25261 | 0.25261 | 0.78746 | 5.7712 | 1.3391 | 7.1104 | 0 | 0 | 0 | 0 | 0 | 0 | 0 | -1e-12 | 0 | 0.76062 | 0.76062 | 0 | 0 | 0 | 0 | 0 | 0 | 3.3376 | 2.8856 | 0.162 | 0.145 | 0.145 | 0 | 0 | 0 | 168.9041 | 168.904
| 16.07.2016 01:00 | 2.7756 | 1.9679 | 0.53527 | 0 | 0 | 0.097652 | 0.087404 | 0.087404 | 0 | 0 | 0 | 174.4359 | 0 | 174.4359 | 0 | 0 | 0 | 0 | 0 | 0 | 0 | 0 | 0 | 0 | 0 | 0 | 0 | 0 | 0.28223 | 0.25261 | 0.25261 | 0.78746 | 5.6226 | 1.3206 | 6.9432 | 0 | 0 | 0 | 0 | 0 | 0 | 0 | 0 | 0 | 0.75008 | 0.75008 | 0 | 0 | 0 | 0 | 0 | 0 | 3.2633 | 2.8113 | 0.162 | 0.145 | 0.145 | 0 | 0 | 0 | 174.4359 | 174.4359
| 16.07.2016 02:00 | 2.9487 | 2.1171 | 0.55922 | 0 | 0 | 0.097652 | 0.087404 | 0.087404 | 0 | 0 | 0 | 134.7027 | 0 | 134.7027 | 0 | 0 | 0 | 0 | 0 | 0 | 0 | -1.1111e-12 | 0 | 0 | 0 | 0 | 0 | 0 | 0.28223 | 0.25261 | 0.25261 | 0.78746 | 6.0487 | 1.3797 | 7.4284 | 0 | 0 | 0 | 0 | 0 | 0 | 0 | -1e-12 | 0 | 0.78365 | 0.78365 | 0 | 0 | 0 | 0 | 0 | 0 | 3.4764 | 3.0244 | 0.162 | 0.145 | 0.145 | 0 | 0 | 0 | 134.7027 | 134.7027
| 16.07.2016 03:00 | 3.5568 | 2.616 | 0.66834 | 0 | 0 | 0.097652 | 0.087404 | 0.087404 | 0 | 0 | 0 | 169.1223 | 0 | 169.1223 | 0 | 0 | 0 | 0 | 0 | 0 | -1.1111e-12 | 0 | 0 | 0 | 0 | 0 | 0 | 0 | 0.28223 | 0.25261 | 0.25261 | 0.78746 | 7.4743 | 1.6489 | 9.1232 | 0 | 0 | 0 | 0 | 0 | 0 | -1e-12 | 0 | 0 | 0.93655 | 0.93655 | 0 | 0 | 0 | 0 | 0 | 0 | 4.1892 | 3.7372 | 0.162 | 0.145 | 0.145 | 0 | 0 | 0 | 169.1223 | 169.1223
| 16.07.2016 04:00 | 4.6492 | 3.4878 | 0.88898 | 0 | 0 | 0.097652 | 0.087404 | 0.087404 | 0 | 0 | 0 | 128.9295 | 0 | 128.9295 | 0 | 0 | 0 | 0 | 0 | 0 | -1.1111e-12 | 0 | 0 | 0 | 0 | 0 | 0 | 0 | 0.28223 | 0.25261 | 0.25261 | 0.78746 | 9.9651 | 2.1932 | 12.1583 | 0 | 0 | 0 | 0 | 0 | 0 | -1e-12 | 0 | 0 | 1.2457 | 1.2457 | 0 | 0 | 0 | 0 | 0 | 0 | 5.4346 | 4.9826 | 0.162 | 0.145 | 0.145 | 0 | 0 | 0 | 128.9295 | 128.9295
| 16.07.2016 05:00 | 6.6922 | 5.146 | 1.2737 | 0 | 0 | 0.097652 | 0.087404 | 0.087404 | 0 | 0 | 0 | 68.4818 | 0 | 68.4818 | 0 | 0 | 0 | 0 | 0 | 0 | -1.1111e-12 | 0 | 0 | 0 | 0 | 0 | 0 | 0 | 0.28223 | 0.25261 | 0.25261 | 0.78746 | 14.703 | 3.1423 | 17.8453 | 0 | 0 | 0 | 0 | 0 | 0 | -1e-12 | 0 | 0 | 1.7848 | 1.7848 | 0 | 0 | 0 | 0 | 0 | 0 | 7.8035 | 7.3515 | 0.162 | 0.145 | 0.145 | 0 | 0 | 0 | 68.4818 | 68.4818
| 16.07.2016 06:00 | 7.2981 | 5.6288 | 1.3969 | 0 | 0 | 0.097652 | 0.087404 | 0.087404 | 0 | 0 | 0 | 17.1585 | 0 | 17.1585 | 0 | 0 | 0 | 0 | 0 | 0 | -1.1111e-12 | 0 | 0 | 0 | 0 | 0 | 0 | 0 | 0.28223 | 0.25261 | 0.25261 | 0.78746 | 16.0823 | 3.4462 | 19.5285 | 0 | 0 | 0 | 0 | 0 | 0 | -1e-12 | 0 | 0 | 1.9574 | 1.9574 | 0 | 0 | 0 | 0 | 0 | 0 | 8.4932 | 8.0412 | 0.162 | 0.145 | 0.145 | 0 | 0 | 0 | 17.1585 | 17.1585
| 16.07.2016 07:00 | 6.7838 | 5.1903 | 1.321 | 0 | 0 | 0.097652 | 0.087404 | 0.087404 | 0 | 0 | 0 | 23.2881 | 0 | 23.2881 | 0 | 0 | 0 | 0 | 0 | 0 | 0 | -1.1111e-12 | 0 | 0 | 0 | 0 | 0 | 0 | 0.28223 | 0.25261 | 0.25261 | 0.78746 | 14.8295 | 3.2591 | 18.0886 | 0 | 0 | 0 | 0 | 0 | 0 | 0 | -1e-12 | 0 | 1.8512 | 1.8512 | 0 | 0 | 0 | 0 | 0 | 0 | 7.8667 | 7.4147 | 0.162 | 0.145 | 0.145 | 0 | 0 | 0 | 23.2881 | 23.2881
| 16.07.2016 08:00 | 6.0436 | 4.5953 | 1.1758 | 0 | 0 | 0.097652 | 0.087404 | 0.087404 | 0 | 0 | 0 | 32.9942 | 0 | 32.9942 | 0 | 0 | 0 | 0 | 0 | 0 | -1.1111e-12 | 0 | 0 | 0 | 0 | 0 | 0 | 0 | 0.28223 | 0.25261 | 0.25261 | 0.78746 | 13.1293 | 2.9009 | 16.0302 | 0 | 0 | 0 | 0 | 0 | 0 | -1e-12 | 0 | 0 | 1.6477 | 1.6477 | 0 | 0 | 0 | 0 | 0 | 0 | 7.0167 | 6.5647 | 0.162 | 0.145 | 0.145 | 0 | 0 | 0 | 32.9942 | 32.9942
| 16.07.2016 09:00 | 5.9668 | 4.5341 | 1.1603 | 0 | 0 | 0.097652 | 0.087404 | 0.087404 | 0 | 0 | 0 | 38.6809 | 0 | 38.6809 | 0 | 0 | 0 | 0 | 0 | 0 | -1.1111e-12 | 0 | 0 | 0 | 0 | 0 | 0 | 0 | 0.28223 | 0.25261 | 0.25261 | 0.78746 | 12.9544 | 2.8626 | 15.8171 | 0 | 0 | 0 | 0 | 0 | 0 | -1e-12 | 0 | 0 | 1.626 | 1.626 | 0 | 0 | 0 | 0 | 0 | 0 | 6.9292 | 6.4772 | 0.162 | 0.145 | 0.145 | 0 | 0 | 0 | 38.6809 | 38.6809
| 16.07.2016 10:00 | 5.2487 | 3.9461 | 1.0301 | 0 | 0 | 0.097652 | 0.087404 | 0.087404 | 0 | 0 | 0 | 29.7256 | 0 | 29.7256 | 0 | 0 | 0 | 0 | 0 | 0 | -1.1111e-12 | 0 | 0 | 0 | 0 | 0 | 0 | 0 | 0.28223 | 0.25261 | 0.25261 | 0.78746 | 11.2746 | 2.5414 | 13.8159 | 0 | 0 | 0 | 0 | 0 | 0 | -1e-12 | 0 | 0 | 1.4435 | 1.4435 | 0 | 0 | 0 | 0 | 0 | 0 | 6.0893 | 5.6373 | 0.162 | 0.145 | 0.145 | 0 | 0 | 0 | 29.7256 | 29.7256
| 16.07.2016 11:00 | 5.0313 | 3.7747 | 0.98416 | 0 | 0 | 0.097652 | 0.087404 | 0.087404 | 0 | 0 | 0 | 37.756 | 0 | 37.756 | 0 | 0 | 0 | 0 | 0 | 0 | -1.1111e-12 | 0 | 0 | 0 | 0 | 0 | 0 | 0 | 0.28223 | 0.25261 | 0.25261 | 0.78746 | 10.7848 | 2.428 | 13.2128 | 0 | 0 | 0 | 0 | 0 | 0 | -1e-12 | 0 | 0 | 1.3791 | 1.3791 | 0 | 0 | 0 | 0 | 0 | 0 | 5.8444 | 5.3924 | 0.162 | 0.145 | 0.145 | 0 | 0 | 0 | 37.756 | 37.756
| 16.07.2016 12:00 | 4.6168 | 3.4306 | 0.91371 | 0 | 0 | 0.097652 | 0.087404 | 0.087404 | 0 | 0 | 0 | 52.8673 | 0 | 52.8673 | 0 | 0 | 0 | 0 | 0 | 0 | -1.1111e-12 | 0 | 0 | 0 | 0 | 0 | 0 | 0 | 0.28223 | 0.25261 | 0.25261 | 0.78746 | 9.8017 | 2.2542 | 12.0559 | 0 | 0 | 0 | 0 | 0 | 0 | -1e-12 | 0 | 0 | 1.2804 | 1.2804 | 0 | 0 | 0 | 0 | 0 | 0 | 5.3528 | 4.9008 | 0.162 | 0.145 | 0.145 | 0 | 0 | 0 | 52.8673 | 52.8673
| 16.07.2016 13:00 | 4.5531 | 3.3888 | 0.8918 | 0 | 0 | 0.097652 | 0.087404 | 0.087404 | 0 | 0 | 0 | 45.7548 | 0 | 45.7548 | 0 | 0 | 0 | 0 | 0 | 0 | 0 | 0 | 0 | -1.1111e-12 | 0 | 0 | 0 | 0 | 0.28223 | 0.25261 | 0.25261 | 0.78746 | 9.6823 | 2.2002 | 11.8824 | 0 | 0 | 0 | 0 | 0 | 0 | 0 | 0 | 0 | 1.2497 | 1.2497 | 0 | 0 | 0 | -1e-12 | 0 | 0 | 5.2931 | 4.8411 | 0.162 | 0.145 | 0.145 | 0 | 0 | 0 | 45.7548 | 45.7548
| 16.07.2016 14:00 | 4.3645 | 3.2327 | 0.85935 | 0 | 0 | 0.097652 | 0.087404 | 0.087404 | 0 | 0 | 0 | 39.1057 | 0 | 39.1057 | 0 | -1e-12 | 1e-12 | 0 | 0 | 0 | -1.1111e-12 | 0 | 0 | 0 | 0 | 0 | 0 | 0 | 0.28223 | 0.25261 | 0.25261 | 0.78746 | 9.2362 | 2.1201 | 11.3563 | -1e-12 | 0 | -1e-12 | 1e-12 | 0 | 1e-12 | -1e-12 | 0 | 0 | 1.2042 | 1.2042 | 0 | 0 | -9.5e-13 | 0 | 0 | 0 | 5.0701 | 4.6181 | 0.162 | 0.145 | 0.145 | 9.5e-13 | 0 | 0 | 39.1057 | 39.1057
| 16.07.2016 15:00 | 4.1591 | 3.0688 | 0.81788 | 0 | -4.3333e-13 | 0.097652 | 0.087404 | 0.087404 | 0 | 0 | 0 | 41.6764 | 0 | 41.6764 | 0 | 0 | 0 | 0 | 0 | 0 | 0 | 0 | 0 | 0 | 0 | 0 | 0 | -1.1111e-12 | 0.28223 | 0.25261 | 0.25261 | 0.78746 | 8.768 | 2.0178 | 10.7858 | 0 | 0 | 0 | 0 | 0 | 0 | 0 | 0 | 0 | 1.1461 | 1.1461 | 0 | -5.3333e-13 | 0 | 0 | 0 | 0 | 4.836 | 4.384 | 0.162 | 0.145 | 0.145 | 0 | 0 | 0 | 41.6764 | 41.6764
| 16.07.2016 16:00 | 4.0905 | 3.0114 | 0.80662 | 0 | 0 | 0.097652 | 0.087404 | 0.087404 | 0 | 0 | 0 | 48.8228 | 0 | 48.8228 | 0 | 0 | 0 | 0 | 0 | 0 | -1.1111e-12 | 0 | 0 | 0 | 0 | 0 | 0 | 0 | 0.28223 | 0.25261 | 0.25261 | 0.78746 | 8.6041 | 1.99 | 10.5941 | 0 | 0 | 0 | 0 | 0 | 0 | -1e-12 | 0 | 0 | 1.1303 | 1.1303 | 0 | 0 | 0 | 0 | 0 | 0 | 4.7541 | 4.3021 | 0.162 | 0.145 | 0.145 | 0 | 0 | 0 | 48.8228 | 48.8228
| 16.07.2016 17:00 | 4.1699 | 3.0732 | 0.82423 | 0 | 0 | 0.097652 | 0.087404 | 0.087404 | 0 | 0 | 0 | 40.195 | 0 | 40.195 | 0 | -1e-12 | 1e-12 | 0 | 0 | 0 | -1.1111e-12 | 0 | 0 | 0 | 0 | 0 | 0 | 0 | 0.28223 | 0.25261 | 0.25261 | 0.78746 | 8.7805 | 2.0335 | 10.8139 | -1e-12 | 0 | -1e-12 | 1e-12 | 0 | 1e-12 | -1e-12 | 0 | 0 | 1.155 | 1.155 | 0 | 0 | -9.5e-13 | 0 | 0 | 0 | 4.8422 | 4.3902 | 0.162 | 0.145 | 0.145 | 9.5e-13 | 0 | 0 | 40.195 | 40.195
| 16.07.2016 18:00 | 4.4759 | 3.3181 | 0.88535 | 0 | 0 | 0.097652 | 0.087404 | 0.087404 | 0 | 0 | 0 | 50.5465 | 0 | 50.5465 | 0 | -1e-12 | 1e-12 | 0 | 0 | 0 | 0 | 0 | 0 | -1.1111e-12 | 0 | 0 | 0 | 0 | 0.28223 | 0.25261 | 0.25261 | 0.78746 | 9.4802 | 2.1842 | 11.6645 | -1e-12 | 0 | -1e-12 | 1e-12 | 0 | 1e-12 | 0 | 0 | 0 | 1.2407 | 1.2407 | 0 | 0 | -9.5e-13 | -1e-12 | 0 | 0 | 5.1921 | 4.7401 | 0.162 | 0.145 | 0.145 | 9.5e-13 | 0 | 0 | 50.5465 | 50.5465
| 16.07.2016 19:00 | 4.5748 | 3.3921 | 0.9102 | 0 | 0 | 0.097652 | 0.087404 | 0.087404 | 0 | 0 | 0 | 25.0603 | 0 | 25.0603 | 0 | -1e-12 | 1e-12 | 0 | 0 | 0 | -1.1111e-12 | 0 | 0 | 0 | 0 | 0 | 0 | 0 | 0.28223 | 0.25261 | 0.25261 | 0.78746 | 9.6918 | 2.2456 | 11.9373 | -1e-12 | 0 | -1e-12 | 1e-12 | 0 | 1e-12 | -1e-12 | 0 | 0 | 1.2755 | 1.2755 | 0 | 0 | -9.5e-13 | 0 | 0 | 0 | 5.2979 | 4.8459 | 0.162 | 0.145 | 0.145 | 9.5e-13 | 0 | 0 | 25.0603 | 25.0603
| 16.07.2016 20:00 | 4.8276 | 3.5947 | 0.96044 | 0 | 0 | 0.097652 | 0.087404 | 0.087404 | 0 | 0 | 0 | 23.5503 | 0 | 23.5503 | 0 | 0 | 0 | 0 | 0 | 0 | 0 | 0 | 0 | -1.1111e-12 | 0 | 0 | 0 | 0 | 0.28223 | 0.25261 | 0.25261 | 0.78746 | 10.2704 | 2.3695 | 12.64 | 0 | 0 | 0 | 0 | 0 | 0 | 0 | 0 | 0 | 1.3459 | 1.3459 | 0 | 0 | 0 | -1e-12 | 0 | 0 | 5.5872 | 5.1352 | 0.162 | 0.145 | 0.145 | 0 | 0 | 0 | 23.5503 | 23.5503
| 16.07.2016 21:00 | 4.5403 | 3.3542 | 0.91361 | 0 | 0 | 0.097652 | 0.087404 | 0.087404 | 0 | 0 | 0 | 49.9757 | 0 | 49.9757 | 0 | 0 | 0 | 0 | 0 | 0 | -1.1111e-12 | 0 | 0 | 0 | 0 | 0 | 0 | 0 | 0.28223 | 0.25261 | 0.25261 | 0.78746 | 9.5835 | 2.254 | 11.8374 | 0 | 0 | 0 | 0 | 0 | 0 | -1e-12 | 0 | 0 | 1.2803 | 1.2803 | 0 | 0 | 0 | 0 | 0 | 0 | 5.2437 | 4.7917 | 0.162 | 0.145 | 0.145 | 0 | 0 | 0 | 49.9757 | 49.9757
| 16.07.2016 22:00 | 3.7584 | 2.722 | 0.76399 | 0 | -4.3333e-13 | 0.097652 | 0.087404 | 0.087404 | 0 | 0 | 0 | 63.498 | 0 | 63.498 | 0 | 0 | 0 | 0 | 0 | 0 | 0 | 0 | 0 | 0 | 0 | 0 | 0 | -1.1111e-12 | 0.28223 | 0.25261 | 0.25261 | 0.78746 | 7.7771 | 1.8848 | 9.6619 | 0 | 0 | 0 | 0 | 0 | 0 | 0 | 0 | 0 | 1.0706 | 1.0706 | 0 | -5.3333e-13 | 0 | 0 | 0 | 0 | 4.3406 | 3.8886 | 0.162 | 0.145 | 0.145 | 0 | 0 | 0 | 63.498 | 63.498
| 16.07.2016 23:00 | 3.1943 | 2.295 | 0.62678 | 0 | 0 | 0.097652 | 0.087404 | 0.087404 | 0 | 0 | 0 | 60.1714 | 0 | 60.1714 | 0 | 0 | 0 | 0 | 0 | 0 | 0 | 0 | 0 | 0 | 0 | 0 | 0 | 0 | 0.28223 | 0.25261 | 0.25261 | 0.78746 | 6.5573 | 1.5463 | 8.1036 | 0 | 0 | 0 | 0 | 0 | 0 | 0 | 0 | 0 | 0.87831 | 0.87831 | 0 | 0 | 0 | 0 | 0 | 0 | 3.7306 | 3.2786 | 0.162 | 0.145 | 0.145 | 0 | 0 | 0 | 60.1714 | 60.1714
| 17.07.2016 00:00 | 2.803 | 1.9994 | 0.53122 | 0 | 0 | 0.097652 | 0.087404 | 0.087404 | 0 | 0 | 0 | 59.1186 | 0 | 59.1186 | 0 | 0 | 0 | 0 | 0 | 0 | 0 | 0 | 0 | -1.1111e-12 | 0 | 0 | 0 | 0 | 0.28223 | 0.25261 | 0.25261 | 0.78746 | 5.7125 | 1.3106 | 7.0231 | 0 | 0 | 0 | 0 | 0 | 0 | 0 | 0 | 0 | 0.7444 | 0.7444 | 0 | 0 | 0 | -1e-12 | 0 | 0 | 3.3082 | 2.8562 | 0.162 | 0.145 | 0.145 | 0 | 0 | 0 | 59.1186 | 59.1186
| 17.07.2016 01:00 | 3.1362 | 2.2748 | 0.58888 | 0 | 0 | 0.097652 | 0.087404 | 0.087404 | 0 | 0 | 0 | 55.6392 | 0 | 55.6392 | 0 | 0 | 0 | 0 | 0 | 0 | 0 | -1.1111e-12 | 0 | 0 | 0 | 0 | 0 | 0 | 0.28223 | 0.25261 | 0.25261 | 0.78746 | 6.4995 | 1.4528 | 7.9524 | 0 | 0 | 0 | 0 | 0 | 0 | 0 | -1e-12 | 0 | 0.82521 | 0.82521 | 0 | 0 | 0 | 0 | 0 | 0 | 3.7018 | 3.2498 | 0.162 | 0.145 | 0.145 | 0 | 0 | 0 | 55.6392 | 55.6392
| 17.07.2016 02:00 | 3.5246 | 2.603 | 0.64922 | 0 | 0 | 0.097652 | 0.087404 | 0.087404 | 0 | 0 | 0 | 47.7566 | 0 | 47.7566 | 0 | 0 | 0 | 0 | 0 | 0 | -1.1111e-12 | 0 | 0 | 0 | 0 | 0 | 0 | 0 | 0.28223 | 0.25261 | 0.25261 | 0.78746 | 7.437 | 1.6017 | 9.0387 | 0 | 0 | 0 | 0 | 0 | 0 | -1e-12 | 0 | 0 | 0.90976 | 0.90976 | 0 | 0 | 0 | 0 | 0 | 0 | 4.1705 | 3.7185 | 0.162 | 0.145 | 0.145 | 0 | 0 | 0 | 47.7566 | 47.7566
| 17.07.2016 03:00 | 4.448 | 3.3654 | 0.8101 | 0 | 0 | 0.097652 | 0.087404 | 0.087404 | 0 | 0 | 0 | 37.6318 | 0 | 37.6318 | 0 | 0 | 0 | 0 | 0 | 0 | 0 | 0 | 0 | -1.1111e-12 | 0 | 0 | 0 | 0 | 0.28223 | 0.25261 | 0.25261 | 0.78746 | 9.6154 | 1.9986 | 11.614 | 0 | 0 | 0 | 0 | 0 | 0 | 0 | 0 | 0 | 1.1352 | 1.1352 | 0 | 0 | 0 | -1e-12 | 0 | 0 | 5.2597 | 4.8077 | 0.162 | 0.145 | 0.145 | 0 | 0 | 0 | 37.6318 | 37.6318
| 17.07.2016 04:00 | 5.7244 | 4.3943 | 1.0576 | 0 | 0 | 0.097652 | 0.087404 | 0.087404 | 0 | 0 | 0 | 35.3157 | 0 | 35.3157 | 0 | 0 | 0 | 0 | 0 | 0 | 0 | -1.1111e-12 | 0 | 0 | 0 | 0 | 0 | 0 | 0.28223 | 0.25261 | 0.25261 | 0.78746 | 12.5551 | 2.6093 | 15.1643 | 0 | 0 | 0 | 0 | 0 | 0 | 0 | -1e-12 | 0 | 1.4821 | 1.4821 | 0 | 0 | 0 | 0 | 0 | 0 | 6.7295 | 6.2775 | 0.162 | 0.145 | 0.145 | 0 | 0 | 0 | 35.3157 | 35.3157
| 17.07.2016 05:00 | 5.5433 | 4.2034 | 1.0675 | 0 | 0 | 0.097652 | 0.087404 | 0.087404 | 0 | 0 | 0 | 13.2755 | 0 | 13.2755 | 0 | 0 | 0 | 0 | 0 | 0 | 0 | 0 | 0 | -1.1111e-12 | 0 | 0 | 0 | 0 | 0.28223 | 0.25261 | 0.25261 | 0.78746 | 12.0098 | 2.6335 | 14.6433 | 0 | 0 | 0 | 0 | 0 | 0 | 0 | 0 | 0 | 1.4958 | 1.4958 | 0 | 0 | 0 | -1e-12 | 0 | 0 | 6.4569 | 6.0049 | 0.162 | 0.145 | 0.145 | 0 | 0 | 0 | 13.2755 | 13.2755
| 17.07.2016 06:00 | 6.2246 | 4.7512 | 1.201 | 0 | 0 | 0.097652 | 0.087404 | 0.087404 | 0 | 0 | 0 | 4.74 | 0 | 4.74 | 0 | 0 | 0 | 0 | 0 | 0 | -1.1111e-12 | 0 | 0 | 0 | 0 | 0 | 0 | 0 | 0.28223 | 0.25261 | 0.25261 | 0.78746 | 13.5748 | 2.963 | 16.5378 | 0 | 0 | 0 | 0 | 0 | 0 | -1e-12 | 0 | 0 | 1.683 | 1.683 | 0 | 0 | 0 | 0 | 0 | 0 | 7.2394 | 6.7874 | 0.162 | 0.145 | 0.145 | 0 | 0 | 0 | 4.74 | 4.74
| 17.07.2016 07:00 | 5.3274 | 3.9946 | 1.0603 | 0 | 0 | 0.097652 | 0.087404 | 0.087404 | 0 | 0 | 0 | 17.1387 | 0 | 17.1387 | 0 | 0 | 0 | 0 | 0 | 0 | 0 | 0 | 0 | -1.1111e-12 | 0 | 0 | 0 | 0 | 0.28223 | 0.25261 | 0.25261 | 0.78746 | 11.4133 | 2.6158 | 14.029 | 0 | 0 | 0 | 0 | 0 | 0 | 0 | 0 | 0 | 1.4857 | 1.4857 | 0 | 0 | 0 | -1e-12 | 0 | 0 | 6.1586 | 5.7066 | 0.162 | 0.145 | 0.145 | 0 | 0 | 0 | 17.1387 | 17.1387
| 17.07.2016 08:00 | 4.818 | 3.5898 | 0.95569 | 0 | 0 | 0.097652 | 0.087404 | 0.087404 | 0 | 0 | 0 | 38.062 | 0 | 38.062 | 0 | 0 | 0 | 0 | 0 | 0 | 0 | -1.1111e-12 | 0 | 0 | 0 | 0 | 0 | 0 | 0.28223 | 0.25261 | 0.25261 | 0.78746 | 10.2566 | 2.3578 | 12.6144 | 0 | 0 | 0 | 0 | 0 | 0 | 0 | -1e-12 | 0 | 1.3392 | 1.3392 | 0 | 0 | 0 | 0 | 0 | 0 | 5.5803 | 5.1283 | 0.162 | 0.145 | 0.145 | 0 | 0 | 0 | 38.062 | 38.062
| 17.07.2016 09:00 | 4.7312 | 3.52 | 0.93877 | 0 | 0 | 0.097652 | 0.087404 | 0.087404 | 0 | 0 | 0 | 66.7961 | 0 | 66.7961 | 0 | 0 | 0 | 0 | 0 | 0 | 0 | 0 | 0 | -1.1111e-12 | 0 | 0 | 0 | 0 | 0.28223 | 0.25261 | 0.25261 | 0.78746 | 10.0571 | 2.3161 | 12.3731 | 0 | 0 | 0 | 0 | 0 | 0 | 0 | 0 | 0 | 1.3155 | 1.3155 | 0 | 0 | 0 | -1e-12 | 0 | 0 | 5.4805 | 5.0285 | 0.162 | 0.145 | 0.145 | 0 | 0 | 0 | 66.7961 | 66.7961
| 17.07.2016 10:00 | 4.2889 | 3.1609 | 0.85554 | 0 | 0 | 0.097652 | 0.087404 | 0.087404 | 0 | 0 | 0 | 57.7009 | 0 | 57.7009 | 0 | 0 | 0 | 0 | 0 | 0 | -1.1111e-12 | 0 | 0 | 0 | 0 | 0 | 0 | 0 | 0.28223 | 0.25261 | 0.25261 | 0.78746 | 9.0311 | 2.1107 | 11.1418 | 0 | 0 | 0 | 0 | 0 | 0 | -1e-12 | 0 | 0 | 1.1989 | 1.1989 | 0 | 0 | 0 | 0 | 0 | 0 | 4.9675 | 4.5155 | 0.162 | 0.145 | 0.145 | 0 | 0 | 0 | 57.7009 | 57.7009
| 17.07.2016 11:00 | 4.1275 | 3.0352 | 0.81991 | 0 | 0 | 0.097652 | 0.087404 | 0.087404 | 0 | 0 | 0 | 79.0589 | 0 | 79.0589 | -1e-12 | 0 | 1e-12 | 0 | 0 | 0 | -1.1111e-12 | 0 | 0 | 0 | 0 | 0 | 0 | 0 | 0.28223 | 0.25261 | 0.25261 | 0.78746 | 8.6719 | 2.0228 | 10.6947 | 0 | 0 | 0 | 1e-12 | 0 | 1e-12 | -1e-12 | 0 | 0 | 1.149 | 1.149 | 0 | 0 | 0 | 0 | 0 | 0 | 4.788 | 4.336 | 0.162 | 0.145 | 0.145 | 9.5e-13 | 0 | 0 | 79.0589 | 79.0589
| 17.07.2016 12:00 | 3.9951 | 2.9261 | 0.79661 | 0 | 0 | 0.097652 | 0.087404 | 0.087404 | 0 | 0 | 0 | 86.4837 | 0 | 86.4837 | -1e-12 | 0 | 1e-12 | 0 | 0 | 0 | -1.1111e-12 | 0 | 0 | 0 | 0 | 0 | 0 | 0 | 0.28223 | 0.25261 | 0.25261 | 0.78746 | 8.3602 | 1.9653 | 10.3255 | 0 | 0 | 0 | 1e-12 | 0 | 1e-12 | -1e-12 | 0 | 0 | 1.1163 | 1.1163 | 0 | 0 | 0 | 0 | 0 | 0 | 4.6321 | 4.1801 | 0.162 | 0.145 | 0.145 | 9.5e-13 | 0 | 0 | 86.4837 | 86.4837
| 17.07.2016 13:00 | 3.7344 | 2.719 | 0.74296 | 0 | 0 | 0.097652 | 0.087404 | 0.087404 | 0 | 0 | 0 | 58.8782 | 0 | 58.8782 | -1e-12 | 0 | 1e-12 | 0 | 0 | 0 | 0 | 0 | 0 | -1.1111e-12 | 0 | 0 | 0 | 0 | 0.28223 | 0.25261 | 0.25261 | 0.78746 | 7.7685 | 1.833 | 9.6015 | 0 | 0 | 0 | 1e-12 | 0 | 1e-12 | 0 | 0 | 0 | 1.0411 | 1.0411 | 0 | 0 | 0 | -1e-12 | 0 | 0 | 4.3362 | 3.8842 | 0.162 | 0.145 | 0.145 | 9.5e-13 | 0 | 0 | 58.8782 | 58.8782
| 17.07.2016 14:00 | 3.6249 | 2.6286 | 0.72379 | 0 | 0 | 0.097652 | 0.087404 | 0.087404 | 0 | 0 | 0 | 70.5114 | 0 | 70.5114 | -1e-12 | 0 | 1e-12 | 0 | 0 | 0 | 0 | -1.1111e-12 | 0 | 0 | 0 | 0 | 0 | 0 | 0.28223 | 0.25261 | 0.25261 | 0.78746 | 7.5103 | 1.7857 | 9.296 | 0 | 0 | 0 | 1e-12 | 0 | 1e-12 | 0 | -1e-12 | 0 | 1.0143 | 1.0143 | 0 | 0 | 0 | 0 | 0 | 0 | 4.2072 | 3.7552 | 0.162 | 0.145 | 0.145 | 9.5e-13 | 0 | 0 | 70.5114 | 70.5114
| 17.07.2016 15:00 | 3.5025 | 2.5332 | 0.69686 | 0 | -4.3333e-13 | 0.097652 | 0.087404 | 0.087404 | 0 | 0 | 0 | 61.9228 | 0 | 61.9228 | 0 | 0 | 0 | 0 | 0 | 0 | 0 | 0 | 0 | 0 | 0 | 0 | 0 | -1.1111e-12 | 0.28223 | 0.25261 | 0.25261 | 0.78746 | 7.2377 | 1.7192 | 8.9569 | 0 | 0 | 0 | 0 | 0 | 0 | 0 | 0 | 0 | 0.97653 | 0.97653 | 0 | -5.3333e-13 | 0 | 0 | 0 | 0 | 4.0708 | 3.6188 | 0.162 | 0.145 | 0.145 | 0 | 0 | 0 | 61.9228 | 61.9228
| 17.07.2016 16:00 | 3.6987 | 2.6965 | 0.72974 | 0 | 0 | 0.097652 | 0.087404 | 0.087404 | 0 | 0 | 0 | 55.7119 | 0 | 55.7119 | 0 | 0 | 0 | 0 | 0 | 0 | 0 | 0 | 0 | 0 | 0 | 0 | 0 | 0 | 0.28223 | 0.25261 | 0.25261 | 0.78746 | 7.7043 | 1.8003 | 9.5046 | 0 | 0 | 0 | 0 | 0 | 0 | 0 | 0 | 0 | 1.0226 | 1.0226 | 0 | 0 | 0 | 0 | 0 | 0 | 4.3041 | 3.8521 | 0.162 | 0.145 | 0.145 | 0 | 0 | 0 | 55.7119 | 55.7119
| 17.07.2016 17:00 | 3.8384 | 2.809 | 0.75699 | 0 | -4.3333e-13 | 0.097652 | 0.087404 | 0.087404 | 0 | 0 | 0 | 102.2764 | 0 | 102.2764 | 0 | 0 | 0 | 0 | 0 | 0 | 0 | 0 | 0 | 0 | 0 | 0 | 0 | -1.1111e-12 | 0.28223 | 0.25261 | 0.25261 | 0.78746 | 8.0256 | 1.8676 | 9.8932 | 0 | 0 | 0 | 0 | 0 | 0 | 0 | 0 | 0 | 1.0608 | 1.0608 | 0 | -5.3333e-13 | 0 | 0 | 0 | 0 | 4.4648 | 4.0128 | 0.162 | 0.145 | 0.145 | 0 | 0 | 0 | 102.2764 | 102.2764
| 17.07.2016 18:00 | 4.0229 | 2.9536 | 0.79686 | 0 | 0 | 0.097652 | 0.087404 | 0.087404 | 0 | 0 | 0 | 105.2603 | 0 | 105.2603 | 0 | 0 | 0 | 0 | 0 | 0 | 0 | -1.1111e-12 | 0 | 0 | 0 | 0 | 0 | 0 | 0.28223 | 0.25261 | 0.25261 | 0.78746 | 8.4389 | 1.9659 | 10.4048 | 0 | 0 | 0 | 0 | 0 | 0 | 0 | -1e-12 | 0 | 1.1167 | 1.1167 | 0 | 0 | 0 | 0 | 0 | 0 | 4.6714 | 4.2194 | 0.162 | 0.145 | 0.145 | 0 | 0 | 0 | 105.2603 | 105.2603
| 17.07.2016 19:00 | 4.4105 | 3.269 | 0.86901 | 0 | 0 | 0.097652 | 0.087404 | 0.087404 | 0 | 0 | 0 | 33.942 | 0 | 33.942 | 0 | 0 | 0 | 0 | 0 | 0 | 0 | -1.1111e-12 | 0 | 0 | 0 | 0 | 0 | 0 | 0.28223 | 0.25261 | 0.25261 | 0.78746 | 9.3401 | 2.1439 | 11.4841 | 0 | 0 | 0 | 0 | 0 | 0 | 0 | -1e-12 | 0 | 1.2178 | 1.2178 | 0 | 0 | 0 | 0 | 0 | 0 | 5.1221 | 4.6701 | 0.162 | 0.145 | 0.145 | 0 | 0 | 0 | 33.942 | 33.942
| 17.07.2016 20:00 | 4.7039 | 3.5062 | 0.92521 | 0 | 0 | 0.097652 | 0.087404 | 0.087404 | 0 | 0 | 0 | 0.0037272 | 0 | 0.0037272 | 0 | 0 | 0 | 0 | 0 | 0 | -1.1111e-12 | 0 | 0 | 0 | 0 | 0 | 0 | 0 | 0.28223 | 0.25261 | 0.25261 | 0.78746 | 10.0177 | 2.2826 | 12.3003 | 0 | 0 | 0 | 0 | 0 | 0 | -1e-12 | 0 | 0 | 1.2965 | 1.2965 | 0 | 0 | 0 | 0 | 0 | 0 | 5.4608 | 5.0088 | 0.162 | 0.145 | 0.145 | 0 | 0 | 0 | 0.0037272 | 0.0037272
| 17.07.2016 21:00 | 4.2661 | 3.1405 | 0.85315 | 0 | 0 | 0.097652 | 0.087404 | 0.087404 | 0 | 0 | 0 | 18.1079 | 0 | 18.1079 | 0 | 0 | 0 | 0 | 0 | 0 | -1.1111e-12 | 0 | 0 | 0 | 0 | 0 | 0 | 0 | 0.28223 | 0.25261 | 0.25261 | 0.78746 | 8.9727 | 2.1048 | 11.0775 | 0 | 0 | 0 | 0 | 0 | 0 | -1e-12 | 0 | 0 | 1.1955 | 1.1955 | 0 | 0 | 0 | 0 | 0 | 0 | 4.9384 | 4.4864 | 0.162 | 0.145 | 0.145 | 0 | 0 | 0 | 18.1079 | 18.1079
| 17.07.2016 22:00 | 3.6032 | 2.6056 | 0.72523 | 0 | 0 | 0.097652 | 0.087404 | 0.087404 | 0 | 0 | 0 | 22.2636 | 0 | 22.2636 | 0 | -1e-12 | 1e-12 | 0 | 0 | 0 | 0 | 0 | 0 | 0 | 0 | 0 | 0 | 0 | 0.28223 | 0.25261 | 0.25261 | 0.78746 | 7.4444 | 1.7892 | 9.2337 | -1e-12 | 0 | -1e-12 | 1e-12 | 0 | 1e-12 | 0 | 0 | 0 | 1.0163 | 1.0163 | 0 | 0 | -9.5e-13 | 0 | 0 | 0 | 4.1742 | 3.7222 | 0.162 | 0.145 | 0.145 | 9.5e-13 | 0 | 0 | 22.2636 | 22.2636
| 17.07.2016 23:00 | 2.8605 | 2.0255 | 0.56254 | 0 | 0 | 0.097652 | 0.087404 | 0.087404 | 0 | 0 | 0 | 14.6652 | 0 | 14.6652 | 0 | 0 | 0 | 0 | 0 | 0 | -1.1111e-12 | 0 | 0 | 0 | 0 | 0 | 0 | 0 | 0.28223 | 0.25261 | 0.25261 | 0.78746 | 5.7871 | 1.3879 | 7.1749 | 0 | 0 | 0 | 0 | 0 | 0 | -1e-12 | 0 | 0 | 0.7883 | 0.7883 | 0 | 0 | 0 | 0 | 0 | 0 | 3.3455 | 2.8935 | 0.162 | 0.145 | 0.145 | 0 | 0 | 0 | 14.6652 | 14.6652
| 18.07.2016 00:00 | 2.9506 | 2.1194 | 0.55876 | 0 | 0 | 0.097652 | 0.087404 | 0.087404 | 0 | 0 | 0 | 28.5239 | 0 | 28.5239 | 0 | 0 | 0 | 0 | 0 | 0 | 0 | 0 | 0 | 0 | 0 | 0 | 0 | 0 | 0.28223 | 0.25261 | 0.25261 | 0.78746 | 6.0553 | 1.3785 | 7.4338 | 0 | 0 | 0 | 0 | 0 | 0 | 0 | 0 | 0 | 0.783 | 0.783 | 0 | 0 | 0 | 0 | 0 | 0 | 3.4797 | 3.0277 | 0.162 | 0.145 | 0.145 | 0 | 0 | 0 | 28.5239 | 28.5239
| 18.07.2016 01:00 | 2.9455 | 2.1129 | 0.56019 | 0 | -4.3333e-13 | 0.097652 | 0.087404 | 0.087404 | 0 | 0 | 0 | 30.4363 | 0 | 30.4363 | 0 | 0 | 0 | 0 | 0 | 0 | 0 | 0 | 0 | 0 | 0 | 0 | 0 | -1.1111e-12 | 0.28223 | 0.25261 | 0.25261 | 0.78746 | 6.0368 | 1.382 | 7.4188 | 0 | 0 | 0 | 0 | 0 | 0 | 0 | 0 | 0 | 0.785 | 0.785 | 0 | -5.3333e-13 | 0 | 0 | 0 | 0 | 3.4704 | 3.0184 | 0.162 | 0.145 | 0.145 | 0 | 0 | 0 | 30.4363 | 30.4363
| 18.07.2016 02:00 | 3.1029 | 2.2487 | 0.58178 | 0 | 0 | 0.097652 | 0.087404 | 0.087404 | 0 | 0 | 0 | 42.0619 | 0 | 42.0619 | 0 | 0 | 0 | 0 | 0 | 0 | 0 | -1.1111e-12 | 0 | 0 | 0 | 0 | 0 | 0 | 0.28223 | 0.25261 | 0.25261 | 0.78746 | 6.4248 | 1.4353 | 7.8601 | 0 | 0 | 0 | 0 | 0 | 0 | 0 | -1e-12 | 0 | 0.81525 | 0.81525 | 0 | 0 | 0 | 0 | 0 | 0 | 3.6644 | 3.2124 | 0.162 | 0.145 | 0.145 | 0 | 0 | 0 | 42.0619 | 42.0619
| 18.07.2016 03:00 | 3.7655 | 2.7934 | 0.69957 | 0 | 0 | 0.097652 | 0.087404 | 0.087404 | 0 | 0 | 0 | 25.3131 | 0 | 25.3131 | 0 | 0 | 0 | 0 | 0 | 0 | 0 | 0 | 0 | -1.1111e-12 | 0 | 0 | 0 | 0 | 0.28223 | 0.25261 | 0.25261 | 0.78746 | 7.9813 | 1.7259 | 9.7072 | 0 | 0 | 0 | 0 | 0 | 0 | 0 | 0 | 0 | 0.98032 | 0.98032 | 0 | 0 | 0 | -1e-12 | 0 | 0 | 4.4426 | 3.9906 | 0.162 | 0.145 | 0.145 | 0 | 0 | 0 | 25.3131 | 25.3131
| 18.07.2016 04:00 | 5.221 | 3.9698 | 0.97874 | 0 | 0 | 0.097652 | 0.087404 | 0.087404 | 0 | 0 | 0 | 42.3007 | 0 | 42.3007 | 0 | -1e-12 | 1e-12 | 0 | 0 | 0 | 0 | -1.1111e-12 | 0 | 0 | 0 | 0 | 0 | 0 | 0.28223 | 0.25261 | 0.25261 | 0.78746 | 11.3423 | 2.4147 | 13.757 | -1e-12 | 0 | -1e-12 | 1e-12 | 0 | 1e-12 | 0 | -1e-12 | 0 | 1.3715 | 1.3715 | 0 | 0 | -9.5e-13 | 0 | 0 | 0 | 6.1231 | 5.6711 | 0.162 | 0.145 | 0.145 | 9.5e-13 | 0 | 0 | 42.3007 | 42.3007
| 18.07.2016 05:00 | 7.036 | 5.4403 | 1.3232 | 0 | 0 | 0.097652 | 0.087404 | 0.087404 | 0 | 0 | 0 | 63.8527 | 0 | 63.8527 | 0 | 0 | 0 | 0 | 0 | 0 | 0 | 0 | 0 | -1.1111e-12 | 0 | 0 | 0 | 0 | 0.28223 | 0.25261 | 0.25261 | 0.78746 | 15.5438 | 3.2646 | 18.8084 | 0 | 0 | 0 | 0 | 0 | 0 | 0 | 0 | 0 | 1.8543 | 1.8543 | 0 | 0 | 0 | -1e-12 | 0 | 0 | 8.2239 | 7.7719 | 0.162 | 0.145 | 0.145 | 0 | 0 | 0 | 63.8527 | 63.8527
| 18.07.2016 06:00 | 7.5841 | 5.876 | 1.4356 | 0 | 0 | 0.097652 | 0.087404 | 0.087404 | 0 | 0 | 0 | 55.8097 | 0 | 55.8097 | 0 | 0 | 0 | 0 | 0 | 0 | 0 | 0 | 0 | -1.1111e-12 | 0 | 0 | 0 | 0 | 0.28223 | 0.25261 | 0.25261 | 0.78746 | 16.7886 | 3.5418 | 20.3304 | 0 | 0 | 0 | 0 | 0 | 0 | 0 | 0 | 0 | 2.0117 | 2.0117 | 0 | 0 | 0 | -1e-12 | 0 | 0 | 8.8463 | 8.3943 | 0.162 | 0.145 | 0.145 | 0 | 0 | 0 | 55.8097 | 55.8097
| 18.07.2016 07:00 | 6.5606 | 5.0138 | 1.2743 | 0 | 0 | 0.097652 | 0.087404 | 0.087404 | 0 | 0 | 0 | 93.0133 | 0 | 93.0133 | 0 | -1e-12 | 1e-12 | 0 | 0 | 0 | 0 | -1.1111e-12 | 0 | 0 | 0 | 0 | 0 | 0 | 0.28223 | 0.25261 | 0.25261 | 0.78746 | 14.325 | 3.1439 | 17.469 | -1e-12 | 0 | -1e-12 | 1e-12 | 0 | 1e-12 | 0 | -1e-12 | 0 | 1.7858 | 1.7858 | 0 | 0 | -9.5e-13 | 0 | 0 | 0 | 7.6145 | 7.1625 | 0.162 | 0.145 | 0.145 | 9.5e-13 | 0 | 0 | 93.0133 | 93.0133
| 18.07.2016 08:00 | 5.9173 | 4.4984 | 1.1464 | 0 | 0 | 0.097652 | 0.087404 | 0.087404 | 0 | 0 | 0 | 115.4149 | 0 | 115.4149 | 0 | -1e-12 | 1e-12 | 0 | 0 | 0 | 0 | -1.1111e-12 | 0 | 0 | 0 | 0 | 0 | 0 | 0.28223 | 0.25261 | 0.25261 | 0.78746 | 12.8525 | 2.8284 | 15.6809 | -1e-12 | 0 | -1e-12 | 1e-12 | 0 | 1e-12 | 0 | -1e-12 | 0 | 1.6065 | 1.6065 | 0 | 0 | -9.5e-13 | 0 | 0 | 0 | 6.8782 | 6.4262 | 0.162 | 0.145 | 0.145 | 9.5e-13 | 0 | 0 | 115.4149 | 115.4148
| 18.07.2016 09:00 | 5.6555 | 4.2828 | 1.1002 | 0 | 0 | 0.097652 | 0.087404 | 0.087404 | 0 | 0 | 0 | 140.1831 | 0 | 140.1831 | 0 | -1e-12 | 1e-12 | 0 | 0 | 0 | 0 | -1.1111e-12 | 0 | 0 | 0 | 0 | 0 | 0 | 0.28223 | 0.25261 | 0.25261 | 0.78746 | 12.2365 | 2.7144 | 14.9509 | -1e-12 | 0 | -1e-12 | 1e-12 | 0 | 1e-12 | 0 | -1e-12 | 0 | 1.5418 | 1.5418 | 0 | 0 | -9.5e-13 | 0 | 0 | 0 | 6.5703 | 6.1183 | 0.162 | 0.145 | 0.145 | 9.5e-13 | 0 | 0 | 140.1831 | 140.1831
| 18.07.2016 10:00 | 5.1637 | 3.883 | 1.0083 | 0 | 0 | 0.097652 | 0.087404 | 0.087404 | 0 | 0 | 0 | 166.9356 | 0 | 166.9356 | 0 | -1e-12 | 1e-12 | 0 | 0 | 0 | 0 | 0 | 0 | -1.1111e-12 | 0 | 0 | 0 | 0 | 0.28223 | 0.25261 | 0.25261 | 0.78746 | 11.0942 | 2.4875 | 13.5817 | -1e-12 | 0 | -1e-12 | 1e-12 | 0 | 1e-12 | 0 | 0 | 0 | 1.4129 | 1.4129 | 0 | 0 | -9.5e-13 | -1e-12 | 0 | 0 | 5.9991 | 5.5471 | 0.162 | 0.145 | 0.145 | 9.5e-13 | 0 | 0 | 166.9356 | 166.9356
| 18.07.2016 11:00 | 4.9827 | 3.7413 | 0.9689 | 0 | 0 | 0.097652 | 0.087404 | 0.087404 | 0 | 0 | 0 | 180.211 | 0 | 180.211 | 0 | -1e-12 | 1e-12 | 0 | 0 | 0 | -1.1111e-12 | 0 | 0 | 0 | 0 | 0 | 0 | 0 | 0.28223 | 0.25261 | 0.25261 | 0.78746 | 10.6895 | 2.3904 | 13.0799 | -1e-12 | 0 | -1e-12 | 1e-12 | 0 | 1e-12 | -1e-12 | 0 | 0 | 1.3577 | 1.3577 | 0 | 0 | -9.5e-13 | 0 | 0 | 0 | 5.7968 | 5.3448 | 0.162 | 0.145 | 0.145 | 9.5e-13 | 0 | 0 | 180.211 | 180.211
| 18.07.2016 12:00 | 4.5879 | 3.4136 | 0.9018 | 0 | 0 | 0.097652 | 0.087404 | 0.087404 | 0 | 0 | 0 | 127.8339 | 0 | 127.8339 | 0 | -1e-12 | 1e-12 | 0 | 0 | 0 | -1.1111e-12 | 0 | 0 | 0 | 0 | 0 | 0 | 0 | 0.28223 | 0.25261 | 0.25261 | 0.78746 | 9.7531 | 2.2248 | 11.978 | -1e-12 | 0 | -1e-12 | 1e-12 | 0 | 1e-12 | -1e-12 | 0 | 0 | 1.2637 | 1.2637 | 0 | 0 | -9.5e-13 | 0 | 0 | 0 | 5.3286 | 4.8766 | 0.162 | 0.145 | 0.145 | 9.5e-13 | 0 | 0 | 127.8339 | 127.8339
| 18.07.2016 13:00 | 4.3446 | 3.2216 | 0.85055 | 0 | 0 | 0.097652 | 0.087404 | 0.087404 | 0 | 0 | 0 | 121.8046 | 0 | 121.8046 | 0 | 0 | 0 | 0 | 0 | 0 | 0 | -1.1111e-12 | 0 | 0 | 0 | 0 | 0 | 0 | 0.28223 | 0.25261 | 0.25261 | 0.78746 | 9.2046 | 2.0984 | 11.303 | 0 | 0 | 0 | 0 | 0 | 0 | 0 | -1e-12 | 0 | 1.1919 | 1.1919 | 0 | 0 | 0 | 0 | 0 | 0 | 5.0543 | 4.6023 | 0.162 | 0.145 | 0.145 | 0 | 0 | 0 | 121.8046 | 121.8046
| 18.07.2016 14:00 | 4.1017 | 3.0201 | 0.8091 | 0 | 0 | 0.097652 | 0.087404 | 0.087404 | 0 | 0 | 0 | 95.7358 | 0 | 95.7358 | 0 | 0 | 0 | 0 | 0 | 0 | -1.1111e-12 | 0 | 0 | 0 | 0 | 0 | 0 | 0 | 0.28223 | 0.25261 | 0.25261 | 0.78746 | 8.6289 | 1.9961 | 10.625 | 0 | 0 | 0 | 0 | 0 | 0 | -1e-12 | 0 | 0 | 1.1338 | 1.1338 | 0 | 0 | 0 | 0 | 0 | 0 | 4.7664 | 4.3144 | 0.162 | 0.145 | 0.145 | 0 | 0 | 0 | 95.7358 | 95.7358
| 18.07.2016 15:00 | 3.9099 | 2.8671 | 0.77026 | 0 | 0 | 0.097652 | 0.087404 | 0.087404 | 0 | 0 | 0 | 66.8117 | 0 | 66.8117 | 0 | 0 | 0 | 0 | 0 | 0 | 0 | 0 | 0 | 0 | 0 | -1.1111e-12 | 0 | 0 | 0.28223 | 0.25261 | 0.25261 | 0.78746 | 8.1919 | 1.9003 | 10.0922 | 0 | 0 | 0 | 0 | 0 | 0 | 0 | 0 | 0 | 1.0794 | 1.0794 | 0 | 0 | 0 | 0 | 0 | -1e-12 | 4.5479 | 4.0959 | 0.162 | 0.145 | 0.145 | 0 | 0 | 0 | 66.8117 | 66.8117
| 18.07.2016 16:00 | 4.0386 | 2.9743 | 0.79189 | 0 | 0 | 0.097652 | 0.087404 | 0.087404 | 0 | 0 | 0 | 72.846 | 0 | 72.846 | 0 | 0 | 0 | 0 | 0 | 0 | 0 | 0 | 0 | -1.1111e-12 | 0 | 0 | 0 | 0 | 0.28223 | 0.25261 | 0.25261 | 0.78746 | 8.4979 | 1.9537 | 10.4516 | 0 | 0 | 0 | 0 | 0 | 0 | 0 | 0 | 0 | 1.1097 | 1.1097 | 0 | 0 | 0 | -1e-12 | 0 | 0 | 4.701 | 4.249 | 0.162 | 0.145 | 0.145 | 0 | 0 | 0 | 72.846 | 72.846
| 18.07.2016 17:00 | 4.2248 | 3.1252 | 0.82708 | 0 | 0 | 0.097652 | 0.087404 | 0.087404 | 0 | 0 | 0 | 103.3083 | 0 | 103.3083 | 0 | 0 | 0 | 0 | 0 | 0 | 0 | 0 | 0 | -1.1111e-12 | 0 | 0 | 0 | 0 | 0.28223 | 0.25261 | 0.25261 | 0.78746 | 8.9292 | 2.0405 | 10.9697 | 0 | 0 | 0 | 0 | 0 | 0 | 0 | 0 | 0 | 1.159 | 1.159 | 0 | 0 | 0 | -1e-12 | 0 | 0 | 4.9166 | 4.4646 | 0.162 | 0.145 | 0.145 | 0 | 0 | 0 | 103.3083 | 103.3083
| 18.07.2016 18:00 | 4.6028 | 3.4307 | 0.89968 | 0 | 0 | 0.097652 | 0.087404 | 0.087404 | 0 | 0 | 0 | 82.3591 | 0 | 82.3591 | 0 | 0 | 0 | 0 | 0 | 0 | -1.1111e-12 | 0 | 0 | 0 | 0 | 0 | 0 | 0 | 0.28223 | 0.25261 | 0.25261 | 0.78746 | 9.802 | 2.2196 | 12.0216 | 0 | 0 | 0 | 0 | 0 | 0 | -1e-12 | 0 | 0 | 1.2607 | 1.2607 | 0 | 0 | 0 | 0 | 0 | 0 | 5.353 | 4.901 | 0.162 | 0.145 | 0.145 | 0 | 0 | 0 | 82.3591 | 82.3591
| 18.07.2016 19:00 | 4.9151 | 3.683 | 0.95967 | 0 | 0 | 0.097652 | 0.087404 | 0.087404 | 0 | 0 | 0 | 32.1476 | 0 | 32.1476 | 0 | 0 | 0 | 0 | 0 | 0 | -1.1111e-12 | 0 | 0 | 0 | 0 | 0 | 0 | 0 | 0.28223 | 0.25261 | 0.25261 | 0.78746 | 10.5229 | 2.3676 | 12.8905 | 0 | 0 | 0 | 0 | 0 | 0 | -1e-12 | 0 | 0 | 1.3448 | 1.3448 | 0 | 0 | 0 | 0 | 0 | 0 | 5.7134 | 5.2614 | 0.162 | 0.145 | 0.145 | 0 | 0 | 0 | 32.1476 | 32.1476
| 18.07.2016 20:00 | 4.8897 | 3.6541 | 0.96313 | 0 | 0 | 0.097652 | 0.087404 | 0.087404 | 0 | 0 | 0 | 13.2107 | 0 | 13.2107 | 0 | 0 | 0 | 0 | 0 | 0 | 0 | -1.1111e-12 | 0 | 0 | 0 | 0 | 0 | 0 | 0.28223 | 0.25261 | 0.25261 | 0.78746 | 10.4404 | 2.3761 | 12.8165 | 0 | 0 | 0 | 0 | 0 | 0 | 0 | -1e-12 | 0 | 1.3496 | 1.3496 | 0 | 0 | 0 | 0 | 0 | 0 | 5.6722 | 5.2202 | 0.162 | 0.145 | 0.145 | 0 | 0 | 0 | 13.2107 | 13.2107
| 18.07.2016 21:00 | 4.6042 | 3.4153 | 0.91652 | 0 | 0 | 0.097652 | 0.087404 | 0.087404 | 0 | 0 | 0 | 6.6047 | 0 | 6.6047 | 0 | -1e-12 | 1e-12 | 0 | 0 | 0 | 0 | 0 | 0 | -1.1111e-12 | 0 | 0 | 0 | 0 | 0.28223 | 0.25261 | 0.25261 | 0.78746 | 9.7579 | 2.2611 | 12.019 | -1e-12 | 0 | -1e-12 | 1e-12 | 0 | 1e-12 | 0 | 0 | 0 | 1.2843 | 1.2843 | 0 | 0 | -9.5e-13 | -1e-12 | 0 | 0 | 5.3309 | 4.8789 | 0.162 | 0.145 | 0.145 | 9.5e-13 | 0 | 0 | 6.6047 | 6.6047
| 18.07.2016 22:00 | 3.7749 | 2.7425 | 0.75996 | 0 | 0 | 0.097652 | 0.087404 | 0.087404 | 0 | 0 | 0 | 22.2816 | 0 | 22.2816 | 0 | 0 | 0 | 0 | 0 | 0 | -1.1111e-12 | 0 | 0 | 0 | 0 | 0 | 0 | 0 | 0.28223 | 0.25261 | 0.25261 | 0.78746 | 7.8356 | 1.8749 | 9.7105 | 0 | 0 | 0 | 0 | 0 | 0 | -1e-12 | 0 | 0 | 1.0649 | 1.0649 | 0 | 0 | 0 | 0 | 0 | 0 | 4.3698 | 3.9178 | 0.162 | 0.145 | 0.145 | 0 | 0 | 0 | 22.2816 | 22.2816
| 18.07.2016 23:00 | 3.0331 | 2.1652 | 0.5954 | 0 | 0 | 0.097652 | 0.087404 | 0.087404 | 0 | 0 | 0 | 77.7915 | 0 | 77.7915 | 0 | 0 | 0 | 0 | 0 | 0 | 0 | -1.1111e-12 | 0 | 0 | 0 | 0 | 0 | 0 | 0.28223 | 0.25261 | 0.25261 | 0.78746 | 6.1863 | 1.4689 | 7.6552 | 0 | 0 | 0 | 0 | 0 | 0 | 0 | -1e-12 | 0 | 0.83434 | 0.83434 | 0 | 0 | 0 | 0 | 0 | 0 | 3.5452 | 3.0932 | 0.162 | 0.145 | 0.145 | 0 | 0 | 0 | 77.7915 | 77.7915
| 19.07.2016 00:00 | 2.6849 | 1.9019 | 0.51057 | 0 | 0 | 0.097652 | 0.087404 | 0.087404 | 0 | 0 | 0 | 110.2552 | 0 | 110.2552 | 0 | 0 | 0 | 0 | 0 | 0 | 0 | -1.1111e-12 | 0 | 0 | 0 | 0 | 0 | 0 | 0.28223 | 0.25261 | 0.25261 | 0.78746 | 5.4339 | 1.2596 | 6.6935 | 0 | 0 | 0 | 0 | 0 | 0 | 0 | -1e-12 | 0 | 0.71547 | 0.71547 | 0 | 0 | 0 | 0 | 0 | 0 | 3.1689 | 2.7169 | 0.162 | 0.145 | 0.145 | 0 | 0 | 0 | 110.2552 | 110.2552
| 19.07.2016 01:00 | 2.7237 | 1.9321 | 0.51915 | 0 | -4.3333e-13 | 0.097652 | 0.087404 | 0.087404 | 0 | 0 | 0 | 122.2418 | 0 | 122.2418 | 0 | 0 | 0 | 0 | 0 | 0 | 0 | 0 | 0 | 0 | 0 | 0 | 0 | -1.1111e-12 | 0.28223 | 0.25261 | 0.25261 | 0.78746 | 5.5202 | 1.2808 | 6.801 | 0 | 0 | 0 | 0 | 0 | 0 | 0 | 0 | 0 | 0.7275 | 0.7275 | 0 | -5.3333e-13 | 0 | 0 | 0 | 0 | 3.2121 | 2.7601 | 0.162 | 0.145 | 0.145 | 0 | 0 | 0 | 122.2418 | 122.2418
| 19.07.2016 02:00 | 2.8796 | 2.0663 | 0.5408 | 0 | 0 | 0.097652 | 0.087404 | 0.087404 | 0 | 0 | 0 | 115.7708 | 0 | 115.7708 | 0 | 0 | 0 | 0 | 0 | 0 | -1.1111e-12 | 0 | 0 | 0 | 0 | 0 | 0 | 0 | 0.28223 | 0.25261 | 0.25261 | 0.78746 | 5.9038 | 1.3342 | 7.238 | 0 | 0 | 0 | 0 | 0 | 0 | -1e-12 | 0 | 0 | 0.75784 | 0.75784 | 0 | 0 | 0 | 0 | 0 | 0 | 3.4039 | 2.9519 | 0.162 | 0.145 | 0.145 | 0 | 0 | 0 | 115.7708 | 115.7708
| 19.07.2016 03:00 | 3.5093 | 2.5842 | 0.65263 | 0 | 0 | 0.097652 | 0.087404 | 0.087404 | 0 | 0 | 0 | 94.1095 | 0 | 94.1095 | 0 | -1e-12 | 1e-12 | 0 | 0 | 0 | 0 | -1.1111e-12 | 0 | 0 | 0 | 0 | 0 | 0 | 0.28223 | 0.25261 | 0.25261 | 0.78746 | 7.3833 | 1.6101 | 8.9935 | -1e-12 | 0 | -1e-12 | 1e-12 | 0 | 1e-12 | 0 | -1e-12 | 0 | 0.91455 | 0.91455 | 0 | 0 | -9.5e-13 | 0 | 0 | 0 | 4.1437 | 3.6917 | 0.162 | 0.145 | 0.145 | 9.5e-13 | 0 | 0 | 94.1095 | 94.1095
| 19.07.2016 04:00 | 4.8219 | 3.6438 | 0.90562 | 0 | 0 | 0.097652 | 0.087404 | 0.087404 | 0 | 0 | 0 | 79.9373 | 0 | 79.9373 | 0 | -1e-12 | 1e-12 | 0 | 0 | 0 | 0 | 0 | 0 | 0 | 0 | -1.1111e-12 | 0 | 0 | 0.28223 | 0.25261 | 0.25261 | 0.78746 | 10.4109 | 2.2343 | 12.6452 | -1e-12 | 0 | -1e-12 | 1e-12 | 0 | 1e-12 | 0 | 0 | 0 | 1.2691 | 1.2691 | 0 | 0 | -9.5e-13 | 0 | 0 | -1e-12 | 5.6575 | 5.2055 | 0.162 | 0.145 | 0.145 | 9.5e-13 | 0 | 0 | 79.9373 | 79.9373
| 19.07.2016 05:00 | 6.626 | 5.1079 | 1.2456 | 0 | 0 | 0.097652 | 0.087404 | 0.087404 | 0 | 0 | 0 | 61.26 | 0 | 61.26 | 0 | 0 | 0 | 0 | 0 | 0 | -1.1111e-12 | 0 | 0 | 0 | 0 | 0 | 0 | 0 | 0.28223 | 0.25261 | 0.25261 | 0.78746 | 14.5939 | 3.0731 | 17.667 | 0 | 0 | 0 | 0 | 0 | 0 | -1e-12 | 0 | 0 | 1.7455 | 1.7455 | 0 | 0 | 0 | 0 | 0 | 0 | 7.749 | 7.297 | 0.162 | 0.145 | 0.145 | 0 | 0 | 0 | 61.26 | 61.26
| 19.07.2016 06:00 | 7.1248 | 5.5039 | 1.3484 | 0 | 0 | 0.097652 | 0.087404 | 0.087404 | 0 | 0 | 0 | 45.1462 | 0 | 45.1462 | 0 | 0 | 0 | 0 | 0 | 0 | -1.1111e-12 | 0 | 0 | 0 | 0 | 0 | 0 | 0 | 0.28223 | 0.25261 | 0.25261 | 0.78746 | 15.7255 | 3.3267 | 19.0523 | 0 | 0 | 0 | 0 | 0 | 0 | -1e-12 | 0 | 0 | 1.8896 | 1.8896 | 0 | 0 | 0 | 0 | 0 | 0 | 8.3148 | 7.8628 | 0.162 | 0.145 | 0.145 | 0 | 0 | 0 | 45.1462 | 45.1462
| 19.07.2016 07:00 | 6.3286 | 4.8318 | 1.2244 | 0 | 0 | 0.097652 | 0.087404 | 0.087404 | 0 | 0 | 0 | 36.4843 | 0 | 36.4843 | 0 | 0 | 0 | 0 | 0 | 0 | 0 | 0 | 0 | -1.1111e-12 | 0 | 0 | 0 | 0 | 0.28223 | 0.25261 | 0.25261 | 0.78746 | 13.8052 | 3.0206 | 16.8258 | 0 | 0 | 0 | 0 | 0 | 0 | 0 | 0 | 0 | 1.7157 | 1.7157 | 0 | 0 | 0 | -1e-12 | 0 | 0 | 7.3546 | 6.9026 | 0.162 | 0.145 | 0.145 | 0 | 0 | 0 | 36.4843 | 36.4843
| 19.07.2016 08:00 | 5.7023 | 4.3292 | 1.1006 | 0 | 0 | 0.097652 | 0.087404 | 0.087404 | 0 | 0 | 0 | 29.833 | 0 | 29.833 | 0 | 0 | 0 | 0 | 0 | 0 | 0 | 0 | 0 | -1.1111e-12 | 0 | 0 | 0 | 0 | 0.28223 | 0.25261 | 0.25261 | 0.78746 | 12.3692 | 2.7154 | 15.0845 | 0 | 0 | 0 | 0 | 0 | 0 | 0 | 0 | 0 | 1.5423 | 1.5423 | 0 | 0 | 0 | -1e-12 | 0 | 0 | 6.6366 | 6.1846 | 0.162 | 0.145 | 0.145 | 0 | 0 | 0 | 29.833 | 29.833
| 19.07.2016 09:00 | 5.4622 | 4.1315 | 1.0582 | 0 | 0 | 0.097652 | 0.087404 | 0.087404 | 0 | 0 | 0 | 31.2599 | 0 | 31.2599 | 0 | -1e-12 | 1e-12 | 0 | 0 | 0 | 0 | -1.1111e-12 | 0 | 0 | 0 | 0 | 0 | 0 | 0.28223 | 0.25261 | 0.25261 | 0.78746 | 11.8044 | 2.6107 | 14.4151 | -1e-12 | 0 | -1e-12 | 1e-12 | 0 | 1e-12 | 0 | -1e-12 | 0 | 1.4829 | 1.4829 | 0 | 0 | -9.5e-13 | 0 | 0 | 0 | 6.3542 | 5.9022 | 0.162 | 0.145 | 0.145 | 9.5e-13 | 0 | 0 | 31.2599 | 31.2599
| 19.07.2016 10:00 | 4.9511 | 3.715 | 0.96367 | 0 | 0 | 0.097652 | 0.087404 | 0.087404 | 0 | 0 | 0 | 31.7014 | 0 | 31.7014 | 0 | -1e-12 | 1e-12 | 0 | 0 | 0 | 0 | 0 | 0 | -1.1111e-12 | 0 | 0 | 0 | 0 | 0.28223 | 0.25261 | 0.25261 | 0.78746 | 10.6142 | 2.3775 | 12.9917 | -1e-12 | 0 | -1e-12 | 1e-12 | 0 | 1e-12 | 0 | 0 | 0 | 1.3504 | 1.3504 | 0 | 0 | -9.5e-13 | -1e-12 | 0 | 0 | 5.7591 | 5.3071 | 0.162 | 0.145 | 0.145 | 9.5e-13 | 0 | 0 | 31.7014 | 31.7014
| 19.07.2016 11:00 | 4.8076 | 3.604 | 0.93116 | 0 | 0 | 0.097652 | 0.087404 | 0.087404 | 0 | 0 | 0 | 37.3825 | 0 | 37.3825 | 0 | -1e-12 | 1e-12 | 0 | 0 | 0 | 0 | 0 | 0 | 0 | 0 | -1.1111e-12 | 0 | 0 | 0.28223 | 0.25261 | 0.25261 | 0.78746 | 10.2971 | 2.2973 | 12.5944 | -1e-12 | 0 | -1e-12 | 1e-12 | 0 | 1e-12 | 0 | 0 | 0 | 1.3049 | 1.3049 | 0 | 0 | -9.5e-13 | 0 | 0 | -1e-12 | 5.6005 | 5.1485 | 0.162 | 0.145 | 0.145 | 9.5e-13 | 0 | 0 | 37.3825 | 37.3825
| 19.07.2016 12:00 | 4.3916 | 3.2585 | 0.86062 | 0 | 0 | 0.097652 | 0.087404 | 0.087404 | 0 | 0 | 0 | 46.4306 | 0 | 46.4306 | 0 | -1e-12 | 1e-12 | 0 | 0 | 0 | -1.1111e-12 | 0 | 0 | 0 | 0 | 0 | 0 | 0 | 0.28223 | 0.25261 | 0.25261 | 0.78746 | 9.3101 | 2.1232 | 11.4334 | -1e-12 | 0 | -1e-12 | 1e-12 | 0 | 1e-12 | -1e-12 | 0 | 0 | 1.206 | 1.206 | 0 | 0 | -9.5e-13 | 0 | 0 | 0 | 5.1071 | 4.6551 | 0.162 | 0.145 | 0.145 | 9.5e-13 | 0 | 0 | 46.4306 | 46.4306
| 19.07.2016 13:00 | 4.0526 | 2.986 | 0.79409 | 0 | 0 | 0.097652 | 0.087404 | 0.087404 | 0 | 0 | 0 | 37.0344 | 0 | 37.0344 | 0 | 0 | 0 | 0 | 0 | 0 | -1.1111e-12 | 0 | 0 | 0 | 0 | 0 | 0 | 0 | 0.28223 | 0.25261 | 0.25261 | 0.78746 | 8.5315 | 1.9591 | 10.4906 | 0 | 0 | 0 | 0 | 0 | 0 | -1e-12 | 0 | 0 | 1.1128 | 1.1128 | 0 | 0 | 0 | 0 | 0 | 0 | 4.7177 | 4.2657 | 0.162 | 0.145 | 0.145 | 0 | 0 | 0 | 37.0344 | 37.0344
| 19.07.2016 14:00 | 3.855 | 2.8223 | 0.76026 | 0 | 0 | 0.097652 | 0.087404 | 0.087404 | 0 | 0 | 0 | 29.3295 | 0 | 29.3295 | 0 | 0 | 0 | 0 | 0 | 0 | -1.1111e-12 | 0 | 0 | 0 | 0 | 0 | 0 | 0 | 0.28223 | 0.25261 | 0.25261 | 0.78746 | 8.0637 | 1.8756 | 9.9393 | 0 | 0 | 0 | 0 | 0 | 0 | -1e-12 | 0 | 0 | 1.0654 | 1.0654 | 0 | 0 | 0 | 0 | 0 | 0 | 4.4838 | 4.0318 | 0.162 | 0.145 | 0.145 | 0 | 0 | 0 | 29.3295 | 29.3295
| 19.07.2016 15:00 | 3.6318 | 2.6427 | 0.71664 | 0 | 0 | 0.097652 | 0.087404 | 0.087404 | 0 | 0 | 0 | 32.4258 | 0 | 32.4258 | 0 | 0 | 0 | 0 | 0 | 0 | 0 | -1.1111e-12 | 0 | 0 | 0 | 0 | 0 | 0 | 0.28223 | 0.25261 | 0.25261 | 0.78746 | 7.5506 | 1.768 | 9.3187 | 0 | 0 | 0 | 0 | 0 | 0 | 0 | -1e-12 | 0 | 1.0042 | 1.0042 | 0 | 0 | 0 | 0 | 0 | 0 | 4.2273 | 3.7753 | 0.162 | 0.145 | 0.145 | 0 | 0 | 0 | 32.4258 | 32.4258
| 19.07.2016 16:00 | 3.7338 | 2.7275 | 0.73382 | 0 | 0 | 0.097652 | 0.087404 | 0.087404 | 0 | 0 | 0 | 18.1327 | 0 | 18.1327 | 0 | 0 | 0 | 0 | 0 | 0 | 0 | 0 | 0 | -1.1111e-12 | 0 | 0 | 0 | 0 | 0.28223 | 0.25261 | 0.25261 | 0.78746 | 7.793 | 1.8104 | 9.6034 | 0 | 0 | 0 | 0 | 0 | 0 | 0 | 0 | 0 | 1.0283 | 1.0283 | 0 | 0 | 0 | -1e-12 | 0 | 0 | 4.3485 | 3.8965 | 0.162 | 0.145 | 0.145 | 0 | 0 | 0 | 18.1327 | 18.1327
| 19.07.2016 17:00 | 3.9017 | 2.8635 | 0.76571 | 0 | 0 | 0.097652 | 0.087404 | 0.087404 | 0 | 0 | 0 | 15.4326 | 0 | 15.4326 | 0 | 0 | 0 | 0 | 0 | 0 | -1.1111e-12 | 0 | 0 | 0 | 0 | 0 | 0 | 0 | 0.28223 | 0.25261 | 0.25261 | 0.78746 | 8.1816 | 1.8891 | 10.0706 | 0 | 0 | 0 | 0 | 0 | 0 | -1e-12 | 0 | 0 | 1.073 | 1.073 | 0 | 0 | 0 | 0 | 0 | 0 | 4.5428 | 4.0908 | 0.162 | 0.145 | 0.145 | 0 | 0 | 0 | 15.4326 | 15.4326
| 19.07.2016 18:00 | 4.2434 | 3.1394 | 0.83162 | 0 | 0 | 0.097652 | 0.087404 | 0.087404 | 0 | 0 | 0 | 5.1028 | 0 | 5.1028 | 0 | 0 | 0 | 0 | 0 | 0 | 0 | -1.1111e-12 | 0 | 0 | 0 | 0 | 0 | 0 | 0.28223 | 0.25261 | 0.25261 | 0.78746 | 8.9696 | 2.0517 | 11.0213 | 0 | 0 | 0 | 0 | 0 | 0 | 0 | -1e-12 | 0 | 1.1654 | 1.1654 | 0 | 0 | 0 | 0 | 0 | 0 | 4.9368 | 4.4848 | 0.162 | 0.145 | 0.145 | 0 | 0 | 0 | 5.1028 | 5.1028
| 19.07.2016 19:00 | 4.4792 | 3.3284 | 0.87834 | 0 | 0 | 0.097652 | 0.087404 | 0.087404 | 0 | 0 | 0 | 0 | 0 | 0 | 0 | 0 | 0 | 0 | 0 | 0 | -1.1111e-12 | 0 | 0 | 0 | 0 | 0 | 0 | 0 | 0.28223 | 0.25261 | 0.25261 | 0.78746 | 9.5096 | 2.167 | 11.6766 | 0 | 0 | 0 | 0 | 0 | 0 | -1e-12 | 0 | 0 | 1.2308 | 1.2308 | 0 | 0 | 0 | 0 | 0 | 0 | 5.2068 | 4.7548 | 0.162 | 0.145 | 0.145 | 0 | 0 | 0 | 0 | 0
| 19.07.2016 20:00 | 4.4783 | 3.3204 | 0.88538 | 0 | 0 | 0.097652 | 0.087404 | 0.087404 | 0 | 0 | 0 | 1.9588 | 0 | 1.9588 | 0 | 0 | 0 | 0 | 0 | 0 | 0 | 0 | 0 | 0 | 0 | -1.1111e-12 | 0 | 0 | 0.28223 | 0.25261 | 0.25261 | 0.78746 | 9.4869 | 2.1843 | 11.6713 | 0 | 0 | 0 | 0 | 0 | 0 | 0 | 0 | 0 | 1.2407 | 1.2407 | 0 | 0 | 0 | 0 | 0 | -1e-12 | 5.1955 | 4.7435 | 0.162 | 0.145 | 0.145 | 0 | 0 | 0 | 1.9588 | 1.9588
| 19.07.2016 21:00 | 4.2222 | 3.1062 | 0.84358 | 0 | 0 | 0.097652 | 0.087404 | 0.087404 | 0 | 0 | 0 | 3.5842 | 0 | 3.5842 | 0 | 0 | 0 | 0 | 0 | 0 | -1.1111e-12 | 0 | 0 | 0 | 0 | 0 | 0 | 0 | 0.28223 | 0.25261 | 0.25261 | 0.78746 | 8.8748 | 2.0812 | 10.956 | 0 | 0 | 0 | 0 | 0 | 0 | -1e-12 | 0 | 0 | 1.1821 | 1.1821 | 0 | 0 | 0 | 0 | 0 | 0 | 4.8894 | 4.4374 | 0.162 | 0.145 | 0.145 | 0 | 0 | 0 | 3.5842 | 3.5842
| 19.07.2016 22:00 | 3.4333 | 2.4659 | 0.69493 | 0 | 0 | 0.097652 | 0.087404 | 0.087404 | 0 | 0 | 0 | 0 | 0 | 0 | 0 | 0 | 0 | 0 | 0 | 0 | 0 | -1.1111e-12 | 0 | 0 | 0 | 0 | 0 | 0 | 0.28223 | 0.25261 | 0.25261 | 0.78746 | 7.0453 | 1.7145 | 8.7598 | 0 | 0 | 0 | 0 | 0 | 0 | 0 | -1e-12 | 0 | 0.97381 | 0.97381 | 0 | 0 | 0 | 0 | 0 | 0 | 3.9747 | 3.5227 | 0.162 | 0.145 | 0.145 | 0 | 0 | 0 | 0 | 0
| 19.07.2016 23:00 | 2.7187 | 1.9087 | 0.5376 | 0 | 0 | 0.097652 | 0.087404 | 0.087404 | 0 | 0 | 0 | 0 | 0 | 0 | 0 | 0 | 0 | 0 | 0 | 0 | -1.1111e-12 | 0 | 0 | 0 | 0 | 0 | 0 | 0 | 0.28223 | 0.25261 | 0.25261 | 0.78746 | 5.4533 | 1.3263 | 6.7796 | 0 | 0 | 0 | 0 | 0 | 0 | -1e-12 | 0 | 0 | 0.75335 | 0.75335 | 0 | 0 | 0 | 0 | 0 | 0 | 3.1787 | 2.7267 | 0.162 | 0.145 | 0.145 | 0 | 0 | 0 | 0 | 0
| 20.07.2016 00:00 | 2.3254 | 1.6098 | 0.44312 | 0 | 0 | 0.097652 | 0.087404 | 0.087404 | 0 | 0 | 0 | 0 | 0 | 0 | 0 | 0 | 0 | 0 | 0 | 0 | -1.1111e-12 | 0 | 0 | 0 | 0 | 0 | 0 | 0 | 0.28223 | 0.25261 | 0.25261 | 0.78746 | 4.5994 | 1.0932 | 5.6927 | 0 | 0 | 0 | 0 | 0 | 0 | -1e-12 | 0 | 0 | 0.62095 | 0.62095 | 0 | 0 | 0 | 0 | 0 | 0 | 2.7517 | 2.2997 | 0.162 | 0.145 | 0.145 | 0 | 0 | 0 | 0 | 0
| 20.07.2016 01:00 | 2.359 | 1.636 | 0.45053 | 0 | 0 | 0.097652 | 0.087404 | 0.087404 | 0 | 0 | 0 | 0 | 0 | 0 | 0 | 0 | 0 | 0 | 0 | 0 | -1.1111e-12 | 0 | 0 | 0 | 0 | 0 | 0 | 0 | 0.28223 | 0.25261 | 0.25261 | 0.78746 | 4.6743 | 1.1115 | 5.7858 | 0 | 0 | 0 | 0 | 0 | 0 | -1e-12 | 0 | 0 | 0.63133 | 0.63133 | 0 | 0 | 0 | 0 | 0 | 0 | 2.7891 | 2.3371 | 0.162 | 0.145 | 0.145 | 0 | 0 | 0 | 0 | 0
| 20.07.2016 02:00 | 2.4978 | 1.7554 | 0.46992 | 0 | 0 | 0.097652 | 0.087404 | 0.087404 | 0 | 0 | 0 | 0 | 0 | 0 | 0 | 0 | 0 | 0 | 0 | 0 | -1.1111e-12 | 0 | 0 | 0 | 0 | 0 | 0 | 0 | 0.28223 | 0.25261 | 0.25261 | 0.78746 | 5.0153 | 1.1594 | 6.1747 | 0 | 0 | 0 | 0 | 0 | 0 | -1e-12 | 0 | 0 | 0.65851 | 0.65851 | 0 | 0 | 0 | 0 | 0 | 0 | 2.9597 | 2.5077 | 0.162 | 0.145 | 0.145 | 0 | 0 | 0 | 0 | 0
| 20.07.2016 03:00 | 3.0475 | 2.2076 | 0.5675 | 0 | 0 | 0.097652 | 0.087404 | 0.087404 | 0 | 0 | 0 | 0 | 0 | 0 | 0 | 0 | 0 | 0 | 0 | 0 | -1.1111e-12 | 0 | 0 | 0 | 0 | 0 | 0 | 0 | 0.28223 | 0.25261 | 0.25261 | 0.78746 | 6.3073 | 1.4001 | 7.7074 | 0 | 0 | 0 | 0 | 0 | 0 | -1e-12 | 0 | 0 | 0.79524 | 0.79524 | 0 | 0 | 0 | 0 | 0 | 0 | 3.6057 | 3.1537 | 0.162 | 0.145 | 0.145 | 0 | 0 | 0 | 0 | 0
| 20.07.2016 04:00 | 4.1815 | 3.1229 | 0.78614 | 0 | 0 | 0.097652 | 0.087404 | 0.087404 | 0 | 0 | 0 | 0 | 0 | 0 | 0 | 0 | 0 | 0 | 0 | 0 | 0 | 0 | 0 | -1.1111e-12 | 0 | 0 | 0 | 0 | 0.28223 | 0.25261 | 0.25261 | 0.78746 | 8.9226 | 1.9395 | 10.862 | 0 | 0 | 0 | 0 | 0 | 0 | 0 | 0 | 0 | 1.1016 | 1.1016 | 0 | 0 | 0 | -1e-12 | 0 | 0 | 4.9133 | 4.4613 | 0.162 | 0.145 | 0.145 | 0 | 0 | 0 | 0 | 0
| 20.07.2016 05:00 | 5.739 | 4.3866 | 1.0799 | 0 | 0 | 0.097652 | 0.087404 | 0.087404 | 0 | 0 | 0 | 0 | 0 | 0 | 0 | 0 | 0 | 0 | 0 | 0 | 0 | 0 | 0 | -1.1111e-12 | 0 | 0 | 0 | 0 | 0.28223 | 0.25261 | 0.25261 | 0.78746 | 12.5332 | 2.6642 | 15.1974 | 0 | 0 | 0 | 0 | 0 | 0 | 0 | 0 | 0 | 1.5133 | 1.5133 | 0 | 0 | 0 | -1e-12 | 0 | 0 | 6.7186 | 6.2666 | 0.162 | 0.145 | 0.145 | 0 | 0 | 0 | 0 | 0
| 20.07.2016 06:00 | 6.167 | 4.7263 | 1.1682 | 0 | 0 | 0.097652 | 0.087404 | 0.087404 | 0 | 0 | 0 | 0 | 0 | 0 | 0 | 0 | 0 | 0 | 0 | 0 | 0 | -1.1111e-12 | 0 | 0 | 0 | 0 | 0 | 0 | 0.28223 | 0.25261 | 0.25261 | 0.78746 | 13.5036 | 2.8822 | 16.3858 | 0 | 0 | 0 | 0 | 0 | 0 | 0 | -1e-12 | 0 | 1.6371 | 1.6371 | 0 | 0 | 0 | 0 | 0 | 0 | 7.2038 | 6.7518 | 0.162 | 0.145 | 0.145 | 0 | 0 | 0 | 0 | 0
| 20.07.2016 07:00 | 5.4687 | 4.1371 | 1.0592 | 0 | 0 | 0.097652 | 0.087404 | 0.087404 | 0 | 0 | 0 | 0 | 0 | 0 | 0 | 0 | 0 | 0 | 0 | 0 | -1.1111e-12 | 0 | 0 | 0 | 0 | 0 | 0 | 0 | 0.28223 | 0.25261 | 0.25261 | 0.78746 | 11.8203 | 2.6131 | 14.4333 | 0 | 0 | 0 | 0 | 0 | 0 | -1e-12 | 0 | 0 | 1.4842 | 1.4842 | 0 | 0 | 0 | 0 | 0 | 0 | 6.3621 | 5.9101 | 0.162 | 0.145 | 0.145 | 0 | 0 | 0 | 0 | 0
| 20.07.2016 08:00 | 4.9288 | 3.7039 | 0.95246 | 0 | 0 | 0.097652 | 0.087404 | 0.087404 | 0 | 0 | 0 | 0 | 0 | 0 | 0 | 0 | 0 | 0 | 0 | 0 | 0 | -1.1111e-12 | 0 | 0 | 0 | 0 | 0 | 0 | 0.28223 | 0.25261 | 0.25261 | 0.78746 | 10.5826 | 2.3498 | 12.9325 | 0 | 0 | 0 | 0 | 0 | 0 | 0 | -1e-12 | 0 | 1.3347 | 1.3347 | 0 | 0 | 0 | 0 | 0 | 0 | 5.7433 | 5.2913 | 0.162 | 0.145 | 0.145 | 0 | 0 | 0 | 0 | 0
| 20.07.2016 09:00 | 4.7192 | 3.5313 | 0.91542 | 0 | 0 | 0.097652 | 0.087404 | 0.087404 | 0 | 0 | 0 | 0 | 0 | 0 | 0 | 0 | 0 | 0 | 0 | 0 | 0 | -1.1111e-12 | 0 | 0 | 0 | 0 | 0 | 0 | 0.28223 | 0.25261 | 0.25261 | 0.78746 | 10.0894 | 2.2584 | 12.3478 | 0 | 0 | 0 | 0 | 0 | 0 | 0 | -1e-12 | 0 | 1.2828 | 1.2828 | 0 | 0 | 0 | 0 | 0 | 0 | 5.4967 | 5.0447 | 0.162 | 0.145 | 0.145 | 0 | 0 | 0 | 0 | 0
| 20.07.2016 10:00 | 4.2758 | 3.1699 | 0.83342 | 0 | 0 | 0.097652 | 0.087404 | 0.087404 | 0 | 0 | 0 | 0 | 0 | 0 | 0 | 0 | 0 | 0 | 0 | 0 | 0 | 0 | 0 | 0 | 0 | -1.1111e-12 | 0 | 0 | 0.28223 | 0.25261 | 0.25261 | 0.78746 | 9.0569 | 2.0561 | 11.113 | 0 | 0 | 0 | 0 | 0 | 0 | 0 | 0 | 0 | 1.1679 | 1.1679 | 0 | 0 | 0 | 0 | 0 | -1e-12 | 4.9805 | 4.5285 | 0.162 | 0.145 | 0.145 | 0 | 0 | 0 | 0 | 0
| 20.07.2016 11:00 | 4.1537 | 3.0756 | 0.80566 | 0 | 0 | 0.097652 | 0.087404 | 0.087404 | 0 | 0 | 0 | 0 | 0 | 0 | 0 | 0 | 0 | 0 | 0 | 0 | -1.1111e-12 | 0 | 0 | 0 | 0 | 0 | 0 | 0 | 0.28223 | 0.25261 | 0.25261 | 0.78746 | 8.7874 | 1.9876 | 10.775 | 0 | 0 | 0 | 0 | 0 | 0 | -1e-12 | 0 | 0 | 1.129 | 1.129 | 0 | 0 | 0 | 0 | 0 | 0 | 4.8457 | 4.3937 | 0.162 | 0.145 | 0.145 | 0 | 0 | 0 | 0 | 0
| 20.07.2016 12:00 | 3.7893 | 2.773 | 0.74386 | 0 | 0 | 0.097652 | 0.087404 | 0.087404 | 0 | 0 | 0 | 0 | 0 | 0 | 0 | 0 | 0 | 0 | 0 | 0 | 0 | -1.1111e-12 | 0 | 0 | 0 | 0 | 0 | 0 | 0.28223 | 0.25261 | 0.25261 | 0.78746 | 7.9227 | 1.8352 | 9.7579 | 0 | 0 | 0 | 0 | 0 | 0 | 0 | -1e-12 | 0 | 1.0424 | 1.0424 | 0 | 0 | 0 | 0 | 0 | 0 | 4.4134 | 3.9614 | 0.162 | 0.145 | 0.145 | 0 | 0 | 0 | 0 | 0
| 20.07.2016 13:00 | 3.4972 | 2.5382 | 0.6865 | 0 | 0 | 0.097652 | 0.087404 | 0.087404 | 0 | 0 | 0 | 0 | 0 | 0 | 0 | 0 | 0 | 0 | 0 | 0 | -1.1111e-12 | 0 | 0 | 0 | 0 | 0 | 0 | 0 | 0.28223 | 0.25261 | 0.25261 | 0.78746 | 7.2521 | 1.6937 | 8.9457 | 0 | 0 | 0 | 0 | 0 | 0 | -1e-12 | 0 | 0 | 0.962 | 0.962 | 0 | 0 | 0 | 0 | 0 | 0 | 4.078 | 3.626 | 0.162 | 0.145 | 0.145 | 0 | 0 | 0 | 0 | 0
| 20.07.2016 14:00 | 3.3244 | 2.395 | 0.6569 | 0 | 0 | 0.097652 | 0.087404 | 0.087404 | 0 | 0 | 0 | 0 | 0 | 0 | 0 | 0 | 0 | 0 | 0 | 0 | 0 | -1.1111e-12 | 0 | 0 | 0 | 0 | 0 | 0 | 0.28223 | 0.25261 | 0.25261 | 0.78746 | 6.8429 | 1.6207 | 8.4636 | 0 | 0 | 0 | 0 | 0 | 0 | 0 | -1e-12 | 0 | 0.92053 | 0.92053 | 0 | 0 | 0 | 0 | 0 | 0 | 3.8735 | 3.4215 | 0.162 | 0.145 | 0.145 | 0 | 0 | 0 | 0 | 0
| 20.07.2016 15:00 | 3.1313 | 2.2397 | 0.61918 | 0 | 0 | 0.097652 | 0.087404 | 0.087404 | 0 | 0 | 0 | 0 | 0 | 0 | 0 | 0 | 0 | 0 | 0 | 0 | 0 | 0 | 0 | -1.1111e-12 | 0 | 0 | 0 | 0 | 0.28223 | 0.25261 | 0.25261 | 0.78746 | 6.399 | 1.5276 | 7.9266 | 0 | 0 | 0 | 0 | 0 | 0 | 0 | 0 | 0 | 0.86767 | 0.86767 | 0 | 0 | 0 | -1e-12 | 0 | 0 | 3.6515 | 3.1995 | 0.162 | 0.145 | 0.145 | 0 | 0 | 0 | 0 | 0
| 20.07.2016 16:00 | 3.2196 | 2.3131 | 0.63408 | 0 | 0 | 0.097652 | 0.087404 | 0.087404 | 0 | 0 | 0 | 0 | 0 | 0 | 0 | 0 | 0 | 0 | 0 | 0 | 0 | 0 | 0 | -1.1111e-12 | 0 | 0 | 0 | 0 | 0.28223 | 0.25261 | 0.25261 | 0.78746 | 6.6088 | 1.5644 | 8.1731 | 0 | 0 | 0 | 0 | 0 | 0 | 0 | 0 | 0 | 0.88855 | 0.88855 | 0 | 0 | 0 | -1e-12 | 0 | 0 | 3.7564 | 3.3044 | 0.162 | 0.145 | 0.145 | 0 | 0 | 0 | 0 | 0
| 20.07.2016 17:00 | 3.3644 | 2.4303 | 0.66161 | 0 | 0 | 0.097652 | 0.087404 | 0.087404 | 0 | 0 | 0 | 0.37997 | 0 | 0.37997 | 0 | 0 | 0 | 0 | 0 | 0 | 0 | 0 | 0 | -1.1111e-12 | 0 | 0 | 0 | 0 | 0.28223 | 0.25261 | 0.25261 | 0.78746 | 6.9438 | 1.6323 | 8.5761 | 0 | 0 | 0 | 0 | 0 | 0 | 0 | 0 | 0 | 0.92712 | 0.92712 | 0 | 0 | 0 | -1e-12 | 0 | 0 | 3.9239 | 3.4719 | 0.162 | 0.145 | 0.145 | 0 | 0 | 0 | 0.37997 | 0.37997
| 20.07.2016 18:00 | 3.6601 | 2.669 | 0.71865 | 0 | 0 | 0.097652 | 0.087404 | 0.087404 | 0 | 0 | 0 | 0.86341 | 0 | 0.86341 | 0 | 0 | 0 | 0 | 0 | 0 | 0 | 0 | 0 | -1.1111e-12 | 0 | 0 | 0 | 0 | 0.28223 | 0.25261 | 0.25261 | 0.78746 | 7.6257 | 1.773 | 9.3987 | 0 | 0 | 0 | 0 | 0 | 0 | 0 | 0 | 0 | 1.0071 | 1.0071 | 0 | 0 | 0 | -1e-12 | 0 | 0 | 4.2649 | 3.8129 | 0.162 | 0.145 | 0.145 | 0 | 0 | 0 | 0.86341 | 0.86341
| 20.07.2016 19:00 | 3.8626 | 2.8313 | 0.75884 | 0 | 0 | 0.097652 | 0.087404 | 0.087404 | 0 | 0 | 0 | 11.6897 | 0 | 11.6897 | 0 | 0 | 0 | 0 | 0 | 0 | 0 | 0 | 0 | 0 | 0 | 0 | 0 | 0 | 0.28223 | 0.25261 | 0.25261 | 0.78746 | 8.0894 | 1.8721 | 9.9615 | 0 | 0 | 0 | 0 | 0 | 0 | 0 | 0 | 0 | 1.0634 | 1.0634 | 0 | 0 | 0 | 0 | 0 | 0 | 4.4967 | 4.0447 | 0.162 | 0.145 | 0.145 | 0 | 0 | 0 | 11.6897 | 11.6897
| 20.07.2016 20:00 | 3.8584 | 2.8216 | 0.76435 | 0 | 0 | 0.097652 | 0.087404 | 0.087404 | 0 | 0 | 0 | 28.7263 | 0 | 28.7263 | 0 | 0 | 0 | 0 | 0 | 0 | 0 | -1.1111e-12 | 0 | 0 | 0 | 0 | 0 | 0 | 0.28223 | 0.25261 | 0.25261 | 0.78746 | 8.0617 | 1.8857 | 9.9474 | 0 | 0 | 0 | 0 | 0 | 0 | 0 | -1e-12 | 0 | 1.0711 | 1.0711 | 0 | 0 | 0 | 0 | 0 | 0 | 4.4828 | 4.0308 | 0.162 | 0.145 | 0.145 | 0 | 0 | 0 | 28.7263 | 28.7263
| 20.07.2016 21:00 | 3.635 | 2.6347 | 0.72783 | 0 | -4.3333e-13 | 0.097652 | 0.087404 | 0.087404 | 0 | 0 | 0 | 34.6023 | 0 | 34.6023 | 0 | 0 | 0 | 0 | 0 | 0 | 0 | 0 | 0 | 0 | 0 | 0 | 0 | -1.1111e-12 | 0.28223 | 0.25261 | 0.25261 | 0.78746 | 7.5278 | 1.7956 | 9.3235 | 0 | 0 | 0 | 0 | 0 | 0 | 0 | 0 | 0 | 1.0199 | 1.0199 | 0 | -5.3333e-13 | 0 | 0 | 0 | 0 | 4.2159 | 3.7639 | 0.162 | 0.145 | 0.145 | 0 | 0 | 0 | 34.6023 | 34.6023
| 20.07.2016 22:00 | 2.9531 | 2.0813 | 0.59926 | 0 | 0 | 0.097652 | 0.087404 | 0.087404 | 0 | 0 | 0 | 63.2195 | 0 | 63.2195 | 0 | 0 | 0 | 0 | 0 | 0 | 0 | -1.1111e-12 | 0 | 0 | 0 | 0 | 0 | 0 | 0.28223 | 0.25261 | 0.25261 | 0.78746 | 5.9467 | 1.4784 | 7.4251 | 0 | 0 | 0 | 0 | 0 | 0 | 0 | -1e-12 | 0 | 0.83976 | 0.83976 | 0 | 0 | 0 | 0 | 0 | 0 | 3.4253 | 2.9733 | 0.162 | 0.145 | 0.145 | 0 | 0 | 0 | 63.2195 | 63.2195
| 20.07.2016 23:00 | 2.344 | 1.6068 | 0.46472 | 0 | -4.3333e-13 | 0.097652 | 0.087404 | 0.087404 | 0 | 0 | 0 | 50.0063 | 0 | 50.0063 | 0 | 0 | 0 | 0 | 0 | 0 | 0 | 0 | 0 | 0 | 0 | 0 | 0 | -1.1111e-12 | 0.28223 | 0.25261 | 0.25261 | 0.78746 | 4.5908 | 1.1465 | 5.7373 | 0 | 0 | 0 | 0 | 0 | 0 | 0 | 0 | 0 | 0.65122 | 0.65122 | 0 | -5.3333e-13 | 0 | 0 | 0 | 0 | 2.7474 | 2.2954 | 0.162 | 0.145 | 0.145 | 0 | 0 | 0 | 50.0063 | 50.0063
| 21.07.2016 00:00 | 2.1038 | 1.4264 | 0.40489 | 0 | 0 | 0.097652 | 0.087404 | 0.087404 | 0 | 0 | 0 | 44.6109 | 0 | 44.6109 | 0 | 0 | 0 | 0 | 0 | 0 | 0 | 0 | 0 | 0 | 0 | 0 | 0 | 0 | 0.28223 | 0.25261 | 0.25261 | 0.78746 | 4.0755 | 0.9989 | 5.0744 | 0 | 0 | 0 | 0 | 0 | 0 | 0 | 0 | 0 | 0.56737 | 0.56737 | 0 | 0 | 0 | 0 | 0 | 0 | 2.4898 | 2.0378 | 0.162 | 0.145 | 0.145 | 0 | 0 | 0 | 44.6109 | 44.6109
| 21.07.2016 01:00 | 2.1811 | 1.4879 | 0.42082 | 0 | 0 | 0.097652 | 0.087404 | 0.087404 | 0 | 0 | 0 | 66.041 | 0 | 66.041 | 0 | 0 | 0 | 0 | 0 | 0 | 0 | -1.1111e-12 | 0 | 0 | 0 | 0 | 0 | 0 | 0.28223 | 0.25261 | 0.25261 | 0.78746 | 4.251 | 1.0382 | 5.2893 | 0 | 0 | 0 | 0 | 0 | 0 | 0 | -1e-12 | 0 | 0.58971 | 0.58971 | 0 | 0 | 0 | 0 | 0 | 0 | 2.5775 | 2.1255 | 0.162 | 0.145 | 0.145 | 0 | 0 | 0 | 66.041 | 66.041
| 21.07.2016 02:00 | 2.1928 | 1.5008 | 0.41962 | 0 | -4.3333e-13 | 0.097652 | 0.087404 | 0.087404 | 0 | 0 | 0 | 80.9701 | 0 | 80.9701 | 0 | 0 | 0 | 0 | 0 | 0 | 0 | 0 | 0 | 0 | 0 | 0 | 0 | -1.1111e-12 | 0.28223 | 0.25261 | 0.25261 | 0.78746 | 4.2879 | 1.0352 | 5.3232 | 0 | 0 | 0 | 0 | 0 | 0 | 0 | 0 | 0 | 0.58802 | 0.58802 | 0 | -5.3333e-13 | 0 | 0 | 0 | 0 | 2.596 | 2.144 | 0.162 | 0.145 | 0.145 | 0 | 0 | 0 | 80.9701 | 80.9701
| 21.07.2016 03:00 | 2.6974 | 1.9221 | 0.50287 | 0 | 0 | 0.097652 | 0.087404 | 0.087404 | 0 | 0 | 0 | 60.0946 | 0 | 60.0946 | 0 | 0 | 0 | 0 | 0 | 0 | 0 | 0 | 0 | 0 | 0 | 0 | 0 | 0 | 0.28223 | 0.25261 | 0.25261 | 0.78746 | 5.4916 | 1.2406 | 6.7323 | 0 | 0 | 0 | 0 | 0 | 0 | 0 | 0 | 0 | 0.70468 | 0.70468 | 0 | 0 | 0 | 0 | 0 | 0 | 3.1978 | 2.7458 | 0.162 | 0.145 | 0.145 | 0 | 0 | 0 | 60.0946 | 60.0946
| 21.07.2016 04:00 | 4.2512 | 3.1916 | 0.78711 | 0 | 0 | 0.097652 | 0.087404 | 0.087404 | 0 | 0 | 0 | 43.0853 | 0 | 43.0853 | 0 | 0 | 0 | 0 | 0 | 0 | 0 | 0 | 0 | -1.1111e-12 | 0 | 0 | 0 | 0 | 0.28223 | 0.25261 | 0.25261 | 0.78746 | 9.119 | 1.9419 | 11.0608 | 0 | 0 | 0 | 0 | 0 | 0 | 0 | 0 | 0 | 1.103 | 1.103 | 0 | 0 | 0 | -1e-12 | 0 | 0 | 5.0115 | 4.5595 | 0.162 | 0.145 | 0.145 | 0 | 0 | 0 | 43.0853 | 43.0853
| 21.07.2016 05:00 | 5.2196 | 3.9784 | 0.96873 | 0 | 0 | 0.097652 | 0.087404 | 0.087404 | 0 | 0 | 0 | 22.1103 | 0 | 22.1103 | 0 | 0 | 0 | 0 | 0 | 0 | -1.1111e-12 | 0 | 0 | 0 | 0 | 0 | 0 | 0 | 0.28223 | 0.25261 | 0.25261 | 0.78746 | 11.3669 | 2.39 | 13.7568 | 0 | 0 | 0 | 0 | 0 | 0 | -1e-12 | 0 | 0 | 1.3575 | 1.3575 | 0 | 0 | 0 | 0 | 0 | 0 | 6.1354 | 5.6834 | 0.162 | 0.145 | 0.145 | 0 | 0 | 0 | 22.1103 | 22.1103
| 21.07.2016 06:00 | 5.1695 | 3.9416 | 0.95544 | 0 | 0 | 0.097652 | 0.087404 | 0.087404 | 0 | 0 | 0 | 28.6086 | 0 | 28.6086 | 0 | 0 | 0 | 0 | 0 | 0 | -1.1111e-12 | 0 | 0 | 0 | 0 | 0 | 0 | 0 | 0.28223 | 0.25261 | 0.25261 | 0.78746 | 11.2618 | 2.3572 | 13.619 | 0 | 0 | 0 | 0 | 0 | 0 | -1e-12 | 0 | 0 | 1.3389 | 1.3389 | 0 | 0 | 0 | 0 | 0 | 0 | 6.0829 | 5.6309 | 0.162 | 0.145 | 0.145 | 0 | 0 | 0 | 28.6086 | 28.6086
| 21.07.2016 07:00 | 4.6511 | 3.4741 | 0.90451 | 0 | 0 | 0.097652 | 0.087404 | 0.087404 | 0 | 0 | 0 | 15.672 | 0 | 15.672 | 0 | 0 | 0 | 0 | 0 | 0 | 0 | -1.1111e-12 | 0 | 0 | 0 | 0 | 0 | 0 | 0.28223 | 0.25261 | 0.25261 | 0.78746 | 9.926 | 2.2315 | 12.1575 | 0 | 0 | 0 | 0 | 0 | 0 | 0 | -1e-12 | 0 | 1.2675 | 1.2675 | 0 | 0 | 0 | 0 | 0 | 0 | 5.415 | 4.963 | 0.162 | 0.145 | 0.145 | 0 | 0 | 0 | 15.672 | 15.672
| 21.07.2016 08:00 | 4.2051 | 3.121 | 0.81166 | 0 | 0 | 0.097652 | 0.087404 | 0.087404 | 0 | 0 | 0 | 22.3278 | 0 | 22.3278 | 0 | 0 | 0 | 0 | 0 | 0 | 0 | -1.1111e-12 | 0 | 0 | 0 | 0 | 0 | 0 | 0.28223 | 0.25261 | 0.25261 | 0.78746 | 8.9172 | 2.0025 | 10.9196 | 0 | 0 | 0 | 0 | 0 | 0 | 0 | -1e-12 | 0 | 1.1374 | 1.1374 | 0 | 0 | 0 | 0 | 0 | 0 | 4.9106 | 4.4586 | 0.162 | 0.145 | 0.145 | 0 | 0 | 0 | 22.3278 | 22.3278
| 21.07.2016 09:00 | 4.1879 | 3.1048 | 0.81067 | 0 | 0 | 0.097652 | 0.087404 | 0.087404 | 0 | 0 | 0 | 48.469 | 0 | 48.469 | 0 | 0 | 0 | 0 | 0 | 0 | -1.1111e-12 | 0 | 0 | 0 | 0 | 0 | 0 | 0 | 0.28223 | 0.25261 | 0.25261 | 0.78746 | 8.8709 | 2 | 10.8709 | 0 | 0 | 0 | 0 | 0 | 0 | -1e-12 | 0 | 0 | 1.136 | 1.136 | 0 | 0 | 0 | 0 | 0 | 0 | 4.8875 | 4.4355 | 0.162 | 0.145 | 0.145 | 0 | 0 | 0 | 48.469 | 48.469
| 21.07.2016 10:00 | 3.8984 | 2.8703 | 0.75563 | 0 | 0 | 0.097652 | 0.087404 | 0.087404 | 0 | 0 | 0 | 28.7915 | 0 | 28.7915 | 0 | 0 | 0 | 0 | 0 | 0 | 0 | 0 | 0 | 0 | 0 | 0 | 0 | 0 | 0.28223 | 0.25261 | 0.25261 | 0.78746 | 8.2009 | 1.8642 | 10.0651 | 0 | 0 | 0 | 0 | 0 | 0 | 0 | 0 | 0 | 1.0589 | 1.0589 | 0 | 0 | 0 | 0 | 0 | 0 | 4.5524 | 4.1004 | 0.162 | 0.145 | 0.145 | 0 | 0 | 0 | 28.7915 | 28.7915
| 21.07.2016 11:00 | 3.7128 | 2.7213 | 0.71908 | 0 | 0 | 0.097652 | 0.087404 | 0.087404 | 0 | 0 | 0 | 15.9933 | 0 | 15.9933 | 0 | 0 | 0 | 0 | 0 | 0 | 0 | 0 | 0 | 0 | 0 | 0 | 0 | 0 | 0.28223 | 0.25261 | 0.25261 | 0.78746 | 7.7751 | 1.774 | 9.5492 | 0 | 0 | 0 | 0 | 0 | 0 | 0 | 0 | 0 | 1.0077 | 1.0077 | 0 | 0 | 0 | 0 | 0 | 0 | 4.3396 | 3.8876 | 0.162 | 0.145 | 0.145 | 0 | 0 | 0 | 15.9933 | 15.9933
| 21.07.2016 12:00 | 3.2966 | 2.373 | 0.65116 | 0 | 0 | 0.097652 | 0.087404 | 0.087404 | 0 | 0 | 0 | 25.0357 | 0 | 25.0357 | 0 | 0 | 0 | 0 | 0 | 0 | 0 | 0 | 0 | 0 | 0 | 0 | 0 | 0 | 0.28223 | 0.25261 | 0.25261 | 0.78746 | 6.78 | 1.6065 | 8.3864 | 0 | 0 | 0 | 0 | 0 | 0 | 0 | 0 | 0 | 0.91248 | 0.91248 | 0 | 0 | 0 | 0 | 0 | 0 | 3.842 | 3.39 | 0.162 | 0.145 | 0.145 | 0 | 0 | 0 | 25.0357 | 25.0357
| 21.07.2016 13:00 | 2.9965 | 2.1315 | 0.59253 | 0 | 0 | 0.097652 | 0.087404 | 0.087404 | 0 | 0 | 0 | 25.0453 | 0 | 25.0453 | 0 | 0 | 0 | 0 | 0 | 0 | 0 | 0 | 0 | 0 | 0 | 0 | 0 | 0 | 0.28223 | 0.25261 | 0.25261 | 0.78746 | 6.0899 | 1.4618 | 7.5518 | 0 | 0 | 0 | 0 | 0 | 0 | 0 | 0 | 0 | 0.83032 | 0.83032 | 0 | 0 | 0 | 0 | 0 | 0 | 3.497 | 3.045 | 0.162 | 0.145 | 0.145 | 0 | 0 | 0 | 25.0453 | 25.0453
| 21.07.2016 14:00 | 2.94 | 2.0831 | 0.58436 | 0 | 0 | 0.097652 | 0.087404 | 0.087404 | 0 | 0 | 0 | 18.0237 | 0 | 18.0237 | 0 | 0 | 0 | 0 | 0 | 0 | 0 | 0 | 0 | 0 | 0 | 0 | 0 | 0 | 0.28223 | 0.25261 | 0.25261 | 0.78746 | 5.9518 | 1.4417 | 7.3935 | 0 | 0 | 0 | 0 | 0 | 0 | 0 | 0 | 0 | 0.81887 | 0.81887 | 0 | 0 | 0 | 0 | 0 | 0 | 3.4279 | 2.9759 | 0.162 | 0.145 | 0.145 | 0 | 0 | 0 | 18.0237 | 18.0237
| 21.07.2016 15:00 | 2.6422 | 1.8412 | 0.5285 | 0 | 0 | 0.097652 | 0.087404 | 0.087404 | 0 | 0 | 0 | 6.7058 | 0 | 6.7058 | 0 | 0 | 0 | 0 | 0 | 0 | 0 | 0 | 0 | 0 | 0 | 0 | 0 | 0 | 0.28223 | 0.25261 | 0.25261 | 0.78746 | 5.2606 | 1.3039 | 6.5645 | 0 | 0 | 0 | 0 | 0 | 0 | 0 | 0 | 0 | 0.74059 | 0.74059 | 0 | 0 | 0 | 0 | 0 | 0 | 3.0823 | 2.6303 | 0.162 | 0.145 | 0.145 | 0 | 0 | 0 | 6.7058 | 6.7058
| 21.07.2016 16:00 | 2.7074 | 1.8975 | 0.53747 | 0 | 0 | 0.097652 | 0.087404 | 0.087404 | 0 | 0 | 0 | 14.8006 | 0 | 14.8006 | 0 | 0 | 0 | 0 | 0 | 0 | 0 | 0 | 0 | 0 | 0 | 0 | 0 | 0 | 0.28223 | 0.25261 | 0.25261 | 0.78746 | 5.4213 | 1.326 | 6.7473 | 0 | 0 | 0 | 0 | 0 | 0 | 0 | 0 | 0 | 0.75317 | 0.75317 | 0 | 0 | 0 | 0 | 0 | 0 | 3.1627 | 2.7107 | 0.162 | 0.145 | 0.145 | 0 | 0 | 0 | 14.8006 | 14.8006
| 21.07.2016 17:00 | 2.8347 | 1.9994 | 0.56285 | 0 | 0 | 0.097652 | 0.087404 | 0.087404 | 0 | 0 | 0 | 37.548 | 0 | 37.548 | 0 | 0 | 0 | 0 | 0 | 0 | 0 | -1.1111e-12 | 0 | 0 | 0 | 0 | 0 | 0 | 0.28223 | 0.25261 | 0.25261 | 0.78746 | 5.7125 | 1.3886 | 7.1011 | 0 | 0 | 0 | 0 | 0 | 0 | 0 | -1e-12 | 0 | 0.78874 | 0.78874 | 0 | 0 | 0 | 0 | 0 | 0 | 3.3082 | 2.8562 | 0.162 | 0.145 | 0.145 | 0 | 0 | 0 | 37.548 | 37.548
| 21.07.2016 18:00 | 3.1617 | 2.2673 | 0.62199 | 0 | 0 | 0.097652 | 0.087404 | 0.087404 | 0 | 0 | 0 | 79.8875 | 0 | 79.8875 | 0 | 0 | 0 | 0 | 0 | 0 | 0 | 0 | 0 | -1.1111e-12 | 0 | 0 | 0 | 0 | 0.28223 | 0.25261 | 0.25261 | 0.78746 | 6.4779 | 1.5345 | 8.0124 | 0 | 0 | 0 | 0 | 0 | 0 | 0 | 0 | 0 | 0.8716 | 0.8716 | 0 | 0 | 0 | -1e-12 | 0 | 0 | 3.691 | 3.239 | 0.162 | 0.145 | 0.145 | 0 | 0 | 0 | 79.8875 | 79.8875
| 21.07.2016 19:00 | 3.302 | 2.3814 | 0.64812 | 0 | 0 | 0.097652 | 0.087404 | 0.087404 | 0 | 0 | 0 | 117.0028 | 0 | 117.0028 | 0 | 0 | 0 | 0 | 0 | 0 | 0 | -1.1111e-12 | 0 | 0 | 0 | 0 | 0 | 0 | 0.28223 | 0.25261 | 0.25261 | 0.78746 | 6.804 | 1.599 | 8.403 | 0 | 0 | 0 | 0 | 0 | 0 | 0 | -1e-12 | 0 | 0.90823 | 0.90823 | 0 | 0 | 0 | 0 | 0 | 0 | 3.854 | 3.402 | 0.162 | 0.145 | 0.145 | 0 | 0 | 0 | 117.0028 | 117.0028
| 21.07.2016 20:00 | 3.2426 | 2.3233 | 0.64681 | 0 | 0 | 0.097652 | 0.087404 | 0.087404 | 0 | 0 | 0 | 213.3556 | 0 | 213.3556 | 0 | 0 | 0 | 0 | 0 | 0 | 0 | 0 | 0 | 0 | 0 | 0 | 0 | 0 | 0.28223 | 0.25261 | 0.25261 | 0.78746 | 6.638 | 1.5957 | 8.2337 | 0 | 0 | 0 | 0 | 0 | 0 | 0 | 0 | 0 | 0.90638 | 0.90638 | 0 | 0 | 0 | 0 | 0 | 0 | 3.771 | 3.319 | 0.162 | 0.145 | 0.145 | 0 | 0 | 0 | 213.3556 | 213.3556
| 21.07.2016 21:00 | 3.1251 | 2.2272 | 0.62542 | 0 | -4.3333e-13 | 0.097652 | 0.087404 | 0.087404 | 0 | 0 | 0 | 245.7616 | 0 | 245.7616 | 0 | 0 | 0 | 0 | 0 | 0 | 0 | 0 | 0 | 0 | 0 | 0 | 0 | -1.1111e-12 | 0.28223 | 0.25261 | 0.25261 | 0.78746 | 6.3635 | 1.543 | 7.9065 | 0 | 0 | 0 | 0 | 0 | 0 | 0 | 0 | 0 | 0.87641 | 0.87641 | 0 | -5.3333e-13 | 0 | 0 | 0 | 0 | 3.6338 | 3.1818 | 0.162 | 0.145 | 0.145 | 0 | 0 | 0 | 245.7616 | 245.7616
| 21.07.2016 22:00 | 2.5694 | 1.7715 | 0.52543 | 0 | 0 | 0.097652 | 0.087404 | 0.087404 | 0 | 0 | 0 | 233.1136 | 0 | 233.1136 | 0 | 0 | 0 | 0 | 0 | 0 | 0 | 0 | 0 | 0 | 0 | 0 | 0 | 0 | 0.28223 | 0.25261 | 0.25261 | 0.78746 | 5.0615 | 1.2963 | 6.3578 | 0 | 0 | 0 | 0 | 0 | 0 | 0 | 0 | 0 | 0.73629 | 0.73629 | 0 | 0 | 0 | 0 | 0 | 0 | 2.9827 | 2.5307 | 0.162 | 0.145 | 0.145 | 0 | 0 | 0 | 233.1136 | 233.1136
| 21.07.2016 23:00 | 2.0496 | 1.3662 | 0.411 | 0 | 0 | 0.097652 | 0.087404 | 0.087404 | 0 | 0 | 0 | 186.0101 | 0 | 186.0101 | 0 | 0 | 0 | 0 | 0 | 0 | 0 | -1.1111e-12 | 0 | 0 | 0 | 0 | 0 | 0 | 0.28223 | 0.25261 | 0.25261 | 0.78746 | 3.9034 | 1.014 | 4.9173 | 0 | 0 | 0 | 0 | 0 | 0 | 0 | -1e-12 | 0 | 0.57594 | 0.57594 | 0 | 0 | 0 | 0 | 0 | 0 | 2.4037 | 1.9517 | 0.162 | 0.145 | 0.145 | 0 | 0 | 0 | 186.0101 | 186.0101
| 22.07.2016 00:00 | 2.0331 | 1.3689 | 0.3917 | 0 | 0 | 0.097652 | 0.087404 | 0.087404 | 0 | 0 | 0 | 158.5003 | 0 | 158.5003 | 0 | 0 | 0 | 0 | 0 | 0 | 0 | 0 | 0 | 0 | 0 | 0 | 0 | 0 | 0.28223 | 0.25261 | 0.25261 | 0.78746 | 3.9112 | 0.96637 | 4.8775 | 0 | 0 | 0 | 0 | 0 | 0 | 0 | 0 | 0 | 0.5489 | 0.5489 | 0 | 0 | 0 | 0 | 0 | 0 | 2.4076 | 1.9556 | 0.162 | 0.145 | 0.145 | 0 | 0 | 0 | 158.5003 | 158.5003
| 22.07.2016 01:00 | 2.0979 | 1.42 | 0.40546 | 0 | -4.3333e-13 | 0.097652 | 0.087404 | 0.087404 | 0 | 0 | 0 | 120.0587 | 0 | 120.0587 | 0 | 0 | 0 | 0 | 0 | 0 | 0 | 0 | 0 | 0 | 0 | 0 | 0 | -1.1111e-12 | 0.28223 | 0.25261 | 0.25261 | 0.78746 | 4.0571 | 1.0003 | 5.0574 | 0 | 0 | 0 | 0 | 0 | 0 | 0 | 0 | 0 | 0.56817 | 0.56817 | 0 | -5.3333e-13 | 0 | 0 | 0 | 0 | 2.4805 | 2.0285 | 0.162 | 0.145 | 0.145 | 0 | 0 | 0 | 120.0587 | 120.0587
| 22.07.2016 02:00 | 2.0756 | 1.4045 | 0.39868 | 0 | -4.3333e-13 | 0.097652 | 0.087404 | 0.087404 | 0 | 0 | 0 | 110.1937 | 0 | 110.1937 | 0 | 0 | 0 | 0 | 0 | 0 | 0 | 0 | 0 | 0 | 0 | 0 | 0 | -1.1111e-12 | 0.28223 | 0.25261 | 0.25261 | 0.78746 | 4.0127 | 0.98359 | 4.9963 | 0 | 0 | 0 | 0 | 0 | 0 | 0 | 0 | 0 | 0.55868 | 0.55868 | 0 | -5.3333e-13 | 0 | 0 | 0 | 0 | 2.4584 | 2.0064 | 0.162 | 0.145 | 0.145 | 0 | 0 | 0 | 110.1937 | 110.1937
| 22.07.2016 03:00 | 2.4877 | 1.7487 | 0.46655 | 0 | -4.3333e-13 | 0.097652 | 0.087404 | 0.087404 | 0 | 0 | 0 | 103.8332 | 0 | 103.8332 | 0 | 0 | 0 | 0 | 0 | 0 | 0 | 0 | 0 | 0 | 0 | 0 | 0 | -1.1111e-12 | 0.28223 | 0.25261 | 0.25261 | 0.78746 | 4.9962 | 1.151 | 6.1473 | 0 | 0 | 0 | 0 | 0 | 0 | 0 | 0 | 0 | 0.65378 | 0.65378 | 0 | -5.3333e-13 | 0 | 0 | 0 | 0 | 2.9501 | 2.4981 | 0.162 | 0.145 | 0.145 | 0 | 0 | 0 | 103.8332 | 103.8332
| 22.07.2016 04:00 | 3.9508 | 2.9434 | 0.73494 | 0 | -4.3333e-13 | 0.097652 | 0.087404 | 0.087404 | 0 | 0 | 0 | 41.5619 | 0 | 41.5619 | 0 | 0 | 0 | 0 | 0 | 0 | 0 | 0 | 0 | 0 | 0 | 0 | 0 | -1.1111e-12 | 0.28223 | 0.25261 | 0.25261 | 0.78746 | 8.4098 | 1.8132 | 10.2229 | 0 | 0 | 0 | 0 | 0 | 0 | 0 | 0 | 0 | 1.0299 | 1.0299 | 0 | -5.3333e-13 | 0 | 0 | 0 | 0 | 4.6569 | 4.2049 | 0.162 | 0.145 | 0.145 | 0 | 0 | 0 | 41.5619 | 41.5619
| 22.07.2016 05:00 | 4.7524 | 3.5917 | 0.8882 | 0 | 0 | 0.097652 | 0.087404 | 0.087404 | 0 | 0 | 0 | 13.804 | 0 | 13.804 | 0 | -1e-12 | 1e-12 | 0 | 0 | 0 | 0 | -1.1111e-12 | 0 | 0 | 0 | 0 | 0 | 0 | 0.28223 | 0.25261 | 0.25261 | 0.78746 | 10.262 | 2.1913 | 12.4533 | -1e-12 | 0 | -1e-12 | 1e-12 | 0 | 1e-12 | 0 | -1e-12 | 0 | 1.2447 | 1.2447 | 0 | 0 | -9.5e-13 | 0 | 0 | 0 | 5.583 | 5.131 | 0.162 | 0.145 | 0.145 | 9.5e-13 | 0 | 0 | 13.804 | 13.804
| 22.07.2016 06:00 | 4.9514 | 3.7623 | 0.91658 | 0 | 0 | 0.097652 | 0.087404 | 0.087404 | 0 | 0 | 0 | 0.87103 | 0 | 0.87103 | 0 | -1e-12 | 1e-12 | 0 | 0 | 0 | 0 | -1.1111e-12 | 0 | 0 | 0 | 0 | 0 | 0 | 0.28223 | 0.25261 | 0.25261 | 0.78746 | 10.7495 | 2.2613 | 13.0108 | -1e-12 | 0 | -1e-12 | 1e-12 | 0 | 1e-12 | 0 | -1e-12 | 0 | 1.2844 | 1.2844 | 0 | 0 | -9.5e-13 | 0 | 0 | 0 | 5.8267 | 5.3747 | 0.162 | 0.145 | 0.145 | 9.5e-13 | 0 | 0 | 0.87103 | 0.87103
| 22.07.2016 07:00 | 4.5565 | 3.3989 | 0.88513 | 0 | 0 | 0.097652 | 0.087404 | 0.087404 | 0 | 0 | 0 | 0.69568 | 0 | 0.69568 | 0 | 0 | 0 | 0 | 0 | 0 | 0 | -1.1111e-12 | 0 | 0 | 0 | 0 | 0 | 0 | 0.28223 | 0.25261 | 0.25261 | 0.78746 | 9.7112 | 2.1837 | 11.8949 | 0 | 0 | 0 | 0 | 0 | 0 | 0 | -1e-12 | 0 | 1.2403 | 1.2403 | 0 | 0 | 0 | 0 | 0 | 0 | 5.3076 | 4.8556 | 0.162 | 0.145 | 0.145 | 0 | 0 | 0 | 0.69568 | 0.69568
| 22.07.2016 08:00 | 4.1136 | 3.0478 | 0.79335 | 0 | 0 | 0.097652 | 0.087404 | 0.087404 | 0 | 0 | 0 | 21.752 | 0 | 21.752 | 0 | 0 | 0 | 0 | 0 | 0 | 0 | 0 | 0 | 0 | 0 | 0 | 0 | 0 | 0.28223 | 0.25261 | 0.25261 | 0.78746 | 8.708 | 1.9573 | 10.6653 | 0 | 0 | 0 | 0 | 0 | 0 | 0 | 0 | 0 | 1.1117 | 1.1117 | 0 | 0 | 0 | 0 | 0 | 0 | 4.806 | 4.354 | 0.162 | 0.145 | 0.145 | 0 | 0 | 0 | 21.752 | 21.752
| 22.07.2016 09:00 | 4.0067 | 2.9569 | 0.77735 | 0 | 0 | 0.097652 | 0.087404 | 0.087404 | 0 | 0 | 0 | 46.259 | 0 | 46.259 | 0 | 0 | 0 | 0 | 0 | 0 | 0 | 0 | 0 | 0 | 0 | 0 | 0 | 0 | 0.28223 | 0.25261 | 0.25261 | 0.78746 | 8.4483 | 1.9178 | 10.3661 | 0 | 0 | 0 | 0 | 0 | 0 | 0 | 0 | 0 | 1.0893 | 1.0893 | 0 | 0 | 0 | 0 | 0 | 0 | 4.6761 | 4.2241 | 0.162 | 0.145 | 0.145 | 0 | 0 | 0 | 46.259 | 46.259
| 22.07.2016 10:00 | 3.6858 | 2.696 | 0.71727 | 0 | 0 | 0.097652 | 0.087404 | 0.087404 | 0 | 0 | 0 | 42.3357 | 0 | 42.3357 | 0 | 0 | 0 | 0 | 0 | 0 | 0 | 0 | 0 | 0 | 0 | 0 | 0 | 0 | 0.28223 | 0.25261 | 0.25261 | 0.78746 | 7.7029 | 1.7696 | 9.4725 | 0 | 0 | 0 | 0 | 0 | 0 | 0 | 0 | 0 | 1.0051 | 1.0051 | 0 | 0 | 0 | 0 | 0 | 0 | 4.3035 | 3.8515 | 0.162 | 0.145 | 0.145 | 0 | 0 | 0 | 42.3357 | 42.3357
| 22.07.2016 11:00 | 3.5076 | 2.553 | 0.68214 | 0 | 0 | 0.097652 | 0.087404 | 0.087404 | 0 | 0 | 0 | 60.0248 | 0 | 60.0248 | 0 | 0 | 0 | 0 | 0 | 0 | 0 | 0 | 0 | 0 | 0 | 0 | 0 | 0 | 0.28223 | 0.25261 | 0.25261 | 0.78746 | 7.2943 | 1.6829 | 8.9772 | 0 | 0 | 0 | 0 | 0 | 0 | 0 | 0 | 0 | 0.95589 | 0.95589 | 0 | 0 | 0 | 0 | 0 | 0 | 4.0991 | 3.6471 | 0.162 | 0.145 | 0.145 | 0 | 0 | 0 | 60.0248 | 60.0248
| 22.07.2016 12:00 | 3.223 | 2.3144 | 0.6361 | 0 | 0 | 0.097652 | 0.087404 | 0.087404 | 0 | 0 | 0 | 25.0003 | 0 | 25.0003 | 0 | 0 | 0 | 0 | 0 | 0 | 0 | 0 | 0 | 0 | 0 | 0 | 0 | 0 | 0.28223 | 0.25261 | 0.25261 | 0.78746 | 6.6126 | 1.5693 | 8.182 | 0 | 0 | 0 | 0 | 0 | 0 | 0 | 0 | 0 | 0.89138 | 0.89138 | 0 | 0 | 0 | 0 | 0 | 0 | 3.7583 | 3.3063 | 0.162 | 0.145 | 0.145 | 0 | 0 | 0 | 25.0003 | 25.0003
| 22.07.2016 13:00 | 2.825 | 1.9911 | 0.56142 | 0 | 0 | 0.097652 | 0.087404 | 0.087404 | 0 | 0 | 0 | 28.9508 | 0 | 28.9508 | 0 | 0 | 0 | 0 | 0 | 0 | 0 | 0 | 0 | 0 | 0 | 0 | 0 | 0 | 0.28223 | 0.25261 | 0.25261 | 0.78746 | 5.6889 | 1.3851 | 7.074 | 0 | 0 | 0 | 0 | 0 | 0 | 0 | 0 | 0 | 0.78673 | 0.78673 | 0 | 0 | 0 | 0 | 0 | 0 | 3.2965 | 2.8445 | 0.162 | 0.145 | 0.145 | 0 | 0 | 0 | 28.9508 | 28.9508
| 22.07.2016 14:00 | 2.8043 | 1.9727 | 0.55918 | 0 | 0 | 0.097652 | 0.087404 | 0.087404 | 0 | 0 | 0 | 47.2251 | 0 | 47.2251 | 0 | -1e-12 | 1e-12 | 0 | 0 | 0 | 0 | 0 | 0 | 0 | 0 | 0 | 0 | 0 | 0.28223 | 0.25261 | 0.25261 | 0.78746 | 5.6362 | 1.3796 | 7.0158 | -1e-12 | 0 | -1e-12 | 1e-12 | 0 | 1e-12 | 0 | 0 | 0 | 0.78359 | 0.78359 | 0 | 0 | -9.5e-13 | 0 | 0 | 0 | 3.2701 | 2.8181 | 0.162 | 0.145 | 0.145 | 9.5e-13 | 0 | 0 | 47.2251 | 47.2251
| 22.07.2016 15:00 | 2.4897 | 1.7165 | 0.50069 | 0 | 0 | 0.097652 | 0.087404 | 0.087404 | 0 | 0 | 0 | 41.4625 | 0 | 41.4625 | 0 | 0 | 0 | 0 | 0 | 0 | 0 | 0 | 0 | 0 | 0 | 0 | 0 | 0 | 0.28223 | 0.25261 | 0.25261 | 0.78746 | 4.9044 | 1.2352 | 6.1397 | 0 | 0 | 0 | 0 | 0 | 0 | 0 | 0 | 0 | 0.70162 | 0.70162 | 0 | 0 | 0 | 0 | 0 | 0 | 2.9042 | 2.4522 | 0.162 | 0.145 | 0.145 | 0 | 0 | 0 | 41.4625 | 41.4625
| 22.07.2016 16:00 | 2.6236 | 1.8299 | 0.52117 | 0 | 0 | 0.097652 | 0.087404 | 0.087404 | 0 | 0 | 0 | 60.1392 | 0 | 60.1392 | 0 | 0 | 0 | 0 | 0 | 0 | 0 | 0 | 0 | 0 | 0 | 0 | 0 | 0 | 0.28223 | 0.25261 | 0.25261 | 0.78746 | 5.2284 | 1.2858 | 6.5142 | 0 | 0 | 0 | 0 | 0 | 0 | 0 | 0 | 0 | 0.73033 | 0.73033 | 0 | 0 | 0 | 0 | 0 | 0 | 3.0662 | 2.6142 | 0.162 | 0.145 | 0.145 | 0 | 0 | 0 | 60.1392 | 60.1392
| 22.07.2016 17:00 | 2.7937 | 1.9676 | 0.55357 | 0 | 0 | 0.097652 | 0.087404 | 0.087404 | 0 | 0 | 0 | 99.4165 | 0 | 99.4165 | 0 | 0 | 0 | 0 | 0 | 0 | 0 | 0 | 0 | 0 | 0 | 0 | 0 | 0 | 0.28223 | 0.25261 | 0.25261 | 0.78746 | 5.6218 | 1.3657 | 6.9875 | 0 | 0 | 0 | 0 | 0 | 0 | 0 | 0 | 0 | 0.77573 | 0.77573 | 0 | 0 | 0 | 0 | 0 | 0 | 3.2629 | 2.8109 | 0.162 | 0.145 | 0.145 | 0 | 0 | 0 | 99.4165 | 99.4165
| 22.07.2016 18:00 | 3.1743 | 2.2803 | 0.62149 | 0 | 0 | 0.097652 | 0.087404 | 0.087404 | 0 | 0 | 0 | 128.3651 | 0 | 128.3651 | 0 | 0 | 0 | 0 | 0 | 0 | 0 | 0 | 0 | 0 | 0 | 0 | 0 | 0 | 0.28223 | 0.25261 | 0.25261 | 0.78746 | 6.5152 | 1.5333 | 8.0485 | 0 | 0 | 0 | 0 | 0 | 0 | 0 | 0 | 0 | 0.8709 | 0.8709 | 0 | 0 | 0 | 0 | 0 | 0 | 3.7096 | 3.2576 | 0.162 | 0.145 | 0.145 | 0 | 0 | 0 | 128.3651 | 128.3651
| 22.07.2016 19:00 | 3.2375 | 2.3303 | 0.6347 | 0 | 0 | 0.097652 | 0.087404 | 0.087404 | 0 | 0 | 0 | 159.1978 | 0 | 159.1978 | 0 | 0 | 0 | 0 | 0 | 0 | 0 | 0 | 0 | 0 | 0 | 0 | 0 | 0 | 0.28223 | 0.25261 | 0.25261 | 0.78746 | 6.658 | 1.5659 | 8.2239 | 0 | 0 | 0 | 0 | 0 | 0 | 0 | 0 | 0 | 0.88942 | 0.88942 | 0 | 0 | 0 | 0 | 0 | 0 | 3.781 | 3.329 | 0.162 | 0.145 | 0.145 | 0 | 0 | 0 | 159.1978 | 159.1978
| 22.07.2016 20:00 | 3.2383 | 2.3227 | 0.64318 | 0 | 0 | 0.097652 | 0.087404 | 0.087404 | 0 | 0 | 0 | 153.1701 | 0 | 153.1701 | 0 | 0 | 0 | 0 | 0 | 0 | 0 | 0 | 0 | 0 | 0 | 0 | 0 | 0 | 0.28223 | 0.25261 | 0.25261 | 0.78746 | 6.6362 | 1.5868 | 8.223 | 0 | 0 | 0 | 0 | 0 | 0 | 0 | 0 | 0 | 0.90129 | 0.90129 | 0 | 0 | 0 | 0 | 0 | 0 | 3.7701 | 3.3181 | 0.162 | 0.145 | 0.145 | 0 | 0 | 0 | 153.1701 | 153.1701
| 22.07.2016 21:00 | 3.0207 | 2.1431 | 0.60514 | 0 | 0 | 0.097652 | 0.087404 | 0.087404 | 0 | 0 | 0 | 136.7955 | 0 | 136.7955 | 0 | 0 | 0 | 0 | 0 | 0 | 0 | 0 | 0 | 0 | 0 | 0 | 0 | 0 | 0.28223 | 0.25261 | 0.25261 | 0.78746 | 6.1231 | 1.4929 | 7.6161 | 0 | 0 | 0 | 0 | 0 | 0 | 0 | 0 | 0 | 0.84799 | 0.84799 | 0 | 0 | 0 | 0 | 0 | 0 | 3.5136 | 3.0616 | 0.162 | 0.145 | 0.145 | 0 | 0 | 0 | 136.7955 | 136.7955
| 22.07.2016 22:00 | 2.473 | 1.6939 | 0.50668 | 0 | 0 | 0.097652 | 0.087404 | 0.087404 | 0 | 0 | 0 | 79.4875 | 0 | 79.4875 | 0 | 0 | 0 | 0 | 0 | 0 | 0 | 0 | 0 | 0 | 0 | 0 | 0 | 0 | 0.28223 | 0.25261 | 0.25261 | 0.78746 | 4.8396 | 1.25 | 6.0897 | 0 | 0 | 0 | 0 | 0 | 0 | 0 | 0 | 0 | 0.71002 | 0.71002 | 0 | 0 | 0 | 0 | 0 | 0 | 2.8718 | 2.4198 | 0.162 | 0.145 | 0.145 | 0 | 0 | 0 | 79.4875 | 79.4875
| 22.07.2016 23:00 | 2.0538 | 1.3715 | 0.40986 | 0 | 0 | 0.097652 | 0.087404 | 0.087404 | 0 | 0 | 0 | 88.9144 | 0 | 88.9144 | 0 | 0 | 0 | 0 | 0 | 0 | 0 | 0 | 0 | 0 | 0 | 0 | 0 | 0 | 0.28223 | 0.25261 | 0.25261 | 0.78746 | 3.9186 | 1.0112 | 4.9298 | 0 | 0 | 0 | 0 | 0 | 0 | 0 | 0 | 0 | 0.57434 | 0.57434 | 0 | 0 | 0 | 0 | 0 | 0 | 2.4113 | 1.9593 | 0.162 | 0.145 | 0.145 | 0 | 0 | 0 | 88.9144 | 88.9144
| 23.07.2016 00:00 | 2.1178 | 1.4378 | 0.40752 | 0 | 0 | 0.097652 | 0.087404 | 0.087404 | 0 | 0 | 0 | 86.8145 | 0 | 86.8145 | 0 | 0 | 0 | 0 | 0 | 0 | 0 | 0 | 0 | 0 | 0 | 0 | 0 | 0 | 0.28223 | 0.25261 | 0.25261 | 0.78746 | 4.108 | 1.0054 | 5.1134 | 0 | 0 | 0 | 0 | 0 | 0 | 0 | 0 | 0 | 0.57107 | 0.57107 | 0 | 0 | 0 | 0 | 0 | 0 | 2.506 | 2.054 | 0.162 | 0.145 | 0.145 | 0 | 0 | 0 | 86.8145 | 86.8145
| 23.07.2016 01:00 | 1.9798 | 1.3197 | 0.38759 | 0 | 0 | 0.097652 | 0.087404 | 0.087404 | 0 | 0 | 0 | 75.211 | 0 | 75.211 | 0 | 0 | 0 | 0 | 0 | 0 | 0 | 0 | 0 | 0 | 0 | 0 | 0 | 0 | 0.28223 | 0.25261 | 0.25261 | 0.78746 | 3.7707 | 0.95621 | 4.7269 | 0 | 0 | 0 | 0 | 0 | 0 | 0 | 0 | 0 | 0.54313 | 0.54313 | 0 | 0 | 0 | 0 | 0 | 0 | 2.3373 | 1.8853 | 0.162 | 0.145 | 0.145 | 0 | 0 | 0 | 75.211 | 75.211
| 23.07.2016 02:00 | 2.0773 | 1.4042 | 0.40066 | 0 | 0 | 0.097652 | 0.087404 | 0.087404 | 0 | 0 | 0 | 61.1022 | 0 | 61.1022 | 0 | 0 | 0 | 0 | 0 | 0 | 0 | 0 | 0 | 0 | 0 | 0 | 0 | 0 | 0.28223 | 0.25261 | 0.25261 | 0.78746 | 4.0119 | 0.98847 | 5.0004 | 0 | 0 | 0 | 0 | 0 | 0 | 0 | 0 | 0 | 0.56145 | 0.56145 | 0 | 0 | 0 | 0 | 0 | 0 | 2.458 | 2.006 | 0.162 | 0.145 | 0.145 | 0 | 0 | 0 | 61.1022 | 61.1022
| 23.07.2016 03:00 | 2.3714 | 1.6501 | 0.44884 | 0 | 0 | 0.097652 | 0.087404 | 0.087404 | 0 | 0 | 0 | 39.1775 | 0 | 39.1775 | 0 | 0 | 0 | 0 | 0 | 0 | 0 | 0 | 0 | 0 | 0 | 0 | 0 | 0 | 0.28223 | 0.25261 | 0.25261 | 0.78746 | 4.7146 | 1.1073 | 5.822 | 0 | 0 | 0 | 0 | 0 | 0 | 0 | 0 | 0 | 0.62896 | 0.62896 | 0 | 0 | 0 | 0 | 0 | 0 | 2.8093 | 2.3573 | 0.162 | 0.145 | 0.145 | 0 | 0 | 0 | 39.1775 | 39.1775
| 23.07.2016 04:00 | 3.0917 | 2.2249 | 0.59432 | 0 | 0 | 0.097652 | 0.087404 | 0.087404 | 0 | 0 | 0 | 33.4721 | 0 | 33.4721 | 0 | -1e-12 | 1e-12 | 0 | 0 | 0 | 0 | 0 | 0 | 0 | 0 | 0 | 0 | 0 | 0.28223 | 0.25261 | 0.25261 | 0.78746 | 6.3568 | 1.4663 | 7.8231 | -1e-12 | 0 | -1e-12 | 1e-12 | 0 | 1e-12 | 0 | 0 | 0 | 0.83283 | 0.83283 | 0 | 0 | -9.5e-13 | 0 | 0 | 0 | 3.6304 | 3.1784 | 0.162 | 0.145 | 0.145 | 9.5e-13 | 0 | 0 | 33.4721 | 33.4721
| 23.07.2016 05:00 | 4.5484 | 3.4185 | 0.85744 | 0 | 0 | 0.097652 | 0.087404 | 0.087404 | 0 | 0 | 0 | 32.6614 | 0 | 32.6614 | 0 | -1e-12 | 1e-12 | 0 | 0 | 0 | 0 | 0 | 0 | 0 | 0 | 0 | 0 | 0 | 0.28223 | 0.25261 | 0.25261 | 0.78746 | 9.7672 | 2.1154 | 11.8826 | -1e-12 | 0 | -1e-12 | 1e-12 | 0 | 1e-12 | 0 | 0 | 0 | 1.2015 | 1.2015 | 0 | 0 | -9.5e-13 | 0 | 0 | 0 | 5.3356 | 4.8836 | 0.162 | 0.145 | 0.145 | 9.5e-13 | 0 | 0 | 32.6614 | 32.6614
| 23.07.2016 06:00 | 4.7531 | 3.5941 | 0.88659 | 0 | 0 | 0.097652 | 0.087404 | 0.087404 | 0 | 0 | 0 | 18.5773 | 0 | 18.5773 | 0 | -1e-12 | 1e-12 | 0 | 0 | 0 | 0 | 0 | 0 | 0 | 0 | 0 | 0 | 0 | 0.28223 | 0.25261 | 0.25261 | 0.78746 | 10.2689 | 2.1873 | 12.4562 | -1e-12 | 0 | -1e-12 | 1e-12 | 0 | 1e-12 | 0 | 0 | 0 | 1.2424 | 1.2424 | 0 | 0 | -9.5e-13 | 0 | 0 | 0 | 5.5864 | 5.1344 | 0.162 | 0.145 | 0.145 | 9.5e-13 | 0 | 0 | 18.5773 | 18.5773
| 23.07.2016 07:00 | 4.6077 | 3.4372 | 0.89805 | 0 | 0 | 0.097652 | 0.087404 | 0.087404 | 0 | 0 | 0 | 1.4652 | 0 | 1.4652 | 0 | -1e-12 | 1e-12 | 0 | 0 | 0 | 0 | 0 | 0 | 0 | 0 | 0 | 0 | 0 | 0.28223 | 0.25261 | 0.25261 | 0.78746 | 9.8206 | 2.2156 | 12.0361 | -1e-12 | 0 | -1e-12 | 1e-12 | 0 | 1e-12 | 0 | 0 | 0 | 1.2585 | 1.2585 | 0 | 0 | -9.5e-13 | 0 | 0 | 0 | 5.3623 | 4.9103 | 0.162 | 0.145 | 0.145 | 9.5e-13 | 0 | 0 | 1.4652 | 1.4652
| 23.07.2016 08:00 | 3.9292 | 2.8904 | 0.76633 | 0 | 0 | 0.097652 | 0.087404 | 0.087404 | 0 | 0 | 0 | 3.1329 | 0 | 3.1329 | 0 | 0 | 0 | 0 | 0 | 0 | 0 | 0 | 0 | 0 | 0 | 0 | 0 | 0 | 0.28223 | 0.25261 | 0.25261 | 0.78746 | 8.2583 | 1.8906 | 10.1489 | 0 | 0 | 0 | 0 | 0 | 0 | 0 | 0 | 0 | 1.0739 | 1.0739 | 0 | 0 | 0 | 0 | 0 | 0 | 4.5812 | 4.1292 | 0.162 | 0.145 | 0.145 | 0 | 0 | 0 | 3.1329 | 3.1329
| 23.07.2016 09:00 | 4.1048 | 3.0349 | 0.79748 | 0 | 0 | 0.097652 | 0.087404 | 0.087404 | 0 | 0 | 0 | 2.4425 | 0 | 2.4425 | 0 | 0 | 0 | 0 | 0 | 0 | 0 | 0 | 0 | 0 | 0 | 0 | 0 | 0 | 0.28223 | 0.25261 | 0.25261 | 0.78746 | 8.671 | 1.9675 | 10.6385 | 0 | 0 | 0 | 0 | 0 | 0 | 0 | 0 | 0 | 1.1175 | 1.1175 | 0 | 0 | 0 | 0 | 0 | 0 | 4.7875 | 4.3355 | 0.162 | 0.145 | 0.145 | 0 | 0 | 0 | 2.4425 | 2.4425
| 23.07.2016 10:00 | 3.3544 | 2.4163 | 0.6656 | 0 | 0 | 0.097652 | 0.087404 | 0.087404 | 0 | 0 | 0 | 1.8322 | 0 | 1.8322 | 0 | 0 | 0 | 0 | 0 | 0 | 0 | 0 | 0 | 0 | 0 | 0 | 0 | 0 | 0.28223 | 0.25261 | 0.25261 | 0.78746 | 6.9038 | 1.6421 | 8.5459 | 0 | 0 | 0 | 0 | 0 | 0 | 0 | 0 | 0 | 0.93271 | 0.93271 | 0 | 0 | 0 | 0 | 0 | 0 | 3.9039 | 3.4519 | 0.162 | 0.145 | 0.145 | 0 | 0 | 0 | 1.8322 | 1.8322
| 23.07.2016 11:00 | 3.3473 | 2.4161 | 0.65874 | 0 | 0 | 0.097652 | 0.087404 | 0.087404 | 0 | 0 | 0 | 4.5391 | 0 | 4.5391 | 0 | -1e-12 | 1e-12 | 0 | 0 | 0 | 0 | 0 | 0 | 0 | 0 | 0 | 0 | 0 | 0.28223 | 0.25261 | 0.25261 | 0.78746 | 6.903 | 1.6252 | 8.5282 | -1e-12 | 0 | -1e-12 | 1e-12 | 0 | 1e-12 | 0 | 0 | 0 | 0.92311 | 0.92311 | 0 | 0 | -9.5e-13 | 0 | 0 | 0 | 3.9035 | 3.4515 | 0.162 | 0.145 | 0.145 | 9.5e-13 | 0 | 0 | 4.5391 | 4.5391
| 23.07.2016 12:00 | 3.1597 | 2.2583 | 0.62894 | 0 | 0 | 0.097652 | 0.087404 | 0.087404 | 0 | 0 | 0 | 18.1562 | 0 | 18.1562 | 0 | 0 | 0 | 0 | 0 | 0 | 0 | 0 | 0 | 0 | 0 | 0 | 0 | 0 | 0.28223 | 0.25261 | 0.25261 | 0.78746 | 6.4523 | 1.5517 | 8.004 | 0 | 0 | 0 | 0 | 0 | 0 | 0 | 0 | 0 | 0.88134 | 0.88134 | 0 | 0 | 0 | 0 | 0 | 0 | 3.6782 | 3.2262 | 0.162 | 0.145 | 0.145 | 0 | 0 | 0 | 18.1562 | 18.1562
| 23.07.2016 13:00 | 3.221 | 2.3181 | 0.63049 | 0 | 0 | 0.097652 | 0.087404 | 0.087404 | 0 | 0 | 0 | 33.7102 | 0 | 33.7102 | 0 | 0 | 0 | 0 | 0 | 0 | 0 | 0 | 0 | 0 | 0 | 0 | 0 | 0 | 0.28223 | 0.25261 | 0.25261 | 0.78746 | 6.623 | 1.5555 | 8.1785 | 0 | 0 | 0 | 0 | 0 | 0 | 0 | 0 | 0 | 0.88352 | 0.88352 | 0 | 0 | 0 | 0 | 0 | 0 | 3.7635 | 3.3115 | 0.162 | 0.145 | 0.145 | 0 | 0 | 0 | 33.7102 | 33.7102
| 23.07.2016 14:00 | 3.0994 | 2.2154 | 0.61148 | 0 | 0 | 0.097652 | 0.087404 | 0.087404 | 0 | 0 | 0 | 40.566 | 0 | 40.566 | 0 | 0 | 0 | 0 | 0 | 0 | 0 | 0 | 0 | 0 | 0 | 0 | 0 | 0 | 0.28223 | 0.25261 | 0.25261 | 0.78746 | 6.3298 | 1.5086 | 7.8384 | 0 | 0 | 0 | 0 | 0 | 0 | 0 | 0 | 0 | 0.85687 | 0.85687 | 0 | 0 | 0 | 0 | 0 | 0 | 3.6169 | 3.1649 | 0.162 | 0.145 | 0.145 | 0 | 0 | 0 | 40.566 | 40.566
| 23.07.2016 15:00 | 2.8764 | 2.0359 | 0.56804 | 0 | 0 | 0.097652 | 0.087404 | 0.087404 | 0 | 0 | 0 | 43.8679 | 0 | 43.8679 | 0 | 0 | 0 | 0 | 0 | 0 | 0 | 0 | 0 | 0 | 0 | 0 | 0 | 0 | 0.28223 | 0.25261 | 0.25261 | 0.78746 | 5.8169 | 1.4014 | 7.2183 | 0 | 0 | 0 | 0 | 0 | 0 | 0 | 0 | 0 | 0.79601 | 0.79601 | 0 | 0 | 0 | 0 | 0 | 0 | 3.3604 | 2.9084 | 0.162 | 0.145 | 0.145 | 0 | 0 | 0 | 43.8679 | 43.8679
| 23.07.2016 16:00 | 2.6961 | 1.8876 | 0.53609 | 0 | 0 | 0.097652 | 0.087404 | 0.087404 | 0 | 0 | 0 | 59.1177 | 0 | 59.1177 | 0 | 0 | 0 | 0 | 0 | 0 | 0 | 0 | 0 | 0 | 0 | 0 | 0 | 0 | 0.28223 | 0.25261 | 0.25261 | 0.78746 | 5.393 | 1.3226 | 6.7156 | 0 | 0 | 0 | 0 | 0 | 0 | 0 | 0 | 0 | 0.75123 | 0.75123 | 0 | 0 | 0 | 0 | 0 | 0 | 3.1485 | 2.6965 | 0.162 | 0.145 | 0.145 | 0 | 0 | 0 | 59.1177 | 59.1177
| 23.07.2016 17:00 | 2.7167 | 1.9005 | 0.54371 | 0 | 0 | 0.097652 | 0.087404 | 0.087404 | 0 | 0 | 0 | 59.6452 | 0 | 59.6452 | 0 | 0 | 0 | 0 | 0 | 0 | 0 | 0 | 0 | 0 | 0 | 0 | 0 | 0 | 0.28223 | 0.25261 | 0.25261 | 0.78746 | 5.43 | 1.3414 | 6.7714 | 0 | 0 | 0 | 0 | 0 | 0 | 0 | 0 | 0 | 0.76191 | 0.76191 | 0 | 0 | 0 | 0 | 0 | 0 | 3.167 | 2.715 | 0.162 | 0.145 | 0.145 | 0 | 0 | 0 | 59.6452 | 59.6452
| 23.07.2016 18:00 | 2.9787 | 2.1142 | 0.59203 | 0 | 0 | 0.097652 | 0.087404 | 0.087404 | 0 | 0 | 0 | 57.2695 | 0 | 57.2695 | 0 | 0 | 0 | 0 | 0 | 0 | 0 | 0 | 0 | 0 | 0 | 0 | 0 | 0 | 0.28223 | 0.25261 | 0.25261 | 0.78746 | 6.0405 | 1.4606 | 7.5011 | 0 | 0 | 0 | 0 | 0 | 0 | 0 | 0 | 0 | 0.82962 | 0.82962 | 0 | 0 | 0 | 0 | 0 | 0 | 3.4722 | 3.0202 | 0.162 | 0.145 | 0.145 | 0 | 0 | 0 | 57.2695 | 57.2695
| 23.07.2016 19:00 | 2.9978 | 2.1273 | 0.598 | 0 | 0 | 0.097652 | 0.087404 | 0.087404 | 0 | 0 | 0 | 51.7215 | 0 | 51.7215 | 0 | 0 | 0 | 0 | 0 | 0 | 0 | 0 | 0 | 0 | 0 | 0 | 0 | 0 | 0.28223 | 0.25261 | 0.25261 | 0.78746 | 6.0781 | 1.4753 | 7.5534 | 0 | 0 | 0 | 0 | 0 | 0 | 0 | 0 | 0 | 0.83798 | 0.83798 | 0 | 0 | 0 | 0 | 0 | 0 | 3.491 | 3.039 | 0.162 | 0.145 | 0.145 | 0 | 0 | 0 | 51.7215 | 51.7215
| 23.07.2016 20:00 | 3.2225 | 2.3059 | 0.64409 | 0 | 0 | 0.097652 | 0.087404 | 0.087404 | 0 | 0 | 0 | 46.9891 | 0 | 46.9891 | 0 | 0 | 0 | 0 | 0 | 0 | 0 | 0 | 0 | 0 | 0 | 0 | 0 | 0 | 0.28223 | 0.25261 | 0.25261 | 0.78746 | 6.5884 | 1.589 | 8.1774 | 0 | 0 | 0 | 0 | 0 | 0 | 0 | 0 | 0 | 0.90257 | 0.90257 | 0 | 0 | 0 | 0 | 0 | 0 | 3.7462 | 3.2942 | 0.162 | 0.145 | 0.145 | 0 | 0 | 0 | 46.9891 | 46.9891
| 23.07.2016 21:00 | 2.9748 | 2.1013 | 0.60098 | 0 | 0 | 0.097652 | 0.087404 | 0.087404 | 0 | 0 | 0 | 23.6151 | 0 | 23.6151 | 0 | 0 | 0 | 0 | 0 | 0 | 0 | 0 | 0 | 0 | 0 | 0 | 0 | 0 | 0.28223 | 0.25261 | 0.25261 | 0.78746 | 6.0038 | 1.4827 | 7.4865 | 0 | 0 | 0 | 0 | 0 | 0 | 0 | 0 | 0 | 0.84217 | 0.84217 | 0 | 0 | 0 | 0 | 0 | 0 | 3.4539 | 3.0019 | 0.162 | 0.145 | 0.145 | 0 | 0 | 0 | 23.6151 | 23.6151
| 23.07.2016 22:00 | 2.4722 | 1.69 | 0.50981 | 0 | 0 | 0.097652 | 0.087404 | 0.087404 | 0 | 0 | 0 | 2.5316 | 0 | 2.5316 | 0 | 0 | 0 | 0 | 0 | 0 | 0 | 0 | 0 | 0 | 0 | 0 | 0 | 0 | 0.28223 | 0.25261 | 0.25261 | 0.78746 | 4.8285 | 1.2577 | 6.0862 | 0 | 0 | 0 | 0 | 0 | 0 | 0 | 0 | 0 | 0.7144 | 0.7144 | 0 | 0 | 0 | 0 | 0 | 0 | 2.8662 | 2.4142 | 0.162 | 0.145 | 0.145 | 0 | 0 | 0 | 2.5316 | 2.5316
| 23.07.2016 23:00 | 2.2726 | 1.5516 | 0.44856 | 0 | 0 | 0.097652 | 0.087404 | 0.087404 | 0 | 0 | 0 | 0 | 0 | 0 | 0 | 0 | 0 | 0 | 0 | 0 | 0 | 0 | 0 | 0 | 0 | 0 | 0 | 0 | 0.28223 | 0.25261 | 0.25261 | 0.78746 | 4.4332 | 1.1066 | 5.5398 | 0 | 0 | 0 | 0 | 0 | 0 | 0 | 0 | 0 | 0.62857 | 0.62857 | 0 | 0 | 0 | 0 | 0 | 0 | 2.6686 | 2.2166 | 0.162 | 0.145 | 0.145 | 0 | 0 | 0 | 0 | 0
| 24.07.2016 00:00 | 2.237 | 1.5382 | 0.4263 | 0 | 0 | 0.097652 | 0.087404 | 0.087404 | 0 | 0 | 0 | 0 | 0 | 0 | 0 | 0 | 0 | 0 | 0 | 0 | 0 | 0 | 0 | 0 | 0 | 0 | 0 | 0 | 0.28223 | 0.25261 | 0.25261 | 0.78746 | 4.3949 | 1.0517 | 5.4466 | 0 | 0 | 0 | 0 | 0 | 0 | 0 | 0 | 0 | 0.59738 | 0.59738 | 0 | 0 | 0 | 0 | 0 | 0 | 2.6494 | 2.1974 | 0.162 | 0.145 | 0.145 | 0 | 0 | 0 | 0 | 0
| 24.07.2016 01:00 | 2.4889 | 1.7451 | 0.47127 | 0 | 0 | 0.097652 | 0.087404 | 0.087404 | 0 | 0 | 0 | 0.53571 | 0 | 0.53571 | 0 | 0 | 0 | 0 | 0 | 0 | 0 | 0 | 0 | 0 | 0 | 0 | 0 | 0 | 0.28223 | 0.25261 | 0.25261 | 0.78746 | 4.9861 | 1.1627 | 6.1488 | 0 | 0 | 0 | 0 | 0 | 0 | 0 | 0 | 0 | 0.6604 | 0.6604 | 0 | 0 | 0 | 0 | 0 | 0 | 2.9451 | 2.4931 | 0.162 | 0.145 | 0.145 | 0 | 0 | 0 | 0.53571 | 0.53571
| 24.07.2016 02:00 | 2.9449 | 2.1283 | 0.54417 | 0 | 0 | 0.097652 | 0.087404 | 0.087404 | 0 | 0 | 0 | 9.0012 | 0 | 9.0012 | 0 | 0 | 0 | 0 | 0 | 0 | 0 | 0 | 0 | 0 | 0 | 0 | 0 | 0 | 0.28223 | 0.25261 | 0.25261 | 0.78746 | 6.0807 | 1.3425 | 7.4233 | 0 | 0 | 0 | 0 | 0 | 0 | 0 | 0 | 0 | 0.76256 | 0.76256 | 0 | 0 | 0 | 0 | 0 | 0 | 3.4924 | 3.0404 | 0.162 | 0.145 | 0.145 | 0 | 0 | 0 | 9.0012 | 9.0012
| 24.07.2016 03:00 | 3.5151 | 2.6043 | 0.63838 | 0 | 0 | 0.097652 | 0.087404 | 0.087404 | 0 | 0 | 0 | 18.3566 | 0 | 18.3566 | 0 | 0 | 0 | 0 | 0 | 0 | 0 | 0 | 0 | 0 | 0 | 0 | 0 | 0 | 0.28223 | 0.25261 | 0.25261 | 0.78746 | 7.4407 | 1.5749 | 9.0157 | 0 | 0 | 0 | 0 | 0 | 0 | 0 | 0 | 0 | 0.89457 | 0.89457 | 0 | 0 | 0 | 0 | 0 | 0 | 4.1724 | 3.7204 | 0.162 | 0.145 | 0.145 | 0 | 0 | 0 | 18.3566 | 18.3566
| 24.07.2016 04:00 | 4.2129 | 3.1609 | 0.77955 | 0 | 0 | 0.097652 | 0.087404 | 0.087404 | 0 | 0 | 0 | 16.1811 | 0 | 16.1811 | 0 | -1e-12 | 1e-12 | 0 | 0 | 0 | 0 | 0 | 0 | 0 | 0 | 0 | 0 | 0 | 0.28223 | 0.25261 | 0.25261 | 0.78746 | 9.0311 | 1.9232 | 10.9544 | -1e-12 | 0 | -1e-12 | 1e-12 | 0 | 1e-12 | 0 | 0 | 0 | 1.0924 | 1.0924 | 0 | 0 | -9.5e-13 | 0 | 0 | 0 | 4.9676 | 4.5156 | 0.162 | 0.145 | 0.145 | 9.5e-13 | 0 | 0 | 16.1811 | 16.1811
| 24.07.2016 05:00 | 3.8981 | 2.8786 | 0.74701 | 0 | 0 | 0.097652 | 0.087404 | 0.087404 | 0 | 0 | 0 | 6.9727 | 0 | 6.9727 | 0 | 0 | 0 | 0 | 0 | 0 | 0 | 0 | 0 | 0 | 0 | 0 | 0 | 0 | 0.28223 | 0.25261 | 0.25261 | 0.78746 | 8.2246 | 1.843 | 10.0675 | 0 | 0 | 0 | 0 | 0 | 0 | 0 | 0 | 0 | 1.0468 | 1.0468 | 0 | 0 | 0 | 0 | 0 | 0 | 4.5643 | 4.1123 | 0.162 | 0.145 | 0.145 | 0 | 0 | 0 | 6.9727 | 6.9727
| 24.07.2016 06:00 | 4.3356 | 3.248 | 0.81506 | 0 | 0 | 0.097652 | 0.087404 | 0.087404 | 0 | 0 | 0 | 0 | 0 | 0 | 0 | 0 | 0 | 0 | 0 | 0 | 0 | 0 | 0 | 0 | 0 | 0 | 0 | 0 | 0.28223 | 0.25261 | 0.25261 | 0.78746 | 9.2801 | 2.0108 | 11.2909 | 0 | 0 | 0 | 0 | 0 | 0 | 0 | 0 | 0 | 1.1422 | 1.1422 | 0 | 0 | 0 | 0 | 0 | 0 | 5.092 | 4.64 | 0.162 | 0.145 | 0.145 | 0 | 0 | 0 | 0 | 0
| 24.07.2016 07:00 | 3.8341 | 2.7953 | 0.76634 | 0 | 0 | 0.097652 | 0.087404 | 0.087404 | 0 | 0 | 0 | 0 | 0 | 0 | 0 | 0 | 0 | 0 | 0 | 0 | 0 | 0 | 0 | 0 | 0 | 0 | 0 | 0 | 0.28223 | 0.25261 | 0.25261 | 0.78746 | 7.9866 | 1.8906 | 9.8773 | 0 | 0 | 0 | 0 | 0 | 0 | 0 | 0 | 0 | 1.0739 | 1.0739 | 0 | 0 | 0 | 0 | 0 | 0 | 4.4453 | 3.9933 | 0.162 | 0.145 | 0.145 | 0 | 0 | 0 | 0 | 0
| 24.07.2016 08:00 | 3.3673 | 2.4246 | 0.67034 | 0 | 0 | 0.097652 | 0.087404 | 0.087404 | 0 | 0 | 0 | 0 | 0 | 0 | 0 | 0 | 0 | 0 | 0 | 0 | 0 | 0 | 0 | 0 | 0 | 0 | 0 | 0 | 0.28223 | 0.25261 | 0.25261 | 0.78746 | 6.9273 | 1.6538 | 8.5811 | 0 | 0 | 0 | 0 | 0 | 0 | 0 | 0 | 0 | 0.93935 | 0.93935 | 0 | 0 | 0 | 0 | 0 | 0 | 3.9156 | 3.4636 | 0.162 | 0.145 | 0.145 | 0 | 0 | 0 | 0 | 0
| 24.07.2016 09:00 | 3.3981 | 2.4483 | 0.6773 | 0 | 0 | 0.097652 | 0.087404 | 0.087404 | 0 | 0 | 0 | 0 | 0 | 0 | 0 | 0 | 0 | 0 | 0 | 0 | 0 | 0 | 0 | 0 | 0 | 0 | 0 | 0 | 0.28223 | 0.25261 | 0.25261 | 0.78746 | 6.9952 | 1.671 | 8.6661 | 0 | 0 | 0 | 0 | 0 | 0 | 0 | 0 | 0 | 0.94911 | 0.94911 | 0 | 0 | 0 | 0 | 0 | 0 | 3.9496 | 3.4976 | 0.162 | 0.145 | 0.145 | 0 | 0 | 0 | 0 | 0
| 24.07.2016 10:00 | 3.0893 | 2.1976 | 0.61916 | 0 | 0 | 0.097652 | 0.087404 | 0.087404 | 0 | 0 | 0 | 0 | 0 | 0 | 0 | 0 | 0 | 0 | 0 | 0 | 0 | 0 | 0 | 0 | 0 | 0 | 0 | 0 | 0.28223 | 0.25261 | 0.25261 | 0.78746 | 6.279 | 1.5275 | 7.8065 | 0 | 0 | 0 | 0 | 0 | 0 | 0 | 0 | 0 | 0.86764 | 0.86764 | 0 | 0 | 0 | 0 | 0 | 0 | 3.5915 | 3.1395 | 0.162 | 0.145 | 0.145 | 0 | 0 | 0 | 0 | 0
| 24.07.2016 11:00 | 3.052 | 2.1721 | 0.60743 | 0 | 0 | 0.097652 | 0.087404 | 0.087404 | 0 | 0 | 0 | 0.076928 | 0 | 0.076928 | 0 | 0 | 0 | 0 | 0 | 0 | 0 | 0 | 0 | 0 | 0 | 0 | 0 | 0 | 0.28223 | 0.25261 | 0.25261 | 0.78746 | 6.2061 | 1.4986 | 7.7047 | 0 | 0 | 0 | 0 | 0 | 0 | 0 | 0 | 0 | 0.8512 | 0.8512 | 0 | 0 | 0 | 0 | 0 | 0 | 3.5551 | 3.1031 | 0.162 | 0.145 | 0.145 | 0 | 0 | 0 | 0.076928 | 0.076928
| 24.07.2016 12:00 | 2.9104 | 2.0527 | 0.58524 | 0 | 0 | 0.097652 | 0.087404 | 0.087404 | 0 | 0 | 0 | 0.65995 | 0 | 0.65995 | 0 | 0 | 0 | 0 | 0 | 0 | 0 | 0 | 0 | 0 | 0 | 0 | 0 | 0 | 0.28223 | 0.25261 | 0.25261 | 0.78746 | 5.8649 | 1.4439 | 7.3087 | 0 | 0 | 0 | 0 | 0 | 0 | 0 | 0 | 0 | 0.82011 | 0.82011 | 0 | 0 | 0 | 0 | 0 | 0 | 3.3844 | 2.9324 | 0.162 | 0.145 | 0.145 | 0 | 0 | 0 | 0.65995 | 0.65995
| 24.07.2016 13:00 | 2.6696 | 1.8605 | 0.53664 | 0 | 0 | 0.097652 | 0.087404 | 0.087404 | 0 | 0 | 0 | 0.15272 | 0 | 0.15272 | 0 | 0 | 0 | 0 | 0 | 0 | 0 | 0 | 0 | 0 | 0 | 0 | 0 | 0 | 0.28223 | 0.25261 | 0.25261 | 0.78746 | 5.3157 | 1.3239 | 6.6396 | 0 | 0 | 0 | 0 | 0 | 0 | 0 | 0 | 0 | 0.752 | 0.752 | 0 | 0 | 0 | 0 | 0 | 0 | 3.1098 | 2.6578 | 0.162 | 0.145 | 0.145 | 0 | 0 | 0 | 0.15272 | 0.15272
| 24.07.2016 14:00 | 2.7097 | 1.8927 | 0.54455 | 0 | 0 | 0.097652 | 0.087404 | 0.087404 | 0 | 0 | 0 | 1.3197 | 0 | 1.3197 | 0 | 0 | 0 | 0 | 0 | 0 | 0 | 0 | 0 | 0 | 0 | 0 | 0 | 0 | 0.28223 | 0.25261 | 0.25261 | 0.78746 | 5.4077 | 1.3435 | 6.7512 | 0 | 0 | 0 | 0 | 0 | 0 | 0 | 0 | 0 | 0.76309 | 0.76309 | 0 | 0 | 0 | 0 | 0 | 0 | 3.1558 | 2.7038 | 0.162 | 0.145 | 0.145 | 0 | 0 | 0 | 1.3197 | 1.3197
| 24.07.2016 15:00 | 2.4951 | 1.72 | 0.50265 | 0 | 0 | 0.097652 | 0.087404 | 0.087404 | 0 | 0 | 0 | 0.95732 | 0 | 0.95732 | 0 | 0 | 0 | 0 | 0 | 0 | 0 | 0 | 0 | 0 | 0 | 0 | 0 | 0 | 0.28223 | 0.25261 | 0.25261 | 0.78746 | 4.9143 | 1.2401 | 6.1544 | 0 | 0 | 0 | 0 | 0 | 0 | 0 | 0 | 0 | 0.70438 | 0.70438 | 0 | 0 | 0 | 0 | 0 | 0 | 2.9091 | 2.4571 | 0.162 | 0.145 | 0.145 | 0 | 0 | 0 | 0.95732 | 0.95732
| 24.07.2016 16:00 | 2.5804 | 1.7929 | 0.51501 | 0 | 0 | 0.097652 | 0.087404 | 0.087404 | 0 | 0 | 0 | 0.43054 | 0 | 0.43054 | 0 | 0 | 0 | 0 | 0 | 0 | 0 | 0 | 0 | 0 | 0 | 0 | 0 | 0 | 0.28223 | 0.25261 | 0.25261 | 0.78746 | 5.1226 | 1.2706 | 6.3932 | 0 | 0 | 0 | 0 | 0 | 0 | 0 | 0 | 0 | 0.72168 | 0.72168 | 0 | 0 | 0 | 0 | 0 | 0 | 3.0133 | 2.5613 | 0.162 | 0.145 | 0.145 | 0 | 0 | 0 | 0.43054 | 0.43054
| 24.07.2016 17:00 | 2.7781 | 1.9536 | 0.55206 | 0 | 0 | 0.097652 | 0.087404 | 0.087404 | 0 | 0 | 0 | 0.5432 | 0 | 0.5432 | 0 | 0 | 0 | 0 | 0 | 0 | 0 | 0 | 0 | 0 | 0 | 0 | 0 | 0 | 0.28223 | 0.25261 | 0.25261 | 0.78746 | 5.5817 | 1.362 | 6.9437 | 0 | 0 | 0 | 0 | 0 | 0 | 0 | 0 | 0 | 0.77362 | 0.77362 | 0 | 0 | 0 | 0 | 0 | 0 | 3.2428 | 2.7908 | 0.162 | 0.145 | 0.145 | 0 | 0 | 0 | 0.5432 | 0.5432
| 24.07.2016 18:00 | 2.97 | 2.1089 | 0.58859 | 0 | 0 | 0.097652 | 0.087404 | 0.087404 | 0 | 0 | 0 | 0.57178 | 0 | 0.57178 | 0 | 0 | 0 | 0 | 0 | 0 | 0 | 0 | 0 | 0 | 0 | 0 | 0 | 0 | 0.28223 | 0.25261 | 0.25261 | 0.78746 | 6.0254 | 1.4521 | 7.4775 | 0 | 0 | 0 | 0 | 0 | 0 | 0 | 0 | 0 | 0.82479 | 0.82479 | 0 | 0 | 0 | 0 | 0 | 0 | 3.4647 | 3.0127 | 0.162 | 0.145 | 0.145 | 0 | 0 | 0 | 0.57178 | 0.57178
| 24.07.2016 19:00 | 3.0731 | 2.1921 | 0.60849 | 0 | 0 | 0.097652 | 0.087404 | 0.087404 | 0 | 0 | 0 | 15.3994 | 0 | 15.3994 | 0 | 0 | 0 | 0 | 0 | 0 | 0 | 0 | 0 | 0 | 0 | 0 | 0 | 0 | 0.28223 | 0.25261 | 0.25261 | 0.78746 | 6.2632 | 1.5012 | 7.7645 | 0 | 0 | 0 | 0 | 0 | 0 | 0 | 0 | 0 | 0.85269 | 0.85269 | 0 | 0 | 0 | 0 | 0 | 0 | 3.5836 | 3.1316 | 0.162 | 0.145 | 0.145 | 0 | 0 | 0 | 15.3994 | 15.3994
| 24.07.2016 20:00 | 3.3743 | 2.4347 | 0.66714 | 0 | 0 | 0.097652 | 0.087404 | 0.087404 | 0 | 0 | 0 | 31.6556 | 0 | 31.6556 | 0 | 0 | 0 | 0 | 0 | 0 | 0 | 0 | 0 | 0 | 0 | 0 | 0 | 0 | 0.28223 | 0.25261 | 0.25261 | 0.78746 | 6.9563 | 1.6459 | 8.6022 | 0 | 0 | 0 | 0 | 0 | 0 | 0 | 0 | 0 | 0.93487 | 0.93487 | 0 | 0 | 0 | 0 | 0 | 0 | 3.9302 | 3.4782 | 0.162 | 0.145 | 0.145 | 0 | 0 | 0 | 31.6556 | 31.6556
| 24.07.2016 21:00 | 3.0668 | 2.1803 | 0.6141 | 0 | 0 | 0.097652 | 0.087404 | 0.087404 | 0 | 0 | 0 | 25.0535 | 0 | 25.0535 | 0 | 0 | 0 | 0 | 0 | 0 | 0 | 0 | 0 | 0 | 0 | 0 | 0 | 0 | 0.28223 | 0.25261 | 0.25261 | 0.78746 | 6.2294 | 1.5151 | 7.7444 | 0 | 0 | 0 | 0 | 0 | 0 | 0 | 0 | 0 | 0.86055 | 0.86055 | 0 | 0 | 0 | 0 | 0 | 0 | 3.5667 | 3.1147 | 0.162 | 0.145 | 0.145 | 0 | 0 | 0 | 25.0535 | 25.0535
| 24.07.2016 22:00 | 2.6474 | 1.838 | 0.53693 | 0 | 0 | 0.097652 | 0.087404 | 0.087404 | 0 | 0 | 0 | 11.7412 | 0 | 11.7412 | 0 | 0 | 0 | 0 | 0 | 0 | 0 | 0 | 0 | 0 | 0 | 0 | 0 | 0 | 0.28223 | 0.25261 | 0.25261 | 0.78746 | 5.2515 | 1.3247 | 6.5761 | 0 | 0 | 0 | 0 | 0 | 0 | 0 | 0 | 0 | 0.75241 | 0.75241 | 0 | 0 | 0 | 0 | 0 | 0 | 3.0777 | 2.6257 | 0.162 | 0.145 | 0.145 | 0 | 0 | 0 | 11.7412 | 11.7412
| 24.07.2016 23:00 | 2.1707 | 1.4681 | 0.43015 | 0 | 0 | 0.097652 | 0.087404 | 0.087404 | 0 | 0 | 0 | 2.0088 | 0 | 2.0088 | 0 | 0 | 0 | 0 | 0 | 0 | 0 | 0 | 0 | 0 | 0 | 0 | 0 | 0 | 0.28223 | 0.25261 | 0.25261 | 0.78746 | 4.1946 | 1.0612 | 5.2559 | 0 | 0 | 0 | 0 | 0 | 0 | 0 | 0 | 0 | 0.60278 | 0.60278 | 0 | 0 | 0 | 0 | 0 | 0 | 2.5493 | 2.0973 | 0.162 | 0.145 | 0.145 | 0 | 0 | 0 | 2.0088 | 2.0088
| 25.07.2016 00:00 | 1.9888 | 1.3351 | 0.3812 | 0 | 0 | 0.097652 | 0.087404 | 0.087404 | 0 | 0 | 0 | 0.085457 | 0 | 0.085457 | 0 | 0 | 0 | 0 | 0 | 0 | 0 | 0 | 0 | 0 | 0 | 0 | 0 | 0 | 0.28223 | 0.25261 | 0.25261 | 0.78746 | 3.8147 | 0.94046 | 4.7552 | 0 | 0 | 0 | 0 | 0 | 0 | 0 | 0 | 0 | 0.53418 | 0.53418 | 0 | 0 | 0 | 0 | 0 | 0 | 2.3593 | 1.9073 | 0.162 | 0.145 | 0.145 | 0 | 0 | 0 | 0.085457 | 0.085457
| 25.07.2016 01:00 | 2.0358 | 1.3716 | 0.39178 | 0 | 0 | 0.097652 | 0.087404 | 0.087404 | 0 | 0 | 0 | 2.1846 | 0 | 2.1846 | 0 | 0 | 0 | 0 | 0 | 0 | 0 | 0 | 0 | 0 | 0 | 0 | 0 | 0 | 0.28223 | 0.25261 | 0.25261 | 0.78746 | 3.9188 | 0.96656 | 4.8854 | 0 | 0 | 0 | 0 | 0 | 0 | 0 | 0 | 0 | 0.54901 | 0.54901 | 0 | 0 | 0 | 0 | 0 | 0 | 2.4114 | 1.9594 | 0.162 | 0.145 | 0.145 | 0 | 0 | 0 | 2.1846 | 2.1846
| 25.07.2016 02:00 | 2.0436 | 1.3809 | 0.39024 | 0 | 0 | 0.097652 | 0.087404 | 0.087404 | 0 | 0 | 0 | 0.013801 | 0 | 0.013801 | 0 | 0 | 0 | 0 | 0 | 0 | 0 | 0 | 0 | 0 | 0 | 0 | 0 | 0 | 0.28223 | 0.25261 | 0.25261 | 0.78746 | 3.9455 | 0.96277 | 4.9082 | 0 | 0 | 0 | 0 | 0 | 0 | 0 | 0 | 0 | 0.54685 | 0.54685 | 0 | 0 | 0 | 0 | 0 | 0 | 2.4247 | 1.9727 | 0.162 | 0.145 | 0.145 | 0 | 0 | 0 | 0.013801 | 0.013801
| 25.07.2016 03:00 | 2.4941 | 1.757 | 0.46455 | 0 | 0 | 0.097652 | 0.087404 | 0.087404 | 0 | 0 | 0 | 0 | 0 | 0 | 0 | 0 | 0 | 0 | 0 | 0 | 0 | 0 | 0 | 0 | 0 | 0 | 0 | 0 | 0.28223 | 0.25261 | 0.25261 | 0.78746 | 5.0201 | 1.1461 | 6.1662 | 0 | 0 | 0 | 0 | 0 | 0 | 0 | 0 | 0 | 0.65099 | 0.65099 | 0 | 0 | 0 | 0 | 0 | 0 | 2.9621 | 2.5101 | 0.162 | 0.145 | 0.145 | 0 | 0 | 0 | 0 | 0
| 25.07.2016 04:00 | 3.9504 | 2.9477 | 0.73016 | 0 | 0 | 0.097652 | 0.087404 | 0.087404 | 0 | 0 | 0 | 0 | 0 | 0 | 0 | 0 | 0 | 0 | 0 | 0 | 0 | 0 | 0 | 0 | 0 | 0 | 0 | 0 | 0.28223 | 0.25261 | 0.25261 | 0.78746 | 8.4221 | 1.8014 | 10.2235 | 0 | 0 | 0 | 0 | 0 | 0 | 0 | 0 | 0 | 1.0232 | 1.0232 | 0 | 0 | 0 | 0 | 0 | 0 | 4.6631 | 4.2111 | 0.162 | 0.145 | 0.145 | 0 | 0 | 0 | 0 | 0
| 25.07.2016 05:00 | 4.7394 | 3.5868 | 0.88012 | 0 | 0 | 0.097652 | 0.087404 | 0.087404 | 0 | 0 | 0 | 0 | 0 | 0 | 0 | 0 | 0 | 0 | 0 | 0 | 0 | 0 | 0 | 0 | 0 | 0 | 0 | 0 | 0.28223 | 0.25261 | 0.25261 | 0.78746 | 10.248 | 2.1713 | 12.4193 | 0 | 0 | 0 | 0 | 0 | 0 | 0 | 0 | 0 | 1.2333 | 1.2333 | 0 | 0 | 0 | 0 | 0 | 0 | 5.576 | 5.124 | 0.162 | 0.145 | 0.145 | 0 | 0 | 0 | 0 | 0
| 25.07.2016 06:00 | 4.7267 | 3.5807 | 0.87357 | 0 | 0 | 0.097652 | 0.087404 | 0.087404 | 0 | 0 | 0 | 0 | 0 | 0 | 0 | 0 | 0 | 0 | 0 | 0 | 0 | 0 | 0 | 0 | 0 | 0 | 0 | 0 | 0.28223 | 0.25261 | 0.25261 | 0.78746 | 10.2306 | 2.1552 | 12.3858 | 0 | 0 | 0 | 0 | 0 | 0 | 0 | 0 | 0 | 1.2242 | 1.2242 | 0 | 0 | 0 | 0 | 0 | 0 | 5.5673 | 5.1153 | 0.162 | 0.145 | 0.145 | 0 | 0 | 0 | 0 | 0
| 25.07.2016 07:00 | 4.0587 | 2.9922 | 0.79411 | 0 | 0 | 0.097652 | 0.087404 | 0.087404 | 0 | 0 | 0 | 0 | 0 | 0 | 0 | 0 | 0 | 0 | 0 | 0 | 0 | 0 | 0 | 0 | 0 | 0 | 0 | 0 | 0.28223 | 0.25261 | 0.25261 | 0.78746 | 8.5491 | 1.9592 | 10.5082 | 0 | 0 | 0 | 0 | 0 | 0 | 0 | 0 | 0 | 1.1128 | 1.1128 | 0 | 0 | 0 | 0 | 0 | 0 | 4.7265 | 4.2745 | 0.162 | 0.145 | 0.145 | 0 | 0 | 0 | 0 | 0
| 25.07.2016 08:00 | 3.6803 | 2.6935 | 0.71431 | 0 | 0 | 0.097652 | 0.087404 | 0.087404 | 0 | 0 | 0 | 0 | 0 | 0 | 0 | 0 | 0 | 0 | 0 | 0 | 0 | 0 | 0 | 0 | 0 | 0 | 0 | 0 | 0.28223 | 0.25261 | 0.25261 | 0.78746 | 7.6958 | 1.7623 | 9.4581 | 0 | 0 | 0 | 0 | 0 | 0 | 0 | 0 | 0 | 1.001 | 1.001 | 0 | 0 | 0 | 0 | 0 | 0 | 4.2999 | 3.8479 | 0.162 | 0.145 | 0.145 | 0 | 0 | 0 | 0 | 0
| 25.07.2016 09:00 | 3.6637 | 2.678 | 0.71322 | 0 | 0 | 0.097652 | 0.087404 | 0.087404 | 0 | 0 | 0 | 0 | 0 | 0 | 0 | 0 | 0 | 0 | 0 | 0 | 0 | 0 | 0 | 0 | 0 | 0 | 0 | 0 | 0.28223 | 0.25261 | 0.25261 | 0.78746 | 7.6514 | 1.7596 | 9.411 | 0 | 0 | 0 | 0 | 0 | 0 | 0 | 0 | 0 | 0.99945 | 0.99945 | 0 | 0 | 0 | 0 | 0 | 0 | 4.2777 | 3.8257 | 0.162 | 0.145 | 0.145 | 0 | 0 | 0 | 0 | 0
| 25.07.2016 10:00 | 3.4085 | 2.4715 | 0.66456 | 0 | 0 | 0.097652 | 0.087404 | 0.087404 | 0 | 0 | 0 | 0 | 0 | 0 | 0 | 0 | 0 | 0 | 0 | 0 | 0 | 0 | 0 | 0 | 0 | 0 | 0 | 0 | 0.28223 | 0.25261 | 0.25261 | 0.78746 | 7.0614 | 1.6395 | 8.7009 | 0 | 0 | 0 | 0 | 0 | 0 | 0 | 0 | 0 | 0.93126 | 0.93126 | 0 | 0 | 0 | 0 | 0 | 0 | 3.9827 | 3.5307 | 0.162 | 0.145 | 0.145 | 0 | 0 | 0 | 0 | 0
| 25.07.2016 11:00 | 3.2665 | 2.3582 | 0.63586 | 0 | 0 | 0.097652 | 0.087404 | 0.087404 | 0 | 0 | 0 | 0 | 0 | 0 | 0 | 0 | 0 | 0 | 0 | 0 | 0 | 0 | 0 | 0 | 0 | 0 | 0 | 0 | 0.28223 | 0.25261 | 0.25261 | 0.78746 | 6.7377 | 1.5687 | 8.3065 | 0 | 0 | 0 | 0 | 0 | 0 | 0 | 0 | 0 | 0.89103 | 0.89103 | 0 | 0 | 0 | 0 | 0 | 0 | 3.8209 | 3.3689 | 0.162 | 0.145 | 0.145 | 0 | 0 | 0 | 0 | 0
| 25.07.2016 12:00 | 2.9075 | 2.0577 | 0.5773 | 0 | 0 | 0.097652 | 0.087404 | 0.087404 | 0 | 0 | 0 | 0 | 0 | 0 | 0 | 0 | 0 | 0 | 0 | 0 | 0 | 0 | 0 | 0 | 0 | 0 | 0 | 0 | 0.28223 | 0.25261 | 0.25261 | 0.78746 | 5.8792 | 1.4243 | 7.3035 | 0 | 0 | 0 | 0 | 0 | 0 | 0 | 0 | 0 | 0.80898 | 0.80898 | 0 | 0 | 0 | 0 | 0 | 0 | 3.3916 | 2.9396 | 0.162 | 0.145 | 0.145 | 0 | 0 | 0 | 0 | 0
| 25.07.2016 13:00 | 2.7184 | 1.908 | 0.538 | 0 | 0 | 0.097652 | 0.087404 | 0.087404 | 0 | 0 | 0 | 0 | 0 | 0 | 0 | 0 | 0 | 0 | 0 | 0 | 0 | 0 | 0 | 0 | 0 | 0 | 0 | 0 | 0.28223 | 0.25261 | 0.25261 | 0.78746 | 5.4513 | 1.3273 | 6.7786 | 0 | 0 | 0 | 0 | 0 | 0 | 0 | 0 | 0 | 0.75391 | 0.75391 | 0 | 0 | 0 | 0 | 0 | 0 | 3.1777 | 2.7257 | 0.162 | 0.145 | 0.145 | 0 | 0 | 0 | 0 | 0
| 25.07.2016 14:00 | 2.6745 | 1.8702 | 0.5318 | 0 | 0 | 0.097652 | 0.087404 | 0.087404 | 0 | 0 | 0 | 0 | 0 | 0 | 0 | 0 | 0 | 0 | 0 | 0 | 0 | 0 | 0 | 0 | 0 | 0 | 0 | 0 | 0.28223 | 0.25261 | 0.25261 | 0.78746 | 5.3434 | 1.312 | 6.6554 | 0 | 0 | 0 | 0 | 0 | 0 | 0 | 0 | 0 | 0.74522 | 0.74522 | 0 | 0 | 0 | 0 | 0 | 0 | 3.1237 | 2.6717 | 0.162 | 0.145 | 0.145 | 0 | 0 | 0 | 0 | 0
| 25.07.2016 15:00 | 2.4448 | 1.6845 | 0.48787 | 0 | 0 | 0.097652 | 0.087404 | 0.087404 | 0 | 0 | 0 | 0 | 0 | 0 | 0 | 0 | 0 | 0 | 0 | 0 | 0 | 0 | 0 | 0 | 0 | 0 | 0 | 0 | 0.28223 | 0.25261 | 0.25261 | 0.78746 | 4.8128 | 1.2036 | 6.0164 | 0 | 0 | 0 | 0 | 0 | 0 | 0 | 0 | 0 | 0.68365 | 0.68365 | 0 | 0 | 0 | 0 | 0 | 0 | 2.8584 | 2.4064 | 0.162 | 0.145 | 0.145 | 0 | 0 | 0 | 0 | 0
| 25.07.2016 16:00 | 2.5006 | 1.7327 | 0.49548 | 0 | 0 | 0.097652 | 0.087404 | 0.087404 | 0 | 0 | 0 | 0 | 0 | 0 | 0 | 0 | 0 | 0 | 0 | 0 | 0 | 0 | 0 | 0 | 0 | 0 | 0 | 0 | 0.28223 | 0.25261 | 0.25261 | 0.78746 | 4.9505 | 1.2224 | 6.1729 | 0 | 0 | 0 | 0 | 0 | 0 | 0 | 0 | 0 | 0.69432 | 0.69432 | 0 | 0 | 0 | 0 | 0 | 0 | 2.9272 | 2.4752 | 0.162 | 0.145 | 0.145 | 0 | 0 | 0 | 0 | 0
| 25.07.2016 17:00 | 2.6053 | 1.8161 | 0.51673 | 0 | 0 | 0.097652 | 0.087404 | 0.087404 | 0 | 0 | 0 | 0 | 0 | 0 | 0 | 0 | 0 | 0 | 0 | 0 | 0 | 0 | 0 | 0 | 0 | 0 | 0 | 0 | 0.28223 | 0.25261 | 0.25261 | 0.78746 | 5.1889 | 1.2748 | 6.4638 | 0 | 0 | 0 | 0 | 0 | 0 | 0 | 0 | 0 | 0.72411 | 0.72411 | 0 | 0 | 0 | 0 | 0 | 0 | 3.0465 | 2.5945 | 0.162 | 0.145 | 0.145 | 0 | 0 | 0 | 0 | 0
| 25.07.2016 18:00 | 2.9157 | 2.0706 | 0.57264 | 0 | 0 | 0.097652 | 0.087404 | 0.087404 | 0 | 0 | 0 | 13.0577 | 0 | 13.0577 | 0 | 0 | 0 | 0 | 0 | 0 | 0 | 0 | 0 | 0 | 0 | 0 | 0 | 0 | 0.28223 | 0.25261 | 0.25261 | 0.78746 | 5.9161 | 1.4128 | 7.3288 | 0 | 0 | 0 | 0 | 0 | 0 | 0 | 0 | 0 | 0.80245 | 0.80245 | 0 | 0 | 0 | 0 | 0 | 0 | 3.41 | 2.958 | 0.162 | 0.145 | 0.145 | 0 | 0 | 0 | 13.0577 | 13.0577
| 25.07.2016 19:00 | 3.1038 | 2.2249 | 0.60649 | 0 | 0 | 0.097652 | 0.087404 | 0.087404 | 0 | 0 | 0 | 23.0453 | 0 | 23.0453 | 0 | 0 | 0 | 0 | 0 | 0 | 0 | 0 | 0 | 0 | 0 | 0 | 0 | 0 | 0.28223 | 0.25261 | 0.25261 | 0.78746 | 6.3568 | 1.4963 | 7.853 | 0 | 0 | 0 | 0 | 0 | 0 | 0 | 0 | 0 | 0.84988 | 0.84988 | 0 | 0 | 0 | 0 | 0 | 0 | 3.6304 | 3.1784 | 0.162 | 0.145 | 0.145 | 0 | 0 | 0 | 23.0453 | 23.0453
| 25.07.2016 20:00 | 3.0291 | 2.1548 | 0.60179 | 0 | 0 | 0.097652 | 0.087404 | 0.087404 | 0 | 0 | 0 | 5.4251 | 0 | 5.4251 | 0 | 0 | 0 | 0 | 0 | 0 | 0 | 0 | 0 | 0 | 0 | 0 | 0 | 0 | 0.28223 | 0.25261 | 0.25261 | 0.78746 | 6.1567 | 1.4847 | 7.6413 | 0 | 0 | 0 | 0 | 0 | 0 | 0 | 0 | 0 | 0.8433 | 0.8433 | 0 | 0 | 0 | 0 | 0 | 0 | 3.5303 | 3.0783 | 0.162 | 0.145 | 0.145 | 0 | 0 | 0 | 5.4251 | 5.4251
| 25.07.2016 21:00 | 2.9138 | 2.0604 | 0.5809 | 0 | 0 | 0.097652 | 0.087404 | 0.087404 | 0 | 0 | 0 | 1.3361 | 0 | 1.3361 | 0 | 0 | 0 | 0 | 0 | 0 | 0 | 0 | 0 | 0 | 0 | 0 | 0 | 0 | 0.28223 | 0.25261 | 0.25261 | 0.78746 | 5.887 | 1.4332 | 7.3201 | 0 | 0 | 0 | 0 | 0 | 0 | 0 | 0 | 0 | 0.81403 | 0.81403 | 0 | 0 | 0 | 0 | 0 | 0 | 3.3955 | 2.9435 | 0.162 | 0.145 | 0.145 | 0 | 0 | 0 | 1.3361 | 1.3361
| 25.07.2016 22:00 | 2.3967 | 1.6363 | 0.48799 | 0 | 0 | 0.097652 | 0.087404 | 0.087404 | 0 | 0 | 0 | 1.5049 | 0 | 1.5049 | 0 | 0 | 0 | 0 | 0 | 0 | 0 | 0 | 0 | 0 | 0 | 0 | 0 | 0 | 0.28223 | 0.25261 | 0.25261 | 0.78746 | 4.6751 | 1.2039 | 5.879 | 0 | 0 | 0 | 0 | 0 | 0 | 0 | 0 | 0 | 0.68383 | 0.68383 | 0 | 0 | 0 | 0 | 0 | 0 | 2.7895 | 2.3375 | 0.162 | 0.145 | 0.145 | 0 | 0 | 0 | 1.5049 | 1.5049
| 25.07.2016 23:00 | 1.9324 | 1.2744 | 0.38549 | 0 | 0 | 0.097652 | 0.087404 | 0.087404 | 0 | 0 | 0 | 3.7935 | 0 | 3.7935 | 0 | 0 | 0 | 0 | 0 | 0 | 0 | 0 | 0 | 0 | 0 | 0 | 0 | 0 | 0.28223 | 0.25261 | 0.25261 | 0.78746 | 3.6411 | 0.95105 | 4.5922 | 0 | 0 | 0 | 0 | 0 | 0 | 0 | 0 | 0 | 0.54019 | 0.54019 | 0 | 0 | 0 | 0 | 0 | 0 | 2.2726 | 1.8206 | 0.162 | 0.145 | 0.145 | 0 | 0 | 0 | 3.7935 | 3.7935
| 26.07.2016 00:00 | 1.9465 | 1.2992 | 0.37482 | 0 | 0 | 0.097652 | 0.087404 | 0.087404 | 0 | 0 | 0 | 0.2516 | 0 | 0.2516 | 0 | 0 | 0 | 0 | 0 | 0 | 0 | 0 | 0 | 0 | 0 | 0 | 0 | 0 | 0.28223 | 0.25261 | 0.25261 | 0.78746 | 3.7121 | 0.92472 | 4.6369 | 0 | 0 | 0 | 0 | 0 | 0 | 0 | 0 | 0 | 0.52524 | 0.52524 | 0 | 0 | 0 | 0 | 0 | 0 | 2.3081 | 1.8561 | 0.162 | 0.145 | 0.145 | 0 | 0 | 0 | 0.2516 | 0.2516
| 26.07.2016 01:00 | 2.0177 | 1.3558 | 0.38947 | 0 | 0 | 0.097652 | 0.087404 | 0.087404 | 0 | 0 | 0 | 1.7989 | 0 | 1.7989 | 0 | 0 | 0 | 0 | 0 | 0 | 0 | 0 | 0 | 0 | 0 | 0 | 0 | 0 | 0.28223 | 0.25261 | 0.25261 | 0.78746 | 3.8736 | 0.96086 | 4.8345 | 0 | 0 | 0 | 0 | 0 | 0 | 0 | 0 | 0 | 0.54577 | 0.54577 | 0 | 0 | 0 | 0 | 0 | 0 | 2.3888 | 1.9368 | 0.162 | 0.145 | 0.145 | 0 | 0 | 0 | 1.7989 | 1.7989
| 26.07.2016 02:00 | 2.03 | 1.3689 | 0.38864 | 0 | 0 | 0.097652 | 0.087404 | 0.087404 | 0 | 0 | 0 | 7.2405 | 0 | 7.2405 | 0 | 0 | 0 | 0 | 0 | 0 | 0 | 0 | 0 | 0 | 0 | 0 | 0 | 0 | 0.28223 | 0.25261 | 0.25261 | 0.78746 | 3.9112 | 0.9588 | 4.87 | 0 | 0 | 0 | 0 | 0 | 0 | 0 | 0 | 0 | 0.5446 | 0.5446 | 0 | 0 | 0 | 0 | 0 | 0 | 2.4076 | 1.9556 | 0.162 | 0.145 | 0.145 | 0 | 0 | 0 | 7.2405 | 7.2405
| 26.07.2016 03:00 | 2.5041 | 1.7647 | 0.46688 | 0 | 0 | 0.097652 | 0.087404 | 0.087404 | 0 | 0 | 0 | 3.0724 | 0 | 3.0724 | 0 | 0 | 0 | 0 | 0 | 0 | 0 | 0 | 0 | 0 | 0 | 0 | 0 | 0 | 0.28223 | 0.25261 | 0.25261 | 0.78746 | 5.0421 | 1.1518 | 6.194 | 0 | 0 | 0 | 0 | 0 | 0 | 0 | 0 | 0 | 0.65424 | 0.65424 | 0 | 0 | 0 | 0 | 0 | 0 | 2.9731 | 2.5211 | 0.162 | 0.145 | 0.145 | 0 | 0 | 0 | 3.0724 | 3.0724
| 26.07.2016 04:00 | 3.9471 | 2.944 | 0.73061 | 0 | 0 | 0.097652 | 0.087404 | 0.087404 | 0 | 0 | 0 | 9.5066 | 0 | 9.5066 | 0 | 0 | 0 | 0 | 0 | 0 | 0 | 0 | 0 | 0 | 0 | 0 | 0 | 0 | 0.28223 | 0.25261 | 0.25261 | 0.78746 | 8.4114 | 1.8025 | 10.2139 | 0 | 0 | 0 | 0 | 0 | 0 | 0 | 0 | 0 | 1.0238 | 1.0238 | 0 | 0 | 0 | 0 | 0 | 0 | 4.6577 | 4.2057 | 0.162 | 0.145 | 0.145 | 0 | 0 | 0 | 9.5066 | 9.5066
| 26.07.2016 05:00 | 4.8372 | 3.6671 | 0.89769 | 0 | 0 | 0.097652 | 0.087404 | 0.087404 | 0 | 0 | 0 | 13.8013 | 0 | 13.8013 | 0 | 0 | 0 | 0 | 0 | 0 | 0 | 0 | 0 | 0 | 0 | 0 | 0 | 0 | 0.28223 | 0.25261 | 0.25261 | 0.78746 | 10.4774 | 2.2147 | 12.6921 | 0 | 0 | 0 | 0 | 0 | 0 | 0 | 0 | 0 | 1.2579 | 1.2579 | 0 | 0 | 0 | 0 | 0 | 0 | 5.6907 | 5.2387 | 0.162 | 0.145 | 0.145 | 0 | 0 | 0 | 13.8013 | 13.8013
| 26.07.2016 06:00 | 4.7915 | 3.6335 | 0.88556 | 0 | 0 | 0.097652 | 0.087404 | 0.087404 | 0 | 0 | 0 | 28.7605 | 0 | 28.7605 | 0 | 0 | 0 | 0 | 0 | 0 | 0 | 0 | 0 | 0 | 0 | 0 | 0 | 0 | 0.28223 | 0.25261 | 0.25261 | 0.78746 | 10.3815 | 2.1848 | 12.5663 | 0 | 0 | 0 | 0 | 0 | 0 | 0 | 0 | 0 | 1.241 | 1.241 | 0 | 0 | 0 | 0 | 0 | 0 | 5.6428 | 5.1908 | 0.162 | 0.145 | 0.145 | 0 | 0 | 0 | 28.7605 | 28.7605
| 26.07.2016 07:00 | 4.2914 | 3.1843 | 0.8346 | 0 | 0 | 0.097652 | 0.087404 | 0.087404 | 0 | 0 | 0 | 30.4715 | 0 | 30.4715 | 0 | 0 | 0 | 0 | 0 | 0 | 0 | 0 | 0 | 0 | 0 | 0 | 0 | 0 | 0.28223 | 0.25261 | 0.25261 | 0.78746 | 9.0981 | 2.059 | 11.1571 | 0 | 0 | 0 | 0 | 0 | 0 | 0 | 0 | 0 | 1.1695 | 1.1695 | 0 | 0 | 0 | 0 | 0 | 0 | 5.001 | 4.549 | 0.162 | 0.145 | 0.145 | 0 | 0 | 0 | 30.4715 | 30.4715
| 26.07.2016 08:00 | 3.8833 | 2.8613 | 0.7496 | 0 | 0 | 0.097652 | 0.087404 | 0.087404 | 0 | 0 | 0 | 58.0039 | 0 | 58.0039 | 0 | 0 | 0 | 0 | 0 | 0 | 0 | 0 | 0 | 0 | 0 | 0 | 0 | 0 | 0.28223 | 0.25261 | 0.25261 | 0.78746 | 8.1751 | 1.8493 | 10.0244 | 0 | 0 | 0 | 0 | 0 | 0 | 0 | 0 | 0 | 1.0504 | 1.0504 | 0 | 0 | 0 | 0 | 0 | 0 | 4.5395 | 4.0875 | 0.162 | 0.145 | 0.145 | 0 | 0 | 0 | 58.0039 | 58.0039
| 26.07.2016 09:00 | 3.8666 | 2.8456 | 0.74853 | 0 | 0 | 0.097652 | 0.087404 | 0.087404 | 0 | 0 | 0 | 73.8961 | 0 | 73.8961 | 0 | 0 | 0 | 0 | 0 | 0 | 0 | 0 | 0 | 0 | 0 | 0 | 0 | 0 | 0.28223 | 0.25261 | 0.25261 | 0.78746 | 8.1304 | 1.8467 | 9.9771 | 0 | 0 | 0 | 0 | 0 | 0 | 0 | 0 | 0 | 1.0489 | 1.0489 | 0 | 0 | 0 | 0 | 0 | 0 | 4.5172 | 4.0652 | 0.162 | 0.145 | 0.145 | 0 | 0 | 0 | 73.8961 | 73.8961
| 26.07.2016 10:00 | 3.5985 | 2.6284 | 0.69762 | 0 | 0 | 0.097652 | 0.087404 | 0.087404 | 0 | 0 | 0 | 108.8435 | 0 | 108.8435 | 0 | 0 | 0 | 0 | 0 | 0 | 0 | 0 | 0 | 0 | 0 | 0 | 0 | 0 | 0.28223 | 0.25261 | 0.25261 | 0.78746 | 7.5099 | 1.7211 | 9.2309 | 0 | 0 | 0 | 0 | 0 | 0 | 0 | 0 | 0 | 0.97758 | 0.97758 | 0 | 0 | 0 | 0 | 0 | 0 | 4.2069 | 3.7549 | 0.162 | 0.145 | 0.145 | 0 | 0 | 0 | 108.8435 | 108.8436
| 26.07.2016 11:00 | 3.4265 | 2.4902 | 0.66382 | 0 | 0 | 0.097652 | 0.087404 | 0.087404 | 0 | 0 | 0 | 82.8975 | 0 | 82.8975 | 0 | 0 | 0 | 0 | 0 | 0 | 0 | 0 | 0 | 0 | 0 | 0 | 0 | 0 | 0.28223 | 0.25261 | 0.25261 | 0.78746 | 7.115 | 1.6377 | 8.7527 | 0 | 0 | 0 | 0 | 0 | 0 | 0 | 0 | 0 | 0.93022 | 0.93022 | 0 | 0 | 0 | 0 | 0 | 0 | 4.0095 | 3.5575 | 0.162 | 0.145 | 0.145 | 0 | 0 | 0 | 82.8975 | 82.8975
| 26.07.2016 12:00 | 3.0355 | 2.1631 | 0.59996 | 0 | 0 | 0.097652 | 0.087404 | 0.087404 | 0 | 0 | 0 | 49.7857 | 0 | 49.7857 | 0 | 0 | 0 | 0 | 0 | 0 | 0 | 0 | 0 | 0 | 0 | 0 | 0 | 0 | 0.28223 | 0.25261 | 0.25261 | 0.78746 | 6.1802 | 1.4802 | 7.6604 | 0 | 0 | 0 | 0 | 0 | 0 | 0 | 0 | 0 | 0.84074 | 0.84074 | 0 | 0 | 0 | 0 | 0 | 0 | 3.5421 | 3.0901 | 0.162 | 0.145 | 0.145 | 0 | 0 | 0 | 49.7857 | 49.7857
| 26.07.2016 13:00 | 2.7592 | 1.9408 | 0.54601 | 0 | 0 | 0.097652 | 0.087404 | 0.087404 | 0 | 0 | 0 | 66.5067 | 0 | 66.5067 | 0 | 0 | 0 | 0 | 0 | 0 | 0 | 0 | 0 | 0 | 0 | 0 | 0 | 0 | 0.28223 | 0.25261 | 0.25261 | 0.78746 | 5.545 | 1.3471 | 6.8921 | 0 | 0 | 0 | 0 | 0 | 0 | 0 | 0 | 0 | 0.76513 | 0.76513 | 0 | 0 | 0 | 0 | 0 | 0 | 3.2245 | 2.7725 | 0.162 | 0.145 | 0.145 | 0 | 0 | 0 | 66.5067 | 66.5067
| 26.07.2016 14:00 | 2.7056 | 1.8949 | 0.5382 | 0 | 0 | 0.097652 | 0.087404 | 0.087404 | 0 | 0 | 0 | 72.6036 | 0 | 72.6036 | 0 | -1e-12 | 1e-12 | 0 | 0 | 0 | 0 | 0 | 0 | 0 | 0 | 0 | 0 | 0 | 0.28223 | 0.25261 | 0.25261 | 0.78746 | 5.414 | 1.3278 | 6.7418 | -1e-12 | 0 | -1e-12 | 1e-12 | 0 | 1e-12 | 0 | 0 | 0 | 0.75419 | 0.75419 | 0 | 0 | -9.5e-13 | 0 | 0 | 0 | 3.159 | 2.707 | 0.162 | 0.145 | 0.145 | 9.5e-13 | 0 | 0 | 72.6036 | 72.6036
| 26.07.2016 15:00 | 2.4305 | 1.6714 | 0.48661 | 0 | 0 | 0.097652 | 0.087404 | 0.087404 | 0 | 0 | 0 | 72.7997 | 0 | 72.7997 | 0 | 0 | 0 | 0 | 0 | 0 | 0 | 0 | 0 | 0 | 0 | 0 | 0 | 0 | 0.28223 | 0.25261 | 0.25261 | 0.78746 | 4.7754 | 1.2005 | 5.9759 | 0 | 0 | 0 | 0 | 0 | 0 | 0 | 0 | 0 | 0.6819 | 0.6819 | 0 | 0 | 0 | 0 | 0 | 0 | 2.8397 | 2.3877 | 0.162 | 0.145 | 0.145 | 0 | 0 | 0 | 72.7997 | 72.7997
| 26.07.2016 16:00 | 2.4916 | 1.724 | 0.49508 | 0 | 0 | 0.097652 | 0.087404 | 0.087404 | 0 | 0 | 0 | 107.2611 | 0 | 107.2611 | 0 | 0 | 0 | 0 | 0 | 0 | 0 | 0 | 0 | 0 | 0 | 0 | 0 | 0 | 0.28223 | 0.25261 | 0.25261 | 0.78746 | 4.9258 | 1.2214 | 6.1472 | 0 | 0 | 0 | 0 | 0 | 0 | 0 | 0 | 0 | 0.69377 | 0.69377 | 0 | 0 | 0 | 0 | 0 | 0 | 2.9149 | 2.4629 | 0.162 | 0.145 | 0.145 | 0 | 0 | 0 | 107.2611 | 107.2611
| 26.07.2016 17:00 | 2.6075 | 1.8168 | 0.51826 | 0 | 0 | 0.097652 | 0.087404 | 0.087404 | 0 | 0 | 0 | 93.827 | 0 | 93.827 | 0 | 0 | 0 | 0 | 0 | 0 | 0 | 0 | 0 | 0 | 0 | 0 | 0 | 0 | 0.28223 | 0.25261 | 0.25261 | 0.78746 | 5.1908 | 1.2786 | 6.4694 | 0 | 0 | 0 | 0 | 0 | 0 | 0 | 0 | 0 | 0.72624 | 0.72624 | 0 | 0 | 0 | 0 | 0 | 0 | 3.0474 | 2.5954 | 0.162 | 0.145 | 0.145 | 0 | 0 | 0 | 93.827 | 93.827
| 26.07.2016 18:00 | 2.9124 | 2.0667 | 0.57332 | 0 | 0 | 0.097652 | 0.087404 | 0.087404 | 0 | 0 | 0 | 81.3214 | 0 | 81.3214 | 0 | 0 | 0 | 0 | 0 | 0 | 0 | 0 | 0 | 0 | 0 | 0 | 0 | 0 | 0.28223 | 0.25261 | 0.25261 | 0.78746 | 5.9047 | 1.4144 | 7.3192 | 0 | 0 | 0 | 0 | 0 | 0 | 0 | 0 | 0 | 0.8034 | 0.8034 | 0 | 0 | 0 | 0 | 0 | 0 | 3.4044 | 2.9524 | 0.162 | 0.145 | 0.145 | 0 | 0 | 0 | 81.3214 | 81.3214
| 26.07.2016 19:00 | 3.0423 | 2.1723 | 0.5975 | 0 | 0 | 0.097652 | 0.087404 | 0.087404 | 0 | 0 | 0 | 90.3164 | 0 | 90.3164 | 0 | 0 | 0 | 0 | 0 | 0 | 0 | 0 | 0 | 0 | 0 | 0 | 0 | 0 | 0.28223 | 0.25261 | 0.25261 | 0.78746 | 6.2067 | 1.4741 | 7.6808 | 0 | 0 | 0 | 0 | 0 | 0 | 0 | 0 | 0 | 0.83729 | 0.83729 | 0 | 0 | 0 | 0 | 0 | 0 | 3.5553 | 3.1033 | 0.162 | 0.145 | 0.145 | 0 | 0 | 0 | 90.3164 | 90.3164
| 26.07.2016 20:00 | 2.9817 | 2.1139 | 0.59528 | 0 | 0 | 0.097652 | 0.087404 | 0.087404 | 0 | 0 | 0 | 77.9989 | 0 | 77.9989 | 0 | 0 | 0 | 0 | 0 | 0 | 0 | 0 | 0 | 0 | 0 | 0 | 0 | 0 | 0.28223 | 0.25261 | 0.25261 | 0.78746 | 6.0398 | 1.4686 | 7.5084 | 0 | 0 | 0 | 0 | 0 | 0 | 0 | 0 | 0 | 0.83417 | 0.83417 | 0 | 0 | 0 | 0 | 0 | 0 | 3.4719 | 3.0199 | 0.162 | 0.145 | 0.145 | 0 | 0 | 0 | 77.9989 | 77.9989
| 26.07.2016 21:00 | 2.8739 | 2.0259 | 0.57563 | 0 | 0 | 0.097652 | 0.087404 | 0.087404 | 0 | 0 | 0 | 58.1577 | 0 | 58.1577 | 0 | 0 | 0 | 0 | 0 | 0 | 0 | 0 | 0 | 0 | 0 | 0 | 0 | 0 | 0.28223 | 0.25261 | 0.25261 | 0.78746 | 5.7882 | 1.4201 | 7.2083 | 0 | 0 | 0 | 0 | 0 | 0 | 0 | 0 | 0 | 0.80664 | 0.80664 | 0 | 0 | 0 | 0 | 0 | 0 | 3.3461 | 2.8941 | 0.162 | 0.145 | 0.145 | 0 | 0 | 0 | 58.1577 | 58.1577
| 26.07.2016 22:00 | 2.3591 | 1.6036 | 0.48299 | 0 | 0 | 0.097652 | 0.087404 | 0.087404 | 0 | 0 | 0 | 40.0469 | 0 | 40.0469 | 0 | 0 | 0 | 0 | 0 | 0 | 0 | 0 | 0 | 0 | 0 | 0 | 0 | 0 | 0.28223 | 0.25261 | 0.25261 | 0.78746 | 4.5818 | 1.1916 | 5.7734 | 0 | 0 | 0 | 0 | 0 | 0 | 0 | 0 | 0 | 0.67683 | 0.67683 | 0 | 0 | 0 | 0 | 0 | 0 | 2.7429 | 2.2909 | 0.162 | 0.145 | 0.145 | 0 | 0 | 0 | 40.0469 | 40.0469
| 26.07.2016 23:00 | 1.8865 | 1.2353 | 0.37873 | 0 | 0 | 0.097652 | 0.087404 | 0.087404 | 0 | 0 | 0 | 51.5887 | 0 | 51.5887 | 0 | 0 | 0 | 0 | 0 | 0 | 0 | 0 | 0 | 0 | 0 | 0 | 0 | 0 | 0.28223 | 0.25261 | 0.25261 | 0.78746 | 3.5296 | 0.93438 | 4.4639 | 0 | 0 | 0 | 0 | 0 | 0 | 0 | 0 | 0 | 0.53073 | 0.53073 | 0 | 0 | 0 | 0 | 0 | 0 | 2.2168 | 1.7648 | 0.162 | 0.145 | 0.145 | 0 | 0 | 0 | 51.5887 | 51.5887
| 27.07.2016 00:00 | 2.1233 | 1.4419 | 0.40896 | 0 | 0 | 0.097652 | 0.087404 | 0.087404 | 0 | 0 | 0 | 41.0965 | 0 | 41.0965 | 0 | -1e-12 | 1e-12 | 0 | 0 | 0 | 0 | 0 | 0 | 0 | 0 | 0 | 0 | 0 | 0.28223 | 0.25261 | 0.25261 | 0.78746 | 4.1196 | 1.009 | 5.1285 | -1e-12 | 0 | -1e-12 | 1e-12 | 0 | 1e-12 | 0 | 0 | 0 | 0.57309 | 0.57309 | 0 | 0 | -9.5e-13 | 0 | 0 | 0 | 2.5118 | 2.0598 | 0.162 | 0.145 | 0.145 | 9.5e-13 | 0 | 0 | 41.0965 | 41.0965
| 27.07.2016 01:00 | 2.2016 | 1.504 | 0.42511 | 0 | 0 | 0.097652 | 0.087404 | 0.087404 | 0 | 0 | 0 | 31.8884 | 0 | 31.8884 | 0 | 0 | 0 | 0 | 0 | 0 | 0 | 0 | 0 | 0 | 0 | 0 | 0 | 0 | 0.28223 | 0.25261 | 0.25261 | 0.78746 | 4.2972 | 1.0488 | 5.346 | 0 | 0 | 0 | 0 | 0 | 0 | 0 | 0 | 0 | 0.59572 | 0.59572 | 0 | 0 | 0 | 0 | 0 | 0 | 2.6006 | 2.1486 | 0.162 | 0.145 | 0.145 | 0 | 0 | 0 | 31.8884 | 31.8884
| 27.07.2016 02:00 | 2.2127 | 1.5165 | 0.42376 | 0 | 0 | 0.097652 | 0.087404 | 0.087404 | 0 | 0 | 0 | 33.0238 | 0 | 33.0238 | 0 | 0 | 0 | 0 | 0 | 0 | 0 | 0 | 0 | 0 | 0 | 0 | 0 | 0 | 0.28223 | 0.25261 | 0.25261 | 0.78746 | 4.3329 | 1.0455 | 5.3784 | 0 | 0 | 0 | 0 | 0 | 0 | 0 | 0 | 0 | 0.59382 | 0.59382 | 0 | 0 | 0 | 0 | 0 | 0 | 2.6185 | 2.1665 | 0.162 | 0.145 | 0.145 | 0 | 0 | 0 | 33.0238 | 33.0238
| 27.07.2016 03:00 | 2.7188 | 1.9391 | 0.50725 | 0 | 0 | 0.097652 | 0.087404 | 0.087404 | 0 | 0 | 0 | 51.5014 | 0 | 51.5014 | 0 | 0 | 0 | 0 | 0 | 0 | 0 | 0 | 0 | 0 | 0 | 0 | 0 | 0 | 0.28223 | 0.25261 | 0.25261 | 0.78746 | 5.5403 | 1.2514 | 6.7917 | 0 | 0 | 0 | 0 | 0 | 0 | 0 | 0 | 0 | 0.71081 | 0.71081 | 0 | 0 | 0 | 0 | 0 | 0 | 3.2222 | 2.7702 | 0.162 | 0.145 | 0.145 | 0 | 0 | 0 | 51.5014 | 51.5015
| 27.07.2016 04:00 | 4.2853 | 3.2188 | 0.79404 | 0 | 0 | 0.097652 | 0.087404 | 0.087404 | 0 | 0 | 0 | 51.8982 | 0 | 51.8982 | 0 | -1e-12 | 1e-12 | 0 | 0 | 0 | 0 | 0 | 0 | 0 | 0 | 0 | 0 | 0 | 0.28223 | 0.25261 | 0.25261 | 0.78746 | 9.1965 | 1.959 | 11.1555 | -1e-12 | 0 | -1e-12 | 1e-12 | 0 | 1e-12 | 0 | 0 | 0 | 1.1127 | 1.1127 | 0 | 0 | -9.5e-13 | 0 | 0 | 0 | 5.0503 | 4.5983 | 0.162 | 0.145 | 0.145 | 9.5e-13 | 0 | 0 | 51.8982 | 51.8982
| 27.07.2016 05:00 | 5.2654 | 4.015 | 0.97793 | 0 | 0 | 0.097652 | 0.087404 | 0.087404 | 0 | 0 | 0 | 65.1335 | 0 | 65.1335 | 0 | 0 | 0 | 0 | 0 | 0 | 0 | 0 | 0 | 0 | 0 | 0 | 0 | 0 | 0.28223 | 0.25261 | 0.25261 | 0.78746 | 11.4715 | 2.4127 | 13.8842 | 0 | 0 | 0 | 0 | 0 | 0 | 0 | 0 | 0 | 1.3704 | 1.3704 | 0 | 0 | 0 | 0 | 0 | 0 | 6.1878 | 5.7358 | 0.162 | 0.145 | 0.145 | 0 | 0 | 0 | 65.1335 | 65.1335
| 27.07.2016 06:00 | 5.2142 | 3.9774 | 0.96437 | 0 | 0 | 0.097652 | 0.087404 | 0.087404 | 0 | 0 | 0 | 72.27 | 0 | 72.27 | 0 | 0 | 0 | 0 | 0 | 0 | 0 | 0 | 0 | 0 | 0 | 0 | 0 | 0 | 0.28223 | 0.25261 | 0.25261 | 0.78746 | 11.364 | 2.3792 | 13.7432 | 0 | 0 | 0 | 0 | 0 | 0 | 0 | 0 | 0 | 1.3514 | 1.3514 | 0 | 0 | 0 | 0 | 0 | 0 | 6.134 | 5.682 | 0.162 | 0.145 | 0.145 | 0 | 0 | 0 | 72.27 | 72.27
| 27.07.2016 07:00 | 4.7003 | 3.513 | 0.91485 | 0 | 0 | 0.097652 | 0.087404 | 0.087404 | 0 | 0 | 0 | 32.5956 | 0 | 32.5956 | 0 | 0 | 0 | 0 | 0 | 0 | 0 | 0 | 0 | 0 | 0 | 0 | 0 | 0 | 0.28223 | 0.25261 | 0.25261 | 0.78746 | 10.0372 | 2.257 | 12.2942 | 0 | 0 | 0 | 0 | 0 | 0 | 0 | 0 | 0 | 1.282 | 1.282 | 0 | 0 | 0 | 0 | 0 | 0 | 5.4706 | 5.0186 | 0.162 | 0.145 | 0.145 | 0 | 0 | 0 | 32.5956 | 32.5956
| 27.07.2016 08:00 | 4.2481 | 3.155 | 0.82063 | 0 | 0 | 0.097652 | 0.087404 | 0.087404 | 0 | 0 | 0 | 31.3358 | 0 | 31.3358 | 0 | 0 | 0 | 0 | 0 | 0 | 0 | 0 | 0 | 0 | 0 | 0 | 0 | 0 | 0.28223 | 0.25261 | 0.25261 | 0.78746 | 9.0144 | 2.0246 | 11.039 | 0 | 0 | 0 | 0 | 0 | 0 | 0 | 0 | 0 | 1.15 | 1.15 | 0 | 0 | 0 | 0 | 0 | 0 | 4.9592 | 4.5072 | 0.162 | 0.145 | 0.145 | 0 | 0 | 0 | 31.3358 | 31.3358
| 27.07.2016 09:00 | 4.2312 | 3.139 | 0.81972 | 0 | 0 | 0.097652 | 0.087404 | 0.087404 | 0 | 0 | 0 | 48.708 | 0 | 48.708 | 0 | 0 | 0 | 0 | 0 | 0 | 0 | 0 | 0 | 0 | 0 | 0 | 0 | 0 | 0.28223 | 0.25261 | 0.25261 | 0.78746 | 8.9685 | 2.0223 | 10.9909 | 0 | 0 | 0 | 0 | 0 | 0 | 0 | 0 | 0 | 1.1487 | 1.1487 | 0 | 0 | 0 | 0 | 0 | 0 | 4.9363 | 4.4843 | 0.162 | 0.145 | 0.145 | 0 | 0 | 0 | 48.708 | 48.708
| 27.07.2016 10:00 | 3.9389 | 2.9023 | 0.76411 | 0 | 0 | 0.097652 | 0.087404 | 0.087404 | 0 | 0 | 0 | 67.0581 | 0 | 67.0581 | 0 | 0 | 0 | 0 | 0 | 0 | 0 | 0 | 0 | 0 | 0 | 0 | 0 | 0 | 0.28223 | 0.25261 | 0.25261 | 0.78746 | 8.2924 | 1.8851 | 10.1775 | 0 | 0 | 0 | 0 | 0 | 0 | 0 | 0 | 0 | 1.0708 | 1.0708 | 0 | 0 | 0 | 0 | 0 | 0 | 4.5982 | 4.1462 | 0.162 | 0.145 | 0.145 | 0 | 0 | 0 | 67.0581 | 67.0581
| 27.07.2016 11:00 | 3.7517 | 2.7521 | 0.72717 | 0 | 0 | 0.097652 | 0.087404 | 0.087404 | 0 | 0 | 0 | 38.4136 | 0 | 38.4136 | 0 | 0 | 0 | 0 | 0 | 0 | 0 | 0 | 0 | 0 | 0 | 0 | 0 | 0 | 0.28223 | 0.25261 | 0.25261 | 0.78746 | 7.863 | 1.794 | 9.657 | 0 | 0 | 0 | 0 | 0 | 0 | 0 | 0 | 0 | 1.019 | 1.019 | 0 | 0 | 0 | 0 | 0 | 0 | 4.3835 | 3.9315 | 0.162 | 0.145 | 0.145 | 0 | 0 | 0 | 38.4136 | 38.4136
| 27.07.2016 12:00 | 3.3341 | 2.4026 | 0.65906 | 0 | 0 | 0.097652 | 0.087404 | 0.087404 | 0 | 0 | 0 | 0.66647 | 0 | 0.66647 | 0 | 0 | 0 | 0 | 0 | 0 | 0 | 0 | 0 | 0 | 0 | 0 | 0 | 0 | 0.28223 | 0.25261 | 0.25261 | 0.78746 | 6.8646 | 1.626 | 8.4906 | 0 | 0 | 0 | 0 | 0 | 0 | 0 | 0 | 0 | 0.92355 | 0.92355 | 0 | 0 | 0 | 0 | 0 | 0 | 3.8843 | 3.4323 | 0.162 | 0.145 | 0.145 | 0 | 0 | 0 | 0.66647 | 0.66647
| 27.07.2016 13:00 | 3.0305 | 2.1583 | 0.5997 | 0 | 0 | 0.097652 | 0.087404 | 0.087404 | 0 | 0 | 0 | 10.151 | 0 | 10.151 | 0 | 0 | 0 | 0 | 0 | 0 | 0 | 0 | 0 | 0 | 0 | 0 | 0 | 0 | 0.28223 | 0.25261 | 0.25261 | 0.78746 | 6.1666 | 1.4795 | 7.6462 | 0 | 0 | 0 | 0 | 0 | 0 | 0 | 0 | 0 | 0.84037 | 0.84037 | 0 | 0 | 0 | 0 | 0 | 0 | 3.5353 | 3.0833 | 0.162 | 0.145 | 0.145 | 0 | 0 | 0 | 10.151 | 10.151
| 27.07.2016 14:00 | 2.9741 | 2.1101 | 0.59157 | 0 | 0 | 0.097652 | 0.087404 | 0.087404 | 0 | 0 | 0 | 26.0092 | 0 | 26.0092 | 0 | 0 | 0 | 0 | 0 | 0 | 0 | 0 | 0 | 0 | 0 | 0 | 0 | 0 | 0.28223 | 0.25261 | 0.25261 | 0.78746 | 6.0287 | 1.4595 | 7.4882 | 0 | 0 | 0 | 0 | 0 | 0 | 0 | 0 | 0 | 0.82897 | 0.82897 | 0 | 0 | 0 | 0 | 0 | 0 | 3.4664 | 3.0144 | 0.162 | 0.145 | 0.145 | 0 | 0 | 0 | 26.0092 | 26.0092
| 27.07.2016 15:00 | 2.6732 | 1.8657 | 0.53509 | 0 | 0 | 0.097652 | 0.087404 | 0.087404 | 0 | 0 | 0 | 46.393 | 0 | 46.393 | 0 | 0 | 0 | 0 | 0 | 0 | 0 | 0 | 0 | 0 | 0 | 0 | 0 | 0 | 0.28223 | 0.25261 | 0.25261 | 0.78746 | 5.3305 | 1.3201 | 6.6506 | 0 | 0 | 0 | 0 | 0 | 0 | 0 | 0 | 0 | 0.74983 | 0.74983 | 0 | 0 | 0 | 0 | 0 | 0 | 3.1173 | 2.6653 | 0.162 | 0.145 | 0.145 | 0 | 0 | 0 | 46.393 | 46.393
| 27.07.2016 16:00 | 2.7387 | 1.9221 | 0.54406 | 0 | 0 | 0.097652 | 0.087404 | 0.087404 | 0 | 0 | 0 | 37.0198 | 0 | 37.0198 | 0 | 0 | 0 | 0 | 0 | 0 | 0 | 0 | 0 | 0 | 0 | 0 | 0 | 0 | 0.28223 | 0.25261 | 0.25261 | 0.78746 | 5.4918 | 1.3423 | 6.8341 | 0 | 0 | 0 | 0 | 0 | 0 | 0 | 0 | 0 | 0.7624 | 0.7624 | 0 | 0 | 0 | 0 | 0 | 0 | 3.1979 | 2.7459 | 0.162 | 0.145 | 0.145 | 0 | 0 | 0 | 37.0198 | 37.0198
| 27.07.2016 17:00 | 2.868 | 2.0257 | 0.56985 | 0 | 0 | 0.097652 | 0.087404 | 0.087404 | 0 | 0 | 0 | 51.2368 | 0 | 51.2368 | 0 | 0 | 0 | 0 | 0 | 0 | 0 | 0 | 0 | 0 | 0 | 0 | 0 | 0 | 0.28223 | 0.25261 | 0.25261 | 0.78746 | 5.7877 | 1.4059 | 7.1935 | 0 | 0 | 0 | 0 | 0 | 0 | 0 | 0 | 0 | 0.79854 | 0.79854 | 0 | 0 | 0 | 0 | 0 | 0 | 3.3458 | 2.8938 | 0.162 | 0.145 | 0.145 | 0 | 0 | 0 | 51.2368 | 51.2368
| 27.07.2016 18:00 | 3.1972 | 2.2953 | 0.62942 | 0 | 0 | 0.097652 | 0.087404 | 0.087404 | 0 | 0 | 0 | 32.8143 | 0 | 32.8143 | 0 | 0 | 0 | 0 | 0 | 0 | 0 | 0 | 0 | 0 | 0 | 0 | 0 | 0 | 0.28223 | 0.25261 | 0.25261 | 0.78746 | 6.5579 | 1.5528 | 8.1108 | 0 | 0 | 0 | 0 | 0 | 0 | 0 | 0 | 0 | 0.88202 | 0.88202 | 0 | 0 | 0 | 0 | 0 | 0 | 3.731 | 3.279 | 0.162 | 0.145 | 0.145 | 0 | 0 | 0 | 32.8143 | 32.8143
| 27.07.2016 19:00 | 3.3388 | 2.4105 | 0.65583 | 0 | 0 | 0.097652 | 0.087404 | 0.087404 | 0 | 0 | 0 | 26.1743 | 0 | 26.1743 | 0 | 0 | 0 | 0 | 0 | 0 | 0 | 0 | 0 | 0 | 0 | 0 | 0 | 0 | 0.28223 | 0.25261 | 0.25261 | 0.78746 | 6.8871 | 1.618 | 8.5051 | 0 | 0 | 0 | 0 | 0 | 0 | 0 | 0 | 0 | 0.91902 | 0.91902 | 0 | 0 | 0 | 0 | 0 | 0 | 3.8955 | 3.4435 | 0.162 | 0.145 | 0.145 | 0 | 0 | 0 | 26.1743 | 26.1743
| 27.07.2016 20:00 | 3.2813 | 2.3539 | 0.655 | 0 | 0 | 0.097652 | 0.087404 | 0.087404 | 0 | 0 | 0 | 21.0255 | 0 | 21.0255 | 0 | 0 | 0 | 0 | 0 | 0 | 0 | 0 | 0 | 0 | 0 | 0 | 0 | 0 | 0.28223 | 0.25261 | 0.25261 | 0.78746 | 6.7254 | 1.6159 | 8.3413 | 0 | 0 | 0 | 0 | 0 | 0 | 0 | 0 | 0 | 0.91786 | 0.91786 | 0 | 0 | 0 | 0 | 0 | 0 | 3.8147 | 3.3627 | 0.162 | 0.145 | 0.145 | 0 | 0 | 0 | 21.0255 | 21.0255
| 27.07.2016 21:00 | 3.1624 | 2.2566 | 0.63334 | 0 | 0 | 0.097652 | 0.087404 | 0.087404 | 0 | 0 | 0 | 3.1489 | 0 | 3.1489 | 0 | 0 | 0 | 0 | 0 | 0 | 0 | 0 | 0 | 0 | 0 | 0 | 0 | 0 | 0.28223 | 0.25261 | 0.25261 | 0.78746 | 6.4475 | 1.5625 | 8.01 | 0 | 0 | 0 | 0 | 0 | 0 | 0 | 0 | 0 | 0.8875 | 0.8875 | 0 | 0 | 0 | 0 | 0 | 0 | 3.6757 | 3.2237 | 0.162 | 0.145 | 0.145 | 0 | 0 | 0 | 3.1489 | 3.1489
| 27.07.2016 22:00 | 2.6017 | 1.7969 | 0.5324 | 0 | 0 | 0.097652 | 0.087404 | 0.087404 | 0 | 0 | 0 | 0 | 0 | 0 | 0 | 0 | 0 | 0 | 0 | 0 | 0 | 0 | 0 | 0 | 0 | 0 | 0 | 0 | 0.28223 | 0.25261 | 0.25261 | 0.78746 | 5.134 | 1.3135 | 6.4474 | 0 | 0 | 0 | 0 | 0 | 0 | 0 | 0 | 0 | 0.74606 | 0.74606 | 0 | 0 | 0 | 0 | 0 | 0 | 3.019 | 2.567 | 0.162 | 0.145 | 0.145 | 0 | 0 | 0 | 0 | 0
| 27.07.2016 23:00 | 2.0732 | 1.3847 | 0.41601 | 0 | 0 | 0.097652 | 0.087404 | 0.087404 | 0 | 0 | 0 | 6.1426 | 0 | 6.1426 | 0 | 0 | 0 | 0 | 0 | 0 | 0 | 0 | 0 | 0 | 0 | 0 | 0 | 0 | 0.28223 | 0.25261 | 0.25261 | 0.78746 | 3.9562 | 1.0263 | 4.9826 | 0 | 0 | 0 | 0 | 0 | 0 | 0 | 0 | 0 | 0.58297 | 0.58297 | 0 | 0 | 0 | 0 | 0 | 0 | 2.4301 | 1.9781 | 0.162 | 0.145 | 0.145 | 0 | 0 | 0 | 6.1426 | 6.1426
| 28.07.2016 00:00 | 2.2233 | 1.5232 | 0.42773 | 0 | 0 | 0.097652 | 0.087404 | 0.087404 | 0 | 0 | 0 | 15.0631 | 0 | 15.0631 | 0 | 0 | 0 | 0 | 0 | 0 | 0 | 0 | 0 | 0 | 0 | 0 | 0 | 0 | 0.28223 | 0.25261 | 0.25261 | 0.78746 | 4.3519 | 1.0552 | 5.4071 | 0 | 0 | 0 | 0 | 0 | 0 | 0 | 0 | 0 | 0.59938 | 0.59938 | 0 | 0 | 0 | 0 | 0 | 0 | 2.6279 | 2.1759 | 0.162 | 0.145 | 0.145 | 0 | 0 | 0 | 15.0631 | 15.0631
| 28.07.2016 01:00 | 2.3054 | 1.5883 | 0.44464 | 0 | 0 | 0.097652 | 0.087404 | 0.087404 | 0 | 0 | 0 | 31.0348 | 0 | 31.0348 | 0 | 0 | 0 | 0 | 0 | 0 | 0 | 0 | 0 | 0 | 0 | 0 | 0 | 0 | 0.28223 | 0.25261 | 0.25261 | 0.78746 | 4.538 | 1.097 | 5.635 | 0 | 0 | 0 | 0 | 0 | 0 | 0 | 0 | 0 | 0.62308 | 0.62308 | 0 | 0 | 0 | 0 | 0 | 0 | 2.721 | 2.269 | 0.162 | 0.145 | 0.145 | 0 | 0 | 0 | 31.0348 | 31.0348
| 28.07.2016 02:00 | 2.3167 | 1.6011 | 0.44317 | 0 | 0 | 0.097652 | 0.087404 | 0.087404 | 0 | 0 | 0 | 62.6562 | 0 | 62.6562 | 0 | 0 | 0 | 0 | 0 | 0 | 0 | 0 | 0 | 0 | 0 | 0 | 0 | 0 | 0.28223 | 0.25261 | 0.25261 | 0.78746 | 4.5745 | 1.0933 | 5.6679 | 0 | 0 | 0 | 0 | 0 | 0 | 0 | 0 | 0 | 0.62101 | 0.62101 | 0 | 0 | 0 | 0 | 0 | 0 | 2.7393 | 2.2873 | 0.162 | 0.145 | 0.145 | 0 | 0 | 0 | 62.6562 | 62.6562
| 28.07.2016 03:00 | 2.8447 | 2.042 | 0.53026 | 0 | 0 | 0.097652 | 0.087404 | 0.087404 | 0 | 0 | 0 | 57.129 | 0 | 57.129 | 0 | 0 | 0 | 0 | 0 | 0 | 0 | 0 | 0 | 0 | 0 | 0 | 0 | 0 | 0.28223 | 0.25261 | 0.25261 | 0.78746 | 5.8342 | 1.3082 | 7.1424 | 0 | 0 | 0 | 0 | 0 | 0 | 0 | 0 | 0 | 0.74307 | 0.74307 | 0 | 0 | 0 | 0 | 0 | 0 | 3.3691 | 2.9171 | 0.162 | 0.145 | 0.145 | 0 | 0 | 0 | 57.129 | 57.129
| 28.07.2016 04:00 | 4.4829 | 3.3803 | 0.83011 | 0 | 0 | 0.097652 | 0.087404 | 0.087404 | 0 | 0 | 0 | 21.8009 | 0 | 21.8009 | 0 | 0 | 0 | 0 | 0 | 0 | 0 | 0 | 0 | 0 | 0 | 0 | 0 | 0 | 0.28223 | 0.25261 | 0.25261 | 0.78746 | 9.658 | 2.048 | 11.706 | 0 | 0 | 0 | 0 | 0 | 0 | 0 | 0 | 0 | 1.1632 | 1.1632 | 0 | 0 | 0 | 0 | 0 | 0 | 5.281 | 4.829 | 0.162 | 0.145 | 0.145 | 0 | 0 | 0 | 21.8009 | 21.8009
| 28.07.2016 05:00 | 5.5105 | 4.2153 | 1.0227 | 0 | 0 | 0.097652 | 0.087404 | 0.087404 | 0 | 0 | 0 | 18.8421 | 0 | 18.8421 | 0 | -1e-12 | 1e-12 | 0 | 0 | 0 | 0 | 0 | 0 | 0 | 0 | 0 | 0 | 0 | 0.28223 | 0.25261 | 0.25261 | 0.78746 | 12.0436 | 2.5232 | 14.5668 | -1e-12 | 0 | -1e-12 | 1e-12 | 0 | 1e-12 | 0 | 0 | 0 | 1.4332 | 1.4332 | 0 | 0 | -9.5e-13 | 0 | 0 | 0 | 6.4738 | 6.0218 | 0.162 | 0.145 | 0.145 | 9.5e-13 | 0 | 0 | 18.8421 | 18.8421
| 28.07.2016 06:00 | 5.4571 | 4.1761 | 1.0086 | 0 | 0 | 0.097652 | 0.087404 | 0.087404 | 0 | 0 | 0 | 10.7807 | 0 | 10.7807 | 0 | 0 | 0 | 0 | 0 | 0 | 0 | 0 | 0 | 0 | 0 | 0 | 0 | 0 | 0.28223 | 0.25261 | 0.25261 | 0.78746 | 11.9317 | 2.4883 | 14.4199 | 0 | 0 | 0 | 0 | 0 | 0 | 0 | 0 | 0 | 1.4133 | 1.4133 | 0 | 0 | 0 | 0 | 0 | 0 | 6.4178 | 5.9658 | 0.162 | 0.145 | 0.145 | 0 | 0 | 0 | 10.7807 | 10.7807
| 28.07.2016 07:00 | 4.9239 | 3.694 | 0.95751 | 0 | 0 | 0.097652 | 0.087404 | 0.087404 | 0 | 0 | 0 | 0.9865 | 0 | 0.9865 | 0 | 0 | 0 | 0 | 0 | 0 | 0 | 0 | 0 | 0 | 0 | 0 | 0 | 0 | 0.28223 | 0.25261 | 0.25261 | 0.78746 | 10.5542 | 2.3623 | 12.9165 | 0 | 0 | 0 | 0 | 0 | 0 | 0 | 0 | 0 | 1.3418 | 1.3418 | 0 | 0 | 0 | 0 | 0 | 0 | 5.7291 | 5.2771 | 0.162 | 0.145 | 0.145 | 0 | 0 | 0 | 0.9865 | 0.9865
| 28.07.2016 08:00 | 4.4494 | 3.3182 | 0.85874 | 0 | 0 | 0.097652 | 0.087404 | 0.087404 | 0 | 0 | 0 | 4.1481 | 0 | 4.1481 | 0 | -1e-12 | 1e-12 | 0 | 0 | 0 | 0 | 0 | 0 | 0 | 0 | 0 | 0 | 0 | 0.28223 | 0.25261 | 0.25261 | 0.78746 | 9.4806 | 2.1186 | 11.5992 | -1e-12 | 0 | -1e-12 | 1e-12 | 0 | 1e-12 | 0 | 0 | 0 | 1.2034 | 1.2034 | 0 | 0 | -9.5e-13 | 0 | 0 | 0 | 5.1923 | 4.7403 | 0.162 | 0.145 | 0.145 | 9.5e-13 | 0 | 0 | 4.1481 | 4.1481
| 28.07.2016 09:00 | 4.4318 | 3.3016 | 0.85781 | 0 | 0 | 0.097652 | 0.087404 | 0.087404 | 0 | 0 | 0 | 22.6378 | 0 | 22.6378 | 0 | 0 | 0 | 0 | 0 | 0 | 0 | 0 | 0 | 0 | 0 | 0 | 0 | 0 | 0.28223 | 0.25261 | 0.25261 | 0.78746 | 9.4331 | 2.1163 | 11.5494 | 0 | 0 | 0 | 0 | 0 | 0 | 0 | 0 | 0 | 1.2021 | 1.2021 | 0 | 0 | 0 | 0 | 0 | 0 | 5.1685 | 4.7165 | 0.162 | 0.145 | 0.145 | 0 | 0 | 0 | 22.6378 | 22.6378
| 28.07.2016 10:00 | 4.126 | 3.0539 | 0.79963 | 0 | 0 | 0.097652 | 0.087404 | 0.087404 | 0 | 0 | 0 | 58.0626 | 0 | 58.0626 | 0 | 0 | 0 | 0 | 0 | 0 | 0 | 0 | 0 | 0 | 0 | 0 | 0 | 0 | 0.28223 | 0.25261 | 0.25261 | 0.78746 | 8.7254 | 1.9728 | 10.6981 | 0 | 0 | 0 | 0 | 0 | 0 | 0 | 0 | 0 | 1.1205 | 1.1205 | 0 | 0 | 0 | 0 | 0 | 0 | 4.8147 | 4.3627 | 0.162 | 0.145 | 0.145 | 0 | 0 | 0 | 58.0626 | 58.0626
| 28.07.2016 11:00 | 3.9301 | 2.8967 | 0.76099 | 0 | 0 | 0.097652 | 0.087404 | 0.087404 | 0 | 0 | 0 | 92.7516 | 0 | 92.7516 | 0 | 0 | 0 | 0 | 0 | 0 | 0 | 0 | 0 | 0 | 0 | 0 | 0 | 0 | 0.28223 | 0.25261 | 0.25261 | 0.78746 | 8.2762 | 1.8774 | 10.1536 | 0 | 0 | 0 | 0 | 0 | 0 | 0 | 0 | 0 | 1.0664 | 1.0664 | 0 | 0 | 0 | 0 | 0 | 0 | 4.5901 | 4.1381 | 0.162 | 0.145 | 0.145 | 0 | 0 | 0 | 92.7516 | 92.7516
| 28.07.2016 12:00 | 3.4945 | 2.5321 | 0.68994 | 0 | 0 | 0.097652 | 0.087404 | 0.087404 | 0 | 0 | 0 | 69.0346 | 0 | 69.0346 | 0 | 0 | 0 | 0 | 0 | 0 | 0 | 0 | 0 | 0 | 0 | 0 | 0 | 0 | 0.28223 | 0.25261 | 0.25261 | 0.78746 | 7.2346 | 1.7021 | 8.9367 | 0 | 0 | 0 | 0 | 0 | 0 | 0 | 0 | 0 | 0.96682 | 0.96682 | 0 | 0 | 0 | 0 | 0 | 0 | 4.0693 | 3.6173 | 0.162 | 0.145 | 0.145 | 0 | 0 | 0 | 69.0346 | 69.0346
| 28.07.2016 13:00 | 3.1763 | 2.276 | 0.62777 | 0 | 0 | 0.097652 | 0.087404 | 0.087404 | 0 | 0 | 0 | 51.8565 | 0 | 51.8565 | 0 | -1e-12 | 1e-12 | 0 | 0 | 0 | 0 | 0 | 0 | 0 | 0 | 0 | 0 | 0 | 0.28223 | 0.25261 | 0.25261 | 0.78746 | 6.503 | 1.5488 | 8.0518 | -1e-12 | 0 | -1e-12 | 1e-12 | 0 | 1e-12 | 0 | 0 | 0 | 0.87971 | 0.87971 | 0 | 0 | -9.5e-13 | 0 | 0 | 0 | 3.7035 | 3.2515 | 0.162 | 0.145 | 0.145 | 9.5e-13 | 0 | 0 | 51.8565 | 51.8565
| 28.07.2016 14:00 | 3.1176 | 2.2258 | 0.61931 | 0 | 0 | 0.097652 | 0.087404 | 0.087404 | 0 | 0 | 0 | 27.5078 | 0 | 27.5078 | 0 | 0 | 0 | 0 | 0 | 0 | 0 | 0 | 0 | 0 | 0 | 0 | 0 | 0 | 0.28223 | 0.25261 | 0.25261 | 0.78746 | 6.3594 | 1.5279 | 7.8873 | 0 | 0 | 0 | 0 | 0 | 0 | 0 | 0 | 0 | 0.86785 | 0.86785 | 0 | 0 | 0 | 0 | 0 | 0 | 3.6317 | 3.1797 | 0.162 | 0.145 | 0.145 | 0 | 0 | 0 | 27.5078 | 27.5078
| 28.07.2016 15:00 | 2.8026 | 1.9699 | 0.56021 | 0 | 0 | 0.097652 | 0.087404 | 0.087404 | 0 | 0 | 0 | 11.3339 | 0 | 11.3339 | 0 | 0 | 0 | 0 | 0 | 0 | 0 | 0 | 0 | 0 | 0 | 0 | 0 | 0 | 0.28223 | 0.25261 | 0.25261 | 0.78746 | 5.6283 | 1.3821 | 7.0103 | 0 | 0 | 0 | 0 | 0 | 0 | 0 | 0 | 0 | 0.78503 | 0.78503 | 0 | 0 | 0 | 0 | 0 | 0 | 3.2661 | 2.8141 | 0.162 | 0.145 | 0.145 | 0 | 0 | 0 | 11.3339 | 11.3339
| 28.07.2016 16:00 | 2.8709 | 2.0289 | 0.56958 | 0 | 0 | 0.097652 | 0.087404 | 0.087404 | 0 | 0 | 0 | 27.956 | 0 | 27.956 | 0 | 0 | 0 | 0 | 0 | 0 | 0 | 0 | 0 | 0 | 0 | 0 | 0 | 0 | 0.28223 | 0.25261 | 0.25261 | 0.78746 | 5.7969 | 1.4052 | 7.2021 | 0 | 0 | 0 | 0 | 0 | 0 | 0 | 0 | 0 | 0.79816 | 0.79816 | 0 | 0 | 0 | 0 | 0 | 0 | 3.3504 | 2.8984 | 0.162 | 0.145 | 0.145 | 0 | 0 | 0 | 27.956 | 27.956
| 28.07.2016 17:00 | 3.0068 | 2.1377 | 0.59662 | 0 | 0 | 0.097652 | 0.087404 | 0.087404 | 0 | 0 | 0 | 9.368 | 0 | 9.368 | 0 | 0 | 0 | 0 | 0 | 0 | 0 | 0 | 0 | 0 | 0 | 0 | 0 | 0 | 0.28223 | 0.25261 | 0.25261 | 0.78746 | 6.1077 | 1.4719 | 7.5797 | 0 | 0 | 0 | 0 | 0 | 0 | 0 | 0 | 0 | 0.83606 | 0.83606 | 0 | 0 | 0 | 0 | 0 | 0 | 3.5059 | 3.0539 | 0.162 | 0.145 | 0.145 | 0 | 0 | 0 | 9.368 | 9.368
| 28.07.2016 18:00 | 3.3507 | 2.4194 | 0.65886 | 0 | 0 | 0.097652 | 0.087404 | 0.087404 | 0 | 0 | 0 | 0 | 0 | 0 | 0 | 0 | 0 | 0 | 0 | 0 | 0 | 0 | 0 | 0 | 0 | 0 | 0 | 0 | 0.28223 | 0.25261 | 0.25261 | 0.78746 | 6.9125 | 1.6255 | 8.538 | 0 | 0 | 0 | 0 | 0 | 0 | 0 | 0 | 0 | 0.92327 | 0.92327 | 0 | 0 | 0 | 0 | 0 | 0 | 3.9083 | 3.4563 | 0.162 | 0.145 | 0.145 | 0 | 0 | 0 | 0 | 0
| 28.07.2016 19:00 | 3.4989 | 2.5399 | 0.68649 | 0 | 0 | 0.097652 | 0.087404 | 0.087404 | 0 | 0 | 0 | 0 | 0 | 0 | 0 | 0 | 0 | 0 | 0 | 0 | 0 | 0 | 0 | 0 | 0 | 0 | 0 | 0 | 0.28223 | 0.25261 | 0.25261 | 0.78746 | 7.257 | 1.6936 | 8.9506 | 0 | 0 | 0 | 0 | 0 | 0 | 0 | 0 | 0 | 0.96198 | 0.96198 | 0 | 0 | 0 | 0 | 0 | 0 | 4.0805 | 3.6285 | 0.162 | 0.145 | 0.145 | 0 | 0 | 0 | 0 | 0
| 28.07.2016 20:00 | 3.4401 | 2.4819 | 0.68582 | 0 | 0 | 0.097652 | 0.087404 | 0.087404 | 0 | 0 | 0 | 0 | 0 | 0 | 0 | 0 | 0 | 0 | 0 | 0 | 0 | 0 | 0 | 0 | 0 | 0 | 0 | 0 | 0.28223 | 0.25261 | 0.25261 | 0.78746 | 7.091 | 1.692 | 8.783 | 0 | 0 | 0 | 0 | 0 | 0 | 0 | 0 | 0 | 0.96105 | 0.96105 | 0 | 0 | 0 | 0 | 0 | 0 | 3.9975 | 3.5455 | 0.162 | 0.145 | 0.145 | 0 | 0 | 0 | 0 | 0
| 28.07.2016 21:00 | 3.3154 | 2.3798 | 0.66312 | 0 | 0 | 0.097652 | 0.087404 | 0.087404 | 0 | 0 | 0 | 1.8241 | 0 | 1.8241 | 0 | 0 | 0 | 0 | 0 | 0 | 0 | 0 | 0 | 0 | 0 | 0 | 0 | 0 | 0.28223 | 0.25261 | 0.25261 | 0.78746 | 6.7994 | 1.636 | 8.4354 | 0 | 0 | 0 | 0 | 0 | 0 | 0 | 0 | 0 | 0.92923 | 0.92923 | 0 | 0 | 0 | 0 | 0 | 0 | 3.8517 | 3.3997 | 0.162 | 0.145 | 0.145 | 0 | 0 | 0 | 1.8241 | 1.8241
| 28.07.2016 22:00 | 2.7286 | 1.8986 | 0.55753 | 0 | 0 | 0.097652 | 0.087404 | 0.087404 | 0 | 0 | 0 | 19.5474 | 0 | 19.5474 | 0 | 0 | 0 | 0 | 0 | 0 | 0 | 0 | 0 | 0 | 0 | 0 | 0 | 0 | 0.28223 | 0.25261 | 0.25261 | 0.78746 | 5.4245 | 1.3755 | 6.8 | 0 | 0 | 0 | 0 | 0 | 0 | 0 | 0 | 0 | 0.78127 | 0.78127 | 0 | 0 | 0 | 0 | 0 | 0 | 3.1642 | 2.7122 | 0.162 | 0.145 | 0.145 | 0 | 0 | 0 | 19.5474 | 19.5474
| 28.07.2016 23:00 | 2.1733 | 1.4653 | 0.43545 | 0 | 0 | 0.097652 | 0.087404 | 0.087404 | 0 | 0 | 0 | 52.3042 | 0 | 52.3042 | 0 | 0 | 0 | 0 | 0 | 0 | 0 | 0 | 0 | 0 | 0 | 0 | 0 | 0 | 0.28223 | 0.25261 | 0.25261 | 0.78746 | 4.1867 | 1.0743 | 5.261 | 0 | 0 | 0 | 0 | 0 | 0 | 0 | 0 | 0 | 0.6102 | 0.6102 | 0 | 0 | 0 | 0 | 0 | 0 | 2.5454 | 2.0934 | 0.162 | 0.145 | 0.145 | 0 | 0 | 0 | 52.3042 | 52.3042
| 29.07.2016 00:00 | 2.2104 | 1.5123 | 0.42561 | 0 | 0 | 0.097652 | 0.087404 | 0.087404 | 0 | 0 | 0 | 12.4457 | 0 | 12.4457 | 0 | 0 | 0 | 0 | 0 | 0 | 0 | 0 | 0 | 0 | 0 | 0 | 0 | 0 | 0.28223 | 0.25261 | 0.25261 | 0.78746 | 4.321 | 1.05 | 5.371 | 0 | 0 | 0 | 0 | 0 | 0 | 0 | 0 | 0 | 0.59641 | 0.59641 | 0 | 0 | 0 | 0 | 0 | 0 | 2.6125 | 2.1605 | 0.162 | 0.145 | 0.145 | 0 | 0 | 0 | 12.4457 | 12.4457
| 29.07.2016 01:00 | 2.2815 | 1.5684 | 0.44069 | 0 | 0 | 0.097652 | 0.087404 | 0.087404 | 0 | 0 | 0 | 34.8349 | 0 | 34.8349 | 0 | 0 | 0 | 0 | 0 | 0 | 0 | 0 | 0 | 0 | 0 | 0 | 0 | 0 | 0.28223 | 0.25261 | 0.25261 | 0.78746 | 4.481 | 1.0872 | 5.5682 | 0 | 0 | 0 | 0 | 0 | 0 | 0 | 0 | 0 | 0.61755 | 0.61755 | 0 | 0 | 0 | 0 | 0 | 0 | 2.6925 | 2.2405 | 0.162 | 0.145 | 0.145 | 0 | 0 | 0 | 34.8349 | 34.8349
| 29.07.2016 02:00 | 2.2562 | 1.5506 | 0.43311 | 0 | 0 | 0.097652 | 0.087404 | 0.087404 | 0 | 0 | 0 | 143.895 | 0 | 143.895 | 0 | 0 | 0 | 0 | 0 | 0 | 0 | 0 | 0 | 0 | 0 | 0 | 0 | 0 | 0.28223 | 0.25261 | 0.25261 | 0.78746 | 4.4302 | 1.0685 | 5.4988 | 0 | 0 | 0 | 0 | 0 | 0 | 0 | 0 | 0 | 0.60692 | 0.60692 | 0 | 0 | 0 | 0 | 0 | 0 | 2.6671 | 2.2151 | 0.162 | 0.145 | 0.145 | 0 | 0 | 0 | 143.895 | 143.895
| 29.07.2016 03:00 | 2.6973 | 1.9191 | 0.50574 | 0 | 0 | 0.097652 | 0.087404 | 0.087404 | 0 | 0 | 0 | 88.6661 | 0 | 88.6661 | 0 | 0 | 0 | 0 | 0 | 0 | 0 | 0 | 0 | 0 | 0 | 0 | 0 | 0 | 0.28223 | 0.25261 | 0.25261 | 0.78746 | 5.4832 | 1.2477 | 6.7309 | 0 | 0 | 0 | 0 | 0 | 0 | 0 | 0 | 0 | 0.7087 | 0.7087 | 0 | 0 | 0 | 0 | 0 | 0 | 3.1936 | 2.7416 | 0.162 | 0.145 | 0.145 | 0 | 0 | 0 | 88.6661 | 88.6661
| 29.07.2016 04:00 | 4.2827 | 3.2134 | 0.7968 | 0 | 0 | 0.097652 | 0.087404 | 0.087404 | 0 | 0 | 0 | 3.2181 | 0 | 3.2181 | 0 | 0 | 0 | 0 | 0 | 0 | 0 | 0 | 0 | 0 | 0 | 0 | 0 | 0 | 0.28223 | 0.25261 | 0.25261 | 0.78746 | 9.1811 | 1.9658 | 11.1469 | 0 | 0 | 0 | 0 | 0 | 0 | 0 | 0 | 0 | 1.1166 | 1.1166 | 0 | 0 | 0 | 0 | 0 | 0 | 5.0426 | 4.5906 | 0.162 | 0.145 | 0.145 | 0 | 0 | 0 | 3.2181 | 3.2181
| 29.07.2016 05:00 | 5.1627 | 3.9254 | 0.96484 | 0 | 0 | 0.097652 | 0.087404 | 0.087404 | 0 | 0 | 0 | 0 | 0 | 0 | 0 | 0 | 0 | 0 | 0 | 0 | 0 | 0 | 0 | 0 | 0 | 0 | 0 | 0 | 0.28223 | 0.25261 | 0.25261 | 0.78746 | 11.2154 | 2.3804 | 13.5957 | 0 | 0 | 0 | 0 | 0 | 0 | 0 | 0 | 0 | 1.352 | 1.352 | 0 | 0 | 0 | 0 | 0 | 0 | 6.0597 | 5.6077 | 0.162 | 0.145 | 0.145 | 0 | 0 | 0 | 0 | 0
| 29.07.2016 06:00 | 5.3744 | 4.1071 | 0.99485 | 0 | 0 | 0.097652 | 0.087404 | 0.087404 | 0 | 0 | 0 | 0 | 0 | 0 | 0 | 0 | 0 | 0 | 0 | 0 | 0 | 0 | 0 | 0 | 0 | 0 | 0 | 0 | 0.28223 | 0.25261 | 0.25261 | 0.78746 | 11.7346 | 2.4544 | 14.189 | 0 | 0 | 0 | 0 | 0 | 0 | 0 | 0 | 0 | 1.3941 | 1.3941 | 0 | 0 | 0 | 0 | 0 | 0 | 6.3193 | 5.8673 | 0.162 | 0.145 | 0.145 | 0 | 0 | 0 | 0 | 0
| 29.07.2016 07:00 | 4.9662 | 3.7291 | 0.96464 | 0 | 0 | 0.097652 | 0.087404 | 0.087404 | 0 | 0 | 0 | 0.73947 | 0 | 0.73947 | 0 | -1e-12 | 1e-12 | 0 | 0 | 0 | 0 | 0 | 0 | 0 | 0 | 0 | 0 | 0 | 0.28223 | 0.25261 | 0.25261 | 0.78746 | 10.6545 | 2.3799 | 13.0344 | -1e-12 | 0 | -1e-12 | 1e-12 | 0 | 1e-12 | 0 | 0 | 0 | 1.3518 | 1.3518 | 0 | 0 | -9.5e-13 | 0 | 0 | 0 | 5.7793 | 5.3273 | 0.162 | 0.145 | 0.145 | 9.5e-13 | 0 | 0 | 0.73947 | 0.73947
| 29.07.2016 08:00 | 4.4798 | 3.3435 | 0.86388 | 0 | 0 | 0.097652 | 0.087404 | 0.087404 | 0 | 0 | 0 | 38.1845 | 0 | 38.1845 | 0 | -1e-12 | 1e-12 | 0 | 0 | 0 | 0 | 0 | 0 | 0 | 0 | 0 | 0 | 0 | 0.28223 | 0.25261 | 0.25261 | 0.78746 | 9.5528 | 2.1313 | 11.6841 | -1e-12 | 0 | -1e-12 | 1e-12 | 0 | 1e-12 | 0 | 0 | 0 | 1.2106 | 1.2106 | 0 | 0 | -9.5e-13 | 0 | 0 | 0 | 5.2284 | 4.7764 | 0.162 | 0.145 | 0.145 | 9.5e-13 | 0 | 0 | 38.1845 | 38.1845
| 29.07.2016 09:00 | 4.3659 | 3.2466 | 0.8469 | 0 | 0 | 0.097652 | 0.087404 | 0.087404 | 0 | 0 | 0 | 56.4008 | 0 | 56.4008 | 0 | -1e-12 | 1e-12 | 0 | 0 | 0 | 0 | 0 | 0 | 0 | 0 | 0 | 0 | 0 | 0.28223 | 0.25261 | 0.25261 | 0.78746 | 9.2759 | 2.0894 | 11.3653 | -1e-12 | 0 | -1e-12 | 1e-12 | 0 | 1e-12 | 0 | 0 | 0 | 1.1868 | 1.1868 | 0 | 0 | -9.5e-13 | 0 | 0 | 0 | 5.0899 | 4.6379 | 0.162 | 0.145 | 0.145 | 9.5e-13 | 0 | 0 | 56.4008 | 56.4008
| 29.07.2016 10:00 | 4.0178 | 2.9637 | 0.78169 | 0 | 0 | 0.097652 | 0.087404 | 0.087404 | 0 | 0 | 0 | 49.5004 | 0 | 49.5004 | 0 | -1e-12 | 1e-12 | 0 | 0 | 0 | 0 | 0 | 0 | 0 | 0 | 0 | 0 | 0 | 0.28223 | 0.25261 | 0.25261 | 0.78746 | 8.4677 | 1.9285 | 10.3962 | -1e-12 | 0 | -1e-12 | 1e-12 | 0 | 1e-12 | 0 | 0 | 0 | 1.0954 | 1.0954 | 0 | 0 | -9.5e-13 | 0 | 0 | 0 | 4.6859 | 4.2339 | 0.162 | 0.145 | 0.145 | 9.5e-13 | 0 | 0 | 49.5004 | 49.5004
| 29.07.2016 11:00 | 3.8245 | 2.8086 | 0.74346 | 0 | 0 | 0.097652 | 0.087404 | 0.087404 | 0 | 0 | 0 | 62.3188 | 0 | 62.3188 | 0 | 0 | 0 | 0 | 0 | 0 | 0 | 0 | 0 | 0 | 0 | 0 | 0 | 0 | 0.28223 | 0.25261 | 0.25261 | 0.78746 | 8.0245 | 1.8342 | 9.8587 | 0 | 0 | 0 | 0 | 0 | 0 | 0 | 0 | 0 | 1.0418 | 1.0418 | 0 | 0 | 0 | 0 | 0 | 0 | 4.4642 | 4.0122 | 0.162 | 0.145 | 0.145 | 0 | 0 | 0 | 62.3188 | 62.3188
| 29.07.2016 12:00 | 3.5198 | 2.5531 | 0.69422 | 0 | 0 | 0.097652 | 0.087404 | 0.087404 | 0 | 0 | 0 | 105.2674 | 0 | 105.2674 | 0 | 0 | 0 | 0 | 0 | 0 | 0 | 0 | 0 | 0 | 0 | 0 | 0 | 0 | 0.28223 | 0.25261 | 0.25261 | 0.78746 | 7.2946 | 1.7127 | 9.0073 | 0 | 0 | 0 | 0 | 0 | 0 | 0 | 0 | 0 | 0.97282 | 0.97282 | 0 | 0 | 0 | 0 | 0 | 0 | 4.0993 | 3.6473 | 0.162 | 0.145 | 0.145 | 0 | 0 | 0 | 105.2674 | 105.2674
| 29.07.2016 13:00 | 3.0872 | 2.2018 | 0.613 | 0 | 0 | 0.097652 | 0.087404 | 0.087404 | 0 | 0 | 0 | 172.3596 | 0 | 172.3596 | 0 | 0 | 0 | 0 | 0 | 0 | 0 | 0 | 0 | 0 | 0 | 0 | 0 | 0 | 0.28223 | 0.25261 | 0.25261 | 0.78746 | 6.2908 | 1.5123 | 7.8031 | 0 | 0 | 0 | 0 | 0 | 0 | 0 | 0 | 0 | 0.859 | 0.859 | 0 | 0 | 0 | 0 | 0 | 0 | 3.5974 | 3.1454 | 0.162 | 0.145 | 0.145 | 0 | 0 | 0 | 172.3596 | 172.3595
| 29.07.2016 14:00 | 3.0657 | 2.1825 | 0.61074 | 0 | 0 | 0.097652 | 0.087404 | 0.087404 | 0 | 0 | 0 | 145.4545 | 0 | 145.4545 | 0 | 0 | 0 | 0 | 0 | 0 | 0 | 0 | 0 | 0 | 0 | 0 | 0 | 0 | 0.28223 | 0.25261 | 0.25261 | 0.78746 | 6.2358 | 1.5068 | 7.7426 | 0 | 0 | 0 | 0 | 0 | 0 | 0 | 0 | 0 | 0.85584 | 0.85584 | 0 | 0 | 0 | 0 | 0 | 0 | 3.5699 | 3.1179 | 0.162 | 0.145 | 0.145 | 0 | 0 | 0 | 145.4545 | 145.4545
| 29.07.2016 15:00 | 2.7236 | 1.9041 | 0.54712 | 0 | 0 | 0.097652 | 0.087404 | 0.087404 | 0 | 0 | 0 | 116.5984 | 0 | 116.5984 | 0 | 0 | 0 | 0 | 0 | 0 | 0 | 0 | 0 | 0 | 0 | 0 | 0 | 0 | 0.28223 | 0.25261 | 0.25261 | 0.78746 | 5.4402 | 1.3498 | 6.79 | 0 | 0 | 0 | 0 | 0 | 0 | 0 | 0 | 0 | 0.76668 | 0.76668 | 0 | 0 | 0 | 0 | 0 | 0 | 3.1721 | 2.7201 | 0.162 | 0.145 | 0.145 | 0 | 0 | 0 | 116.5984 | 116.5984
| 29.07.2016 16:00 | 2.8672 | 2.0258 | 0.56902 | 0 | 0 | 0.097652 | 0.087404 | 0.087404 | 0 | 0 | 0 | 105.5159 | 0 | 105.5159 | 0 | 0 | 0 | 0 | 0 | 0 | 0 | 0 | 0 | 0 | 0 | 0 | 0 | 0 | 0.28223 | 0.25261 | 0.25261 | 0.78746 | 5.7879 | 1.4038 | 7.1917 | 0 | 0 | 0 | 0 | 0 | 0 | 0 | 0 | 0 | 0.79738 | 0.79738 | 0 | 0 | 0 | 0 | 0 | 0 | 3.3459 | 2.8939 | 0.162 | 0.145 | 0.145 | 0 | 0 | 0 | 105.5159 | 105.5159
| 29.07.2016 17:00 | 3.0534 | 2.1765 | 0.60446 | 0 | 0 | 0.097652 | 0.087404 | 0.087404 | 0 | 0 | 0 | 106.2336 | 0 | 106.2336 | 0 | 0 | 0 | 0 | 0 | 0 | 0 | 0 | 0 | 0 | 0 | 0 | 0 | 0 | 0.28223 | 0.25261 | 0.25261 | 0.78746 | 6.2186 | 1.4913 | 7.7099 | 0 | 0 | 0 | 0 | 0 | 0 | 0 | 0 | 0 | 0.84704 | 0.84704 | 0 | 0 | 0 | 0 | 0 | 0 | 3.5613 | 3.1093 | 0.162 | 0.145 | 0.145 | 0 | 0 | 0 | 106.2336 | 106.2336
| 29.07.2016 18:00 | 3.4636 | 2.5134 | 0.67774 | 0 | 0 | 0.097652 | 0.087404 | 0.087404 | 0 | 0 | 0 | 67.3923 | 0 | 67.3923 | 0 | 0 | 0 | 0 | 0 | 0 | 0 | 0 | 0 | 0 | 0 | 0 | 0 | 0 | 0.28223 | 0.25261 | 0.25261 | 0.78746 | 7.1811 | 1.6721 | 8.8532 | 0 | 0 | 0 | 0 | 0 | 0 | 0 | 0 | 0 | 0.94973 | 0.94973 | 0 | 0 | 0 | 0 | 0 | 0 | 4.0426 | 3.5906 | 0.162 | 0.145 | 0.145 | 0 | 0 | 0 | 67.3923 | 67.3923
| 29.07.2016 19:00 | 3.5334 | 2.5686 | 0.6923 | 0 | 0 | 0.097652 | 0.087404 | 0.087404 | 0 | 0 | 0 | 27.8358 | 0 | 27.8358 | 0 | 0 | 0 | 0 | 0 | 0 | 0 | 0 | 0 | 0 | 0 | 0 | 0 | 0 | 0.28223 | 0.25261 | 0.25261 | 0.78746 | 7.3389 | 1.708 | 9.0468 | 0 | 0 | 0 | 0 | 0 | 0 | 0 | 0 | 0 | 0.97013 | 0.97013 | 0 | 0 | 0 | 0 | 0 | 0 | 4.1214 | 3.6694 | 0.162 | 0.145 | 0.145 | 0 | 0 | 0 | 27.8358 | 27.8358
| 29.07.2016 20:00 | 3.5396 | 2.5647 | 0.70247 | 0 | 0 | 0.097652 | 0.087404 | 0.087404 | 0 | 0 | 0 | 42.898 | 0 | 42.898 | 0 | 0 | 0 | 0 | 0 | 0 | 0 | 0 | 0 | 0 | 0 | 0 | 0 | 0 | 0.28223 | 0.25261 | 0.25261 | 0.78746 | 7.3277 | 1.7331 | 9.0608 | 0 | 0 | 0 | 0 | 0 | 0 | 0 | 0 | 0 | 0.98439 | 0.98439 | 0 | 0 | 0 | 0 | 0 | 0 | 4.1159 | 3.6639 | 0.162 | 0.145 | 0.145 | 0 | 0 | 0 | 42.898 | 42.898
| 29.07.2016 21:00 | 3.3036 | 2.3699 | 0.66124 | 0 | 0 | 0.097652 | 0.087404 | 0.087404 | 0 | 0 | 0 | 54.3245 | 0 | 54.3245 | 0 | 0 | 0 | 0 | 0 | 0 | 0 | 0 | 0 | 0 | 0 | 0 | 0 | 0 | 0.28223 | 0.25261 | 0.25261 | 0.78746 | 6.7713 | 1.6313 | 8.4026 | 0 | 0 | 0 | 0 | 0 | 0 | 0 | 0 | 0 | 0.9266 | 0.9266 | 0 | 0 | 0 | 0 | 0 | 0 | 3.8376 | 3.3856 | 0.162 | 0.145 | 0.145 | 0 | 0 | 0 | 54.3245 | 54.3245
| 29.07.2016 22:00 | 2.7091 | 1.8823 | 0.55436 | 0 | 0 | 0.097652 | 0.087404 | 0.087404 | 0 | 0 | 0 | 51.5897 | 0 | 51.5897 | 0 | 0 | 0 | 0 | 0 | 0 | 0 | 0 | 0 | 0 | 0 | 0 | 0 | 0 | 0.28223 | 0.25261 | 0.25261 | 0.78746 | 5.378 | 1.3677 | 6.7457 | 0 | 0 | 0 | 0 | 0 | 0 | 0 | 0 | 0 | 0.77683 | 0.77683 | 0 | 0 | 0 | 0 | 0 | 0 | 3.141 | 2.689 | 0.162 | 0.145 | 0.145 | 0 | 0 | 0 | 51.5897 | 51.5897
| 29.07.2016 23:00 | 2.2428 | 1.5233 | 0.44709 | 0 | 0 | 0.097652 | 0.087404 | 0.087404 | 0 | 0 | 0 | 52.4517 | 0 | 52.4517 | 0 | 0 | 0 | 0 | 0 | 0 | 0 | 0 | 0 | 0 | 0 | 0 | 0 | 0 | 0.28223 | 0.25261 | 0.25261 | 0.78746 | 4.3522 | 1.103 | 5.4552 | 0 | 0 | 0 | 0 | 0 | 0 | 0 | 0 | 0 | 0.62651 | 0.62651 | 0 | 0 | 0 | 0 | 0 | 0 | 2.6281 | 2.1761 | 0.162 | 0.145 | 0.145 | 0 | 0 | 0 | 52.4517 | 52.4517
| 30.07.2016 00:00 | 2.2042 | 1.5077 | 0.42402 | 0 | 0 | 0.097652 | 0.087404 | 0.087404 | 0 | 0 | 0 | 91.2959 | 0 | 91.2959 | 0 | 0 | 0 | 0 | 0 | 0 | 0 | 0 | 0 | 0 | 0 | 0 | 0 | 0 | 0.28223 | 0.25261 | 0.25261 | 0.78746 | 4.3077 | 1.0461 | 5.3538 | 0 | 0 | 0 | 0 | 0 | 0 | 0 | 0 | 0 | 0.59419 | 0.59419 | 0 | 0 | 0 | 0 | 0 | 0 | 2.6059 | 2.1539 | 0.162 | 0.145 | 0.145 | 0 | 0 | 0 | 91.2959 | 91.2959
| 30.07.2016 01:00 | 2.0623 | 1.3862 | 0.40358 | 0 | 0 | 0.097652 | 0.087404 | 0.087404 | 0 | 0 | 0 | 225.4358 | 0 | 225.4358 | 0 | 0 | 0 | 0 | 0 | 0 | 0 | 0 | 0 | 0 | 0 | 0 | 0 | 0 | 0.28223 | 0.25261 | 0.25261 | 0.78746 | 3.9607 | 0.99567 | 4.9564 | 0 | 0 | 0 | 0 | 0 | 0 | 0 | 0 | 0 | 0.56554 | 0.56554 | 0 | 0 | 0 | 0 | 0 | 0 | 2.4323 | 1.9803 | 0.162 | 0.145 | 0.145 | 0 | 0 | 0 | 225.4358 | 225.4358
| 30.07.2016 02:00 | 2.1624 | 1.473 | 0.41694 | 0 | 0 | 0.097652 | 0.087404 | 0.087404 | 0 | 0 | 0 | 248.3884 | 0 | 248.3884 | 0 | 0 | 0 | 0 | 0 | 0 | 0 | 0 | 0 | 0 | 0 | 0 | 0 | 0 | 0.28223 | 0.25261 | 0.25261 | 0.78746 | 4.2085 | 1.0286 | 5.2372 | 0 | 0 | 0 | 0 | 0 | 0 | 0 | 0 | 0 | 0.58426 | 0.58426 | 0 | 0 | 0 | 0 | 0 | 0 | 2.5563 | 2.1043 | 0.162 | 0.145 | 0.145 | 0 | 0 | 0 | 248.3884 | 248.3884
| 30.07.2016 03:00 | 2.4663 | 1.7271 | 0.4667 | 0 | 0 | 0.097652 | 0.087404 | 0.087404 | 0 | 0 | 0 | 165.2797 | 0 | 165.2797 | 0 | 0 | 0 | 0 | 0 | 0 | 0 | 0 | 0 | 0 | 0 | 0 | 0 | 0 | 0.28223 | 0.25261 | 0.25261 | 0.78746 | 4.9346 | 1.1514 | 6.086 | 0 | 0 | 0 | 0 | 0 | 0 | 0 | 0 | 0 | 0.65399 | 0.65399 | 0 | 0 | 0 | 0 | 0 | 0 | 2.9193 | 2.4673 | 0.162 | 0.145 | 0.145 | 0 | 0 | 0 | 165.2797 | 165.2797
| 30.07.2016 04:00 | 3.2191 | 2.3279 | 0.61873 | 0 | 0 | 0.097652 | 0.087404 | 0.087404 | 0 | 0 | 0 | 124.1921 | 0 | 124.1921 | 0 | 0 | 0 | 0 | 0 | 0 | 0 | 0 | 0 | 0 | 0 | 0 | 0 | 0 | 0.28223 | 0.25261 | 0.25261 | 0.78746 | 6.6511 | 1.5265 | 8.1776 | 0 | 0 | 0 | 0 | 0 | 0 | 0 | 0 | 0 | 0.86703 | 0.86703 | 0 | 0 | 0 | 0 | 0 | 0 | 3.7776 | 3.3256 | 0.162 | 0.145 | 0.145 | 0 | 0 | 0 | 124.1921 | 124.1921
| 30.07.2016 05:00 | 4.7348 | 3.5698 | 0.8925 | 0 | 0 | 0.097652 | 0.087404 | 0.087404 | 0 | 0 | 0 | 82.2611 | 0 | 82.2611 | 0 | 0 | 0 | 0 | 0 | 0 | 0 | 0 | 0 | 0 | 0 | 0 | 0 | 0 | 0.28223 | 0.25261 | 0.25261 | 0.78746 | 10.1995 | 2.2019 | 12.4014 | 0 | 0 | 0 | 0 | 0 | 0 | 0 | 0 | 0 | 1.2507 | 1.2507 | 0 | 0 | 0 | 0 | 0 | 0 | 5.5518 | 5.0998 | 0.162 | 0.145 | 0.145 | 0 | 0 | 0 | 82.2611 | 82.2611
| 30.07.2016 06:00 | 4.9458 | 3.7509 | 0.92244 | 0 | 0 | 0.097652 | 0.087404 | 0.087404 | 0 | 0 | 0 | 59.4803 | 0 | 59.4803 | 0 | -1e-12 | 1e-12 | 0 | 0 | 0 | 0 | 0 | 0 | 0 | 0 | 0 | 0 | 0 | 0.28223 | 0.25261 | 0.25261 | 0.78746 | 10.7167 | 2.2758 | 12.9925 | -1e-12 | 0 | -1e-12 | 1e-12 | 0 | 1e-12 | 0 | 0 | 0 | 1.2926 | 1.2926 | 0 | 0 | -9.5e-13 | 0 | 0 | 0 | 5.8104 | 5.3584 | 0.162 | 0.145 | 0.145 | 9.5e-13 | 0 | 0 | 59.4803 | 59.4803
| 30.07.2016 07:00 | 4.8023 | 3.5939 | 0.93592 | 0 | 0 | 0.097652 | 0.087404 | 0.087404 | 0 | 0 | 0 | 51.1947 | 0 | 51.1947 | 0 | 0 | 0 | 0 | 0 | 0 | 0 | 0 | 0 | 0 | 0 | 0 | 0 | 0 | 0.28223 | 0.25261 | 0.25261 | 0.78746 | 10.2684 | 2.309 | 12.5774 | 0 | 0 | 0 | 0 | 0 | 0 | 0 | 0 | 0 | 1.3115 | 1.3115 | 0 | 0 | 0 | 0 | 0 | 0 | 5.5862 | 5.1342 | 0.162 | 0.145 | 0.145 | 0 | 0 | 0 | 51.1947 | 51.1947
| 30.07.2016 08:00 | 4.0954 | 3.0243 | 0.79863 | 0 | 0 | 0.097652 | 0.087404 | 0.087404 | 0 | 0 | 0 | 66.8244 | 0 | 66.8244 | 0 | 0 | 0 | 0 | 0 | 0 | 0 | 0 | 0 | 0 | 0 | 0 | 0 | 0 | 0.28223 | 0.25261 | 0.25261 | 0.78746 | 8.641 | 1.9703 | 10.6113 | 0 | 0 | 0 | 0 | 0 | 0 | 0 | 0 | 0 | 1.1191 | 1.1191 | 0 | 0 | 0 | 0 | 0 | 0 | 4.7725 | 4.3205 | 0.162 | 0.145 | 0.145 | 0 | 0 | 0 | 66.8244 | 66.8244
| 30.07.2016 09:00 | 4.2772 | 3.1739 | 0.83091 | 0 | 0 | 0.097652 | 0.087404 | 0.087404 | 0 | 0 | 0 | 101.7145 | 0 | 101.7145 | 0 | 0 | 0 | 0 | 0 | 0 | 0 | 0 | 0 | 0 | 0 | 0 | 0 | 0 | 0.28223 | 0.25261 | 0.25261 | 0.78746 | 9.0682 | 2.0499 | 11.1181 | 0 | 0 | 0 | 0 | 0 | 0 | 0 | 0 | 0 | 1.1644 | 1.1644 | 0 | 0 | 0 | 0 | 0 | 0 | 4.9861 | 4.5341 | 0.162 | 0.145 | 0.145 | 0 | 0 | 0 | 101.7145 | 101.7145
| 30.07.2016 10:00 | 3.4996 | 2.533 | 0.69418 | 0 | 0 | 0.097652 | 0.087404 | 0.087404 | 0 | 0 | 0 | 132.066 | 0 | 132.066 | 0 | 0 | 0 | 0 | 0 | 0 | 0 | 0 | 0 | 0 | 0 | 0 | 0 | 0 | 0.28223 | 0.25261 | 0.25261 | 0.78746 | 7.237 | 1.7126 | 8.9496 | 0 | 0 | 0 | 0 | 0 | 0 | 0 | 0 | 0 | 0.97277 | 0.97277 | 0 | 0 | 0 | 0 | 0 | 0 | 4.0705 | 3.6185 | 0.162 | 0.145 | 0.145 | 0 | 0 | 0 | 132.066 | 132.066
| 30.07.2016 11:00 | 3.4911 | 2.5318 | 0.68682 | 0 | 0 | 0.097652 | 0.087404 | 0.087404 | 0 | 0 | 0 | 161.2885 | 0 | 161.2885 | 0 | 0 | 0 | 0 | 0 | 0 | 0 | 0 | 0 | 0 | 0 | 0 | 0 | 0 | 0.28223 | 0.25261 | 0.25261 | 0.78746 | 7.2337 | 1.6945 | 8.9281 | 0 | 0 | 0 | 0 | 0 | 0 | 0 | 0 | 0 | 0.96246 | 0.96246 | 0 | 0 | 0 | 0 | 0 | 0 | 4.0688 | 3.6168 | 0.162 | 0.145 | 0.145 | 0 | 0 | 0 | 161.2885 | 161.2885
| 30.07.2016 12:00 | 3.2973 | 2.3688 | 0.65606 | 0 | 0 | 0.097652 | 0.087404 | 0.087404 | 0 | 0 | 0 | 159.3928 | 0 | 159.3928 | 0 | 0 | 0 | 0 | 0 | 0 | 0 | 0 | 0 | 0 | 0 | 0 | 0 | 0 | 0.28223 | 0.25261 | 0.25261 | 0.78746 | 6.7679 | 1.6186 | 8.3865 | 0 | 0 | 0 | 0 | 0 | 0 | 0 | 0 | 0 | 0.91934 | 0.91934 | 0 | 0 | 0 | 0 | 0 | 0 | 3.836 | 3.384 | 0.162 | 0.145 | 0.145 | 0 | 0 | 0 | 159.3928 | 159.3928
| 30.07.2016 13:00 | 3.3578 | 2.4282 | 0.6571 | 0 | 0 | 0.097652 | 0.087404 | 0.087404 | 0 | 0 | 0 | 159.7723 | 0 | 159.7723 | 0 | 0 | 0 | 0 | 0 | 0 | 0 | 0 | 0 | 0 | 0 | 0 | 0 | 0 | 0.28223 | 0.25261 | 0.25261 | 0.78746 | 6.9377 | 1.6211 | 8.5589 | 0 | 0 | 0 | 0 | 0 | 0 | 0 | 0 | 0 | 0.9208 | 0.9208 | 0 | 0 | 0 | 0 | 0 | 0 | 3.9209 | 3.4689 | 0.162 | 0.145 | 0.145 | 0 | 0 | 0 | 159.7723 | 159.7723
| 30.07.2016 14:00 | 3.2324 | 2.3224 | 0.63751 | 0 | 0 | 0.097652 | 0.087404 | 0.087404 | 0 | 0 | 0 | 154.277 | 0 | 154.277 | 0 | 0 | 0 | 0 | 0 | 0 | 0 | 0 | 0 | 0 | 0 | 0 | 0 | 0 | 0.28223 | 0.25261 | 0.25261 | 0.78746 | 6.6354 | 1.5728 | 8.2082 | 0 | 0 | 0 | 0 | 0 | 0 | 0 | 0 | 0 | 0.89335 | 0.89335 | 0 | 0 | 0 | 0 | 0 | 0 | 3.7697 | 3.3177 | 0.162 | 0.145 | 0.145 | 0 | 0 | 0 | 154.277 | 154.277
| 30.07.2016 15:00 | 2.9995 | 2.1349 | 0.59216 | 0 | 0 | 0.097652 | 0.087404 | 0.087404 | 0 | 0 | 0 | 195.4195 | 0 | 195.4195 | 0 | -1e-12 | 1e-12 | 0 | 0 | 0 | 0 | 0 | 0 | 0 | 0 | 0 | 0 | 0 | 0.28223 | 0.25261 | 0.25261 | 0.78746 | 6.0998 | 1.4609 | 7.5607 | -1e-12 | 0 | -1e-12 | 1e-12 | 0 | 1e-12 | 0 | 0 | 0 | 0.82981 | 0.82981 | 0 | 0 | -9.5e-13 | 0 | 0 | 0 | 3.5019 | 3.0499 | 0.162 | 0.145 | 0.145 | 9.5e-13 | 0 | 0 | 195.4195 | 195.4195
| 30.07.2016 16:00 | 2.8132 | 1.9817 | 0.55911 | 0 | 0 | 0.097652 | 0.087404 | 0.087404 | 0 | 0 | 0 | 217.5819 | 0 | 217.5819 | 0 | 0 | 0 | 0 | 0 | 0 | 0 | 0 | 0 | 0 | 0 | 0 | 0 | 0 | 0.28223 | 0.25261 | 0.25261 | 0.78746 | 5.6619 | 1.3794 | 7.0413 | 0 | 0 | 0 | 0 | 0 | 0 | 0 | 0 | 0 | 0.7835 | 0.7835 | 0 | 0 | 0 | 0 | 0 | 0 | 3.283 | 2.831 | 0.162 | 0.145 | 0.145 | 0 | 0 | 0 | 217.5819 | 217.5819
| 30.07.2016 17:00 | 2.8364 | 1.9966 | 0.56733 | 0 | 0 | 0.097652 | 0.087404 | 0.087404 | 0 | 0 | 0 | 174.4948 | 0 | 174.4948 | 0 | 0 | 0 | 0 | 0 | 0 | 0 | 0 | 0 | 0 | 0 | 0 | 0 | 0 | 0.28223 | 0.25261 | 0.25261 | 0.78746 | 5.7045 | 1.3997 | 7.1042 | 0 | 0 | 0 | 0 | 0 | 0 | 0 | 0 | 0 | 0.79501 | 0.79501 | 0 | 0 | 0 | 0 | 0 | 0 | 3.3042 | 2.8522 | 0.162 | 0.145 | 0.145 | 0 | 0 | 0 | 174.4948 | 174.4948
| 30.07.2016 18:00 | 3.1083 | 2.2183 | 0.61752 | 0 | 0 | 0.097652 | 0.087404 | 0.087404 | 0 | 0 | 0 | 135.2239 | 0 | 135.2239 | 0 | 0 | 0 | 0 | 0 | 0 | 0 | 0 | 0 | 0 | 0 | 0 | 0 | 0 | 0.28223 | 0.25261 | 0.25261 | 0.78746 | 6.338 | 1.5235 | 7.8615 | 0 | 0 | 0 | 0 | 0 | 0 | 0 | 0 | 0 | 0.86534 | 0.86534 | 0 | 0 | 0 | 0 | 0 | 0 | 3.621 | 3.169 | 0.162 | 0.145 | 0.145 | 0 | 0 | 0 | 135.2239 | 135.2239
| 30.07.2016 19:00 | 3.129 | 2.2327 | 0.62387 | 0 | 0 | 0.097652 | 0.087404 | 0.087404 | 0 | 0 | 0 | 137.3272 | 0 | 137.3272 | 0 | -1e-12 | 1e-12 | 0 | 0 | 0 | 0 | 0 | 0 | 0 | 0 | 0 | 0 | 0 | 0.28223 | 0.25261 | 0.25261 | 0.78746 | 6.3791 | 1.5392 | 7.9182 | -1e-12 | 0 | -1e-12 | 1e-12 | 0 | 1e-12 | 0 | 0 | 0 | 0.87424 | 0.87424 | 0 | 0 | -9.5e-13 | 0 | 0 | 0 | 3.6415 | 3.1895 | 0.162 | 0.145 | 0.145 | 9.5e-13 | 0 | 0 | 137.3272 | 137.3272
| 30.07.2016 20:00 | 3.3638 | 2.4193 | 0.67203 | 0 | 0 | 0.097652 | 0.087404 | 0.087404 | 0 | 0 | 0 | 46.571 | 0 | 46.571 | 0 | 0 | 0 | 0 | 0 | 0 | 0 | 0 | 0 | 0 | 0 | 0 | 0 | 0 | 0.28223 | 0.25261 | 0.25261 | 0.78746 | 6.9122 | 1.658 | 8.5702 | 0 | 0 | 0 | 0 | 0 | 0 | 0 | 0 | 0 | 0.94172 | 0.94172 | 0 | 0 | 0 | 0 | 0 | 0 | 3.9081 | 3.4561 | 0.162 | 0.145 | 0.145 | 0 | 0 | 0 | 46.571 | 46.571
| 30.07.2016 21:00 | 3.1064 | 2.2067 | 0.62725 | 0 | 0 | 0.097652 | 0.087404 | 0.087404 | 0 | 0 | 0 | 33.2137 | 0 | 33.2137 | 0 | 0 | 0 | 0 | 0 | 0 | 0 | 0 | 0 | 0 | 0 | 0 | 0 | 0 | 0.28223 | 0.25261 | 0.25261 | 0.78746 | 6.3049 | 1.5475 | 7.8524 | 0 | 0 | 0 | 0 | 0 | 0 | 0 | 0 | 0 | 0.87897 | 0.87897 | 0 | 0 | 0 | 0 | 0 | 0 | 3.6044 | 3.1524 | 0.162 | 0.145 | 0.145 | 0 | 0 | 0 | 33.2137 | 33.2137
| 30.07.2016 22:00 | 2.5833 | 1.7785 | 0.53235 | 0 | 0 | 0.097652 | 0.087404 | 0.087404 | 0 | 0 | 0 | 21.0864 | 0 | 21.0864 | 0 | 0 | 0 | 0 | 0 | 0 | 0 | 0 | 0 | 0 | 0 | 0 | 0 | 0 | 0.28223 | 0.25261 | 0.25261 | 0.78746 | 5.0815 | 1.3134 | 6.3948 | 0 | 0 | 0 | 0 | 0 | 0 | 0 | 0 | 0 | 0.74599 | 0.74599 | 0 | 0 | 0 | 0 | 0 | 0 | 2.9927 | 2.5407 | 0.162 | 0.145 | 0.145 | 0 | 0 | 0 | 21.0864 | 21.0864
| 30.07.2016 23:00 | 2.369 | 1.6291 | 0.46739 | 0 | 0 | 0.097652 | 0.087404 | 0.087404 | 0 | 0 | 0 | 24.9806 | 0 | 24.9806 | 0 | 0 | 0 | 0 | 0 | 0 | 0 | 0 | 0 | 0 | 0 | 0 | 0 | 0 | 0.28223 | 0.25261 | 0.25261 | 0.78746 | 4.6546 | 1.1531 | 5.8077 | 0 | 0 | 0 | 0 | 0 | 0 | 0 | 0 | 0 | 0.65496 | 0.65496 | 0 | 0 | 0 | 0 | 0 | 0 | 2.7793 | 2.3273 | 0.162 | 0.145 | 0.145 | 0 | 0 | 0 | 24.9806 | 24.9806
| 31.07.2016 00:00 | 2.3022 | 1.5927 | 0.43699 | 0 | 0 | 0.097652 | 0.087404 | 0.087404 | 0 | 0 | 0 | 20.9163 | 0 | 20.9163 | 0 | 0 | 0 | 0 | 0 | 0 | 0 | 0 | 0 | 0 | 0 | 0 | 0 | 0 | 0.28223 | 0.25261 | 0.25261 | 0.78746 | 4.5506 | 1.0781 | 5.6287 | 0 | 0 | 0 | 0 | 0 | 0 | 0 | 0 | 0 | 0.61237 | 0.61237 | 0 | 0 | 0 | 0 | 0 | 0 | 2.7273 | 2.2753 | 0.162 | 0.145 | 0.145 | 0 | 0 | 0 | 20.9163 | 20.9163
| 31.07.2016 01:00 | 2.5818 | 1.8241 | 0.48532 | 0 | 0 | 0.097652 | 0.087404 | 0.087404 | 0 | 0 | 0 | 15.2058 | 0 | 15.2058 | 0 | 0 | 0 | 0 | 0 | 0 | 0 | 0 | 0 | 0 | 0 | 0 | 0 | 0 | 0.28223 | 0.25261 | 0.25261 | 0.78746 | 5.2116 | 1.1973 | 6.409 | 0 | 0 | 0 | 0 | 0 | 0 | 0 | 0 | 0 | 0.68009 | 0.68009 | 0 | 0 | 0 | 0 | 0 | 0 | 3.0578 | 2.6058 | 0.162 | 0.145 | 0.145 | 0 | 0 | 0 | 15.2058 | 15.2058
| 31.07.2016 02:00 | 2.9122 | 2.1029 | 0.53683 | 0 | 0 | 0.097652 | 0.087404 | 0.087404 | 0 | 0 | 0 | 0.43488 | 0 | 0.43488 | 0 | 0 | 0 | 0 | 0 | 0 | 0 | 0 | 0 | 0 | 0 | 0 | 0 | 0 | 0.28223 | 0.25261 | 0.25261 | 0.78746 | 6.0084 | 1.3244 | 7.3328 | 0 | 0 | 0 | 0 | 0 | 0 | 0 | 0 | 0 | 0.75227 | 0.75227 | 0 | 0 | 0 | 0 | 0 | 0 | 3.4562 | 3.0042 | 0.162 | 0.145 | 0.145 | 0 | 0 | 0 | 0.43488 | 0.43488
| 31.07.2016 03:00 | 3.6835 | 2.74 | 0.67104 | 0 | 0 | 0.097652 | 0.087404 | 0.087404 | 0 | 0 | 0 | 0 | 0 | 0 | 0 | 0 | 0 | 0 | 0 | 0 | 0 | 0 | 0 | 0 | 0 | 0 | 0 | 0 | 0.28223 | 0.25261 | 0.25261 | 0.78746 | 7.8286 | 1.6555 | 9.4842 | 0 | 0 | 0 | 0 | 0 | 0 | 0 | 0 | 0 | 0.94035 | 0.94035 | 0 | 0 | 0 | 0 | 0 | 0 | 4.3663 | 3.9143 | 0.162 | 0.145 | 0.145 | 0 | 0 | 0 | 0 | 0
| 31.07.2016 04:00 | 4.7235 | 3.5784 | 0.87265 | 0 | 0 | 0.097652 | 0.087404 | 0.087404 | 0 | 0 | 0 | 0 | 0 | 0 | 0 | 0 | 0 | 0 | 0 | 0 | 0 | 0 | 0 | 0 | 0 | 0 | 0 | 0 | 0.28223 | 0.25261 | 0.25261 | 0.78746 | 10.2239 | 2.1529 | 12.3768 | 0 | 0 | 0 | 0 | 0 | 0 | 0 | 0 | 0 | 1.2229 | 1.2229 | 0 | 0 | 0 | 0 | 0 | 0 | 5.564 | 5.112 | 0.162 | 0.145 | 0.145 | 0 | 0 | 0 | 0 | 0
| 31.07.2016 05:00 | 4.5215 | 3.3774 | 0.87167 | 0 | 0 | 0.097652 | 0.087404 | 0.087404 | 0 | 0 | 0 | 0 | 0 | 0 | 0 | 0 | 0 | 0 | 0 | 0 | 0 | 0 | 0 | 0 | 0 | 0 | 0 | 0 | 0.28223 | 0.25261 | 0.25261 | 0.78746 | 9.6498 | 2.1505 | 11.8003 | 0 | 0 | 0 | 0 | 0 | 0 | 0 | 0 | 0 | 1.2215 | 1.2215 | 0 | 0 | 0 | 0 | 0 | 0 | 5.2769 | 4.8249 | 0.162 | 0.145 | 0.145 | 0 | 0 | 0 | 0 | 0
| 31.07.2016 06:00 | 5.0769 | 3.824 | 0.98045 | 0 | 0 | 0.097652 | 0.087404 | 0.087404 | 0 | 0 | 0 | 0 | 0 | 0 | 0 | 0 | 0 | 0 | 0 | 0 | 0 | 0 | 0 | 0 | 0 | 0 | 0 | 0 | 0.28223 | 0.25261 | 0.25261 | 0.78746 | 10.9257 | 2.4189 | 13.3446 | 0 | 0 | 0 | 0 | 0 | 0 | 0 | 0 | 0 | 1.3739 | 1.3739 | 0 | 0 | 0 | 0 | 0 | 0 | 5.9149 | 5.4629 | 0.162 | 0.145 | 0.145 | 0 | 0 | 0 | 0 | 0
| 31.07.2016 07:00 | 4.3237 | 3.1895 | 0.8618 | 0 | 0 | 0.097652 | 0.087404 | 0.087404 | 0 | 0 | 0 | 0 | 0 | 0 | 0 | 0 | 0 | 0 | 0 | 0 | 0 | 0 | 0 | 0 | 0 | 0 | 0 | 0 | 0.28223 | 0.25261 | 0.25261 | 0.78746 | 9.1127 | 2.1261 | 11.2389 | 0 | 0 | 0 | 0 | 0 | 0 | 0 | 0 | 0 | 1.2076 | 1.2076 | 0 | 0 | 0 | 0 | 0 | 0 | 5.0084 | 4.5564 | 0.162 | 0.145 | 0.145 | 0 | 0 | 0 | 0 | 0
| 31.07.2016 08:00 | 3.9133 | 2.8634 | 0.77746 | 0 | 0 | 0.097652 | 0.087404 | 0.087404 | 0 | 0 | 0 | 0 | 0 | 0 | 0 | 0 | 0 | 0 | 0 | 0 | 0 | 0 | 0 | 0 | 0 | 0 | 0 | 0 | 0.28223 | 0.25261 | 0.25261 | 0.78746 | 8.1812 | 1.9181 | 10.0993 | 0 | 0 | 0 | 0 | 0 | 0 | 0 | 0 | 0 | 1.0895 | 1.0895 | 0 | 0 | 0 | 0 | 0 | 0 | 4.5426 | 4.0906 | 0.162 | 0.145 | 0.145 | 0 | 0 | 0 | 0 | 0
| 31.07.2016 09:00 | 3.8427 | 2.8065 | 0.76369 | 0 | 0 | 0.097652 | 0.087404 | 0.087404 | 0 | 0 | 0 | 0 | 0 | 0 | 0 | 0 | 0 | 0 | 0 | 0 | 0 | 0 | 0 | 0 | 0 | 0 | 0 | 0 | 0.28223 | 0.25261 | 0.25261 | 0.78746 | 8.0186 | 1.8841 | 9.9027 | 0 | 0 | 0 | 0 | 0 | 0 | 0 | 0 | 0 | 1.0702 | 1.0702 | 0 | 0 | 0 | 0 | 0 | 0 | 4.4613 | 4.0093 | 0.162 | 0.145 | 0.145 | 0 | 0 | 0 | 0 | 0
| 31.07.2016 10:00 | 3.4804 | 2.5123 | 0.69556 | 0 | 0 | 0.097652 | 0.087404 | 0.087404 | 0 | 0 | 0 | 0 | 0 | 0 | 0 | 0 | 0 | 0 | 0 | 0 | 0 | 0 | 0 | 0 | 0 | 0 | 0 | 0 | 0.28223 | 0.25261 | 0.25261 | 0.78746 | 7.1781 | 1.716 | 8.8941 | 0 | 0 | 0 | 0 | 0 | 0 | 0 | 0 | 0 | 0.9747 | 0.9747 | 0 | 0 | 0 | 0 | 0 | 0 | 4.0411 | 3.5891 | 0.162 | 0.145 | 0.145 | 0 | 0 | 0 | 0 | 0
| 31.07.2016 11:00 | 3.3516 | 2.4121 | 0.66704 | 0 | 0 | 0.097652 | 0.087404 | 0.087404 | 0 | 0 | 0 | 0.038179 | 0 | 0.038179 | 0 | 0 | 0 | 0 | 0 | 0 | 0 | 0 | 0 | 0 | 0 | 0 | 0 | 0 | 0.28223 | 0.25261 | 0.25261 | 0.78746 | 6.8917 | 1.6457 | 8.5374 | 0 | 0 | 0 | 0 | 0 | 0 | 0 | 0 | 0 | 0.93474 | 0.93474 | 0 | 0 | 0 | 0 | 0 | 0 | 3.8979 | 3.4459 | 0.162 | 0.145 | 0.145 | 0 | 0 | 0 | 0.038179 | 0.038179
| 31.07.2016 12:00 | 3.2421 | 2.3218 | 0.64777 | 0 | 0 | 0.097652 | 0.087404 | 0.087404 | 0 | 0 | 0 | 0.95853 | 0 | 0.95853 | 0 | 0 | 0 | 0 | 0 | 0 | 0 | 0 | 0 | 0 | 0 | 0 | 0 | 0 | 0.28223 | 0.25261 | 0.25261 | 0.78746 | 6.6338 | 1.5981 | 8.2319 | 0 | 0 | 0 | 0 | 0 | 0 | 0 | 0 | 0 | 0.90774 | 0.90774 | 0 | 0 | 0 | 0 | 0 | 0 | 3.7689 | 3.3169 | 0.162 | 0.145 | 0.145 | 0 | 0 | 0 | 0.95853 | 0.95853
| 31.07.2016 13:00 | 3.033 | 2.1559 | 0.60463 | 0 | 0 | 0.097652 | 0.087404 | 0.087404 | 0 | 0 | 0 | 8.2302 | 0 | 8.2302 | 0 | 0 | 0 | 0 | 0 | 0 | 0 | 0 | 0 | 0 | 0 | 0 | 0 | 0 | 0.28223 | 0.25261 | 0.25261 | 0.78746 | 6.1596 | 1.4917 | 7.6513 | 0 | 0 | 0 | 0 | 0 | 0 | 0 | 0 | 0 | 0.84728 | 0.84728 | 0 | 0 | 0 | 0 | 0 | 0 | 3.5318 | 3.0798 | 0.162 | 0.145 | 0.145 | 0 | 0 | 0 | 8.2302 | 8.2302
| 31.07.2016 14:00 | 2.9421 | 2.0809 | 0.58874 | 0 | 0 | 0.097652 | 0.087404 | 0.087404 | 0 | 0 | 0 | 8.1338 | 0 | 8.1338 | 0 | 0 | 0 | 0 | 0 | 0 | 0 | 0 | 0 | 0 | 0 | 0 | 0 | 0 | 0.28223 | 0.25261 | 0.25261 | 0.78746 | 5.9455 | 1.4525 | 7.398 | 0 | 0 | 0 | 0 | 0 | 0 | 0 | 0 | 0 | 0.82501 | 0.82501 | 0 | 0 | 0 | 0 | 0 | 0 | 3.4248 | 2.9728 | 0.162 | 0.145 | 0.145 | 0 | 0 | 0 | 8.1338 | 8.1338
| 31.07.2016 15:00 | 2.8445 | 2.0049 | 0.56719 | 0 | 0 | 0.097652 | 0.087404 | 0.087404 | 0 | 0 | 0 | 13.6433 | 0 | 13.6433 | 0 | 0 | 0 | 0 | 0 | 0 | 0 | 0 | 0 | 0 | 0 | 0 | 0 | 0 | 0.28223 | 0.25261 | 0.25261 | 0.78746 | 5.7282 | 1.3993 | 7.1275 | 0 | 0 | 0 | 0 | 0 | 0 | 0 | 0 | 0 | 0.79482 | 0.79482 | 0 | 0 | 0 | 0 | 0 | 0 | 3.3161 | 2.8641 | 0.162 | 0.145 | 0.145 | 0 | 0 | 0 | 13.6433 | 13.6433
| 31.07.2016 16:00 | 3.0075 | 2.1405 | 0.59454 | 0 | 0 | 0.097652 | 0.087404 | 0.087404 | 0 | 0 | 0 | 8.9965 | 0 | 8.9965 | 0 | -1e-12 | 1e-12 | 0 | 0 | 0 | 0 | 0 | 0 | 0 | 0 | 0 | 0 | 0 | 0.28223 | 0.25261 | 0.25261 | 0.78746 | 6.1157 | 1.4668 | 7.5824 | -1e-12 | 0 | -1e-12 | 1e-12 | 0 | 1e-12 | 0 | 0 | 0 | 0.83313 | 0.83313 | 0 | 0 | -9.5e-13 | 0 | 0 | 0 | 3.5098 | 3.0578 | 0.162 | 0.145 | 0.145 | 9.5e-13 | 0 | 0 | 8.9965 | 8.9965
| 31.07.2016 17:00 | 3.1203 | 2.2313 | 0.61658 | 0 | 0 | 0.097652 | 0.087404 | 0.087404 | 0 | 0 | 0 | 13.3684 | 0 | 13.3684 | 0 | 0 | 0 | 0 | 0 | 0 | 0 | 0 | 0 | 0 | 0 | 0 | 0 | 0 | 0.28223 | 0.25261 | 0.25261 | 0.78746 | 6.375 | 1.5212 | 7.8962 | 0 | 0 | 0 | 0 | 0 | 0 | 0 | 0 | 0 | 0.86402 | 0.86402 | 0 | 0 | 0 | 0 | 0 | 0 | 3.6395 | 3.1875 | 0.162 | 0.145 | 0.145 | 0 | 0 | 0 | 13.3684 | 13.3684
| 31.07.2016 18:00 | 3.2674 | 2.3465 | 0.6485 | 0 | 0 | 0.097652 | 0.087404 | 0.087404 | 0 | 0 | 0 | 15.2956 | 0 | 15.2956 | 0 | 0 | 0 | 0 | 0 | 0 | 0 | 0 | 0 | 0 | 0 | 0 | 0 | 0 | 0.28223 | 0.25261 | 0.25261 | 0.78746 | 6.7042 | 1.5999 | 8.3041 | 0 | 0 | 0 | 0 | 0 | 0 | 0 | 0 | 0 | 0.90875 | 0.90875 | 0 | 0 | 0 | 0 | 0 | 0 | 3.8041 | 3.3521 | 0.162 | 0.145 | 0.145 | 0 | 0 | 0 | 15.2956 | 15.2956
| 31.07.2016 19:00 | 3.5855 | 2.6054 | 0.70766 | 0 | 0 | 0.097652 | 0.087404 | 0.087404 | 0 | 0 | 0 | 18.1912 | 0 | 18.1912 | 0 | 0 | 0 | 0 | 0 | 0 | 0 | 0 | 0 | 0 | 0 | 0 | 0 | 0 | 0.28223 | 0.25261 | 0.25261 | 0.78746 | 7.444 | 1.7459 | 9.1899 | 0 | 0 | 0 | 0 | 0 | 0 | 0 | 0 | 0 | 0.99166 | 0.99166 | 0 | 0 | 0 | 0 | 0 | 0 | 4.174 | 3.722 | 0.162 | 0.145 | 0.145 | 0 | 0 | 0 | 18.1912 | 18.1912
| 31.07.2016 20:00 | 3.8265 | 2.8003 | 0.75373 | 0 | 0 | 0.097652 | 0.087404 | 0.087404 | 0 | 0 | 0 | 47.1886 | 0 | 47.1886 | 0 | -1e-12 | 1e-12 | 0 | 0 | 0 | 0 | 0 | 0 | 0 | 0 | 0 | 0 | 0 | 0.28223 | 0.25261 | 0.25261 | 0.78746 | 8.0008 | 1.8595 | 9.8604 | -1e-12 | 0 | -1e-12 | 1e-12 | 0 | 1e-12 | 0 | 0 | 0 | 1.0562 | 1.0562 | 0 | 0 | -9.5e-13 | 0 | 0 | 0 | 4.4524 | 4.0004 | 0.162 | 0.145 | 0.145 | 9.5e-13 | 0 | 0 | 47.1886 | 47.1886
| 31.07.2016 21:00 | 3.4606 | 2.4947 | 0.6934 | 0 | 0 | 0.097652 | 0.087404 | 0.087404 | 0 | 0 | 0 | 54.1805 | 0 | 54.1805 | 0 | 0 | 0 | 0 | 0 | 0 | 0 | 0 | 0 | 0 | 0 | 0 | 0 | 0 | 0.28223 | 0.25261 | 0.25261 | 0.78746 | 7.1277 | 1.7107 | 8.8384 | 0 | 0 | 0 | 0 | 0 | 0 | 0 | 0 | 0 | 0.97168 | 0.97168 | 0 | 0 | 0 | 0 | 0 | 0 | 4.0158 | 3.5638 | 0.162 | 0.145 | 0.145 | 0 | 0 | 0 | 54.1805 | 54.1805
| 31.07.2016 22:00 | 2.9225 | 2.0606 | 0.5895 | 0 | 0 | 0.097652 | 0.087404 | 0.087404 | 0 | 0 | 0 | 179.8486 | 0 | 179.8486 | 0 | -1e-12 | 1e-12 | 0 | 0 | 0 | 0 | 0 | 0 | 0 | 0 | 0 | 0 | 0 | 0.28223 | 0.25261 | 0.25261 | 0.78746 | 5.8873 | 1.4544 | 7.3417 | -1e-12 | 0 | -1e-12 | 1e-12 | 0 | 1e-12 | 0 | 0 | 0 | 0.82607 | 0.82607 | 0 | 0 | -9.5e-13 | 0 | 0 | 0 | 3.3957 | 2.9437 | 0.162 | 0.145 | 0.145 | 9.5e-13 | 0 | 0 | 179.8486 | 179.8486
| 31.07.2016 23:00 | 2.3305 | 1.5987 | 0.45936 | 0 | 0 | 0.097652 | 0.087404 | 0.087404 | 0 | 0 | 0 | 139.2069 | 0 | 139.2069 | 0 | -1e-12 | 1e-12 | 0 | 0 | 0 | 0 | 0 | 0 | 0 | 0 | 0 | 0 | 0 | 0.28223 | 0.25261 | 0.25261 | 0.78746 | 4.5676 | 1.1333 | 5.7009 | -1e-12 | 0 | -1e-12 | 1e-12 | 0 | 1e-12 | 0 | 0 | 0 | 0.64371 | 0.64371 | 0 | 0 | -9.5e-13 | 0 | 0 | 0 | 2.7358 | 2.2838 | 0.162 | 0.145 | 0.145 | 9.5e-13 | 0 | 0 | 139.2069 | 139.2069
| 01.08.2016 00:00 | 2.6261 | 1.8559 | 0.49779 | 0 | 0 | 0.097652 | 0.087404 | 0.087404 | 0 | 0 | 0 | 103.7254 | 0 | 103.7254 | 0 | 0 | 0 | 0 | 0 | 0 | 0 | 0 | 0 | 0 | 0 | 0 | 0 | 0 | 0.28223 | 0.25261 | 0.25261 | 0.78746 | 5.3025 | 1.2281 | 6.5306 | 0 | 0 | 0 | 0 | 0 | 0 | 0 | 0 | 0 | 0.69757 | 0.69757 | 0 | 0 | 0 | 0 | 0 | 0 | 3.1033 | 2.6513 | 0.162 | 0.145 | 0.145 | 0 | 0 | 0 | 103.7254 | 103.7254
| 01.08.2016 01:00 | 2.6211 | 1.8497 | 0.49894 | 0 | 0 | 0.097652 | 0.087404 | 0.087404 | 0 | 0 | 0 | 127.9712 | 0 | 127.9712 | 0 | 0 | 0 | 0 | 0 | 0 | 0 | 0 | 0 | 0 | 0 | 0 | 0 | 0 | 0.28223 | 0.25261 | 0.25261 | 0.78746 | 5.2847 | 1.2309 | 6.5157 | 0 | 0 | 0 | 0 | 0 | 0 | 0 | 0 | 0 | 0.69917 | 0.69917 | 0 | 0 | 0 | 0 | 0 | 0 | 3.0944 | 2.6424 | 0.162 | 0.145 | 0.145 | 0 | 0 | 0 | 127.9712 | 127.9712
| 01.08.2016 02:00 | 2.7648 | 1.9736 | 0.51881 | 0 | 0 | 0.097652 | 0.087404 | 0.087404 | 0 | 0 | 0 | 110.4998 | 0 | 110.4998 | 0 | 0 | 0 | 0 | 0 | 0 | 0 | 0 | 0 | 0 | 0 | 0 | 0 | 0 | 0.28223 | 0.25261 | 0.25261 | 0.78746 | 5.6387 | 1.28 | 6.9187 | 0 | 0 | 0 | 0 | 0 | 0 | 0 | 0 | 0 | 0.72701 | 0.72701 | 0 | 0 | 0 | 0 | 0 | 0 | 3.2714 | 2.8194 | 0.162 | 0.145 | 0.145 | 0 | 0 | 0 | 110.4998 | 110.4998
| 01.08.2016 03:00 | 3.3585 | 2.4618 | 0.62427 | 0 | 0 | 0.097652 | 0.087404 | 0.087404 | 0 | 0 | 0 | 150.4051 | 0 | 150.4051 | 0 | 0 | 0 | 0 | 0 | 0 | 0 | 0 | 0 | 0 | 0 | 0 | 0 | 0 | 0.28223 | 0.25261 | 0.25261 | 0.78746 | 7.0337 | 1.5401 | 8.5738 | 0 | 0 | 0 | 0 | 0 | 0 | 0 | 0 | 0 | 0.8748 | 0.8748 | 0 | 0 | 0 | 0 | 0 | 0 | 3.9688 | 3.5168 | 0.162 | 0.145 | 0.145 | 0 | 0 | 0 | 150.4051 | 150.4051
| 01.08.2016 04:00 | 4.6506 | 3.5061 | 0.87202 | 0 | 0 | 0.097652 | 0.087404 | 0.087404 | 0 | 0 | 0 | 165.6009 | 0 | 165.6009 | 0 | -1e-12 | 1e-12 | 0 | 0 | 0 | 0 | 0 | 0 | 0 | 0 | 0 | 0 | 0 | 0.28223 | 0.25261 | 0.25261 | 0.78746 | 10.0175 | 2.1514 | 12.1688 | -1e-12 | 0 | -1e-12 | 1e-12 | 0 | 1e-12 | 0 | 0 | 0 | 1.222 | 1.222 | 0 | 0 | -9.5e-13 | 0 | 0 | 0 | 5.4607 | 5.0087 | 0.162 | 0.145 | 0.145 | 9.5e-13 | 0 | 0 | 165.6009 | 165.6009
| 01.08.2016 05:00 | 6.2584 | 4.8087 | 1.1773 | 0 | 0 | 0.097652 | 0.087404 | 0.087404 | 0 | 0 | 0 | 172.4367 | 0 | 172.4367 | 0 | -1e-12 | 1e-12 | 0 | 0 | 0 | 0 | 0 | 0 | 0 | 0 | 0 | 0 | 0 | 0.28223 | 0.25261 | 0.25261 | 0.78746 | 13.7391 | 2.9045 | 16.6436 | -1e-12 | 0 | -1e-12 | 1e-12 | 0 | 1e-12 | 0 | 0 | 0 | 1.6497 | 1.6497 | 0 | 0 | -9.5e-13 | 0 | 0 | 0 | 7.3215 | 6.8695 | 0.162 | 0.145 | 0.145 | 9.5e-13 | 0 | 0 | 172.4367 | 172.4367
| 01.08.2016 06:00 | 6.7419 | 5.1929 | 1.2765 | 0 | 0 | 0.097652 | 0.087404 | 0.087404 | 0 | 0 | 0 | 106.2648 | 0 | 106.2648 | 0 | 0 | 0 | 0 | 0 | 0 | 0 | 0 | 0 | 0 | 0 | 0 | 0 | 0 | 0.28223 | 0.25261 | 0.25261 | 0.78746 | 14.8369 | 3.1492 | 17.9861 | 0 | 0 | 0 | 0 | 0 | 0 | 0 | 0 | 0 | 1.7887 | 1.7887 | 0 | 0 | 0 | 0 | 0 | 0 | 7.8705 | 7.4185 | 0.162 | 0.145 | 0.145 | 0 | 0 | 0 | 106.2648 | 106.2648
| 01.08.2016 07:00 | 5.8205 | 4.417 | 1.131 | 0 | 0 | 0.097652 | 0.087404 | 0.087404 | 0 | 0 | 0 | 100.084 | 0 | 100.084 | 0 | -1e-12 | 1e-12 | 0 | 0 | 0 | 0 | 0 | 0 | 0 | 0 | 0 | 0 | 0 | 0.28223 | 0.25261 | 0.25261 | 0.78746 | 12.6201 | 2.7903 | 15.4104 | -1e-12 | 0 | -1e-12 | 1e-12 | 0 | 1e-12 | 0 | 0 | 0 | 1.5849 | 1.5849 | 0 | 0 | -9.5e-13 | 0 | 0 | 0 | 6.762 | 6.31 | 0.162 | 0.145 | 0.145 | 9.5e-13 | 0 | 0 | 100.084 | 100.084
| 01.08.2016 08:00 | 5.2513 | 3.961 | 1.0178 | 0 | 0 | 0.097652 | 0.087404 | 0.087404 | 0 | 0 | 0 | 102.4642 | 0 | 102.4642 | 0 | -1e-12 | 1e-12 | 0 | 0 | 0 | 0 | 0 | 0 | 0 | 0 | 0 | 0 | 0 | 0.28223 | 0.25261 | 0.25261 | 0.78746 | 11.3171 | 2.5111 | 13.8282 | -1e-12 | 0 | -1e-12 | 1e-12 | 0 | 1e-12 | 0 | 0 | 0 | 1.4263 | 1.4263 | 0 | 0 | -9.5e-13 | 0 | 0 | 0 | 6.1106 | 5.6586 | 0.162 | 0.145 | 0.145 | 9.5e-13 | 0 | 0 | 102.4642 | 102.4642
| 01.08.2016 09:00 | 5.0166 | 3.7677 | 0.97644 | 0 | 0 | 0.097652 | 0.087404 | 0.087404 | 0 | 0 | 0 | 99.2664 | 0 | 99.2664 | 0 | -1e-12 | 1e-12 | 0 | 0 | 0 | 0 | 0 | 0 | 0 | 0 | 0 | 0 | 0 | 0.28223 | 0.25261 | 0.25261 | 0.78746 | 10.7649 | 2.409 | 13.1739 | -1e-12 | 0 | -1e-12 | 1e-12 | 0 | 1e-12 | 0 | 0 | 0 | 1.3683 | 1.3683 | 0 | 0 | -9.5e-13 | 0 | 0 | 0 | 5.8344 | 5.3824 | 0.162 | 0.145 | 0.145 | 9.5e-13 | 0 | 0 | 99.2664 | 99.2664
| 01.08.2016 10:00 | 4.5792 | 3.412 | 0.89467 | 0 | 0 | 0.097652 | 0.087404 | 0.087404 | 0 | 0 | 0 | 124.5006 | 0 | 124.5006 | 0 | -1e-12 | 1e-12 | 0 | 0 | 0 | 0 | 0 | 0 | 0 | 0 | 0 | 0 | 0 | 0.28223 | 0.25261 | 0.25261 | 0.78746 | 9.7486 | 2.2072 | 11.9559 | -1e-12 | 0 | -1e-12 | 1e-12 | 0 | 1e-12 | 0 | 0 | 0 | 1.2537 | 1.2537 | 0 | 0 | -9.5e-13 | 0 | 0 | 0 | 5.3263 | 4.8743 | 0.162 | 0.145 | 0.145 | 9.5e-13 | 0 | 0 | 124.5006 | 124.5006
| 01.08.2016 11:00 | 4.4201 | 3.2876 | 0.86003 | 0 | 0 | 0.097652 | 0.087404 | 0.087404 | 0 | 0 | 0 | 161.8166 | 0 | 161.8166 | 0 | -1e-12 | 1e-12 | 0 | 0 | 0 | 0 | 0 | 0 | 0 | 0 | 0 | 0 | 0 | 0.28223 | 0.25261 | 0.25261 | 0.78746 | 9.3931 | 2.1218 | 11.5149 | -1e-12 | 0 | -1e-12 | 1e-12 | 0 | 1e-12 | 0 | 0 | 0 | 1.2052 | 1.2052 | 0 | 0 | -9.5e-13 | 0 | 0 | 0 | 5.1486 | 4.6966 | 0.162 | 0.145 | 0.145 | 9.5e-13 | 0 | 0 | 161.8166 | 161.8166
| 01.08.2016 12:00 | 4.0652 | 2.993 | 0.79974 | 0 | 0 | 0.097652 | 0.087404 | 0.087404 | 0 | 0 | 0 | 195.4141 | 0 | 195.4141 | 0 | 0 | 0 | 0 | 0 | 0 | 0 | 0 | 0 | 0 | 0 | 0 | 0 | 0 | 0.28223 | 0.25261 | 0.25261 | 0.78746 | 8.5515 | 1.973 | 10.5246 | 0 | 0 | 0 | 0 | 0 | 0 | 0 | 0 | 0 | 1.1207 | 1.1207 | 0 | 0 | 0 | 0 | 0 | 0 | 4.7278 | 4.2758 | 0.162 | 0.145 | 0.145 | 0 | 0 | 0 | 195.4141 | 195.4141
| 01.08.2016 13:00 | 3.852 | 2.8248 | 0.75471 | 0 | 0 | 0.097652 | 0.087404 | 0.087404 | 0 | 0 | 0 | 190.437 | 0 | 190.437 | 0 | 0 | 0 | 0 | 0 | 0 | 0 | 0 | 0 | 0 | 0 | 0 | 0 | 0 | 0.28223 | 0.25261 | 0.25261 | 0.78746 | 8.0709 | 1.8619 | 9.9329 | 0 | 0 | 0 | 0 | 0 | 0 | 0 | 0 | 0 | 1.0576 | 1.0576 | 0 | 0 | 0 | 0 | 0 | 0 | 4.4875 | 4.0355 | 0.162 | 0.145 | 0.145 | 0 | 0 | 0 | 190.437 | 190.437
| 01.08.2016 14:00 | 3.6338 | 2.6438 | 0.71748 | 0 | 0 | 0.097652 | 0.087404 | 0.087404 | 0 | 0 | 0 | 235.5928 | 0 | 235.5928 | 0 | 0 | 0 | 0 | 0 | 0 | 0 | 0 | 0 | 0 | 0 | 0 | 0 | 0 | 0.28223 | 0.25261 | 0.25261 | 0.78746 | 7.5538 | 1.7701 | 9.3239 | 0 | 0 | 0 | 0 | 0 | 0 | 0 | 0 | 0 | 1.0054 | 1.0054 | 0 | 0 | 0 | 0 | 0 | 0 | 4.2289 | 3.7769 | 0.162 | 0.145 | 0.145 | 0 | 0 | 0 | 235.5928 | 235.5928
| 01.08.2016 15:00 | 3.464 | 2.5084 | 0.68311 | 0 | 0 | 0.097652 | 0.087404 | 0.087404 | 0 | 0 | 0 | 362.8453 | 0 | 362.8453 | 0 | 0 | 0 | 0 | 0 | 0 | 0 | 0 | 0 | 0 | 0 | 0 | 0 | 0 | 0.28223 | 0.25261 | 0.25261 | 0.78746 | 7.1669 | 1.6853 | 8.8522 | 0 | 0 | 0 | 0 | 0 | 0 | 0 | 0 | 0 | 0.95725 | 0.95725 | 0 | 0 | 0 | 0 | 0 | 0 | 4.0355 | 3.5835 | 0.162 | 0.145 | 0.145 | 0 | 0 | 0 | 362.8453 | 362.8453
| 01.08.2016 16:00 | 3.5787 | 2.6039 | 0.70242 | 0 | 0 | 0.097652 | 0.087404 | 0.087404 | 0 | 0 | 0 | 253.0809 | 0 | 253.0809 | 0 | 0 | 0 | 0 | 0 | 0 | 0 | 0 | 0 | 0 | 0 | 0 | 0 | 0 | 0.28223 | 0.25261 | 0.25261 | 0.78746 | 7.4396 | 1.7329 | 9.1726 | 0 | 0 | 0 | 0 | 0 | 0 | 0 | 0 | 0 | 0.98431 | 0.98431 | 0 | 0 | 0 | 0 | 0 | 0 | 4.1718 | 3.7198 | 0.162 | 0.145 | 0.145 | 0 | 0 | 0 | 253.0809 | 253.0809
| 01.08.2016 17:00 | 3.7438 | 2.7377 | 0.73362 | 0 | 0 | 0.097652 | 0.087404 | 0.087404 | 0 | 0 | 0 | 66.8902 | 0 | 66.8902 | 0 | 0 | 0 | 0 | 0 | 0 | 0 | 0 | 0 | 0 | 0 | 0 | 0 | 0 | 0.28223 | 0.25261 | 0.25261 | 0.78746 | 7.8219 | 1.8099 | 9.6319 | 0 | 0 | 0 | 0 | 0 | 0 | 0 | 0 | 0 | 1.028 | 1.028 | 0 | 0 | 0 | 0 | 0 | 0 | 4.363 | 3.911 | 0.162 | 0.145 | 0.145 | 0 | 0 | 0 | 66.8902 | 66.8902
| 01.08.2016 18:00 | 4.0799 | 3.0093 | 0.79812 | 0 | 0 | 0.097652 | 0.087404 | 0.087404 | 0 | 0 | 0 | 92.1652 | 0 | 92.1652 | 0 | 0 | 0 | 0 | 0 | 0 | 0 | 0 | 0 | 0 | 0 | 0 | 0 | 0 | 0.28223 | 0.25261 | 0.25261 | 0.78746 | 8.598 | 1.969 | 10.567 | 0 | 0 | 0 | 0 | 0 | 0 | 0 | 0 | 0 | 1.1184 | 1.1184 | 0 | 0 | 0 | 0 | 0 | 0 | 4.751 | 4.299 | 0.162 | 0.145 | 0.145 | 0 | 0 | 0 | 92.1652 | 92.1652
| 01.08.2016 19:00 | 4.3566 | 3.2329 | 0.85128 | 0 | 0 | 0.097652 | 0.087404 | 0.087404 | 0 | 0 | 0 | 86.1915 | 0 | 86.1915 | 0 | 0 | 0 | 0 | 0 | 0 | 0 | 0 | 0 | 0 | 0 | 0 | 0 | 0 | 0.28223 | 0.25261 | 0.25261 | 0.78746 | 9.2368 | 2.1002 | 11.337 | 0 | 0 | 0 | 0 | 0 | 0 | 0 | 0 | 0 | 1.1929 | 1.1929 | 0 | 0 | 0 | 0 | 0 | 0 | 5.0704 | 4.6184 | 0.162 | 0.145 | 0.145 | 0 | 0 | 0 | 86.1915 | 86.1915
| 01.08.2016 20:00 | 4.3302 | 3.204 | 0.85367 | 0 | 0 | 0.097652 | 0.087404 | 0.087404 | 0 | 0 | 0 | 62.079 | 0 | 62.079 | 0 | 0 | 0 | 0 | 0 | 0 | 0 | 0 | 0 | 0 | 0 | 0 | 0 | 0 | 0.28223 | 0.25261 | 0.25261 | 0.78746 | 9.1544 | 2.1061 | 11.2605 | 0 | 0 | 0 | 0 | 0 | 0 | 0 | 0 | 0 | 1.1963 | 1.1963 | 0 | 0 | 0 | 0 | 0 | 0 | 5.0292 | 4.5772 | 0.162 | 0.145 | 0.145 | 0 | 0 | 0 | 62.079 | 62.079
| 01.08.2016 21:00 | 4.0744 | 2.9901 | 0.81186 | 0 | 0 | 0.097652 | 0.087404 | 0.087404 | 0 | 0 | 0 | 50.7099 | 0 | 50.7099 | 0 | -1e-12 | 1e-12 | 0 | 0 | 0 | 0 | 0 | 0 | 0 | 0 | 0 | 0 | 0 | 0.28223 | 0.25261 | 0.25261 | 0.78746 | 8.5431 | 2.0029 | 10.546 | -1e-12 | 0 | -1e-12 | 1e-12 | 0 | 1e-12 | 0 | 0 | 0 | 1.1377 | 1.1377 | 0 | 0 | -9.5e-13 | 0 | 0 | 0 | 4.7235 | 4.2715 | 0.162 | 0.145 | 0.145 | 9.5e-13 | 0 | 0 | 50.7099 | 50.7099
| 01.08.2016 22:00 | 3.3383 | 2.393 | 0.67291 | 0 | 0 | 0.097652 | 0.087404 | 0.087404 | 0 | 0 | 0 | 65.6818 | 0 | 65.6818 | 0 | 0 | 0 | 0 | 0 | 0 | 0 | 0 | 0 | 0 | 0 | 0 | 0 | 0 | 0.28223 | 0.25261 | 0.25261 | 0.78746 | 6.837 | 1.6601 | 8.4972 | 0 | 0 | 0 | 0 | 0 | 0 | 0 | 0 | 0 | 0.94296 | 0.94296 | 0 | 0 | 0 | 0 | 0 | 0 | 3.8705 | 3.4185 | 0.162 | 0.145 | 0.145 | 0 | 0 | 0 | 65.6818 | 65.6818
| 01.08.2016 23:00 | 2.6889 | 1.888 | 0.52851 | 0 | 0 | 0.097652 | 0.087404 | 0.087404 | 0 | 0 | 0 | 78.6487 | 0 | 78.6487 | 0 | 0 | 0 | 0 | 0 | 0 | 0 | 0 | 0 | 0 | 0 | 0 | 0 | 0 | 0.28223 | 0.25261 | 0.25261 | 0.78746 | 5.3942 | 1.3039 | 6.6981 | 0 | 0 | 0 | 0 | 0 | 0 | 0 | 0 | 0 | 0.74061 | 0.74061 | 0 | 0 | 0 | 0 | 0 | 0 | 3.1491 | 2.6971 | 0.162 | 0.145 | 0.145 | 0 | 0 | 0 | 78.6487 | 78.6487
| 02.08.2016 00:00 | 3.2121 | 2.3298 | 0.60987 | 0 | 0 | 0.097652 | 0.087404 | 0.087404 | 0 | 0 | 0 | 87.6682 | 0 | 87.6682 | 0 | 0 | 0 | 0 | 0 | 0 | 0 | 0 | 0 | 0 | 0 | 0 | 0 | 0 | 0.28223 | 0.25261 | 0.25261 | 0.78746 | 6.6565 | 1.5046 | 8.1612 | 0 | 0 | 0 | 0 | 0 | 0 | 0 | 0 | 0 | 0.85463 | 0.85463 | 0 | 0 | 0 | 0 | 0 | 0 | 3.7803 | 3.3283 | 0.162 | 0.145 | 0.145 | 0 | 0 | 0 | 87.6682 | 87.6682
| 02.08.2016 01:00 | 3.2586 | 2.3659 | 0.62019 | 0 | 0 | 0.097652 | 0.087404 | 0.087404 | 0 | 0 | 0 | 60.2517 | 0 | 60.2517 | 0 | 0 | 0 | 0 | 0 | 0 | 0 | 0 | 0 | 0 | 0 | 0 | 0 | 0 | 0.28223 | 0.25261 | 0.25261 | 0.78746 | 6.7598 | 1.5301 | 8.2899 | 0 | 0 | 0 | 0 | 0 | 0 | 0 | 0 | 0 | 0.86908 | 0.86908 | 0 | 0 | 0 | 0 | 0 | 0 | 3.8319 | 3.3799 | 0.162 | 0.145 | 0.145 | 0 | 0 | 0 | 60.2517 | 60.2517
| 02.08.2016 02:00 | 3.4387 | 2.5213 | 0.64497 | 0 | 0 | 0.097652 | 0.087404 | 0.087404 | 0 | 0 | 0 | 28.8679 | 0 | 28.8679 | 0 | 0 | 0 | 0 | 0 | 0 | 0 | 0 | 0 | 0 | 0 | 0 | 0 | 0 | 0.28223 | 0.25261 | 0.25261 | 0.78746 | 7.2036 | 1.5912 | 8.7948 | 0 | 0 | 0 | 0 | 0 | 0 | 0 | 0 | 0 | 0.9038 | 0.9038 | 0 | 0 | 0 | 0 | 0 | 0 | 4.0538 | 3.6018 | 0.162 | 0.145 | 0.145 | 0 | 0 | 0 | 28.8679 | 28.8679
| 02.08.2016 03:00 | 4.1848 | 3.1347 | 0.77761 | 0 | 0 | 0.097652 | 0.087404 | 0.087404 | 0 | 0 | 0 | 8.5377 | 0 | 8.5377 | 0 | 0 | 0 | 0 | 0 | 0 | 0 | 0 | 0 | 0 | 0 | 0 | 0 | 0 | 0.28223 | 0.25261 | 0.25261 | 0.78746 | 8.9563 | 1.9185 | 10.8747 | 0 | 0 | 0 | 0 | 0 | 0 | 0 | 0 | 0 | 1.0897 | 1.0897 | 0 | 0 | 0 | 0 | 0 | 0 | 4.9301 | 4.4781 | 0.162 | 0.145 | 0.145 | 0 | 0 | 0 | 8.5377 | 8.5377
| 02.08.2016 04:00 | 5.7608 | 4.4069 | 1.0814 | 0 | 0 | 0.097652 | 0.087404 | 0.087404 | 0 | 0 | 0 | 9.6996 | 0 | 9.6996 | 0 | 0 | 0 | 0 | 0 | 0 | 0 | 0 | 0 | 0 | 0 | 0 | 0 | 0 | 0.28223 | 0.25261 | 0.25261 | 0.78746 | 12.5913 | 2.668 | 15.2593 | 0 | 0 | 0 | 0 | 0 | 0 | 0 | 0 | 0 | 1.5154 | 1.5154 | 0 | 0 | 0 | 0 | 0 | 0 | 6.7476 | 6.2956 | 0.162 | 0.145 | 0.145 | 0 | 0 | 0 | 9.6996 | 9.6996
| 02.08.2016 05:00 | 7.9284 | 6.1661 | 1.4898 | 0 | 0 | 0.097652 | 0.087404 | 0.087404 | 0 | 0 | 0 | 4.332 | 0 | 4.332 | 0 | 0 | 0 | 0 | 0 | 0 | 0 | 0 | 0 | 0 | 0 | 0 | 0 | 0 | 0.28223 | 0.25261 | 0.25261 | 0.78746 | 17.6175 | 3.6755 | 21.293 | 0 | 0 | 0 | 0 | 0 | 0 | 0 | 0 | 0 | 2.0877 | 2.0877 | 0 | 0 | 0 | 0 | 0 | 0 | 9.2607 | 8.8087 | 0.162 | 0.145 | 0.145 | 0 | 0 | 0 | 4.332 | 4.332
| 02.08.2016 06:00 | 8.5324 | 6.6458 | 1.6142 | 0 | 0 | 0.097652 | 0.087404 | 0.087404 | 0 | 0 | 0 | 0 | 0 | 0 | 0 | 0 | 0 | 0 | 0 | 0 | 0 | 0 | 0 | 0 | 0 | 0 | 0 | 0 | 0.28223 | 0.25261 | 0.25261 | 0.78746 | 18.988 | 3.9823 | 22.9703 | 0 | 0 | 0 | 0 | 0 | 0 | 0 | 0 | 0 | 2.262 | 2.262 | 0 | 0 | 0 | 0 | 0 | 0 | 9.946 | 9.494 | 0.162 | 0.145 | 0.145 | 0 | 0 | 0 | 0 | 0
| 02.08.2016 07:00 | 7.5944 | 5.8535 | 1.4685 | 0 | 0 | 0.097652 | 0.087404 | 0.087404 | 0 | 0 | 0 | 0 | 0 | 0 | 0 | 0 | 0 | 0 | 0 | 0 | 0 | 0 | 0 | 0 | 0 | 0 | 0 | 0 | 0.28223 | 0.25261 | 0.25261 | 0.78746 | 16.7242 | 3.6229 | 20.347 | 0 | 0 | 0 | 0 | 0 | 0 | 0 | 0 | 0 | 2.0578 | 2.0578 | 0 | 0 | 0 | 0 | 0 | 0 | 8.8141 | 8.3621 | 0.162 | 0.145 | 0.145 | 0 | 0 | 0 | 0 | 0
| 02.08.2016 08:00 | 6.8404 | 5.2484 | 1.3195 | 0 | 0 | 0.097652 | 0.087404 | 0.087404 | 0 | 0 | 0 | 1.4742 | 0 | 1.4742 | 0 | 0 | 0 | 0 | 0 | 0 | 0 | 0 | 0 | 0 | 0 | 0 | 0 | 0 | 0.28223 | 0.25261 | 0.25261 | 0.78746 | 14.9955 | 3.2554 | 18.2509 | 0 | 0 | 0 | 0 | 0 | 0 | 0 | 0 | 0 | 1.8491 | 1.8491 | 0 | 0 | 0 | 0 | 0 | 0 | 7.9497 | 7.4977 | 0.162 | 0.145 | 0.145 | 0 | 0 | 0 | 1.4742 | 1.4742
| 02.08.2016 09:00 | 6.556 | 5.0143 | 1.2692 | 0 | 0 | 0.097652 | 0.087404 | 0.087404 | 0 | 0 | 0 | 24.4402 | 0 | 24.4402 | 0 | 0 | 0 | 0 | 0 | 0 | 0 | 0 | 0 | 0 | 0 | 0 | 0 | 0 | 0.28223 | 0.25261 | 0.25261 | 0.78746 | 14.3266 | 3.1313 | 17.4578 | 0 | 0 | 0 | 0 | 0 | 0 | 0 | 0 | 0 | 1.7786 | 1.7786 | 0 | 0 | 0 | 0 | 0 | 0 | 7.6153 | 7.1633 | 0.162 | 0.145 | 0.145 | 0 | 0 | 0 | 24.4402 | 24.4402
| 02.08.2016 10:00 | 5.9455 | 4.5168 | 1.1562 | 0 | 0 | 0.097652 | 0.087404 | 0.087404 | 0 | 0 | 0 | 52.176 | 0 | 52.176 | 0 | 0 | 0 | 0 | 0 | 0 | 0 | 0 | 0 | 0 | 0 | 0 | 0 | 0 | 0.28223 | 0.25261 | 0.25261 | 0.78746 | 12.9052 | 2.8525 | 15.7578 | 0 | 0 | 0 | 0 | 0 | 0 | 0 | 0 | 0 | 1.6202 | 1.6202 | 0 | 0 | 0 | 0 | 0 | 0 | 6.9046 | 6.4526 | 0.162 | 0.145 | 0.145 | 0 | 0 | 0 | 52.176 | 52.176
| 02.08.2016 11:00 | 5.77 | 4.381 | 1.1166 | 0 | 0 | 0.097652 | 0.087404 | 0.087404 | 0 | 0 | 0 | 36.4236 | 0 | 36.4236 | 0 | -1e-12 | 1e-12 | 0 | 0 | 0 | 0 | 0 | 0 | 0 | 0 | 0 | 0 | 0 | 0.28223 | 0.25261 | 0.25261 | 0.78746 | 12.517 | 2.7548 | 15.2718 | -1e-12 | 0 | -1e-12 | 1e-12 | 0 | 1e-12 | 0 | 0 | 0 | 1.5647 | 1.5647 | 0 | 0 | -9.5e-13 | 0 | 0 | 0 | 6.7105 | 6.2585 | 0.162 | 0.145 | 0.145 | 9.5e-13 | 0 | 0 | 36.4236 | 36.4236
| 02.08.2016 12:00 | 5.2793 | 3.9735 | 1.0334 | 0 | 0 | 0.097652 | 0.087404 | 0.087404 | 0 | 0 | 0 | 11.6976 | 0 | 11.6976 | 0 | 0 | 0 | 0 | 0 | 0 | 0 | 0 | 0 | 0 | 0 | 0 | 0 | 0 | 0.28223 | 0.25261 | 0.25261 | 0.78746 | 11.3528 | 2.5494 | 13.9022 | 0 | 0 | 0 | 0 | 0 | 0 | 0 | 0 | 0 | 1.4481 | 1.4481 | 0 | 0 | 0 | 0 | 0 | 0 | 6.1284 | 5.6764 | 0.162 | 0.145 | 0.145 | 0 | 0 | 0 | 11.6976 | 11.6976
| 02.08.2016 13:00 | 4.8708 | 3.6451 | 0.95325 | 0 | 0 | 0.097652 | 0.087404 | 0.087404 | 0 | 0 | 0 | 8.3574 | 0 | 8.3574 | 0 | 0 | 0 | 0 | 0 | 0 | 0 | 0 | 0 | 0 | 0 | 0 | 0 | 0 | 0.28223 | 0.25261 | 0.25261 | 0.78746 | 10.4146 | 2.3518 | 12.7664 | 0 | 0 | 0 | 0 | 0 | 0 | 0 | 0 | 0 | 1.3358 | 1.3358 | 0 | 0 | 0 | 0 | 0 | 0 | 5.6593 | 5.2073 | 0.162 | 0.145 | 0.145 | 0 | 0 | 0 | 8.3574 | 8.3574
| 02.08.2016 14:00 | 4.6373 | 3.4516 | 0.91325 | 0 | 0 | 0.097652 | 0.087404 | 0.087404 | 0 | 0 | 0 | 13.545 | 0 | 13.545 | 0 | -1e-12 | 1e-12 | 0 | 0 | 0 | 0 | 0 | 0 | 0 | 0 | 0 | 0 | 0 | 0.28223 | 0.25261 | 0.25261 | 0.78746 | 9.8616 | 2.2531 | 12.1147 | -1e-12 | 0 | -1e-12 | 1e-12 | 0 | 1e-12 | 0 | 0 | 0 | 1.2797 | 1.2797 | 0 | 0 | -9.5e-13 | 0 | 0 | 0 | 5.3828 | 4.9308 | 0.162 | 0.145 | 0.145 | 9.5e-13 | 0 | 0 | 13.545 | 13.545
| 02.08.2016 15:00 | 4.3698 | 3.2364 | 0.86092 | 0 | 0 | 0.097652 | 0.087404 | 0.087404 | 0 | 0 | 0 | 15.0274 | 0 | 15.0274 | 0 | -1e-12 | 1e-12 | 0 | 0 | 0 | 0 | 0 | 0 | 0 | 0 | 0 | 0 | 0 | 0.28223 | 0.25261 | 0.25261 | 0.78746 | 9.2469 | 2.124 | 11.3709 | -1e-12 | 0 | -1e-12 | 1e-12 | 0 | 1e-12 | 0 | 0 | 0 | 1.2064 | 1.2064 | 0 | 0 | -9.5e-13 | 0 | 0 | 0 | 5.0755 | 4.6235 | 0.162 | 0.145 | 0.145 | 9.5e-13 | 0 | 0 | 15.0274 | 15.0274
| 02.08.2016 16:00 | 4.4919 | 3.338 | 0.88145 | 0 | 0 | 0.097652 | 0.087404 | 0.087404 | 0 | 0 | 0 | 10.0538 | 0 | 10.0538 | 0 | 0 | 0 | 0 | 0 | 0 | 0 | 0 | 0 | 0 | 0 | 0 | 0 | 0 | 0.28223 | 0.25261 | 0.25261 | 0.78746 | 9.5371 | 2.1746 | 11.7118 | 0 | 0 | 0 | 0 | 0 | 0 | 0 | 0 | 0 | 1.2352 | 1.2352 | 0 | 0 | 0 | 0 | 0 | 0 | 5.2206 | 4.7686 | 0.162 | 0.145 | 0.145 | 0 | 0 | 0 | 10.0538 | 10.0538
| 02.08.2016 17:00 | 4.6939 | 3.5016 | 0.91978 | 0 | 0 | 0.097652 | 0.087404 | 0.087404 | 0 | 0 | 0 | 6.7895 | 0 | 6.7895 | 0 | -1e-12 | 1e-12 | 0 | 0 | 0 | 0 | 0 | 0 | 0 | 0 | 0 | 0 | 0 | 0.28223 | 0.25261 | 0.25261 | 0.78746 | 10.0046 | 2.2692 | 12.2738 | -1e-12 | 0 | -1e-12 | 1e-12 | 0 | 1e-12 | 0 | 0 | 0 | 1.2889 | 1.2889 | 0 | 0 | -9.5e-13 | 0 | 0 | 0 | 5.4543 | 5.0023 | 0.162 | 0.145 | 0.145 | 9.5e-13 | 0 | 0 | 6.7895 | 6.7895
| 02.08.2016 18:00 | 5.1033 | 3.832 | 0.99882 | 0 | 0 | 0.097652 | 0.087404 | 0.087404 | 0 | 0 | 0 | 0 | 0 | 0 | 0 | 0 | 0 | 0 | 0 | 0 | 0 | 0 | 0 | 0 | 0 | 0 | 0 | 0 | 0.28223 | 0.25261 | 0.25261 | 0.78746 | 10.9487 | 2.4642 | 13.4129 | 0 | 0 | 0 | 0 | 0 | 0 | 0 | 0 | 0 | 1.3997 | 1.3997 | 0 | 0 | 0 | 0 | 0 | 0 | 5.9263 | 5.4743 | 0.162 | 0.145 | 0.145 | 0 | 0 | 0 | 0 | 0
| 02.08.2016 19:00 | 5.3883 | 4.0606 | 1.0552 | 0 | 0 | 0.097652 | 0.087404 | 0.087404 | 0 | 0 | 0 | 0 | 0 | 0 | 0 | 0 | 0 | 0 | 0 | 0 | 0 | 0 | 0 | 0 | 0 | 0 | 0 | 0 | 0.28223 | 0.25261 | 0.25261 | 0.78746 | 11.6018 | 2.6034 | 14.2052 | 0 | 0 | 0 | 0 | 0 | 0 | 0 | 0 | 0 | 1.4787 | 1.4787 | 0 | 0 | 0 | 0 | 0 | 0 | 6.2529 | 5.8009 | 0.162 | 0.145 | 0.145 | 0 | 0 | 0 | 0 | 0
| 02.08.2016 20:00 | 5.3932 | 4.056 | 1.0647 | 0 | 0 | 0.097652 | 0.087404 | 0.087404 | 0 | 0 | 0 | 0.621 | 0 | 0.621 | 0 | 0 | 0 | 0 | 0 | 0 | 0 | 0 | 0 | 0 | 0 | 0 | 0 | 0 | 0.28223 | 0.25261 | 0.25261 | 0.78746 | 11.5885 | 2.6268 | 14.2153 | 0 | 0 | 0 | 0 | 0 | 0 | 0 | 0 | 0 | 1.492 | 1.492 | 0 | 0 | 0 | 0 | 0 | 0 | 6.2462 | 5.7942 | 0.162 | 0.145 | 0.145 | 0 | 0 | 0 | 0.621 | 0.621
| 02.08.2016 21:00 | 5.0895 | 3.8018 | 1.0152 | 0 | 0 | 0.097652 | 0.087404 | 0.087404 | 0 | 0 | 0 | 11.1405 | 0 | 11.1405 | 0 | -1e-12 | 1e-12 | 0 | 0 | 0 | 0 | 0 | 0 | 0 | 0 | 0 | 0 | 0 | 0.28223 | 0.25261 | 0.25261 | 0.78746 | 10.8623 | 2.5047 | 13.367 | -1e-12 | 0 | -1e-12 | 1e-12 | 0 | 1e-12 | 0 | 0 | 0 | 1.4227 | 1.4227 | 0 | 0 | -9.5e-13 | 0 | 0 | 0 | 5.8831 | 5.4311 | 0.162 | 0.145 | 0.145 | 9.5e-13 | 0 | 0 | 11.1405 | 11.1405
| 02.08.2016 22:00 | 4.143 | 3.0336 | 0.83691 | 0 | 0 | 0.097652 | 0.087404 | 0.087404 | 0 | 0 | 0 | 7.5503 | 0 | 7.5503 | 0 | 0 | 0 | 0 | 0 | 0 | 0 | 0 | 0 | 0 | 0 | 0 | 0 | 0 | 0.28223 | 0.25261 | 0.25261 | 0.78746 | 8.6675 | 2.0647 | 10.7322 | 0 | 0 | 0 | 0 | 0 | 0 | 0 | 0 | 0 | 1.1728 | 1.1728 | 0 | 0 | 0 | 0 | 0 | 0 | 4.7857 | 4.3337 | 0.162 | 0.145 | 0.145 | 0 | 0 | 0 | 7.5503 | 7.5503
| 02.08.2016 23:00 | 3.2711 | 2.3531 | 0.64547 | 0 | 0 | 0.097652 | 0.087404 | 0.087404 | 0 | 0 | 0 | 5.8955 | 0 | 5.8955 | 0 | 0 | 0 | 0 | 0 | 0 | 0 | 0 | 0 | 0 | 0 | 0 | 0 | 0 | 0.28223 | 0.25261 | 0.25261 | 0.78746 | 6.7233 | 1.5924 | 8.3157 | 0 | 0 | 0 | 0 | 0 | 0 | 0 | 0 | 0 | 0.9045 | 0.9045 | 0 | 0 | 0 | 0 | 0 | 0 | 3.8136 | 3.3616 | 0.162 | 0.145 | 0.145 | 0 | 0 | 0 | 5.8955 | 5.8955
| 03.08.2016 00:00 | 3.1496 | 2.2786 | 0.59855 | 0 | 0 | 0.097652 | 0.087404 | 0.087404 | 0 | 0 | 0 | 2.4606 | 0 | 2.4606 | 0 | 0 | 0 | 0 | 0 | 0 | 0 | 0 | 0 | 0 | 0 | 0 | 0 | 0 | 0.28223 | 0.25261 | 0.25261 | 0.78746 | 6.5102 | 1.4767 | 7.9869 | 0 | 0 | 0 | 0 | 0 | 0 | 0 | 0 | 0 | 0.83876 | 0.83876 | 0 | 0 | 0 | 0 | 0 | 0 | 3.7071 | 3.2551 | 0.162 | 0.145 | 0.145 | 0 | 0 | 0 | 2.4606 | 2.4606
| 03.08.2016 01:00 | 3.1952 | 2.314 | 0.60868 | 0 | 0 | 0.097652 | 0.087404 | 0.087404 | 0 | 0 | 0 | 0.89863 | 0 | 0.89863 | 0 | 0 | 0 | 0 | 0 | 0 | 0 | 0 | 0 | 0 | 0 | 0 | 0 | 0 | 0.28223 | 0.25261 | 0.25261 | 0.78746 | 6.6115 | 1.5017 | 8.1132 | 0 | 0 | 0 | 0 | 0 | 0 | 0 | 0 | 0 | 0.85295 | 0.85295 | 0 | 0 | 0 | 0 | 0 | 0 | 3.7577 | 3.3057 | 0.162 | 0.145 | 0.145 | 0 | 0 | 0 | 0.89863 | 0.89863
| 03.08.2016 02:00 | 3.3709 | 2.4656 | 0.63281 | 0 | 0 | 0.097652 | 0.087404 | 0.087404 | 0 | 0 | 0 | 0 | 0 | 0 | 0 | 0 | 0 | 0 | 0 | 0 | 0 | 0 | 0 | 0 | 0 | 0 | 0 | 0 | 0.28223 | 0.25261 | 0.25261 | 0.78746 | 7.0447 | 1.5612 | 8.6059 | 0 | 0 | 0 | 0 | 0 | 0 | 0 | 0 | 0 | 0.88676 | 0.88676 | 0 | 0 | 0 | 0 | 0 | 0 | 3.9743 | 3.5223 | 0.162 | 0.145 | 0.145 | 0 | 0 | 0 | 0 | 0
| 03.08.2016 03:00 | 4.1018 | 3.0665 | 0.76281 | 0 | 0 | 0.097652 | 0.087404 | 0.087404 | 0 | 0 | 0 | 1.0426 | 0 | 1.0426 | 0 | 0 | 0 | 0 | 0 | 0 | 0 | 0 | 0 | 0 | 0 | 0 | 0 | 0 | 0.28223 | 0.25261 | 0.25261 | 0.78746 | 8.7615 | 1.8819 | 10.6435 | 0 | 0 | 0 | 0 | 0 | 0 | 0 | 0 | 0 | 1.0689 | 1.0689 | 0 | 0 | 0 | 0 | 0 | 0 | 4.8328 | 4.3808 | 0.162 | 0.145 | 0.145 | 0 | 0 | 0 | 1.0426 | 1.0426
| 03.08.2016 04:00 | 5.6489 | 4.3152 | 1.0613 | 0 | 0 | 0.097652 | 0.087404 | 0.087404 | 0 | 0 | 0 | 21.0947 | 0 | 21.0947 | 0 | -1e-12 | 1e-12 | 0 | 0 | 0 | 0 | 0 | 0 | 0 | 0 | 0 | 0 | 0 | 0.28223 | 0.25261 | 0.25261 | 0.78746 | 12.3291 | 2.6183 | 14.9474 | -1e-12 | 0 | -1e-12 | 1e-12 | 0 | 1e-12 | 0 | 0 | 0 | 1.4872 | 1.4872 | 0 | 0 | -9.5e-13 | 0 | 0 | 0 | 6.6166 | 6.1646 | 0.162 | 0.145 | 0.145 | 9.5e-13 | 0 | 0 | 21.0947 | 21.0947
| 03.08.2016 05:00 | 7.7764 | 6.0416 | 1.4624 | 0 | 0 | 0.097652 | 0.087404 | 0.087404 | 0 | 0 | 0 | 85.8198 | 0 | 85.8198 | 0 | 0 | 0 | 0 | 0 | 0 | 0 | 0 | 0 | 0 | 0 | 0 | 0 | 0 | 0.28223 | 0.25261 | 0.25261 | 0.78746 | 17.2618 | 3.6078 | 20.8696 | 0 | 0 | 0 | 0 | 0 | 0 | 0 | 0 | 0 | 2.0492 | 2.0492 | 0 | 0 | 0 | 0 | 0 | 0 | 9.0829 | 8.6309 | 0.162 | 0.145 | 0.145 | 0 | 0 | 0 | 85.8198 | 85.8198
| 03.08.2016 06:00 | 8.3699 | 6.5128 | 1.5846 | 0 | 0 | 0.097652 | 0.087404 | 0.087404 | 0 | 0 | 0 | 121.963 | 0 | 121.963 | 0 | 0 | 0 | 0 | 0 | 0 | 0 | 0 | 0 | 0 | 0 | 0 | 0 | 0 | 0.28223 | 0.25261 | 0.25261 | 0.78746 | 18.608 | 3.9094 | 22.5175 | 0 | 0 | 0 | 0 | 0 | 0 | 0 | 0 | 0 | 2.2206 | 2.2206 | 0 | 0 | 0 | 0 | 0 | 0 | 9.756 | 9.304 | 0.162 | 0.145 | 0.145 | 0 | 0 | 0 | 121.963 | 121.963
| 03.08.2016 07:00 | 7.4517 | 5.7372 | 1.4421 | 0 | 0 | 0.097652 | 0.087404 | 0.087404 | 0 | 0 | 0 | 109.9765 | 0 | 109.9765 | 0 | 0 | 0 | 0 | 0 | 0 | 0 | 0 | 0 | 0 | 0 | 0 | 0 | 0 | 0.28223 | 0.25261 | 0.25261 | 0.78746 | 16.3919 | 3.5578 | 19.9497 | 0 | 0 | 0 | 0 | 0 | 0 | 0 | 0 | 0 | 2.0208 | 2.0208 | 0 | 0 | 0 | 0 | 0 | 0 | 8.648 | 8.196 | 0.162 | 0.145 | 0.145 | 0 | 0 | 0 | 109.9765 | 109.9765
| 03.08.2016 08:00 | 6.7115 | 5.1433 | 1.2957 | 0 | 0 | 0.097652 | 0.087404 | 0.087404 | 0 | 0 | 0 | 105.5543 | 0 | 105.5543 | 0 | 0 | 0 | 0 | 0 | 0 | 0 | 0 | 0 | 0 | 0 | 0 | 0 | 0 | 0.28223 | 0.25261 | 0.25261 | 0.78746 | 14.6951 | 3.1967 | 17.8918 | 0 | 0 | 0 | 0 | 0 | 0 | 0 | 0 | 0 | 1.8157 | 1.8157 | 0 | 0 | 0 | 0 | 0 | 0 | 7.7996 | 7.3476 | 0.162 | 0.145 | 0.145 | 0 | 0 | 0 | 105.5543 | 105.5543
| 03.08.2016 09:00 | 6.4328 | 4.914 | 1.2464 | 0 | 0 | 0.097652 | 0.087404 | 0.087404 | 0 | 0 | 0 | 131.6384 | 0 | 131.6384 | 0 | 0 | 0 | 0 | 0 | 0 | 0 | 0 | 0 | 0 | 0 | 0 | 0 | 0 | 0.28223 | 0.25261 | 0.25261 | 0.78746 | 14.0399 | 3.0751 | 17.1149 | 0 | 0 | 0 | 0 | 0 | 0 | 0 | 0 | 0 | 1.7466 | 1.7466 | 0 | 0 | 0 | 0 | 0 | 0 | 7.4719 | 7.0199 | 0.162 | 0.145 | 0.145 | 0 | 0 | 0 | 131.6384 | 131.6384
| 03.08.2016 10:00 | 5.8341 | 4.4261 | 1.1356 | 0 | 0 | 0.097652 | 0.087404 | 0.087404 | 0 | 0 | 0 | 158.5711 | 0 | 158.5711 | 0 | -1e-12 | 1e-12 | 0 | 0 | 0 | 0 | 0 | 0 | 0 | 0 | 0 | 0 | 0 | 0.28223 | 0.25261 | 0.25261 | 0.78746 | 12.6461 | 2.8015 | 15.4476 | -1e-12 | 0 | -1e-12 | 1e-12 | 0 | 1e-12 | 0 | 0 | 0 | 1.5913 | 1.5913 | 0 | 0 | -9.5e-13 | 0 | 0 | 0 | 6.775 | 6.323 | 0.162 | 0.145 | 0.145 | 9.5e-13 | 0 | 0 | 158.5711 | 158.5712
| 03.08.2016 11:00 | 5.6615 | 4.2925 | 1.0965 | 0 | 0 | 0.097652 | 0.087404 | 0.087404 | 0 | 0 | 0 | 166.2688 | 0 | 166.2688 | 0 | -1e-12 | 1e-12 | 0 | 0 | 0 | 0 | 0 | 0 | 0 | 0 | 0 | 0 | 0 | 0.28223 | 0.25261 | 0.25261 | 0.78746 | 12.2642 | 2.7053 | 14.9694 | -1e-12 | 0 | -1e-12 | 1e-12 | 0 | 1e-12 | 0 | 0 | 0 | 1.5366 | 1.5366 | 0 | 0 | -9.5e-13 | 0 | 0 | 0 | 6.5841 | 6.1321 | 0.162 | 0.145 | 0.145 | 9.5e-13 | 0 | 0 | 166.2688 | 166.2688
| 03.08.2016 12:00 | 5.1811 | 3.8936 | 1.015 | 0 | 0 | 0.097652 | 0.087404 | 0.087404 | 0 | 0 | 0 | 173.5533 | 0 | 173.5533 | 0 | -1e-12 | 1e-12 | 0 | 0 | 0 | 0 | 0 | 0 | 0 | 0 | 0 | 0 | 0 | 0.28223 | 0.25261 | 0.25261 | 0.78746 | 11.1244 | 2.5042 | 13.6287 | -1e-12 | 0 | -1e-12 | 1e-12 | 0 | 1e-12 | 0 | 0 | 0 | 1.4224 | 1.4224 | 0 | 0 | -9.5e-13 | 0 | 0 | 0 | 6.0142 | 5.5622 | 0.162 | 0.145 | 0.145 | 9.5e-13 | 0 | 0 | 173.5533 | 173.5533
| 03.08.2016 13:00 | 4.7799 | 3.5711 | 0.9363 | 0 | 0 | 0.097652 | 0.087404 | 0.087404 | 0 | 0 | 0 | 169.9929 | 0 | 169.9929 | 0 | 0 | 0 | 0 | 0 | 0 | 0 | 0 | 0 | 0 | 0 | 0 | 0 | 0 | 0.28223 | 0.25261 | 0.25261 | 0.78746 | 10.2032 | 2.31 | 12.5132 | 0 | 0 | 0 | 0 | 0 | 0 | 0 | 0 | 0 | 1.3121 | 1.3121 | 0 | 0 | 0 | 0 | 0 | 0 | 5.5536 | 5.1016 | 0.162 | 0.145 | 0.145 | 0 | 0 | 0 | 169.9929 | 169.9929
| 03.08.2016 14:00 | 4.5512 | 3.3816 | 0.89712 | 0 | 0 | 0.097652 | 0.087404 | 0.087404 | 0 | 0 | 0 | 164.322 | 0 | 164.322 | 0 | -1e-12 | 1e-12 | 0 | 0 | 0 | 0 | 0 | 0 | 0 | 0 | 0 | 0 | 0 | 0.28223 | 0.25261 | 0.25261 | 0.78746 | 9.6618 | 2.2133 | 11.875 | -1e-12 | 0 | -1e-12 | 1e-12 | 0 | 1e-12 | 0 | 0 | 0 | 1.2571 | 1.2571 | 0 | 0 | -9.5e-13 | 0 | 0 | 0 | 5.2829 | 4.8309 | 0.162 | 0.145 | 0.145 | 9.5e-13 | 0 | 0 | 164.322 | 164.322
| 03.08.2016 15:00 | 4.2887 | 3.1705 | 0.84573 | 0 | 0 | 0.097652 | 0.087404 | 0.087404 | 0 | 0 | 0 | 165.4567 | 0 | 165.4567 | 0 | 0 | 0 | 0 | 0 | 0 | 0 | 0 | 0 | 0 | 0 | 0 | 0 | 0 | 0.28223 | 0.25261 | 0.25261 | 0.78746 | 9.0586 | 2.0865 | 11.1451 | 0 | 0 | 0 | 0 | 0 | 0 | 0 | 0 | 0 | 1.1851 | 1.1851 | 0 | 0 | 0 | 0 | 0 | 0 | 4.9813 | 4.5293 | 0.162 | 0.145 | 0.145 | 0 | 0 | 0 | 165.4567 | 165.4567
| 03.08.2016 16:00 | 4.4084 | 3.2701 | 0.86586 | 0 | 0 | 0.097652 | 0.087404 | 0.087404 | 0 | 0 | 0 | 174.1846 | 0 | 174.1846 | 0 | 0 | 0 | 0 | 0 | 0 | 0 | 0 | 0 | 0 | 0 | 0 | 0 | 0 | 0.28223 | 0.25261 | 0.25261 | 0.78746 | 9.3432 | 2.1362 | 11.4794 | 0 | 0 | 0 | 0 | 0 | 0 | 0 | 0 | 0 | 1.2133 | 1.2133 | 0 | 0 | 0 | 0 | 0 | 0 | 5.1236 | 4.6716 | 0.162 | 0.145 | 0.145 | 0 | 0 | 0 | 174.1846 | 174.1846
| 03.08.2016 17:00 | 4.6067 | 3.4307 | 0.90352 | 0 | 0 | 0.097652 | 0.087404 | 0.087404 | 0 | 0 | 0 | 132.6365 | 0 | 132.6365 | 0 | -1e-12 | 1e-12 | 0 | 0 | 0 | 0 | 0 | 0 | 0 | 0 | 0 | 0 | 0 | 0.28223 | 0.25261 | 0.25261 | 0.78746 | 9.8021 | 2.2291 | 12.0312 | -1e-12 | 0 | -1e-12 | 1e-12 | 0 | 1e-12 | 0 | 0 | 0 | 1.2661 | 1.2661 | 0 | 0 | -9.5e-13 | 0 | 0 | 0 | 5.353 | 4.901 | 0.162 | 0.145 | 0.145 | 9.5e-13 | 0 | 0 | 132.6365 | 132.6365
| 03.08.2016 18:00 | 5.0086 | 3.755 | 0.98114 | 0 | 0 | 0.097652 | 0.087404 | 0.087404 | 0 | 0 | 0 | 146.5071 | 0 | 146.5071 | 0 | -1e-12 | 1e-12 | 0 | 0 | 0 | 0 | 0 | 0 | 0 | 0 | 0 | 0 | 0 | 0.28223 | 0.25261 | 0.25261 | 0.78746 | 10.7284 | 2.4206 | 13.149 | -1e-12 | 0 | -1e-12 | 1e-12 | 0 | 1e-12 | 0 | 0 | 0 | 1.3749 | 1.3749 | 0 | 0 | -9.5e-13 | 0 | 0 | 0 | 5.8162 | 5.3642 | 0.162 | 0.145 | 0.145 | 9.5e-13 | 0 | 0 | 146.5071 | 146.5071
| 03.08.2016 19:00 | 5.2886 | 3.9795 | 1.0366 | 0 | 0 | 0.097652 | 0.087404 | 0.087404 | 0 | 0 | 0 | 171.7357 | 0 | 171.7357 | 0 | -1e-12 | 1e-12 | 0 | 0 | 0 | 0 | 0 | 0 | 0 | 0 | 0 | 0 | 0 | 0.28223 | 0.25261 | 0.25261 | 0.78746 | 11.37 | 2.5574 | 13.9274 | -1e-12 | 0 | -1e-12 | 1e-12 | 0 | 1e-12 | 0 | 0 | 0 | 1.4526 | 1.4526 | 0 | 0 | -9.5e-13 | 0 | 0 | 0 | 6.137 | 5.685 | 0.162 | 0.145 | 0.145 | 9.5e-13 | 0 | 0 | 171.7357 | 171.7357
| 03.08.2016 20:00 | 5.2941 | 3.9756 | 1.0461 | 0 | 0 | 0.097652 | 0.087404 | 0.087404 | 0 | 0 | 0 | 167.667 | 0 | 167.667 | 0 | -1e-12 | 1e-12 | 0 | 0 | 0 | 0 | 0 | 0 | 0 | 0 | 0 | 0 | 0 | 0.28223 | 0.25261 | 0.25261 | 0.78746 | 11.3588 | 2.5808 | 13.9396 | -1e-12 | 0 | -1e-12 | 1e-12 | 0 | 1e-12 | 0 | 0 | 0 | 1.4659 | 1.4659 | 0 | 0 | -9.5e-13 | 0 | 0 | 0 | 6.1314 | 5.6794 | 0.162 | 0.145 | 0.145 | 9.5e-13 | 0 | 0 | 167.667 | 167.667
| 03.08.2016 21:00 | 4.9967 | 3.7266 | 0.99765 | 0 | 0 | 0.097652 | 0.087404 | 0.087404 | 0 | 0 | 0 | 139.6099 | 0 | 139.6099 | 0 | -1e-12 | 1e-12 | 0 | 0 | 0 | 0 | 0 | 0 | 0 | 0 | 0 | 0 | 0 | 0.28223 | 0.25261 | 0.25261 | 0.78746 | 10.6475 | 2.4613 | 13.1088 | -1e-12 | 0 | -1e-12 | 1e-12 | 0 | 1e-12 | 0 | 0 | 0 | 1.398 | 1.398 | 0 | 0 | -9.5e-13 | 0 | 0 | 0 | 5.7758 | 5.3238 | 0.162 | 0.145 | 0.145 | 9.5e-13 | 0 | 0 | 139.6099 | 139.6099
| 03.08.2016 22:00 | 4.0678 | 2.9729 | 0.82252 | 0 | 0 | 0.097652 | 0.087404 | 0.087404 | 0 | 0 | 0 | 188.4522 | 0 | 188.4522 | 0 | 0 | 0 | 0 | 0 | 0 | 0 | 0 | 0 | 0 | 0 | 0 | 0 | 0 | 0.28223 | 0.25261 | 0.25261 | 0.78746 | 8.4939 | 2.0292 | 10.5231 | 0 | 0 | 0 | 0 | 0 | 0 | 0 | 0 | 0 | 1.1526 | 1.1526 | 0 | 0 | 0 | 0 | 0 | 0 | 4.699 | 4.247 | 0.162 | 0.145 | 0.145 | 0 | 0 | 0 | 188.4522 | 188.4522
| 03.08.2016 23:00 | 3.2101 | 2.3036 | 0.63406 | 0 | 0 | 0.097652 | 0.087404 | 0.087404 | 0 | 0 | 0 | 116.8294 | 0 | 116.8294 | 0 | 0 | 0 | 0 | 0 | 0 | 0 | 0 | 0 | 0 | 0 | 0 | 0 | 0 | 0.28223 | 0.25261 | 0.25261 | 0.78746 | 6.5816 | 1.5643 | 8.1459 | 0 | 0 | 0 | 0 | 0 | 0 | 0 | 0 | 0 | 0.88852 | 0.88852 | 0 | 0 | 0 | 0 | 0 | 0 | 3.7428 | 3.2908 | 0.162 | 0.145 | 0.145 | 0 | 0 | 0 | 116.8294 | 116.8294
| 04.08.2016 00:00 | 2.4945 | 1.7474 | 0.47468 | 0 | 0 | 0.097652 | 0.087404 | 0.087404 | 0 | 0 | 0 | 148.8529 | 0 | 148.8529 | 0 | 0 | 0 | 0 | 0 | 0 | 0 | 0 | 0 | 0 | 0 | 0 | 0 | 0 | 0.28223 | 0.25261 | 0.25261 | 0.78746 | 4.9925 | 1.1711 | 6.1636 | 0 | 0 | 0 | 0 | 0 | 0 | 0 | 0 | 0 | 0.66518 | 0.66518 | 0 | 0 | 0 | 0 | 0 | 0 | 2.9483 | 2.4963 | 0.162 | 0.145 | 0.145 | 0 | 0 | 0 | 148.8529 | 148.8529
| 04.08.2016 01:00 | 2.5306 | 1.7755 | 0.48263 | 0 | 0 | 0.097652 | 0.087404 | 0.087404 | 0 | 0 | 0 | 161.8997 | 0 | 161.8997 | 0 | 0 | 0 | 0 | 0 | 0 | 0 | 0 | 0 | 0 | 0 | 0 | 0 | 0 | 0.28223 | 0.25261 | 0.25261 | 0.78746 | 5.0728 | 1.1907 | 6.2635 | 0 | 0 | 0 | 0 | 0 | 0 | 0 | 0 | 0 | 0.67632 | 0.67632 | 0 | 0 | 0 | 0 | 0 | 0 | 2.9884 | 2.5364 | 0.162 | 0.145 | 0.145 | 0 | 0 | 0 | 161.8997 | 161.8997
| 04.08.2016 02:00 | 2.6779 | 1.9023 | 0.50319 | 0 | 0 | 0.097652 | 0.087404 | 0.087404 | 0 | 0 | 0 | 154.7437 | 0 | 154.7437 | 0 | 0 | 0 | 0 | 0 | 0 | 0 | 0 | 0 | 0 | 0 | 0 | 0 | 0 | 0.28223 | 0.25261 | 0.25261 | 0.78746 | 5.4351 | 1.2414 | 6.6765 | 0 | 0 | 0 | 0 | 0 | 0 | 0 | 0 | 0 | 0.70513 | 0.70513 | 0 | 0 | 0 | 0 | 0 | 0 | 3.1695 | 2.7175 | 0.162 | 0.145 | 0.145 | 0 | 0 | 0 | 154.7437 | 154.7437
| 04.08.2016 03:00 | 3.2658 | 2.3858 | 0.60753 | 0 | 0 | 0.097652 | 0.087404 | 0.087404 | 0 | 0 | 0 | 103.4387 | 0 | 103.4387 | 0 | 0 | 0 | 0 | 0 | 0 | 0 | 0 | 0 | 0 | 0 | 0 | 0 | 0 | 0.28223 | 0.25261 | 0.25261 | 0.78746 | 6.8166 | 1.4989 | 8.3154 | 0 | 0 | 0 | 0 | 0 | 0 | 0 | 0 | 0 | 0.85135 | 0.85135 | 0 | 0 | 0 | 0 | 0 | 0 | 3.8603 | 3.4083 | 0.162 | 0.145 | 0.145 | 0 | 0 | 0 | 103.4387 | 103.4387
| 04.08.2016 04:00 | 4.483 | 3.3684 | 0.84209 | 0 | 0 | 0.097652 | 0.087404 | 0.087404 | 0 | 0 | 0 | 162.3564 | 0 | 162.3564 | 0 | -1e-12 | 1e-12 | 0 | 0 | 0 | 0 | 0 | 0 | 0 | 0 | 0 | 0 | 0 | 0.28223 | 0.25261 | 0.25261 | 0.78746 | 9.6241 | 2.0775 | 11.7016 | -1e-12 | 0 | -1e-12 | 1e-12 | 0 | 1e-12 | 0 | 0 | 0 | 1.18 | 1.18 | 0 | 0 | -9.5e-13 | 0 | 0 | 0 | 5.264 | 4.812 | 0.162 | 0.145 | 0.145 | 9.5e-13 | 0 | 0 | 162.3564 | 162.3564
| 04.08.2016 05:00 | 6.1553 | 4.7256 | 1.1573 | 0 | 0 | 0.097652 | 0.087404 | 0.087404 | 0 | 0 | 0 | 171.181 | 0 | 171.181 | 0 | -1e-12 | 1e-12 | 0 | 0 | 0 | 0 | 0 | 0 | 0 | 0 | 0 | 0 | 0 | 0.28223 | 0.25261 | 0.25261 | 0.78746 | 13.5017 | 2.8552 | 16.3568 | -1e-12 | 0 | -1e-12 | 1e-12 | 0 | 1e-12 | 0 | 0 | 0 | 1.6217 | 1.6217 | 0 | 0 | -9.5e-13 | 0 | 0 | 0 | 7.2028 | 6.7508 | 0.162 | 0.145 | 0.145 | 9.5e-13 | 0 | 0 | 171.181 | 171.181
| 04.08.2016 06:00 | 6.616 | 5.0912 | 1.2523 | 0 | 0 | 0.097652 | 0.087404 | 0.087404 | 0 | 0 | 0 | 142.1008 | 0 | 142.1008 | 0 | -1e-12 | 1e-12 | 0 | 0 | 0 | 0 | 0 | 0 | 0 | 0 | 0 | 0 | 0 | 0.28223 | 0.25261 | 0.25261 | 0.78746 | 14.5464 | 3.0895 | 17.6359 | -1e-12 | 0 | -1e-12 | 1e-12 | 0 | 1e-12 | 0 | 0 | 0 | 1.7548 | 1.7548 | 0 | 0 | -9.5e-13 | 0 | 0 | 0 | 7.7252 | 7.2732 | 0.162 | 0.145 | 0.145 | 9.5e-13 | 0 | 0 | 142.1008 | 142.1008
| 04.08.2016 07:00 | 5.8705 | 4.4622 | 1.1359 | 0 | 0 | 0.097652 | 0.087404 | 0.087404 | 0 | 0 | 0 | 146.4632 | 0 | 146.4632 | 0 | -1e-12 | 1e-12 | 0 | 0 | 0 | 0 | 0 | 0 | 0 | 0 | 0 | 0 | 0 | 0.28223 | 0.25261 | 0.25261 | 0.78746 | 12.7491 | 2.8024 | 15.5515 | -1e-12 | 0 | -1e-12 | 1e-12 | 0 | 1e-12 | 0 | 0 | 0 | 1.5918 | 1.5918 | 0 | 0 | -9.5e-13 | 0 | 0 | 0 | 6.8265 | 6.3745 | 0.162 | 0.145 | 0.145 | 9.5e-13 | 0 | 0 | 146.4632 | 146.4632
| 04.08.2016 08:00 | 5.2905 | 3.9967 | 1.0214 | 0 | 0 | 0.097652 | 0.087404 | 0.087404 | 0 | 0 | 0 | 196.7618 | 0 | 196.7618 | 0 | -1e-12 | 1e-12 | 0 | 0 | 0 | 0 | 0 | 0 | 0 | 0 | 0 | 0 | 0 | 0.28223 | 0.25261 | 0.25261 | 0.78746 | 11.4191 | 2.5198 | 13.9389 | -1e-12 | 0 | -1e-12 | 1e-12 | 0 | 1e-12 | 0 | 0 | 0 | 1.4312 | 1.4312 | 0 | 0 | -9.5e-13 | 0 | 0 | 0 | 6.1616 | 5.7096 | 0.162 | 0.145 | 0.145 | 9.5e-13 | 0 | 0 | 196.7618 | 196.7618
| 04.08.2016 09:00 | 5.0663 | 3.8121 | 0.98175 | 0 | 0 | 0.097652 | 0.087404 | 0.087404 | 0 | 0 | 0 | 220.5985 | 0 | 220.5985 | 0 | 0 | 0 | 0 | 0 | 0 | 0 | 0 | 0 | 0 | 0 | 0 | 0 | 0 | 0.28223 | 0.25261 | 0.25261 | 0.78746 | 10.8917 | 2.4221 | 13.3138 | 0 | 0 | 0 | 0 | 0 | 0 | 0 | 0 | 0 | 1.3757 | 1.3757 | 0 | 0 | 0 | 0 | 0 | 0 | 5.8978 | 5.4458 | 0.162 | 0.145 | 0.145 | 0 | 0 | 0 | 220.5985 | 220.5985
| 04.08.2016 10:00 | 4.5911 | 3.4247 | 0.89388 | 0 | 0 | 0.097652 | 0.087404 | 0.087404 | 0 | 0 | 0 | 342.6262 | 0 | 342.6262 | 0 | -1e-12 | 1e-12 | 0 | 0 | 0 | 0 | 0 | 0 | 0 | 0 | 0 | 0 | 0 | 0.28223 | 0.25261 | 0.25261 | 0.78746 | 9.785 | 2.2053 | 11.9903 | -1e-12 | 0 | -1e-12 | 1e-12 | 0 | 1e-12 | 0 | 0 | 0 | 1.2526 | 1.2526 | 0 | 0 | -9.5e-13 | 0 | 0 | 0 | 5.3445 | 4.8925 | 0.162 | 0.145 | 0.145 | 9.5e-13 | 0 | 0 | 342.6262 | 342.6262
| 04.08.2016 11:00 | 4.4593 | 3.3229 | 0.86398 | 0 | 0 | 0.097652 | 0.087404 | 0.087404 | 0 | 0 | 0 | 342.7813 | 0 | 342.7813 | 0 | -1e-12 | 1e-12 | 0 | 0 | 0 | 0 | 0 | 0 | 0 | 0 | 0 | 0 | 0 | 0.28223 | 0.25261 | 0.25261 | 0.78746 | 9.4939 | 2.1315 | 11.6254 | -1e-12 | 0 | -1e-12 | 1e-12 | 0 | 1e-12 | 0 | 0 | 0 | 1.2107 | 1.2107 | 0 | 0 | -9.5e-13 | 0 | 0 | 0 | 5.1989 | 4.7469 | 0.162 | 0.145 | 0.145 | 9.5e-13 | 0 | 0 | 342.7813 | 342.7813
| 04.08.2016 12:00 | 4.0701 | 2.9996 | 0.79798 | 0 | 0 | 0.097652 | 0.087404 | 0.087404 | 0 | 0 | 0 | 306.2295 | 0 | 306.2295 | 0 | 0 | 0 | 0 | 0 | 0 | 0 | 0 | 0 | 0 | 0 | 0 | 0 | 0 | 0.28223 | 0.25261 | 0.25261 | 0.78746 | 8.5704 | 1.9687 | 10.5391 | 0 | 0 | 0 | 0 | 0 | 0 | 0 | 0 | 0 | 1.1182 | 1.1182 | 0 | 0 | 0 | 0 | 0 | 0 | 4.7372 | 4.2852 | 0.162 | 0.145 | 0.145 | 0 | 0 | 0 | 306.2295 | 306.2295
| 04.08.2016 13:00 | 3.7562 | 2.7474 | 0.73639 | 0 | 0 | 0.097652 | 0.087404 | 0.087404 | 0 | 0 | 0 | 350.1846 | 0 | 350.1846 | 0 | 0 | 0 | 0 | 0 | 0 | 0 | 0 | 0 | 0 | 0 | 0 | 0 | 0 | 0.28223 | 0.25261 | 0.25261 | 0.78746 | 7.8496 | 1.8168 | 9.6664 | 0 | 0 | 0 | 0 | 0 | 0 | 0 | 0 | 0 | 1.0319 | 1.0319 | 0 | 0 | 0 | 0 | 0 | 0 | 4.3768 | 3.9248 | 0.162 | 0.145 | 0.145 | 0 | 0 | 0 | 350.1846 | 350.1846
| 04.08.2016 14:00 | 3.5716 | 2.5943 | 0.70478 | 0 | 0 | 0.097652 | 0.087404 | 0.087404 | 0 | 0 | 0 | 274.7616 | 0 | 274.7616 | 0 | 0 | 0 | 0 | 0 | 0 | 0 | 0 | 0 | 0 | 0 | 0 | 0 | 0 | 0.28223 | 0.25261 | 0.25261 | 0.78746 | 7.4124 | 1.7388 | 9.1511 | 0 | 0 | 0 | 0 | 0 | 0 | 0 | 0 | 0 | 0.98761 | 0.98761 | 0 | 0 | 0 | 0 | 0 | 0 | 4.1582 | 3.7062 | 0.162 | 0.145 | 0.145 | 0 | 0 | 0 | 274.7616 | 274.7616
| 04.08.2016 15:00 | 3.3644 | 2.4276 | 0.66432 | 0 | 0 | 0.097652 | 0.087404 | 0.087404 | 0 | 0 | 0 | 227.733 | 0 | 227.733 | 0 | 0 | 0 | 0 | 0 | 0 | 0 | 0 | 0 | 0 | 0 | 0 | 0 | 0 | 0.28223 | 0.25261 | 0.25261 | 0.78746 | 6.9361 | 1.6389 | 8.5751 | 0 | 0 | 0 | 0 | 0 | 0 | 0 | 0 | 0 | 0.93092 | 0.93092 | 0 | 0 | 0 | 0 | 0 | 0 | 3.9201 | 3.4681 | 0.162 | 0.145 | 0.145 | 0 | 0 | 0 | 227.733 | 227.733
| 04.08.2016 16:00 | 3.4592 | 2.5064 | 0.68029 | 0 | 0 | 0.097652 | 0.087404 | 0.087404 | 0 | 0 | 0 | 183.825 | 0 | 183.825 | 0 | 0 | 0 | 0 | 0 | 0 | 0 | 0 | 0 | 0 | 0 | 0 | 0 | 0 | 0.28223 | 0.25261 | 0.25261 | 0.78746 | 7.1612 | 1.6783 | 8.8396 | 0 | 0 | 0 | 0 | 0 | 0 | 0 | 0 | 0 | 0.9533 | 0.9533 | 0 | 0 | 0 | 0 | 0 | 0 | 4.0326 | 3.5806 | 0.162 | 0.145 | 0.145 | 0 | 0 | 0 | 183.825 | 183.825
| 04.08.2016 17:00 | 3.6147 | 2.6324 | 0.70983 | 0 | 0 | 0.097652 | 0.087404 | 0.087404 | 0 | 0 | 0 | 128.8921 | 0 | 128.8921 | 0 | 0 | 0 | 0 | 0 | 0 | 0 | 0 | 0 | 0 | 0 | 0 | 0 | 0 | 0.28223 | 0.25261 | 0.25261 | 0.78746 | 7.5212 | 1.7512 | 9.2724 | 0 | 0 | 0 | 0 | 0 | 0 | 0 | 0 | 0 | 0.9947 | 0.9947 | 0 | 0 | 0 | 0 | 0 | 0 | 4.2126 | 3.7606 | 0.162 | 0.145 | 0.145 | 0 | 0 | 0 | 128.8921 | 128.8921
| 04.08.2016 18:00 | 3.9319 | 2.8884 | 0.771 | 0 | 0 | 0.097652 | 0.087404 | 0.087404 | 0 | 0 | 0 | 84.9826 | 0 | 84.9826 | 0 | 0 | 0 | 0 | 0 | 0 | 0 | 0 | 0 | 0 | 0 | 0 | 0 | 0 | 0.28223 | 0.25261 | 0.25261 | 0.78746 | 8.2527 | 1.9021 | 10.1548 | 0 | 0 | 0 | 0 | 0 | 0 | 0 | 0 | 0 | 1.0804 | 1.0804 | 0 | 0 | 0 | 0 | 0 | 0 | 4.5784 | 4.1264 | 0.162 | 0.145 | 0.145 | 0 | 0 | 0 | 84.9826 | 84.9826
| 04.08.2016 19:00 | 4.1497 | 3.0631 | 0.81418 | 0 | 0 | 0.097652 | 0.087404 | 0.087404 | 0 | 0 | 0 | 42.7649 | 0 | 42.7649 | 0 | 0 | 0 | 0 | 0 | 0 | 0 | 0 | 0 | 0 | 0 | 0 | 0 | 0 | 0.28223 | 0.25261 | 0.25261 | 0.78746 | 8.7516 | 2.0087 | 10.7603 | 0 | 0 | 0 | 0 | 0 | 0 | 0 | 0 | 0 | 1.1409 | 1.1409 | 0 | 0 | 0 | 0 | 0 | 0 | 4.8278 | 4.3758 | 0.162 | 0.145 | 0.145 | 0 | 0 | 0 | 42.7649 | 42.7649
| 04.08.2016 20:00 | 4.1465 | 3.0538 | 0.8203 | 0 | 0 | 0.097652 | 0.087404 | 0.087404 | 0 | 0 | 0 | 25.4256 | 0 | 25.4256 | 0 | 0 | 0 | 0 | 0 | 0 | 0 | 0 | 0 | 0 | 0 | 0 | 0 | 0 | 0.28223 | 0.25261 | 0.25261 | 0.78746 | 8.7251 | 2.0238 | 10.7489 | 0 | 0 | 0 | 0 | 0 | 0 | 0 | 0 | 0 | 1.1495 | 1.1495 | 0 | 0 | 0 | 0 | 0 | 0 | 4.8145 | 4.3625 | 0.162 | 0.145 | 0.145 | 0 | 0 | 0 | 25.4256 | 25.4256
| 04.08.2016 21:00 | 3.9076 | 2.8539 | 0.78126 | 0 | 0 | 0.097652 | 0.087404 | 0.087404 | 0 | 0 | 0 | 30.1834 | 0 | 30.1834 | 0 | 0 | 0 | 0 | 0 | 0 | 0 | 0 | 0 | 0 | 0 | 0 | 0 | 0 | 0.28223 | 0.25261 | 0.25261 | 0.78746 | 8.1539 | 1.9274 | 10.0813 | 0 | 0 | 0 | 0 | 0 | 0 | 0 | 0 | 0 | 1.0948 | 1.0948 | 0 | 0 | 0 | 0 | 0 | 0 | 4.5289 | 4.0769 | 0.162 | 0.145 | 0.145 | 0 | 0 | 0 | 30.1834 | 30.1834
| 04.08.2016 22:00 | 3.1757 | 2.2599 | 0.64336 | 0 | 0 | 0.097652 | 0.087404 | 0.087404 | 0 | 0 | 0 | 38.1834 | 0 | 38.1834 | 0 | 0 | 0 | 0 | 0 | 0 | 0 | 0 | 0 | 0 | 0 | 0 | 0 | 0 | 0.28223 | 0.25261 | 0.25261 | 0.78746 | 6.4567 | 1.5872 | 8.044 | 0 | 0 | 0 | 0 | 0 | 0 | 0 | 0 | 0 | 0.90155 | 0.90155 | 0 | 0 | 0 | 0 | 0 | 0 | 3.6804 | 3.2284 | 0.162 | 0.145 | 0.145 | 0 | 0 | 0 | 38.1834 | 38.1834
| 04.08.2016 23:00 | 2.5186 | 1.7477 | 0.49849 | 0 | 0 | 0.097652 | 0.087404 | 0.087404 | 0 | 0 | 0 | 30.676 | 0 | 30.676 | 0 | 0 | 0 | 0 | 0 | 0 | 0 | 0 | 0 | 0 | 0 | 0 | 0 | 0 | 0.28223 | 0.25261 | 0.25261 | 0.78746 | 4.9933 | 1.2298 | 6.2231 | 0 | 0 | 0 | 0 | 0 | 0 | 0 | 0 | 0 | 0.69854 | 0.69854 | 0 | 0 | 0 | 0 | 0 | 0 | 2.9487 | 2.4967 | 0.162 | 0.145 | 0.145 | 0 | 0 | 0 | 30.676 | 30.676
| 05.08.2016 00:00 | 2.5692 | 1.8072 | 0.48952 | 0 | 0 | 0.097652 | 0.087404 | 0.087404 | 0 | 0 | 0 | 36.1591 | 0 | 36.1591 | 0 | 0 | 0 | 0 | 0 | 0 | 0 | 0 | 0 | 0 | 0 | 0 | 0 | 0 | 0.28223 | 0.25261 | 0.25261 | 0.78746 | 5.1634 | 1.2077 | 6.3711 | 0 | 0 | 0 | 0 | 0 | 0 | 0 | 0 | 0 | 0.68597 | 0.68597 | 0 | 0 | 0 | 0 | 0 | 0 | 3.0337 | 2.5817 | 0.162 | 0.145 | 0.145 | 0 | 0 | 0 | 36.1591 | 36.1591
| 05.08.2016 01:00 | 2.5764 | 1.8112 | 0.49277 | 0 | 0 | 0.097652 | 0.087404 | 0.087404 | 0 | 0 | 0 | 35.5443 | 0 | 35.5443 | 0 | 0 | 0 | 0 | 0 | 0 | 0 | 0 | 0 | 0 | 0 | 0 | 0 | 0 | 0.28223 | 0.25261 | 0.25261 | 0.78746 | 5.1748 | 1.2157 | 6.3906 | 0 | 0 | 0 | 0 | 0 | 0 | 0 | 0 | 0 | 0.69052 | 0.69052 | 0 | 0 | 0 | 0 | 0 | 0 | 3.0394 | 2.5874 | 0.162 | 0.145 | 0.145 | 0 | 0 | 0 | 35.5443 | 35.5443
| 05.08.2016 02:00 | 2.6947 | 1.914 | 0.5083 | 0 | 0 | 0.097652 | 0.087404 | 0.087404 | 0 | 0 | 0 | 30.1397 | 0 | 30.1397 | 0 | 0 | 0 | 0 | 0 | 0 | 0 | 0 | 0 | 0 | 0 | 0 | 0 | 0 | 0.28223 | 0.25261 | 0.25261 | 0.78746 | 5.4685 | 1.254 | 6.7225 | 0 | 0 | 0 | 0 | 0 | 0 | 0 | 0 | 0 | 0.71229 | 0.71229 | 0 | 0 | 0 | 0 | 0 | 0 | 3.1862 | 2.7342 | 0.162 | 0.145 | 0.145 | 0 | 0 | 0 | 30.1397 | 30.1397
| 05.08.2016 03:00 | 3.2608 | 2.379 | 0.6093 | 0 | 0 | 0.097652 | 0.087404 | 0.087404 | 0 | 0 | 0 | 16.0398 | 0 | 16.0398 | 0 | 0 | 0 | 0 | 0 | 0 | 0 | 0 | 0 | 0 | 0 | 0 | 0 | 0 | 0.28223 | 0.25261 | 0.25261 | 0.78746 | 6.7972 | 1.5032 | 8.3004 | 0 | 0 | 0 | 0 | 0 | 0 | 0 | 0 | 0 | 0.85383 | 0.85383 | 0 | 0 | 0 | 0 | 0 | 0 | 3.8506 | 3.3986 | 0.162 | 0.145 | 0.145 | 0 | 0 | 0 | 16.0398 | 16.0398
| 05.08.2016 04:00 | 4.5073 | 3.3846 | 0.8502 | 0 | 0 | 0.097652 | 0.087404 | 0.087404 | 0 | 0 | 0 | 15.1837 | 0 | 15.1837 | 0 | -1e-12 | 1e-12 | 0 | 0 | 0 | 0 | 0 | 0 | 0 | 0 | 0 | 0 | 0 | 0.28223 | 0.25261 | 0.25261 | 0.78746 | 9.6704 | 2.0975 | 11.768 | -1e-12 | 0 | -1e-12 | 1e-12 | 0 | 1e-12 | 0 | 0 | 0 | 1.1914 | 1.1914 | 0 | 0 | -9.5e-13 | 0 | 0 | 0 | 5.2872 | 4.8352 | 0.162 | 0.145 | 0.145 | 9.5e-13 | 0 | 0 | 15.1837 | 15.1837
| 05.08.2016 05:00 | 6.0869 | 4.6629 | 1.1516 | 0 | 0 | 0.097652 | 0.087404 | 0.087404 | 0 | 0 | 0 | 1.5786 | 0 | 1.5786 | 0 | -1e-12 | 1e-12 | 0 | 0 | 0 | 0 | 0 | 0 | 0 | 0 | 0 | 0 | 0 | 0.28223 | 0.25261 | 0.25261 | 0.78746 | 13.3225 | 2.8411 | 16.1636 | -1e-12 | 0 | -1e-12 | 1e-12 | 0 | 1e-12 | 0 | 0 | 0 | 1.6137 | 1.6137 | 0 | 0 | -9.5e-13 | 0 | 0 | 0 | 7.1132 | 6.6612 | 0.162 | 0.145 | 0.145 | 9.5e-13 | 0 | 0 | 1.5786 | 1.5786
| 05.08.2016 06:00 | 6.8649 | 5.2921 | 1.3003 | 0 | 0 | 0.097652 | 0.087404 | 0.087404 | 0 | 0 | 0 | 0 | 0 | 0 | 0 | 0 | 0 | 0 | 0 | 0 | 0 | 0 | 0 | 0 | 0 | 0 | 0 | 0 | 0.28223 | 0.25261 | 0.25261 | 0.78746 | 15.1204 | 3.208 | 18.3283 | 0 | 0 | 0 | 0 | 0 | 0 | 0 | 0 | 0 | 1.8221 | 1.8221 | 0 | 0 | 0 | 0 | 0 | 0 | 8.0122 | 7.5602 | 0.162 | 0.145 | 0.145 | 0 | 0 | 0 | 0 | 0
| 05.08.2016 07:00 | 6.2003 | 4.73 | 1.1978 | 0 | 0 | 0.097652 | 0.087404 | 0.087404 | 0 | 0 | 0 | 0 | 0 | 0 | 0 | 0 | 0 | 0 | 0 | 0 | 0 | 0 | 0 | 0 | 0 | 0 | 0 | 0 | 0.28223 | 0.25261 | 0.25261 | 0.78746 | 13.5144 | 2.9552 | 16.4696 | 0 | 0 | 0 | 0 | 0 | 0 | 0 | 0 | 0 | 1.6786 | 1.6786 | 0 | 0 | 0 | 0 | 0 | 0 | 7.2092 | 6.7572 | 0.162 | 0.145 | 0.145 | 0 | 0 | 0 | 0 | 0
| 05.08.2016 08:00 | 5.552 | 4.2084 | 1.0711 | 0 | 0 | 0.097652 | 0.087404 | 0.087404 | 0 | 0 | 0 | 0 | 0 | 0 | 0 | 0 | 0 | 0 | 0 | 0 | 0 | 0 | 0 | 0 | 0 | 0 | 0 | 0 | 0.28223 | 0.25261 | 0.25261 | 0.78746 | 12.0241 | 2.6424 | 14.6666 | 0 | 0 | 0 | 0 | 0 | 0 | 0 | 0 | 0 | 1.5009 | 1.5009 | 0 | 0 | 0 | 0 | 0 | 0 | 6.4641 | 6.0121 | 0.162 | 0.145 | 0.145 | 0 | 0 | 0 | 0 | 0
| 05.08.2016 09:00 | 5.2506 | 3.9597 | 1.0185 | 0 | 0 | 0.097652 | 0.087404 | 0.087404 | 0 | 0 | 0 | 0 | 0 | 0 | 0 | 0 | 0 | 0 | 0 | 0 | 0 | 0 | 0 | 0 | 0 | 0 | 0 | 0 | 0.28223 | 0.25261 | 0.25261 | 0.78746 | 11.3133 | 2.5128 | 13.8261 | 0 | 0 | 0 | 0 | 0 | 0 | 0 | 0 | 0 | 1.4272 | 1.4272 | 0 | 0 | 0 | 0 | 0 | 0 | 6.1087 | 5.6567 | 0.162 | 0.145 | 0.145 | 0 | 0 | 0 | 0 | 0
| 05.08.2016 10:00 | 4.6895 | 3.5011 | 0.91592 | 0 | 0 | 0.097652 | 0.087404 | 0.087404 | 0 | 0 | 0 | 0 | 0 | 0 | 0 | 0 | 0 | 0 | 0 | 0 | 0 | 0 | 0 | 0 | 0 | 0 | 0 | 0 | 0.28223 | 0.25261 | 0.25261 | 0.78746 | 10.0032 | 2.2597 | 12.2629 | 0 | 0 | 0 | 0 | 0 | 0 | 0 | 0 | 0 | 1.2835 | 1.2835 | 0 | 0 | 0 | 0 | 0 | 0 | 5.4536 | 5.0016 | 0.162 | 0.145 | 0.145 | 0 | 0 | 0 | 0 | 0
| 05.08.2016 11:00 | 4.5455 | 3.3894 | 0.8836 | 0 | 0 | 0.097652 | 0.087404 | 0.087404 | 0 | 0 | 0 | 0.8257 | 0 | 0.8257 | 0 | 0 | 0 | 0 | 0 | 0 | 0 | 0 | 0 | 0 | 0 | 0 | 0 | 0 | 0.28223 | 0.25261 | 0.25261 | 0.78746 | 9.684 | 2.1799 | 11.864 | 0 | 0 | 0 | 0 | 0 | 0 | 0 | 0 | 0 | 1.2382 | 1.2382 | 0 | 0 | 0 | 0 | 0 | 0 | 5.294 | 4.842 | 0.162 | 0.145 | 0.145 | 0 | 0 | 0 | 0.8257 | 0.8257
| 05.08.2016 12:00 | 4.2559 | 3.1493 | 0.83416 | 0 | 0 | 0.097652 | 0.087404 | 0.087404 | 0 | 0 | 0 | 0 | 0 | 0 | 0 | 0 | 0 | 0 | 0 | 0 | 0 | 0 | 0 | 0 | 0 | 0 | 0 | 0 | 0.28223 | 0.25261 | 0.25261 | 0.78746 | 8.9979 | 2.058 | 11.0559 | 0 | 0 | 0 | 0 | 0 | 0 | 0 | 0 | 0 | 1.1689 | 1.1689 | 0 | 0 | 0 | 0 | 0 | 0 | 4.951 | 4.499 | 0.162 | 0.145 | 0.145 | 0 | 0 | 0 | 0 | 0
| 05.08.2016 13:00 | 3.811 | 2.7882 | 0.7503 | 0 | 0 | 0.097652 | 0.087404 | 0.087404 | 0 | 0 | 0 | 0 | 0 | 0 | 0 | 0 | 0 | 0 | 0 | 0 | 0 | 0 | 0 | 0 | 0 | 0 | 0 | 0 | 0.28223 | 0.25261 | 0.25261 | 0.78746 | 7.9663 | 1.8511 | 9.8174 | 0 | 0 | 0 | 0 | 0 | 0 | 0 | 0 | 0 | 1.0514 | 1.0514 | 0 | 0 | 0 | 0 | 0 | 0 | 4.4352 | 3.9832 | 0.162 | 0.145 | 0.145 | 0 | 0 | 0 | 0 | 0
| 05.08.2016 14:00 | 3.694 | 2.6916 | 0.72993 | 0 | 0 | 0.097652 | 0.087404 | 0.087404 | 0 | 0 | 0 | 0 | 0 | 0 | 0 | 0 | 0 | 0 | 0 | 0 | 0 | 0 | 0 | 0 | 0 | 0 | 0 | 0 | 0.28223 | 0.25261 | 0.25261 | 0.78746 | 7.6903 | 1.8008 | 9.4912 | 0 | 0 | 0 | 0 | 0 | 0 | 0 | 0 | 0 | 1.0229 | 1.0229 | 0 | 0 | 0 | 0 | 0 | 0 | 4.2972 | 3.8452 | 0.162 | 0.145 | 0.145 | 0 | 0 | 0 | 0 | 0
| 05.08.2016 15:00 | 3.4263 | 2.4747 | 0.6791 | 0 | 0 | 0.097652 | 0.087404 | 0.087404 | 0 | 0 | 0 | 2.9286 | 0 | 2.9286 | 0 | 0 | 0 | 0 | 0 | 0 | 0 | 0 | 0 | 0 | 0 | 0 | 0 | 0 | 0.28223 | 0.25261 | 0.25261 | 0.78746 | 7.0707 | 1.6754 | 8.7461 | 0 | 0 | 0 | 0 | 0 | 0 | 0 | 0 | 0 | 0.95163 | 0.95163 | 0 | 0 | 0 | 0 | 0 | 0 | 3.9873 | 3.5353 | 0.162 | 0.145 | 0.145 | 0 | 0 | 0 | 2.9286 | 2.9286
| 05.08.2016 16:00 | 3.5777 | 2.6008 | 0.70452 | 0 | 0 | 0.097652 | 0.087404 | 0.087404 | 0 | 0 | 0 | 4.9713 | 0 | 4.9713 | 0 | -1e-12 | 1e-12 | 0 | 0 | 0 | 0 | 0 | 0 | 0 | 0 | 0 | 0 | 0 | 0.28223 | 0.25261 | 0.25261 | 0.78746 | 7.4308 | 1.7381 | 9.1689 | -1e-12 | 0 | -1e-12 | 1e-12 | 0 | 1e-12 | 0 | 0 | 0 | 0.98725 | 0.98725 | 0 | 0 | -9.5e-13 | 0 | 0 | 0 | 4.1674 | 3.7154 | 0.162 | 0.145 | 0.145 | 9.5e-13 | 0 | 0 | 4.9713 | 4.9713
| 05.08.2016 17:00 | 3.8285 | 2.8059 | 0.75009 | 0 | 0 | 0.097652 | 0.087404 | 0.087404 | 0 | 0 | 0 | 2.662 | 0 | 2.662 | 0 | 0 | 0 | 0 | 0 | 0 | 0 | 0 | 0 | 0 | 0 | 0 | 0 | 0 | 0.28223 | 0.25261 | 0.25261 | 0.78746 | 8.0169 | 1.8505 | 9.8674 | 0 | 0 | 0 | 0 | 0 | 0 | 0 | 0 | 0 | 1.0511 | 1.0511 | 0 | 0 | 0 | 0 | 0 | 0 | 4.4605 | 4.0085 | 0.162 | 0.145 | 0.145 | 0 | 0 | 0 | 2.662 | 2.662
| 05.08.2016 18:00 | 4.2038 | 3.11 | 0.82133 | 0 | 0 | 0.097652 | 0.087404 | 0.087404 | 0 | 0 | 0 | 10.7696 | 0 | 10.7696 | 0 | 0 | 0 | 0 | 0 | 0 | 0 | 0 | 0 | 0 | 0 | 0 | 0 | 0 | 0.28223 | 0.25261 | 0.25261 | 0.78746 | 8.8858 | 2.0263 | 10.9122 | 0 | 0 | 0 | 0 | 0 | 0 | 0 | 0 | 0 | 1.1509 | 1.1509 | 0 | 0 | 0 | 0 | 0 | 0 | 4.8949 | 4.4429 | 0.162 | 0.145 | 0.145 | 0 | 0 | 0 | 10.7696 | 10.7696
| 05.08.2016 19:00 | 4.3403 | 3.2166 | 0.85128 | 0 | 0 | 0.097652 | 0.087404 | 0.087404 | 0 | 0 | 0 | 29.826 | 0 | 29.826 | 0 | 0 | 0 | 0 | 0 | 0 | 0 | 0 | 0 | 0 | 0 | 0 | 0 | 0 | 0.28223 | 0.25261 | 0.25261 | 0.78746 | 9.1903 | 2.1002 | 11.2905 | 0 | 0 | 0 | 0 | 0 | 0 | 0 | 0 | 0 | 1.1929 | 1.1929 | 0 | 0 | 0 | 0 | 0 | 0 | 5.0471 | 4.5951 | 0.162 | 0.145 | 0.145 | 0 | 0 | 0 | 29.826 | 29.826
| 05.08.2016 20:00 | 4.4003 | 3.2596 | 0.86823 | 0 | 0 | 0.097652 | 0.087404 | 0.087404 | 0 | 0 | 0 | 64.5011 | 0 | 64.5011 | 0 | 0 | 0 | 0 | 0 | 0 | 0 | 0 | 0 | 0 | 0 | 0 | 0 | 0 | 0.28223 | 0.25261 | 0.25261 | 0.78746 | 9.3132 | 2.142 | 11.4552 | 0 | 0 | 0 | 0 | 0 | 0 | 0 | 0 | 0 | 1.2167 | 1.2167 | 0 | 0 | 0 | 0 | 0 | 0 | 5.1086 | 4.6566 | 0.162 | 0.145 | 0.145 | 0 | 0 | 0 | 64.5011 | 64.5011
| 05.08.2016 21:00 | 4.0719 | 2.9851 | 0.81434 | 0 | 0 | 0.097652 | 0.087404 | 0.087404 | 0 | 0 | 0 | 87.2265 | 0 | 87.2265 | 0 | 0 | 0 | 0 | 0 | 0 | 0 | 0 | 0 | 0 | 0 | 0 | 0 | 0 | 0.28223 | 0.25261 | 0.25261 | 0.78746 | 8.5289 | 2.0091 | 10.538 | 0 | 0 | 0 | 0 | 0 | 0 | 0 | 0 | 0 | 1.1411 | 1.1411 | 0 | 0 | 0 | 0 | 0 | 0 | 4.7165 | 4.2645 | 0.162 | 0.145 | 0.145 | 0 | 0 | 0 | 87.2265 | 87.2265
| 05.08.2016 22:00 | 3.28 | 2.3418 | 0.66571 | 0 | 0 | 0.097652 | 0.087404 | 0.087404 | 0 | 0 | 0 | 178.6602 | 0 | 178.6602 | 0 | 0 | 0 | 0 | 0 | 0 | 0 | 0 | 0 | 0 | 0 | 0 | 0 | 0 | 0.28223 | 0.25261 | 0.25261 | 0.78746 | 6.6908 | 1.6424 | 8.3332 | 0 | 0 | 0 | 0 | 0 | 0 | 0 | 0 | 0 | 0.93288 | 0.93288 | 0 | 0 | 0 | 0 | 0 | 0 | 3.7974 | 3.3454 | 0.162 | 0.145 | 0.145 | 0 | 0 | 0 | 178.6602 | 178.6602
| 05.08.2016 23:00 | 2.6526 | 1.856 | 0.52414 | 0 | 0 | 0.097652 | 0.087404 | 0.087404 | 0 | 0 | 0 | 247.9843 | 0 | 247.9843 | 0 | 0 | 0 | 0 | 0 | 0 | 0 | 0 | 0 | 0 | 0 | 0 | 0 | 0 | 0.28223 | 0.25261 | 0.25261 | 0.78746 | 5.3028 | 1.2931 | 6.5959 | 0 | 0 | 0 | 0 | 0 | 0 | 0 | 0 | 0 | 0.73448 | 0.73448 | 0 | 0 | 0 | 0 | 0 | 0 | 3.1034 | 2.6514 | 0.162 | 0.145 | 0.145 | 0 | 0 | 0 | 247.9843 | 247.9843
| 06.08.2016 00:00 | 2.7186 | 1.9254 | 0.52069 | 0 | 0 | 0.097652 | 0.087404 | 0.087404 | 0 | 0 | 0 | 227.9885 | 0 | 227.9885 | 0 | 0 | 0 | 0 | 0 | 0 | 0 | 0 | 0 | 0 | 0 | 0 | 0 | 0 | 0.28223 | 0.25261 | 0.25261 | 0.78746 | 5.5012 | 1.2846 | 6.7858 | 0 | 0 | 0 | 0 | 0 | 0 | 0 | 0 | 0 | 0.72965 | 0.72965 | 0 | 0 | 0 | 0 | 0 | 0 | 3.2026 | 2.7506 | 0.162 | 0.145 | 0.145 | 0 | 0 | 0 | 227.9885 | 227.9885
| 06.08.2016 01:00 | 2.6611 | 1.8752 | 0.51339 | 0 | 0 | 0.097652 | 0.087404 | 0.087404 | 0 | 0 | 0 | 194.4745 | 0 | 194.4745 | 0 | -1e-12 | 1e-12 | 0 | 0 | 0 | 0 | 0 | 0 | 0 | 0 | 0 | 0 | 0 | 0.28223 | 0.25261 | 0.25261 | 0.78746 | 5.3577 | 1.2666 | 6.6243 | -1e-12 | 0 | -1e-12 | 1e-12 | 0 | 1e-12 | 0 | 0 | 0 | 0.71943 | 0.71943 | 0 | 0 | -9.5e-13 | 0 | 0 | 0 | 3.1309 | 2.6789 | 0.162 | 0.145 | 0.145 | 9.5e-13 | 0 | 0 | 194.4745 | 194.4746
| 06.08.2016 02:00 | 2.8284 | 2.0193 | 0.5366 | 0 | 0 | 0.097652 | 0.087404 | 0.087404 | 0 | 0 | 0 | 187.4927 | 0 | 187.4927 | 0 | 0 | 0 | 0 | 0 | 0 | 0 | 0 | 0 | 0 | 0 | 0 | 0 | 0 | 0.28223 | 0.25261 | 0.25261 | 0.78746 | 5.7696 | 1.3238 | 7.0934 | 0 | 0 | 0 | 0 | 0 | 0 | 0 | 0 | 0 | 0.75195 | 0.75195 | 0 | 0 | 0 | 0 | 0 | 0 | 3.3368 | 2.8848 | 0.162 | 0.145 | 0.145 | 0 | 0 | 0 | 187.4927 | 187.4927
| 06.08.2016 03:00 | 3.4127 | 2.4989 | 0.64143 | 0 | 0 | 0.097652 | 0.087404 | 0.087404 | 0 | 0 | 0 | 181.3183 | 0 | 181.3183 | 0 | 0 | 0 | 0 | 0 | 0 | 0 | 0 | 0 | 0 | 0 | 0 | 0 | 0 | 0.28223 | 0.25261 | 0.25261 | 0.78746 | 7.1396 | 1.5825 | 8.7221 | 0 | 0 | 0 | 0 | 0 | 0 | 0 | 0 | 0 | 0.89885 | 0.89885 | 0 | 0 | 0 | 0 | 0 | 0 | 4.0218 | 3.5698 | 0.162 | 0.145 | 0.145 | 0 | 0 | 0 | 181.3183 | 181.3183
| 06.08.2016 04:00 | 4.4578 | 3.3328 | 0.85256 | 0 | 0 | 0.097652 | 0.087404 | 0.087404 | 0 | 0 | 0 | 158.9542 | 0 | 158.9542 | 0 | 0 | 0 | 0 | 0 | 0 | 0 | 0 | 0 | 0 | 0 | 0 | 0 | 0 | 0.28223 | 0.25261 | 0.25261 | 0.78746 | 9.5223 | 2.1033 | 11.6256 | 0 | 0 | 0 | 0 | 0 | 0 | 0 | 0 | 0 | 1.1947 | 1.1947 | 0 | 0 | 0 | 0 | 0 | 0 | 5.2131 | 4.7611 | 0.162 | 0.145 | 0.145 | 0 | 0 | 0 | 158.9542 | 158.9542
| 06.08.2016 05:00 | 6.4154 | 4.9217 | 1.2212 | 0 | 0 | 0.097652 | 0.087404 | 0.087404 | 0 | 0 | 0 | 202.4841 | 0 | 202.4841 | 0 | -1e-12 | 1e-12 | 0 | 0 | 0 | 0 | 0 | 0 | 0 | 0 | 0 | 0 | 0 | 0.28223 | 0.25261 | 0.25261 | 0.78746 | 14.062 | 3.0129 | 17.0749 | -1e-12 | 0 | -1e-12 | 1e-12 | 0 | 1e-12 | 0 | 0 | 0 | 1.7113 | 1.7113 | 0 | 0 | -9.5e-13 | 0 | 0 | 0 | 7.483 | 7.031 | 0.162 | 0.145 | 0.145 | 9.5e-13 | 0 | 0 | 202.4841 | 202.4841
| 06.08.2016 06:00 | 6.9952 | 5.3837 | 1.3391 | 0 | 0 | 0.097652 | 0.087404 | 0.087404 | 0 | 0 | 0 | 153.5932 | 0 | 153.5932 | 0 | -1e-12 | 1e-12 | 0 | 0 | 0 | 0 | 0 | 0 | 0 | 0 | 0 | 0 | 0 | 0.28223 | 0.25261 | 0.25261 | 0.78746 | 15.3819 | 3.3037 | 18.6856 | -1e-12 | 0 | -1e-12 | 1e-12 | 0 | 1e-12 | 0 | 0 | 0 | 1.8765 | 1.8765 | 0 | 0 | -9.5e-13 | 0 | 0 | 0 | 8.143 | 7.691 | 0.162 | 0.145 | 0.145 | 9.5e-13 | 0 | 0 | 153.5932 | 153.5932
| 06.08.2016 07:00 | 6.5004 | 4.9619 | 1.266 | 0 | 0 | 0.097652 | 0.087404 | 0.087404 | 0 | 0 | 0 | 137.2995 | 0 | 137.2995 | 0 | -1e-12 | 1e-12 | 0 | 0 | 0 | 0 | 0 | 0 | 0 | 0 | 0 | 0 | 0 | 0.28223 | 0.25261 | 0.25261 | 0.78746 | 14.1769 | 3.1235 | 17.3003 | -1e-12 | 0 | -1e-12 | 1e-12 | 0 | 1e-12 | 0 | 0 | 0 | 1.7741 | 1.7741 | 0 | 0 | -9.5e-13 | 0 | 0 | 0 | 7.5404 | 7.0884 | 0.162 | 0.145 | 0.145 | 9.5e-13 | 0 | 0 | 137.2995 | 137.2995
| 06.08.2016 08:00 | 5.7912 | 4.3918 | 1.127 | 0 | 0 | 0.097652 | 0.087404 | 0.087404 | 0 | 0 | 0 | 135.9242 | 0 | 135.9242 | 0 | 0 | 0 | 0 | 0 | 0 | 0 | 0 | 0 | 0 | 0 | 0 | 0 | 0 | 0.28223 | 0.25261 | 0.25261 | 0.78746 | 12.5481 | 2.7803 | 15.3284 | 0 | 0 | 0 | 0 | 0 | 0 | 0 | 0 | 0 | 1.5792 | 1.5792 | 0 | 0 | 0 | 0 | 0 | 0 | 6.726 | 6.274 | 0.162 | 0.145 | 0.145 | 0 | 0 | 0 | 135.9242 | 135.9242
| 06.08.2016 09:00 | 5.7178 | 4.3333 | 1.1121 | 0 | 0 | 0.097652 | 0.087404 | 0.087404 | 0 | 0 | 0 | 145.6321 | 0 | 145.6321 | 0 | 0 | 0 | 0 | 0 | 0 | 0 | 0 | 0 | 0 | 0 | 0 | 0 | 0 | 0.28223 | 0.25261 | 0.25261 | 0.78746 | 12.3808 | 2.7437 | 15.1245 | 0 | 0 | 0 | 0 | 0 | 0 | 0 | 0 | 0 | 1.5584 | 1.5584 | 0 | 0 | 0 | 0 | 0 | 0 | 6.6424 | 6.1904 | 0.162 | 0.145 | 0.145 | 0 | 0 | 0 | 145.6321 | 145.6321
| 06.08.2016 10:00 | 5.0282 | 3.7687 | 0.98709 | 0 | 0 | 0.097652 | 0.087404 | 0.087404 | 0 | 0 | 0 | 137.0255 | 0 | 137.0255 | 0 | 0 | 0 | 0 | 0 | 0 | 0 | 0 | 0 | 0 | 0 | 0 | 0 | 0 | 0.28223 | 0.25261 | 0.25261 | 0.78746 | 10.7677 | 2.4352 | 13.2029 | 0 | 0 | 0 | 0 | 0 | 0 | 0 | 0 | 0 | 1.3832 | 1.3832 | 0 | 0 | 0 | 0 | 0 | 0 | 5.8358 | 5.3838 | 0.162 | 0.145 | 0.145 | 0 | 0 | 0 | 137.0255 | 137.0255
| 06.08.2016 11:00 | 4.8203 | 3.6047 | 0.94314 | 0 | 0 | 0.097652 | 0.087404 | 0.087404 | 0 | 0 | 0 | 160.816 | 0 | 160.816 | 0 | 0 | 0 | 0 | 0 | 0 | 0 | 0 | 0 | 0 | 0 | 0 | 0 | 0 | 0.28223 | 0.25261 | 0.25261 | 0.78746 | 10.2992 | 2.3268 | 12.626 | 0 | 0 | 0 | 0 | 0 | 0 | 0 | 0 | 0 | 1.3216 | 1.3216 | 0 | 0 | 0 | 0 | 0 | 0 | 5.6016 | 5.1496 | 0.162 | 0.145 | 0.145 | 0 | 0 | 0 | 160.816 | 160.816
| 06.08.2016 12:00 | 4.4215 | 3.2737 | 0.87537 | 0 | 0 | 0.097652 | 0.087404 | 0.087404 | 0 | 0 | 0 | 153.1036 | 0 | 153.1036 | 0 | 0 | 0 | 0 | 0 | 0 | 0 | 0 | 0 | 0 | 0 | 0 | 0 | 0 | 0.28223 | 0.25261 | 0.25261 | 0.78746 | 9.3533 | 2.1596 | 11.513 | 0 | 0 | 0 | 0 | 0 | 0 | 0 | 0 | 0 | 1.2267 | 1.2267 | 0 | 0 | 0 | 0 | 0 | 0 | 5.1287 | 4.6767 | 0.162 | 0.145 | 0.145 | 0 | 0 | 0 | 153.1036 | 153.1036
| 06.08.2016 13:00 | 4.3623 | 3.2351 | 0.85467 | 0 | 0 | 0.097652 | 0.087404 | 0.087404 | 0 | 0 | 0 | 246.1113 | 0 | 246.1113 | 0 | 0 | 0 | 0 | 0 | 0 | 0 | 0 | 0 | 0 | 0 | 0 | 0 | 0 | 0.28223 | 0.25261 | 0.25261 | 0.78746 | 9.2432 | 2.1086 | 11.3518 | 0 | 0 | 0 | 0 | 0 | 0 | 0 | 0 | 0 | 1.1977 | 1.1977 | 0 | 0 | 0 | 0 | 0 | 0 | 5.0736 | 4.6216 | 0.162 | 0.145 | 0.145 | 0 | 0 | 0 | 246.1113 | 246.1113
| 06.08.2016 14:00 | 4.1809 | 3.085 | 0.82348 | 0 | 0 | 0.097652 | 0.087404 | 0.087404 | 0 | 0 | 0 | 146.4011 | 0 | 146.4011 | 0 | 0 | 0 | 0 | 0 | 0 | 0 | 0 | 0 | 0 | 0 | 0 | 0 | 0 | 0.28223 | 0.25261 | 0.25261 | 0.78746 | 8.8142 | 2.0316 | 10.8458 | 0 | 0 | 0 | 0 | 0 | 0 | 0 | 0 | 0 | 1.154 | 1.154 | 0 | 0 | 0 | 0 | 0 | 0 | 4.8591 | 4.4071 | 0.162 | 0.145 | 0.145 | 0 | 0 | 0 | 146.4011 | 146.4011
| 06.08.2016 15:00 | 3.9842 | 2.928 | 0.78376 | 0 | 0 | 0.097652 | 0.087404 | 0.087404 | 0 | 0 | 0 | 195.3391 | 0 | 195.3391 | 0 | 0 | 0 | 0 | 0 | 0 | 0 | 0 | 0 | 0 | 0 | 0 | 0 | 0 | 0.28223 | 0.25261 | 0.25261 | 0.78746 | 8.3658 | 1.9336 | 10.2994 | 0 | 0 | 0 | 0 | 0 | 0 | 0 | 0 | 0 | 1.0983 | 1.0983 | 0 | 0 | 0 | 0 | 0 | 0 | 4.6349 | 4.1829 | 0.162 | 0.145 | 0.145 | 0 | 0 | 0 | 195.3391 | 195.3391
| 06.08.2016 16:00 | 3.9177 | 2.8724 | 0.77284 | 0 | 0 | 0.097652 | 0.087404 | 0.087404 | 0 | 0 | 0 | 166.7323 | 0 | 166.7323 | 0 | 0 | 0 | 0 | 0 | 0 | 0 | 0 | 0 | 0 | 0 | 0 | 0 | 0 | 0.28223 | 0.25261 | 0.25261 | 0.78746 | 8.2068 | 1.9067 | 10.1135 | 0 | 0 | 0 | 0 | 0 | 0 | 0 | 0 | 0 | 1.083 | 1.083 | 0 | 0 | 0 | 0 | 0 | 0 | 4.5554 | 4.1034 | 0.162 | 0.145 | 0.145 | 0 | 0 | 0 | 166.7323 | 166.7323
| 06.08.2016 17:00 | 3.9931 | 2.931 | 0.78962 | 0 | 0 | 0.097652 | 0.087404 | 0.087404 | 0 | 0 | 0 | 372.7511 | 0 | 372.7511 | 0 | 0 | 0 | 0 | 0 | 0 | 0 | 0 | 0 | 0 | 0 | 0 | 0 | 0 | 0.28223 | 0.25261 | 0.25261 | 0.78746 | 8.3744 | 1.9481 | 10.3225 | 0 | 0 | 0 | 0 | 0 | 0 | 0 | 0 | 0 | 1.1065 | 1.1065 | 0 | 0 | 0 | 0 | 0 | 0 | 4.6392 | 4.1872 | 0.162 | 0.145 | 0.145 | 0 | 0 | 0 | 372.7511 | 372.7511
| 06.08.2016 18:00 | 4.2862 | 3.1656 | 0.84815 | 0 | 0 | 0.097652 | 0.087404 | 0.087404 | 0 | 0 | 0 | 244.616 | 0 | 244.616 | 0 | 0 | 0 | 0 | 0 | 0 | 0 | 0 | 0 | 0 | 0 | 0 | 0 | 0 | 0.28223 | 0.25261 | 0.25261 | 0.78746 | 9.0446 | 2.0925 | 11.1371 | 0 | 0 | 0 | 0 | 0 | 0 | 0 | 0 | 0 | 1.1885 | 1.1885 | 0 | 0 | 0 | 0 | 0 | 0 | 4.9743 | 4.5223 | 0.162 | 0.145 | 0.145 | 0 | 0 | 0 | 244.616 | 244.616
| 06.08.2016 19:00 | 4.3798 | 3.2355 | 0.87177 | 0 | 0 | 0.097652 | 0.087404 | 0.087404 | 0 | 0 | 0 | 68.2731 | 0 | 68.2731 | 0 | -1e-12 | 1e-12 | 0 | 0 | 0 | 0 | 0 | 0 | 0 | 0 | 0 | 0 | 0 | 0.28223 | 0.25261 | 0.25261 | 0.78746 | 9.2444 | 2.1507 | 11.3952 | -1e-12 | 0 | -1e-12 | 1e-12 | 0 | 1e-12 | 0 | 0 | 0 | 1.2216 | 1.2216 | 0 | 0 | -9.5e-13 | 0 | 0 | 0 | 5.0742 | 4.6222 | 0.162 | 0.145 | 0.145 | 9.5e-13 | 0 | 0 | 68.2731 | 68.2731
| 06.08.2016 20:00 | 4.622 | 3.4296 | 0.91991 | 0 | 0 | 0.097652 | 0.087404 | 0.087404 | 0 | 0 | 0 | 53.2409 | 0 | 53.2409 | 0 | -1e-12 | 1e-12 | 0 | 0 | 0 | 0 | 0 | 0 | 0 | 0 | 0 | 0 | 0 | 0.28223 | 0.25261 | 0.25261 | 0.78746 | 9.7989 | 2.2695 | 12.0684 | -1e-12 | 0 | -1e-12 | 1e-12 | 0 | 1e-12 | 0 | 0 | 0 | 1.2891 | 1.2891 | 0 | 0 | -9.5e-13 | 0 | 0 | 0 | 5.3515 | 4.8995 | 0.162 | 0.145 | 0.145 | 9.5e-13 | 0 | 0 | 53.2409 | 53.2409
| 06.08.2016 21:00 | 4.3459 | 3.1986 | 0.87487 | 0 | 0 | 0.097652 | 0.087404 | 0.087404 | 0 | 0 | 0 | 96.9095 | 0 | 96.9095 | 0 | -1e-12 | 1e-12 | 0 | 0 | 0 | 0 | 0 | 0 | 0 | 0 | 0 | 0 | 0 | 0.28223 | 0.25261 | 0.25261 | 0.78746 | 9.1388 | 2.1584 | 11.2972 | -1e-12 | 0 | -1e-12 | 1e-12 | 0 | 1e-12 | 0 | 0 | 0 | 1.226 | 1.226 | 0 | 0 | -9.5e-13 | 0 | 0 | 0 | 5.0214 | 4.5694 | 0.162 | 0.145 | 0.145 | 9.5e-13 | 0 | 0 | 96.9095 | 96.9095
| 06.08.2016 22:00 | 3.597 | 2.593 | 0.73154 | 0 | 0 | 0.097652 | 0.087404 | 0.087404 | 0 | 0 | 0 | 83.6862 | 0 | 83.6862 | 0 | 0 | 0 | 0 | 0 | 0 | 0 | 0 | 0 | 0 | 0 | 0 | 0 | 0 | 0.28223 | 0.25261 | 0.25261 | 0.78746 | 7.4085 | 1.8048 | 9.2133 | 0 | 0 | 0 | 0 | 0 | 0 | 0 | 0 | 0 | 1.0251 | 1.0251 | 0 | 0 | 0 | 0 | 0 | 0 | 4.1563 | 3.7043 | 0.162 | 0.145 | 0.145 | 0 | 0 | 0 | 83.6862 | 83.6862
| 06.08.2016 23:00 | 3.0604 | 2.1872 | 0.60077 | 0 | 0 | 0.097652 | 0.087404 | 0.087404 | 0 | 0 | 0 | 128.8484 | 0 | 128.8484 | 0 | 0 | 0 | 0 | 0 | 0 | 0 | 0 | 0 | 0 | 0 | 0 | 0 | 0 | 0.28223 | 0.25261 | 0.25261 | 0.78746 | 6.2491 | 1.4822 | 7.7312 | 0 | 0 | 0 | 0 | 0 | 0 | 0 | 0 | 0 | 0.84187 | 0.84187 | 0 | 0 | 0 | 0 | 0 | 0 | 3.5765 | 3.1245 | 0.162 | 0.145 | 0.145 | 0 | 0 | 0 | 128.8484 | 128.8484
| 07.08.2016 00:00 | 2.8484 | 2.0362 | 0.53975 | 0 | 0 | 0.097652 | 0.087404 | 0.087404 | 0 | 0 | 0 | 259.1682 | 0 | 259.1682 | 0 | 0 | 0 | 0 | 0 | 0 | 0 | 0 | 0 | 0 | 0 | 0 | 0 | 0 | 0.28223 | 0.25261 | 0.25261 | 0.78746 | 5.8178 | 1.3316 | 7.1494 | 0 | 0 | 0 | 0 | 0 | 0 | 0 | 0 | 0 | 0.75635 | 0.75635 | 0 | 0 | 0 | 0 | 0 | 0 | 3.3609 | 2.9089 | 0.162 | 0.145 | 0.145 | 0 | 0 | 0 | 259.1682 | 259.1681
| 07.08.2016 01:00 | 3.1864 | 2.3157 | 0.59827 | 0 | 0 | 0.097652 | 0.087404 | 0.087404 | 0 | 0 | 0 | 287.8166 | 0 | 287.8166 | -1e-12 | 0 | 1e-12 | 0 | 0 | 0 | 0 | 0 | 0 | 0 | 0 | 0 | 0 | 0 | 0.28223 | 0.25261 | 0.25261 | 0.78746 | 6.6164 | 1.476 | 8.0923 | 0 | 0 | 0 | 1e-12 | 0 | 1e-12 | 0 | 0 | 0 | 0.83836 | 0.83836 | 0 | 0 | 0 | 0 | 0 | 0 | 3.7602 | 3.3082 | 0.162 | 0.145 | 0.145 | 9.5e-13 | 0 | 0 | 287.8166 | 287.8166
| 07.08.2016 02:00 | 3.5802 | 2.6484 | 0.65941 | 0 | 0 | 0.097652 | 0.087404 | 0.087404 | 0 | 0 | 0 | 268.6499 | 0 | 268.6499 | -1e-12 | 0 | 1e-12 | 0 | 0 | 0 | 0 | 0 | 0 | 0 | 0 | 0 | 0 | 0 | 0.28223 | 0.25261 | 0.25261 | 0.78746 | 7.5668 | 1.6268 | 9.1936 | 0 | 0 | 0 | 1e-12 | 0 | 1e-12 | 0 | 0 | 0 | 0.92405 | 0.92405 | 0 | 0 | 0 | 0 | 0 | 0 | 4.2354 | 3.7834 | 0.162 | 0.145 | 0.145 | 9.5e-13 | 0 | 0 | 268.6499 | 268.6499
| 07.08.2016 03:00 | 4.5174 | 3.4222 | 0.82273 | 0 | 0 | 0.097652 | 0.087404 | 0.087404 | 0 | 0 | 0 | 240.9133 | 0 | 240.9133 | -1e-12 | 0 | 1e-12 | 0 | 0 | 0 | 0 | 0 | 0 | 0 | 0 | 0 | 0 | 0 | 0.28223 | 0.25261 | 0.25261 | 0.78746 | 9.7778 | 2.0298 | 11.8076 | 0 | 0 | 0 | 1e-12 | 0 | 1e-12 | 0 | 0 | 0 | 1.1529 | 1.1529 | 0 | 0 | 0 | 0 | 0 | 0 | 5.3409 | 4.8889 | 0.162 | 0.145 | 0.145 | 9.5e-13 | 0 | 0 | 240.9133 | 240.9133
| 07.08.2016 04:00 | 5.8152 | 4.4683 | 1.0744 | 0 | 0 | 0.097652 | 0.087404 | 0.087404 | 0 | 0 | -1e-12 | 187.2756 | 0 | 187.2756 | -1e-12 | 0 | 1e-12 | 0 | 0 | 0 | 0 | 0 | 0 | 0 | 0 | 0 | 0 | 0 | 0.28223 | 0.25261 | 0.25261 | 0.78746 | 12.7666 | 2.6506 | 15.4173 | 0 | 0 | 0 | 0 | -1e-12 | 1e-12 | 0 | 0 | 0 | 1.5056 | 1.5056 | 0 | 0 | 0 | 0 | 0 | 0 | 6.8353 | 6.3833 | 0.162 | 0.145 | 0.145 | 0 | 0 | 0 | 187.2756 | 187.2756
| 07.08.2016 05:00 | 5.6357 | 4.2781 | 1.0851 | 0 | 0 | 0.097652 | 0.087404 | 0.087404 | 0 | 0 | -1e-12 | 155.2622 | 0 | 155.2622 | -1e-12 | 0 | 1e-12 | 0 | 0 | 0 | 0 | 0 | 0 | 0 | 0 | 0 | 0 | 0 | 0.28223 | 0.25261 | 0.25261 | 0.78746 | 12.2231 | 2.6772 | 14.9003 | 0 | 0 | 0 | 0 | -1e-12 | 1e-12 | 0 | 0 | 0 | 1.5206 | 1.5206 | 0 | 0 | 0 | 0 | 0 | 0 | 6.5636 | 6.1116 | 0.162 | 0.145 | 0.145 | 0 | 0 | 0 | 155.2622 | 155.2622
| 07.08.2016 06:00 | 6.3284 | 4.835 | 1.2209 | 0 | 0 | 0.097652 | 0.087404 | 0.087404 | 0 | 0 | -1e-12 | 99.7374 | 0 | 99.7374 | -1e-12 | 0 | 1e-12 | 0 | 0 | 0 | 0 | 0 | 0 | 0 | 0 | 0 | 0 | 0 | 0.28223 | 0.25261 | 0.25261 | 0.78746 | 13.8142 | 3.0121 | 16.8264 | 0 | 0 | 0 | 0 | -1e-12 | 1e-12 | 0 | 0 | 0 | 1.7109 | 1.7109 | 0 | 0 | 0 | 0 | 0 | 0 | 7.3591 | 6.9071 | 0.162 | 0.145 | 0.145 | 0 | 0 | 0 | 99.7374 | 99.7374
| 07.08.2016 07:00 | 5.4179 | 4.0673 | 1.0781 | 0 | 0 | 0.097652 | 0.087404 | 0.087404 | 0 | 0 | -1e-12 | 54.3983 | 0 | 54.3983 | -1e-12 | 0 | 1e-12 | 0 | 0 | 0 | 0 | 0 | 0 | 0 | 0 | 0 | 0 | 0 | 0.28223 | 0.25261 | 0.25261 | 0.78746 | 11.6209 | 2.6599 | 14.2808 | 0 | 0 | 0 | 0 | -1e-12 | 1e-12 | 0 | 0 | 0 | 1.5108 | 1.5108 | 0 | 0 | 0 | 0 | 0 | 0 | 6.2624 | 5.8104 | 0.162 | 0.145 | 0.145 | 0 | 0 | 0 | 54.3983 | 54.3983
| 07.08.2016 08:00 | 4.8996 | 3.6554 | 0.97176 | 0 | 0 | 0.097652 | 0.087404 | 0.087404 | 0 | 0 | -1e-12 | 67.8699 | 0 | 67.8699 | -1e-12 | 0 | 1e-12 | 0 | 0 | 0 | 0 | 0 | 0 | 0 | 0 | 0 | 0 | 0 | 0.28223 | 0.25261 | 0.25261 | 0.78746 | 10.4439 | 2.3974 | 12.8414 | 0 | 0 | 0 | 0 | -1e-12 | 1e-12 | 0 | 0 | 0 | 1.3617 | 1.3617 | 0 | 0 | 0 | 0 | 0 | 0 | 5.674 | 5.222 | 0.162 | 0.145 | 0.145 | 0 | 0 | 0 | 67.8699 | 67.8699
| 07.08.2016 09:00 | 4.8114 | 3.5844 | 0.95456 | 0 | 0 | 0.097652 | 0.087404 | 0.087404 | 0 | 0 | -1e-12 | 91.4038 | 0 | 91.4038 | -1e-12 | 0 | 1e-12 | 0 | 0 | 0 | 0 | 0 | 0 | 0 | 0 | 0 | 0 | 0 | 0.28223 | 0.25261 | 0.25261 | 0.78746 | 10.2411 | 2.355 | 12.5961 | 0 | 0 | 0 | 0 | -1e-12 | 1e-12 | 0 | 0 | 0 | 1.3376 | 1.3376 | 0 | 0 | 0 | 0 | 0 | 0 | 5.5726 | 5.1206 | 0.162 | 0.145 | 0.145 | 0 | 0 | 0 | 91.4038 | 91.4038
| 07.08.2016 10:00 | 4.3618 | 3.2194 | 0.86997 | 0 | 0 | 0.097652 | 0.087404 | 0.087404 | 0 | 0 | 0 | 144.691 | 0 | 144.691 | -1e-12 | 0 | 1e-12 | 0 | 0 | 0 | 0 | 0 | 0 | 0 | 0 | 0 | 0 | 0 | 0.28223 | 0.25261 | 0.25261 | 0.78746 | 9.1983 | 2.1463 | 11.3446 | 0 | 0 | 0 | 1e-12 | 0 | 1e-12 | 0 | 0 | 0 | 1.2191 | 1.2191 | 0 | 0 | 0 | 0 | 0 | 0 | 5.0512 | 4.5992 | 0.162 | 0.145 | 0.145 | 9.5e-13 | 0 | 0 | 144.691 | 144.6911
| 07.08.2016 11:00 | 4.1976 | 3.0914 | 0.8337 | 0 | 0 | 0.097652 | 0.087404 | 0.087404 | 0 | 0 | 0 | 155.2135 | 0 | 155.2135 | -1e-12 | 0 | 1e-12 | 0 | 0 | 0 | 0 | 0 | 0 | 0 | 0 | 0 | 0 | 0 | 0.28223 | 0.25261 | 0.25261 | 0.78746 | 8.8326 | 2.0568 | 10.8894 | 0 | 0 | 0 | 1e-12 | 0 | 1e-12 | 0 | 0 | 0 | 1.1683 | 1.1683 | 0 | 0 | 0 | 0 | 0 | 0 | 4.8683 | 4.4163 | 0.162 | 0.145 | 0.145 | 9.5e-13 | 0 | 0 | 155.2135 | 155.2135
| 07.08.2016 12:00 | 4.0631 | 2.9806 | 0.81003 | 0 | 0 | 0.097652 | 0.087404 | 0.087404 | 0 | 0 | 0 | 134.6919 | 0 | 134.6919 | -1e-12 | 0 | 1e-12 | 0 | 0 | 0 | 0 | 0 | 0 | 0 | 0 | 0 | 0 | 0 | 0.28223 | 0.25261 | 0.25261 | 0.78746 | 8.516 | 1.9984 | 10.5144 | 0 | 0 | 0 | 1e-12 | 0 | 1e-12 | 0 | 0 | 0 | 1.1351 | 1.1351 | 0 | 0 | 0 | 0 | 0 | 0 | 4.71 | 4.258 | 0.162 | 0.145 | 0.145 | 9.5e-13 | 0 | 0 | 134.6919 | 134.6919
| 07.08.2016 13:00 | 3.7977 | 2.7698 | 0.75544 | 0 | 0 | 0.097652 | 0.087404 | 0.087404 | 0 | 0 | 0 | 118.865 | 0 | 118.865 | -1e-12 | 0 | 1e-12 | 0 | 0 | 0 | 0 | 0 | 0 | 0 | 0 | 0 | 0 | 0 | 0.28223 | 0.25261 | 0.25261 | 0.78746 | 7.9137 | 1.8638 | 9.7775 | 0 | 0 | 0 | 1e-12 | 0 | 1e-12 | 0 | 0 | 0 | 1.0586 | 1.0586 | 0 | 0 | 0 | 0 | 0 | 0 | 4.4089 | 3.9569 | 0.162 | 0.145 | 0.145 | 9.5e-13 | 0 | 0 | 118.865 | 118.865
| 07.08.2016 14:00 | 3.6865 | 2.678 | 0.73596 | 0 | 0 | 0.097652 | 0.087404 | 0.087404 | 0 | 0 | 0 | 98.7559 | 0 | 98.7559 | -1e-12 | 0 | 1e-12 | 0 | 0 | 0 | 0 | 0 | 0 | 0 | 0 | 0 | 0 | 0 | 0.28223 | 0.25261 | 0.25261 | 0.78746 | 7.6515 | 1.8157 | 9.4672 | 0 | 0 | 0 | 1e-12 | 0 | 1e-12 | 0 | 0 | 0 | 1.0313 | 1.0313 | 0 | 0 | 0 | 0 | 0 | 0 | 4.2778 | 3.8258 | 0.162 | 0.145 | 0.145 | 9.5e-13 | 0 | 0 | 98.7559 | 98.7559
| 07.08.2016 15:00 | 3.5619 | 2.5809 | 0.70856 | 0 | 0 | 0.097652 | 0.087404 | 0.087404 | 0 | 0 | 0 | 72.5216 | 0 | 72.5216 | -1e-12 | 0 | 1e-12 | 0 | 0 | 0 | 0 | 0 | 0 | 0 | 0 | 0 | 0 | 0 | 0.28223 | 0.25261 | 0.25261 | 0.78746 | 7.3739 | 1.7481 | 9.122 | 0 | 0 | 0 | 1e-12 | 0 | 1e-12 | 0 | 0 | 0 | 0.99292 | 0.99292 | 0 | 0 | 0 | 0 | 0 | 0 | 4.139 | 3.687 | 0.162 | 0.145 | 0.145 | 9.5e-13 | 0 | 0 | 72.5216 | 72.5216
| 07.08.2016 16:00 | 3.7611 | 2.7467 | 0.74194 | 0 | 0 | 0.097652 | 0.087404 | 0.087404 | 0 | 0 | 0 | 75.2413 | 0 | 75.2413 | 0 | 0 | 0 | 0 | 0 | 0 | 0 | 0 | 0 | 0 | 0 | 0 | 0 | 0 | 0.28223 | 0.25261 | 0.25261 | 0.78746 | 7.8477 | 1.8304 | 9.6782 | 0 | 0 | 0 | 0 | 0 | 0 | 0 | 0 | 0 | 1.0397 | 1.0397 | 0 | 0 | 0 | 0 | 0 | 0 | 4.3759 | 3.9239 | 0.162 | 0.145 | 0.145 | 0 | 0 | 0 | 75.2413 | 75.2413
| 07.08.2016 17:00 | 3.9033 | 2.8611 | 0.76966 | 0 | 0 | 0.097652 | 0.087404 | 0.087404 | 0 | 0 | 0 | 38.1759 | 0 | 38.1759 | 0 | 0 | 0 | 0 | 0 | 0 | 0 | 0 | 0 | 0 | 0 | 0 | 0 | 0 | 0.28223 | 0.25261 | 0.25261 | 0.78746 | 8.1747 | 1.8988 | 10.0735 | 0 | 0 | 0 | 0 | 0 | 0 | 0 | 0 | 0 | 1.0785 | 1.0785 | 0 | 0 | 0 | 0 | 0 | 0 | 4.5393 | 4.0873 | 0.162 | 0.145 | 0.145 | 0 | 0 | 0 | 38.1759 | 38.1759
| 07.08.2016 18:00 | 4.0911 | 3.0084 | 0.81024 | 0 | 0 | 0.097652 | 0.087404 | 0.087404 | 0 | 0 | 0 | 29.7771 | 0 | 29.7771 | 0 | 0 | 0 | 0 | 0 | 0 | 0 | 0 | 0 | 0 | 0 | 0 | 0 | 0 | 0.28223 | 0.25261 | 0.25261 | 0.78746 | 8.5954 | 1.999 | 10.5944 | 0 | 0 | 0 | 0 | 0 | 0 | 0 | 0 | 0 | 1.1354 | 1.1354 | 0 | 0 | 0 | 0 | 0 | 0 | 4.7497 | 4.2977 | 0.162 | 0.145 | 0.145 | 0 | 0 | 0 | 29.7771 | 29.7771
| 07.08.2016 19:00 | 4.485 | 3.329 | 0.88357 | 0 | 0 | 0.097652 | 0.087404 | 0.087404 | 0 | 0 | 0 | 42.6762 | 0 | 42.6762 | 0 | -1e-12 | 1e-12 | 0 | 0 | 0 | 0 | 0 | 0 | 0 | 0 | 0 | 0 | 0 | 0.28223 | 0.25261 | 0.25261 | 0.78746 | 9.5113 | 2.1799 | 11.6912 | -1e-12 | 0 | -1e-12 | 1e-12 | 0 | 1e-12 | 0 | 0 | 0 | 1.2382 | 1.2382 | 0 | 0 | -9.5e-13 | 0 | 0 | 0 | 5.2077 | 4.7557 | 0.162 | 0.145 | 0.145 | 9.5e-13 | 0 | 0 | 42.6762 | 42.6762
| 07.08.2016 20:00 | 4.7831 | 3.5699 | 0.94068 | 0 | 0 | 0.097652 | 0.087404 | 0.087404 | 0 | 0 | 0 | 65.5617 | 0 | 65.5617 | 0 | -1e-12 | 1e-12 | 0 | 0 | 0 | 0 | 0 | 0 | 0 | 0 | 0 | 0 | 0 | 0.28223 | 0.25261 | 0.25261 | 0.78746 | 10.1998 | 2.3208 | 12.5206 | -1e-12 | 0 | -1e-12 | 1e-12 | 0 | 1e-12 | 0 | 0 | 0 | 1.3182 | 1.3182 | 0 | 0 | -9.5e-13 | 0 | 0 | 0 | 5.5519 | 5.0999 | 0.162 | 0.145 | 0.145 | 9.5e-13 | 0 | 0 | 65.5617 | 65.5617
| 07.08.2016 21:00 | 4.3387 | 3.1987 | 0.86755 | 0 | 0 | 0.097652 | 0.087404 | 0.087404 | 0 | 0 | 0 | 77.79 | 0 | 77.79 | 0 | -1e-12 | 1e-12 | 0 | 0 | 0 | 0 | 0 | 0 | 0 | 0 | 0 | 0 | 0 | 0.28223 | 0.25261 | 0.25261 | 0.78746 | 9.1392 | 2.1403 | 11.2795 | -1e-12 | 0 | -1e-12 | 1e-12 | 0 | 1e-12 | 0 | 0 | 0 | 1.2157 | 1.2157 | 0 | 0 | -9.5e-13 | 0 | 0 | 0 | 5.0216 | 4.5696 | 0.162 | 0.145 | 0.145 | 9.5e-13 | 0 | 0 | 77.79 | 77.79
| 07.08.2016 22:00 | 3.6647 | 2.6547 | 0.73747 | 0 | 0 | 0.097652 | 0.087404 | 0.087404 | 0 | 0 | 0 | 123.49 | 0 | 123.49 | 0 | 0 | 0 | 0 | 0 | 0 | 0 | 0 | 0 | 0 | 0 | 0 | 0 | 0 | 0.28223 | 0.25261 | 0.25261 | 0.78746 | 7.585 | 1.8194 | 9.4044 | 0 | 0 | 0 | 0 | 0 | 0 | 0 | 0 | 0 | 1.0334 | 1.0334 | 0 | 0 | 0 | 0 | 0 | 0 | 4.2445 | 3.7925 | 0.162 | 0.145 | 0.145 | 0 | 0 | 0 | 123.49 | 123.4901
| 07.08.2016 23:00 | 2.9084 | 2.064 | 0.57186 | 0 | 0 | 0.097652 | 0.087404 | 0.087404 | 0 | 0 | 0 | 129.9974 | 0 | 129.9974 | -1e-12 | 0 | 1e-12 | 0 | 0 | 0 | 0 | 0 | 0 | 0 | 0 | 0 | 0 | 0 | 0.28223 | 0.25261 | 0.25261 | 0.78746 | 5.8973 | 1.4108 | 7.3081 | 0 | 0 | 0 | 1e-12 | 0 | 1e-12 | 0 | 0 | 0 | 0.80136 | 0.80136 | 0 | 0 | 0 | 0 | 0 | 0 | 3.4006 | 2.9486 | 0.162 | 0.145 | 0.145 | 9.5e-13 | 0 | 0 | 129.9974 | 129.9974
| 08.08.2016 00:00 | 2.4526 | 1.715 | 0.46517 | 0 | 0 | 0.097652 | 0.087404 | 0.087404 | 0 | 0 | 0 | 127.3202 | 0 | 127.3202 | -1e-12 | 0 | 1e-12 | 0 | 0 | 0 | 0 | 0 | 0 | 0 | 0 | 0 | 0 | 0 | 0.28223 | 0.25261 | 0.25261 | 0.78746 | 4.9 | 1.1476 | 6.0476 | 0 | 0 | 0 | 1e-12 | 0 | 1e-12 | 0 | 0 | 0 | 0.65184 | 0.65184 | 0 | 0 | 0 | 0 | 0 | 0 | 2.902 | 2.45 | 0.162 | 0.145 | 0.145 | 9.5e-13 | 0 | 0 | 127.3202 | 127.3202
| 08.08.2016 01:00 | 2.4475 | 1.7089 | 0.46616 | 0 | 0 | 0.097652 | 0.087404 | 0.087404 | 0 | 0 | 0 | 88.4217 | 0 | 88.4217 | -1e-12 | 0 | 1e-12 | 0 | 0 | 0 | 0 | 0 | 0 | 0 | 0 | 0 | 0 | 0 | 0.28223 | 0.25261 | 0.25261 | 0.78746 | 4.8826 | 1.1501 | 6.0327 | 0 | 0 | 0 | 1e-12 | 0 | 1e-12 | 0 | 0 | 0 | 0.65323 | 0.65323 | 0 | 0 | 0 | 0 | 0 | 0 | 2.8933 | 2.4413 | 0.162 | 0.145 | 0.145 | 9.5e-13 | 0 | 0 | 88.4217 | 88.4217
| 08.08.2016 02:00 | 2.5842 | 1.8266 | 0.48513 | 0 | 0 | 0.097652 | 0.087404 | 0.087404 | 0 | 0 | 0 | 42.4669 | 0 | 42.4669 | -1e-12 | 0 | 1e-12 | 0 | 0 | 0 | 0 | 0 | 0 | 0 | 0 | 0 | 0 | 0 | 0.28223 | 0.25261 | 0.25261 | 0.78746 | 5.2188 | 1.1969 | 6.4156 | 0 | 0 | 0 | 1e-12 | 0 | 1e-12 | 0 | 0 | 0 | 0.67982 | 0.67982 | 0 | 0 | 0 | 0 | 0 | 0 | 3.0614 | 2.6094 | 0.162 | 0.145 | 0.145 | 9.5e-13 | 0 | 0 | 42.4669 | 42.4669
| 08.08.2016 03:00 | 3.1411 | 2.2847 | 0.58401 | 0 | 0 | 0.097652 | 0.087404 | 0.087404 | 0 | 0 | 0 | 38.7792 | 0 | 38.7792 | -1e-12 | 0 | 1e-12 | 0 | 0 | 0 | 0 | 0 | 0 | 0 | 0 | 0 | 0 | 0 | 0.28223 | 0.25261 | 0.25261 | 0.78746 | 6.5276 | 1.4408 | 7.9685 | 0 | 0 | 0 | 1e-12 | 0 | 1e-12 | 0 | 0 | 0 | 0.81839 | 0.81839 | 0 | 0 | 0 | 0 | 0 | 0 | 3.7158 | 3.2638 | 0.162 | 0.145 | 0.145 | 9.5e-13 | 0 | 0 | 38.7792 | 38.7792
| 08.08.2016 04:00 | 4.3456 | 3.2582 | 0.8149 | 0 | 0 | 0.097652 | 0.087404 | 0.087404 | 0 | 0 | 0 | 47.9099 | 0 | 47.9099 | 0 | 0 | 0 | 0 | 0 | 0 | 0 | 0 | 0 | 0 | 0 | 0 | 0 | 0 | 0.28223 | 0.25261 | 0.25261 | 0.78746 | 9.3092 | 2.0105 | 11.3197 | 0 | 0 | 0 | 0 | 0 | 0 | 0 | 0 | 0 | 1.1419 | 1.1419 | 0 | 0 | 0 | 0 | 0 | 0 | 5.1066 | 4.6546 | 0.162 | 0.145 | 0.145 | 0 | 0 | 0 | 47.9099 | 47.9099
| 08.08.2016 05:00 | 5.8422 | 4.4707 | 1.0991 | 0 | 0 | 0.097652 | 0.087404 | 0.087404 | 0 | 0 | 0 | 69.0966 | 0 | 69.0966 | 0 | 0 | 0 | 0 | 0 | 0 | 0 | 0 | 0 | 0 | 0 | 0 | 0 | 0 | 0.28223 | 0.25261 | 0.25261 | 0.78746 | 12.7733 | 2.7116 | 15.485 | 0 | 0 | 0 | 0 | 0 | 0 | 0 | 0 | 0 | 1.5402 | 1.5402 | 0 | 0 | 0 | 0 | 0 | 0 | 6.8387 | 6.3867 | 0.162 | 0.145 | 0.145 | 0 | 0 | 0 | 69.0966 | 69.0966
| 08.08.2016 06:00 | 6.2909 | 4.8273 | 1.1912 | 0 | 0 | 0.097652 | 0.087404 | 0.087404 | 0 | 0 | 0 | 107.8001 | 0 | 107.8001 | 0 | -1e-12 | 1e-12 | 0 | 0 | 0 | 0 | 0 | 0 | 0 | 0 | 0 | 0 | 0 | 0.28223 | 0.25261 | 0.25261 | 0.78746 | 13.7922 | 2.9388 | 16.731 | -1e-12 | 0 | -1e-12 | 1e-12 | 0 | 1e-12 | 0 | 0 | 0 | 1.6692 | 1.6692 | 0 | 0 | -9.5e-13 | 0 | 0 | 0 | 7.3481 | 6.8961 | 0.162 | 0.145 | 0.145 | 9.5e-13 | 0 | 0 | 107.8001 | 107.8001
| 08.08.2016 07:00 | 5.4238 | 4.0972 | 1.0541 | 0 | 0 | 0.097652 | 0.087404 | 0.087404 | 0 | 0 | 0 | 85.585 | 0 | 85.585 | 0 | -1e-12 | 1e-12 | 0 | 0 | 0 | 0 | 0 | 0 | 0 | 0 | 0 | 0 | 0 | 0.28223 | 0.25261 | 0.25261 | 0.78746 | 11.7064 | 2.6006 | 14.307 | -1e-12 | 0 | -1e-12 | 1e-12 | 0 | 1e-12 | 0 | 0 | 0 | 1.4771 | 1.4771 | 0 | 0 | -9.5e-13 | 0 | 0 | 0 | 6.3052 | 5.8532 | 0.162 | 0.145 | 0.145 | 9.5e-13 | 0 | 0 | 85.585 | 85.585
| 08.08.2016 08:00 | 4.8944 | 3.6731 | 0.94886 | 0 | 0 | 0.097652 | 0.087404 | 0.087404 | 0 | 0 | 0 | 61.405 | 0 | 61.405 | 0 | 0 | 0 | 0 | 0 | 0 | 0 | 0 | 0 | 0 | 0 | 0 | 0 | 0 | 0.28223 | 0.25261 | 0.25261 | 0.78746 | 10.4945 | 2.3409 | 12.8354 | 0 | 0 | 0 | 0 | 0 | 0 | 0 | 0 | 0 | 1.3297 | 1.3297 | 0 | 0 | 0 | 0 | 0 | 0 | 5.6992 | 5.2472 | 0.162 | 0.145 | 0.145 | 0 | 0 | 0 | 61.405 | 61.405
| 08.08.2016 09:00 | 4.6742 | 3.4917 | 0.91003 | 0 | 0 | 0.097652 | 0.087404 | 0.087404 | 0 | 0 | 0 | 94.0843 | 0 | 94.0843 | 0 | 0 | 0 | 0 | 0 | 0 | 0 | 0 | 0 | 0 | 0 | 0 | 0 | 0 | 0.28223 | 0.25261 | 0.25261 | 0.78746 | 9.9762 | 2.2452 | 12.2213 | 0 | 0 | 0 | 0 | 0 | 0 | 0 | 0 | 0 | 1.2752 | 1.2752 | 0 | 0 | 0 | 0 | 0 | 0 | 5.4401 | 4.9881 | 0.162 | 0.145 | 0.145 | 0 | 0 | 0 | 94.0843 | 94.0843
| 08.08.2016 10:00 | 4.2658 | 3.1596 | 0.83372 | 0 | 0 | 0.097652 | 0.087404 | 0.087404 | 0 | 0 | 0 | 164.7472 | 0 | 164.7472 | -1e-12 | 0 | 1e-12 | 0 | 0 | 0 | 0 | 0 | 0 | 0 | 0 | 0 | 0 | 0 | 0.28223 | 0.25261 | 0.25261 | 0.78746 | 9.0274 | 2.0569 | 11.0843 | 0 | 0 | 0 | 1e-12 | 0 | 1e-12 | 0 | 0 | 0 | 1.1683 | 1.1683 | 0 | 0 | 0 | 0 | 0 | 0 | 4.9657 | 4.5137 | 0.162 | 0.145 | 0.145 | 9.5e-13 | 0 | 0 | 164.7472 | 164.7472
| 08.08.2016 11:00 | 4.1185 | 3.0444 | 0.80164 | 0 | 0 | 0.097652 | 0.087404 | 0.087404 | 0 | 0 | 0 | 218.2826 | 0 | 218.2826 | -1e-12 | 0 | 1e-12 | 0 | 0 | 0 | 0 | 0 | 0 | 0 | 0 | 0 | 0 | 0 | 0.28223 | 0.25261 | 0.25261 | 0.78746 | 8.6984 | 1.9777 | 10.6761 | 0 | 0 | 0 | 1e-12 | 0 | 1e-12 | 0 | 0 | 0 | 1.1233 | 1.1233 | 0 | 0 | 0 | 0 | 0 | 0 | 4.8012 | 4.3492 | 0.162 | 0.145 | 0.145 | 9.5e-13 | 0 | 0 | 218.2826 | 218.2826
| 08.08.2016 12:00 | 3.7849 | 2.7675 | 0.74496 | 0 | 0 | 0.097652 | 0.087404 | 0.087404 | 0 | 0 | 0 | 264.6183 | 0 | 264.6183 | -1e-12 | 0 | 1e-12 | 0 | 0 | 0 | 0 | 0 | 0 | 0 | 0 | 0 | 0 | 0 | 0.28223 | 0.25261 | 0.25261 | 0.78746 | 7.9072 | 1.8379 | 9.7451 | 0 | 0 | 0 | 1e-12 | 0 | 1e-12 | 0 | 0 | 0 | 1.0439 | 1.0439 | 0 | 0 | 0 | 0 | 0 | 0 | 4.4056 | 3.9536 | 0.162 | 0.145 | 0.145 | 9.5e-13 | 0 | 0 | 264.6183 | 264.6183
| 08.08.2016 13:00 | 3.5879 | 2.6121 | 0.70329 | 0 | 0 | 0.097652 | 0.087404 | 0.087404 | 0 | 0 | 0 | 274.5132 | 0 | 274.5132 | 0 | 0 | 0 | 0 | 0 | 0 | 0 | 0 | 0 | 0 | 0 | 0 | 0 | 0 | 0.28223 | 0.25261 | 0.25261 | 0.78746 | 7.4633 | 1.7351 | 9.1984 | 0 | 0 | 0 | 0 | 0 | 0 | 0 | 0 | 0 | 0.98553 | 0.98553 | 0 | 0 | 0 | 0 | 0 | 0 | 4.1836 | 3.7316 | 0.162 | 0.145 | 0.145 | 0 | 0 | 0 | 274.5132 | 274.5132
| 08.08.2016 14:00 | 3.3828 | 2.4421 | 0.6683 | 0 | 0 | 0.097652 | 0.087404 | 0.087404 | 0 | 0 | 0 | 227.7879 | 0 | 227.7879 | 0 | 0 | 0 | 0 | 0 | 0 | 0 | 0 | 0 | 0 | 0 | 0 | 0 | 0 | 0.28223 | 0.25261 | 0.25261 | 0.78746 | 6.9773 | 1.6488 | 8.6261 | 0 | 0 | 0 | 0 | 0 | 0 | 0 | 0 | 0 | 0.9365 | 0.9365 | 0 | 0 | 0 | 0 | 0 | 0 | 3.9406 | 3.4886 | 0.162 | 0.145 | 0.145 | 0 | 0 | 0 | 227.7879 | 227.7879
| 08.08.2016 15:00 | 3.2249 | 2.3161 | 0.63634 | 0 | 0 | 0.097652 | 0.087404 | 0.087404 | 0 | 0 | 0 | 187.5371 | 0 | 187.5371 | 0 | -1e-12 | 1e-12 | 0 | 0 | 0 | 0 | 0 | 0 | 0 | 0 | 0 | 0 | 0 | 0.28223 | 0.25261 | 0.25261 | 0.78746 | 6.6173 | 1.5699 | 8.1872 | -1e-12 | 0 | -1e-12 | 1e-12 | 0 | 1e-12 | 0 | 0 | 0 | 0.89171 | 0.89171 | 0 | 0 | -9.5e-13 | 0 | 0 | 0 | 3.7607 | 3.3087 | 0.162 | 0.145 | 0.145 | 9.5e-13 | 0 | 0 | 187.5371 | 187.5371
| 08.08.2016 16:00 | 3.3321 | 2.4053 | 0.6544 | 0 | 0 | 0.097652 | 0.087404 | 0.087404 | 0 | 0 | 0 | 220.843 | 0 | 220.843 | 0 | 0 | 0 | 0 | 0 | 0 | 0 | 0 | 0 | 0 | 0 | 0 | 0 | 0 | 0.28223 | 0.25261 | 0.25261 | 0.78746 | 6.8722 | 1.6145 | 8.4867 | 0 | 0 | 0 | 0 | 0 | 0 | 0 | 0 | 0 | 0.91702 | 0.91702 | 0 | 0 | 0 | 0 | 0 | 0 | 3.8881 | 3.4361 | 0.162 | 0.145 | 0.145 | 0 | 0 | 0 | 220.843 | 220.843
| 08.08.2016 17:00 | 3.4858 | 2.5299 | 0.68346 | 0 | 0 | 0.097652 | 0.087404 | 0.087404 | 0 | 0 | 0 | 229.5628 | 0 | 229.5628 | 0 | 0 | 0 | 0 | 0 | 0 | 0 | 0 | 0 | 0 | 0 | 0 | 0 | 0 | 0.28223 | 0.25261 | 0.25261 | 0.78746 | 7.2283 | 1.6862 | 8.9144 | 0 | 0 | 0 | 0 | 0 | 0 | 0 | 0 | 0 | 0.95775 | 0.95775 | 0 | 0 | 0 | 0 | 0 | 0 | 4.0661 | 3.6141 | 0.162 | 0.145 | 0.145 | 0 | 0 | 0 | 229.5628 | 229.5628
| 08.08.2016 18:00 | 3.7994 | 2.7834 | 0.74362 | 0 | 0 | 0.097652 | 0.087404 | 0.087404 | 0 | 0 | 0 | 155.601 | 0 | 155.601 | 0 | 0 | 0 | 0 | 0 | 0 | 0 | 0 | 0 | 0 | 0 | 0 | 0 | 0 | 0.28223 | 0.25261 | 0.25261 | 0.78746 | 7.9524 | 1.8346 | 9.787 | 0 | 0 | 0 | 0 | 0 | 0 | 0 | 0 | 0 | 1.0421 | 1.0421 | 0 | 0 | 0 | 0 | 0 | 0 | 4.4282 | 3.9762 | 0.162 | 0.145 | 0.145 | 0 | 0 | 0 | 155.601 | 155.601
| 08.08.2016 19:00 | 4.0571 | 2.9915 | 0.79312 | 0 | 0 | 0.097652 | 0.087404 | 0.087404 | 0 | 0 | 0 | 70.8706 | 0 | 70.8706 | 0 | 0 | 0 | 0 | 0 | 0 | 0 | 0 | 0 | 0 | 0 | 0 | 0 | 0 | 0.28223 | 0.25261 | 0.25261 | 0.78746 | 8.5473 | 1.9567 | 10.504 | 0 | 0 | 0 | 0 | 0 | 0 | 0 | 0 | 0 | 1.1114 | 1.1114 | 0 | 0 | 0 | 0 | 0 | 0 | 4.7256 | 4.2736 | 0.162 | 0.145 | 0.145 | 0 | 0 | 0 | 70.8706 | 70.8706
| 08.08.2016 20:00 | 4.0299 | 2.9626 | 0.79491 | 0 | 0 | 0.097652 | 0.087404 | 0.087404 | 0 | 0 | 0 | 52.3053 | 0 | 52.3053 | 0 | 0 | 0 | 0 | 0 | 0 | 0 | 0 | 0 | 0 | 0 | 0 | 0 | 0 | 0.28223 | 0.25261 | 0.25261 | 0.78746 | 8.4645 | 1.9611 | 10.4256 | 0 | 0 | 0 | 0 | 0 | 0 | 0 | 0 | 0 | 1.1139 | 1.1139 | 0 | 0 | 0 | 0 | 0 | 0 | 4.6843 | 4.2323 | 0.162 | 0.145 | 0.145 | 0 | 0 | 0 | 52.3053 | 52.3053
| 08.08.2016 21:00 | 3.79 | 2.7619 | 0.75565 | 0 | 0 | 0.097652 | 0.087404 | 0.087404 | 0 | 0 | 0 | 31.1891 | 0 | 31.1891 | 0 | 0 | 0 | 0 | 0 | 0 | 0 | 0 | 0 | 0 | 0 | 0 | 0 | 0 | 0.28223 | 0.25261 | 0.25261 | 0.78746 | 7.8912 | 1.8643 | 9.7554 | 0 | 0 | 0 | 0 | 0 | 0 | 0 | 0 | 0 | 1.0589 | 1.0589 | 0 | 0 | 0 | 0 | 0 | 0 | 4.3976 | 3.9456 | 0.162 | 0.145 | 0.145 | 0 | 0 | 0 | 31.1891 | 31.1891
| 08.08.2016 22:00 | 3.104 | 2.2053 | 0.62615 | 0 | 0 | 0.097652 | 0.087404 | 0.087404 | 0 | 0 | 0 | 38.6585 | 0 | 38.6585 | 0 | 0 | 0 | 0 | 0 | 0 | 0 | 0 | 0 | 0 | 0 | 0 | 0 | 0 | 0.28223 | 0.25261 | 0.25261 | 0.78746 | 6.301 | 1.5448 | 7.8458 | 0 | 0 | 0 | 0 | 0 | 0 | 0 | 0 | 0 | 0.87744 | 0.87744 | 0 | 0 | 0 | 0 | 0 | 0 | 3.6025 | 3.1505 | 0.162 | 0.145 | 0.145 | 0 | 0 | 0 | 38.6585 | 38.6585
| 08.08.2016 23:00 | 2.5045 | 1.7394 | 0.49263 | 0 | 0 | 0.097652 | 0.087404 | 0.087404 | 0 | 0 | 0 | 64.576 | 0 | 64.576 | 0 | -1e-12 | 1e-12 | 0 | 0 | 0 | 0 | 0 | 0 | 0 | 0 | 0 | 0 | 0 | 0.28223 | 0.25261 | 0.25261 | 0.78746 | 4.9696 | 1.2154 | 6.185 | -1e-12 | 0 | -1e-12 | 1e-12 | 0 | 1e-12 | 0 | 0 | 0 | 0.69033 | 0.69033 | 0 | 0 | -9.5e-13 | 0 | 0 | 0 | 2.9368 | 2.4848 | 0.162 | 0.145 | 0.145 | 9.5e-13 | 0 | 0 | 64.576 | 64.576
| 09.08.2016 00:00 | 2.9175 | 2.0906 | 0.5544 | 0 | 0 | 0.097652 | 0.087404 | 0.087404 | 0 | 0 | 0 | 63.0195 | 0 | 63.0195 | 0 | 0 | 0 | 0 | 0 | 0 | 0 | 0 | 0 | 0 | 0 | 0 | 0 | 0 | 0.28223 | 0.25261 | 0.25261 | 0.78746 | 5.9732 | 1.3678 | 7.3409 | 0 | 0 | 0 | 0 | 0 | 0 | 0 | 0 | 0 | 0.77688 | 0.77688 | 0 | 0 | 0 | 0 | 0 | 0 | 3.4386 | 2.9866 | 0.162 | 0.145 | 0.145 | 0 | 0 | 0 | 63.0195 | 63.0195
| 09.08.2016 01:00 | 2.9597 | 2.1235 | 0.56374 | 0 | 0 | 0.097652 | 0.087404 | 0.087404 | 0 | 0 | 0 | 57.5417 | 0 | 57.5417 | 0 | 0 | 0 | 0 | 0 | 0 | 0 | 0 | 0 | 0 | 0 | 0 | 0 | 0 | 0.28223 | 0.25261 | 0.25261 | 0.78746 | 6.067 | 1.3908 | 7.4578 | 0 | 0 | 0 | 0 | 0 | 0 | 0 | 0 | 0 | 0.78998 | 0.78998 | 0 | 0 | 0 | 0 | 0 | 0 | 3.4855 | 3.0335 | 0.162 | 0.145 | 0.145 | 0 | 0 | 0 | 57.5417 | 57.5417
| 09.08.2016 02:00 | 3.1261 | 2.2669 | 0.58676 | 0 | 0 | 0.097652 | 0.087404 | 0.087404 | 0 | 0 | 0 | 72.0286 | 0 | 72.0286 | 0 | 0 | 0 | 0 | 0 | 0 | 0 | 0 | 0 | 0 | 0 | 0 | 0 | 0 | 0.28223 | 0.25261 | 0.25261 | 0.78746 | 6.4769 | 1.4476 | 7.9244 | 0 | 0 | 0 | 0 | 0 | 0 | 0 | 0 | 0 | 0.82223 | 0.82223 | 0 | 0 | 0 | 0 | 0 | 0 | 3.6904 | 3.2384 | 0.162 | 0.145 | 0.145 | 0 | 0 | 0 | 72.0286 | 72.0286
| 09.08.2016 03:00 | 3.8071 | 2.8268 | 0.70775 | 0 | 0 | 0.097652 | 0.087404 | 0.087404 | 0 | 0 | 0 | 65.8796 | 0 | 65.8796 | 0 | 0 | 0 | 0 | 0 | 0 | 0 | 0 | 0 | 0 | 0 | 0 | 0 | 0 | 0.28223 | 0.25261 | 0.25261 | 0.78746 | 8.0767 | 1.7461 | 9.8228 | 0 | 0 | 0 | 0 | 0 | 0 | 0 | 0 | 0 | 0.99179 | 0.99179 | 0 | 0 | 0 | 0 | 0 | 0 | 4.4903 | 4.0383 | 0.162 | 0.145 | 0.145 | 0 | 0 | 0 | 65.8796 | 65.8796
| 09.08.2016 04:00 | 5.2361 | 3.9804 | 0.98321 | 0 | 0 | 0.097652 | 0.087404 | 0.087404 | 0 | 0 | 0 | 56.4161 | 0 | 56.4161 | 0 | 0 | 0 | 0 | 0 | 0 | 0 | 0 | 0 | 0 | 0 | 0 | 0 | 0 | 0.28223 | 0.25261 | 0.25261 | 0.78746 | 11.3726 | 2.4257 | 13.7982 | 0 | 0 | 0 | 0 | 0 | 0 | 0 | 0 | 0 | 1.3778 | 1.3778 | 0 | 0 | 0 | 0 | 0 | 0 | 6.1383 | 5.6863 | 0.162 | 0.145 | 0.145 | 0 | 0 | 0 | 56.4161 | 56.4161
| 09.08.2016 05:00 | 7.2007 | 5.5748 | 1.3534 | 0 | 0 | 0.097652 | 0.087404 | 0.087404 | 0 | 0 | 0 | 42.1263 | 0 | 42.1263 | 0 | -1e-12 | 1e-12 | 0 | 0 | 0 | 0 | 0 | 0 | 0 | 0 | 0 | 0 | 0 | 0.28223 | 0.25261 | 0.25261 | 0.78746 | 15.9279 | 3.339 | 19.267 | -1e-12 | 0 | -1e-12 | 1e-12 | 0 | 1e-12 | 0 | 0 | 0 | 1.8966 | 1.8966 | 0 | 0 | -9.5e-13 | 0 | 0 | 0 | 8.416 | 7.964 | 0.162 | 0.145 | 0.145 | 9.5e-13 | 0 | 0 | 42.1263 | 42.1263
| 09.08.2016 06:00 | 7.746 | 6.0078 | 1.4658 | 0 | 0 | 0.097652 | 0.087404 | 0.087404 | 0 | 0 | 0 | 33.3453 | 0 | 33.3453 | 0 | 0 | 0 | 0 | 0 | 0 | 0 | 0 | 0 | 0 | 0 | 0 | 0 | 0 | 0.28223 | 0.25261 | 0.25261 | 0.78746 | 17.1652 | 3.6162 | 20.7814 | 0 | 0 | 0 | 0 | 0 | 0 | 0 | 0 | 0 | 2.054 | 2.054 | 0 | 0 | 0 | 0 | 0 | 0 | 9.0346 | 8.5826 | 0.162 | 0.145 | 0.145 | 0 | 0 | 0 | 33.3453 | 33.3453
| 09.08.2016 07:00 | 6.8875 | 5.2828 | 1.3322 | 0 | 0 | 0.097652 | 0.087404 | 0.087404 | 0 | 0 | 0 | 14.2927 | 0 | 14.2927 | 0 | -1e-12 | 1e-12 | 0 | 0 | 0 | 0 | 0 | 0 | 0 | 0 | 0 | 0 | 0 | 0.28223 | 0.25261 | 0.25261 | 0.78746 | 15.0938 | 3.2866 | 18.3804 | -1e-12 | 0 | -1e-12 | 1e-12 | 0 | 1e-12 | 0 | 0 | 0 | 1.8668 | 1.8668 | 0 | 0 | -9.5e-13 | 0 | 0 | 0 | 7.9989 | 7.5469 | 0.162 | 0.145 | 0.145 | 9.5e-13 | 0 | 0 | 14.2927 | 14.2927
| 09.08.2016 08:00 | 6.2047 | 4.735 | 1.1973 | 0 | 0 | 0.097652 | 0.087404 | 0.087404 | 0 | 0 | 0 | 28.1975 | 0 | 28.1975 | 0 | 0 | 0 | 0 | 0 | 0 | 0 | 0 | 0 | 0 | 0 | 0 | 0 | 0 | 0.28223 | 0.25261 | 0.25261 | 0.78746 | 13.5285 | 2.9539 | 16.4824 | 0 | 0 | 0 | 0 | 0 | 0 | 0 | 0 | 0 | 1.6778 | 1.6778 | 0 | 0 | 0 | 0 | 0 | 0 | 7.2163 | 6.7643 | 0.162 | 0.145 | 0.145 | 0 | 0 | 0 | 28.1975 | 28.1975
| 09.08.2016 09:00 | 5.9451 | 4.5213 | 1.1514 | 0 | 0 | 0.097652 | 0.087404 | 0.087404 | 0 | 0 | 0 | 57.8947 | 0 | 57.8947 | 0 | 0 | 0 | 0 | 0 | 0 | 0 | 0 | 0 | 0 | 0 | 0 | 0 | 0 | 0.28223 | 0.25261 | 0.25261 | 0.78746 | 12.9179 | 2.8406 | 15.7585 | 0 | 0 | 0 | 0 | 0 | 0 | 0 | 0 | 0 | 1.6135 | 1.6135 | 0 | 0 | 0 | 0 | 0 | 0 | 6.9109 | 6.4589 | 0.162 | 0.145 | 0.145 | 0 | 0 | 0 | 57.8947 | 57.8947
| 09.08.2016 10:00 | 5.3902 | 4.069 | 1.0487 | 0 | 0 | 0.097652 | 0.087404 | 0.087404 | 0 | 0 | 0 | 59.856 | 0 | 59.856 | 0 | 0 | 0 | 0 | 0 | 0 | 0 | 0 | 0 | 0 | 0 | 0 | 0 | 0 | 0.28223 | 0.25261 | 0.25261 | 0.78746 | 11.6257 | 2.5873 | 14.2131 | 0 | 0 | 0 | 0 | 0 | 0 | 0 | 0 | 0 | 1.4696 | 1.4696 | 0 | 0 | 0 | 0 | 0 | 0 | 6.2649 | 5.8129 | 0.162 | 0.145 | 0.145 | 0 | 0 | 0 | 59.856 | 59.856
| 09.08.2016 11:00 | 5.2325 | 3.947 | 1.0131 | 0 | 0 | 0.097652 | 0.087404 | 0.087404 | 0 | 0 | 0 | 61.1731 | 0 | 61.1731 | 0 | 0 | 0 | 0 | 0 | 0 | 0 | 0 | 0 | 0 | 0 | 0 | 0 | 0 | 0.28223 | 0.25261 | 0.25261 | 0.78746 | 11.2771 | 2.4993 | 13.7765 | 0 | 0 | 0 | 0 | 0 | 0 | 0 | 0 | 0 | 1.4196 | 1.4196 | 0 | 0 | 0 | 0 | 0 | 0 | 6.0906 | 5.6386 | 0.162 | 0.145 | 0.145 | 0 | 0 | 0 | 61.1731 | 61.1731
| 09.08.2016 12:00 | 4.7837 | 3.5743 | 0.93695 | 0 | 0 | 0.097652 | 0.087404 | 0.087404 | 0 | 0 | 0 | 45.8092 | 0 | 45.8092 | 0 | -1e-12 | 1e-12 | 0 | 0 | 0 | 0 | 0 | 0 | 0 | 0 | 0 | 0 | 0 | 0.28223 | 0.25261 | 0.25261 | 0.78746 | 10.2122 | 2.3115 | 12.5237 | -1e-12 | 0 | -1e-12 | 1e-12 | 0 | 1e-12 | 0 | 0 | 0 | 1.313 | 1.313 | 0 | 0 | -9.5e-13 | 0 | 0 | 0 | 5.5581 | 5.1061 | 0.162 | 0.145 | 0.145 | 9.5e-13 | 0 | 0 | 45.8092 | 45.8092
| 09.08.2016 13:00 | 4.4139 | 3.2771 | 0.86441 | 0 | 0 | 0.097652 | 0.087404 | 0.087404 | 0 | 0 | 0 | 65.447 | 0 | 65.447 | 0 | -1e-12 | 1e-12 | 0 | 0 | 0 | 0 | 0 | 0 | 0 | 0 | 0 | 0 | 0 | 0.28223 | 0.25261 | 0.25261 | 0.78746 | 9.363 | 2.1326 | 11.4956 | -1e-12 | 0 | -1e-12 | 1e-12 | 0 | 1e-12 | 0 | 0 | 0 | 1.2113 | 1.2113 | 0 | 0 | -9.5e-13 | 0 | 0 | 0 | 5.1335 | 4.6815 | 0.162 | 0.145 | 0.145 | 9.5e-13 | 0 | 0 | 65.447 | 65.447
| 09.08.2016 14:00 | 4.2005 | 3.1002 | 0.82786 | 0 | 0 | 0.097652 | 0.087404 | 0.087404 | 0 | 0 | 0 | 78.2562 | 0 | 78.2562 | 0 | -1e-12 | 1e-12 | 0 | 0 | 0 | 0 | 0 | 0 | 0 | 0 | 0 | 0 | 0 | 0.28223 | 0.25261 | 0.25261 | 0.78746 | 8.8578 | 2.0424 | 10.9002 | -1e-12 | 0 | -1e-12 | 1e-12 | 0 | 1e-12 | 0 | 0 | 0 | 1.1601 | 1.1601 | 0 | 0 | -9.5e-13 | 0 | 0 | 0 | 4.8809 | 4.4289 | 0.162 | 0.145 | 0.145 | 9.5e-13 | 0 | 0 | 78.2562 | 78.2562
| 09.08.2016 15:00 | 3.9578 | 2.9049 | 0.7804 | 0 | 0 | 0.097652 | 0.087404 | 0.087404 | 0 | 0 | 0 | 62.0116 | 0 | 62.0116 | 0 | 0 | 0 | 0 | 0 | 0 | 0 | 0 | 0 | 0 | 0 | 0 | 0 | 0 | 0.28223 | 0.25261 | 0.25261 | 0.78746 | 8.2998 | 1.9253 | 10.2252 | 0 | 0 | 0 | 0 | 0 | 0 | 0 | 0 | 0 | 1.0936 | 1.0936 | 0 | 0 | 0 | 0 | 0 | 0 | 4.6019 | 4.1499 | 0.162 | 0.145 | 0.145 | 0 | 0 | 0 | 62.0116 | 62.0116
| 09.08.2016 16:00 | 4.0687 | 2.9972 | 0.79905 | 0 | 0 | 0.097652 | 0.087404 | 0.087404 | 0 | 0 | 0 | 64.3156 | 0 | 64.3156 | 0 | 0 | 0 | 0 | 0 | 0 | 0 | 0 | 0 | 0 | 0 | 0 | 0 | 0 | 0.28223 | 0.25261 | 0.25261 | 0.78746 | 8.5633 | 1.9713 | 10.5346 | 0 | 0 | 0 | 0 | 0 | 0 | 0 | 0 | 0 | 1.1197 | 1.1197 | 0 | 0 | 0 | 0 | 0 | 0 | 4.7337 | 4.2817 | 0.162 | 0.145 | 0.145 | 0 | 0 | 0 | 64.3156 | 64.3156
| 09.08.2016 17:00 | 4.2516 | 3.1454 | 0.83378 | 0 | 0 | 0.097652 | 0.087404 | 0.087404 | 0 | 0 | 0 | 112.566 | 0 | 112.566 | 0 | 0 | 0 | 0 | 0 | 0 | 0 | 0 | 0 | 0 | 0 | 0 | 0 | 0 | 0.28223 | 0.25261 | 0.25261 | 0.78746 | 8.9867 | 2.057 | 11.0438 | 0 | 0 | 0 | 0 | 0 | 0 | 0 | 0 | 0 | 1.1684 | 1.1684 | 0 | 0 | 0 | 0 | 0 | 0 | 4.9454 | 4.4934 | 0.162 | 0.145 | 0.145 | 0 | 0 | 0 | 112.566 | 112.566
| 09.08.2016 18:00 | 4.6232 | 3.4453 | 0.9055 | 0 | 0 | 0.097652 | 0.087404 | 0.087404 | 0 | 0 | 0 | 113.4186 | 0 | 113.4186 | 0 | -1e-12 | 1e-12 | 0 | 0 | 0 | 0 | 0 | 0 | 0 | 0 | 0 | 0 | 0 | 0.28223 | 0.25261 | 0.25261 | 0.78746 | 9.8436 | 2.234 | 12.0776 | -1e-12 | 0 | -1e-12 | 1e-12 | 0 | 1e-12 | 0 | 0 | 0 | 1.2689 | 1.2689 | 0 | 0 | -9.5e-13 | 0 | 0 | 0 | 5.3738 | 4.9218 | 0.162 | 0.145 | 0.145 | 9.5e-13 | 0 | 0 | 113.4186 | 113.4186
| 09.08.2016 19:00 | 4.8808 | 3.6518 | 0.95651 | 0 | 0 | 0.097652 | 0.087404 | 0.087404 | 0 | 0 | 0 | 72.7219 | 0 | 72.7219 | 0 | -1e-12 | 1e-12 | 0 | 0 | 0 | 0 | 0 | 0 | 0 | 0 | 0 | 0 | 0 | 0.28223 | 0.25261 | 0.25261 | 0.78746 | 10.4337 | 2.3598 | 12.7935 | -1e-12 | 0 | -1e-12 | 1e-12 | 0 | 1e-12 | 0 | 0 | 0 | 1.3404 | 1.3404 | 0 | 0 | -9.5e-13 | 0 | 0 | 0 | 5.6689 | 5.2169 | 0.162 | 0.145 | 0.145 | 9.5e-13 | 0 | 0 | 72.7219 | 72.7219
| 09.08.2016 20:00 | 4.8825 | 3.6454 | 0.96464 | 0 | 0 | 0.097652 | 0.087404 | 0.087404 | 0 | 0 | 0 | 65.4116 | 0 | 65.4116 | 0 | -1e-12 | 1e-12 | 0 | 0 | 0 | 0 | 0 | 0 | 0 | 0 | 0 | 0 | 0 | 0.28223 | 0.25261 | 0.25261 | 0.78746 | 10.4154 | 2.3799 | 12.7952 | -1e-12 | 0 | -1e-12 | 1e-12 | 0 | 1e-12 | 0 | 0 | 0 | 1.3518 | 1.3518 | 0 | 0 | -9.5e-13 | 0 | 0 | 0 | 5.6597 | 5.2077 | 0.162 | 0.145 | 0.145 | 9.5e-13 | 0 | 0 | 65.4116 | 65.4116
| 09.08.2016 21:00 | 4.6055 | 3.4135 | 0.91947 | 0 | 0 | 0.097652 | 0.087404 | 0.087404 | 0 | 0 | 0 | 77.0807 | 0 | 77.0807 | 0 | -1e-12 | 1e-12 | 0 | 0 | 0 | 0 | 0 | 0 | 0 | 0 | 0 | 0 | 0 | 0.28223 | 0.25261 | 0.25261 | 0.78746 | 9.753 | 2.2684 | 12.0214 | -1e-12 | 0 | -1e-12 | 1e-12 | 0 | 1e-12 | 0 | 0 | 0 | 1.2885 | 1.2885 | 0 | 0 | -9.5e-13 | 0 | 0 | 0 | 5.3285 | 4.8765 | 0.162 | 0.145 | 0.145 | 9.5e-13 | 0 | 0 | 77.0807 | 77.0807
| 09.08.2016 22:00 | 3.7469 | 2.7168 | 0.7577 | 0 | 0 | 0.097652 | 0.087404 | 0.087404 | 0 | 0 | 0 | 119.2447 | 0 | 119.2447 | 0 | 0 | 0 | 0 | 0 | 0 | 0 | 0 | 0 | 0 | 0 | 0 | 0 | 0 | 0.28223 | 0.25261 | 0.25261 | 0.78746 | 7.7622 | 1.8693 | 9.6316 | 0 | 0 | 0 | 0 | 0 | 0 | 0 | 0 | 0 | 1.0618 | 1.0618 | 0 | 0 | 0 | 0 | 0 | 0 | 4.3331 | 3.8811 | 0.162 | 0.145 | 0.145 | 0 | 0 | 0 | 119.2447 | 119.2447
| 09.08.2016 23:00 | 2.9627 | 2.105 | 0.58526 | 0 | 0 | 0.097652 | 0.087404 | 0.087404 | 0 | 0 | 0 | 116.1305 | 0 | 116.1305 | 0 | 0 | 0 | 0 | 0 | 0 | 0 | 0 | 0 | 0 | 0 | 0 | 0 | 0 | 0.28223 | 0.25261 | 0.25261 | 0.78746 | 6.0142 | 1.4439 | 7.4581 | 0 | 0 | 0 | 0 | 0 | 0 | 0 | 0 | 0 | 0.82014 | 0.82014 | 0 | 0 | 0 | 0 | 0 | 0 | 3.4591 | 3.0071 | 0.162 | 0.145 | 0.145 | 0 | 0 | 0 | 116.1305 | 116.1305
| 10.08.2016 00:00 | 3.8758 | 2.8705 | 0.73289 | 0 | 0 | 0.097652 | 0.087404 | 0.087404 | 0 | 0 | 0 | 117.6028 | 0 | 117.6028 | 0 | 0 | 0 | 0 | 0 | 0 | 0 | 0 | 0 | 0 | 0 | 0 | 0 | 0 | 0.28223 | 0.25261 | 0.25261 | 0.78746 | 8.2014 | 1.8081 | 10.0095 | 0 | 0 | 0 | 0 | 0 | 0 | 0 | 0 | 0 | 1.027 | 1.027 | 0 | 0 | 0 | 0 | 0 | 0 | 4.5527 | 4.1007 | 0.162 | 0.145 | 0.145 | 0 | 0 | 0 | 117.6028 | 117.6028
| 10.08.2016 01:00 | 4.0516 | 3.016 | 0.76319 | 0 | 0 | 0.097652 | 0.087404 | 0.087404 | 0 | 0 | 0 | 125.2839 | 0 | 125.2839 | 0 | 0 | 0 | 0 | 0 | 0 | 0 | 0 | 0 | 0 | 0 | 0 | 0 | 0 | 0.28223 | 0.25261 | 0.25261 | 0.78746 | 8.617 | 1.8829 | 10.4999 | 0 | 0 | 0 | 0 | 0 | 0 | 0 | 0 | 0 | 1.0695 | 1.0695 | 0 | 0 | 0 | 0 | 0 | 0 | 4.7605 | 4.3085 | 0.162 | 0.145 | 0.145 | 0 | 0 | 0 | 125.2839 | 125.2839
| 10.08.2016 02:00 | 4.2648 | 3.1947 | 0.79766 | 0 | 0 | 0.097652 | 0.087404 | 0.087404 | 0 | 0 | 0 | 119.1101 | 0 | 119.1101 | 0 | 0 | 0 | 0 | 0 | 0 | 0 | 0 | 0 | 0 | 0 | 0 | 0 | 0 | 0.28223 | 0.25261 | 0.25261 | 0.78746 | 9.1276 | 1.9679 | 11.0955 | 0 | 0 | 0 | 0 | 0 | 0 | 0 | 0 | 0 | 1.1178 | 1.1178 | 0 | 0 | 0 | 0 | 0 | 0 | 5.0158 | 4.5638 | 0.162 | 0.145 | 0.145 | 0 | 0 | 0 | 119.1101 | 119.1101
| 10.08.2016 03:00 | 5.0364 | 3.825 | 0.93899 | 0 | 0 | 0.097652 | 0.087404 | 0.087404 | 0 | 0 | 0 | 104.3654 | 0 | 104.3654 | 0 | 0 | 0 | 0 | 0 | 0 | 0 | 0 | 0 | 0 | 0 | 0 | 0 | 0 | 0.28223 | 0.25261 | 0.25261 | 0.78746 | 10.9285 | 2.3166 | 13.245 | 0 | 0 | 0 | 0 | 0 | 0 | 0 | 0 | 0 | 1.3158 | 1.3158 | 0 | 0 | 0 | 0 | 0 | 0 | 5.9162 | 5.4642 | 0.162 | 0.145 | 0.145 | 0 | 0 | 0 | 104.3654 | 104.3654
| 10.08.2016 04:00 | 6.5873 | 5.0789 | 1.2359 | 0 | 0 | 0.097652 | 0.087404 | 0.087404 | 0 | 0 | 0 | 111.9558 | 0 | 111.9558 | 0 | -1e-12 | 1e-12 | 0 | 0 | 0 | 0 | 0 | 0 | 0 | 0 | 0 | 0 | 0 | 0.28223 | 0.25261 | 0.25261 | 0.78746 | 14.5112 | 3.0492 | 17.5604 | -1e-12 | 0 | -1e-12 | 1e-12 | 0 | 1e-12 | 0 | 0 | 0 | 1.7319 | 1.7319 | 0 | 0 | -9.5e-13 | 0 | 0 | 0 | 7.7076 | 7.2556 | 0.162 | 0.145 | 0.145 | 9.5e-13 | 0 | 0 | 111.9558 | 111.9558
| 10.08.2016 05:00 | 8.877 | 6.9231 | 1.6814 | 0 | 0 | 0.097652 | 0.087404 | 0.087404 | 0 | 0 | 0 | 71.9417 | 0 | 71.9417 | 0 | 0 | 0 | 0 | 0 | 0 | 0 | 0 | 0 | 0 | 0 | 0 | 0 | 0 | 0.28223 | 0.25261 | 0.25261 | 0.78746 | 19.7803 | 4.1482 | 23.9285 | 0 | 0 | 0 | 0 | 0 | 0 | 0 | 0 | 0 | 2.3562 | 2.3562 | 0 | 0 | 0 | 0 | 0 | 0 | 10.3421 | 9.8901 | 0.162 | 0.145 | 0.145 | 0 | 0 | 0 | 71.9417 | 71.9417
| 10.08.2016 06:00 | 9.6121 | 7.5011 | 1.8385 | 0 | 0 | 0.097652 | 0.087404 | 0.087404 | 0 | 0 | 0 | 19.87 | 0 | 19.87 | 0 | 0 | 0 | 0 | 0 | 0 | 0 | 0 | 0 | 0 | 0 | 0 | 0 | 0 | 0.28223 | 0.25261 | 0.25261 | 0.78746 | 21.4318 | 4.5358 | 25.9676 | 0 | 0 | 0 | 0 | 0 | 0 | 0 | 0 | 0 | 2.5764 | 2.5764 | 0 | 0 | 0 | 0 | 0 | 0 | 11.1679 | 10.7159 | 0.162 | 0.145 | 0.145 | 0 | 0 | 0 | 19.87 | 19.87
| 10.08.2016 07:00 | 8.9194 | 6.9328 | 1.7142 | 0 | 0 | 0.097652 | 0.087404 | 0.087404 | 0 | 0 | 0 | 13.2843 | 0 | 13.2843 | 0 | 0 | 0 | 0 | 0 | 0 | 0 | 0 | 0 | 0 | 0 | 0 | 0 | 0 | 0.28223 | 0.25261 | 0.25261 | 0.78746 | 19.8079 | 4.2292 | 24.0371 | 0 | 0 | 0 | 0 | 0 | 0 | 0 | 0 | 0 | 2.4022 | 2.4022 | 0 | 0 | 0 | 0 | 0 | 0 | 10.3559 | 9.9039 | 0.162 | 0.145 | 0.145 | 0 | 0 | 0 | 13.2843 | 13.2843
| 10.08.2016 08:00 | 8.2594 | 6.3963 | 1.5906 | 0 | 0 | 0.097652 | 0.087404 | 0.087404 | 0 | 0 | 0 | 38.7859 | 0 | 38.7859 | 0 | 0 | 0 | 0 | 0 | 0 | 0 | 0 | 0 | 0 | 0 | 0 | 0 | 0 | 0.28223 | 0.25261 | 0.25261 | 0.78746 | 18.2752 | 3.9241 | 22.1993 | 0 | 0 | 0 | 0 | 0 | 0 | 0 | 0 | 0 | 2.2289 | 2.2289 | 0 | 0 | 0 | 0 | 0 | 0 | 9.5896 | 9.1376 | 0.162 | 0.145 | 0.145 | 0 | 0 | 0 | 38.7859 | 38.7859
| 10.08.2016 09:00 | 7.5672 | 5.8307 | 1.464 | 0 | 0 | 0.097652 | 0.087404 | 0.087404 | 0 | 0 | 0 | 61.6827 | 0 | 61.6827 | 0 | 0 | 0 | 0 | 0 | 0 | 0 | 0 | 0 | 0 | 0 | 0 | 0 | 0 | 0.28223 | 0.25261 | 0.25261 | 0.78746 | 16.6591 | 3.6119 | 20.271 | 0 | 0 | 0 | 0 | 0 | 0 | 0 | 0 | 0 | 2.0516 | 2.0516 | 0 | 0 | 0 | 0 | 0 | 0 | 8.7815 | 8.3295 | 0.162 | 0.145 | 0.145 | 0 | 0 | 0 | 61.6827 | 61.6827
| 10.08.2016 10:00 | 7.0349 | 5.3975 | 1.3649 | 0 | 0 | 0.097652 | 0.087404 | 0.087404 | 0 | 0 | 0 | 62.2056 | 0 | 62.2056 | 0 | -1e-12 | 1e-12 | 0 | 0 | 0 | 0 | 0 | 0 | 0 | 0 | 0 | 0 | 0 | 0.28223 | 0.25261 | 0.25261 | 0.78746 | 15.4216 | 3.3674 | 18.7889 | -1e-12 | 0 | -1e-12 | 1e-12 | 0 | 1e-12 | 0 | 0 | 0 | 1.9127 | 1.9127 | 0 | 0 | -9.5e-13 | 0 | 0 | 0 | 8.1628 | 7.7108 | 0.162 | 0.145 | 0.145 | 9.5e-13 | 0 | 0 | 62.2056 | 62.2056
| 10.08.2016 11:00 | 6.5307 | 4.9897 | 1.2686 | 0 | 0 | 0.097652 | 0.087404 | 0.087404 | 0 | 0 | 0 | 44.8927 | 0 | 44.8927 | 0 | -1e-12 | 1e-12 | 0 | 0 | 0 | 0 | 0 | 0 | 0 | 0 | 0 | 0 | 0 | 0.28223 | 0.25261 | 0.25261 | 0.78746 | 14.2562 | 3.1298 | 17.386 | -1e-12 | 0 | -1e-12 | 1e-12 | 0 | 1e-12 | 0 | 0 | 0 | 1.7777 | 1.7777 | 0 | 0 | -9.5e-13 | 0 | 0 | 0 | 7.5801 | 7.1281 | 0.162 | 0.145 | 0.145 | 9.5e-13 | 0 | 0 | 44.8927 | 44.8927
| 10.08.2016 12:00 | 6.2536 | 4.7617 | 1.2195 | 0 | 0 | 0.097652 | 0.087404 | 0.087404 | 0 | 0 | 0 | 30.4471 | 0 | 30.4471 | 0 | -1e-12 | 1e-12 | 0 | 0 | 0 | 0 | 0 | 0 | 0 | 0 | 0 | 0 | 0 | 0.28223 | 0.25261 | 0.25261 | 0.78746 | 13.6048 | 3.0085 | 16.6133 | -1e-12 | 0 | -1e-12 | 1e-12 | 0 | 1e-12 | 0 | 0 | 0 | 1.7088 | 1.7088 | 0 | 0 | -9.5e-13 | 0 | 0 | 0 | 7.2544 | 6.8024 | 0.162 | 0.145 | 0.145 | 9.5e-13 | 0 | 0 | 30.4471 | 30.4471
| 10.08.2016 13:00 | 5.9435 | 4.5095 | 1.1616 | 0 | 0 | 0.097652 | 0.087404 | 0.087404 | 0 | 0 | 0 | 84.8366 | 0 | 84.8366 | 0 | -1e-12 | 1e-12 | 0 | 0 | 0 | 0 | 0 | 0 | 0 | 0 | 0 | 0 | 0 | 0.28223 | 0.25261 | 0.25261 | 0.78746 | 12.8842 | 2.8659 | 15.75 | -1e-12 | 0 | -1e-12 | 1e-12 | 0 | 1e-12 | 0 | 0 | 0 | 1.6278 | 1.6278 | 0 | 0 | -9.5e-13 | 0 | 0 | 0 | 6.8941 | 6.4421 | 0.162 | 0.145 | 0.145 | 9.5e-13 | 0 | 0 | 84.8366 | 84.8366
| 10.08.2016 14:00 | 5.7815 | 4.3804 | 1.1286 | 0 | 0 | 0.097652 | 0.087404 | 0.087404 | 0 | 0 | 0 | 44.3408 | 0 | 44.3408 | 0 | -1e-12 | 1e-12 | 0 | 0 | 0 | 0 | 0 | 0 | 0 | 0 | 0 | 0 | 0 | 0.28223 | 0.25261 | 0.25261 | 0.78746 | 12.5155 | 2.7844 | 15.3 | -1e-12 | 0 | -1e-12 | 1e-12 | 0 | 1e-12 | 0 | 0 | 0 | 1.5815 | 1.5815 | 0 | 0 | -9.5e-13 | 0 | 0 | 0 | 6.7098 | 6.2578 | 0.162 | 0.145 | 0.145 | 9.5e-13 | 0 | 0 | 44.3408 | 44.3408
| 10.08.2016 15:00 | 5.721 | 4.3307 | 1.1178 | 0 | 0 | 0.097652 | 0.087404 | 0.087404 | 0 | 0 | 0 | 47.3114 | 0 | 47.3114 | 0 | -1e-12 | 1e-12 | 0 | 0 | 0 | 0 | 0 | 0 | 0 | 0 | 0 | 0 | 0 | 0.28223 | 0.25261 | 0.25261 | 0.78746 | 12.3735 | 2.7578 | 15.1313 | -1e-12 | 0 | -1e-12 | 1e-12 | 0 | 1e-12 | 0 | 0 | 0 | 1.5664 | 1.5664 | 0 | 0 | -9.5e-13 | 0 | 0 | 0 | 6.6388 | 6.1868 | 0.162 | 0.145 | 0.145 | 9.5e-13 | 0 | 0 | 47.3114 | 47.3114
| 10.08.2016 16:00 | 5.7897 | 4.3848 | 1.1324 | 0 | 0 | 0.097652 | 0.087404 | 0.087404 | 0 | 0 | 0 | 79.7052 | 0 | 79.7052 | 0 | -1e-12 | 1e-12 | 0 | 0 | 0 | 0 | 0 | 0 | 0 | 0 | 0 | 0 | 0 | 0.28223 | 0.25261 | 0.25261 | 0.78746 | 12.5279 | 2.7938 | 15.3217 | -1e-12 | 0 | -1e-12 | 1e-12 | 0 | 1e-12 | 0 | 0 | 0 | 1.5869 | 1.5869 | 0 | 0 | -9.5e-13 | 0 | 0 | 0 | 6.716 | 6.264 | 0.162 | 0.145 | 0.145 | 9.5e-13 | 0 | 0 | 79.7052 | 79.7052
| 10.08.2016 17:00 | 6.0013 | 4.5545 | 1.1743 | 0 | 0 | 0.097652 | 0.087404 | 0.087404 | 0 | 0 | 0 | 29.9093 | 0 | 29.9093 | 0 | 0 | 0 | 0 | 0 | 0 | 0 | 0 | 0 | 0 | 0 | 0 | 0 | 0 | 0.28223 | 0.25261 | 0.25261 | 0.78746 | 13.013 | 2.8972 | 15.9102 | 0 | 0 | 0 | 0 | 0 | 0 | 0 | 0 | 0 | 1.6456 | 1.6456 | 0 | 0 | 0 | 0 | 0 | 0 | 6.9585 | 6.5065 | 0.162 | 0.145 | 0.145 | 0 | 0 | 0 | 29.9093 | 29.9093
| 10.08.2016 18:00 | 6.4606 | 4.9258 | 1.2624 | 0 | 0 | 0.097652 | 0.087404 | 0.087404 | 0 | 0 | 0 | 57.2366 | 0 | 57.2366 | 0 | 0 | 0 | 0 | 0 | 0 | 0 | 0 | 0 | 0 | 0 | 0 | 0 | 0 | 0.28223 | 0.25261 | 0.25261 | 0.78746 | 14.0736 | 3.1144 | 17.1881 | 0 | 0 | 0 | 0 | 0 | 0 | 0 | 0 | 0 | 1.769 | 1.769 | 0 | 0 | 0 | 0 | 0 | 0 | 7.4888 | 7.0368 | 0.162 | 0.145 | 0.145 | 0 | 0 | 0 | 57.2366 | 57.2366
| 10.08.2016 19:00 | 6.6633 | 5.0779 | 1.313 | 0 | 0 | 0.097652 | 0.087404 | 0.087404 | 0 | 0 | 0 | 49.7389 | 0 | 49.7389 | 0 | 0 | 0 | 0 | 0 | 0 | 0 | 0 | 0 | 0 | 0 | 0 | 0 | 0 | 0.28223 | 0.25261 | 0.25261 | 0.78746 | 14.5083 | 3.2392 | 17.7475 | 0 | 0 | 0 | 0 | 0 | 0 | 0 | 0 | 0 | 1.8399 | 1.8399 | 0 | 0 | 0 | 0 | 0 | 0 | 7.7061 | 7.2541 | 0.162 | 0.145 | 0.145 | 0 | 0 | 0 | 49.7389 | 49.7389
| 10.08.2016 20:00 | 6.6899 | 5.0944 | 1.323 | 0 | 0 | 0.097652 | 0.087404 | 0.087404 | 0 | 0 | 0 | 70.7455 | 0 | 70.7455 | 0 | 0 | 0 | 0 | 0 | 0 | 0 | 0 | 0 | 0 | 0 | 0 | 0 | 0 | 0.28223 | 0.25261 | 0.25261 | 0.78746 | 14.5554 | 3.264 | 17.8194 | 0 | 0 | 0 | 0 | 0 | 0 | 0 | 0 | 0 | 1.8539 | 1.8539 | 0 | 0 | 0 | 0 | 0 | 0 | 7.7297 | 7.2777 | 0.162 | 0.145 | 0.145 | 0 | 0 | 0 | 70.7455 | 70.7455
| 10.08.2016 21:00 | 6.117 | 4.6243 | 1.2202 | 0 | 0 | 0.097652 | 0.087404 | 0.087404 | 0 | 0 | 0 | 90.1036 | 0 | 90.1036 | 0 | 0 | 0 | 0 | 0 | 0 | 0 | 0 | 0 | 0 | 0 | 0 | 0 | 0 | 0.28223 | 0.25261 | 0.25261 | 0.78746 | 13.2124 | 3.0104 | 16.2229 | 0 | 0 | 0 | 0 | 0 | 0 | 0 | 0 | 0 | 1.7099 | 1.7099 | 0 | 0 | 0 | 0 | 0 | 0 | 7.0582 | 6.6062 | 0.162 | 0.145 | 0.145 | 0 | 0 | 0 | 90.1036 | 90.1036
| 10.08.2016 22:00 | 4.9081 | 3.648 | 0.98756 | 0 | 0 | 0.097652 | 0.087404 | 0.087404 | 0 | 0 | 0 | 111.3203 | 0 | 111.3203 | 0 | -1e-12 | 1e-12 | 0 | 0 | 0 | 0 | 0 | 0 | 0 | 0 | 0 | 0 | 0 | 0.28223 | 0.25261 | 0.25261 | 0.78746 | 10.423 | 2.4364 | 12.8594 | -1e-12 | 0 | -1e-12 | 1e-12 | 0 | 1e-12 | 0 | 0 | 0 | 1.3839 | 1.3839 | 0 | 0 | -9.5e-13 | 0 | 0 | 0 | 5.6635 | 5.2115 | 0.162 | 0.145 | 0.145 | 9.5e-13 | 0 | 0 | 111.3203 | 111.3203
| 10.08.2016 23:00 | 4.0793 | 3.0133 | 0.7935 | 0 | 0 | 0.097652 | 0.087404 | 0.087404 | 0 | 0 | 0 | 126.7075 | 0 | 126.7075 | 0 | 0 | 0 | 0 | 0 | 0 | 0 | 0 | 0 | 0 | 0 | 0 | 0 | 0 | 0.28223 | 0.25261 | 0.25261 | 0.78746 | 8.6094 | 1.9577 | 10.5671 | 0 | 0 | 0 | 0 | 0 | 0 | 0 | 0 | 0 | 1.1119 | 1.1119 | 0 | 0 | 0 | 0 | 0 | 0 | 4.7567 | 4.3047 | 0.162 | 0.145 | 0.145 | 0 | 0 | 0 | 126.7075 | 126.7075
| 11.08.2016 00:00 | 4.652 | 3.5019 | 0.87761 | 0 | 0 | 0.097652 | 0.087404 | 0.087404 | 0 | 0 | 0 | 125.4826 | 0 | 125.4826 | 0 | 0 | 0 | 0 | 0 | 0 | 0 | 0 | 0 | 0 | 0 | 0 | 0 | 0 | 0.28223 | 0.25261 | 0.25261 | 0.78746 | 10.0055 | 2.1652 | 12.1707 | 0 | 0 | 0 | 0 | 0 | 0 | 0 | 0 | 0 | 1.2298 | 1.2298 | 0 | 0 | 0 | 0 | 0 | 0 | 5.4548 | 5.0028 | 0.162 | 0.145 | 0.145 | 0 | 0 | 0 | 125.4826 | 125.4826
| 11.08.2016 01:00 | 4.8618 | 3.6756 | 0.9138 | 0 | 0 | 0.097652 | 0.087404 | 0.087404 | 0 | 0 | 0 | 113.2868 | 0 | 113.2868 | 0 | 0 | 0 | 0 | 0 | 0 | 0 | 0 | 0 | 0 | 0 | 0 | 0 | 0 | 0.28223 | 0.25261 | 0.25261 | 0.78746 | 10.5016 | 2.2544 | 12.7561 | 0 | 0 | 0 | 0 | 0 | 0 | 0 | 0 | 0 | 1.2805 | 1.2805 | 0 | 0 | 0 | 0 | 0 | 0 | 5.7028 | 5.2508 | 0.162 | 0.145 | 0.145 | 0 | 0 | 0 | 113.2868 | 113.2868
| 11.08.2016 02:00 | 5.116 | 3.8887 | 0.9549 | 0 | 0 | 0.097652 | 0.087404 | 0.087404 | 0 | 0 | 0 | 107.0605 | 0 | 107.0605 | 0 | 0 | 0 | 0 | 0 | 0 | 0 | 0 | 0 | 0 | 0 | 0 | 0 | 0 | 0.28223 | 0.25261 | 0.25261 | 0.78746 | 11.1105 | 2.3558 | 13.4664 | 0 | 0 | 0 | 0 | 0 | 0 | 0 | 0 | 0 | 1.3381 | 1.3381 | 0 | 0 | 0 | 0 | 0 | 0 | 6.0073 | 5.5553 | 0.162 | 0.145 | 0.145 | 0 | 0 | 0 | 107.0605 | 107.0605
| 11.08.2016 03:00 | 6.0394 | 4.643 | 1.124 | 0 | 0 | 0.097652 | 0.087404 | 0.087404 | 0 | 0 | 0 | 103.7414 | 0 | 103.7414 | 0 | 0 | 0 | 0 | 0 | 0 | 0 | 0 | 0 | 0 | 0 | 0 | 0 | 0 | 0.28223 | 0.25261 | 0.25261 | 0.78746 | 13.2656 | 2.773 | 16.0386 | 0 | 0 | 0 | 0 | 0 | 0 | 0 | 0 | 0 | 1.5751 | 1.5751 | 0 | 0 | 0 | 0 | 0 | 0 | 7.0848 | 6.6328 | 0.162 | 0.145 | 0.145 | 0 | 0 | 0 | 103.7414 | 103.7414
| 11.08.2016 04:00 | 7.8998 | 6.1475 | 1.4799 | 0 | 0 | 0.097652 | 0.087404 | 0.087404 | 0 | 0 | 0 | 132.9417 | 0 | 132.9417 | 0 | -1e-12 | 1e-12 | 0 | 0 | 0 | 0 | 0 | 0 | 0 | 0 | 0 | 0 | 0 | 0.28223 | 0.25261 | 0.25261 | 0.78746 | 17.5642 | 3.6511 | 21.2153 | -1e-12 | 0 | -1e-12 | 1e-12 | 0 | 1e-12 | 0 | 0 | 0 | 2.0738 | 2.0738 | 0 | 0 | -9.5e-13 | 0 | 0 | 0 | 9.2341 | 8.7821 | 0.162 | 0.145 | 0.145 | 9.5e-13 | 0 | 0 | 132.9417 | 132.9417
| 11.08.2016 05:00 | 10.6543 | 8.3631 | 1.9824 | 0 | 0.036354 | 0.097652 | 0.087404 | 0.087404 | 0 | 0 | 0 | 130.4837 | 0 | 130.4837 | 0 | -1e-12 | 1e-12 | 0 | 0 | 0 | 0 | 0 | 0 | 0 | 0 | 0 | 0 | 0.093216 | 0.28223 | 0.25261 | 0.25261 | 0.88067 | 23.8945 | 4.8908 | 28.7854 | -1e-12 | 0 | -1e-12 | 1e-12 | 0 | 1e-12 | 0 | 0 | 0 | 2.8227 | 2.778 | 0 | 0.044744 | -9.5e-13 | 0 | 0 | 0 | 12.3993 | 11.9473 | 0.162 | 0.145 | 0.145 | 9.5e-13 | 0 | 0 | 130.4837 | 130.4837
| 11.08.2016 06:00 | 11.5668 | 9.0604 | 1.9824 | 0 | 0.25149 | 0.097652 | 0.087404 | 0.087404 | 0 | 0 | 0 | 92.206 | 0 | 92.206 | 0 | -1e-12 | 1e-12 | 0 | 0 | 0 | 0 | 0 | 0 | 0 | 0 | 0 | 0 | 0.64484 | 0.28223 | 0.25261 | 0.25261 | 1.4323 | 25.8868 | 4.8908 | 30.7777 | -1e-12 | 0 | -1e-12 | 1e-12 | 0 | 1e-12 | 0 | 0 | 0 | 3.0875 | 2.778 | 0 | 0.30952 | -9.5e-13 | 0 | 0 | 0 | 13.3954 | 12.9434 | 0.162 | 0.145 | 0.145 | 9.5e-13 | 0 | 0 | 92.206 | 92.2059
| 11.08.2016 07:00 | 10.7167 | 8.3797 | 1.9824 | 0 | 0.08212 | 0.097652 | 0.087404 | 0.087404 | 0 | 0 | 0 | 60.369 | 0 | 60.369 | 0 | -1e-12 | 1e-12 | 0 | 0 | 0 | 0 | 0 | 0 | 0 | 0 | 0 | 0 | 0.21056 | 0.28223 | 0.25261 | 0.25261 | 0.99802 | 23.9419 | 4.8908 | 28.8327 | -1e-12 | 0 | -1e-12 | 1e-12 | 0 | 1e-12 | 0 | 0 | 0 | 2.8791 | 2.778 | 0 | 0.10107 | -9.5e-13 | 0 | 0 | 0 | 12.4229 | 11.971 | 0.162 | 0.145 | 0.145 | 9.5e-13 | 0 | 0 | 60.369 | 60.369
| 11.08.2016 08:00 | 9.9146 | 7.7359 | 1.9063 | 0 | 0 | 0.097652 | 0.087404 | 0.087404 | 0 | 0 | 0 | 76.8085 | 0 | 76.8085 | 0 | -1e-12 | 1e-12 | 0 | 0 | 0 | 0 | 0 | 0 | 0 | 0 | 0 | 0 | 0 | 0.28223 | 0.25261 | 0.25261 | 0.78746 | 22.1025 | 4.703 | 26.8055 | -1e-12 | 0 | -1e-12 | 1e-12 | 0 | 1e-12 | 0 | 0 | 0 | 2.6713 | 2.6713 | 0 | 0 | -9.5e-13 | 0 | 0 | 0 | 11.5032 | 11.0512 | 0.162 | 0.145 | 0.145 | 9.5e-13 | 0 | 0 | 76.8085 | 76.8085
| 11.08.2016 09:00 | 9.0853 | 7.058 | 1.7548 | 0 | 0 | 0.097652 | 0.087404 | 0.087404 | 0 | 0 | 0 | 99.3747 | 0 | 99.3747 | 0 | 0 | 0 | 0 | 0 | 0 | 0 | 0 | 0 | 0 | 0 | 0 | 0 | 0 | 0.28223 | 0.25261 | 0.25261 | 0.78746 | 20.1658 | 4.3292 | 24.495 | 0 | 0 | 0 | 0 | 0 | 0 | 0 | 0 | 0 | 2.459 | 2.459 | 0 | 0 | 0 | 0 | 0 | 0 | 10.5349 | 10.0829 | 0.162 | 0.145 | 0.145 | 0 | 0 | 0 | 99.3747 | 99.3747
| 11.08.2016 10:00 | 8.4474 | 6.5389 | 1.6361 | 0 | 0 | 0.097652 | 0.087404 | 0.087404 | 0 | 0 | 0 | 98.6119 | 0 | 98.6119 | 0 | -1e-12 | 1e-12 | 0 | 0 | 0 | 0 | 0 | 0 | 0 | 0 | 0 | 0 | 0 | 0.28223 | 0.25261 | 0.25261 | 0.78746 | 18.6825 | 4.0363 | 22.7188 | -1e-12 | 0 | -1e-12 | 1e-12 | 0 | 1e-12 | 0 | 0 | 0 | 2.2926 | 2.2926 | 0 | 0 | -9.5e-13 | 0 | 0 | 0 | 9.7933 | 9.3413 | 0.162 | 0.145 | 0.145 | 9.5e-13 | 0 | 0 | 98.6119 | 98.6119
| 11.08.2016 11:00 | 7.843 | 6.0498 | 1.5207 | 0 | 0 | 0.097652 | 0.087404 | 0.087404 | 0 | 0 | 0 | 128.3484 | 0 | 128.3484 | 0 | -1e-12 | 1e-12 | 0 | 0 | 0 | 0 | 0 | 0 | 0 | 0 | 0 | 0 | 0 | 0.28223 | 0.25261 | 0.25261 | 0.78746 | 17.2852 | 3.7517 | 21.0369 | -1e-12 | 0 | -1e-12 | 1e-12 | 0 | 1e-12 | 0 | 0 | 0 | 2.1309 | 2.1309 | 0 | 0 | -9.5e-13 | 0 | 0 | 0 | 9.0946 | 8.6426 | 0.162 | 0.145 | 0.145 | 9.5e-13 | 0 | 0 | 128.3484 | 128.3484
| 11.08.2016 12:00 | 7.511 | 5.7767 | 1.4618 | 0 | 0 | 0.097652 | 0.087404 | 0.087404 | 0 | 0 | 0 | 156.8822 | 0 | 156.8822 | 0 | -1e-12 | 1e-12 | 0 | 0 | 0 | 0 | 0 | 0 | 0 | 0 | 0 | 0 | 0 | 0.28223 | 0.25261 | 0.25261 | 0.78746 | 16.505 | 3.6064 | 20.1114 | -1e-12 | 0 | -1e-12 | 1e-12 | 0 | 1e-12 | 0 | 0 | 0 | 2.0485 | 2.0485 | 0 | 0 | -9.5e-13 | 0 | 0 | 0 | 8.7045 | 8.2525 | 0.162 | 0.145 | 0.145 | 9.5e-13 | 0 | 0 | 156.8822 | 156.8822
| 11.08.2016 13:00 | 7.1399 | 5.4748 | 1.3926 | 0 | 0 | 0.097652 | 0.087404 | 0.087404 | 0 | 0 | 0 | 89.231 | 0 | 89.231 | 0 | -1e-12 | 1e-12 | 0 | 0 | 0 | 0 | 0 | 0 | 0 | 0 | 0 | 0 | 0 | 0.28223 | 0.25261 | 0.25261 | 0.78746 | 15.6423 | 3.4357 | 19.078 | -1e-12 | 0 | -1e-12 | 1e-12 | 0 | 1e-12 | 0 | 0 | 0 | 1.9515 | 1.9515 | 0 | 0 | -9.5e-13 | 0 | 0 | 0 | 8.2731 | 7.8211 | 0.162 | 0.145 | 0.145 | 9.5e-13 | 0 | 0 | 89.231 | 89.231
| 11.08.2016 14:00 | 6.9453 | 5.3198 | 1.353 | 0 | 0 | 0.097652 | 0.087404 | 0.087404 | 0 | 0 | 0 | 30.1963 | 0 | 30.1963 | 0 | -1e-12 | 1e-12 | 0 | 0 | 0 | 0 | 0 | 0 | 0 | 0 | 0 | 0 | 0 | 0.28223 | 0.25261 | 0.25261 | 0.78746 | 15.1995 | 3.338 | 18.5375 | -1e-12 | 0 | -1e-12 | 1e-12 | 0 | 1e-12 | 0 | 0 | 0 | 1.896 | 1.896 | 0 | 0 | -9.5e-13 | 0 | 0 | 0 | 8.0518 | 7.5998 | 0.162 | 0.145 | 0.145 | 9.5e-13 | 0 | 0 | 30.1963 | 30.1963
| 11.08.2016 15:00 | 6.8735 | 5.2609 | 1.3402 | 0 | 0 | 0.097652 | 0.087404 | 0.087404 | 0 | 0 | 0 | 63.4804 | 0 | 63.4804 | 0 | 0 | 0 | 0 | 0 | 0 | 0 | 0 | 0 | 0 | 0 | 0 | 0 | 0 | 0.28223 | 0.25261 | 0.25261 | 0.78746 | 15.031 | 3.3063 | 18.3373 | 0 | 0 | 0 | 0 | 0 | 0 | 0 | 0 | 0 | 1.878 | 1.878 | 0 | 0 | 0 | 0 | 0 | 0 | 7.9675 | 7.5155 | 0.162 | 0.145 | 0.145 | 0 | 0 | 0 | 63.4804 | 63.4804
| 11.08.2016 16:00 | 6.9566 | 5.3264 | 1.3578 | 0 | 0 | 0.097652 | 0.087404 | 0.087404 | 0 | 0 | 0 | 3.0308 | 0 | 3.0308 | 0 | 0 | 0 | 0 | 0 | 0 | 0 | 0 | 0 | 0 | 0 | 0 | 0 | 0 | 0.28223 | 0.25261 | 0.25261 | 0.78746 | 15.2182 | 3.3498 | 18.5679 | 0 | 0 | 0 | 0 | 0 | 0 | 0 | 0 | 0 | 1.9027 | 1.9027 | 0 | 0 | 0 | 0 | 0 | 0 | 8.0611 | 7.6091 | 0.162 | 0.145 | 0.145 | 0 | 0 | 0 | 3.0308 | 3.0308
| 11.08.2016 17:00 | 7.2114 | 5.5308 | 1.4081 | 0 | 0 | 0.097652 | 0.087404 | 0.087404 | 0 | 0 | 0 | 95.0588 | 0 | 95.0588 | 0 | 0 | 0 | 0 | 0 | 0 | 0 | 0 | 0 | 0 | 0 | 0 | 0 | 0 | 0.28223 | 0.25261 | 0.25261 | 0.78746 | 15.8023 | 3.474 | 19.2763 | 0 | 0 | 0 | 0 | 0 | 0 | 0 | 0 | 0 | 1.9732 | 1.9732 | 0 | 0 | 0 | 0 | 0 | 0 | 8.3531 | 7.9011 | 0.162 | 0.145 | 0.145 | 0 | 0 | 0 | 95.0588 | 95.0588
| 11.08.2016 18:00 | 7.7626 | 5.9764 | 1.5137 | 0 | 0 | 0.097652 | 0.087404 | 0.087404 | 0 | 0 | 0 | 123.4734 | 0 | 123.4734 | 0 | 0 | 0 | 0 | 0 | 0 | 0 | 0 | 0 | 0 | 0 | 0 | 0 | 0 | 0.28223 | 0.25261 | 0.25261 | 0.78746 | 17.0755 | 3.7344 | 20.81 | 0 | 0 | 0 | 0 | 0 | 0 | 0 | 0 | 0 | 2.1212 | 2.1212 | 0 | 0 | 0 | 0 | 0 | 0 | 8.9898 | 8.5378 | 0.162 | 0.145 | 0.145 | 0 | 0 | 0 | 123.4734 | 123.4734
| 11.08.2016 19:00 | 8.0081 | 6.1609 | 1.5747 | 0 | 0 | 0.097652 | 0.087404 | 0.087404 | 0 | 0 | 0 | 119.5664 | 0 | 119.5664 | 0 | 0 | 0 | 0 | 0 | 0 | 0 | 0 | 0 | 0 | 0 | 0 | 0 | 0 | 0.28223 | 0.25261 | 0.25261 | 0.78746 | 17.6027 | 3.8849 | 21.4876 | 0 | 0 | 0 | 0 | 0 | 0 | 0 | 0 | 0 | 2.2066 | 2.2066 | 0 | 0 | 0 | 0 | 0 | 0 | 9.2534 | 8.8014 | 0.162 | 0.145 | 0.145 | 0 | 0 | 0 | 119.5664 | 119.5664
| 11.08.2016 20:00 | 8.0405 | 6.1812 | 1.5868 | 0 | 0 | 0.097652 | 0.087404 | 0.087404 | 0 | 0 | 0 | 42.4798 | 0 | 42.4798 | 0 | 0 | 0 | 0 | 0 | 0 | 0 | 0 | 0 | 0 | 0 | 0 | 0 | 0 | 0.28223 | 0.25261 | 0.25261 | 0.78746 | 17.6606 | 3.9148 | 21.5754 | 0 | 0 | 0 | 0 | 0 | 0 | 0 | 0 | 0 | 2.2236 | 2.2236 | 0 | 0 | 0 | 0 | 0 | 0 | 9.2823 | 8.8303 | 0.162 | 0.145 | 0.145 | 0 | 0 | 0 | 42.4798 | 42.4798
| 11.08.2016 21:00 | 7.3543 | 5.6181 | 1.4638 | 0 | 0 | 0.097652 | 0.087404 | 0.087404 | 0 | 0 | 0 | 23.0168 | 0 | 23.0168 | 0 | -1e-12 | 1e-12 | 0 | 0 | 0 | 0 | 0 | 0 | 0 | 0 | 0 | 0 | 0 | 0.28223 | 0.25261 | 0.25261 | 0.78746 | 16.0518 | 3.6113 | 19.663 | -1e-12 | 0 | -1e-12 | 1e-12 | 0 | 1e-12 | 0 | 0 | 0 | 2.0512 | 2.0512 | 0 | 0 | -9.5e-13 | 0 | 0 | 0 | 8.4779 | 8.0259 | 0.162 | 0.145 | 0.145 | 9.5e-13 | 0 | 0 | 23.0168 | 23.0168
| 11.08.2016 22:00 | 5.9023 | 4.4452 | 1.1847 | 0 | 0 | 0.097652 | 0.087404 | 0.087404 | 0 | 0 | 0 | 31.9666 | 0 | 31.9666 | 0 | -1e-12 | 1e-12 | 0 | 0 | 0 | 0 | 0 | 0 | 0 | 0 | 0 | 0 | 0 | 0.28223 | 0.25261 | 0.25261 | 0.78746 | 12.7007 | 2.9227 | 15.6233 | -1e-12 | 0 | -1e-12 | 1e-12 | 0 | 1e-12 | 0 | 0 | 0 | 1.6601 | 1.6601 | 0 | 0 | -9.5e-13 | 0 | 0 | 0 | 6.8023 | 6.3503 | 0.162 | 0.145 | 0.145 | 9.5e-13 | 0 | 0 | 31.9666 | 31.9666
| 11.08.2016 23:00 | 4.9008 | 3.6774 | 0.95096 | 0 | 0 | 0.097652 | 0.087404 | 0.087404 | 0 | 0 | 0 | 30.5063 | 0 | 30.5063 | 0 | 0 | 0 | 0 | 0 | 0 | 0 | 0 | 0 | 0 | 0 | 0 | 0 | 0 | 0.28223 | 0.25261 | 0.25261 | 0.78746 | 10.5068 | 2.3461 | 12.8529 | 0 | 0 | 0 | 0 | 0 | 0 | 0 | 0 | 0 | 1.3326 | 1.3326 | 0 | 0 | 0 | 0 | 0 | 0 | 5.7054 | 5.2534 | 0.162 | 0.145 | 0.145 | 0 | 0 | 0 | 30.5063 | 30.5063
| 12.08.2016 00:00 | 4.2423 | 3.1692 | 0.80056 | 0 | 0 | 0.097652 | 0.087404 | 0.087404 | 0 | 0 | 0 | 59.1047 | 0 | 59.1047 | 0 | 0 | 0 | 0 | 0 | 0 | 0 | 0 | 0 | 0 | 0 | 0 | 0 | 0 | 0.28223 | 0.25261 | 0.25261 | 0.78746 | 9.055 | 1.9751 | 11.03 | 0 | 0 | 0 | 0 | 0 | 0 | 0 | 0 | 0 | 1.1218 | 1.1218 | 0 | 0 | 0 | 0 | 0 | 0 | 4.9795 | 4.5275 | 0.162 | 0.145 | 0.145 | 0 | 0 | 0 | 59.1047 | 59.1047
| 12.08.2016 01:00 | 4.2725 | 3.1933 | 0.8067 | 0 | 0 | 0.097652 | 0.087404 | 0.087404 | 0 | 0 | 0 | 43.9094 | 0 | 43.9094 | 0 | 0 | 0 | 0 | 0 | 0 | 0 | 0 | 0 | 0 | 0 | 0 | 0 | 0 | 0.28223 | 0.25261 | 0.25261 | 0.78746 | 9.1238 | 1.9902 | 11.1141 | 0 | 0 | 0 | 0 | 0 | 0 | 0 | 0 | 0 | 1.1304 | 1.1304 | 0 | 0 | 0 | 0 | 0 | 0 | 5.0139 | 4.5619 | 0.162 | 0.145 | 0.145 | 0 | 0 | 0 | 43.9094 | 43.9094
| 12.08.2016 02:00 | 4.4625 | 3.3529 | 0.83722 | 0 | 0 | 0.097652 | 0.087404 | 0.087404 | 0 | 0 | 0 | 50.1375 | 0 | 50.1375 | 0 | 0 | 0 | 0 | 0 | 0 | 0 | 0 | 0 | 0 | 0 | 0 | 0 | 0 | 0.28223 | 0.25261 | 0.25261 | 0.78746 | 9.5796 | 2.0655 | 11.6451 | 0 | 0 | 0 | 0 | 0 | 0 | 0 | 0 | 0 | 1.1732 | 1.1732 | 0 | 0 | 0 | 0 | 0 | 0 | 5.2418 | 4.7898 | 0.162 | 0.145 | 0.145 | 0 | 0 | 0 | 50.1375 | 50.1375
| 12.08.2016 03:00 | 5.1974 | 3.9515 | 0.97349 | 0 | 0 | 0.097652 | 0.087404 | 0.087404 | 0 | 0 | 0 | 42.511 | 0 | 42.511 | 0 | -1e-12 | 1e-12 | 0 | 0 | 0 | 0 | 0 | 0 | 0 | 0 | 0 | 0 | 0 | 0.28223 | 0.25261 | 0.25261 | 0.78746 | 11.2899 | 2.4017 | 13.6916 | -1e-12 | 0 | -1e-12 | 1e-12 | 0 | 1e-12 | 0 | 0 | 0 | 1.3642 | 1.3642 | 0 | 0 | -9.5e-13 | 0 | 0 | 0 | 6.097 | 5.645 | 0.162 | 0.145 | 0.145 | 9.5e-13 | 0 | 0 | 42.511 | 42.511
| 12.08.2016 04:00 | 6.7474 | 5.2015 | 1.2735 | 0 | 0 | 0.097652 | 0.087404 | 0.087404 | 0 | 0 | 0 | 36.0341 | 0 | 36.0341 | 0 | -1e-12 | 1e-12 | 0 | 0 | 0 | 0 | 0 | 0 | 0 | 0 | 0 | 0 | 0 | 0.28223 | 0.25261 | 0.25261 | 0.78746 | 14.8613 | 3.1418 | 18.0031 | -1e-12 | 0 | -1e-12 | 1e-12 | 0 | 1e-12 | 0 | 0 | 0 | 1.7845 | 1.7845 | 0 | 0 | -9.5e-13 | 0 | 0 | 0 | 7.8826 | 7.4306 | 0.162 | 0.145 | 0.145 | 9.5e-13 | 0 | 0 | 36.0341 | 36.0341
| 12.08.2016 05:00 | 9.4115 | 7.3525 | 1.7866 | 0 | 0 | 0.097652 | 0.087404 | 0.087404 | 0 | 0 | 0 | 38.7952 | 0 | 38.7952 | 0 | 0 | 0 | 0 | 0 | 0 | 0 | 0 | 0 | 0 | 0 | 0 | 0 | 0 | 0.28223 | 0.25261 | 0.25261 | 0.78746 | 21.007 | 4.4077 | 25.4148 | 0 | 0 | 0 | 0 | 0 | 0 | 0 | 0 | 0 | 2.5036 | 2.5036 | 0 | 0 | 0 | 0 | 0 | 0 | 10.9555 | 10.5035 | 0.162 | 0.145 | 0.145 | 0 | 0 | 0 | 38.7952 | 38.7952
| 12.08.2016 06:00 | 10.3294 | 8.0799 | 1.977 | 0 | 0 | 0.097652 | 0.087404 | 0.087404 | 0 | 0 | 0 | 20.2818 | 0 | 20.2818 | 0 | 0 | 0 | 0 | 0 | 0 | 0 | 0 | 0 | 0 | 0 | 0 | 0 | 0 | 0.28223 | 0.25261 | 0.25261 | 0.78746 | 23.0854 | 4.8775 | 27.963 | 0 | 0 | 0 | 0 | 0 | 0 | 0 | 0 | 0 | 2.7704 | 2.7704 | 0 | 0 | 0 | 0 | 0 | 0 | 11.9947 | 11.5427 | 0.162 | 0.145 | 0.145 | 0 | 0 | 0 | 20.2818 | 20.2818
| 12.08.2016 07:00 | 9.6776 | 7.5463 | 1.8588 | 0 | 0 | 0.097652 | 0.087404 | 0.087404 | 0 | 0 | 0 | 20.2924 | 0 | 20.2924 | 0 | 0 | 0 | 0 | 0 | 0 | 0 | 0 | 0 | 0 | 0 | 0 | 0 | 0 | 0.28223 | 0.25261 | 0.25261 | 0.78746 | 21.561 | 4.5859 | 26.1469 | 0 | 0 | 0 | 0 | 0 | 0 | 0 | 0 | 0 | 2.6048 | 2.6048 | 0 | 0 | 0 | 0 | 0 | 0 | 11.2325 | 10.7805 | 0.162 | 0.145 | 0.145 | 0 | 0 | 0 | 20.2924 | 20.2924
| 12.08.2016 08:00 | 8.9396 | 6.9461 | 1.7211 | 0 | 0 | 0.097652 | 0.087404 | 0.087404 | 0 | 0 | 0 | 20.9339 | 0 | 20.9339 | 0 | 0 | 0 | 0 | 0 | 0 | 0 | 0 | 0 | 0 | 0 | 0 | 0 | 0 | 0.28223 | 0.25261 | 0.25261 | 0.78746 | 19.846 | 4.2461 | 24.0921 | 0 | 0 | 0 | 0 | 0 | 0 | 0 | 0 | 0 | 2.4118 | 2.4118 | 0 | 0 | 0 | 0 | 0 | 0 | 10.375 | 9.923 | 0.162 | 0.145 | 0.145 | 0 | 0 | 0 | 20.9339 | 20.9339
| 12.08.2016 09:00 | 8.1867 | 6.3308 | 1.5835 | 0 | 0 | 0.097652 | 0.087404 | 0.087404 | 0 | 0 | 0 | 19.7694 | 0 | 19.7694 | 0 | 0 | 0 | 0 | 0 | 0 | 0 | 0 | 0 | 0 | 0 | 0 | 0 | 0 | 0.28223 | 0.25261 | 0.25261 | 0.78746 | 18.0879 | 3.9067 | 21.9946 | 0 | 0 | 0 | 0 | 0 | 0 | 0 | 0 | 0 | 2.219 | 2.219 | 0 | 0 | 0 | 0 | 0 | 0 | 9.496 | 9.044 | 0.162 | 0.145 | 0.145 | 0 | 0 | 0 | 19.7694 | 19.7694
| 12.08.2016 10:00 | 7.5408 | 5.8038 | 1.4646 | 0 | 0 | 0.097652 | 0.087404 | 0.087404 | 0 | 0 | 0 | 21.2124 | 0 | 21.2124 | 0 | 0 | 0 | 0 | 0 | 0 | 0 | 0 | 0 | 0 | 0 | 0 | 0 | 0 | 0.28223 | 0.25261 | 0.25261 | 0.78746 | 16.5822 | 3.6133 | 20.1955 | 0 | 0 | 0 | 0 | 0 | 0 | 0 | 0 | 0 | 2.0523 | 2.0523 | 0 | 0 | 0 | 0 | 0 | 0 | 8.7431 | 8.2911 | 0.162 | 0.145 | 0.145 | 0 | 0 | 0 | 21.2124 | 21.2124
| 12.08.2016 11:00 | 7.2299 | 5.558 | 1.3995 | 0 | 0 | 0.097652 | 0.087404 | 0.087404 | 0 | 0 | 0 | 28.0723 | 0 | 28.0723 | 0 | -1e-12 | 1e-12 | 0 | 0 | 0 | 0 | 0 | 0 | 0 | 0 | 0 | 0 | 0 | 0.28223 | 0.25261 | 0.25261 | 0.78746 | 15.88 | 3.4527 | 19.3327 | -1e-12 | 0 | -1e-12 | 1e-12 | 0 | 1e-12 | 0 | 0 | 0 | 1.9611 | 1.9611 | 0 | 0 | -9.5e-13 | 0 | 0 | 0 | 8.392 | 7.94 | 0.162 | 0.145 | 0.145 | 9.5e-13 | 0 | 0 | 28.0723 | 28.0723
| 12.08.2016 12:00 | 6.803 | 5.2054 | 1.3251 | 0 | 0 | 0.097652 | 0.087404 | 0.087404 | 0 | 0 | 0 | 45.1836 | 0 | 45.1836 | 0 | 0 | 0 | 0 | 0 | 0 | 0 | 0 | 0 | 0 | 0 | 0 | 0 | 0 | 0.28223 | 0.25261 | 0.25261 | 0.78746 | 14.8726 | 3.2692 | 18.1417 | 0 | 0 | 0 | 0 | 0 | 0 | 0 | 0 | 0 | 1.8569 | 1.8569 | 0 | 0 | 0 | 0 | 0 | 0 | 7.8883 | 7.4363 | 0.162 | 0.145 | 0.145 | 0 | 0 | 0 | 45.1836 | 45.1836
| 12.08.2016 13:00 | 6.4333 | 4.904 | 1.2568 | 0 | 0 | 0.097652 | 0.087404 | 0.087404 | 0 | 0 | 0 | 53.4379 | 0 | 53.4379 | 0 | -1e-12 | 1e-12 | 0 | 0 | 0 | 0 | 0 | 0 | 0 | 0 | 0 | 0 | 0 | 0.28223 | 0.25261 | 0.25261 | 0.78746 | 14.0114 | 3.1007 | 17.1121 | -1e-12 | 0 | -1e-12 | 1e-12 | 0 | 1e-12 | 0 | 0 | 0 | 1.7612 | 1.7612 | 0 | 0 | -9.5e-13 | 0 | 0 | 0 | 7.4577 | 7.0057 | 0.162 | 0.145 | 0.145 | 9.5e-13 | 0 | 0 | 53.4379 | 53.4379
| 12.08.2016 14:00 | 6.2214 | 4.7339 | 1.215 | 0 | 0 | 0.097652 | 0.087404 | 0.087404 | 0 | 0 | 0 | 66.033 | 0 | 66.033 | 0 | -1e-12 | 1e-12 | 0 | 0 | 0 | 0 | 0 | 0 | 0 | 0 | 0 | 0 | 0 | 0.28223 | 0.25261 | 0.25261 | 0.78746 | 13.5254 | 2.9975 | 16.523 | -1e-12 | 0 | -1e-12 | 1e-12 | 0 | 1e-12 | 0 | 0 | 0 | 1.7026 | 1.7026 | 0 | 0 | -9.5e-13 | 0 | 0 | 0 | 7.2147 | 6.7627 | 0.162 | 0.145 | 0.145 | 9.5e-13 | 0 | 0 | 66.033 | 66.033
| 12.08.2016 15:00 | 6.1665 | 4.689 | 1.2051 | 0 | 0 | 0.097652 | 0.087404 | 0.087404 | 0 | 0 | 0 | 83.3943 | 0 | 83.3943 | 0 | -1e-12 | 1e-12 | 0 | 0 | 0 | 0 | 0 | 0 | 0 | 0 | 0 | 0 | 0 | 0.28223 | 0.25261 | 0.25261 | 0.78746 | 13.397 | 2.973 | 16.3701 | -1e-12 | 0 | -1e-12 | 1e-12 | 0 | 1e-12 | 0 | 0 | 0 | 1.6887 | 1.6887 | 0 | 0 | -9.5e-13 | 0 | 0 | 0 | 7.1505 | 6.6985 | 0.162 | 0.145 | 0.145 | 9.5e-13 | 0 | 0 | 83.3943 | 83.3943
| 12.08.2016 16:00 | 6.2784 | 4.7788 | 1.2271 | 0 | 0 | 0.097652 | 0.087404 | 0.087404 | 0 | 0 | 0 | 75.9727 | 0 | 75.9727 | 0 | -1e-12 | 1e-12 | 0 | 0 | 0 | 0 | 0 | 0 | 0 | 0 | 0 | 0 | 0 | 0.28223 | 0.25261 | 0.25261 | 0.78746 | 13.6536 | 3.0275 | 16.6811 | -1e-12 | 0 | -1e-12 | 1e-12 | 0 | 1e-12 | 0 | 0 | 0 | 1.7196 | 1.7196 | 0 | 0 | -9.5e-13 | 0 | 0 | 0 | 7.2788 | 6.8268 | 0.162 | 0.145 | 0.145 | 9.5e-13 | 0 | 0 | 75.9727 | 75.9727
| 12.08.2016 17:00 | 6.5075 | 4.9625 | 1.2725 | 0 | 0 | 0.097652 | 0.087404 | 0.087404 | 0 | 0 | 0 | 83.3862 | 0 | 83.3862 | 0 | -1e-12 | 1e-12 | 0 | 0 | 0 | 0 | 0 | 0 | 0 | 0 | 0 | 0 | 0 | 0.28223 | 0.25261 | 0.25261 | 0.78746 | 14.1786 | 3.1394 | 17.318 | -1e-12 | 0 | -1e-12 | 1e-12 | 0 | 1e-12 | 0 | 0 | 0 | 1.7832 | 1.7832 | 0 | 0 | -9.5e-13 | 0 | 0 | 0 | 7.5413 | 7.0893 | 0.162 | 0.145 | 0.145 | 9.5e-13 | 0 | 0 | 83.3862 | 83.3862
| 12.08.2016 18:00 | 7.0764 | 5.4241 | 1.3798 | 0 | 0 | 0.097652 | 0.087404 | 0.087404 | 0 | 0 | 0 | 92.8502 | 0 | 92.8502 | 0 | 0 | 0 | 0 | 0 | 0 | 0 | 0 | 0 | 0 | 0 | 0 | 0 | 0 | 0.28223 | 0.25261 | 0.25261 | 0.78746 | 15.4976 | 3.404 | 18.9016 | 0 | 0 | 0 | 0 | 0 | 0 | 0 | 0 | 0 | 1.9335 | 1.9335 | 0 | 0 | 0 | 0 | 0 | 0 | 8.2008 | 7.7488 | 0.162 | 0.145 | 0.145 | 0 | 0 | 0 | 92.8502 | 92.8502
| 12.08.2016 19:00 | 7.2334 | 5.5368 | 1.4241 | 0 | 0 | 0.097652 | 0.087404 | 0.087404 | 0 | 0 | 0 | 101.5596 | 0 | 101.5596 | 0 | -1e-12 | 1e-12 | 0 | 0 | 0 | 0 | 0 | 0 | 0 | 0 | 0 | 0 | 0 | 0.28223 | 0.25261 | 0.25261 | 0.78746 | 15.8196 | 3.5135 | 19.333 | -1e-12 | 0 | -1e-12 | 1e-12 | 0 | 1e-12 | 0 | 0 | 0 | 1.9957 | 1.9957 | 0 | 0 | -9.5e-13 | 0 | 0 | 0 | 8.3618 | 7.9098 | 0.162 | 0.145 | 0.145 | 9.5e-13 | 0 | 0 | 101.5596 | 101.5596
| 12.08.2016 20:00 | 7.3002 | 5.5864 | 1.4414 | 0 | 0 | 0.097652 | 0.087404 | 0.087404 | 0 | 0 | 0 | 128.9997 | 0 | 128.9997 | 0 | -1e-12 | 1e-12 | 0 | 0 | 0 | 0 | 0 | 0 | 0 | 0 | 0 | 0 | 0 | 0.28223 | 0.25261 | 0.25261 | 0.78746 | 15.9611 | 3.556 | 19.5171 | -1e-12 | 0 | -1e-12 | 1e-12 | 0 | 1e-12 | 0 | 0 | 0 | 2.0198 | 2.0198 | 0 | 0 | -9.5e-13 | 0 | 0 | 0 | 8.4326 | 7.9806 | 0.162 | 0.145 | 0.145 | 9.5e-13 | 0 | 0 | 128.9997 | 128.9997
| 12.08.2016 21:00 | 6.6576 | 5.0588 | 1.3264 | 0 | 0 | 0.097652 | 0.087404 | 0.087404 | 0 | 0 | 0 | 148.3231 | 0 | 148.3231 | 0 | 0 | 0 | 0 | 0 | 0 | 0 | 0 | 0 | 0 | 0 | 0 | 0 | 0 | 0.28223 | 0.25261 | 0.25261 | 0.78746 | 14.4537 | 3.2723 | 17.726 | 0 | 0 | 0 | 0 | 0 | 0 | 0 | 0 | 0 | 1.8587 | 1.8587 | 0 | 0 | 0 | 0 | 0 | 0 | 7.6789 | 7.2269 | 0.162 | 0.145 | 0.145 | 0 | 0 | 0 | 148.3231 | 148.3231
| 12.08.2016 22:00 | 5.3262 | 3.983 | 1.0707 | 0 | 0 | 0.097652 | 0.087404 | 0.087404 | 0 | 0 | 0 | 127.9516 | 0 | 127.9516 | 0 | 0 | 0 | 0 | 0 | 0 | 0 | 0 | 0 | 0 | 0 | 0 | 0 | 0 | 0.28223 | 0.25261 | 0.25261 | 0.78746 | 11.3799 | 2.6416 | 14.0215 | 0 | 0 | 0 | 0 | 0 | 0 | 0 | 0 | 0 | 1.5004 | 1.5004 | 0 | 0 | 0 | 0 | 0 | 0 | 6.142 | 5.69 | 0.162 | 0.145 | 0.145 | 0 | 0 | 0 | 127.9516 | 127.9516
| 12.08.2016 23:00 | 4.432 | 3.2984 | 0.86112 | 0 | 0 | 0.097652 | 0.087404 | 0.087404 | 0 | 0 | 0 | 130.9961 | 0 | 130.9961 | 0 | 0 | 0 | 0 | 0 | 0 | 0 | 0 | 0 | 0 | 0 | 0 | 0 | 0 | 0.28223 | 0.25261 | 0.25261 | 0.78746 | 9.4241 | 2.1245 | 11.5486 | 0 | 0 | 0 | 0 | 0 | 0 | 0 | 0 | 0 | 1.2067 | 1.2067 | 0 | 0 | 0 | 0 | 0 | 0 | 5.1641 | 4.7121 | 0.162 | 0.145 | 0.145 | 0 | 0 | 0 | 130.9961 | 130.9961
| 13.08.2016 00:00 | 2.6421 | 1.8635 | 0.50619 | 0 | 0 | 0.097652 | 0.087404 | 0.087404 | 0 | 0 | 0 | 148.2859 | 0 | 148.2859 | 0 | 0 | 0 | 0 | 0 | 0 | 0 | 0 | 0 | 0 | 0 | 0 | 0 | 0 | 0.28223 | 0.25261 | 0.25261 | 0.78746 | 5.3242 | 1.2488 | 6.573 | 0 | 0 | 0 | 0 | 0 | 0 | 0 | 0 | 0 | 0.70933 | 0.70933 | 0 | 0 | 0 | 0 | 0 | 0 | 3.1141 | 2.6621 | 0.162 | 0.145 | 0.145 | 0 | 0 | 0 | 148.2859 | 148.2859
| 13.08.2016 01:00 | 2.5859 | 1.8144 | 0.49904 | 0 | 0 | 0.097652 | 0.087404 | 0.087404 | 0 | 0 | 0 | 155.6866 | 0 | 155.6866 | -1e-12 | 0 | 1e-12 | 0 | 0 | 0 | 0 | 0 | 0 | 0 | 0 | 0 | 0 | 0 | 0.28223 | 0.25261 | 0.25261 | 0.78746 | 5.184 | 1.2312 | 6.4152 | 0 | 0 | 0 | 1e-12 | 0 | 1e-12 | 0 | 0 | 0 | 0.69932 | 0.69932 | 0 | 0 | 0 | 0 | 0 | 0 | 3.044 | 2.592 | 0.162 | 0.145 | 0.145 | 9.5e-13 | 0 | 0 | 155.6866 | 155.6866
| 13.08.2016 02:00 | 2.7495 | 1.9553 | 0.52177 | 0 | 0 | 0.097652 | 0.087404 | 0.087404 | 0 | 0 | 0 | 129.3905 | 0 | 129.3905 | -1e-12 | 0 | 1e-12 | 0 | 0 | 0 | 0 | 0 | 0 | 0 | 0 | 0 | 0 | 0 | 0.28223 | 0.25261 | 0.25261 | 0.78746 | 5.5865 | 1.2872 | 6.8738 | 0 | 0 | 0 | 1e-12 | 0 | 1e-12 | 0 | 0 | 0 | 0.73116 | 0.73116 | 0 | 0 | 0 | 0 | 0 | 0 | 3.2453 | 2.7933 | 0.162 | 0.145 | 0.145 | 9.5e-13 | 0 | 0 | 129.3905 | 129.3905
| 13.08.2016 03:00 | 3.3183 | 2.4221 | 0.62379 | 0 | 0 | 0.097652 | 0.087404 | 0.087404 | 0 | 0 | 0 | 198.9086 | 0 | 198.9086 | -1e-12 | 0 | 1e-12 | 0 | 0 | 0 | 0 | 0 | 0 | 0 | 0 | 0 | 0 | 0 | 0.28223 | 0.25261 | 0.25261 | 0.78746 | 6.9202 | 1.5389 | 8.4591 | 0 | 0 | 0 | 1e-12 | 0 | 1e-12 | 0 | 0 | 0 | 0.87412 | 0.87412 | 0 | 0 | 0 | 0 | 0 | 0 | 3.9121 | 3.4601 | 0.162 | 0.145 | 0.145 | 9.5e-13 | 0 | 0 | 198.9086 | 198.9086
| 13.08.2016 04:00 | 4.3323 | 3.2311 | 0.82866 | 0 | 0 | 0.097652 | 0.087404 | 0.087404 | 0 | 0 | 0 | 157.9281 | 0 | 157.9281 | -1e-12 | 0 | 1e-12 | 0 | 0 | 0 | 0 | 0 | 0 | 0 | 0 | 0 | 0 | 0 | 0.28223 | 0.25261 | 0.25261 | 0.78746 | 9.2318 | 2.0444 | 11.2762 | 0 | 0 | 0 | 1e-12 | 0 | 1e-12 | 0 | 0 | 0 | 1.1612 | 1.1612 | 0 | 0 | 0 | 0 | 0 | 0 | 5.0679 | 4.6159 | 0.162 | 0.145 | 0.145 | 9.5e-13 | 0 | 0 | 157.9281 | 157.9281
| 13.08.2016 05:00 | 6.2338 | 4.7746 | 1.1868 | 0 | 0 | 0.097652 | 0.087404 | 0.087404 | 0 | 0 | 0 | 138.7625 | 0 | 138.7625 | 0 | 0 | 0 | 0 | 0 | 0 | 0 | 0 | 0 | 0 | 0 | 0 | 0 | 0 | 0.28223 | 0.25261 | 0.25261 | 0.78746 | 13.6417 | 2.9279 | 16.5696 | 0 | 0 | 0 | 0 | 0 | 0 | 0 | 0 | 0 | 1.6631 | 1.6631 | 0 | 0 | 0 | 0 | 0 | 0 | 7.2728 | 6.8208 | 0.162 | 0.145 | 0.145 | 0 | 0 | 0 | 138.7625 | 138.7625
| 13.08.2016 06:00 | 6.7965 | 5.2229 | 1.3012 | 0 | 0 | 0.097652 | 0.087404 | 0.087404 | 0 | 0 | 0 | 151.2293 | 0 | 151.2293 | 0 | 0 | 0 | 0 | 0 | 0 | 0 | 0 | 0 | 0 | 0 | 0 | 0 | 0 | 0.28223 | 0.25261 | 0.25261 | 0.78746 | 14.9225 | 3.2102 | 18.1327 | 0 | 0 | 0 | 0 | 0 | 0 | 0 | 0 | 0 | 1.8234 | 1.8234 | 0 | 0 | 0 | 0 | 0 | 0 | 7.9133 | 7.4613 | 0.162 | 0.145 | 0.145 | 0 | 0 | 0 | 151.2293 | 151.2293
| 13.08.2016 07:00 | 6.3145 | 4.8121 | 1.23 | 0 | 0 | 0.097652 | 0.087404 | 0.087404 | 0 | 0 | 0 | 219.4494 | 0 | 219.4494 | 0 | 0 | 0 | 0 | 0 | 0 | 0 | 0 | 0 | 0 | 0 | 0 | 0 | 0 | 0.28223 | 0.25261 | 0.25261 | 0.78746 | 13.7487 | 3.0344 | 16.7832 | 0 | 0 | 0 | 0 | 0 | 0 | 0 | 0 | 0 | 1.7236 | 1.7236 | 0 | 0 | 0 | 0 | 0 | 0 | 7.3264 | 6.8744 | 0.162 | 0.145 | 0.145 | 0 | 0 | 0 | 219.4494 | 219.4494
| 13.08.2016 08:00 | 5.6257 | 4.2584 | 1.0949 | 0 | 0 | 0.097652 | 0.087404 | 0.087404 | 0 | 0 | 0 | 250.0145 | 0 | 250.0145 | 0 | 0 | 0 | 0 | 0 | 0 | 0 | 0 | 0 | 0 | 0 | 0 | 0 | 0 | 0.28223 | 0.25261 | 0.25261 | 0.78746 | 12.1668 | 2.7012 | 14.868 | 0 | 0 | 0 | 0 | 0 | 0 | 0 | 0 | 0 | 1.5343 | 1.5343 | 0 | 0 | 0 | 0 | 0 | 0 | 6.5354 | 6.0834 | 0.162 | 0.145 | 0.145 | 0 | 0 | 0 | 250.0145 | 250.0145
| 13.08.2016 09:00 | 5.5545 | 4.2015 | 1.0805 | 0 | 0 | 0.097652 | 0.087404 | 0.087404 | 0 | 0 | -1e-12 | 282.0852 | 0 | 282.0852 | -1e-12 | 0 | 1e-12 | 0 | 0 | 0 | 0 | 0 | 0 | 0 | 0 | 0 | 0 | 0 | 0.28223 | 0.25261 | 0.25261 | 0.78746 | 12.0044 | 2.6656 | 14.67 | 0 | 0 | 0 | 0 | -1e-12 | 1e-12 | 0 | 0 | 0 | 1.5141 | 1.5141 | 0 | 0 | 0 | 0 | 0 | 0 | 6.4542 | 6.0022 | 0.162 | 0.145 | 0.145 | 0 | 0 | 0 | 282.0852 | 282.0852
| 13.08.2016 10:00 | 4.8836 | 3.6523 | 0.95886 | 0 | 0 | 0.097652 | 0.087404 | 0.087404 | 0 | 0 | -1e-12 | 302.0334 | 0 | 302.0334 | -1e-12 | 0 | 1e-12 | 0 | 0 | 0 | 0 | 0 | 0 | 0 | 0 | 0 | 0 | 0 | 0.28223 | 0.25261 | 0.25261 | 0.78746 | 10.4351 | 2.3656 | 12.8007 | 0 | 0 | 0 | 0 | -1e-12 | 1e-12 | 0 | 0 | 0 | 1.3437 | 1.3437 | 0 | 0 | 0 | 0 | 0 | 0 | 5.6695 | 5.2175 | 0.162 | 0.145 | 0.145 | 0 | 0 | 0 | 302.0334 | 302.0334
| 13.08.2016 11:00 | 4.6819 | 3.4932 | 0.91622 | 0 | 0 | 0.097652 | 0.087404 | 0.087404 | 0 | 0 | 0 | 321.1755 | 0 | 321.1755 | -1e-12 | 0 | 1e-12 | 0 | 0 | 0 | 0 | 0 | 0 | 0 | 0 | 0 | 0 | 0 | 0.28223 | 0.25261 | 0.25261 | 0.78746 | 9.9806 | 2.2604 | 12.241 | 0 | 0 | 0 | 1e-12 | 0 | 1e-12 | 0 | 0 | 0 | 1.2839 | 1.2839 | 0 | 0 | 0 | 0 | 0 | 0 | 5.4423 | 4.9903 | 0.162 | 0.145 | 0.145 | 9.5e-13 | 0 | 0 | 321.1755 | 321.1755
| 13.08.2016 12:00 | 4.2933 | 3.1707 | 0.8502 | 0 | 0 | 0.097652 | 0.087404 | 0.087404 | 0 | 0 | 0 | 381.4981 | 0 | 381.4981 | -1e-12 | 0 | 1e-12 | 0 | 0 | 0 | 0 | 0 | 0 | 0 | 0 | 0 | 0 | 0 | 0.28223 | 0.25261 | 0.25261 | 0.78746 | 9.0591 | 2.0975 | 11.1566 | 0 | 0 | 0 | 1e-12 | 0 | 1e-12 | 0 | 0 | 0 | 1.1914 | 1.1914 | 0 | 0 | 0 | 0 | 0 | 0 | 4.9815 | 4.5295 | 0.162 | 0.145 | 0.145 | 9.5e-13 | 0 | 0 | 381.4981 | 381.4981
| 13.08.2016 13:00 | 4.2371 | 3.1343 | 0.83031 | 0 | 0 | 0.097652 | 0.087404 | 0.087404 | 0 | 0 | 0 | 374.0707 | 0 | 374.0707 | -1e-12 | 0 | 1e-12 | 0 | 0 | 0 | 0 | 0 | 0 | 0 | 0 | 0 | 0 | 0 | 0.28223 | 0.25261 | 0.25261 | 0.78746 | 8.9551 | 2.0485 | 11.0036 | 0 | 0 | 0 | 1e-12 | 0 | 1e-12 | 0 | 0 | 0 | 1.1635 | 1.1635 | 0 | 0 | 0 | 0 | 0 | 0 | 4.9296 | 4.4776 | 0.162 | 0.145 | 0.145 | 9.5e-13 | 0 | 0 | 374.0707 | 374.0707
| 13.08.2016 14:00 | 4.0605 | 2.9881 | 0.79993 | 0 | 0 | 0.097652 | 0.087404 | 0.087404 | 0 | 0 | 0 | 382.02 | 0 | 382.02 | -1e-12 | 0 | 1e-12 | 0 | 0 | 0 | 0 | 0 | 0 | 0 | 0 | 0 | 0 | 0 | 0.28223 | 0.25261 | 0.25261 | 0.78746 | 8.5374 | 1.9735 | 10.5109 | 0 | 0 | 0 | 1e-12 | 0 | 1e-12 | 0 | 0 | 0 | 1.121 | 1.121 | 0 | 0 | 0 | 0 | 0 | 0 | 4.7207 | 4.2687 | 0.162 | 0.145 | 0.145 | 9.5e-13 | 0 | 0 | 382.02 | 382.02
| 13.08.2016 15:00 | 3.8695 | 2.8357 | 0.76136 | 0 | 0 | 0.097652 | 0.087404 | 0.087404 | 0 | 0 | 0 | 376.3417 | 0 | 376.3417 | 0 | 0 | 0 | 0 | 0 | 0 | 0 | 0 | 0 | 0 | 0 | 0 | 0 | 0 | 0.28223 | 0.25261 | 0.25261 | 0.78746 | 8.1019 | 1.8784 | 9.9803 | 0 | 0 | 0 | 0 | 0 | 0 | 0 | 0 | 0 | 1.0669 | 1.0669 | 0 | 0 | 0 | 0 | 0 | 0 | 4.503 | 4.051 | 0.162 | 0.145 | 0.145 | 0 | 0 | 0 | 376.3417 | 376.3417
| 13.08.2016 16:00 | 3.8043 | 2.7811 | 0.75067 | 0 | 0 | 0.097652 | 0.087404 | 0.087404 | 0 | 0 | 0 | 412.931 | 0 | 412.931 | 0 | 0 | 0 | 0 | 0 | 0 | 0 | 0 | 0 | 0 | 0 | 0 | 0 | 0 | 0.28223 | 0.25261 | 0.25261 | 0.78746 | 7.9461 | 1.852 | 9.7981 | 0 | 0 | 0 | 0 | 0 | 0 | 0 | 0 | 0 | 1.0519 | 1.0519 | 0 | 0 | 0 | 0 | 0 | 0 | 4.4251 | 3.9731 | 0.162 | 0.145 | 0.145 | 0 | 0 | 0 | 412.931 | 412.931
| 13.08.2016 17:00 | 3.8771 | 2.8378 | 0.7669 | 0 | 0 | 0.097652 | 0.087404 | 0.087404 | 0 | 0 | 0 | 391.6805 | 0 | 391.6805 | 0 | 0 | 0 | 0 | 0 | 0 | 0 | 0 | 0 | 0 | 0 | 0 | 0 | 0 | 0.28223 | 0.25261 | 0.25261 | 0.78746 | 8.1079 | 1.892 | 9.9999 | 0 | 0 | 0 | 0 | 0 | 0 | 0 | 0 | 0 | 1.0747 | 1.0747 | 0 | 0 | 0 | 0 | 0 | 0 | 4.506 | 4.054 | 0.162 | 0.145 | 0.145 | 0 | 0 | 0 | 391.6805 | 391.6805
| 13.08.2016 18:00 | 4.1617 | 3.0655 | 0.82374 | 0 | 0 | 0.097652 | 0.087404 | 0.087404 | 0 | 0 | 0 | 262.3542 | 0 | 262.3542 | 0 | 0 | 0 | 0 | 0 | 0 | 0 | 0 | 0 | 0 | 0 | 0 | 0 | 0 | 0.28223 | 0.25261 | 0.25261 | 0.78746 | 8.7586 | 2.0322 | 10.7909 | 0 | 0 | 0 | 0 | 0 | 0 | 0 | 0 | 0 | 1.1543 | 1.1543 | 0 | 0 | 0 | 0 | 0 | 0 | 4.8313 | 4.3793 | 0.162 | 0.145 | 0.145 | 0 | 0 | 0 | 262.3542 | 262.3542
| 13.08.2016 19:00 | 4.2518 | 3.1328 | 0.84653 | 0 | 0 | 0.097652 | 0.087404 | 0.087404 | 0 | 0 | 0 | 208.3887 | 0 | 208.3887 | 0 | 0 | 0 | 0 | 0 | 0 | 0 | 0 | 0 | 0 | 0 | 0 | 0 | 0 | 0.28223 | 0.25261 | 0.25261 | 0.78746 | 8.9508 | 2.0885 | 11.0393 | 0 | 0 | 0 | 0 | 0 | 0 | 0 | 0 | 0 | 1.1863 | 1.1863 | 0 | 0 | 0 | 0 | 0 | 0 | 4.9274 | 4.4754 | 0.162 | 0.145 | 0.145 | 0 | 0 | 0 | 208.3887 | 208.3887
| 13.08.2016 20:00 | 4.4871 | 3.3213 | 0.89329 | 0 | 0 | 0.097652 | 0.087404 | 0.087404 | 0 | 0 | 0 | 138.7657 | 0 | 138.7657 | 0 | 0 | 0 | 0 | 0 | 0 | 0 | 0 | 0 | 0 | 0 | 0 | 0 | 0 | 0.28223 | 0.25261 | 0.25261 | 0.78746 | 9.4894 | 2.2038 | 11.6933 | 0 | 0 | 0 | 0 | 0 | 0 | 0 | 0 | 0 | 1.2518 | 1.2518 | 0 | 0 | 0 | 0 | 0 | 0 | 5.1967 | 4.7447 | 0.162 | 0.145 | 0.145 | 0 | 0 | 0 | 138.7657 | 138.7657
| 13.08.2016 21:00 | 4.2183 | 3.0964 | 0.84944 | 0 | 0 | 0.097652 | 0.087404 | 0.087404 | 0 | 0 | 0 | 143.5341 | 0 | 143.5341 | 0 | 0 | 0 | 0 | 0 | 0 | 0 | 0 | 0 | 0 | 0 | 0 | 0 | 0 | 0.28223 | 0.25261 | 0.25261 | 0.78746 | 8.8468 | 2.0956 | 10.9425 | 0 | 0 | 0 | 0 | 0 | 0 | 0 | 0 | 0 | 1.1903 | 1.1903 | 0 | 0 | 0 | 0 | 0 | 0 | 4.8754 | 4.4234 | 0.162 | 0.145 | 0.145 | 0 | 0 | 0 | 143.5341 | 143.5341
| 13.08.2016 22:00 | 3.491 | 2.5083 | 0.71023 | 0 | 0 | 0.097652 | 0.087404 | 0.087404 | 0 | 0 | 0 | 165.6519 | 0 | 165.6519 | 0 | 0 | 0 | 0 | 0 | 0 | 0 | 0 | 0 | 0 | 0 | 0 | 0 | 0 | 0.28223 | 0.25261 | 0.25261 | 0.78746 | 7.1665 | 1.7522 | 8.9187 | 0 | 0 | 0 | 0 | 0 | 0 | 0 | 0 | 0 | 0.99526 | 0.99526 | 0 | 0 | 0 | 0 | 0 | 0 | 4.0353 | 3.5833 | 0.162 | 0.145 | 0.145 | 0 | 0 | 0 | 165.6519 | 165.6519
| 13.08.2016 23:00 | 2.9726 | 2.1164 | 0.5837 | 0 | 0 | 0.097652 | 0.087404 | 0.087404 | 0 | 0 | 0 | 173.0232 | 0 | 173.0232 | 0 | 0 | 0 | 0 | 0 | 0 | 0 | 0 | 0 | 0 | 0 | 0 | 0 | 0 | 0.28223 | 0.25261 | 0.25261 | 0.78746 | 6.0469 | 1.4401 | 7.4869 | 0 | 0 | 0 | 0 | 0 | 0 | 0 | 0 | 0 | 0.81795 | 0.81795 | 0 | 0 | 0 | 0 | 0 | 0 | 3.4754 | 3.0234 | 0.162 | 0.145 | 0.145 | 0 | 0 | 0 | 173.0232 | 173.0232
| 14.08.2016 00:00 | 2.8347 | 2.025 | 0.53716 | 0 | 0 | 0.097652 | 0.087404 | 0.087404 | 0 | 0 | 0 | 148.3737 | 0 | 148.3737 | 0 | 0 | 0 | 0 | 0 | 0 | 0 | 0 | 0 | 0 | 0 | 0 | 0 | 0 | 0.28223 | 0.25261 | 0.25261 | 0.78746 | 5.7858 | 1.3252 | 7.1111 | 0 | 0 | 0 | 0 | 0 | 0 | 0 | 0 | 0 | 0.75273 | 0.75273 | 0 | 0 | 0 | 0 | 0 | 0 | 3.3449 | 2.8929 | 0.162 | 0.145 | 0.145 | 0 | 0 | 0 | 148.3737 | 148.3737
| 14.08.2016 01:00 | 3.1712 | 2.3033 | 0.59542 | 0 | 0 | 0.097652 | 0.087404 | 0.087404 | 0 | 0 | 0 | 101.3516 | 0 | 101.3516 | 0 | 0 | 0 | 0 | 0 | 0 | 0 | 0 | 0 | 0 | 0 | 0 | 0 | 0 | 0.28223 | 0.25261 | 0.25261 | 0.78746 | 6.5809 | 1.469 | 8.0499 | 0 | 0 | 0 | 0 | 0 | 0 | 0 | 0 | 0 | 0.83437 | 0.83437 | 0 | 0 | 0 | 0 | 0 | 0 | 3.7424 | 3.2904 | 0.162 | 0.145 | 0.145 | 0 | 0 | 0 | 101.3516 | 101.3516
| 14.08.2016 02:00 | 3.5634 | 2.6346 | 0.65632 | 0 | 0 | 0.097652 | 0.087404 | 0.087404 | 0 | 0 | 0 | 113.9501 | 0 | 113.9501 | 0 | 0 | 0 | 0 | 0 | 0 | 0 | 0 | 0 | 0 | 0 | 0 | 0 | 0 | 0.28223 | 0.25261 | 0.25261 | 0.78746 | 7.5274 | 1.6192 | 9.1466 | 0 | 0 | 0 | 0 | 0 | 0 | 0 | 0 | 0 | 0.91971 | 0.91971 | 0 | 0 | 0 | 0 | 0 | 0 | 4.2157 | 3.7637 | 0.162 | 0.145 | 0.145 | 0 | 0 | 0 | 113.9501 | 113.95
| 14.08.2016 03:00 | 4.4963 | 3.405 | 0.8189 | 0 | 0 | 0.097652 | 0.087404 | 0.087404 | 0 | 0 | 0 | 137.006 | 0 | 137.006 | 0 | 0 | 0 | 0 | 0 | 0 | 0 | 0 | 0 | 0 | 0 | 0 | 0 | 0 | 0.28223 | 0.25261 | 0.25261 | 0.78746 | 9.7285 | 2.0203 | 11.7488 | 0 | 0 | 0 | 0 | 0 | 0 | 0 | 0 | 0 | 1.1475 | 1.1475 | 0 | 0 | 0 | 0 | 0 | 0 | 5.3163 | 4.8643 | 0.162 | 0.145 | 0.145 | 0 | 0 | 0 | 137.006 | 137.006
| 14.08.2016 04:00 | 5.7876 | 4.4458 | 1.0693 | 0 | 0 | 0.097652 | 0.087404 | 0.087404 | 0 | 0 | 0 | 139.1696 | 0 | 139.1696 | 0 | 0 | 0 | 0 | 0 | 0 | 0 | 0 | 0 | 0 | 0 | 0 | 0 | 0 | 0.28223 | 0.25261 | 0.25261 | 0.78746 | 12.7024 | 2.6381 | 15.3405 | 0 | 0 | 0 | 0 | 0 | 0 | 0 | 0 | 0 | 1.4984 | 1.4984 | 0 | 0 | 0 | 0 | 0 | 0 | 6.8032 | 6.3512 | 0.162 | 0.145 | 0.145 | 0 | 0 | 0 | 139.1696 | 139.1696
| 14.08.2016 05:00 | 5.6077 | 4.2554 | 1.0798 | 0 | 0 | 0.097652 | 0.087404 | 0.087404 | 0 | 0 | 0 | 109.9224 | 0 | 109.9224 | 0 | 0 | 0 | 0 | 0 | 0 | 0 | 0 | 0 | 0 | 0 | 0 | 0 | 0 | 0.28223 | 0.25261 | 0.25261 | 0.78746 | 12.1584 | 2.6639 | 14.8223 | 0 | 0 | 0 | 0 | 0 | 0 | 0 | 0 | 0 | 1.5131 | 1.5131 | 0 | 0 | 0 | 0 | 0 | 0 | 6.5312 | 6.0792 | 0.162 | 0.145 | 0.145 | 0 | 0 | 0 | 109.9224 | 109.9224
| 14.08.2016 06:00 | 6.2969 | 4.8095 | 1.2149 | 0 | 0 | 0.097652 | 0.087404 | 0.087404 | 0 | 0 | 0 | 89.8223 | 0 | 89.8223 | 0 | 0 | 0 | 0 | 0 | 0 | 0 | 0 | 0 | 0 | 0 | 0 | 0 | 0 | 0.28223 | 0.25261 | 0.25261 | 0.78746 | 13.7416 | 2.9972 | 16.7388 | 0 | 0 | 0 | 0 | 0 | 0 | 0 | 0 | 0 | 1.7024 | 1.7024 | 0 | 0 | 0 | 0 | 0 | 0 | 7.3228 | 6.8708 | 0.162 | 0.145 | 0.145 | 0 | 0 | 0 | 89.8223 | 89.8223
| 14.08.2016 07:00 | 5.3904 | 4.0453 | 1.0727 | 0 | 0 | 0.097652 | 0.087404 | 0.087404 | 0 | 0 | 0 | 106.1669 | 0 | 106.1669 | 0 | 0 | 0 | 0 | 0 | 0 | 0 | 0 | 0 | 0 | 0 | 0 | 0 | 0 | 0.28223 | 0.25261 | 0.25261 | 0.78746 | 11.5579 | 2.6465 | 14.2044 | 0 | 0 | 0 | 0 | 0 | 0 | 0 | 0 | 0 | 1.5032 | 1.5032 | 0 | 0 | 0 | 0 | 0 | 0 | 6.2309 | 5.7789 | 0.162 | 0.145 | 0.145 | 0 | 0 | 0 | 106.1669 | 106.1669
| 14.08.2016 08:00 | 4.8748 | 3.6355 | 0.96688 | 0 | 0 | 0.097652 | 0.087404 | 0.087404 | 0 | 0 | 0 | 141.5409 | 0 | 141.5409 | 0 | 0 | 0 | 0 | 0 | 0 | 0 | 0 | 0 | 0 | 0 | 0 | 0 | 0 | 0.28223 | 0.25261 | 0.25261 | 0.78746 | 10.3871 | 2.3854 | 12.7725 | 0 | 0 | 0 | 0 | 0 | 0 | 0 | 0 | 0 | 1.3549 | 1.3549 | 0 | 0 | 0 | 0 | 0 | 0 | 5.6455 | 5.1935 | 0.162 | 0.145 | 0.145 | 0 | 0 | 0 | 141.5409 | 141.5409
| 14.08.2016 09:00 | 4.7871 | 3.5648 | 0.94977 | 0 | 0 | 0.097652 | 0.087404 | 0.087404 | 0 | 0 | 0 | 135.6302 | 0 | 135.6302 | 0 | 0 | 0 | 0 | 0 | 0 | 0 | 0 | 0 | 0 | 0 | 0 | 0 | 0 | 0.28223 | 0.25261 | 0.25261 | 0.78746 | 10.1853 | 2.3432 | 12.5285 | 0 | 0 | 0 | 0 | 0 | 0 | 0 | 0 | 0 | 1.3309 | 1.3309 | 0 | 0 | 0 | 0 | 0 | 0 | 5.5446 | 5.0926 | 0.162 | 0.145 | 0.145 | 0 | 0 | 0 | 135.6302 | 135.6302
| 14.08.2016 10:00 | 4.3397 | 3.2016 | 0.86559 | 0 | 0 | 0.097652 | 0.087404 | 0.087404 | 0 | 0 | 0 | 112.0758 | 0 | 112.0758 | 0 | 0 | 0 | 0 | 0 | 0 | 0 | 0 | 0 | 0 | 0 | 0 | 0 | 0 | 0.28223 | 0.25261 | 0.25261 | 0.78746 | 9.1476 | 2.1355 | 11.2831 | 0 | 0 | 0 | 0 | 0 | 0 | 0 | 0 | 0 | 1.213 | 1.213 | 0 | 0 | 0 | 0 | 0 | 0 | 5.0258 | 4.5738 | 0.162 | 0.145 | 0.145 | 0 | 0 | 0 | 112.0758 | 112.0758
| 14.08.2016 11:00 | 4.1763 | 3.0743 | 0.82951 | 0 | 0 | 0.097652 | 0.087404 | 0.087404 | 0 | 0 | 0 | 94.1796 | 0 | 94.1796 | 0 | 0 | 0 | 0 | 0 | 0 | 0 | 0 | 0 | 0 | 0 | 0 | 0 | 0 | 0.28223 | 0.25261 | 0.25261 | 0.78746 | 8.7838 | 2.0465 | 10.8303 | 0 | 0 | 0 | 0 | 0 | 0 | 0 | 0 | 0 | 1.1624 | 1.1624 | 0 | 0 | 0 | 0 | 0 | 0 | 4.8439 | 4.3919 | 0.162 | 0.145 | 0.145 | 0 | 0 | 0 | 94.1796 | 94.1796
| 14.08.2016 12:00 | 4.0425 | 2.9641 | 0.80596 | 0 | 0 | 0.097652 | 0.087404 | 0.087404 | 0 | 0 | 0 | 90.4143 | 0 | 90.4143 | -1e-12 | 0 | 1e-12 | 0 | 0 | 0 | 0 | 0 | 0 | 0 | 0 | 0 | 0 | 0 | 0.28223 | 0.25261 | 0.25261 | 0.78746 | 8.4687 | 1.9884 | 10.4571 | 0 | 0 | 0 | 1e-12 | 0 | 1e-12 | 0 | 0 | 0 | 1.1294 | 1.1294 | 0 | 0 | 0 | 0 | 0 | 0 | 4.6864 | 4.2344 | 0.162 | 0.145 | 0.145 | 9.5e-13 | 0 | 0 | 90.4143 | 90.4143
| 14.08.2016 13:00 | 3.7785 | 2.7544 | 0.75165 | 0 | 0 | 0.097652 | 0.087404 | 0.087404 | 0 | 0 | 0 | 94.7734 | 0 | 94.7734 | -1e-12 | 0 | 1e-12 | 0 | 0 | 0 | 0 | 0 | 0 | 0 | 0 | 0 | 0 | 0 | 0.28223 | 0.25261 | 0.25261 | 0.78746 | 7.8697 | 1.8544 | 9.7241 | 0 | 0 | 0 | 1e-12 | 0 | 1e-12 | 0 | 0 | 0 | 1.0533 | 1.0533 | 0 | 0 | 0 | 0 | 0 | 0 | 4.3868 | 3.9348 | 0.162 | 0.145 | 0.145 | 9.5e-13 | 0 | 0 | 94.7734 | 94.7734
| 14.08.2016 14:00 | 3.6678 | 2.663 | 0.73227 | 0 | 0 | 0.097652 | 0.087404 | 0.087404 | 0 | 0 | 0 | 82.3411 | 0 | 82.3411 | -1e-12 | 0 | 1e-12 | 0 | 0 | 0 | 0 | 0 | 0 | 0 | 0 | 0 | 0 | 0 | 0.28223 | 0.25261 | 0.25261 | 0.78746 | 7.6087 | 1.8066 | 9.4153 | 0 | 0 | 0 | 1e-12 | 0 | 1e-12 | 0 | 0 | 0 | 1.0261 | 1.0261 | 0 | 0 | 0 | 0 | 0 | 0 | 4.2563 | 3.8043 | 0.162 | 0.145 | 0.145 | 9.5e-13 | 0 | 0 | 82.3411 | 82.3411
| 14.08.2016 15:00 | 3.5439 | 2.5664 | 0.70501 | 0 | 0 | 0.097652 | 0.087404 | 0.087404 | 0 | 0 | 0 | 60.8495 | 0 | 60.8495 | 0 | 0 | 0 | 0 | 0 | 0 | 0 | 0 | 0 | 0 | 0 | 0 | 0 | 0 | 0.28223 | 0.25261 | 0.25261 | 0.78746 | 7.3326 | 1.7393 | 9.0719 | 0 | 0 | 0 | 0 | 0 | 0 | 0 | 0 | 0 | 0.98794 | 0.98794 | 0 | 0 | 0 | 0 | 0 | 0 | 4.1183 | 3.6663 | 0.162 | 0.145 | 0.145 | 0 | 0 | 0 | 60.8495 | 60.8495
| 14.08.2016 16:00 | 3.7422 | 2.7315 | 0.73824 | 0 | 0 | 0.097652 | 0.087404 | 0.087404 | 0 | 0 | 0 | 77.988 | 0 | 77.988 | 0 | 0 | 0 | 0 | 0 | 0 | 0 | 0 | 0 | 0 | 0 | 0 | 0 | 0 | 0.28223 | 0.25261 | 0.25261 | 0.78746 | 7.8042 | 1.8213 | 9.6255 | 0 | 0 | 0 | 0 | 0 | 0 | 0 | 0 | 0 | 1.0345 | 1.0345 | 0 | 0 | 0 | 0 | 0 | 0 | 4.3541 | 3.9021 | 0.162 | 0.145 | 0.145 | 0 | 0 | 0 | 77.988 | 77.988
| 14.08.2016 17:00 | 3.8836 | 2.8453 | 0.76582 | 0 | 0 | 0.097652 | 0.087404 | 0.087404 | 0 | 0 | 0 | 139.5176 | 0 | 139.5176 | 0 | 0 | 0 | 0 | 0 | 0 | 0 | 0 | 0 | 0 | 0 | 0 | 0 | 0 | 0.28223 | 0.25261 | 0.25261 | 0.78746 | 8.1294 | 1.8894 | 10.0188 | 0 | 0 | 0 | 0 | 0 | 0 | 0 | 0 | 0 | 1.0732 | 1.0732 | 0 | 0 | 0 | 0 | 0 | 0 | 4.5167 | 4.0647 | 0.162 | 0.145 | 0.145 | 0 | 0 | 0 | 139.5176 | 139.5176
| 14.08.2016 18:00 | 4.0704 | 2.9918 | 0.80618 | 0 | 0 | 0.097652 | 0.087404 | 0.087404 | 0 | 0 | 0 | 138.8694 | 0 | 138.8694 | 0 | 0 | 0 | 0 | 0 | 0 | 0 | 0 | 0 | 0 | 0 | 0 | 0 | 0 | 0.28223 | 0.25261 | 0.25261 | 0.78746 | 8.5479 | 1.9889 | 10.5369 | 0 | 0 | 0 | 0 | 0 | 0 | 0 | 0 | 0 | 1.1297 | 1.1297 | 0 | 0 | 0 | 0 | 0 | 0 | 4.726 | 4.274 | 0.162 | 0.145 | 0.145 | 0 | 0 | 0 | 138.8694 | 138.8694
| 14.08.2016 19:00 | 4.4624 | 3.3108 | 0.87915 | 0 | 0 | 0.097652 | 0.087404 | 0.087404 | 0 | 0 | 0 | 172.6954 | 0 | 172.6954 | 0 | 0 | 0 | 0 | 0 | 0 | 0 | 0 | 0 | 0 | 0 | 0 | 0 | 0 | 0.28223 | 0.25261 | 0.25261 | 0.78746 | 9.4594 | 2.169 | 11.6283 | 0 | 0 | 0 | 0 | 0 | 0 | 0 | 0 | 0 | 1.232 | 1.232 | 0 | 0 | 0 | 0 | 0 | 0 | 5.1817 | 4.7297 | 0.162 | 0.145 | 0.145 | 0 | 0 | 0 | 172.6954 | 172.6954
| 14.08.2016 20:00 | 4.759 | 3.5506 | 0.93599 | 0 | 0 | 0.097652 | 0.087404 | 0.087404 | 0 | 0 | 0 | 157.5405 | 0 | 157.5405 | 0 | 0 | 0 | 0 | 0 | 0 | 0 | 0 | 0 | 0 | 0 | 0 | 0 | 0 | 0.28223 | 0.25261 | 0.25261 | 0.78746 | 10.1446 | 2.3092 | 12.4537 | 0 | 0 | 0 | 0 | 0 | 0 | 0 | 0 | 0 | 1.3116 | 1.3116 | 0 | 0 | 0 | 0 | 0 | 0 | 5.5243 | 5.0723 | 0.162 | 0.145 | 0.145 | 0 | 0 | 0 | 157.5405 | 157.5405
| 14.08.2016 21:00 | 4.3167 | 3.181 | 0.86318 | 0 | 0 | 0.097652 | 0.087404 | 0.087404 | 0 | 0 | 0 | 145.8902 | 0 | 145.8902 | 0 | 0 | 0 | 0 | 0 | 0 | 0 | 0 | 0 | 0 | 0 | 0 | 0 | 0 | 0.28223 | 0.25261 | 0.25261 | 0.78746 | 9.0887 | 2.1296 | 11.2182 | 0 | 0 | 0 | 0 | 0 | 0 | 0 | 0 | 0 | 1.2096 | 1.2096 | 0 | 0 | 0 | 0 | 0 | 0 | 4.9963 | 4.5443 | 0.162 | 0.145 | 0.145 | 0 | 0 | 0 | 145.8902 | 145.8902
| 14.08.2016 22:00 | 3.646 | 2.6398 | 0.73375 | 0 | 0 | 0.097652 | 0.087404 | 0.087404 | 0 | 0 | 0 | 134.5375 | 0 | 134.5375 | 0 | 0 | 0 | 0 | 0 | 0 | 0 | 0 | 0 | 0 | 0 | 0 | 0 | 0 | 0.28223 | 0.25261 | 0.25261 | 0.78746 | 7.5423 | 1.8102 | 9.3526 | 0 | 0 | 0 | 0 | 0 | 0 | 0 | 0 | 0 | 1.0282 | 1.0282 | 0 | 0 | 0 | 0 | 0 | 0 | 4.2232 | 3.7712 | 0.162 | 0.145 | 0.145 | 0 | 0 | 0 | 134.5375 | 134.5375
| 14.08.2016 23:00 | 2.8938 | 2.0523 | 0.56903 | 0 | 0 | 0.097652 | 0.087404 | 0.087404 | 0 | 0 | 0 | 140.0458 | 0 | 140.0458 | 0 | -1e-12 | 1e-12 | 0 | 0 | 0 | 0 | 0 | 0 | 0 | 0 | 0 | 0 | 0 | 0.28223 | 0.25261 | 0.25261 | 0.78746 | 5.8638 | 1.4039 | 7.2677 | -1e-12 | 0 | -1e-12 | 1e-12 | 0 | 1e-12 | 0 | 0 | 0 | 0.7974 | 0.7974 | 0 | 0 | -9.5e-13 | 0 | 0 | 0 | 3.3839 | 2.9319 | 0.162 | 0.145 | 0.145 | 9.5e-13 | 0 | 0 | 140.0458 | 140.0458
| 15.08.2016 00:00 | 3.2265 | 2.3435 | 0.61056 | 0 | 0 | 0.097652 | 0.087404 | 0.087404 | 0 | 0 | 0 | 133.7241 | 0 | 133.7241 | 0 | 0 | 0 | 0 | 0 | 0 | 0 | 0 | 0 | 0 | 0 | 0 | 0 | 0 | 0.28223 | 0.25261 | 0.25261 | 0.78746 | 6.6957 | 1.5063 | 8.202 | 0 | 0 | 0 | 0 | 0 | 0 | 0 | 0 | 0 | 0.85559 | 0.85559 | 0 | 0 | 0 | 0 | 0 | 0 | 3.7998 | 3.3478 | 0.162 | 0.145 | 0.145 | 0 | 0 | 0 | 133.7241 | 133.7241
| 15.08.2016 01:00 | 3.2214 | 2.3367 | 0.61222 | 0 | 0 | 0.097652 | 0.087404 | 0.087404 | 0 | 0 | 0 | 131.9592 | 0 | 131.9592 | 0 | 0 | 0 | 0 | 0 | 0 | 0 | 0 | 0 | 0 | 0 | 0 | 0 | 0 | 0.28223 | 0.25261 | 0.25261 | 0.78746 | 6.6764 | 1.5104 | 8.1868 | 0 | 0 | 0 | 0 | 0 | 0 | 0 | 0 | 0 | 0.85791 | 0.85791 | 0 | 0 | 0 | 0 | 0 | 0 | 3.7902 | 3.3382 | 0.162 | 0.145 | 0.145 | 0 | 0 | 0 | 131.9592 | 131.9592
| 15.08.2016 02:00 | 3.3906 | 2.4829 | 0.63532 | 0 | 0 | 0.097652 | 0.087404 | 0.087404 | 0 | 0 | 0 | 179.006 | 0 | 179.006 | 0 | 0 | 0 | 0 | 0 | 0 | 0 | 0 | 0 | 0 | 0 | 0 | 0 | 0 | 0.28223 | 0.25261 | 0.25261 | 0.78746 | 7.0939 | 1.5674 | 8.6613 | 0 | 0 | 0 | 0 | 0 | 0 | 0 | 0 | 0 | 0.89028 | 0.89028 | 0 | 0 | 0 | 0 | 0 | 0 | 3.9989 | 3.5469 | 0.162 | 0.145 | 0.145 | 0 | 0 | 0 | 179.006 | 179.006
| 15.08.2016 03:00 | 4.112 | 3.0759 | 0.76363 | 0 | 0 | 0.097652 | 0.087404 | 0.087404 | 0 | 0 | 0 | 170.8208 | 0 | 170.8208 | 0 | -1e-12 | 1e-12 | 0 | 0 | 0 | 0 | 0 | 0 | 0 | 0 | 0 | 0 | 0 | 0.28223 | 0.25261 | 0.25261 | 0.78746 | 8.7883 | 1.884 | 10.6722 | -1e-12 | 0 | -1e-12 | 1e-12 | 0 | 1e-12 | 0 | 0 | 0 | 1.0701 | 1.0701 | 0 | 0 | -9.5e-13 | 0 | 0 | 0 | 4.8461 | 4.3941 | 0.162 | 0.145 | 0.145 | 9.5e-13 | 0 | 0 | 170.8208 | 170.8208
| 15.08.2016 04:00 | 5.7062 | 4.3643 | 1.0694 | 0 | 0 | 0.097652 | 0.087404 | 0.087404 | 0 | 0 | 0 | 169.9261 | 0 | 169.9261 | 0 | -1e-12 | 1e-12 | 0 | 0 | 0 | 0 | 0 | 0 | 0 | 0 | 0 | 0 | 0 | 0.28223 | 0.25261 | 0.25261 | 0.78746 | 12.4693 | 2.6384 | 15.1077 | -1e-12 | 0 | -1e-12 | 1e-12 | 0 | 1e-12 | 0 | 0 | 0 | 1.4986 | 1.4986 | 0 | 0 | -9.5e-13 | 0 | 0 | 0 | 6.6866 | 6.2346 | 0.162 | 0.145 | 0.145 | 9.5e-13 | 0 | 0 | 169.9261 | 169.9261
| 15.08.2016 05:00 | 7.6968 | 5.9772 | 1.4472 | 0 | 0 | 0.097652 | 0.087404 | 0.087404 | 0 | 0 | 0 | 190.2815 | 0 | 190.2815 | 0 | 0 | 0 | 0 | 0 | 0 | 0 | 0 | 0 | 0 | 0 | 0 | 0 | 0 | 0.28223 | 0.25261 | 0.25261 | 0.78746 | 17.0777 | 3.5703 | 20.648 | 0 | 0 | 0 | 0 | 0 | 0 | 0 | 0 | 0 | 2.0279 | 2.0279 | 0 | 0 | 0 | 0 | 0 | 0 | 8.9908 | 8.5388 | 0.162 | 0.145 | 0.145 | 0 | 0 | 0 | 190.2815 | 190.2815
| 15.08.2016 06:00 | 8.2995 | 6.4563 | 1.5707 | 0 | 0 | 0.097652 | 0.087404 | 0.087404 | 0 | 0 | 0 | 101.8756 | 0 | 101.8756 | 0 | -1e-12 | 1e-12 | 0 | 0 | 0 | 0 | 0 | 0 | 0 | 0 | 0 | 0 | 0 | 0.28223 | 0.25261 | 0.25261 | 0.78746 | 18.4467 | 3.8751 | 22.3217 | -1e-12 | 0 | -1e-12 | 1e-12 | 0 | 1e-12 | 0 | 0 | 0 | 2.201 | 2.201 | 0 | 0 | -9.5e-13 | 0 | 0 | 0 | 9.6753 | 9.2233 | 0.162 | 0.145 | 0.145 | 9.5e-13 | 0 | 0 | 101.8756 | 101.8756
| 15.08.2016 07:00 | 7.1885 | 5.5202 | 1.3959 | 0 | 0 | 0.097652 | 0.087404 | 0.087404 | 0 | 0 | 0 | 53.1064 | 0 | 53.1064 | 0 | -1e-12 | 1e-12 | 0 | 0 | 0 | 0 | 0 | 0 | 0 | 0 | 0 | 0 | 0 | 0.28223 | 0.25261 | 0.25261 | 0.78746 | 15.7719 | 3.4438 | 19.2157 | -1e-12 | 0 | -1e-12 | 1e-12 | 0 | 1e-12 | 0 | 0 | 0 | 1.9561 | 1.9561 | 0 | 0 | -9.5e-13 | 0 | 0 | 0 | 8.338 | 7.886 | 0.162 | 0.145 | 0.145 | 9.5e-13 | 0 | 0 | 53.1064 | 53.1064
| 15.08.2016 08:00 | 6.4824 | 4.9545 | 1.2555 | 0 | 0 | 0.097652 | 0.087404 | 0.087404 | 0 | 0 | 0 | 45.2228 | 0 | 45.2228 | 0 | -1e-12 | 1e-12 | 0 | 0 | 0 | 0 | 0 | 0 | 0 | 0 | 0 | 0 | 0 | 0.28223 | 0.25261 | 0.25261 | 0.78746 | 14.1557 | 3.0974 | 17.2531 | -1e-12 | 0 | -1e-12 | 1e-12 | 0 | 1e-12 | 0 | 0 | 0 | 1.7593 | 1.7593 | 0 | 0 | -9.5e-13 | 0 | 0 | 0 | 7.5298 | 7.0778 | 0.162 | 0.145 | 0.145 | 9.5e-13 | 0 | 0 | 45.2228 | 45.2228
| 15.08.2016 09:00 | 6.1975 | 4.7199 | 1.2052 | 0 | 0 | 0.097652 | 0.087404 | 0.087404 | 0 | 0 | 0 | 30.2845 | 0 | 30.2845 | 0 | -1e-12 | 1e-12 | 0 | 0 | 0 | 0 | 0 | 0 | 0 | 0 | 0 | 0 | 0 | 0.28223 | 0.25261 | 0.25261 | 0.78746 | 13.4853 | 2.9733 | 16.4586 | -1e-12 | 0 | -1e-12 | 1e-12 | 0 | 1e-12 | 0 | 0 | 0 | 1.6888 | 1.6888 | 0 | 0 | -9.5e-13 | 0 | 0 | 0 | 7.1947 | 6.7427 | 0.162 | 0.145 | 0.145 | 9.5e-13 | 0 | 0 | 30.2845 | 30.2845
| 15.08.2016 10:00 | 5.6596 | 4.2825 | 1.1046 | 0 | 0 | 0.097652 | 0.087404 | 0.087404 | 0 | 0 | 0 | 51.6364 | 0 | 51.6364 | 0 | -1e-12 | 1e-12 | 0 | 0 | 0 | 0 | 0 | 0 | 0 | 0 | 0 | 0 | 0 | 0.28223 | 0.25261 | 0.25261 | 0.78746 | 12.2358 | 2.7251 | 14.9609 | -1e-12 | 0 | -1e-12 | 1e-12 | 0 | 1e-12 | 0 | 0 | 0 | 1.5478 | 1.5478 | 0 | 0 | -9.5e-13 | 0 | 0 | 0 | 6.5699 | 6.1179 | 0.162 | 0.145 | 0.145 | 9.5e-13 | 0 | 0 | 51.6364 | 51.6364
| 15.08.2016 11:00 | 5.46 | 4.1264 | 1.0612 | 0 | 0 | 0.097652 | 0.087404 | 0.087404 | 0 | 0 | 0 | 56.3183 | 0 | 56.3183 | 0 | 0 | 0 | 0 | 0 | 0 | 0 | 0 | 0 | 0 | 0 | 0 | 0 | 0 | 0.28223 | 0.25261 | 0.25261 | 0.78746 | 11.7897 | 2.6181 | 14.4078 | 0 | 0 | 0 | 0 | 0 | 0 | 0 | 0 | 0 | 1.4871 | 1.4871 | 0 | 0 | 0 | 0 | 0 | 0 | 6.3468 | 5.8948 | 0.162 | 0.145 | 0.145 | 0 | 0 | 0 | 56.3183 | 56.3183
| 15.08.2016 12:00 | 5.031 | 3.7703 | 0.98829 | 0 | 0 | 0.097652 | 0.087404 | 0.087404 | 0 | 0 | 0 | 74.7038 | 0 | 74.7038 | 0 | -1e-12 | 1e-12 | 0 | 0 | 0 | 0 | 0 | 0 | 0 | 0 | 0 | 0 | 0 | 0.28223 | 0.25261 | 0.25261 | 0.78746 | 10.7722 | 2.4382 | 13.2104 | -1e-12 | 0 | -1e-12 | 1e-12 | 0 | 1e-12 | 0 | 0 | 0 | 1.3849 | 1.3849 | 0 | 0 | -9.5e-13 | 0 | 0 | 0 | 5.8381 | 5.3861 | 0.162 | 0.145 | 0.145 | 9.5e-13 | 0 | 0 | 74.7038 | 74.7038
| 15.08.2016 13:00 | 4.7625 | 3.5582 | 0.93179 | 0 | 0 | 0.097652 | 0.087404 | 0.087404 | 0 | 0 | 0 | 127.6116 | 0 | 127.6116 | 0 | -1e-12 | 1e-12 | 0 | 0 | 0 | 0 | 0 | 0 | 0 | 0 | 0 | 0 | 0 | 0.28223 | 0.25261 | 0.25261 | 0.78746 | 10.1664 | 2.2988 | 12.4652 | -1e-12 | 0 | -1e-12 | 1e-12 | 0 | 1e-12 | 0 | 0 | 0 | 1.3057 | 1.3057 | 0 | 0 | -9.5e-13 | 0 | 0 | 0 | 5.5352 | 5.0832 | 0.162 | 0.145 | 0.145 | 9.5e-13 | 0 | 0 | 127.6116 | 127.6116
| 15.08.2016 14:00 | 4.4984 | 3.3392 | 0.88672 | 0 | 0 | 0.097652 | 0.087404 | 0.087404 | 0 | 0 | 0 | 99.8818 | 0 | 99.8818 | 0 | -1e-12 | 1e-12 | 0 | 0 | 0 | 0 | 0 | 0 | 0 | 0 | 0 | 0 | 0 | 0.28223 | 0.25261 | 0.25261 | 0.78746 | 9.5406 | 2.1876 | 11.7282 | -1e-12 | 0 | -1e-12 | 1e-12 | 0 | 1e-12 | 0 | 0 | 0 | 1.2426 | 1.2426 | 0 | 0 | -9.5e-13 | 0 | 0 | 0 | 5.2223 | 4.7703 | 0.162 | 0.145 | 0.145 | 9.5e-13 | 0 | 0 | 99.8818 | 99.8818
| 15.08.2016 15:00 | 4.2879 | 3.1714 | 0.8441 | 0 | 0 | 0.097652 | 0.087404 | 0.087404 | 0 | 0 | 0 | 92.3139 | 0 | 92.3139 | 0 | 0 | 0 | 0 | 0 | 0 | 0 | 0 | 0 | 0 | 0 | 0 | 0 | 0 | 0.28223 | 0.25261 | 0.25261 | 0.78746 | 9.0611 | 2.0825 | 11.1436 | 0 | 0 | 0 | 0 | 0 | 0 | 0 | 0 | 0 | 1.1829 | 1.1829 | 0 | 0 | 0 | 0 | 0 | 0 | 4.9826 | 4.5306 | 0.162 | 0.145 | 0.145 | 0 | 0 | 0 | 92.3139 | 92.3139
| 15.08.2016 16:00 | 4.4286 | 3.2884 | 0.86772 | 0 | 0 | 0.097652 | 0.087404 | 0.087404 | 0 | 0 | 0 | 78.7793 | 0 | 78.7793 | 0 | -1e-12 | 1e-12 | 0 | 0 | 0 | 0 | 0 | 0 | 0 | 0 | 0 | 0 | 0 | 0.28223 | 0.25261 | 0.25261 | 0.78746 | 9.3955 | 2.1408 | 11.5363 | -1e-12 | 0 | -1e-12 | 1e-12 | 0 | 1e-12 | 0 | 0 | 0 | 1.2159 | 1.2159 | 0 | 0 | -9.5e-13 | 0 | 0 | 0 | 5.1498 | 4.6978 | 0.162 | 0.145 | 0.145 | 9.5e-13 | 0 | 0 | 78.7793 | 78.7793
| 15.08.2016 17:00 | 4.6327 | 3.4539 | 0.90629 | 0 | 0 | 0.097652 | 0.087404 | 0.087404 | 0 | 0 | 0 | 100.5543 | 0 | 100.5543 | 0 | 0 | 0 | 0 | 0 | 0 | 0 | 0 | 0 | 0 | 0 | 0 | 0 | 0 | 0.28223 | 0.25261 | 0.25261 | 0.78746 | 9.8683 | 2.2359 | 12.1043 | 0 | 0 | 0 | 0 | 0 | 0 | 0 | 0 | 0 | 1.27 | 1.27 | 0 | 0 | 0 | 0 | 0 | 0 | 5.3862 | 4.9342 | 0.162 | 0.145 | 0.145 | 0 | 0 | 0 | 100.5543 | 100.5543
| 15.08.2016 18:00 | 5.0464 | 3.7881 | 0.98576 | 0 | 0 | 0.097652 | 0.087404 | 0.087404 | 0 | 0 | 0 | 112.1655 | 0 | 112.1655 | 0 | -1e-12 | 1e-12 | 0 | 0 | 0 | 0 | 0 | 0 | 0 | 0 | 0 | 0 | 0 | 0.28223 | 0.25261 | 0.25261 | 0.78746 | 10.8233 | 2.432 | 13.2552 | -1e-12 | 0 | -1e-12 | 1e-12 | 0 | 1e-12 | 0 | 0 | 0 | 1.3814 | 1.3814 | 0 | 0 | -9.5e-13 | 0 | 0 | 0 | 5.8636 | 5.4116 | 0.162 | 0.145 | 0.145 | 9.5e-13 | 0 | 0 | 112.1655 | 112.1655
| 15.08.2016 19:00 | 5.3888 | 4.0648 | 1.0515 | 0 | 0 | 0.097652 | 0.087404 | 0.087404 | 0 | 0 | 0 | 106.4098 | 0 | 106.4098 | 0 | -1e-12 | 1e-12 | 0 | 0 | 0 | 0 | 0 | 0 | 0 | 0 | 0 | 0 | 0 | 0.28223 | 0.25261 | 0.25261 | 0.78746 | 11.6137 | 2.5942 | 14.208 | -1e-12 | 0 | -1e-12 | 1e-12 | 0 | 1e-12 | 0 | 0 | 0 | 1.4735 | 1.4735 | 0 | 0 | -9.5e-13 | 0 | 0 | 0 | 6.2589 | 5.8069 | 0.162 | 0.145 | 0.145 | 9.5e-13 | 0 | 0 | 106.4098 | 106.4098
| 15.08.2016 20:00 | 5.364 | 4.0357 | 1.0558 | 0 | 0 | 0.097652 | 0.087404 | 0.087404 | 0 | 0 | 0 | 62.7666 | 0 | 62.7666 | 0 | -1e-12 | 1e-12 | 0 | 0 | 0 | 0 | 0 | 0 | 0 | 0 | 0 | 0 | 0 | 0.28223 | 0.25261 | 0.25261 | 0.78746 | 11.5306 | 2.6049 | 14.1354 | -1e-12 | 0 | -1e-12 | 1e-12 | 0 | 1e-12 | 0 | 0 | 0 | 1.4796 | 1.4796 | 0 | 0 | -9.5e-13 | 0 | 0 | 0 | 6.2173 | 5.7653 | 0.162 | 0.145 | 0.145 | 9.5e-13 | 0 | 0 | 62.7666 | 62.7666
| 15.08.2016 21:00 | 5.0531 | 3.7755 | 1.0051 | 0 | 0 | 0.097652 | 0.087404 | 0.087404 | 0 | 0 | 0 | 29.8364 | 0 | 29.8364 | 0 | -1e-12 | 1e-12 | 0 | 0 | 0 | 0 | 0 | 0 | 0 | 0 | 0 | 0 | 0 | 0.28223 | 0.25261 | 0.25261 | 0.78746 | 10.7872 | 2.4798 | 13.267 | -1e-12 | 0 | -1e-12 | 1e-12 | 0 | 1e-12 | 0 | 0 | 0 | 1.4085 | 1.4085 | 0 | 0 | -9.5e-13 | 0 | 0 | 0 | 5.8456 | 5.3936 | 0.162 | 0.145 | 0.145 | 9.5e-13 | 0 | 0 | 29.8364 | 29.8364
| 15.08.2016 22:00 | 4.1446 | 3.0385 | 0.83364 | 0 | 0 | 0.097652 | 0.087404 | 0.087404 | 0 | 0 | 0 | 28.4481 | 0 | 28.4481 | 0 | 0 | 0 | 0 | 0 | 0 | 0 | 0 | 0 | 0 | 0 | 0 | 0 | 0 | 0.28223 | 0.25261 | 0.25261 | 0.78746 | 8.6815 | 2.0567 | 10.7382 | 0 | 0 | 0 | 0 | 0 | 0 | 0 | 0 | 0 | 1.1682 | 1.1682 | 0 | 0 | 0 | 0 | 0 | 0 | 4.7928 | 4.3408 | 0.162 | 0.145 | 0.145 | 0 | 0 | 0 | 28.4481 | 28.4481
| 15.08.2016 23:00 | 3.325 | 2.4005 | 0.6521 | 0 | 0 | 0.097652 | 0.087404 | 0.087404 | 0 | 0 | 0 | 43.7834 | 0 | 43.7834 | 0 | 0 | 0 | 0 | 0 | 0 | 0 | 0 | 0 | 0 | 0 | 0 | 0 | 0 | 0.28223 | 0.25261 | 0.25261 | 0.78746 | 6.8585 | 1.6088 | 8.4673 | 0 | 0 | 0 | 0 | 0 | 0 | 0 | 0 | 0 | 0.91379 | 0.91379 | 0 | 0 | 0 | 0 | 0 | 0 | 3.8812 | 3.4292 | 0.162 | 0.145 | 0.145 | 0 | 0 | 0 | 43.7834 | 43.7834
| 16.08.2016 00:00 | 3.7644 | 2.7782 | 0.71375 | 0 | 0 | 0.097652 | 0.087404 | 0.087404 | 0 | 0 | 0 | 87.4959 | 0 | 87.4959 | 0 | 0 | 0 | 0 | 0 | 0 | 0 | 0 | 0 | 0 | 0 | 0 | 0 | 0 | 0.28223 | 0.25261 | 0.25261 | 0.78746 | 7.9377 | 1.7609 | 9.6986 | 0 | 0 | 0 | 0 | 0 | 0 | 0 | 0 | 0 | 1.0002 | 1.0002 | 0 | 0 | 0 | 0 | 0 | 0 | 4.4209 | 3.9689 | 0.162 | 0.145 | 0.145 | 0 | 0 | 0 | 87.4959 | 87.4959
| 16.08.2016 01:00 | 3.8189 | 2.8205 | 0.72587 | 0 | 0 | 0.097652 | 0.087404 | 0.087404 | 0 | 0 | 0 | 121.5573 | 0 | 121.5573 | 0 | 0 | 0 | 0 | 0 | 0 | 0 | 0 | 0 | 0 | 0 | 0 | 0 | 0 | 0.28223 | 0.25261 | 0.25261 | 0.78746 | 8.0587 | 1.7908 | 9.8495 | 0 | 0 | 0 | 0 | 0 | 0 | 0 | 0 | 0 | 1.0172 | 1.0172 | 0 | 0 | 0 | 0 | 0 | 0 | 4.4814 | 4.0294 | 0.162 | 0.145 | 0.145 | 0 | 0 | 0 | 121.5573 | 121.5573
| 16.08.2016 02:00 | 4.0251 | 2.9986 | 0.75407 | 0 | 0 | 0.097652 | 0.087404 | 0.087404 | 0 | 0 | 0 | 143.2135 | 0 | 143.2135 | 0 | 0 | 0 | 0 | 0 | 0 | 0 | 0 | 0 | 0 | 0 | 0 | 0 | 0 | 0.28223 | 0.25261 | 0.25261 | 0.78746 | 8.5673 | 1.8604 | 10.4277 | 0 | 0 | 0 | 0 | 0 | 0 | 0 | 0 | 0 | 1.0567 | 1.0567 | 0 | 0 | 0 | 0 | 0 | 0 | 4.7357 | 4.2837 | 0.162 | 0.145 | 0.145 | 0 | 0 | 0 | 143.2135 | 143.2135
| 16.08.2016 03:00 | 4.8938 | 3.7128 | 0.90861 | 0 | 0 | 0.097652 | 0.087404 | 0.087404 | 0 | 0 | 0 | 136.888 | 0 | 136.888 | 0 | -1e-12 | 1e-12 | 0 | 0 | 0 | 0 | 0 | 0 | 0 | 0 | 0 | 0 | 0 | 0.28223 | 0.25261 | 0.25261 | 0.78746 | 10.6079 | 2.2416 | 12.8495 | -1e-12 | 0 | -1e-12 | 1e-12 | 0 | 1e-12 | 0 | 0 | 0 | 1.2733 | 1.2733 | 0 | 0 | -9.5e-13 | 0 | 0 | 0 | 5.7559 | 5.3039 | 0.162 | 0.145 | 0.145 | 9.5e-13 | 0 | 0 | 136.888 | 136.888
| 16.08.2016 04:00 | 6.7447 | 5.2068 | 1.2654 | 0 | 0 | 0.097652 | 0.087404 | 0.087404 | 0 | 0 | 0 | 133.4998 | 0 | 133.4998 | 0 | 0 | 0 | 0 | 0 | 0 | 0 | 0 | 0 | 0 | 0 | 0 | 0 | 0 | 0.28223 | 0.25261 | 0.25261 | 0.78746 | 14.8767 | 3.1219 | 17.9986 | 0 | 0 | 0 | 0 | 0 | 0 | 0 | 0 | 0 | 1.7733 | 1.7733 | 0 | 0 | 0 | 0 | 0 | 0 | 7.8903 | 7.4383 | 0.162 | 0.145 | 0.145 | 0 | 0 | 0 | 133.4998 | 133.4998
| 16.08.2016 05:00 | 9.2917 | 7.2741 | 1.7451 | 0 | 0 | 0.097652 | 0.087404 | 0.087404 | 0 | 0 | 0 | 157.7691 | 0 | 157.7691 | 0 | -1e-12 | 1e-12 | 0 | 0 | 0 | 0 | 0 | 0 | 0 | 0 | 0 | 0 | 0 | 0.28223 | 0.25261 | 0.25261 | 0.78746 | 20.7832 | 4.3053 | 25.0886 | -1e-12 | 0 | -1e-12 | 1e-12 | 0 | 1e-12 | 0 | 0 | 0 | 2.4454 | 2.4454 | 0 | 0 | -9.5e-13 | 0 | 0 | 0 | 10.8436 | 10.3916 | 0.162 | 0.145 | 0.145 | 9.5e-13 | 0 | 0 | 157.7691 | 157.7691
| 16.08.2016 06:00 | 10.0049 | 7.8407 | 1.8918 | 0 | 0 | 0.097652 | 0.087404 | 0.087404 | 0 | 0 | 0 | 158.3337 | 0 | 158.3337 | 0 | -1e-12 | 1e-12 | 0 | 0 | 0 | 0 | 0 | 0 | 0 | 0 | 0 | 0 | 0 | 0.28223 | 0.25261 | 0.25261 | 0.78746 | 22.4019 | 4.6673 | 27.0692 | -1e-12 | 0 | -1e-12 | 1e-12 | 0 | 1e-12 | 0 | 0 | 0 | 2.651 | 2.651 | 0 | 0 | -9.5e-13 | 0 | 0 | 0 | 11.653 | 11.201 | 0.162 | 0.145 | 0.145 | 9.5e-13 | 0 | 0 | 158.3337 | 158.3337
| 16.08.2016 07:00 | 8.9168 | 6.9212 | 1.7232 | 0 | 0 | 0.097652 | 0.087404 | 0.087404 | 0 | 0 | 0 | 82.6353 | 0 | 82.6353 | 0 | -1e-12 | 1e-12 | 0 | 0 | 0 | 0 | 0 | 0 | 0 | 0 | 0 | 0 | 0 | 0.28223 | 0.25261 | 0.25261 | 0.78746 | 19.7748 | 4.2512 | 24.026 | -1e-12 | 0 | -1e-12 | 1e-12 | 0 | 1e-12 | 0 | 0 | 0 | 2.4147 | 2.4147 | 0 | 0 | -9.5e-13 | 0 | 0 | 0 | 10.3394 | 9.8874 | 0.162 | 0.145 | 0.145 | 9.5e-13 | 0 | 0 | 82.6353 | 82.6353
| 16.08.2016 08:00 | 8.0297 | 6.2093 | 1.5479 | 0 | 0 | 0.097652 | 0.087404 | 0.087404 | 0 | 0 | 0 | 89.0973 | 0 | 89.0973 | 0 | -1e-12 | 1e-12 | 0 | 0 | 0 | 0 | 0 | 0 | 0 | 0 | 0 | 0 | 0 | 0.28223 | 0.25261 | 0.25261 | 0.78746 | 17.7409 | 3.8189 | 21.5598 | -1e-12 | 0 | -1e-12 | 1e-12 | 0 | 1e-12 | 0 | 0 | 0 | 2.1691 | 2.1691 | 0 | 0 | -9.5e-13 | 0 | 0 | 0 | 9.3224 | 8.8704 | 0.162 | 0.145 | 0.145 | 9.5e-13 | 0 | 0 | 89.0973 | 89.0973
| 16.08.2016 09:00 | 7.6986 | 5.9368 | 1.4893 | 0 | 0 | 0.097652 | 0.087404 | 0.087404 | 0 | 0 | 0 | 116.7595 | 0 | 116.7595 | 0 | -1e-12 | 1e-12 | 0 | 0 | 0 | 0 | 0 | 0 | 0 | 0 | 0 | 0 | 0 | 0.28223 | 0.25261 | 0.25261 | 0.78746 | 16.9623 | 3.6743 | 20.6366 | -1e-12 | 0 | -1e-12 | 1e-12 | 0 | 1e-12 | 0 | 0 | 0 | 2.087 | 2.087 | 0 | 0 | -9.5e-13 | 0 | 0 | 0 | 8.9331 | 8.4811 | 0.162 | 0.145 | 0.145 | 9.5e-13 | 0 | 0 | 116.7595 | 116.7595
| 16.08.2016 10:00 | 6.984 | 5.3545 | 1.3571 | 0 | 0 | 0.097652 | 0.087404 | 0.087404 | 0 | 0 | 0 | 92.1717 | 0 | 92.1717 | 0 | -1e-12 | 1e-12 | 0 | 0 | 0 | 0 | 0 | 0 | 0 | 0 | 0 | 0 | 0 | 0.28223 | 0.25261 | 0.25261 | 0.78746 | 15.2986 | 3.348 | 18.6466 | -1e-12 | 0 | -1e-12 | 1e-12 | 0 | 1e-12 | 0 | 0 | 0 | 1.9017 | 1.9017 | 0 | 0 | -9.5e-13 | 0 | 0 | 0 | 8.1013 | 7.6493 | 0.162 | 0.145 | 0.145 | 9.5e-13 | 0 | 0 | 92.1717 | 92.1717
| 16.08.2016 11:00 | 6.7755 | 5.193 | 1.3101 | 0 | 0 | 0.097652 | 0.087404 | 0.087404 | 0 | 0 | 0 | 56.3976 | 0 | 56.3976 | 0 | -1e-12 | 1e-12 | 0 | 0 | 0 | 0 | 0 | 0 | 0 | 0 | 0 | 0 | 0 | 0.28223 | 0.25261 | 0.25261 | 0.78746 | 14.837 | 3.2321 | 18.0692 | -1e-12 | 0 | -1e-12 | 1e-12 | 0 | 1e-12 | 0 | 0 | 0 | 1.8359 | 1.8359 | 0 | 0 | -9.5e-13 | 0 | 0 | 0 | 7.8705 | 7.4185 | 0.162 | 0.145 | 0.145 | 9.5e-13 | 0 | 0 | 56.3976 | 56.3976
| 16.08.2016 12:00 | 6.2057 | 4.7198 | 1.2134 | 0 | 0 | 0.097652 | 0.087404 | 0.087404 | 0 | 0 | 0 | 33.1173 | 0 | 33.1173 | 0 | 0 | 0 | 0 | 0 | 0 | 0 | 0 | 0 | 0 | 0 | 0 | 0 | 0 | 0.28223 | 0.25261 | 0.25261 | 0.78746 | 13.4852 | 2.9937 | 16.4789 | 0 | 0 | 0 | 0 | 0 | 0 | 0 | 0 | 0 | 1.7004 | 1.7004 | 0 | 0 | 0 | 0 | 0 | 0 | 7.1946 | 6.7426 | 0.162 | 0.145 | 0.145 | 0 | 0 | 0 | 33.1173 | 33.1173
| 16.08.2016 13:00 | 5.725 | 4.3333 | 1.1192 | 0 | 0 | 0.097652 | 0.087404 | 0.087404 | 0 | 0 | 0 | 63.2037 | 0 | 63.2037 | 0 | 0 | 0 | 0 | 0 | 0 | 0 | 0 | 0 | 0 | 0 | 0 | 0 | 0 | 0.28223 | 0.25261 | 0.25261 | 0.78746 | 12.3809 | 2.7611 | 15.1421 | 0 | 0 | 0 | 0 | 0 | 0 | 0 | 0 | 0 | 1.5683 | 1.5683 | 0 | 0 | 0 | 0 | 0 | 0 | 6.6425 | 6.1905 | 0.162 | 0.145 | 0.145 | 0 | 0 | 0 | 63.2037 | 63.2037
| 16.08.2016 14:00 | 5.4534 | 4.1083 | 1.0727 | 0 | 0 | 0.097652 | 0.087404 | 0.087404 | 0 | 0 | 0 | 123.4082 | 0 | 123.4082 | 0 | -1e-12 | 1e-12 | 0 | 0 | 0 | 0 | 0 | 0 | 0 | 0 | 0 | 0 | 0 | 0.28223 | 0.25261 | 0.25261 | 0.78746 | 11.738 | 2.6464 | 14.3844 | -1e-12 | 0 | -1e-12 | 1e-12 | 0 | 1e-12 | 0 | 0 | 0 | 1.5031 | 1.5031 | 0 | 0 | -9.5e-13 | 0 | 0 | 0 | 6.321 | 5.869 | 0.162 | 0.145 | 0.145 | 9.5e-13 | 0 | 0 | 123.4082 | 123.4082
| 16.08.2016 15:00 | 5.1397 | 3.856 | 1.0113 | 0 | 0 | 0.097652 | 0.087404 | 0.087404 | 0 | 0 | 0 | 245.6431 | 0 | 245.6431 | 0 | -1e-12 | 1e-12 | 0 | 0 | 0 | 0 | 0 | 0 | 0 | 0 | 0 | 0 | 0 | 0.28223 | 0.25261 | 0.25261 | 0.78746 | 11.0171 | 2.4949 | 13.512 | -1e-12 | 0 | -1e-12 | 1e-12 | 0 | 1e-12 | 0 | 0 | 0 | 1.4171 | 1.4171 | 0 | 0 | -9.5e-13 | 0 | 0 | 0 | 5.9605 | 5.5085 | 0.162 | 0.145 | 0.145 | 9.5e-13 | 0 | 0 | 245.6431 | 245.6431
| 16.08.2016 16:00 | 5.2829 | 3.9751 | 1.0353 | 0 | 0 | 0.097652 | 0.087404 | 0.087404 | 0 | 0 | 0 | 300.9642 | 0 | 300.9642 | 0 | -1e-12 | 1e-12 | 0 | 0 | 0 | 0 | 0 | 0 | 0 | 0 | 0 | 0 | 0 | 0.28223 | 0.25261 | 0.25261 | 0.78746 | 11.3575 | 2.5542 | 13.9116 | -1e-12 | 0 | -1e-12 | 1e-12 | 0 | 1e-12 | 0 | 0 | 0 | 1.4508 | 1.4508 | 0 | 0 | -9.5e-13 | 0 | 0 | 0 | 6.1307 | 5.6787 | 0.162 | 0.145 | 0.145 | 9.5e-13 | 0 | 0 | 300.9642 | 300.9642
| 16.08.2016 17:00 | 5.5203 | 4.1675 | 1.0803 | 0 | 0 | 0.097652 | 0.087404 | 0.087404 | 0 | 0 | 0 | 33.5773 | 0 | 33.5773 | 0 | 0 | 0 | 0 | 0 | 0 | 0 | 0 | 0 | 0 | 0 | 0 | 0 | 0 | 0.28223 | 0.25261 | 0.25261 | 0.78746 | 11.9072 | 2.6653 | 14.5726 | 0 | 0 | 0 | 0 | 0 | 0 | 0 | 0 | 0 | 1.5139 | 1.5139 | 0 | 0 | 0 | 0 | 0 | 0 | 6.4056 | 5.9536 | 0.162 | 0.145 | 0.145 | 0 | 0 | 0 | 33.5773 | 33.5773
| 16.08.2016 18:00 | 6.0005 | 4.555 | 1.1731 | 0 | 0 | 0.097652 | 0.087404 | 0.087404 | 0 | 0 | 0 | 0 | 0 | 0 | 0 | 0 | 0 | 0 | 0 | 0 | 0 | 0 | 0 | 0 | 0 | 0 | 0 | 0 | 0.28223 | 0.25261 | 0.25261 | 0.78746 | 13.0144 | 2.8941 | 15.9084 | 0 | 0 | 0 | 0 | 0 | 0 | 0 | 0 | 0 | 1.6438 | 1.6438 | 0 | 0 | 0 | 0 | 0 | 0 | 6.9592 | 6.5072 | 0.162 | 0.145 | 0.145 | 0 | 0 | 0 | 0 | 0
| 16.08.2016 19:00 | 6.3368 | 4.8248 | 1.2396 | 0 | 0 | 0.097652 | 0.087404 | 0.087404 | 0 | 0 | 0 | 2.136 | 0 | 2.136 | 0 | 0 | 0 | 0 | 0 | 0 | 0 | 0 | 0 | 0 | 0 | 0 | 0 | 0 | 0.28223 | 0.25261 | 0.25261 | 0.78746 | 13.7851 | 3.0582 | 16.8432 | 0 | 0 | 0 | 0 | 0 | 0 | 0 | 0 | 0 | 1.737 | 1.737 | 0 | 0 | 0 | 0 | 0 | 0 | 7.3445 | 6.8925 | 0.162 | 0.145 | 0.145 | 0 | 0 | 0 | 2.136 | 2.136
| 16.08.2016 20:00 | 6.3469 | 4.8229 | 1.2515 | 0 | 0 | 0.097652 | 0.087404 | 0.087404 | 0 | 0 | 0 | 6.4434 | 0 | 6.4434 | 0 | -1e-12 | 1e-12 | 0 | 0 | 0 | 0 | 0 | 0 | 0 | 0 | 0 | 0 | 0 | 0.28223 | 0.25261 | 0.25261 | 0.78746 | 13.7798 | 3.0875 | 16.8673 | -1e-12 | 0 | -1e-12 | 1e-12 | 0 | 1e-12 | 0 | 0 | 0 | 1.7537 | 1.7537 | 0 | 0 | -9.5e-13 | 0 | 0 | 0 | 7.3419 | 6.8899 | 0.162 | 0.145 | 0.145 | 9.5e-13 | 0 | 0 | 6.4434 | 6.4434
| 16.08.2016 21:00 | 5.993 | 4.5267 | 1.1939 | 0 | 0 | 0.097652 | 0.087404 | 0.087404 | 0 | 0 | 0 | 22.7158 | 0 | 22.7158 | 0 | -1e-12 | 1e-12 | 0 | 0 | 0 | 0 | 0 | 0 | 0 | 0 | 0 | 0 | 0 | 0.28223 | 0.25261 | 0.25261 | 0.78746 | 12.9333 | 2.9454 | 15.8787 | -1e-12 | 0 | -1e-12 | 1e-12 | 0 | 1e-12 | 0 | 0 | 0 | 1.673 | 1.673 | 0 | 0 | -9.5e-13 | 0 | 0 | 0 | 6.9186 | 6.4666 | 0.162 | 0.145 | 0.145 | 9.5e-13 | 0 | 0 | 22.7158 | 22.7158
| 16.08.2016 22:00 | 4.8819 | 3.6249 | 0.98457 | 0 | 0 | 0.097652 | 0.087404 | 0.087404 | 0 | 0 | 0 | 27.4097 | 0 | 27.4097 | 0 | -1e-12 | 1e-12 | 0 | 0 | 0 | 0 | 0 | 0 | 0 | 0 | 0 | 0 | 0 | 0.28223 | 0.25261 | 0.25261 | 0.78746 | 10.3568 | 2.429 | 12.7858 | -1e-12 | 0 | -1e-12 | 1e-12 | 0 | 1e-12 | 0 | 0 | 0 | 1.3797 | 1.3797 | 0 | 0 | -9.5e-13 | 0 | 0 | 0 | 5.6304 | 5.1784 | 0.162 | 0.145 | 0.145 | 9.5e-13 | 0 | 0 | 27.4097 | 27.4097
| 16.08.2016 23:00 | 3.8474 | 2.817 | 0.75788 | 0 | 0 | 0.097652 | 0.087404 | 0.087404 | 0 | 0 | 0 | 46.7656 | 0 | 46.7656 | 0 | 0 | 0 | 0 | 0 | 0 | 0 | 0 | 0 | 0 | 0 | 0 | 0 | 0 | 0.28223 | 0.25261 | 0.25261 | 0.78746 | 8.0486 | 1.8698 | 9.9184 | 0 | 0 | 0 | 0 | 0 | 0 | 0 | 0 | 0 | 1.062 | 1.062 | 0 | 0 | 0 | 0 | 0 | 0 | 4.4763 | 4.0243 | 0.162 | 0.145 | 0.145 | 0 | 0 | 0 | 46.7656 | 46.7656
| 17.08.2016 00:00 | 3.8157 | 2.8193 | 0.72392 | 0 | 0 | 0.097652 | 0.087404 | 0.087404 | 0 | 0 | 0 | 38.58 | 0 | 38.58 | 0 | 0 | 0 | 0 | 0 | 0 | 0 | 0 | 0 | 0 | 0 | 0 | 0 | 0 | 0.28223 | 0.25261 | 0.25261 | 0.78746 | 8.0553 | 1.786 | 9.8413 | 0 | 0 | 0 | 0 | 0 | 0 | 0 | 0 | 0 | 1.0144 | 1.0144 | 0 | 0 | 0 | 0 | 0 | 0 | 4.4796 | 4.0276 | 0.162 | 0.145 | 0.145 | 0 | 0 | 0 | 38.58 | 38.58
| 17.08.2016 01:00 | 3.871 | 2.8623 | 0.73624 | 0 | 0 | 0.097652 | 0.087404 | 0.087404 | 0 | 0 | 0 | 58.215 | 0 | 58.215 | 0 | 0 | 0 | 0 | 0 | 0 | 0 | 0 | 0 | 0 | 0 | 0 | 0 | 0 | 0.28223 | 0.25261 | 0.25261 | 0.78746 | 8.1779 | 1.8164 | 9.9943 | 0 | 0 | 0 | 0 | 0 | 0 | 0 | 0 | 0 | 1.0317 | 1.0317 | 0 | 0 | 0 | 0 | 0 | 0 | 4.541 | 4.089 | 0.162 | 0.145 | 0.145 | 0 | 0 | 0 | 58.215 | 58.215
| 17.08.2016 02:00 | 4.078 | 3.0411 | 0.76444 | 0 | 0 | 0.097652 | 0.087404 | 0.087404 | 0 | 0 | 0 | 94.5206 | 0 | 94.5206 | 0 | 0 | 0 | 0 | 0 | 0 | 0 | 0 | 0 | 0 | 0 | 0 | 0 | 0 | 0.28223 | 0.25261 | 0.25261 | 0.78746 | 8.6888 | 1.8859 | 10.5747 | 0 | 0 | 0 | 0 | 0 | 0 | 0 | 0 | 0 | 1.0712 | 1.0712 | 0 | 0 | 0 | 0 | 0 | 0 | 4.7964 | 4.3444 | 0.162 | 0.145 | 0.145 | 0 | 0 | 0 | 94.5206 | 94.5206
| 17.08.2016 03:00 | 4.9566 | 3.7633 | 0.92083 | 0 | 0 | 0.097652 | 0.087404 | 0.087404 | 0 | 0 | 0 | 48.7815 | 0 | 48.7815 | 0 | -1e-12 | 1e-12 | 0 | 0 | 0 | 0 | 0 | 0 | 0 | 0 | 0 | 0 | 0 | 0.28223 | 0.25261 | 0.25261 | 0.78746 | 10.7522 | 2.2718 | 13.024 | -1e-12 | 0 | -1e-12 | 1e-12 | 0 | 1e-12 | 0 | 0 | 0 | 1.2904 | 1.2904 | 0 | 0 | -9.5e-13 | 0 | 0 | 0 | 5.8281 | 5.3761 | 0.162 | 0.145 | 0.145 | 9.5e-13 | 0 | 0 | 48.7815 | 48.7815
| 17.08.2016 04:00 | 6.8356 | 5.2798 | 1.2833 | 0 | 0 | 0.097652 | 0.087404 | 0.087404 | 0 | 0 | 0 | 43.1215 | 0 | 43.1215 | 0 | -1e-12 | 1e-12 | 0 | 0 | 0 | 0 | 0 | 0 | 0 | 0 | 0 | 0 | 0 | 0.28223 | 0.25261 | 0.25261 | 0.78746 | 15.0851 | 3.1661 | 18.2512 | -1e-12 | 0 | -1e-12 | 1e-12 | 0 | 1e-12 | 0 | 0 | 0 | 1.7983 | 1.7983 | 0 | 0 | -9.5e-13 | 0 | 0 | 0 | 7.9946 | 7.5426 | 0.162 | 0.145 | 0.145 | 9.5e-13 | 0 | 0 | 43.1215 | 43.1215
| 17.08.2016 05:00 | 9.4212 | 7.3782 | 1.7705 | 0 | 0 | 0.097652 | 0.087404 | 0.087404 | 0 | 0 | 0 | 34.6401 | 0 | 34.6401 | 0 | -1e-12 | 1e-12 | 0 | 0 | 0 | 0 | 0 | 0 | 0 | 0 | 0 | 0 | 0 | 0.28223 | 0.25261 | 0.25261 | 0.78746 | 21.0807 | 4.3681 | 25.4488 | -1e-12 | 0 | -1e-12 | 1e-12 | 0 | 1e-12 | 0 | 0 | 0 | 2.4811 | 2.4811 | 0 | 0 | -9.5e-13 | 0 | 0 | 0 | 10.9923 | 10.5403 | 0.162 | 0.145 | 0.145 | 9.5e-13 | 0 | 0 | 34.6401 | 34.6401
| 17.08.2016 06:00 | 10.1468 | 7.9545 | 1.9199 | 0 | 0 | 0.097652 | 0.087404 | 0.087404 | 0 | 0 | 0 | 28.1354 | 0 | 28.1354 | 0 | 0 | 0 | 0 | 0 | 0 | 0 | 0 | 0 | 0 | 0 | 0 | 0 | 0 | 0.28223 | 0.25261 | 0.25261 | 0.78746 | 22.7271 | 4.7365 | 27.4636 | 0 | 0 | 0 | 0 | 0 | 0 | 0 | 0 | 0 | 2.6903 | 2.6903 | 0 | 0 | 0 | 0 | 0 | 0 | 11.8155 | 11.3635 | 0.162 | 0.145 | 0.145 | 0 | 0 | 0 | 28.1354 | 28.1354
| 17.08.2016 07:00 | 9.0481 | 7.0259 | 1.7497 | 0 | 0 | 0.097652 | 0.087404 | 0.087404 | 0 | 0 | 0 | 19.0681 | 0 | 19.0681 | 0 | 0 | 0 | 0 | 0 | 0 | 0 | 0 | 0 | 0 | 0 | 0 | 0 | 0 | 0.28223 | 0.25261 | 0.25261 | 0.78746 | 20.0739 | 4.3168 | 24.3907 | 0 | 0 | 0 | 0 | 0 | 0 | 0 | 0 | 0 | 2.4519 | 2.4519 | 0 | 0 | 0 | 0 | 0 | 0 | 10.489 | 10.037 | 0.162 | 0.145 | 0.145 | 0 | 0 | 0 | 19.0681 | 19.0681
| 17.08.2016 08:00 | 8.147 | 6.303 | 1.5716 | 0 | 0 | 0.097652 | 0.087404 | 0.087404 | 0 | 0 | 0 | 1.0412 | 0 | 1.0412 | 0 | 0 | 0 | 0 | 0 | 0 | 0 | 0 | 0 | 0 | 0 | 0 | 0 | 0 | 0.28223 | 0.25261 | 0.25261 | 0.78746 | 18.0085 | 3.8774 | 21.8858 | 0 | 0 | 0 | 0 | 0 | 0 | 0 | 0 | 0 | 2.2023 | 2.2023 | 0 | 0 | 0 | 0 | 0 | 0 | 9.4562 | 9.0042 | 0.162 | 0.145 | 0.145 | 0 | 0 | 0 | 1.0412 | 1.0412
| 17.08.2016 09:00 | 7.8122 | 6.0274 | 1.5123 | 0 | 0 | 0.097652 | 0.087404 | 0.087404 | 0 | 0 | 0 | 0 | 0 | 0 | 0 | 0 | 0 | 0 | 0 | 0 | 0 | 0 | 0 | 0 | 0 | 0 | 0 | 0 | 0.28223 | 0.25261 | 0.25261 | 0.78746 | 17.2211 | 3.7311 | 20.9522 | 0 | 0 | 0 | 0 | 0 | 0 | 0 | 0 | 0 | 2.1192 | 2.1192 | 0 | 0 | 0 | 0 | 0 | 0 | 9.0626 | 8.6106 | 0.162 | 0.145 | 0.145 | 0 | 0 | 0 | 0 | 0
| 17.08.2016 10:00 | 7.0879 | 5.4373 | 1.3782 | 0 | 0 | 0.097652 | 0.087404 | 0.087404 | 0 | 0 | 0 | 6.879 | 0 | 6.879 | 0 | -1e-12 | 1e-12 | 0 | 0 | 0 | 0 | 0 | 0 | 0 | 0 | 0 | 0 | 0 | 0.28223 | 0.25261 | 0.25261 | 0.78746 | 15.535 | 3.4001 | 18.9352 | -1e-12 | 0 | -1e-12 | 1e-12 | 0 | 1e-12 | 0 | 0 | 0 | 1.9313 | 1.9313 | 0 | 0 | -9.5e-13 | 0 | 0 | 0 | 8.2195 | 7.7675 | 0.162 | 0.145 | 0.145 | 9.5e-13 | 0 | 0 | 6.879 | 6.879
| 17.08.2016 11:00 | 6.8752 | 5.2725 | 1.3303 | 0 | 0 | 0.097652 | 0.087404 | 0.087404 | 0 | 0 | 0 | 22.0622 | 0 | 22.0622 | 0 | 0 | 0 | 0 | 0 | 0 | 0 | 0 | 0 | 0 | 0 | 0 | 0 | 0 | 0.28223 | 0.25261 | 0.25261 | 0.78746 | 15.0643 | 3.2819 | 18.3462 | 0 | 0 | 0 | 0 | 0 | 0 | 0 | 0 | 0 | 1.8641 | 1.8641 | 0 | 0 | 0 | 0 | 0 | 0 | 7.9841 | 7.5321 | 0.162 | 0.145 | 0.145 | 0 | 0 | 0 | 22.0622 | 22.0622
| 17.08.2016 12:00 | 6.2997 | 4.7946 | 1.2326 | 0 | 0 | 0.097652 | 0.087404 | 0.087404 | 0 | 0 | 0 | 32.8826 | 0 | 32.8826 | 0 | -1e-12 | 1e-12 | 0 | 0 | 0 | 0 | 0 | 0 | 0 | 0 | 0 | 0 | 0 | 0.28223 | 0.25261 | 0.25261 | 0.78746 | 13.699 | 3.041 | 16.74 | -1e-12 | 0 | -1e-12 | 1e-12 | 0 | 1e-12 | 0 | 0 | 0 | 1.7273 | 1.7273 | 0 | 0 | -9.5e-13 | 0 | 0 | 0 | 7.3015 | 6.8495 | 0.162 | 0.145 | 0.145 | 9.5e-13 | 0 | 0 | 32.8826 | 32.8826
| 17.08.2016 13:00 | 5.8112 | 4.402 | 1.1368 | 0 | 0 | 0.097652 | 0.087404 | 0.087404 | 0 | 0 | 0 | 29.9594 | 0 | 29.9594 | 0 | 0 | 0 | 0 | 0 | 0 | 0 | 0 | 0 | 0 | 0 | 0 | 0 | 0 | 0.28223 | 0.25261 | 0.25261 | 0.78746 | 12.577 | 2.8045 | 15.3816 | 0 | 0 | 0 | 0 | 0 | 0 | 0 | 0 | 0 | 1.593 | 1.593 | 0 | 0 | 0 | 0 | 0 | 0 | 6.7405 | 6.2885 | 0.162 | 0.145 | 0.145 | 0 | 0 | 0 | 29.9594 | 29.9594
| 17.08.2016 14:00 | 5.5368 | 4.1746 | 1.0898 | 0 | 0 | 0.097652 | 0.087404 | 0.087404 | 0 | 0 | 0 | 48.3884 | 0 | 48.3884 | 0 | -1e-12 | 1e-12 | 0 | 0 | 0 | 0 | 0 | 0 | 0 | 0 | 0 | 0 | 0 | 0.28223 | 0.25261 | 0.25261 | 0.78746 | 11.9273 | 2.6885 | 14.6159 | -1e-12 | 0 | -1e-12 | 1e-12 | 0 | 1e-12 | 0 | 0 | 0 | 1.5271 | 1.5271 | 0 | 0 | -9.5e-13 | 0 | 0 | 0 | 6.4157 | 5.9637 | 0.162 | 0.145 | 0.145 | 9.5e-13 | 0 | 0 | 48.3884 | 48.3884
| 17.08.2016 15:00 | 5.2184 | 3.9186 | 1.0274 | 0 | 0 | 0.097652 | 0.087404 | 0.087404 | 0 | 0 | 0 | 72.7231 | 0 | 72.7231 | 0 | 0 | 0 | 0 | 0 | 0 | 0 | 0 | 0 | 0 | 0 | 0 | 0 | 0 | 0.28223 | 0.25261 | 0.25261 | 0.78746 | 11.196 | 2.5347 | 13.7307 | 0 | 0 | 0 | 0 | 0 | 0 | 0 | 0 | 0 | 1.4397 | 1.4397 | 0 | 0 | 0 | 0 | 0 | 0 | 6.05 | 5.598 | 0.162 | 0.145 | 0.145 | 0 | 0 | 0 | 72.7231 | 72.7231
| 17.08.2016 16:00 | 5.3636 | 4.0394 | 1.0518 | 0 | 0 | 0.097652 | 0.087404 | 0.087404 | 0 | 0 | 0 | 63.0365 | 0 | 63.0365 | 0 | 0 | 0 | 0 | 0 | 0 | 0 | 0 | 0 | 0 | 0 | 0 | 0 | 0 | 0.28223 | 0.25261 | 0.25261 | 0.78746 | 11.5411 | 2.5948 | 14.1358 | 0 | 0 | 0 | 0 | 0 | 0 | 0 | 0 | 0 | 1.4738 | 1.4738 | 0 | 0 | 0 | 0 | 0 | 0 | 6.2225 | 5.7705 | 0.162 | 0.145 | 0.145 | 0 | 0 | 0 | 63.0365 | 63.0365
| 17.08.2016 17:00 | 5.6048 | 4.2348 | 1.0975 | 0 | 0 | 0.097652 | 0.087404 | 0.087404 | 0 | 0 | 0 | 46.5358 | 0 | 46.5358 | 0 | 0 | 0 | 0 | 0 | 0 | 0 | 0 | 0 | 0 | 0 | 0 | 0 | 0 | 0.28223 | 0.25261 | 0.25261 | 0.78746 | 12.0993 | 2.7077 | 14.8071 | 0 | 0 | 0 | 0 | 0 | 0 | 0 | 0 | 0 | 1.538 | 1.538 | 0 | 0 | 0 | 0 | 0 | 0 | 6.5017 | 6.0497 | 0.162 | 0.145 | 0.145 | 0 | 0 | 0 | 46.5358 | 46.5358
| 17.08.2016 18:00 | 6.092 | 4.6279 | 1.1917 | 0 | 0 | 0.097652 | 0.087404 | 0.087404 | 0 | 0 | 0 | 26.1395 | 0 | 26.1395 | 0 | -1e-12 | 1e-12 | 0 | 0 | 0 | 0 | 0 | 0 | 0 | 0 | 0 | 0 | 0 | 0.28223 | 0.25261 | 0.25261 | 0.78746 | 13.2225 | 2.94 | 16.1625 | -1e-12 | 0 | -1e-12 | 1e-12 | 0 | 1e-12 | 0 | 0 | 0 | 1.6699 | 1.6699 | 0 | 0 | -9.5e-13 | 0 | 0 | 0 | 7.0632 | 6.6112 | 0.162 | 0.145 | 0.145 | 9.5e-13 | 0 | 0 | 26.1395 | 26.1395
| 17.08.2016 19:00 | 6.434 | 4.9021 | 1.2594 | 0 | 0 | 0.097652 | 0.087404 | 0.087404 | 0 | 0 | 0 | 22.3423 | 0 | 22.3423 | 0 | 0 | 0 | 0 | 0 | 0 | 0 | 0 | 0 | 0 | 0 | 0 | 0 | 0 | 0.28223 | 0.25261 | 0.25261 | 0.78746 | 14.0061 | 3.107 | 17.1131 | 0 | 0 | 0 | 0 | 0 | 0 | 0 | 0 | 0 | 1.7648 | 1.7648 | 0 | 0 | 0 | 0 | 0 | 0 | 7.4551 | 7.0031 | 0.162 | 0.145 | 0.145 | 0 | 0 | 0 | 22.3423 | 22.3423
| 17.08.2016 20:00 | 6.4461 | 4.9019 | 1.2718 | 0 | 0 | 0.097652 | 0.087404 | 0.087404 | 0 | 0 | 0 | 72.7413 | 0 | 72.7413 | 0 | -1e-12 | 1e-12 | 0 | 0 | 0 | 0 | 0 | 0 | 0 | 0 | 0 | 0 | 0 | 0.28223 | 0.25261 | 0.25261 | 0.78746 | 14.0053 | 3.1377 | 17.143 | -1e-12 | 0 | -1e-12 | 1e-12 | 0 | 1e-12 | 0 | 0 | 0 | 1.7822 | 1.7822 | 0 | 0 | -9.5e-13 | 0 | 0 | 0 | 7.4546 | 7.0026 | 0.162 | 0.145 | 0.145 | 9.5e-13 | 0 | 0 | 72.7413 | 72.7413
| 17.08.2016 21:00 | 6.0883 | 4.6022 | 1.2136 | 0 | 0 | 0.097652 | 0.087404 | 0.087404 | 0 | 0 | 0 | 116.028 | 0 | 116.028 | 0 | -1e-12 | 1e-12 | 0 | 0 | 0 | 0 | 0 | 0 | 0 | 0 | 0 | 0 | 0 | 0.28223 | 0.25261 | 0.25261 | 0.78746 | 13.1491 | 2.9941 | 16.1432 | -1e-12 | 0 | -1e-12 | 1e-12 | 0 | 1e-12 | 0 | 0 | 0 | 1.7006 | 1.7006 | 0 | 0 | -9.5e-13 | 0 | 0 | 0 | 7.0266 | 6.5746 | 0.162 | 0.145 | 0.145 | 9.5e-13 | 0 | 0 | 116.028 | 116.028
| 17.08.2016 22:00 | 4.9607 | 3.6872 | 1.0011 | 0 | 0 | 0.097652 | 0.087404 | 0.087404 | 0 | 0 | 0 | 131.3185 | 0 | 131.3185 | 0 | -1e-12 | 1e-12 | 0 | 0 | 0 | 0 | 0 | 0 | 0 | 0 | 0 | 0 | 0 | 0.28223 | 0.25261 | 0.25261 | 0.78746 | 10.5347 | 2.4697 | 13.0044 | -1e-12 | 0 | -1e-12 | 1e-12 | 0 | 1e-12 | 0 | 0 | 0 | 1.4028 | 1.4028 | 0 | 0 | -9.5e-13 | 0 | 0 | 0 | 5.7194 | 5.2674 | 0.162 | 0.145 | 0.145 | 9.5e-13 | 0 | 0 | 131.3185 | 131.3185
| 17.08.2016 23:00 | 3.906 | 2.8636 | 0.76989 | 0 | 0 | 0.097652 | 0.087404 | 0.087404 | 0 | 0 | 0 | 97.9013 | 0 | 97.9013 | 0 | 0 | 0 | 0 | 0 | 0 | 0 | 0 | 0 | 0 | 0 | 0 | 0 | 0 | 0.28223 | 0.25261 | 0.25261 | 0.78746 | 8.1818 | 1.8994 | 10.0812 | 0 | 0 | 0 | 0 | 0 | 0 | 0 | 0 | 0 | 1.0789 | 1.0789 | 0 | 0 | 0 | 0 | 0 | 0 | 4.5429 | 4.0909 | 0.162 | 0.145 | 0.145 | 0 | 0 | 0 | 97.9013 | 97.9013
| 18.08.2016 00:00 | 3.7041 | 2.7292 | 0.70241 | 0 | 0 | 0.097652 | 0.087404 | 0.087404 | 0 | 0 | 0 | 72.2907 | 0 | 72.2907 | 0 | 0 | 0 | 0 | 0 | 0 | 0 | 0 | 0 | 0 | 0 | 0 | 0 | 0 | 0.28223 | 0.25261 | 0.25261 | 0.78746 | 7.7977 | 1.7329 | 9.5307 | 0 | 0 | 0 | 0 | 0 | 0 | 0 | 0 | 0 | 0.9843 | 0.9843 | 0 | 0 | 0 | 0 | 0 | 0 | 4.3509 | 3.8989 | 0.162 | 0.145 | 0.145 | 0 | 0 | 0 | 72.2907 | 72.2907
| 18.08.2016 01:00 | 3.7577 | 2.7709 | 0.71433 | 0 | 0 | 0.097652 | 0.087404 | 0.087404 | 0 | 0 | 0 | 94.9251 | 0 | 94.9251 | 0 | 0 | 0 | 0 | 0 | 0 | 0 | 0 | 0 | 0 | 0 | 0 | 0 | 0 | 0.28223 | 0.25261 | 0.25261 | 0.78746 | 7.9168 | 1.7623 | 9.6791 | 0 | 0 | 0 | 0 | 0 | 0 | 0 | 0 | 0 | 1.001 | 1.001 | 0 | 0 | 0 | 0 | 0 | 0 | 4.4104 | 3.9584 | 0.162 | 0.145 | 0.145 | 0 | 0 | 0 | 94.9251 | 94.9251
| 18.08.2016 02:00 | 3.961 | 2.9464 | 0.74215 | 0 | 0 | 0.097652 | 0.087404 | 0.087404 | 0 | 0 | 0 | 133.684 | 0 | 133.684 | 0 | 0 | 0 | 0 | 0 | 0 | 0 | 0 | 0 | 0 | 0 | 0 | 0 | 0 | 0.28223 | 0.25261 | 0.25261 | 0.78746 | 8.4183 | 1.831 | 10.2492 | 0 | 0 | 0 | 0 | 0 | 0 | 0 | 0 | 0 | 1.04 | 1.04 | 0 | 0 | 0 | 0 | 0 | 0 | 4.6611 | 4.2091 | 0.162 | 0.145 | 0.145 | 0 | 0 | 0 | 133.684 | 133.684
| 18.08.2016 03:00 | 4.8163 | 3.6496 | 0.8943 | 0 | 0 | 0.097652 | 0.087404 | 0.087404 | 0 | 0 | 0 | 171.3779 | 0 | 171.3779 | 0 | -1e-12 | 1e-12 | 0 | 0 | 0 | 0 | 0 | 0 | 0 | 0 | 0 | 0 | 0 | 0.28223 | 0.25261 | 0.25261 | 0.78746 | 10.4273 | 2.2063 | 12.6336 | -1e-12 | 0 | -1e-12 | 1e-12 | 0 | 1e-12 | 0 | 0 | 0 | 1.2532 | 1.2532 | 0 | 0 | -9.5e-13 | 0 | 0 | 0 | 5.6657 | 5.2137 | 0.162 | 0.145 | 0.145 | 9.5e-13 | 0 | 0 | 171.3779 | 171.3779
| 18.08.2016 04:00 | 6.6372 | 5.1194 | 1.2453 | 0 | 0 | 0.097652 | 0.087404 | 0.087404 | 0 | 0 | 0 | 162.8291 | 0 | 162.8291 | 0 | -1e-12 | 1e-12 | 0 | 0 | 0 | 0 | 0 | 0 | 0 | 0 | 0 | 0 | 0 | 0.28223 | 0.25261 | 0.25261 | 0.78746 | 14.627 | 3.0724 | 17.6994 | -1e-12 | 0 | -1e-12 | 1e-12 | 0 | 1e-12 | 0 | 0 | 0 | 1.7451 | 1.7451 | 0 | 0 | -9.5e-13 | 0 | 0 | 0 | 7.7655 | 7.3135 | 0.162 | 0.145 | 0.145 | 9.5e-13 | 0 | 0 | 162.8291 | 162.8291
| 18.08.2016 05:00 | 9.1428 | 7.1531 | 1.7172 | 0 | 0 | 0.097652 | 0.087404 | 0.087404 | 0 | 0 | 0 | 117.2661 | 0 | 117.2661 | 0 | 0 | 0 | 0 | 0 | 0 | 0 | 0 | 0 | 0 | 0 | 0 | 0 | 0 | 0.28223 | 0.25261 | 0.25261 | 0.78746 | 20.4375 | 4.2366 | 24.6741 | 0 | 0 | 0 | 0 | 0 | 0 | 0 | 0 | 0 | 2.4064 | 2.4064 | 0 | 0 | 0 | 0 | 0 | 0 | 10.6707 | 10.2187 | 0.162 | 0.145 | 0.145 | 0 | 0 | 0 | 117.2661 | 117.2661
| 18.08.2016 06:00 | 9.8442 | 7.7102 | 1.8615 | 0 | 0 | 0.097652 | 0.087404 | 0.087404 | 0 | 0 | 0 | 156.5271 | 0 | 156.5271 | 0 | 0 | 0 | 0 | 0 | 0 | 0 | 0 | 0 | 0 | 0 | 0 | 0 | 0 | 0.28223 | 0.25261 | 0.25261 | 0.78746 | 22.0291 | 4.5925 | 26.6217 | 0 | 0 | 0 | 0 | 0 | 0 | 0 | 0 | 0 | 2.6086 | 2.6086 | 0 | 0 | 0 | 0 | 0 | 0 | 11.4666 | 11.0146 | 0.162 | 0.145 | 0.145 | 0 | 0 | 0 | 156.5271 | 156.5271
| 18.08.2016 07:00 | 8.7725 | 6.8046 | 1.6954 | 0 | 0 | 0.097652 | 0.087404 | 0.087404 | 0 | 0 | 0 | 93.8953 | 0 | 93.8953 | 0 | -1e-12 | 1e-12 | 0 | 0 | 0 | 0 | 0 | 0 | 0 | 0 | 0 | 0 | 0 | 0.28223 | 0.25261 | 0.25261 | 0.78746 | 19.4419 | 4.1827 | 23.6245 | -1e-12 | 0 | -1e-12 | 1e-12 | 0 | 1e-12 | 0 | 0 | 0 | 2.3758 | 2.3758 | 0 | 0 | -9.5e-13 | 0 | 0 | 0 | 10.1729 | 9.7209 | 0.162 | 0.145 | 0.145 | 9.5e-13 | 0 | 0 | 93.8953 | 93.8953
| 18.08.2016 08:00 | 7.8999 | 6.1044 | 1.523 | 0 | 0 | 0.097652 | 0.087404 | 0.087404 | 0 | 0 | 0 | 57.2485 | 0 | 57.2485 | 0 | -1e-12 | 1e-12 | 0 | 0 | 0 | 0 | 0 | 0 | 0 | 0 | 0 | 0 | 0 | 0.28223 | 0.25261 | 0.25261 | 0.78746 | 17.4412 | 3.7574 | 21.1987 | -1e-12 | 0 | -1e-12 | 1e-12 | 0 | 1e-12 | 0 | 0 | 0 | 2.1342 | 2.1342 | 0 | 0 | -9.5e-13 | 0 | 0 | 0 | 9.1726 | 8.7206 | 0.162 | 0.145 | 0.145 | 9.5e-13 | 0 | 0 | 57.2485 | 57.2485
| 18.08.2016 09:00 | 7.5739 | 5.8361 | 1.4653 | 0 | 0 | 0.097652 | 0.087404 | 0.087404 | 0 | 0 | 0 | 43.9691 | 0 | 43.9691 | 0 | -1e-12 | 1e-12 | 0 | 0 | 0 | 0 | 0 | 0 | 0 | 0 | 0 | 0 | 0 | 0.28223 | 0.25261 | 0.25261 | 0.78746 | 16.6746 | 3.6151 | 20.2897 | -1e-12 | 0 | -1e-12 | 1e-12 | 0 | 1e-12 | 0 | 0 | 0 | 2.0534 | 2.0534 | 0 | 0 | -9.5e-13 | 0 | 0 | 0 | 8.7893 | 8.3373 | 0.162 | 0.145 | 0.145 | 9.5e-13 | 0 | 0 | 43.9691 | 43.9691
| 18.08.2016 10:00 | 6.8707 | 5.2631 | 1.3352 | 0 | 0 | 0.097652 | 0.087404 | 0.087404 | 0 | 0 | 0 | 34.8739 | 0 | 34.8739 | 0 | 0 | 0 | 0 | 0 | 0 | 0 | 0 | 0 | 0 | 0 | 0 | 0 | 0 | 0.28223 | 0.25261 | 0.25261 | 0.78746 | 15.0374 | 3.294 | 18.3314 | 0 | 0 | 0 | 0 | 0 | 0 | 0 | 0 | 0 | 1.871 | 1.871 | 0 | 0 | 0 | 0 | 0 | 0 | 7.9707 | 7.5187 | 0.162 | 0.145 | 0.145 | 0 | 0 | 0 | 34.8739 | 34.8739
| 18.08.2016 11:00 | 6.6658 | 5.1043 | 1.289 | 0 | 0 | 0.097652 | 0.087404 | 0.087404 | 0 | 0 | 0 | 45.7066 | 0 | 45.7066 | 0 | -1e-12 | 1e-12 | 0 | 0 | 0 | 0 | 0 | 0 | 0 | 0 | 0 | 0 | 0 | 0.28223 | 0.25261 | 0.25261 | 0.78746 | 14.5838 | 3.1801 | 17.7639 | -1e-12 | 0 | -1e-12 | 1e-12 | 0 | 1e-12 | 0 | 0 | 0 | 1.8063 | 1.8063 | 0 | 0 | -9.5e-13 | 0 | 0 | 0 | 7.7439 | 7.2919 | 0.162 | 0.145 | 0.145 | 9.5e-13 | 0 | 0 | 45.7066 | 45.7066
| 18.08.2016 12:00 | 6.1047 | 4.6384 | 1.1938 | 0 | 0 | 0.097652 | 0.087404 | 0.087404 | 0 | 0 | 0 | 43.1004 | 0 | 43.1004 | 0 | -1e-12 | 1e-12 | 0 | 0 | 0 | 0 | 0 | 0 | 0 | 0 | 0 | 0 | 0 | 0.28223 | 0.25261 | 0.25261 | 0.78746 | 13.2526 | 2.9453 | 16.1979 | -1e-12 | 0 | -1e-12 | 1e-12 | 0 | 1e-12 | 0 | 0 | 0 | 1.6729 | 1.6729 | 0 | 0 | -9.5e-13 | 0 | 0 | 0 | 7.0783 | 6.6263 | 0.162 | 0.145 | 0.145 | 9.5e-13 | 0 | 0 | 43.1004 | 43.1004
| 18.08.2016 13:00 | 5.6318 | 4.2582 | 1.1011 | 0 | 0 | 0.097652 | 0.087404 | 0.087404 | 0 | 0 | 0 | 69.6208 | 0 | 69.6208 | 0 | 0 | 0 | 0 | 0 | 0 | 0 | 0 | 0 | 0 | 0 | 0 | 0 | 0 | 0.28223 | 0.25261 | 0.25261 | 0.78746 | 12.1664 | 2.7165 | 14.8829 | 0 | 0 | 0 | 0 | 0 | 0 | 0 | 0 | 0 | 1.543 | 1.543 | 0 | 0 | 0 | 0 | 0 | 0 | 6.5352 | 6.0832 | 0.162 | 0.145 | 0.145 | 0 | 0 | 0 | 69.6208 | 69.6208
| 18.08.2016 14:00 | 5.3644 | 4.0367 | 1.0553 | 0 | 0 | 0.097652 | 0.087404 | 0.087404 | 0 | 0 | 0 | 90.0501 | 0 | 90.0501 | 0 | -1e-12 | 1e-12 | 0 | 0 | 0 | 0 | 0 | 0 | 0 | 0 | 0 | 0 | 0 | 0.28223 | 0.25261 | 0.25261 | 0.78746 | 11.5334 | 2.6035 | 14.1369 | -1e-12 | 0 | -1e-12 | 1e-12 | 0 | 1e-12 | 0 | 0 | 0 | 1.4788 | 1.4788 | 0 | 0 | -9.5e-13 | 0 | 0 | 0 | 6.2187 | 5.7667 | 0.162 | 0.145 | 0.145 | 9.5e-13 | 0 | 0 | 90.0501 | 90.0501
| 18.08.2016 15:00 | 5.0557 | 3.7884 | 0.99487 | 0 | 0 | 0.097652 | 0.087404 | 0.087404 | 0 | 0 | 0 | 74.2862 | 0 | 74.2862 | 0 | 0 | 0 | 0 | 0 | 0 | 0 | 0 | 0 | 0 | 0 | 0 | 0 | 0 | 0.28223 | 0.25261 | 0.25261 | 0.78746 | 10.824 | 2.4544 | 13.2785 | 0 | 0 | 0 | 0 | 0 | 0 | 0 | 0 | 0 | 1.3941 | 1.3941 | 0 | 0 | 0 | 0 | 0 | 0 | 5.864 | 5.412 | 0.162 | 0.145 | 0.145 | 0 | 0 | 0 | 74.2862 | 74.2862
| 18.08.2016 16:00 | 5.1966 | 3.9056 | 1.0185 | 0 | 0 | 0.097652 | 0.087404 | 0.087404 | 0 | 0 | 0 | 63.0167 | 0 | 63.0167 | 0 | 0 | 0 | 0 | 0 | 0 | 0 | 0 | 0 | 0 | 0 | 0 | 0 | 0 | 0.28223 | 0.25261 | 0.25261 | 0.78746 | 11.1589 | 2.5128 | 13.6717 | 0 | 0 | 0 | 0 | 0 | 0 | 0 | 0 | 0 | 1.4273 | 1.4273 | 0 | 0 | 0 | 0 | 0 | 0 | 6.0315 | 5.5795 | 0.162 | 0.145 | 0.145 | 0 | 0 | 0 | 63.0167 | 63.0167
| 18.08.2016 17:00 | 5.4302 | 4.0949 | 1.0628 | 0 | 0 | 0.097652 | 0.087404 | 0.087404 | 0 | 0 | 0 | 41.3633 | 0 | 41.3633 | 0 | -1e-12 | 1e-12 | 0 | 0 | 0 | 0 | 0 | 0 | 0 | 0 | 0 | 0 | 0 | 0.28223 | 0.25261 | 0.25261 | 0.78746 | 11.6997 | 2.6221 | 14.3218 | -1e-12 | 0 | -1e-12 | 1e-12 | 0 | 1e-12 | 0 | 0 | 0 | 1.4894 | 1.4894 | 0 | 0 | -9.5e-13 | 0 | 0 | 0 | 6.3019 | 5.8499 | 0.162 | 0.145 | 0.145 | 9.5e-13 | 0 | 0 | 41.3633 | 41.3633
| 18.08.2016 18:00 | 5.9027 | 4.4762 | 1.1541 | 0 | 0 | 0.097652 | 0.087404 | 0.087404 | 0 | 0 | 0 | 19.9659 | 0 | 19.9659 | 0 | 0 | 0 | 0 | 0 | 0 | 0 | 0 | 0 | 0 | 0 | 0 | 0 | 0 | 0.28223 | 0.25261 | 0.25261 | 0.78746 | 12.789 | 2.8472 | 15.6362 | 0 | 0 | 0 | 0 | 0 | 0 | 0 | 0 | 0 | 1.6172 | 1.6172 | 0 | 0 | 0 | 0 | 0 | 0 | 6.8465 | 6.3945 | 0.162 | 0.145 | 0.145 | 0 | 0 | 0 | 19.9659 | 19.9659
| 18.08.2016 19:00 | 6.2334 | 4.7414 | 1.2195 | 0 | 0 | 0.097652 | 0.087404 | 0.087404 | 0 | 0 | 0 | 3.7819 | 0 | 3.7819 | 0 | 0 | 0 | 0 | 0 | 0 | 0 | 0 | 0 | 0 | 0 | 0 | 0 | 0 | 0.28223 | 0.25261 | 0.25261 | 0.78746 | 13.547 | 3.0086 | 16.5555 | 0 | 0 | 0 | 0 | 0 | 0 | 0 | 0 | 0 | 1.7089 | 1.7089 | 0 | 0 | 0 | 0 | 0 | 0 | 7.2255 | 6.7735 | 0.162 | 0.145 | 0.145 | 0 | 0 | 0 | 3.7819 | 3.7819
| 18.08.2016 20:00 | 6.2429 | 4.7393 | 1.2311 | 0 | 0 | 0.097652 | 0.087404 | 0.087404 | 0 | 0 | 0 | 1.8547 | 0 | 1.8547 | 0 | -1e-12 | 1e-12 | 0 | 0 | 0 | 0 | 0 | 0 | 0 | 0 | 0 | 0 | 0 | 0.28223 | 0.25261 | 0.25261 | 0.78746 | 13.5409 | 3.0373 | 16.5782 | -1e-12 | 0 | -1e-12 | 1e-12 | 0 | 1e-12 | 0 | 0 | 0 | 1.7252 | 1.7252 | 0 | 0 | -9.5e-13 | 0 | 0 | 0 | 7.2224 | 6.7704 | 0.162 | 0.145 | 0.145 | 9.5e-13 | 0 | 0 | 1.8547 | 1.8547
| 18.08.2016 21:00 | 5.8945 | 4.4476 | 1.1744 | 0 | 0 | 0.097652 | 0.087404 | 0.087404 | 0 | 0 | 0 | 0 | 0 | 0 | 0 | 0 | 0 | 0 | 0 | 0 | 0 | 0 | 0 | 0 | 0 | 0 | 0 | 0 | 0.28223 | 0.25261 | 0.25261 | 0.78746 | 12.7075 | 2.8974 | 15.6049 | 0 | 0 | 0 | 0 | 0 | 0 | 0 | 0 | 0 | 1.6457 | 1.6457 | 0 | 0 | 0 | 0 | 0 | 0 | 6.8058 | 6.3538 | 0.162 | 0.145 | 0.145 | 0 | 0 | 0 | 0 | 0
| 18.08.2016 22:00 | 4.8014 | 3.5604 | 0.96848 | 0 | 0 | 0.097652 | 0.087404 | 0.087404 | 0 | 0 | 0 | 0 | 0 | 0 | 0 | 0 | 0 | 0 | 0 | 0 | 0 | 0 | 0 | 0 | 0 | 0 | 0 | 0 | 0.28223 | 0.25261 | 0.25261 | 0.78746 | 10.1726 | 2.3894 | 12.562 | 0 | 0 | 0 | 0 | 0 | 0 | 0 | 0 | 0 | 1.3572 | 1.3572 | 0 | 0 | 0 | 0 | 0 | 0 | 5.5383 | 5.0863 | 0.162 | 0.145 | 0.145 | 0 | 0 | 0 | 0 | 0
| 18.08.2016 23:00 | 3.7845 | 2.7664 | 0.74562 | 0 | 0 | 0.097652 | 0.087404 | 0.087404 | 0 | 0 | 0 | 0 | 0 | 0 | 0 | 0 | 0 | 0 | 0 | 0 | 0 | 0 | 0 | 0 | 0 | 0 | 0 | 0 | 0.28223 | 0.25261 | 0.25261 | 0.78746 | 7.9041 | 1.8395 | 9.7436 | 0 | 0 | 0 | 0 | 0 | 0 | 0 | 0 | 0 | 1.0449 | 1.0449 | 0 | 0 | 0 | 0 | 0 | 0 | 4.404 | 3.952 | 0.162 | 0.145 | 0.145 | 0 | 0 | 0 | 0 | 0
| 19.08.2016 00:00 | 3.0712 | 2.2145 | 0.58423 | 0 | 0 | 0.097652 | 0.087404 | 0.087404 | 0 | 0 | 0 | 0 | 0 | 0 | 0 | 0 | 0 | 0 | 0 | 0 | 0 | 0 | 0 | 0 | 0 | 0 | 0 | 0 | 0.28223 | 0.25261 | 0.25261 | 0.78746 | 6.3272 | 1.4414 | 7.7685 | 0 | 0 | 0 | 0 | 0 | 0 | 0 | 0 | 0 | 0.81869 | 0.81869 | 0 | 0 | 0 | 0 | 0 | 0 | 3.6156 | 3.1636 | 0.162 | 0.145 | 0.145 | 0 | 0 | 0 | 0 | 0
| 19.08.2016 01:00 | 3.0806 | 2.2198 | 0.58827 | 0 | 0 | 0.097652 | 0.087404 | 0.087404 | 0 | 0 | 0 | 0 | 0 | 0 | 0 | 0 | 0 | 0 | 0 | 0 | 0 | 0 | 0 | 0 | 0 | 0 | 0 | 0 | 0.28223 | 0.25261 | 0.25261 | 0.78746 | 6.3424 | 1.4513 | 7.7937 | 0 | 0 | 0 | 0 | 0 | 0 | 0 | 0 | 0 | 0.82436 | 0.82436 | 0 | 0 | 0 | 0 | 0 | 0 | 3.6232 | 3.1712 | 0.162 | 0.145 | 0.145 | 0 | 0 | 0 | 0 | 0
| 19.08.2016 02:00 | 3.2162 | 2.3379 | 0.60582 | 0 | 0 | 0.097652 | 0.087404 | 0.087404 | 0 | 0 | 0 | 0 | 0 | 0 | 0 | 0 | 0 | 0 | 0 | 0 | 0 | 0 | 0 | 0 | 0 | 0 | 0 | 0 | 0.28223 | 0.25261 | 0.25261 | 0.78746 | 6.6798 | 1.4946 | 8.1744 | 0 | 0 | 0 | 0 | 0 | 0 | 0 | 0 | 0 | 0.84894 | 0.84894 | 0 | 0 | 0 | 0 | 0 | 0 | 3.7919 | 3.3399 | 0.162 | 0.145 | 0.145 | 0 | 0 | 0 | 0 | 0
| 19.08.2016 03:00 | 3.8864 | 2.8884 | 0.72554 | 0 | 0 | 0.097652 | 0.087404 | 0.087404 | 0 | 0 | 0 | 0 | 0 | 0 | 0 | 0 | 0 | 0 | 0 | 0 | 0 | 0 | 0 | 0 | 0 | 0 | 0 | 0 | 0.28223 | 0.25261 | 0.25261 | 0.78746 | 8.2525 | 1.79 | 10.0425 | 0 | 0 | 0 | 0 | 0 | 0 | 0 | 0 | 0 | 1.0167 | 1.0167 | 0 | 0 | 0 | 0 | 0 | 0 | 4.5782 | 4.1262 | 0.162 | 0.145 | 0.145 | 0 | 0 | 0 | 0 | 0
| 19.08.2016 04:00 | 5.3825 | 4.0953 | 1.0147 | 0 | 0 | 0.097652 | 0.087404 | 0.087404 | 0 | 0 | 0 | 0 | 0 | 0 | 0 | 0 | 0 | 0 | 0 | 0 | 0 | 0 | 0 | 0 | 0 | 0 | 0 | 0 | 0.28223 | 0.25261 | 0.25261 | 0.78746 | 11.7009 | 2.5035 | 14.2044 | 0 | 0 | 0 | 0 | 0 | 0 | 0 | 0 | 0 | 1.422 | 1.422 | 0 | 0 | 0 | 0 | 0 | 0 | 6.3025 | 5.8505 | 0.162 | 0.145 | 0.145 | 0 | 0 | 0 | 0 | 0
| 19.08.2016 05:00 | 7.2836 | 5.6339 | 1.3772 | 0 | 0 | 0.097652 | 0.087404 | 0.087404 | 0 | 0 | 0 | 0 | 0 | 0 | 0 | 0 | 0 | 0 | 0 | 0 | 0 | 0 | 0 | 0 | 0 | 0 | 0 | 0 | 0.28223 | 0.25261 | 0.25261 | 0.78746 | 16.0968 | 3.3978 | 19.4945 | 0 | 0 | 0 | 0 | 0 | 0 | 0 | 0 | 0 | 1.9299 | 1.9299 | 0 | 0 | 0 | 0 | 0 | 0 | 8.5004 | 8.0484 | 0.162 | 0.145 | 0.145 | 0 | 0 | 0 | 0 | 0
| 19.08.2016 06:00 | 8.214 | 6.3864 | 1.5552 | 0 | 0 | 0.097652 | 0.087404 | 0.087404 | 0 | 0 | 0 | 0 | 0 | 0 | 0 | 0 | 0 | 0 | 0 | 0 | 0 | 0 | 0 | 0 | 0 | 0 | 0 | 0 | 0.28223 | 0.25261 | 0.25261 | 0.78746 | 18.2467 | 3.8369 | 22.0836 | 0 | 0 | 0 | 0 | 0 | 0 | 0 | 0 | 0 | 2.1794 | 2.1794 | 0 | 0 | 0 | 0 | 0 | 0 | 9.5754 | 9.1234 | 0.162 | 0.145 | 0.145 | 0 | 0 | 0 | 0 | 0
| 19.08.2016 07:00 | 7.4321 | 5.7245 | 1.4352 | 0 | 0 | 0.097652 | 0.087404 | 0.087404 | 0 | 0 | 0 | 0 | 0 | 0 | 0 | -1e-12 | 1e-12 | 0 | 0 | 0 | 0 | 0 | 0 | 0 | 0 | 0 | 0 | 0 | 0.28223 | 0.25261 | 0.25261 | 0.78746 | 16.3557 | 3.5407 | 19.8965 | -1e-12 | 0 | -1e-12 | 1e-12 | 0 | 1e-12 | 0 | 0 | 0 | 2.0111 | 2.0111 | 0 | 0 | -9.5e-13 | 0 | 0 | 0 | 8.6299 | 8.1779 | 0.162 | 0.145 | 0.145 | 9.5e-13 | 0 | 0 | 0 | 0
| 19.08.2016 08:00 | 6.6534 | 5.0981 | 1.2828 | 0 | 0 | 0.097652 | 0.087404 | 0.087404 | 0 | 0 | 0 | 0 | 0 | 0 | 0 | 0 | 0 | 0 | 0 | 0 | 0 | 0 | 0 | 0 | 0 | 0 | 0 | 0 | 0.28223 | 0.25261 | 0.25261 | 0.78746 | 14.5661 | 3.1649 | 17.731 | 0 | 0 | 0 | 0 | 0 | 0 | 0 | 0 | 0 | 1.7977 | 1.7977 | 0 | 0 | 0 | 0 | 0 | 0 | 7.735 | 7.283 | 0.162 | 0.145 | 0.145 | 0 | 0 | 0 | 0 | 0
| 19.08.2016 09:00 | 6.2977 | 4.8045 | 1.2207 | 0 | 0 | 0.097652 | 0.087404 | 0.087404 | 0 | 0 | 0 | 0 | 0 | 0 | 0 | 0 | 0 | 0 | 0 | 0 | 0 | 0 | 0 | 0 | 0 | 0 | 0 | 0 | 0.28223 | 0.25261 | 0.25261 | 0.78746 | 13.7271 | 3.0117 | 16.7388 | 0 | 0 | 0 | 0 | 0 | 0 | 0 | 0 | 0 | 1.7106 | 1.7106 | 0 | 0 | 0 | 0 | 0 | 0 | 7.3155 | 6.8635 | 0.162 | 0.145 | 0.145 | 0 | 0 | 0 | 0 | 0
| 19.08.2016 10:00 | 5.6295 | 4.2586 | 1.0985 | 0 | 0 | 0.097652 | 0.087404 | 0.087404 | 0 | 0 | 0 | 0 | 0 | 0 | 0 | 0 | 0 | 0 | 0 | 0 | 0 | 0 | 0 | 0 | 0 | 0 | 0 | 0 | 0.28223 | 0.25261 | 0.25261 | 0.78746 | 12.1673 | 2.7101 | 14.8775 | 0 | 0 | 0 | 0 | 0 | 0 | 0 | 0 | 0 | 1.5394 | 1.5394 | 0 | 0 | 0 | 0 | 0 | 0 | 6.5357 | 6.0837 | 0.162 | 0.145 | 0.145 | 0 | 0 | 0 | 0 | 0
| 19.08.2016 11:00 | 5.4536 | 4.122 | 1.0591 | 0 | 0 | 0.097652 | 0.087404 | 0.087404 | 0 | 0 | 0 | 0 | 0 | 0 | 0 | 0 | 0 | 0 | 0 | 0 | 0 | 0 | 0 | 0 | 0 | 0 | 0 | 0 | 0.28223 | 0.25261 | 0.25261 | 0.78746 | 11.7772 | 2.613 | 14.3902 | 0 | 0 | 0 | 0 | 0 | 0 | 0 | 0 | 0 | 1.4842 | 1.4842 | 0 | 0 | 0 | 0 | 0 | 0 | 6.3406 | 5.8886 | 0.162 | 0.145 | 0.145 | 0 | 0 | 0 | 0 | 0
| 19.08.2016 12:00 | 5.1121 | 3.8388 | 1.0008 | 0 | 0 | 0.097652 | 0.087404 | 0.087404 | 0 | 0 | 0 | 0 | 0 | 0 | 0 | 0 | 0 | 0 | 0 | 0 | 0 | 0 | 0 | 0 | 0 | 0 | 0 | 0 | 0.28223 | 0.25261 | 0.25261 | 0.78746 | 10.9679 | 2.4691 | 13.4371 | 0 | 0 | 0 | 0 | 0 | 0 | 0 | 0 | 0 | 1.4025 | 1.4025 | 0 | 0 | 0 | 0 | 0 | 0 | 5.936 | 5.484 | 0.162 | 0.145 | 0.145 | 0 | 0 | 0 | 0 | 0
| 19.08.2016 13:00 | 4.58 | 3.4071 | 0.90048 | 0 | 0 | 0.097652 | 0.087404 | 0.087404 | 0 | 0 | 0 | 0 | 0 | 0 | 0 | 0 | 0 | 0 | 0 | 0 | 0 | 0 | 0 | 0 | 0 | 0 | 0 | 0 | 0.28223 | 0.25261 | 0.25261 | 0.78746 | 9.7344 | 2.2216 | 11.956 | 0 | 0 | 0 | 0 | 0 | 0 | 0 | 0 | 0 | 1.2619 | 1.2619 | 0 | 0 | 0 | 0 | 0 | 0 | 5.3192 | 4.8672 | 0.162 | 0.145 | 0.145 | 0 | 0 | 0 | 0 | 0
| 19.08.2016 14:00 | 4.4414 | 3.2926 | 0.87633 | 0 | 0 | 0.097652 | 0.087404 | 0.087404 | 0 | 0 | 0 | 0 | 0 | 0 | 0 | 0 | 0 | 0 | 0 | 0 | 0 | 0 | 0 | 0 | 0 | 0 | 0 | 0 | 0.28223 | 0.25261 | 0.25261 | 0.78746 | 9.4074 | 2.162 | 11.5694 | 0 | 0 | 0 | 0 | 0 | 0 | 0 | 0 | 0 | 1.228 | 1.228 | 0 | 0 | 0 | 0 | 0 | 0 | 5.1557 | 4.7037 | 0.162 | 0.145 | 0.145 | 0 | 0 | 0 | 0 | 0
| 19.08.2016 15:00 | 4.1221 | 3.034 | 0.81562 | 0 | 0 | 0.097652 | 0.087404 | 0.087404 | 0 | 0 | 0 | 0 | 0 | 0 | 0 | 0 | 0 | 0 | 0 | 0 | 0 | 0 | 0 | 0 | 0 | 0 | 0 | 0 | 0.28223 | 0.25261 | 0.25261 | 0.78746 | 8.6686 | 2.0122 | 10.6808 | 0 | 0 | 0 | 0 | 0 | 0 | 0 | 0 | 0 | 1.1429 | 1.1429 | 0 | 0 | 0 | 0 | 0 | 0 | 4.7863 | 4.3343 | 0.162 | 0.145 | 0.145 | 0 | 0 | 0 | 0 | 0
| 19.08.2016 16:00 | 4.302 | 3.1838 | 0.84578 | 0 | 0 | 0.097652 | 0.087404 | 0.087404 | 0 | 0 | 0 | 0 | 0 | 0 | 0 | 0 | 0 | 0 | 0 | 0 | 0 | 0 | 0 | 0 | 0 | 0 | 0 | 0 | 0.28223 | 0.25261 | 0.25261 | 0.78746 | 9.0964 | 2.0866 | 11.1831 | 0 | 0 | 0 | 0 | 0 | 0 | 0 | 0 | 0 | 1.1852 | 1.1852 | 0 | 0 | 0 | 0 | 0 | 0 | 5.0002 | 4.5482 | 0.162 | 0.145 | 0.145 | 0 | 0 | 0 | 0 | 0
| 19.08.2016 17:00 | 4.6008 | 3.4282 | 0.9001 | 0 | 0 | 0.097652 | 0.087404 | 0.087404 | 0 | 0 | 0 | 0 | 0 | 0 | 0 | 0 | 0 | 0 | 0 | 0 | 0 | 0 | 0 | 0 | 0 | 0 | 0 | 0 | 0.28223 | 0.25261 | 0.25261 | 0.78746 | 9.7949 | 2.2207 | 12.0156 | 0 | 0 | 0 | 0 | 0 | 0 | 0 | 0 | 0 | 1.2613 | 1.2613 | 0 | 0 | 0 | 0 | 0 | 0 | 5.3495 | 4.8975 | 0.162 | 0.145 | 0.145 | 0 | 0 | 0 | 0 | 0
| 19.08.2016 18:00 | 5.0491 | 3.7914 | 0.98527 | 0 | 0 | 0.097652 | 0.087404 | 0.087404 | 0 | 0 | 0 | 0 | 0 | 0 | 0 | 0 | 0 | 0 | 0 | 0 | 0 | 0 | 0 | 0 | 0 | 0 | 0 | 0 | 0.28223 | 0.25261 | 0.25261 | 0.78746 | 10.8325 | 2.4308 | 13.2632 | 0 | 0 | 0 | 0 | 0 | 0 | 0 | 0 | 0 | 1.3807 | 1.3807 | 0 | 0 | 0 | 0 | 0 | 0 | 5.8682 | 5.4162 | 0.162 | 0.145 | 0.145 | 0 | 0 | 0 | 0 | 0
| 19.08.2016 19:00 | 5.2173 | 3.9229 | 1.0219 | 0 | 0 | 0.097652 | 0.087404 | 0.087404 | 0 | 0 | 0 | 7.1158 | 0 | 7.1158 | 0 | -1e-12 | 1e-12 | 0 | 0 | 0 | 0 | 0 | 0 | 0 | 0 | 0 | 0 | 0 | 0.28223 | 0.25261 | 0.25261 | 0.78746 | 11.2083 | 2.5213 | 13.7296 | -1e-12 | 0 | -1e-12 | 1e-12 | 0 | 1e-12 | 0 | 0 | 0 | 1.4321 | 1.4321 | 0 | 0 | -9.5e-13 | 0 | 0 | 0 | 6.0562 | 5.6042 | 0.162 | 0.145 | 0.145 | 9.5e-13 | 0 | 0 | 7.1158 | 7.1158
| 19.08.2016 20:00 | 5.2936 | 3.9781 | 1.0431 | 0 | 0 | 0.097652 | 0.087404 | 0.087404 | 0 | 0 | 0 | 52.748 | 0 | 52.748 | 0 | 0 | 0 | 0 | 0 | 0 | 0 | 0 | 0 | 0 | 0 | 0 | 0 | 0 | 0.28223 | 0.25261 | 0.25261 | 0.78746 | 11.3661 | 2.5733 | 13.9394 | 0 | 0 | 0 | 0 | 0 | 0 | 0 | 0 | 0 | 1.4617 | 1.4617 | 0 | 0 | 0 | 0 | 0 | 0 | 6.135 | 5.683 | 0.162 | 0.145 | 0.145 | 0 | 0 | 0 | 52.748 | 52.748
| 19.08.2016 21:00 | 4.9057 | 3.6537 | 0.97949 | 0 | 0 | 0.097652 | 0.087404 | 0.087404 | 0 | 0 | 0 | 115.2488 | 0 | 115.2488 | 0 | -1e-12 | 1e-12 | 0 | 0 | 0 | 0 | 0 | 0 | 0 | 0 | 0 | 0 | 0 | 0.28223 | 0.25261 | 0.25261 | 0.78746 | 10.4392 | 2.4165 | 12.8557 | -1e-12 | 0 | -1e-12 | 1e-12 | 0 | 1e-12 | 0 | 0 | 0 | 1.3726 | 1.3726 | 0 | 0 | -9.5e-13 | 0 | 0 | 0 | 5.6716 | 5.2196 | 0.162 | 0.145 | 0.145 | 9.5e-13 | 0 | 0 | 115.2488 | 115.2488
| 19.08.2016 22:00 | 3.9571 | 2.8832 | 0.80145 | 0 | 0 | 0.097652 | 0.087404 | 0.087404 | 0 | 0 | 0 | 147.8442 | 0 | 147.8442 | 0 | -1e-12 | 1e-12 | 0 | 0 | 0 | 0 | 0 | 0 | 0 | 0 | 0 | 0 | 0 | 0.28223 | 0.25261 | 0.25261 | 0.78746 | 8.2376 | 1.9773 | 10.2149 | -1e-12 | 0 | -1e-12 | 1e-12 | 0 | 1e-12 | 0 | 0 | 0 | 1.1231 | 1.1231 | 0 | 0 | -9.5e-13 | 0 | 0 | 0 | 4.5708 | 4.1188 | 0.162 | 0.145 | 0.145 | 9.5e-13 | 0 | 0 | 147.8442 | 147.8442
| 19.08.2016 23:00 | 3.1885 | 2.2873 | 0.62872 | 0 | 0 | 0.097652 | 0.087404 | 0.087404 | 0 | 0 | 0 | 198.2247 | 0 | 198.2247 | 0 | 0 | 0 | 0 | 0 | 0 | 0 | 0 | 0 | 0 | 0 | 0 | 0 | 0 | 0.28223 | 0.25261 | 0.25261 | 0.78746 | 6.5352 | 1.5511 | 8.0863 | 0 | 0 | 0 | 0 | 0 | 0 | 0 | 0 | 0 | 0.88104 | 0.88104 | 0 | 0 | 0 | 0 | 0 | 0 | 3.7196 | 3.2676 | 0.162 | 0.145 | 0.145 | 0 | 0 | 0 | 198.2247 | 198.2247
| 20.08.2016 00:00 | 2.426 | 1.6884 | 0.46519 | 0 | 0 | 0.097652 | 0.087404 | 0.087404 | 0 | 0 | 0 | 220.7746 | 0 | 220.7746 | 0 | 0 | 0 | 0 | 0 | 0 | 0 | 0 | 0 | 0 | 0 | 0 | 0 | 0 | 0.28223 | 0.25261 | 0.25261 | 0.78746 | 4.8239 | 1.1477 | 5.9716 | 0 | 0 | 0 | 0 | 0 | 0 | 0 | 0 | 0 | 0.65188 | 0.65188 | 0 | 0 | 0 | 0 | 0 | 0 | 2.864 | 2.412 | 0.162 | 0.145 | 0.145 | 0 | 0 | 0 | 220.7746 | 220.7746
| 20.08.2016 01:00 | 2.3735 | 1.6426 | 0.45846 | 0 | 0 | 0.097652 | 0.087404 | 0.087404 | 0 | 0 | 0 | 215.3602 | 0 | 215.3602 | 0 | -1e-12 | 1e-12 | 0 | 0 | 0 | 0 | 0 | 0 | 0 | 0 | 0 | 0 | 0 | 0.28223 | 0.25261 | 0.25261 | 0.78746 | 4.6931 | 1.1311 | 5.8241 | -1e-12 | 0 | -1e-12 | 1e-12 | 0 | 1e-12 | 0 | 0 | 0 | 0.64245 | 0.64245 | 0 | 0 | -9.5e-13 | 0 | 0 | 0 | 2.7985 | 2.3465 | 0.162 | 0.145 | 0.145 | 9.5e-13 | 0 | 0 | 215.3602 | 215.3602
| 20.08.2016 02:00 | 2.5267 | 1.7744 | 0.47984 | 0 | 0 | 0.097652 | 0.087404 | 0.087404 | 0 | 0 | 0 | 207.7 | 0 | 207.7 | 0 | 0 | 0 | 0 | 0 | 0 | 0 | 0 | 0 | 0 | 0 | 0 | 0 | 0 | 0.28223 | 0.25261 | 0.25261 | 0.78746 | 5.0696 | 1.1838 | 6.2534 | 0 | 0 | 0 | 0 | 0 | 0 | 0 | 0 | 0 | 0.6724 | 0.6724 | 0 | 0 | 0 | 0 | 0 | 0 | 2.9868 | 2.5348 | 0.162 | 0.145 | 0.145 | 0 | 0 | 0 | 207.7 | 207.7
| 20.08.2016 03:00 | 3.0516 | 2.2052 | 0.57394 | 0 | 0 | 0.097652 | 0.087404 | 0.087404 | 0 | 0 | 0 | 127.6337 | 0 | 127.6337 | 0 | 0 | 0 | 0 | 0 | 0 | 0 | 0 | 0 | 0 | 0 | 0 | 0 | 0 | 0.28223 | 0.25261 | 0.25261 | 0.78746 | 6.3007 | 1.416 | 7.7166 | 0 | 0 | 0 | 0 | 0 | 0 | 0 | 0 | 0 | 0.80427 | 0.80427 | 0 | 0 | 0 | 0 | 0 | 0 | 3.6023 | 3.1503 | 0.162 | 0.145 | 0.145 | 0 | 0 | 0 | 127.6337 | 127.6337
| 20.08.2016 04:00 | 3.9774 | 2.9438 | 0.76109 | 0 | 0 | 0.097652 | 0.087404 | 0.087404 | 0 | 0 | 0 | 82.0875 | 0 | 82.0875 | 0 | 0 | 0 | 0 | 0 | 0 | 0 | 0 | 0 | 0 | 0 | 0 | 0 | 0 | 0.28223 | 0.25261 | 0.25261 | 0.78746 | 8.411 | 1.8777 | 10.2887 | 0 | 0 | 0 | 0 | 0 | 0 | 0 | 0 | 0 | 1.0665 | 1.0665 | 0 | 0 | 0 | 0 | 0 | 0 | 4.6575 | 4.2055 | 0.162 | 0.145 | 0.145 | 0 | 0 | 0 | 82.0875 | 82.0875
| 20.08.2016 05:00 | 5.7204 | 4.3586 | 1.0894 | 0 | 0 | 0.097652 | 0.087404 | 0.087404 | 0 | 0 | 0 | 132.0085 | 0 | 132.0085 | 0 | -1e-12 | 1e-12 | 0 | 0 | 0 | 0 | 0 | 0 | 0 | 0 | 0 | 0 | 0 | 0.28223 | 0.25261 | 0.25261 | 0.78746 | 12.4531 | 2.6877 | 15.1408 | -1e-12 | 0 | -1e-12 | 1e-12 | 0 | 1e-12 | 0 | 0 | 0 | 1.5266 | 1.5266 | 0 | 0 | -9.5e-13 | 0 | 0 | 0 | 6.6786 | 6.2266 | 0.162 | 0.145 | 0.145 | 9.5e-13 | 0 | 0 | 132.0085 | 132.0085
| 20.08.2016 06:00 | 6.2346 | 4.7682 | 1.194 | 0 | 0 | 0.097652 | 0.087404 | 0.087404 | 0 | 0 | 0 | 202.9634 | 0 | 202.9634 | 0 | -1e-12 | 1e-12 | 0 | 0 | 0 | 0 | 0 | 0 | 0 | 0 | 0 | 0 | 0 | 0.28223 | 0.25261 | 0.25261 | 0.78746 | 13.6234 | 2.9457 | 16.5691 | -1e-12 | 0 | -1e-12 | 1e-12 | 0 | 1e-12 | 0 | 0 | 0 | 1.6731 | 1.6731 | 0 | 0 | -9.5e-13 | 0 | 0 | 0 | 7.2637 | 6.8117 | 0.162 | 0.145 | 0.145 | 9.5e-13 | 0 | 0 | 202.9634 | 202.9634
| 20.08.2016 07:00 | 5.7885 | 4.3882 | 1.1278 | 0 | 0 | 0.097652 | 0.087404 | 0.087404 | 0 | 0 | 0 | 166.0587 | 0 | 166.0587 | 0 | -1e-12 | 1e-12 | 0 | 0 | 0 | 0 | 0 | 0 | 0 | 0 | 0 | 0 | 0 | 0.28223 | 0.25261 | 0.25261 | 0.78746 | 12.5377 | 2.7825 | 15.3202 | -1e-12 | 0 | -1e-12 | 1e-12 | 0 | 1e-12 | 0 | 0 | 0 | 1.5805 | 1.5805 | 0 | 0 | -9.5e-13 | 0 | 0 | 0 | 6.7208 | 6.2688 | 0.162 | 0.145 | 0.145 | 9.5e-13 | 0 | 0 | 166.0587 | 166.0587
| 20.08.2016 08:00 | 5.1575 | 3.8809 | 1.0041 | 0 | 0 | 0.097652 | 0.087404 | 0.087404 | 0 | 0 | 0 | 60.1862 | 0 | 60.1862 | 0 | -1e-12 | 1e-12 | 0 | 0 | 0 | 0 | 0 | 0 | 0 | 0 | 0 | 0 | 0 | 0.28223 | 0.25261 | 0.25261 | 0.78746 | 11.0882 | 2.4772 | 13.5655 | -1e-12 | 0 | -1e-12 | 1e-12 | 0 | 1e-12 | 0 | 0 | 0 | 1.4071 | 1.4071 | 0 | 0 | -9.5e-13 | 0 | 0 | 0 | 5.9961 | 5.5441 | 0.162 | 0.145 | 0.145 | 9.5e-13 | 0 | 0 | 60.1862 | 60.1862
| 20.08.2016 09:00 | 5.0924 | 3.829 | 0.99095 | 0 | 0 | 0.097652 | 0.087404 | 0.087404 | 0 | 0 | 0 | 13.1812 | 0 | 13.1812 | 0 | -1e-12 | 1e-12 | 0 | 0 | 0 | 0 | 0 | 0 | 0 | 0 | 0 | 0 | 0 | 0.28223 | 0.25261 | 0.25261 | 0.78746 | 10.9399 | 2.4448 | 13.3847 | -1e-12 | 0 | -1e-12 | 1e-12 | 0 | 1e-12 | 0 | 0 | 0 | 1.3886 | 1.3886 | 0 | 0 | -9.5e-13 | 0 | 0 | 0 | 5.922 | 5.47 | 0.162 | 0.145 | 0.145 | 9.5e-13 | 0 | 0 | 13.1812 | 13.1812
| 20.08.2016 10:00 | 4.4743 | 3.3229 | 0.87896 | 0 | 0 | 0.097652 | 0.087404 | 0.087404 | 0 | 0 | 0 | 28.5218 | 0 | 28.5218 | 0 | -1e-12 | 1e-12 | 0 | 0 | 0 | 0 | 0 | 0 | 0 | 0 | 0 | 0 | 0 | 0.28223 | 0.25261 | 0.25261 | 0.78746 | 9.4941 | 2.1685 | 11.6625 | -1e-12 | 0 | -1e-12 | 1e-12 | 0 | 1e-12 | 0 | 0 | 0 | 1.2317 | 1.2317 | 0 | 0 | -9.5e-13 | 0 | 0 | 0 | 5.199 | 4.747 | 0.162 | 0.145 | 0.145 | 9.5e-13 | 0 | 0 | 28.5218 | 28.5218
| 20.08.2016 11:00 | 4.2903 | 3.1778 | 0.84004 | 0 | 0 | 0.097652 | 0.087404 | 0.087404 | 0 | 0 | 0 | 89.252 | 0 | 89.252 | 0 | 0 | 0 | 0 | 0 | 0 | 0 | 0 | 0 | 0 | 0 | 0 | 0 | 0 | 0.28223 | 0.25261 | 0.25261 | 0.78746 | 9.0793 | 2.0725 | 11.1518 | 0 | 0 | 0 | 0 | 0 | 0 | 0 | 0 | 0 | 1.1772 | 1.1772 | 0 | 0 | 0 | 0 | 0 | 0 | 4.9917 | 4.5397 | 0.162 | 0.145 | 0.145 | 0 | 0 | 0 | 89.252 | 89.252
| 20.08.2016 12:00 | 3.9306 | 2.8792 | 0.77893 | 0 | 0 | 0.097652 | 0.087404 | 0.087404 | 0 | 0 | 0 | 145.1049 | 0 | 145.1049 | 0 | 0 | 0 | 0 | 0 | 0 | 0 | 0 | 0 | 0 | 0 | 0 | 0 | 0 | 0.28223 | 0.25261 | 0.25261 | 0.78746 | 8.2264 | 1.9217 | 10.1481 | 0 | 0 | 0 | 0 | 0 | 0 | 0 | 0 | 0 | 1.0915 | 1.0915 | 0 | 0 | 0 | 0 | 0 | 0 | 4.5652 | 4.1132 | 0.162 | 0.145 | 0.145 | 0 | 0 | 0 | 145.1049 | 145.1049
| 20.08.2016 13:00 | 3.8829 | 2.8491 | 0.76135 | 0 | 0 | 0.097652 | 0.087404 | 0.087404 | 0 | 0 | 0 | 132.6153 | 0 | 132.6153 | 0 | 0 | 0 | 0 | 0 | 0 | 0 | 0 | 0 | 0 | 0 | 0 | 0 | 0 | 0.28223 | 0.25261 | 0.25261 | 0.78746 | 8.1402 | 1.8783 | 10.0185 | 0 | 0 | 0 | 0 | 0 | 0 | 0 | 0 | 0 | 1.0669 | 1.0669 | 0 | 0 | 0 | 0 | 0 | 0 | 4.5221 | 4.0701 | 0.162 | 0.145 | 0.145 | 0 | 0 | 0 | 132.6153 | 132.6153
| 20.08.2016 14:00 | 3.7197 | 2.7139 | 0.73327 | 0 | 0 | 0.097652 | 0.087404 | 0.087404 | 0 | 0 | 0 | 132.5533 | 0 | 132.5533 | 0 | 0 | 0 | 0 | 0 | 0 | 0 | 0 | 0 | 0 | 0 | 0 | 0 | 0 | 0.28223 | 0.25261 | 0.25261 | 0.78746 | 7.7541 | 1.8091 | 9.5632 | 0 | 0 | 0 | 0 | 0 | 0 | 0 | 0 | 0 | 1.0275 | 1.0275 | 0 | 0 | 0 | 0 | 0 | 0 | 4.329 | 3.877 | 0.162 | 0.145 | 0.145 | 0 | 0 | 0 | 132.5533 | 132.5533
| 20.08.2016 15:00 | 3.5448 | 2.5744 | 0.69797 | 0 | 0 | 0.097652 | 0.087404 | 0.087404 | 0 | 0 | 0 | 94.0767 | 0 | 94.0767 | 0 | 0 | 0 | 0 | 0 | 0 | 0 | 0 | 0 | 0 | 0 | 0 | 0 | 0 | 0.28223 | 0.25261 | 0.25261 | 0.78746 | 7.3553 | 1.722 | 9.0773 | 0 | 0 | 0 | 0 | 0 | 0 | 0 | 0 | 0 | 0.97808 | 0.97808 | 0 | 0 | 0 | 0 | 0 | 0 | 4.1297 | 3.6777 | 0.162 | 0.145 | 0.145 | 0 | 0 | 0 | 94.0767 | 94.0767
| 20.08.2016 16:00 | 3.4833 | 2.523 | 0.68791 | 0 | 0 | 0.097652 | 0.087404 | 0.087404 | 0 | 0 | 0 | 31.2367 | 0 | 31.2367 | 0 | 0 | 0 | 0 | 0 | 0 | 0 | 0 | 0 | 0 | 0 | 0 | 0 | 0 | 0.28223 | 0.25261 | 0.25261 | 0.78746 | 7.2084 | 1.6971 | 8.9056 | 0 | 0 | 0 | 0 | 0 | 0 | 0 | 0 | 0 | 0.96397 | 0.96397 | 0 | 0 | 0 | 0 | 0 | 0 | 4.0562 | 3.6042 | 0.162 | 0.145 | 0.145 | 0 | 0 | 0 | 31.2367 | 31.2367
| 20.08.2016 17:00 | 3.5488 | 2.5738 | 0.70258 | 0 | 0 | 0.097652 | 0.087404 | 0.087404 | 0 | 0 | 0 | 0.68641 | 0 | 0.68641 | 0 | 0 | 0 | 0 | 0 | 0 | 0 | 0 | 0 | 0 | 0 | 0 | 0 | 0 | 0.28223 | 0.25261 | 0.25261 | 0.78746 | 7.3537 | 1.7333 | 9.087 | 0 | 0 | 0 | 0 | 0 | 0 | 0 | 0 | 0 | 0.98453 | 0.98453 | 0 | 0 | 0 | 0 | 0 | 0 | 4.1289 | 3.6769 | 0.162 | 0.145 | 0.145 | 0 | 0 | 0 | 0.68641 | 0.68641
| 20.08.2016 18:00 | 3.8093 | 2.7823 | 0.7546 | 0 | 0 | 0.097652 | 0.087404 | 0.087404 | 0 | 0 | 0 | 0 | 0 | 0 | 0 | 0 | 0 | 0 | 0 | 0 | 0 | 0 | 0 | 0 | 0 | 0 | 0 | 0 | 0.28223 | 0.25261 | 0.25261 | 0.78746 | 7.9494 | 1.8617 | 9.811 | 0 | 0 | 0 | 0 | 0 | 0 | 0 | 0 | 0 | 1.0574 | 1.0574 | 0 | 0 | 0 | 0 | 0 | 0 | 4.4267 | 3.9747 | 0.162 | 0.145 | 0.145 | 0 | 0 | 0 | 0 | 0
| 20.08.2016 19:00 | 3.8893 | 2.8418 | 0.77507 | 0 | 0 | 0.097652 | 0.087404 | 0.087404 | 0 | 0 | 0 | 39.6279 | 0 | 39.6279 | 0 | 0 | 0 | 0 | 0 | 0 | 0 | 0 | 0 | 0 | 0 | 0 | 0 | 0 | 0.28223 | 0.25261 | 0.25261 | 0.78746 | 8.1194 | 1.9122 | 10.0316 | 0 | 0 | 0 | 0 | 0 | 0 | 0 | 0 | 0 | 1.0861 | 1.0861 | 0 | 0 | 0 | 0 | 0 | 0 | 4.5117 | 4.0597 | 0.162 | 0.145 | 0.145 | 0 | 0 | 0 | 39.6279 | 39.6279
| 20.08.2016 20:00 | 4.105 | 3.0146 | 0.81791 | 0 | 0 | 0.097652 | 0.087404 | 0.087404 | 0 | 0 | 0 | 299.3259 | 0 | 299.3259 | 0 | 0 | 0 | 0 | 0 | 0 | 0 | 0 | 0 | 0 | 0 | 0 | 0 | 0 | 0.28223 | 0.25261 | 0.25261 | 0.78746 | 8.6133 | 2.0179 | 10.6311 | 0 | 0 | 0 | 0 | 0 | 0 | 0 | 0 | 0 | 1.1461 | 1.1462 | 0 | 0 | 0 | 0 | 0 | 0 | 4.7586 | 4.3066 | 0.162 | 0.145 | 0.145 | 0 | 0 | 0 | 299.3259 | 299.3259
| 20.08.2016 21:00 | 3.8569 | 2.807 | 0.77738 | 0 | 0 | 0.097652 | 0.087404 | 0.087404 | 0 | 0 | 0 | 78.006 | 0 | 78.006 | 0 | 0 | 0 | 0 | 0 | 0 | 0 | 0 | 0 | 0 | 0 | 0 | 0 | 0 | 0.28223 | 0.25261 | 0.25261 | 0.78746 | 8.0201 | 1.9179 | 9.938 | 0 | 0 | 0 | 0 | 0 | 0 | 0 | 0 | 0 | 1.0894 | 1.0894 | 0 | 0 | 0 | 0 | 0 | 0 | 4.462 | 4.01 | 0.162 | 0.145 | 0.145 | 0 | 0 | 0 | 78.006 | 78.006
| 20.08.2016 22:00 | 3.1907 | 2.2684 | 0.64987 | 0 | 0 | 0.097652 | 0.087404 | 0.087404 | 0 | 0 | 0 | 10.4997 | 0 | 10.4997 | 0 | 0 | 0 | 0 | 0 | 0 | 0 | 0 | 0 | 0 | 0 | 0 | 0 | 0 | 0.28223 | 0.25261 | 0.25261 | 0.78746 | 6.4811 | 1.6033 | 8.0844 | 0 | 0 | 0 | 0 | 0 | 0 | 0 | 0 | 0 | 0.91067 | 0.91067 | 0 | 0 | 0 | 0 | 0 | 0 | 3.6926 | 3.2406 | 0.162 | 0.145 | 0.145 | 0 | 0 | 0 | 10.4997 | 10.4997
| 20.08.2016 23:00 | 2.7241 | 1.9162 | 0.5354 | 0 | 0 | 0.097652 | 0.087404 | 0.087404 | 0 | 0 | 0 | 0 | 0 | 0 | 0 | 0 | 0 | 0 | 0 | 0 | 0 | 0 | 0 | 0 | 0 | 0 | 0 | 0 | 0.28223 | 0.25261 | 0.25261 | 0.78746 | 5.4749 | 1.3209 | 6.7958 | 0 | 0 | 0 | 0 | 0 | 0 | 0 | 0 | 0 | 0.75027 | 0.75027 | 0 | 0 | 0 | 0 | 0 | 0 | 3.1895 | 2.7375 | 0.162 | 0.145 | 0.145 | 0 | 0 | 0 | 0 | 0
| 21.08.2016 00:00 | 2.7219 | 1.9335 | 0.51596 | 0 | 0 | 0.097652 | 0.087404 | 0.087404 | 0 | 0 | 0 | 10.2656 | 0 | 10.2656 | -1e-12 | 0 | 1e-12 | 0 | 0 | 0 | 0 | 0 | 0 | 0 | 0 | 0 | 0 | 0 | 0.28223 | 0.25261 | 0.25261 | 0.78746 | 5.5242 | 1.2729 | 6.7971 | 0 | 0 | 0 | 1e-12 | 0 | 1e-12 | 0 | 0 | 0 | 0.72302 | 0.72302 | 0 | 0 | 0 | 0 | 0 | 0 | 3.2141 | 2.7621 | 0.162 | 0.145 | 0.145 | 9.5e-13 | 0 | 0 | 10.2656 | 10.2656
| 21.08.2016 01:00 | 3.0463 | 2.2017 | 0.5721 | 0 | 0 | 0.097652 | 0.087404 | 0.087404 | 0 | 0 | 0 | 20.8421 | 0 | 20.8421 | -1e-12 | 0 | 1e-12 | 0 | 0 | 0 | 0 | 0 | 0 | 0 | 0 | 0 | 0 | 0 | 0.28223 | 0.25261 | 0.25261 | 0.78746 | 6.2907 | 1.4114 | 7.7021 | 0 | 0 | 0 | 1e-12 | 0 | 1e-12 | 0 | 0 | 0 | 0.8017 | 0.8017 | 0 | 0 | 0 | 0 | 0 | 0 | 3.5973 | 3.1453 | 0.162 | 0.145 | 0.145 | 9.5e-13 | 0 | 0 | 20.8421 | 20.8421
| 21.08.2016 02:00 | 3.4252 | 2.5218 | 0.63099 | 0 | 0 | 0.097652 | 0.087404 | 0.087404 | 0 | 0 | 0 | 5.5502 | 0 | 5.5502 | -1e-12 | 0 | 1e-12 | 0 | 0 | 0 | 0 | 0 | 0 | 0 | 0 | 0 | 0 | 0 | 0.28223 | 0.25261 | 0.25261 | 0.78746 | 7.2051 | 1.5567 | 8.7618 | 0 | 0 | 0 | 1e-12 | 0 | 1e-12 | 0 | 0 | 0 | 0.88422 | 0.88422 | 0 | 0 | 0 | 0 | 0 | 0 | 4.0545 | 3.6025 | 0.162 | 0.145 | 0.145 | 9.5e-13 | 0 | 0 | 5.5502 | 5.5502
| 21.08.2016 03:00 | 4.3238 | 3.2638 | 0.78754 | 0 | 0 | 0.097652 | 0.087404 | 0.087404 | 0 | 0 | 0 | 37.7642 | 0 | 37.7642 | -1e-12 | 0 | 1e-12 | 0 | 0 | 0 | 0 | 0 | 0 | 0 | 0 | 0 | 0 | 0 | 0.28223 | 0.25261 | 0.25261 | 0.78746 | 9.3252 | 1.9429 | 11.2681 | 0 | 0 | 0 | 1e-12 | 0 | 1e-12 | 0 | 0 | 0 | 1.1036 | 1.1036 | 0 | 0 | 0 | 0 | 0 | 0 | 5.1146 | 4.6626 | 0.162 | 0.145 | 0.145 | 9.5e-13 | 0 | 0 | 37.7642 | 37.7642
| 21.08.2016 04:00 | 5.562 | 4.2619 | 1.0276 | 0 | 0 | 0.097652 | 0.087404 | 0.087404 | 0 | 0 | -1e-12 | 33.6548 | 0 | 33.6548 | -1e-12 | 0 | 1e-12 | 0 | 0 | 0 | 0 | 0 | 0 | 0 | 0 | 0 | 0 | 0 | 0.28223 | 0.25261 | 0.25261 | 0.78746 | 12.1769 | 2.5353 | 14.7122 | 0 | 0 | 0 | 0 | -1e-12 | 1e-12 | 0 | 0 | 0 | 1.4401 | 1.4401 | 0 | 0 | 0 | 0 | 0 | 0 | 6.5404 | 6.0884 | 0.162 | 0.145 | 0.145 | 0 | 0 | 0 | 33.6548 | 33.6548
| 21.08.2016 05:00 | 5.3781 | 4.0698 | 1.0358 | 0 | 0 | 0.097652 | 0.087404 | 0.087404 | 0 | 0 | -1e-12 | 41.5473 | 0 | 41.5473 | -1e-12 | 0 | 1e-12 | 0 | 0 | 0 | 0 | 0 | 0 | 0 | 0 | 0 | 0 | 0 | 0.28223 | 0.25261 | 0.25261 | 0.78746 | 11.6281 | 2.5555 | 14.1836 | 0 | 0 | 0 | 0 | -1e-12 | 1e-12 | 0 | 0 | 0 | 1.4515 | 1.4515 | 0 | 0 | 0 | 0 | 0 | 0 | 6.2661 | 5.8141 | 0.162 | 0.145 | 0.145 | 0 | 0 | 0 | 41.5473 | 41.5473
| 21.08.2016 06:00 | 6.0391 | 4.6012 | 1.1654 | 0 | 0 | 0.097652 | 0.087404 | 0.087404 | 0 | 0 | -1e-12 | 29.8329 | 0 | 29.8329 | -1e-12 | 0 | 1e-12 | 0 | 0 | 0 | 0 | 0 | 0 | 0 | 0 | 0 | 0 | 0 | 0.28223 | 0.25261 | 0.25261 | 0.78746 | 13.1464 | 2.8751 | 16.0215 | 0 | 0 | 0 | 0 | -1e-12 | 1e-12 | 0 | 0 | 0 | 1.633 | 1.633 | 0 | 0 | 0 | 0 | 0 | 0 | 7.0252 | 6.5732 | 0.162 | 0.145 | 0.145 | 0 | 0 | 0 | 29.8329 | 29.8329
| 21.08.2016 07:00 | 5.1653 | 3.8646 | 1.0282 | 0 | 0 | 0.097652 | 0.087404 | 0.087404 | 0 | 0 | -1e-12 | 24.1675 | 0 | 24.1675 | -1e-12 | 0 | 1e-12 | 0 | 0 | 0 | 0 | 0 | 0 | 0 | 0 | 0 | 0 | 0 | 0.28223 | 0.25261 | 0.25261 | 0.78746 | 11.0417 | 2.5367 | 13.5784 | 0 | 0 | 0 | 0 | -1e-12 | 1e-12 | 0 | 0 | 0 | 1.4409 | 1.4409 | 0 | 0 | 0 | 0 | 0 | 0 | 5.9728 | 5.5208 | 0.162 | 0.145 | 0.145 | 0 | 0 | 0 | 24.1675 | 24.1675
| 21.08.2016 08:00 | 4.6718 | 3.4725 | 0.92691 | 0 | 0 | 0.097652 | 0.087404 | 0.087404 | 0 | 0 | 0 | 9.0252 | 0 | 9.0252 | -1e-12 | 0 | 1e-12 | 0 | 0 | 0 | 0 | 0 | 0 | 0 | 0 | 0 | 0 | 0 | 0.28223 | 0.25261 | 0.25261 | 0.78746 | 9.9213 | 2.2868 | 12.2081 | 0 | 0 | 0 | 1e-12 | 0 | 1e-12 | 0 | 0 | 0 | 1.2989 | 1.2989 | 0 | 0 | 0 | 0 | 0 | 0 | 5.4127 | 4.9607 | 0.162 | 0.145 | 0.145 | 9.5e-13 | 0 | 0 | 9.0252 | 9.0252
| 21.08.2016 09:00 | 4.5877 | 3.4047 | 0.91051 | 0 | 0 | 0.097652 | 0.087404 | 0.087404 | 0 | 0 | 0 | 1.6715 | 0 | 1.6715 | 0 | 0 | 0 | 0 | 0 | 0 | 0 | 0 | 0 | 0 | 0 | 0 | 0 | 0 | 0.28223 | 0.25261 | 0.25261 | 0.78746 | 9.7278 | 2.2463 | 11.9741 | 0 | 0 | 0 | 0 | 0 | 0 | 0 | 0 | 0 | 1.2759 | 1.2759 | 0 | 0 | 0 | 0 | 0 | 0 | 5.3159 | 4.8639 | 0.162 | 0.145 | 0.145 | 0 | 0 | 0 | 1.6715 | 1.6715
| 21.08.2016 10:00 | 4.1583 | 3.0561 | 0.82972 | 0 | 0 | 0.097652 | 0.087404 | 0.087404 | 0 | 0 | 0 | 0 | 0 | 0 | 0 | 0 | 0 | 0 | 0 | 0 | 0 | 0 | 0 | 0 | 0 | 0 | 0 | 0 | 0.28223 | 0.25261 | 0.25261 | 0.78746 | 8.7318 | 2.047 | 10.7788 | 0 | 0 | 0 | 0 | 0 | 0 | 0 | 0 | 0 | 1.1627 | 1.1627 | 0 | 0 | 0 | 0 | 0 | 0 | 4.8179 | 4.3659 | 0.162 | 0.145 | 0.145 | 0 | 0 | 0 | 0 | 0
| 21.08.2016 11:00 | 4.0022 | 2.9345 | 0.79523 | 0 | 0 | 0.097652 | 0.087404 | 0.087404 | 0 | 0 | 0 | 0 | 0 | 0 | 0 | 0 | 0 | 0 | 0 | 0 | 0 | 0 | 0 | 0 | 0 | 0 | 0 | 0 | 0.28223 | 0.25261 | 0.25261 | 0.78746 | 8.3843 | 1.9619 | 10.3462 | 0 | 0 | 0 | 0 | 0 | 0 | 0 | 0 | 0 | 1.1144 | 1.1144 | 0 | 0 | 0 | 0 | 0 | 0 | 4.6442 | 4.1922 | 0.162 | 0.145 | 0.145 | 0 | 0 | 0 | 0 | 0
| 21.08.2016 12:00 | 3.8735 | 2.8285 | 0.77259 | 0 | 0 | 0.097652 | 0.087404 | 0.087404 | 0 | 0 | 0 | 0.03791 | 0 | 0.03791 | 0 | 0 | 0 | 0 | 0 | 0 | 0 | 0 | 0 | 0 | 0 | 0 | 0 | 0 | 0.28223 | 0.25261 | 0.25261 | 0.78746 | 8.0814 | 1.9061 | 9.9874 | 0 | 0 | 0 | 0 | 0 | 0 | 0 | 0 | 0 | 1.0826 | 1.0826 | 0 | 0 | 0 | 0 | 0 | 0 | 4.4927 | 4.0407 | 0.162 | 0.145 | 0.145 | 0 | 0 | 0 | 0.03791 | 0.03791
| 21.08.2016 13:00 | 3.6211 | 2.628 | 0.72063 | 0 | 0 | 0.097652 | 0.087404 | 0.087404 | 0 | 0 | 0 | 1.332 | 0 | 1.332 | 0 | 0 | 0 | 0 | 0 | 0 | 0 | 0 | 0 | 0 | 0 | 0 | 0 | 0 | 0.28223 | 0.25261 | 0.25261 | 0.78746 | 7.5085 | 1.7779 | 9.2864 | 0 | 0 | 0 | 0 | 0 | 0 | 0 | 0 | 0 | 1.0098 | 1.0098 | 0 | 0 | 0 | 0 | 0 | 0 | 4.2063 | 3.7543 | 0.162 | 0.145 | 0.145 | 0 | 0 | 0 | 1.332 | 1.332
| 21.08.2016 14:00 | 3.5146 | 2.5401 | 0.70198 | 0 | 0 | 0.097652 | 0.087404 | 0.087404 | 0 | 0 | 0 | 93.3917 | 0 | 93.3917 | -1e-12 | 0 | 1e-12 | 0 | 0 | 0 | 0 | 0 | 0 | 0 | 0 | 0 | 0 | 0 | 0.28223 | 0.25261 | 0.25261 | 0.78746 | 7.2575 | 1.7319 | 8.9894 | 0 | 0 | 0 | 1e-12 | 0 | 1e-12 | 0 | 0 | 0 | 0.9837 | 0.9837 | 0 | 0 | 0 | 0 | 0 | 0 | 4.0808 | 3.6288 | 0.162 | 0.145 | 0.145 | 9.5e-13 | 0 | 0 | 93.3917 | 93.3917
| 21.08.2016 15:00 | 3.3962 | 2.4478 | 0.67593 | 0 | 0 | 0.097652 | 0.087404 | 0.087404 | 0 | 0 | 0 | 108.2688 | 0 | 108.2688 | -1e-12 | 0 | 1e-12 | 0 | 0 | 0 | 0 | 0 | 0 | 0 | 0 | 0 | 0 | 0 | 0.28223 | 0.25261 | 0.25261 | 0.78746 | 6.9938 | 1.6676 | 8.6614 | 0 | 0 | 0 | 1e-12 | 0 | 1e-12 | 0 | 0 | 0 | 0.94719 | 0.94719 | 0 | 0 | 0 | 0 | 0 | 0 | 3.9489 | 3.4969 | 0.162 | 0.145 | 0.145 | 9.5e-13 | 0 | 0 | 108.2688 | 108.2688
| 21.08.2016 16:00 | 3.587 | 2.6066 | 0.7079 | 0 | 0 | 0.097652 | 0.087404 | 0.087404 | 0 | 0 | 0 | 22.3912 | 0 | 22.3912 | 0 | 0 | 0 | 0 | 0 | 0 | 0 | 0 | 0 | 0 | 0 | 0 | 0 | 0 | 0.28223 | 0.25261 | 0.25261 | 0.78746 | 7.4475 | 1.7465 | 9.194 | 0 | 0 | 0 | 0 | 0 | 0 | 0 | 0 | 0 | 0.992 | 0.992 | 0 | 0 | 0 | 0 | 0 | 0 | 4.1758 | 3.7238 | 0.162 | 0.145 | 0.145 | 0 | 0 | 0 | 22.3912 | 22.3912
| 21.08.2016 17:00 | 3.7224 | 2.7156 | 0.73432 | 0 | 0 | 0.097652 | 0.087404 | 0.087404 | 0 | 0 | 0 | 19.6667 | 0 | 19.6667 | 0 | 0 | 0 | 0 | 0 | 0 | 0 | 0 | 0 | 0 | 0 | 0 | 0 | 0 | 0.28223 | 0.25261 | 0.25261 | 0.78746 | 7.7589 | 1.8116 | 9.5705 | 0 | 0 | 0 | 0 | 0 | 0 | 0 | 0 | 0 | 1.029 | 1.029 | 0 | 0 | 0 | 0 | 0 | 0 | 4.3314 | 3.8794 | 0.162 | 0.145 | 0.145 | 0 | 0 | 0 | 19.6667 | 19.6667
| 21.08.2016 18:00 | 3.9009 | 2.8555 | 0.77291 | 0 | 0 | 0.097652 | 0.087404 | 0.087404 | 0 | 0 | 0 | 24.6687 | 0 | 24.6687 | 0 | 0 | 0 | 0 | 0 | 0 | 0 | 0 | 0 | 0 | 0 | 0 | 0 | 0 | 0.28223 | 0.25261 | 0.25261 | 0.78746 | 8.1586 | 1.9068 | 10.0654 | 0 | 0 | 0 | 0 | 0 | 0 | 0 | 0 | 0 | 1.0831 | 1.0831 | 0 | 0 | 0 | 0 | 0 | 0 | 4.5313 | 4.0793 | 0.162 | 0.145 | 0.145 | 0 | 0 | 0 | 24.6687 | 24.6687
| 21.08.2016 19:00 | 4.2772 | 3.1618 | 0.84296 | 0 | 0 | 0.097652 | 0.087404 | 0.087404 | 0 | 0 | 0 | 13.5218 | 0 | 13.5218 | 0 | 0 | 0 | 0 | 0 | 0 | 0 | 0 | 0 | 0 | 0 | 0 | 0 | 0 | 0.28223 | 0.25261 | 0.25261 | 0.78746 | 9.0337 | 2.0797 | 11.1134 | 0 | 0 | 0 | 0 | 0 | 0 | 0 | 0 | 0 | 1.1812 | 1.1812 | 0 | 0 | 0 | 0 | 0 | 0 | 4.9689 | 4.5169 | 0.162 | 0.145 | 0.145 | 0 | 0 | 0 | 13.5218 | 13.5218
| 21.08.2016 20:00 | 4.5621 | 3.3921 | 0.89752 | 0 | 0 | 0.097652 | 0.087404 | 0.087404 | 0 | 0 | 0 | 10.8909 | 0 | 10.8909 | 0 | 0 | 0 | 0 | 0 | 0 | 0 | 0 | 0 | 0 | 0 | 0 | 0 | 0 | 0.28223 | 0.25261 | 0.25261 | 0.78746 | 9.6918 | 2.2143 | 11.906 | 0 | 0 | 0 | 0 | 0 | 0 | 0 | 0 | 0 | 1.2577 | 1.2577 | 0 | 0 | 0 | 0 | 0 | 0 | 5.2979 | 4.8459 | 0.162 | 0.145 | 0.145 | 0 | 0 | 0 | 10.8909 | 10.8909
| 21.08.2016 21:00 | 4.136 | 3.0362 | 0.82737 | 0 | 0 | 0.097652 | 0.087404 | 0.087404 | 0 | 0 | 0 | 29.3889 | 0 | 29.3889 | 0 | 0 | 0 | 0 | 0 | 0 | 0 | 0 | 0 | 0 | 0 | 0 | 0 | 0 | 0.28223 | 0.25261 | 0.25261 | 0.78746 | 8.6748 | 2.0412 | 10.716 | 0 | 0 | 0 | 0 | 0 | 0 | 0 | 0 | 0 | 1.1594 | 1.1594 | 0 | 0 | 0 | 0 | 0 | 0 | 4.7894 | 4.3374 | 0.162 | 0.145 | 0.145 | 0 | 0 | 0 | 29.3889 | 29.3889
| 21.08.2016 22:00 | 3.4933 | 2.5175 | 0.70332 | 0 | 0 | 0.097652 | 0.087404 | 0.087404 | 0 | 0 | 0 | 101.2413 | 0 | 101.2413 | 0 | 0 | 0 | 0 | 0 | 0 | 0 | 0 | 0 | 0 | 0 | 0 | 0 | 0 | 0.28223 | 0.25261 | 0.25261 | 0.78746 | 7.193 | 1.7352 | 8.9281 | 0 | 0 | 0 | 0 | 0 | 0 | 0 | 0 | 0 | 0.98558 | 0.98558 | 0 | 0 | 0 | 0 | 0 | 0 | 4.0485 | 3.5965 | 0.162 | 0.145 | 0.145 | 0 | 0 | 0 | 101.2413 | 101.2413
| 21.08.2016 23:00 | 2.7748 | 1.9565 | 0.54587 | 0 | 0 | 0.097652 | 0.087404 | 0.087404 | 0 | 0 | 0 | 122.4674 | 0 | 122.4674 | 0 | 0 | 0 | 0 | 0 | 0 | 0 | 0 | 0 | 0 | 0 | 0 | 0 | 0 | 0.28223 | 0.25261 | 0.25261 | 0.78746 | 5.5899 | 1.3467 | 6.9366 | 0 | 0 | 0 | 0 | 0 | 0 | 0 | 0 | 0 | 0.76494 | 0.76494 | 0 | 0 | 0 | 0 | 0 | 0 | 3.2469 | 2.7949 | 0.162 | 0.145 | 0.145 | 0 | 0 | 0 | 122.4674 | 122.4675
| 22.08.2016 00:00 | 2.6829 | 1.902 | 0.50847 | 0 | 0 | 0.097652 | 0.087404 | 0.087404 | 0 | 0 | 0 | 127.3639 | 0 | 127.3639 | 0 | 0 | 0 | 0 | 0 | 0 | 0 | 0 | 0 | 0 | 0 | 0 | 0 | 0 | 0.28223 | 0.25261 | 0.25261 | 0.78746 | 5.4342 | 1.2544 | 6.6887 | 0 | 0 | 0 | 0 | 0 | 0 | 0 | 0 | 0 | 0.71252 | 0.71252 | 0 | 0 | 0 | 0 | 0 | 0 | 3.1691 | 2.7171 | 0.162 | 0.145 | 0.145 | 0 | 0 | 0 | 127.3639 | 127.3639
| 22.08.2016 01:00 | 2.6778 | 1.8957 | 0.50966 | 0 | 0 | 0.097652 | 0.087404 | 0.087404 | 0 | 0 | 0 | 145.2965 | 0 | 145.2965 | 0 | 0 | 0 | 0 | 0 | 0 | 0 | 0 | 0 | 0 | 0 | 0 | 0 | 0 | 0.28223 | 0.25261 | 0.25261 | 0.78746 | 5.4163 | 1.2574 | 6.6737 | 0 | 0 | 0 | 0 | 0 | 0 | 0 | 0 | 0 | 0.7142 | 0.7142 | 0 | 0 | 0 | 0 | 0 | 0 | 3.1602 | 2.7082 | 0.162 | 0.145 | 0.145 | 0 | 0 | 0 | 145.2965 | 145.2965
| 22.08.2016 02:00 | 2.824 | 2.0217 | 0.52983 | 0 | 0 | 0.097652 | 0.087404 | 0.087404 | 0 | 0 | 0 | 112.1196 | 0 | 112.1196 | 0 | 0 | 0 | 0 | 0 | 0 | 0 | 0 | 0 | 0 | 0 | 0 | 0 | 0 | 0.28223 | 0.25261 | 0.25261 | 0.78746 | 5.7762 | 1.3071 | 7.0834 | 0 | 0 | 0 | 0 | 0 | 0 | 0 | 0 | 0 | 0.74246 | 0.74246 | 0 | 0 | 0 | 0 | 0 | 0 | 3.3401 | 2.8881 | 0.162 | 0.145 | 0.145 | 0 | 0 | 0 | 112.1196 | 112.1196
| 22.08.2016 03:00 | 3.4297 | 2.5198 | 0.63744 | 0 | 0 | 0.097652 | 0.087404 | 0.087404 | 0 | 0 | 0 | 120.6804 | 0 | 120.6804 | 0 | 0 | 0 | 0 | 0 | 0 | 0 | 0 | 0 | 0 | 0 | 0 | 0 | 0 | 0.28223 | 0.25261 | 0.25261 | 0.78746 | 7.1994 | 1.5726 | 8.772 | 0 | 0 | 0 | 0 | 0 | 0 | 0 | 0 | 0 | 0.89326 | 0.89326 | 0 | 0 | 0 | 0 | 0 | 0 | 4.0517 | 3.5997 | 0.162 | 0.145 | 0.145 | 0 | 0 | 0 | 120.6804 | 120.6804
| 22.08.2016 04:00 | 4.7504 | 3.5872 | 0.8907 | 0 | 0 | 0.097652 | 0.087404 | 0.087404 | 0 | 0 | 0 | 127.4908 | 0 | 127.4908 | 0 | -1e-12 | 1e-12 | 0 | 0 | 0 | 0 | 0 | 0 | 0 | 0 | 0 | 0 | 0 | 0.28223 | 0.25261 | 0.25261 | 0.78746 | 10.2493 | 2.1975 | 12.4467 | -1e-12 | 0 | -1e-12 | 1e-12 | 0 | 1e-12 | 0 | 0 | 0 | 1.2482 | 1.2482 | 0 | 0 | -9.5e-13 | 0 | 0 | 0 | 5.5766 | 5.1246 | 0.162 | 0.145 | 0.145 | 9.5e-13 | 0 | 0 | 127.4908 | 127.4908
| 22.08.2016 05:00 | 6.3946 | 4.9193 | 1.2028 | 0 | 0 | 0.097652 | 0.087404 | 0.087404 | 0 | 0 | 0 | 111.6892 | 0 | 111.6892 | 0 | 0 | 0 | 0 | 0 | 0 | 0 | 0 | 0 | 0 | 0 | 0 | 0 | 0 | 0.28223 | 0.25261 | 0.25261 | 0.78746 | 14.055 | 2.9675 | 17.0226 | 0 | 0 | 0 | 0 | 0 | 0 | 0 | 0 | 0 | 1.6856 | 1.6856 | 0 | 0 | 0 | 0 | 0 | 0 | 7.4795 | 7.0275 | 0.162 | 0.145 | 0.145 | 0 | 0 | 0 | 111.6892 | 111.6892
| 22.08.2016 06:00 | 6.8893 | 5.3125 | 1.3043 | 0 | 0 | 0.097652 | 0.087404 | 0.087404 | 0 | 0 | 0 | 84.5041 | 0 | 84.5041 | 0 | 0 | 0 | 0 | 0 | 0 | 0 | 0 | 0 | 0 | 0 | 0 | 0 | 0 | 0.28223 | 0.25261 | 0.25261 | 0.78746 | 15.1786 | 3.2179 | 18.3966 | 0 | 0 | 0 | 0 | 0 | 0 | 0 | 0 | 0 | 1.8278 | 1.8278 | 0 | 0 | 0 | 0 | 0 | 0 | 8.0413 | 7.5893 | 0.162 | 0.145 | 0.145 | 0 | 0 | 0 | 84.5041 | 84.5041
| 22.08.2016 07:00 | 5.9501 | 4.5216 | 1.1561 | 0 | 0 | 0.097652 | 0.087404 | 0.087404 | 0 | 0 | 0 | 42.7032 | 0 | 42.7032 | 0 | 0 | 0 | 0 | 0 | 0 | 0 | 0 | 0 | 0 | 0 | 0 | 0 | 0 | 0.28223 | 0.25261 | 0.25261 | 0.78746 | 12.9187 | 2.8523 | 15.771 | 0 | 0 | 0 | 0 | 0 | 0 | 0 | 0 | 0 | 1.6201 | 1.6201 | 0 | 0 | 0 | 0 | 0 | 0 | 6.9114 | 6.4594 | 0.162 | 0.145 | 0.145 | 0 | 0 | 0 | 42.7032 | 42.7032
| 22.08.2016 08:00 | 5.368 | 4.0551 | 1.0404 | 0 | 0 | 0.097652 | 0.087404 | 0.087404 | 0 | 0 | 0 | 54.1594 | 0 | 54.1594 | 0 | 0 | 0 | 0 | 0 | 0 | 0 | 0 | 0 | 0 | 0 | 0 | 0 | 0 | 0.28223 | 0.25261 | 0.25261 | 0.78746 | 11.5861 | 2.5667 | 14.1528 | 0 | 0 | 0 | 0 | 0 | 0 | 0 | 0 | 0 | 1.4579 | 1.4579 | 0 | 0 | 0 | 0 | 0 | 0 | 6.245 | 5.793 | 0.162 | 0.145 | 0.145 | 0 | 0 | 0 | 54.1594 | 54.1594
| 22.08.2016 09:00 | 5.1285 | 3.858 | 0.99814 | 0 | 0 | 0.097652 | 0.087404 | 0.087404 | 0 | 0 | 0 | 51.4556 | 0 | 51.4556 | 0 | -1e-12 | 1e-12 | 0 | 0 | 0 | 0 | 0 | 0 | 0 | 0 | 0 | 0 | 0 | 0.28223 | 0.25261 | 0.25261 | 0.78746 | 11.0227 | 2.4625 | 13.4852 | -1e-12 | 0 | -1e-12 | 1e-12 | 0 | 1e-12 | 0 | 0 | 0 | 1.3987 | 1.3987 | 0 | 0 | -9.5e-13 | 0 | 0 | 0 | 5.9634 | 5.5114 | 0.162 | 0.145 | 0.145 | 9.5e-13 | 0 | 0 | 51.4556 | 51.4556
| 22.08.2016 10:00 | 4.6816 | 3.4945 | 0.91458 | 0 | 0 | 0.097652 | 0.087404 | 0.087404 | 0 | 0 | 0 | 22.5704 | 0 | 22.5704 | 0 | -1e-12 | 1e-12 | 0 | 0 | 0 | 0 | 0 | 0 | 0 | 0 | 0 | 0 | 0 | 0.28223 | 0.25261 | 0.25261 | 0.78746 | 9.9844 | 2.2564 | 12.2407 | -1e-12 | 0 | -1e-12 | 1e-12 | 0 | 1e-12 | 0 | 0 | 0 | 1.2816 | 1.2816 | 0 | 0 | -9.5e-13 | 0 | 0 | 0 | 5.4442 | 4.9922 | 0.162 | 0.145 | 0.145 | 9.5e-13 | 0 | 0 | 22.5704 | 22.5704
| 22.08.2016 11:00 | 4.5187 | 3.3671 | 0.87911 | 0 | 0 | 0.097652 | 0.087404 | 0.087404 | 0 | 0 | 0 | 38.4315 | 0 | 38.4315 | 0 | -1e-12 | 1e-12 | 0 | 0 | 0 | 0 | 0 | 0 | 0 | 0 | 0 | 0 | 0 | 0.28223 | 0.25261 | 0.25261 | 0.78746 | 9.6203 | 2.1689 | 11.7891 | -1e-12 | 0 | -1e-12 | 1e-12 | 0 | 1e-12 | 0 | 0 | 0 | 1.2319 | 1.2319 | 0 | 0 | -9.5e-13 | 0 | 0 | 0 | 5.2621 | 4.8101 | 0.162 | 0.145 | 0.145 | 9.5e-13 | 0 | 0 | 38.4315 | 38.4315
| 22.08.2016 12:00 | 4.1568 | 3.0667 | 0.81763 | 0 | 0 | 0.097652 | 0.087404 | 0.087404 | 0 | 0 | 0 | 39.7676 | 0 | 39.7676 | 0 | 0 | 0 | 0 | 0 | 0 | 0 | 0 | 0 | 0 | 0 | 0 | 0 | 0 | 0.28223 | 0.25261 | 0.25261 | 0.78746 | 8.7621 | 2.0172 | 10.7793 | 0 | 0 | 0 | 0 | 0 | 0 | 0 | 0 | 0 | 1.1458 | 1.1458 | 0 | 0 | 0 | 0 | 0 | 0 | 4.833 | 4.381 | 0.162 | 0.145 | 0.145 | 0 | 0 | 0 | 39.7676 | 39.7676
| 22.08.2016 13:00 | 3.9383 | 2.8943 | 0.77151 | 0 | 0 | 0.097652 | 0.087404 | 0.087404 | 0 | 0 | 0 | 37.1801 | 0 | 37.1801 | 0 | 0 | 0 | 0 | 0 | 0 | 0 | 0 | 0 | 0 | 0 | 0 | 0 | 0 | 0.28223 | 0.25261 | 0.25261 | 0.78746 | 8.2696 | 1.9034 | 10.173 | 0 | 0 | 0 | 0 | 0 | 0 | 0 | 0 | 0 | 1.0811 | 1.0811 | 0 | 0 | 0 | 0 | 0 | 0 | 4.5868 | 4.1348 | 0.162 | 0.145 | 0.145 | 0 | 0 | 0 | 37.1801 | 37.1801
| 22.08.2016 14:00 | 3.7158 | 2.7098 | 0.73354 | 0 | 0 | 0.097652 | 0.087404 | 0.087404 | 0 | 0 | 0 | 20.8643 | 0 | 20.8643 | 0 | 0 | 0 | 0 | 0 | 0 | 0 | 0 | 0 | 0 | 0 | 0 | 0 | 0 | 0.28223 | 0.25261 | 0.25261 | 0.78746 | 7.7422 | 1.8097 | 9.5519 | 0 | 0 | 0 | 0 | 0 | 0 | 0 | 0 | 0 | 1.0279 | 1.0279 | 0 | 0 | 0 | 0 | 0 | 0 | 4.3231 | 3.8711 | 0.162 | 0.145 | 0.145 | 0 | 0 | 0 | 20.8643 | 20.8643
| 22.08.2016 15:00 | 3.5421 | 2.5713 | 0.69839 | 0 | 0 | 0.097652 | 0.087404 | 0.087404 | 0 | 0 | 0 | 16.4756 | 0 | 16.4756 | 0 | 0 | 0 | 0 | 0 | 0 | 0 | 0 | 0 | 0 | 0 | 0 | 0 | 0 | 0.28223 | 0.25261 | 0.25261 | 0.78746 | 7.3465 | 1.723 | 9.0695 | 0 | 0 | 0 | 0 | 0 | 0 | 0 | 0 | 0 | 0.97866 | 0.97866 | 0 | 0 | 0 | 0 | 0 | 0 | 4.1253 | 3.6733 | 0.162 | 0.145 | 0.145 | 0 | 0 | 0 | 16.4756 | 16.4756
| 22.08.2016 16:00 | 3.6593 | 2.6688 | 0.7181 | 0 | 0 | 0.097652 | 0.087404 | 0.087404 | 0 | 0 | 0 | 33.7205 | 0 | 33.7205 | 0 | 0 | 0 | 0 | 0 | 0 | 0 | 0 | 0 | 0 | 0 | 0 | 0 | 0 | 0.28223 | 0.25261 | 0.25261 | 0.78746 | 7.6251 | 1.7716 | 9.3967 | 0 | 0 | 0 | 0 | 0 | 0 | 0 | 0 | 0 | 1.0063 | 1.0063 | 0 | 0 | 0 | 0 | 0 | 0 | 4.2645 | 3.8125 | 0.162 | 0.145 | 0.145 | 0 | 0 | 0 | 33.7205 | 33.7205
| 22.08.2016 17:00 | 3.8281 | 2.8056 | 0.75 | 0 | 0 | 0.097652 | 0.087404 | 0.087404 | 0 | 0 | 0 | 47.0856 | 0 | 47.0856 | 0 | 0 | 0 | 0 | 0 | 0 | 0 | 0 | 0 | 0 | 0 | 0 | 0 | 0 | 0.28223 | 0.25261 | 0.25261 | 0.78746 | 8.016 | 1.8503 | 9.8663 | 0 | 0 | 0 | 0 | 0 | 0 | 0 | 0 | 0 | 1.051 | 1.051 | 0 | 0 | 0 | 0 | 0 | 0 | 4.46 | 4.008 | 0.162 | 0.145 | 0.145 | 0 | 0 | 0 | 47.0856 | 47.0856
| 22.08.2016 18:00 | 4.1715 | 3.0831 | 0.81592 | 0 | 0 | 0.097652 | 0.087404 | 0.087404 | 0 | 0 | 0 | 47.8995 | 0 | 47.8995 | 0 | 0 | 0 | 0 | 0 | 0 | 0 | 0 | 0 | 0 | 0 | 0 | 0 | 0 | 0.28223 | 0.25261 | 0.25261 | 0.78746 | 8.8089 | 2.013 | 10.8219 | 0 | 0 | 0 | 0 | 0 | 0 | 0 | 0 | 0 | 1.1434 | 1.1434 | 0 | 0 | 0 | 0 | 0 | 0 | 4.8565 | 4.4045 | 0.162 | 0.145 | 0.145 | 0 | 0 | 0 | 47.8995 | 47.8995
| 22.08.2016 19:00 | 4.4545 | 3.3118 | 0.87028 | 0 | 0 | 0.097652 | 0.087404 | 0.087404 | 0 | 0 | 0 | 59.582 | 0 | 59.582 | 0 | 0 | 0 | 0 | 0 | 0 | 0 | 0 | 0 | 0 | 0 | 0 | 0 | 0 | 0.28223 | 0.25261 | 0.25261 | 0.78746 | 9.4622 | 2.1471 | 11.6092 | 0 | 0 | 0 | 0 | 0 | 0 | 0 | 0 | 0 | 1.2195 | 1.2195 | 0 | 0 | 0 | 0 | 0 | 0 | 5.1831 | 4.7311 | 0.162 | 0.145 | 0.145 | 0 | 0 | 0 | 59.582 | 59.582
| 22.08.2016 20:00 | 4.4282 | 3.2829 | 0.87286 | 0 | 0 | 0.097652 | 0.087404 | 0.087404 | 0 | 0 | 0 | 60.6926 | 0 | 60.6926 | 0 | -1e-12 | 1e-12 | 0 | 0 | 0 | 0 | 0 | 0 | 0 | 0 | 0 | 0 | 0 | 0.28223 | 0.25261 | 0.25261 | 0.78746 | 9.3798 | 2.1534 | 11.5332 | -1e-12 | 0 | -1e-12 | 1e-12 | 0 | 1e-12 | 0 | 0 | 0 | 1.2232 | 1.2232 | 0 | 0 | -9.5e-13 | 0 | 0 | 0 | 5.1419 | 4.6899 | 0.162 | 0.145 | 0.145 | 9.5e-13 | 0 | 0 | 60.6926 | 60.6926
| 22.08.2016 21:00 | 4.1673 | 3.0646 | 0.83021 | 0 | 0 | 0.097652 | 0.087404 | 0.087404 | 0 | 0 | 0 | 88.5088 | 0 | 88.5088 | 0 | 0 | 0 | 0 | 0 | 0 | 0 | 0 | 0 | 0 | 0 | 0 | 0 | 0 | 0.28223 | 0.25261 | 0.25261 | 0.78746 | 8.7561 | 2.0482 | 10.8043 | 0 | 0 | 0 | 0 | 0 | 0 | 0 | 0 | 0 | 1.1634 | 1.1634 | 0 | 0 | 0 | 0 | 0 | 0 | 4.83 | 4.378 | 0.162 | 0.145 | 0.145 | 0 | 0 | 0 | 88.5088 | 88.5088
| 22.08.2016 22:00 | 3.4149 | 2.4542 | 0.68818 | 0 | 0 | 0.097652 | 0.087404 | 0.087404 | 0 | 0 | 0 | 92.192 | 0 | 92.192 | 0 | 0 | 0 | 0 | 0 | 0 | 0 | 0 | 0 | 0 | 0 | 0 | 0 | 0 | 0.28223 | 0.25261 | 0.25261 | 0.78746 | 7.0121 | 1.6978 | 8.7099 | 0 | 0 | 0 | 0 | 0 | 0 | 0 | 0 | 0 | 0.96436 | 0.96436 | 0 | 0 | 0 | 0 | 0 | 0 | 3.9581 | 3.5061 | 0.162 | 0.145 | 0.145 | 0 | 0 | 0 | 92.192 | 92.192
| 22.08.2016 23:00 | 2.7492 | 1.9365 | 0.54023 | 0 | 0 | 0.097652 | 0.087404 | 0.087404 | 0 | 0 | 0 | 119.5534 | 0 | 119.5534 | 0 | 0 | 0 | 0 | 0 | 0 | 0 | 0 | 0 | 0 | 0 | 0 | 0 | 0 | 0.28223 | 0.25261 | 0.25261 | 0.78746 | 5.533 | 1.3328 | 6.8658 | 0 | 0 | 0 | 0 | 0 | 0 | 0 | 0 | 0 | 0.75704 | 0.75704 | 0 | 0 | 0 | 0 | 0 | 0 | 3.2185 | 2.7665 | 0.162 | 0.145 | 0.145 | 0 | 0 | 0 | 119.5534 | 119.5534
| 23.08.2016 00:00 | 2.4949 | 1.7477 | 0.47476 | 0 | 0 | 0.097652 | 0.087404 | 0.087404 | 0 | 0 | 0 | 117.9647 | 0 | 117.9647 | 0 | 0 | 0 | 0 | 0 | 0 | 0 | 0 | 0 | 0 | 0 | 0 | 0 | 0 | 0.28223 | 0.25261 | 0.25261 | 0.78746 | 4.9935 | 1.1713 | 6.1648 | 0 | 0 | 0 | 0 | 0 | 0 | 0 | 0 | 0 | 0.66529 | 0.66529 | 0 | 0 | 0 | 0 | 0 | 0 | 2.9487 | 2.4967 | 0.162 | 0.145 | 0.145 | 0 | 0 | 0 | 117.9647 | 117.9647
| 23.08.2016 01:00 | 2.531 | 1.7758 | 0.48271 | 0 | 0 | 0.097652 | 0.087404 | 0.087404 | 0 | 0 | 0 | 79.5296 | 0 | 79.5296 | 0 | 0 | 0 | 0 | 0 | 0 | 0 | 0 | 0 | 0 | 0 | 0 | 0 | 0 | 0.28223 | 0.25261 | 0.25261 | 0.78746 | 5.0738 | 1.1909 | 6.2647 | 0 | 0 | 0 | 0 | 0 | 0 | 0 | 0 | 0 | 0.67643 | 0.67643 | 0 | 0 | 0 | 0 | 0 | 0 | 2.9889 | 2.5369 | 0.162 | 0.145 | 0.145 | 0 | 0 | 0 | 79.5296 | 79.5296
| 23.08.2016 02:00 | 2.6784 | 1.9026 | 0.50327 | 0 | 0 | 0.097652 | 0.087404 | 0.087404 | 0 | 0 | 0 | 90.3878 | 0 | 90.3878 | 0 | 0 | 0 | 0 | 0 | 0 | 0 | 0 | 0 | 0 | 0 | 0 | 0 | 0 | 0.28223 | 0.25261 | 0.25261 | 0.78746 | 5.4361 | 1.2416 | 6.6777 | 0 | 0 | 0 | 0 | 0 | 0 | 0 | 0 | 0 | 0.70525 | 0.70525 | 0 | 0 | 0 | 0 | 0 | 0 | 3.17 | 2.718 | 0.162 | 0.145 | 0.145 | 0 | 0 | 0 | 90.3878 | 90.3878
| 23.08.2016 03:00 | 3.2663 | 2.3862 | 0.60763 | 0 | 0 | 0.097652 | 0.087404 | 0.087404 | 0 | 0 | 0 | 94.2776 | 0 | 94.2776 | 0 | 0 | 0 | 0 | 0 | 0 | 0 | 0 | 0 | 0 | 0 | 0 | 0 | 0 | 0.28223 | 0.25261 | 0.25261 | 0.78746 | 6.8178 | 1.4991 | 8.3169 | 0 | 0 | 0 | 0 | 0 | 0 | 0 | 0 | 0 | 0.85149 | 0.85149 | 0 | 0 | 0 | 0 | 0 | 0 | 3.8609 | 3.4089 | 0.162 | 0.145 | 0.145 | 0 | 0 | 0 | 94.2776 | 94.2776
| 23.08.2016 04:00 | 4.4837 | 3.369 | 0.84223 | 0 | 0 | 0.097652 | 0.087404 | 0.087404 | 0 | 0 | 0 | 100.8954 | 0 | 100.8954 | 0 | 0 | 0 | 0 | 0 | 0 | 0 | 0 | 0 | 0 | 0 | 0 | 0 | 0 | 0.28223 | 0.25261 | 0.25261 | 0.78746 | 9.6258 | 2.0779 | 11.7037 | 0 | 0 | 0 | 0 | 0 | 0 | 0 | 0 | 0 | 1.1802 | 1.1802 | 0 | 0 | 0 | 0 | 0 | 0 | 5.2649 | 4.8129 | 0.162 | 0.145 | 0.145 | 0 | 0 | 0 | 100.8954 | 100.8954
| 23.08.2016 05:00 | 6.1564 | 4.7264 | 1.1575 | 0 | 0 | 0.097652 | 0.087404 | 0.087404 | 0 | 0 | 0 | 119.8681 | 0 | 119.8681 | 0 | 0 | 0 | 0 | 0 | 0 | 0 | 0 | 0 | 0 | 0 | 0 | 0 | 0 | 0.28223 | 0.25261 | 0.25261 | 0.78746 | 13.5041 | 2.8557 | 16.3597 | 0 | 0 | 0 | 0 | 0 | 0 | 0 | 0 | 0 | 1.622 | 1.622 | 0 | 0 | 0 | 0 | 0 | 0 | 7.204 | 6.752 | 0.162 | 0.145 | 0.145 | 0 | 0 | 0 | 119.8681 | 119.8681
| 23.08.2016 06:00 | 6.6171 | 5.0922 | 1.2525 | 0 | 0 | 0.097652 | 0.087404 | 0.087404 | 0 | 0 | 0 | 129.6594 | 0 | 129.6594 | 0 | 0 | 0 | 0 | 0 | 0 | 0 | 0 | 0 | 0 | 0 | 0 | 0 | 0 | 0.28223 | 0.25261 | 0.25261 | 0.78746 | 14.549 | 3.09 | 17.639 | 0 | 0 | 0 | 0 | 0 | 0 | 0 | 0 | 0 | 1.7551 | 1.7551 | 0 | 0 | 0 | 0 | 0 | 0 | 7.7265 | 7.2745 | 0.162 | 0.145 | 0.145 | 0 | 0 | 0 | 129.6594 | 129.6594
| 23.08.2016 07:00 | 5.8716 | 4.463 | 1.1361 | 0 | 0 | 0.097652 | 0.087404 | 0.087404 | 0 | 0 | 0 | 104.3762 | 0 | 104.3762 | 0 | 0 | 0 | 0 | 0 | 0 | 0 | 0 | 0 | 0 | 0 | 0 | 0 | 0 | 0.28223 | 0.25261 | 0.25261 | 0.78746 | 12.7514 | 2.8029 | 15.5543 | 0 | 0 | 0 | 0 | 0 | 0 | 0 | 0 | 0 | 1.5921 | 1.5921 | 0 | 0 | 0 | 0 | 0 | 0 | 6.8277 | 6.3757 | 0.162 | 0.145 | 0.145 | 0 | 0 | 0 | 104.3762 | 104.3762
| 23.08.2016 08:00 | 5.2914 | 3.9974 | 1.0215 | 0 | 0 | 0.097652 | 0.087404 | 0.087404 | 0 | 0 | 0 | 93.9753 | 0 | 93.9753 | 0 | 0 | 0 | 0 | 0 | 0 | 0 | 0 | 0 | 0 | 0 | 0 | 0 | 0 | 0.28223 | 0.25261 | 0.25261 | 0.78746 | 11.4212 | 2.5202 | 13.9414 | 0 | 0 | 0 | 0 | 0 | 0 | 0 | 0 | 0 | 1.4315 | 1.4315 | 0 | 0 | 0 | 0 | 0 | 0 | 6.1626 | 5.7106 | 0.162 | 0.145 | 0.145 | 0 | 0 | 0 | 93.9753 | 93.9753
| 23.08.2016 09:00 | 5.0672 | 3.8128 | 0.98192 | 0 | 0 | 0.097652 | 0.087404 | 0.087404 | 0 | 0 | 0 | 72.6131 | 0 | 72.6131 | 0 | 0 | 0 | 0 | 0 | 0 | 0 | 0 | 0 | 0 | 0 | 0 | 0 | 0 | 0.28223 | 0.25261 | 0.25261 | 0.78746 | 10.8937 | 2.4225 | 13.3162 | 0 | 0 | 0 | 0 | 0 | 0 | 0 | 0 | 0 | 1.376 | 1.376 | 0 | 0 | 0 | 0 | 0 | 0 | 5.8989 | 5.4469 | 0.162 | 0.145 | 0.145 | 0 | 0 | 0 | 72.6131 | 72.6131
| 23.08.2016 10:00 | 4.5919 | 3.4254 | 0.89404 | 0 | 0 | 0.097652 | 0.087404 | 0.087404 | 0 | 0 | 0 | 58.465 | 0 | 58.465 | 0 | -1e-12 | 1e-12 | 0 | 0 | 0 | 0 | 0 | 0 | 0 | 0 | 0 | 0 | 0 | 0.28223 | 0.25261 | 0.25261 | 0.78746 | 9.7868 | 2.2057 | 11.9925 | -1e-12 | 0 | -1e-12 | 1e-12 | 0 | 1e-12 | 0 | 0 | 0 | 1.2528 | 1.2528 | 0 | 0 | -9.5e-13 | 0 | 0 | 0 | 5.3454 | 4.8934 | 0.162 | 0.145 | 0.145 | 9.5e-13 | 0 | 0 | 58.465 | 58.465
| 23.08.2016 11:00 | 4.4601 | 3.3235 | 0.86413 | 0 | 0 | 0.097652 | 0.087404 | 0.087404 | 0 | 0 | 0 | 61.2263 | 0 | 61.2263 | 0 | 0 | 0 | 0 | 0 | 0 | 0 | 0 | 0 | 0 | 0 | 0 | 0 | 0 | 0.28223 | 0.25261 | 0.25261 | 0.78746 | 9.4957 | 2.1319 | 11.6275 | 0 | 0 | 0 | 0 | 0 | 0 | 0 | 0 | 0 | 1.2109 | 1.2109 | 0 | 0 | 0 | 0 | 0 | 0 | 5.1998 | 4.7478 | 0.162 | 0.145 | 0.145 | 0 | 0 | 0 | 61.2263 | 61.2263
| 23.08.2016 12:00 | 4.0708 | 3.0002 | 0.79812 | 0 | 0 | 0.097652 | 0.087404 | 0.087404 | 0 | 0 | 0 | 66.8673 | 0 | 66.8673 | 0 | 0 | 0 | 0 | 0 | 0 | 0 | 0 | 0 | 0 | 0 | 0 | 0 | 0 | 0.28223 | 0.25261 | 0.25261 | 0.78746 | 8.572 | 1.9691 | 10.5411 | 0 | 0 | 0 | 0 | 0 | 0 | 0 | 0 | 0 | 1.1184 | 1.1184 | 0 | 0 | 0 | 0 | 0 | 0 | 4.738 | 4.286 | 0.162 | 0.145 | 0.145 | 0 | 0 | 0 | 66.8673 | 66.8673
| 23.08.2016 13:00 | 3.7569 | 2.7479 | 0.73652 | 0 | 0 | 0.097652 | 0.087404 | 0.087404 | 0 | 0 | 0 | 78.31 | 0 | 78.31 | 0 | 0 | 0 | 0 | 0 | 0 | 0 | 0 | 0 | 0 | 0 | 0 | 0 | 0 | 0.28223 | 0.25261 | 0.25261 | 0.78746 | 7.8511 | 1.8171 | 9.6682 | 0 | 0 | 0 | 0 | 0 | 0 | 0 | 0 | 0 | 1.0321 | 1.0321 | 0 | 0 | 0 | 0 | 0 | 0 | 4.3776 | 3.9256 | 0.162 | 0.145 | 0.145 | 0 | 0 | 0 | 78.31 | 78.31
| 23.08.2016 14:00 | 3.5722 | 2.5948 | 0.7049 | 0 | 0 | 0.097652 | 0.087404 | 0.087404 | 0 | 0 | 0 | 100.1859 | 0 | 100.1859 | 0 | 0 | 0 | 0 | 0 | 0 | 0 | 0 | 0 | 0 | 0 | 0 | 0 | 0 | 0.28223 | 0.25261 | 0.25261 | 0.78746 | 7.4138 | 1.7391 | 9.1529 | 0 | 0 | 0 | 0 | 0 | 0 | 0 | 0 | 0 | 0.98779 | 0.98779 | 0 | 0 | 0 | 0 | 0 | 0 | 4.1589 | 3.7069 | 0.162 | 0.145 | 0.145 | 0 | 0 | 0 | 100.1859 | 100.1859
| 23.08.2016 15:00 | 3.365 | 2.4281 | 0.66443 | 0 | 0 | 0.097652 | 0.087404 | 0.087404 | 0 | 0 | 0 | 134.5836 | 0 | 134.5836 | 0 | 0 | 0 | 0 | 0 | 0 | 0 | 0 | 0 | 0 | 0 | 0 | 0 | 0 | 0.28223 | 0.25261 | 0.25261 | 0.78746 | 6.9375 | 1.6392 | 8.5767 | 0 | 0 | 0 | 0 | 0 | 0 | 0 | 0 | 0 | 0.93108 | 0.93108 | 0 | 0 | 0 | 0 | 0 | 0 | 3.9207 | 3.4687 | 0.162 | 0.145 | 0.145 | 0 | 0 | 0 | 134.5836 | 134.5836
| 23.08.2016 16:00 | 3.4598 | 2.5069 | 0.68041 | 0 | 0 | 0.097652 | 0.087404 | 0.087404 | 0 | 0 | 0 | 88.2952 | 0 | 88.2952 | 0 | 0 | 0 | 0 | 0 | 0 | 0 | 0 | 0 | 0 | 0 | 0 | 0 | 0 | 0.28223 | 0.25261 | 0.25261 | 0.78746 | 7.1626 | 1.6786 | 8.8412 | 0 | 0 | 0 | 0 | 0 | 0 | 0 | 0 | 0 | 0.95347 | 0.95347 | 0 | 0 | 0 | 0 | 0 | 0 | 4.0333 | 3.5813 | 0.162 | 0.145 | 0.145 | 0 | 0 | 0 | 88.2952 | 88.2952
| 23.08.2016 17:00 | 3.6153 | 2.6329 | 0.70995 | 0 | 0 | 0.097652 | 0.087404 | 0.087404 | 0 | 0 | 0 | 50.2802 | 0 | 50.2802 | 0 | 0 | 0 | 0 | 0 | 0 | 0 | 0 | 0 | 0 | 0 | 0 | 0 | 0 | 0.28223 | 0.25261 | 0.25261 | 0.78746 | 7.5226 | 1.7515 | 9.2742 | 0 | 0 | 0 | 0 | 0 | 0 | 0 | 0 | 0 | 0.99487 | 0.99487 | 0 | 0 | 0 | 0 | 0 | 0 | 4.2133 | 3.7613 | 0.162 | 0.145 | 0.145 | 0 | 0 | 0 | 50.2802 | 50.2802
| 23.08.2016 18:00 | 3.9326 | 2.889 | 0.77113 | 0 | 0 | 0.097652 | 0.087404 | 0.087404 | 0 | 0 | 0 | 15.8374 | 0 | 15.8374 | 0 | 0 | 0 | 0 | 0 | 0 | 0 | 0 | 0 | 0 | 0 | 0 | 0 | 0 | 0.28223 | 0.25261 | 0.25261 | 0.78746 | 8.2543 | 1.9025 | 10.1568 | 0 | 0 | 0 | 0 | 0 | 0 | 0 | 0 | 0 | 1.0806 | 1.0806 | 0 | 0 | 0 | 0 | 0 | 0 | 4.5791 | 4.1271 | 0.162 | 0.145 | 0.145 | 0 | 0 | 0 | 15.8374 | 15.8374
| 23.08.2016 19:00 | 4.1504 | 3.0637 | 0.81432 | 0 | 0 | 0.097652 | 0.087404 | 0.087404 | 0 | 0 | 0 | 1.034 | 0 | 1.034 | 0 | 0 | 0 | 0 | 0 | 0 | 0 | 0 | 0 | 0 | 0 | 0 | 0 | 0 | 0.28223 | 0.25261 | 0.25261 | 0.78746 | 8.7533 | 2.009 | 10.7623 | 0 | 0 | 0 | 0 | 0 | 0 | 0 | 0 | 0 | 1.1411 | 1.1411 | 0 | 0 | 0 | 0 | 0 | 0 | 4.8287 | 4.3767 | 0.162 | 0.145 | 0.145 | 0 | 0 | 0 | 1.034 | 1.034
| 23.08.2016 20:00 | 4.1473 | 3.0544 | 0.82044 | 0 | 0 | 0.097652 | 0.087404 | 0.087404 | 0 | 0 | 0 | 0 | 0 | 0 | 0 | 0 | 0 | 0 | 0 | 0 | 0 | 0 | 0 | 0 | 0 | 0 | 0 | 0 | 0.28223 | 0.25261 | 0.25261 | 0.78746 | 8.7268 | 2.0241 | 10.7509 | 0 | 0 | 0 | 0 | 0 | 0 | 0 | 0 | 0 | 1.1497 | 1.1497 | 0 | 0 | 0 | 0 | 0 | 0 | 4.8154 | 4.3634 | 0.162 | 0.145 | 0.145 | 0 | 0 | 0 | 0 | 0
| 23.08.2016 21:00 | 3.9083 | 2.8544 | 0.78139 | 0 | 0 | 0.097652 | 0.087404 | 0.087404 | 0 | 0 | 0 | 0 | 0 | 0 | 0 | 0 | 0 | 0 | 0 | 0 | 0 | 0 | 0 | 0 | 0 | 0 | 0 | 0 | 0.28223 | 0.25261 | 0.25261 | 0.78746 | 8.1555 | 1.9278 | 10.0833 | 0 | 0 | 0 | 0 | 0 | 0 | 0 | 0 | 0 | 1.095 | 1.095 | 0 | 0 | 0 | 0 | 0 | 0 | 4.5297 | 4.0777 | 0.162 | 0.145 | 0.145 | 0 | 0 | 0 | 0 | 0
| 23.08.2016 22:00 | 3.1762 | 2.2603 | 0.64347 | 0 | 0 | 0.097652 | 0.087404 | 0.087404 | 0 | 0 | 0 | 0 | 0 | 0 | 0 | 0 | 0 | 0 | 0 | 0 | 0 | 0 | 0 | 0 | 0 | 0 | 0 | 0 | 0.28223 | 0.25261 | 0.25261 | 0.78746 | 6.458 | 1.5875 | 8.0455 | 0 | 0 | 0 | 0 | 0 | 0 | 0 | 0 | 0 | 0.90171 | 0.90171 | 0 | 0 | 0 | 0 | 0 | 0 | 3.681 | 3.229 | 0.162 | 0.145 | 0.145 | 0 | 0 | 0 | 0 | 0
| 23.08.2016 23:00 | 2.5191 | 1.748 | 0.49858 | 0 | 0 | 0.097652 | 0.087404 | 0.087404 | 0 | 0 | 0 | 0 | 0 | 0 | 0 | 0 | 0 | 0 | 0 | 0 | 0 | 0 | 0 | 0 | 0 | 0 | 0 | 0 | 0.28223 | 0.25261 | 0.25261 | 0.78746 | 4.9943 | 1.23 | 6.2244 | 0 | 0 | 0 | 0 | 0 | 0 | 0 | 0 | 0 | 0.69867 | 0.69867 | 0 | 0 | 0 | 0 | 0 | 0 | 2.9492 | 2.4972 | 0.162 | 0.145 | 0.145 | 0 | 0 | 0 | 0 | 0
| 24.08.2016 00:00 | 2.1965 | 1.5053 | 0.41878 | 0 | 0 | 0.097652 | 0.087404 | 0.087404 | 0 | 0 | 0 | 0 | 0 | 0 | 0 | 0 | 0 | 0 | 0 | 0 | 0 | 0 | 0 | 0 | 0 | 0 | 0 | 0 | 0.28223 | 0.25261 | 0.25261 | 0.78746 | 4.3008 | 1.0332 | 5.334 | 0 | 0 | 0 | 0 | 0 | 0 | 0 | 0 | 0 | 0.58684 | 0.58684 | 0 | 0 | 0 | 0 | 0 | 0 | 2.6024 | 2.1504 | 0.162 | 0.145 | 0.145 | 0 | 0 | 0 | 0 | 0
| 24.08.2016 01:00 | 2.2283 | 1.53 | 0.42576 | 0 | 0 | 0.097652 | 0.087404 | 0.087404 | 0 | 0 | 0 | 0 | 0 | 0 | 0 | 0 | 0 | 0 | 0 | 0 | 0 | 0 | 0 | 0 | 0 | 0 | 0 | 0 | 0.28223 | 0.25261 | 0.25261 | 0.78746 | 4.3716 | 1.0504 | 5.4219 | 0 | 0 | 0 | 0 | 0 | 0 | 0 | 0 | 0 | 0.59662 | 0.59662 | 0 | 0 | 0 | 0 | 0 | 0 | 2.6378 | 2.1858 | 0.162 | 0.145 | 0.145 | 0 | 0 | 0 | 0 | 0
| 24.08.2016 02:00 | 2.3615 | 1.6446 | 0.44446 | 0 | 0 | 0.097652 | 0.087404 | 0.087404 | 0 | 0 | 0 | 0 | 0 | 0 | 0 | 0 | 0 | 0 | 0 | 0 | 0 | 0 | 0 | 0 | 0 | 0 | 0 | 0 | 0.28223 | 0.25261 | 0.25261 | 0.78746 | 4.6988 | 1.0965 | 5.7953 | 0 | 0 | 0 | 0 | 0 | 0 | 0 | 0 | 0 | 0.62283 | 0.62283 | 0 | 0 | 0 | 0 | 0 | 0 | 2.8014 | 2.3494 | 0.162 | 0.145 | 0.145 | 0 | 0 | 0 | 0 | 0
| 24.08.2016 03:00 | 2.8832 | 2.0737 | 0.537 | 0 | 0 | 0.097652 | 0.087404 | 0.087404 | 0 | 0 | 0 | 0 | 0 | 0 | 0 | 0 | 0 | 0 | 0 | 0 | 0 | 0 | 0 | 0 | 0 | 0 | 0 | 0 | 0.28223 | 0.25261 | 0.25261 | 0.78746 | 5.9249 | 1.3248 | 7.2497 | 0 | 0 | 0 | 0 | 0 | 0 | 0 | 0 | 0 | 0.7525 | 0.7525 | 0 | 0 | 0 | 0 | 0 | 0 | 3.4144 | 2.9624 | 0.162 | 0.145 | 0.145 | 0 | 0 | 0 | 0 | 0
| 24.08.2016 04:00 | 3.9522 | 2.9366 | 0.74307 | 0 | 0 | 0.097652 | 0.087404 | 0.087404 | 0 | 0 | 0 | 0 | 0 | 0 | 0 | 0 | 0 | 0 | 0 | 0 | 0 | 0 | 0 | 0 | 0 | 0 | 0 | 0 | 0.28223 | 0.25261 | 0.25261 | 0.78746 | 8.3904 | 1.8332 | 10.2236 | 0 | 0 | 0 | 0 | 0 | 0 | 0 | 0 | 0 | 1.0413 | 1.0413 | 0 | 0 | 0 | 0 | 0 | 0 | 4.6472 | 4.1952 | 0.162 | 0.145 | 0.145 | 0 | 0 | 0 | 0 | 0
| 24.08.2016 05:00 | 5.42 | 4.1276 | 1.02 | 0 | 0 | 0.097652 | 0.087404 | 0.087404 | 0 | 0 | 0 | 0 | 0 | 0 | 0 | 0 | 0 | 0 | 0 | 0 | 0 | 0 | 0 | 0 | 0 | 0 | 0 | 0 | 0.28223 | 0.25261 | 0.25261 | 0.78746 | 11.7932 | 2.5163 | 14.3095 | 0 | 0 | 0 | 0 | 0 | 0 | 0 | 0 | 0 | 1.4293 | 1.4293 | 0 | 0 | 0 | 0 | 0 | 0 | 6.3486 | 5.8966 | 0.162 | 0.145 | 0.145 | 0 | 0 | 0 | 0 | 0
| 24.08.2016 06:00 | 5.8218 | 4.4465 | 1.1029 | 0 | 0 | 0.097652 | 0.087404 | 0.087404 | 0 | 0 | 0 | 0 | 0 | 0 | 0 | 0 | 0 | 0 | 0 | 0 | 0 | 0 | 0 | 0 | 0 | 0 | 0 | 0 | 0.28223 | 0.25261 | 0.25261 | 0.78746 | 12.7042 | 2.721 | 15.4252 | 0 | 0 | 0 | 0 | 0 | 0 | 0 | 0 | 0 | 1.5455 | 1.5455 | 0 | 0 | 0 | 0 | 0 | 0 | 6.8041 | 6.3521 | 0.162 | 0.145 | 0.145 | 0 | 0 | 0 | 0 | 0
| 24.08.2016 07:00 | 5.1575 | 3.8861 | 0.99896 | 0 | 0 | 0.097652 | 0.087404 | 0.087404 | 0 | 0 | 0 | 0 | 0 | 0 | 0 | 0 | 0 | 0 | 0 | 0 | 0 | 0 | 0 | 0 | 0 | 0 | 0 | 0 | 0.28223 | 0.25261 | 0.25261 | 0.78746 | 11.103 | 2.4645 | 13.5676 | 0 | 0 | 0 | 0 | 0 | 0 | 0 | 0 | 0 | 1.3999 | 1.3999 | 0 | 0 | 0 | 0 | 0 | 0 | 6.0035 | 5.5515 | 0.162 | 0.145 | 0.145 | 0 | 0 | 0 | 0 | 0
| 24.08.2016 08:00 | 4.6491 | 3.4782 | 0.89852 | 0 | 0 | 0.097652 | 0.087404 | 0.087404 | 0 | 0 | 0 | 0 | 0 | 0 | 0 | 0 | 0 | 0 | 0 | 0 | 0 | 0 | 0 | 0 | 0 | 0 | 0 | 0 | 0.28223 | 0.25261 | 0.25261 | 0.78746 | 9.9376 | 2.2167 | 12.1544 | 0 | 0 | 0 | 0 | 0 | 0 | 0 | 0 | 0 | 1.2591 | 1.2591 | 0 | 0 | 0 | 0 | 0 | 0 | 5.4208 | 4.9688 | 0.162 | 0.145 | 0.145 | 0 | 0 | 0 | 0 | 0
| 24.08.2016 09:00 | 4.4502 | 3.3143 | 0.86339 | 0 | 0 | 0.097652 | 0.087404 | 0.087404 | 0 | 0 | 0 | 0 | 0 | 0 | 0 | 0 | 0 | 0 | 0 | 0 | 0 | 0 | 0 | 0 | 0 | 0 | 0 | 0 | 0.28223 | 0.25261 | 0.25261 | 0.78746 | 9.4695 | 2.1301 | 11.5995 | 0 | 0 | 0 | 0 | 0 | 0 | 0 | 0 | 0 | 1.2099 | 1.2099 | 0 | 0 | 0 | 0 | 0 | 0 | 5.1867 | 4.7347 | 0.162 | 0.145 | 0.145 | 0 | 0 | 0 | 0 | 0
| 24.08.2016 10:00 | 4.0311 | 2.9727 | 0.7859 | 0 | 0 | 0.097652 | 0.087404 | 0.087404 | 0 | 0 | 0 | 0 | 0 | 0 | 0 | 0 | 0 | 0 | 0 | 0 | 0 | 0 | 0 | 0 | 0 | 0 | 0 | 0 | 0.28223 | 0.25261 | 0.25261 | 0.78746 | 8.4935 | 1.9389 | 10.4324 | 0 | 0 | 0 | 0 | 0 | 0 | 0 | 0 | 0 | 1.1013 | 1.1013 | 0 | 0 | 0 | 0 | 0 | 0 | 4.6988 | 4.2468 | 0.162 | 0.145 | 0.145 | 0 | 0 | 0 | 0 | 0
| 24.08.2016 11:00 | 3.9171 | 2.8847 | 0.75993 | 0 | 0 | 0.097652 | 0.087404 | 0.087404 | 0 | 0 | 0 | 0 | 0 | 0 | 0 | 0 | 0 | 0 | 0 | 0 | 0 | 0 | 0 | 0 | 0 | 0 | 0 | 0 | 0.28223 | 0.25261 | 0.25261 | 0.78746 | 8.2419 | 1.8748 | 10.1168 | 0 | 0 | 0 | 0 | 0 | 0 | 0 | 0 | 0 | 1.0649 | 1.0649 | 0 | 0 | 0 | 0 | 0 | 0 | 4.573 | 4.121 | 0.162 | 0.145 | 0.145 | 0 | 0 | 0 | 0 | 0
| 24.08.2016 12:00 | 3.5705 | 2.5969 | 0.70118 | 0 | 0 | 0.097652 | 0.087404 | 0.087404 | 0 | 0 | 0 | 0 | 0 | 0 | 0 | 0 | 0 | 0 | 0 | 0 | 0 | 0 | 0 | 0 | 0 | 0 | 0 | 0 | 0.28223 | 0.25261 | 0.25261 | 0.78746 | 7.4197 | 1.7299 | 9.1496 | 0 | 0 | 0 | 0 | 0 | 0 | 0 | 0 | 0 | 0.98257 | 0.98257 | 0 | 0 | 0 | 0 | 0 | 0 | 4.1618 | 3.7098 | 0.162 | 0.145 | 0.145 | 0 | 0 | 0 | 0 | 0
| 24.08.2016 13:00 | 3.2956 | 2.376 | 0.64719 | 0 | 0 | 0.097652 | 0.087404 | 0.087404 | 0 | 0 | 0 | 0 | 0 | 0 | 0 | 0 | 0 | 0 | 0 | 0 | 0 | 0 | 0 | 0 | 0 | 0 | 0 | 0 | 0.28223 | 0.25261 | 0.25261 | 0.78746 | 6.7885 | 1.5967 | 8.3852 | 0 | 0 | 0 | 0 | 0 | 0 | 0 | 0 | 0 | 0.90692 | 0.90692 | 0 | 0 | 0 | 0 | 0 | 0 | 3.8463 | 3.3943 | 0.162 | 0.145 | 0.145 | 0 | 0 | 0 | 0 | 0
| 24.08.2016 14:00 | 3.1315 | 2.2399 | 0.61908 | 0 | 0 | 0.097652 | 0.087404 | 0.087404 | 0 | 0 | 0 | 1.9136 | 0 | 1.9136 | 0 | 0 | 0 | 0 | 0 | 0 | 0 | 0 | 0 | 0 | 0 | 0 | 0 | 0 | 0.28223 | 0.25261 | 0.25261 | 0.78746 | 6.3998 | 1.5273 | 7.9272 | 0 | 0 | 0 | 0 | 0 | 0 | 0 | 0 | 0 | 0.86753 | 0.86753 | 0 | 0 | 0 | 0 | 0 | 0 | 3.6519 | 3.1999 | 0.162 | 0.145 | 0.145 | 0 | 0 | 0 | 1.9136 | 1.9136
| 24.08.2016 15:00 | 2.9493 | 2.0933 | 0.58351 | 0 | 0 | 0.097652 | 0.087404 | 0.087404 | 0 | 0 | 0 | 1.8061 | 0 | 1.8061 | 0 | 0 | 0 | 0 | 0 | 0 | 0 | 0 | 0 | 0 | 0 | 0 | 0 | 0 | 0.28223 | 0.25261 | 0.25261 | 0.78746 | 5.9809 | 1.4396 | 7.4205 | 0 | 0 | 0 | 0 | 0 | 0 | 0 | 0 | 0 | 0.81768 | 0.81768 | 0 | 0 | 0 | 0 | 0 | 0 | 3.4425 | 2.9905 | 0.162 | 0.145 | 0.145 | 0 | 0 | 0 | 1.8061 | 1.8061
| 24.08.2016 16:00 | 3.0327 | 2.1626 | 0.59759 | 0 | 0 | 0.097652 | 0.087404 | 0.087404 | 0 | 0 | 0 | 5.7189 | 0 | 5.7189 | 0 | 0 | 0 | 0 | 0 | 0 | 0 | 0 | 0 | 0 | 0 | 0 | 0 | 0 | 0.28223 | 0.25261 | 0.25261 | 0.78746 | 6.179 | 1.4743 | 7.6533 | 0 | 0 | 0 | 0 | 0 | 0 | 0 | 0 | 0 | 0.83742 | 0.83742 | 0 | 0 | 0 | 0 | 0 | 0 | 3.5415 | 3.0895 | 0.162 | 0.145 | 0.145 | 0 | 0 | 0 | 5.7189 | 5.7189
| 24.08.2016 17:00 | 3.1691 | 2.2731 | 0.62352 | 0 | 0 | 0.097652 | 0.087404 | 0.087404 | 0 | 0 | 0 | 10.7212 | 0 | 10.7212 | 0 | 0 | 0 | 0 | 0 | 0 | 0 | 0 | 0 | 0 | 0 | 0 | 0 | 0 | 0.28223 | 0.25261 | 0.25261 | 0.78746 | 6.4946 | 1.5383 | 8.0329 | 0 | 0 | 0 | 0 | 0 | 0 | 0 | 0 | 0 | 0.87375 | 0.87375 | 0 | 0 | 0 | 0 | 0 | 0 | 3.6993 | 3.2473 | 0.162 | 0.145 | 0.145 | 0 | 0 | 0 | 10.7212 | 10.7212
| 24.08.2016 18:00 | 3.4481 | 2.4983 | 0.67733 | 0 | 0 | 0.097652 | 0.087404 | 0.087404 | 0 | 0 | 0 | 30.8316 | 0 | 30.8316 | 0 | 0 | 0 | 0 | 0 | 0 | 0 | 0 | 0 | 0 | 0 | 0 | 0 | 0 | 0.28223 | 0.25261 | 0.25261 | 0.78746 | 7.1381 | 1.671 | 8.8091 | 0 | 0 | 0 | 0 | 0 | 0 | 0 | 0 | 0 | 0.94915 | 0.94915 | 0 | 0 | 0 | 0 | 0 | 0 | 4.021 | 3.569 | 0.162 | 0.145 | 0.145 | 0 | 0 | 0 | 30.8316 | 30.8316
| 24.08.2016 19:00 | 3.6383 | 2.6508 | 0.7151 | 0 | 0 | 0.097652 | 0.087404 | 0.087404 | 0 | 0 | 0 | 71.7554 | 0 | 71.7554 | 0 | 0 | 0 | 0 | 0 | 0 | 0 | 0 | 0 | 0 | 0 | 0 | 0 | 0 | 0.28223 | 0.25261 | 0.25261 | 0.78746 | 7.5736 | 1.7642 | 9.3378 | 0 | 0 | 0 | 0 | 0 | 0 | 0 | 0 | 0 | 1.0021 | 1.0021 | 0 | 0 | 0 | 0 | 0 | 0 | 4.2388 | 3.7868 | 0.162 | 0.145 | 0.145 | 0 | 0 | 0 | 71.7554 | 71.7554
| 24.08.2016 20:00 | 3.6324 | 2.64 | 0.71994 | 0 | 0 | 0.097652 | 0.087404 | 0.087404 | 0 | 0 | 0 | 122.1141 | 0 | 122.1141 | 0 | 0 | 0 | 0 | 0 | 0 | 0 | 0 | 0 | 0 | 0 | 0 | 0 | 0 | 0.28223 | 0.25261 | 0.25261 | 0.78746 | 7.5428 | 1.7762 | 9.3189 | 0 | 0 | 0 | 0 | 0 | 0 | 0 | 0 | 0 | 1.0089 | 1.0089 | 0 | 0 | 0 | 0 | 0 | 0 | 4.2234 | 3.7714 | 0.162 | 0.145 | 0.145 | 0 | 0 | 0 | 122.1141 | 122.1141
| 24.08.2016 21:00 | 3.4205 | 2.4627 | 0.68527 | 0 | 0 | 0.097652 | 0.087404 | 0.087404 | 0 | 0 | 0 | 143.2966 | 0 | 143.2966 | 0 | 0 | 0 | 0 | 0 | 0 | 0 | 0 | 0 | 0 | 0 | 0 | 0 | 0 | 0.28223 | 0.25261 | 0.25261 | 0.78746 | 7.0364 | 1.6906 | 8.727 | 0 | 0 | 0 | 0 | 0 | 0 | 0 | 0 | 0 | 0.96028 | 0.96028 | 0 | 0 | 0 | 0 | 0 | 0 | 3.9702 | 3.5182 | 0.162 | 0.145 | 0.145 | 0 | 0 | 0 | 143.2966 | 143.2966
| 24.08.2016 22:00 | 2.7773 | 1.9408 | 0.56402 | 0 | 0 | 0.097652 | 0.087404 | 0.087404 | 0 | 0 | 0 | 182.7339 | 0 | 182.7339 | 0 | 0 | 0 | 0 | 0 | 0 | 0 | 0 | 0 | 0 | 0 | 0 | 0 | 0 | 0.28223 | 0.25261 | 0.25261 | 0.78746 | 5.5452 | 1.3915 | 6.9367 | 0 | 0 | 0 | 0 | 0 | 0 | 0 | 0 | 0 | 0.79038 | 0.79038 | 0 | 0 | 0 | 0 | 0 | 0 | 3.2246 | 2.7726 | 0.162 | 0.145 | 0.145 | 0 | 0 | 0 | 182.7339 | 182.7339
| 24.08.2016 23:00 | 2.2078 | 1.4973 | 0.43806 | 0 | 0 | 0.097652 | 0.087404 | 0.087404 | 0 | 0 | 0 | 200.7613 | 0 | 200.7613 | 0 | 0 | 0 | 0 | 0 | 0 | 0 | 0 | 0 | 0 | 0 | 0 | 0 | 0 | 0.28223 | 0.25261 | 0.25261 | 0.78746 | 4.2779 | 1.0807 | 5.3587 | 0 | 0 | 0 | 0 | 0 | 0 | 0 | 0 | 0 | 0.61387 | 0.61387 | 0 | 0 | 0 | 0 | 0 | 0 | 2.591 | 2.139 | 0.162 | 0.145 | 0.145 | 0 | 0 | 0 | 200.7613 | 200.7613
| 25.08.2016 00:00 | 2.0601 | 1.3911 | 0.39653 | 0 | 0 | 0.097652 | 0.087404 | 0.087404 | 0 | 0 | 0 | 232.6438 | 0 | 232.6438 | 0 | 0 | 0 | 0 | 0 | 0 | 0 | 0 | 0 | 0 | 0 | 0 | 0 | 0 | 0.28223 | 0.25261 | 0.25261 | 0.78746 | 3.9745 | 0.97828 | 4.9528 | 0 | 0 | 0 | 0 | 0 | 0 | 0 | 0 | 0 | 0.55566 | 0.55566 | 0 | 0 | 0 | 0 | 0 | 0 | 2.4392 | 1.9872 | 0.162 | 0.145 | 0.145 | 0 | 0 | 0 | 232.6438 | 232.6438
| 25.08.2016 01:00 | 2.1357 | 1.4511 | 0.41211 | 0 | 0 | 0.097652 | 0.087404 | 0.087404 | 0 | 0 | 0 | 201.6216 | 0 | 201.6216 | 0 | 0 | 0 | 0 | 0 | 0 | 0 | 0 | 0 | 0 | 0 | 0 | 0 | 0 | 0.28223 | 0.25261 | 0.25261 | 0.78746 | 4.1461 | 1.0167 | 5.1628 | 0 | 0 | 0 | 0 | 0 | 0 | 0 | 0 | 0 | 0.5775 | 0.5775 | 0 | 0 | 0 | 0 | 0 | 0 | 2.5251 | 2.0731 | 0.162 | 0.145 | 0.145 | 0 | 0 | 0 | 201.6216 | 201.6216
| 25.08.2016 02:00 | 2.1476 | 1.4641 | 0.41101 | 0 | 0 | 0.097652 | 0.087404 | 0.087404 | 0 | 0 | 0 | 169.6443 | 0 | 169.6443 | 0 | 0 | 0 | 0 | 0 | 0 | 0 | 0 | 0 | 0 | 0 | 0 | 0 | 0 | 0.28223 | 0.25261 | 0.25261 | 0.78746 | 4.1831 | 1.014 | 5.1971 | 0 | 0 | 0 | 0 | 0 | 0 | 0 | 0 | 0 | 0.57595 | 0.57595 | 0 | 0 | 0 | 0 | 0 | 0 | 2.5436 | 2.0916 | 0.162 | 0.145 | 0.145 | 0 | 0 | 0 | 169.6443 | 169.6443
| 25.08.2016 03:00 | 2.6436 | 1.8783 | 0.49286 | 0 | 0 | 0.097652 | 0.087404 | 0.087404 | 0 | 0 | 0 | 193.5861 | 0 | 193.5861 | 0 | 0 | 0 | 0 | 0 | 0 | 0 | 0 | 0 | 0 | 0 | 0 | 0 | 0 | 0.28223 | 0.25261 | 0.25261 | 0.78746 | 5.3665 | 1.2159 | 6.5825 | 0 | 0 | 0 | 0 | 0 | 0 | 0 | 0 | 0 | 0.69065 | 0.69065 | 0 | 0 | 0 | 0 | 0 | 0 | 3.1353 | 2.6833 | 0.162 | 0.145 | 0.145 | 0 | 0 | 0 | 193.5861 | 193.5861
| 25.08.2016 04:00 | 4.1666 | 3.1227 | 0.7714 | 0 | 0 | 0.097652 | 0.087404 | 0.087404 | 0 | 0 | 0 | 245.0138 | 0 | 245.0138 | 0 | 0 | 0 | 0 | 0 | 0 | 0 | 0 | 0 | 0 | 0 | 0 | 0 | 0 | 0.28223 | 0.25261 | 0.25261 | 0.78746 | 8.9221 | 1.9031 | 10.8252 | 0 | 0 | 0 | 0 | 0 | 0 | 0 | 0 | 0 | 1.081 | 1.081 | 0 | 0 | 0 | 0 | 0 | 0 | 4.913 | 4.461 | 0.162 | 0.145 | 0.145 | 0 | 0 | 0 | 245.0138 | 245.0138
| 25.08.2016 05:00 | 5.1133 | 3.8918 | 0.94898 | 0 | 0 | 0.097652 | 0.087404 | 0.087404 | 0 | 0 | 0 | 243.4544 | 0 | 243.4544 | 0 | -1e-12 | 1e-12 | 0 | 0 | 0 | 0 | 0 | 0 | 0 | 0 | 0 | 0 | 0 | 0.28223 | 0.25261 | 0.25261 | 0.78746 | 11.1195 | 2.3412 | 13.4607 | -1e-12 | 0 | -1e-12 | 1e-12 | 0 | 1e-12 | 0 | 0 | 0 | 1.3298 | 1.3298 | 0 | 0 | -9.5e-13 | 0 | 0 | 0 | 6.0118 | 5.5598 | 0.162 | 0.145 | 0.145 | 9.5e-13 | 0 | 0 | 243.4544 | 243.4544
| 25.08.2016 06:00 | 5.0644 | 3.8559 | 0.93601 | 0 | 0 | 0.097652 | 0.087404 | 0.087404 | 0 | 0 | 0 | 149.6448 | 0 | 149.6448 | 0 | -1e-12 | 1e-12 | 0 | 0 | 0 | 0 | 0 | 0 | 0 | 0 | 0 | 0 | 0 | 0.28223 | 0.25261 | 0.25261 | 0.78746 | 11.017 | 2.3092 | 13.3262 | -1e-12 | 0 | -1e-12 | 1e-12 | 0 | 1e-12 | 0 | 0 | 0 | 1.3116 | 1.3116 | 0 | 0 | -9.5e-13 | 0 | 0 | 0 | 5.9605 | 5.5085 | 0.162 | 0.145 | 0.145 | 9.5e-13 | 0 | 0 | 149.6448 | 149.6448
| 25.08.2016 07:00 | 4.5512 | 3.3936 | 0.8851 | 0 | 0 | 0.097652 | 0.087404 | 0.087404 | 0 | 0 | 0 | 64.1338 | 0 | 64.1338 | 0 | 0 | 0 | 0 | 0 | 0 | 0 | 0 | 0 | 0 | 0 | 0 | 0 | 0 | 0.28223 | 0.25261 | 0.25261 | 0.78746 | 9.696 | 2.1836 | 11.8797 | 0 | 0 | 0 | 0 | 0 | 0 | 0 | 0 | 0 | 1.2403 | 1.2403 | 0 | 0 | 0 | 0 | 0 | 0 | 5.3 | 4.848 | 0.162 | 0.145 | 0.145 | 0 | 0 | 0 | 64.1338 | 64.1338
| 25.08.2016 08:00 | 4.1157 | 3.0489 | 0.79443 | 0 | 0 | 0.097652 | 0.087404 | 0.087404 | 0 | 0 | 0 | 80.7323 | 0 | 80.7323 | 0 | 0 | 0 | 0 | 0 | 0 | 0 | 0 | 0 | 0 | 0 | 0 | 0 | 0 | 0.28223 | 0.25261 | 0.25261 | 0.78746 | 8.711 | 1.9599 | 10.6709 | 0 | 0 | 0 | 0 | 0 | 0 | 0 | 0 | 0 | 1.1132 | 1.1132 | 0 | 0 | 0 | 0 | 0 | 0 | 4.8075 | 4.3555 | 0.162 | 0.145 | 0.145 | 0 | 0 | 0 | 80.7323 | 80.7323
| 25.08.2016 09:00 | 4.0987 | 3.0328 | 0.79341 | 0 | 0 | 0.097652 | 0.087404 | 0.087404 | 0 | 0 | 0 | 164.9164 | 0 | 164.9164 | 0 | 0 | 0 | 0 | 0 | 0 | 0 | 0 | 0 | 0 | 0 | 0 | 0 | 0 | 0.28223 | 0.25261 | 0.25261 | 0.78746 | 8.6652 | 1.9574 | 10.6226 | 0 | 0 | 0 | 0 | 0 | 0 | 0 | 0 | 0 | 1.1118 | 1.1118 | 0 | 0 | 0 | 0 | 0 | 0 | 4.7846 | 4.3326 | 0.162 | 0.145 | 0.145 | 0 | 0 | 0 | 164.9164 | 164.9164
| 25.08.2016 10:00 | 3.8151 | 2.8031 | 0.73952 | 0 | 0 | 0.097652 | 0.087404 | 0.087404 | 0 | 0 | 0 | 166.319 | 0 | 166.319 | 0 | 0 | 0 | 0 | 0 | 0 | 0 | 0 | 0 | 0 | 0 | 0 | 0 | 0 | 0.28223 | 0.25261 | 0.25261 | 0.78746 | 8.0089 | 1.8245 | 9.8334 | 0 | 0 | 0 | 0 | 0 | 0 | 0 | 0 | 0 | 1.0363 | 1.0363 | 0 | 0 | 0 | 0 | 0 | 0 | 4.4564 | 4.0044 | 0.162 | 0.145 | 0.145 | 0 | 0 | 0 | 166.319 | 166.319
| 25.08.2016 11:00 | 3.6333 | 2.6571 | 0.70374 | 0 | 0 | 0.097652 | 0.087404 | 0.087404 | 0 | 0 | 0 | 119.4592 | 0 | 119.4592 | 0 | 0 | 0 | 0 | 0 | 0 | 0 | 0 | 0 | 0 | 0 | 0 | 0 | 0 | 0.28223 | 0.25261 | 0.25261 | 0.78746 | 7.5917 | 1.7362 | 9.3279 | 0 | 0 | 0 | 0 | 0 | 0 | 0 | 0 | 0 | 0.98616 | 0.98616 | 0 | 0 | 0 | 0 | 0 | 0 | 4.2479 | 3.7959 | 0.162 | 0.145 | 0.145 | 0 | 0 | 0 | 119.4592 | 119.4592
| 25.08.2016 12:00 | 3.2241 | 2.3147 | 0.63695 | 0 | 0 | 0.097652 | 0.087404 | 0.087404 | 0 | 0 | 0 | 112.248 | 0 | 112.248 | 0 | 0 | 0 | 0 | 0 | 0 | 0 | 0 | 0 | 0 | 0 | 0 | 0 | 0 | 0.28223 | 0.25261 | 0.25261 | 0.78746 | 6.6135 | 1.5714 | 8.1849 | 0 | 0 | 0 | 0 | 0 | 0 | 0 | 0 | 0 | 0.89256 | 0.89256 | 0 | 0 | 0 | 0 | 0 | 0 | 3.7587 | 3.3067 | 0.162 | 0.145 | 0.145 | 0 | 0 | 0 | 112.248 | 112.248
| 25.08.2016 13:00 | 2.9306 | 2.0785 | 0.57962 | 0 | 0 | 0.097652 | 0.087404 | 0.087404 | 0 | 0 | 0 | 111.5005 | 0 | 111.5005 | 0 | 0 | 0 | 0 | 0 | 0 | 0 | 0 | 0 | 0 | 0 | 0 | 0 | 0 | 0.28223 | 0.25261 | 0.25261 | 0.78746 | 5.9386 | 1.43 | 7.3686 | 0 | 0 | 0 | 0 | 0 | 0 | 0 | 0 | 0 | 0.81223 | 0.81223 | 0 | 0 | 0 | 0 | 0 | 0 | 3.4213 | 2.9693 | 0.162 | 0.145 | 0.145 | 0 | 0 | 0 | 111.5005 | 111.5005
| 25.08.2016 14:00 | 2.8749 | 2.0309 | 0.57155 | 0 | 0 | 0.097652 | 0.087404 | 0.087404 | 0 | 0 | 0 | 129.2002 | 0 | 129.2002 | 0 | 0 | 0 | 0 | 0 | 0 | 0 | 0 | 0 | 0 | 0 | 0 | 0 | 0 | 0.28223 | 0.25261 | 0.25261 | 0.78746 | 5.8025 | 1.4101 | 7.2126 | 0 | 0 | 0 | 0 | 0 | 0 | 0 | 0 | 0 | 0.80092 | 0.80092 | 0 | 0 | 0 | 0 | 0 | 0 | 3.3533 | 2.9013 | 0.162 | 0.145 | 0.145 | 0 | 0 | 0 | 129.2002 | 129.2002
| 25.08.2016 15:00 | 2.5834 | 1.7941 | 0.51687 | 0 | 0 | 0.097652 | 0.087404 | 0.087404 | 0 | 0 | 0 | 148.7212 | 0 | 148.7212 | 0 | 0 | 0 | 0 | 0 | 0 | 0 | 0 | 0 | 0 | 0 | 0 | 0 | 0 | 0.28223 | 0.25261 | 0.25261 | 0.78746 | 5.1259 | 1.2752 | 6.4011 | 0 | 0 | 0 | 0 | 0 | 0 | 0 | 0 | 0 | 0.7243 | 0.7243 | 0 | 0 | 0 | 0 | 0 | 0 | 3.015 | 2.563 | 0.162 | 0.145 | 0.145 | 0 | 0 | 0 | 148.7212 | 148.7212
| 25.08.2016 16:00 | 2.6475 | 1.8493 | 0.52571 | 0 | 0 | 0.097652 | 0.087404 | 0.087404 | 0 | 0 | 0 | 169.2199 | 0 | 169.2199 | 0 | 0 | 0 | 0 | 0 | 0 | 0 | 0 | 0 | 0 | 0 | 0 | 0 | 0 | 0.28223 | 0.25261 | 0.25261 | 0.78746 | 5.2838 | 1.297 | 6.5807 | 0 | 0 | 0 | 0 | 0 | 0 | 0 | 0 | 0 | 0.73668 | 0.73668 | 0 | 0 | 0 | 0 | 0 | 0 | 3.0939 | 2.6419 | 0.162 | 0.145 | 0.145 | 0 | 0 | 0 | 169.2199 | 169.2199
| 25.08.2016 17:00 | 2.7716 | 1.9487 | 0.55048 | 0 | 0 | 0.097652 | 0.087404 | 0.087404 | 0 | 0 | 0 | 214.3728 | 0 | 214.3728 | 0 | 0 | 0 | 0 | 0 | 0 | 0 | 0 | 0 | 0 | 0 | 0 | 0 | 0 | 0.28223 | 0.25261 | 0.25261 | 0.78746 | 5.5677 | 1.3581 | 6.9258 | 0 | 0 | 0 | 0 | 0 | 0 | 0 | 0 | 0 | 0.77139 | 0.77139 | 0 | 0 | 0 | 0 | 0 | 0 | 3.2358 | 2.7838 | 0.162 | 0.145 | 0.145 | 0 | 0 | 0 | 214.3728 | 214.3728
| 25.08.2016 18:00 | 3.0925 | 2.2116 | 0.60848 | 0 | 0 | 0.097652 | 0.087404 | 0.087404 | 0 | 0 | 0 | 195.4517 | 0 | 195.4517 | 0 | 0 | 0 | 0 | 0 | 0 | 0 | 0 | 0 | 0 | 0 | 0 | 0 | 0 | 0.28223 | 0.25261 | 0.25261 | 0.78746 | 6.3188 | 1.5012 | 7.8199 | 0 | 0 | 0 | 0 | 0 | 0 | 0 | 0 | 0 | 0.85267 | 0.85267 | 0 | 0 | 0 | 0 | 0 | 0 | 3.6114 | 3.1594 | 0.162 | 0.145 | 0.145 | 0 | 0 | 0 | 195.4517 | 195.4517
| 25.08.2016 19:00 | 3.2299 | 2.3234 | 0.63407 | 0 | 0 | 0.097652 | 0.087404 | 0.087404 | 0 | 0 | 0 | 255.3045 | 0 | 255.3045 | 0 | 0 | 0 | 0 | 0 | 0 | 0 | 0 | 0 | 0 | 0 | 0 | 0 | 0 | 0.28223 | 0.25261 | 0.25261 | 0.78746 | 6.6382 | 1.5643 | 8.2025 | 0 | 0 | 0 | 0 | 0 | 0 | 0 | 0 | 0 | 0.88853 | 0.88853 | 0 | 0 | 0 | 0 | 0 | 0 | 3.7711 | 3.3191 | 0.162 | 0.145 | 0.145 | 0 | 0 | 0 | 255.3045 | 255.3045
| 25.08.2016 20:00 | 3.1702 | 2.2652 | 0.63251 | 0 | 0 | 0.097652 | 0.087404 | 0.087404 | 0 | 0 | 0 | 354.2311 | 0 | 354.2311 | 0 | 0 | 0 | 0 | 0 | 0 | 0 | 0 | 0 | 0 | 0 | 0 | 0 | 0 | 0.28223 | 0.25261 | 0.25261 | 0.78746 | 6.472 | 1.5605 | 8.0324 | 0 | 0 | 0 | 0 | 0 | 0 | 0 | 0 | 0 | 0.88635 | 0.88635 | 0 | 0 | 0 | 0 | 0 | 0 | 3.688 | 3.236 | 0.162 | 0.145 | 0.145 | 0 | 0 | 0 | 354.2311 | 354.2311
| 25.08.2016 21:00 | 3.0554 | 2.1713 | 0.61161 | 0 | 0 | 0.097652 | 0.087404 | 0.087404 | 0 | 0 | 0 | 326.0537 | 0 | 326.0537 | 0 | 0 | 0 | 0 | 0 | 0 | 0 | 0 | 0 | 0 | 0 | 0 | 0 | 0 | 0.28223 | 0.25261 | 0.25261 | 0.78746 | 6.2039 | 1.5089 | 7.7127 | 0 | 0 | 0 | 0 | 0 | 0 | 0 | 0 | 0 | 0.85705 | 0.85705 | 0 | 0 | 0 | 0 | 0 | 0 | 3.5539 | 3.1019 | 0.162 | 0.145 | 0.145 | 0 | 0 | 0 | 326.0537 | 326.0537
| 25.08.2016 22:00 | 2.5111 | 1.7249 | 0.51366 | 0 | 0 | 0.097652 | 0.087404 | 0.087404 | 0 | 0 | 0 | 344.8963 | 0 | 344.8963 | 0 | 0 | 0 | 0 | 0 | 0 | 0 | 0 | 0 | 0 | 0 | 0 | 0 | 0 | 0.28223 | 0.25261 | 0.25261 | 0.78746 | 4.9284 | 1.2672 | 6.1956 | 0 | 0 | 0 | 0 | 0 | 0 | 0 | 0 | 0 | 0.7198 | 0.7198 | 0 | 0 | 0 | 0 | 0 | 0 | 2.9162 | 2.4642 | 0.162 | 0.145 | 0.145 | 0 | 0 | 0 | 344.8963 | 344.8963
| 25.08.2016 23:00 | 2.0044 | 1.3298 | 0.40205 | 0 | 0 | 0.097652 | 0.087404 | 0.087404 | 0 | 0 | 0 | 398.6646 | 0 | 398.6646 | 0 | 0 | 0 | 0 | 0 | 0 | 0 | 0 | 0 | 0 | 0 | 0 | 0 | 0 | 0.28223 | 0.25261 | 0.25261 | 0.78746 | 3.7996 | 0.99189 | 4.7915 | 0 | 0 | 0 | 0 | 0 | 0 | 0 | 0 | 0 | 0.56339 | 0.56339 | 0 | 0 | 0 | 0 | 0 | 0 | 2.3518 | 1.8998 | 0.162 | 0.145 | 0.145 | 0 | 0 | 0 | 398.6646 | 398.6646
| 26.08.2016 00:00 | 1.8616 | 1.2303 | 0.35889 | 0 | 0 | 0.097652 | 0.087404 | 0.087404 | 0 | 0 | 0 | 371.2089 | 0 | 371.2089 | 0 | 0 | 0 | 0 | 0 | 0 | 0 | 0 | 0 | 0 | 0 | 0 | 0 | 0 | 0.28223 | 0.25261 | 0.25261 | 0.78746 | 3.5151 | 0.88541 | 4.4005 | 0 | 0 | 0 | 0 | 0 | 0 | 0 | 0 | 0 | 0.50291 | 0.50291 | 0 | 0 | 0 | 0 | 0 | 0 | 2.2096 | 1.7576 | 0.162 | 0.145 | 0.145 | 0 | 0 | 0 | 371.2089 | 371.2089
| 26.08.2016 01:00 | 1.9204 | 1.2766 | 0.37134 | 0 | 0 | 0.097652 | 0.087404 | 0.087404 | 0 | 0 | 0 | 397.5183 | 0 | 397.5183 | 0 | 0 | 0 | 0 | 0 | 0 | 0 | 0 | 0 | 0 | 0 | 0 | 0 | 0 | 0.28223 | 0.25261 | 0.25261 | 0.78746 | 3.6473 | 0.91613 | 4.5634 | 0 | 0 | 0 | 0 | 0 | 0 | 0 | 0 | 0 | 0.52036 | 0.52036 | 0 | 0 | 0 | 0 | 0 | 0 | 2.2757 | 1.8237 | 0.162 | 0.145 | 0.145 | 0 | 0 | 0 | 397.5183 | 397.5183
| 26.08.2016 02:00 | 1.9011 | 1.2633 | 0.36537 | 0 | 0 | 0.097652 | 0.087404 | 0.087404 | 0 | 0 | 0 | 405.6697 | 0 | 405.6697 | 0 | 0 | 0 | 0 | 0 | 0 | 0 | 0 | 0 | 0 | 0 | 0 | 0 | 0 | 0.28223 | 0.25261 | 0.25261 | 0.78746 | 3.6093 | 0.9014 | 4.5107 | 0 | 0 | 0 | 0 | 0 | 0 | 0 | 0 | 0 | 0.512 | 0.512 | 0 | 0 | 0 | 0 | 0 | 0 | 2.2566 | 1.8046 | 0.162 | 0.145 | 0.145 | 0 | 0 | 0 | 405.6697 | 405.6697
| 26.08.2016 03:00 | 2.2855 | 1.5844 | 0.42871 | 0 | 0 | 0.097652 | 0.087404 | 0.087404 | 0 | 0 | 0 | 393.3682 | 0 | 393.3682 | 0 | 0 | 0 | 0 | 0 | 0 | 0 | 0 | 0 | 0 | 0 | 0 | 0 | 0 | 0.28223 | 0.25261 | 0.25261 | 0.78746 | 4.5268 | 1.0577 | 5.5844 | 0 | 0 | 0 | 0 | 0 | 0 | 0 | 0 | 0 | 0.60075 | 0.60075 | 0 | 0 | 0 | 0 | 0 | 0 | 2.7154 | 2.2634 | 0.162 | 0.145 | 0.145 | 0 | 0 | 0 | 393.3682 | 393.3681
| 26.08.2016 04:00 | 3.6307 | 2.6831 | 0.6752 | 0 | 0 | 0.097652 | 0.087404 | 0.087404 | 0 | 0 | 0 | 351.042 | 0 | 351.042 | 0 | 0 | 0 | 0 | 0 | 0 | 0 | 0 | 0 | 0 | 0 | 0 | 0 | 0 | 0.28223 | 0.25261 | 0.25261 | 0.78746 | 7.6659 | 1.6658 | 9.3317 | 0 | 0 | 0 | 0 | 0 | 0 | 0 | 0 | 0 | 0.94617 | 0.94617 | 0 | 0 | 0 | 0 | 0 | 0 | 4.2849 | 3.8329 | 0.162 | 0.145 | 0.145 | 0 | 0 | 0 | 351.042 | 351.042
| 26.08.2016 05:00 | 4.3557 | 3.2692 | 0.81405 | 0 | 0 | 0.097652 | 0.087404 | 0.087404 | 0 | 0 | 0 | 274.6327 | 0 | 274.6327 | 0 | -1e-12 | 1e-12 | 0 | 0 | 0 | 0 | 0 | 0 | 0 | 0 | 0 | 0 | 0 | 0.28223 | 0.25261 | 0.25261 | 0.78746 | 9.3406 | 2.0084 | 11.3489 | -1e-12 | 0 | -1e-12 | 1e-12 | 0 | 1e-12 | 0 | 0 | 0 | 1.1407 | 1.1407 | 0 | 0 | -9.5e-13 | 0 | 0 | 0 | 5.1223 | 4.6703 | 0.162 | 0.145 | 0.145 | 9.5e-13 | 0 | 0 | 274.6327 | 274.6327
| 26.08.2016 06:00 | 4.5427 | 3.4293 | 0.8409 | 0 | 0 | 0.097652 | 0.087404 | 0.087404 | 0 | 0 | 0 | 244.9748 | 0 | 244.9748 | 0 | 0 | 0 | 0 | 0 | 0 | 0 | 0 | 0 | 0 | 0 | 0 | 0 | 0 | 0.28223 | 0.25261 | 0.25261 | 0.78746 | 9.7981 | 2.0746 | 11.8727 | 0 | 0 | 0 | 0 | 0 | 0 | 0 | 0 | 0 | 1.1784 | 1.1784 | 0 | 0 | 0 | 0 | 0 | 0 | 5.3511 | 4.8991 | 0.162 | 0.145 | 0.145 | 0 | 0 | 0 | 244.9748 | 244.9748
| 26.08.2016 07:00 | 4.1593 | 3.0789 | 0.80797 | 0 | 0 | 0.097652 | 0.087404 | 0.087404 | 0 | 0 | 0 | 128.9509 | 0 | 128.9509 | 0 | 0 | 0 | 0 | 0 | 0 | 0 | 0 | 0 | 0 | 0 | 0 | 0 | 0 | 0.28223 | 0.25261 | 0.25261 | 0.78746 | 8.7968 | 1.9933 | 10.7901 | 0 | 0 | 0 | 0 | 0 | 0 | 0 | 0 | 0 | 1.1322 | 1.1322 | 0 | 0 | 0 | 0 | 0 | 0 | 4.8504 | 4.3984 | 0.162 | 0.145 | 0.145 | 0 | 0 | 0 | 128.9509 | 128.9509
| 26.08.2016 08:00 | 3.7588 | 2.7614 | 0.72494 | 0 | 0 | 0.097652 | 0.087404 | 0.087404 | 0 | 0 | 0 | 71.3928 | 0 | 71.3928 | 0 | 0 | 0 | 0 | 0 | 0 | 0 | 0 | 0 | 0 | 0 | 0 | 0 | 0 | 0.28223 | 0.25261 | 0.25261 | 0.78746 | 7.8897 | 1.7885 | 9.6782 | 0 | 0 | 0 | 0 | 0 | 0 | 0 | 0 | 0 | 1.0159 | 1.0159 | 0 | 0 | 0 | 0 | 0 | 0 | 4.3969 | 3.9449 | 0.162 | 0.145 | 0.145 | 0 | 0 | 0 | 71.3928 | 71.3928
| 26.08.2016 09:00 | 3.6585 | 2.6762 | 0.70986 | 0 | 0 | 0.097652 | 0.087404 | 0.087404 | 0 | 0 | 0 | 84.7924 | 0 | 84.7924 | 0 | 0 | 0 | 0 | 0 | 0 | 0 | 0 | 0 | 0 | 0 | 0 | 0 | 0 | 0.28223 | 0.25261 | 0.25261 | 0.78746 | 7.6462 | 1.7513 | 9.3975 | 0 | 0 | 0 | 0 | 0 | 0 | 0 | 0 | 0 | 0.99474 | 0.99474 | 0 | 0 | 0 | 0 | 0 | 0 | 4.2751 | 3.8231 | 0.162 | 0.145 | 0.145 | 0 | 0 | 0 | 84.7924 | 84.7924
| 26.08.2016 10:00 | 3.3637 | 2.4365 | 0.65476 | 0 | 0 | 0.097652 | 0.087404 | 0.087404 | 0 | 0 | 0 | 117.3093 | 0 | 117.3093 | 0 | 0 | 0 | 0 | 0 | 0 | 0 | 0 | 0 | 0 | 0 | 0 | 0 | 0 | 0.28223 | 0.25261 | 0.25261 | 0.78746 | 6.9615 | 1.6154 | 8.5769 | 0 | 0 | 0 | 0 | 0 | 0 | 0 | 0 | 0 | 0.91753 | 0.91753 | 0 | 0 | 0 | 0 | 0 | 0 | 3.9327 | 3.4807 | 0.162 | 0.145 | 0.145 | 0 | 0 | 0 | 117.3093 | 117.3093
| 26.08.2016 11:00 | 3.2003 | 2.3052 | 0.62262 | 0 | 0 | 0.097652 | 0.087404 | 0.087404 | 0 | 0 | 0 | 125.404 | 0 | 125.404 | 0 | 0 | 0 | 0 | 0 | 0 | 0 | 0 | 0 | 0 | 0 | 0 | 0 | 0 | 0.28223 | 0.25261 | 0.25261 | 0.78746 | 6.5863 | 1.5361 | 8.1223 | 0 | 0 | 0 | 0 | 0 | 0 | 0 | 0 | 0 | 0.87249 | 0.87249 | 0 | 0 | 0 | 0 | 0 | 0 | 3.7451 | 3.2931 | 0.162 | 0.145 | 0.145 | 0 | 0 | 0 | 125.404 | 125.404
| 26.08.2016 12:00 | 2.9348 | 2.0827 | 0.57962 | 0 | 0 | 0.097652 | 0.087404 | 0.087404 | 0 | 0 | 0 | 149.6932 | 0 | 149.6932 | 0 | 0 | 0 | 0 | 0 | 0 | 0 | 0 | 0 | 0 | 0 | 0 | 0 | 0 | 0.28223 | 0.25261 | 0.25261 | 0.78746 | 5.9506 | 1.43 | 7.3806 | 0 | 0 | 0 | 0 | 0 | 0 | 0 | 0 | 0 | 0.81223 | 0.81223 | 0 | 0 | 0 | 0 | 0 | 0 | 3.4273 | 2.9753 | 0.162 | 0.145 | 0.145 | 0 | 0 | 0 | 149.6932 | 149.6931
| 26.08.2016 13:00 | 2.5703 | 1.7865 | 0.51128 | 0 | 0 | 0.097652 | 0.087404 | 0.087404 | 0 | 0 | 0 | 183.4561 | 0 | 183.4561 | 0 | 0 | 0 | 0 | 0 | 0 | 0 | 0 | 0 | 0 | 0 | 0 | 0 | 0 | 0.28223 | 0.25261 | 0.25261 | 0.78746 | 5.1044 | 1.2614 | 6.3658 | 0 | 0 | 0 | 0 | 0 | 0 | 0 | 0 | 0 | 0.71647 | 0.71647 | 0 | 0 | 0 | 0 | 0 | 0 | 3.0042 | 2.5522 | 0.162 | 0.145 | 0.145 | 0 | 0 | 0 | 183.4561 | 183.4561
| 26.08.2016 14:00 | 2.5503 | 1.7688 | 0.50904 | 0 | 0 | 0.097652 | 0.087404 | 0.087404 | 0 | 0 | 0 | 166.4502 | 0 | 166.4502 | 0 | 0 | 0 | 0 | 0 | 0 | 0 | 0 | 0 | 0 | 0 | 0 | 0 | 0 | 0.28223 | 0.25261 | 0.25261 | 0.78746 | 5.0537 | 1.2559 | 6.3096 | 0 | 0 | 0 | 0 | 0 | 0 | 0 | 0 | 0 | 0.71333 | 0.71333 | 0 | 0 | 0 | 0 | 0 | 0 | 2.9788 | 2.5268 | 0.162 | 0.145 | 0.145 | 0 | 0 | 0 | 166.4502 | 166.4502
| 26.08.2016 15:00 | 2.2623 | 1.5343 | 0.45552 | 0 | 0 | 0.097652 | 0.087404 | 0.087404 | 0 | 0 | 0 | 117.9819 | 0 | 117.9819 | 0 | 0 | 0 | 0 | 0 | 0 | 0 | 0 | 0 | 0 | 0 | 0 | 0 | 0 | 0.28223 | 0.25261 | 0.25261 | 0.78746 | 4.3836 | 1.1238 | 5.5075 | 0 | 0 | 0 | 0 | 0 | 0 | 0 | 0 | 0 | 0.63833 | 0.63833 | 0 | 0 | 0 | 0 | 0 | 0 | 2.6438 | 2.1918 | 0.162 | 0.145 | 0.145 | 0 | 0 | 0 | 117.9819 | 117.9819
| 26.08.2016 16:00 | 2.3869 | 1.6398 | 0.47466 | 0 | 0 | 0.097652 | 0.087404 | 0.087404 | 0 | 0 | 0 | 77.5928 | 0 | 77.5928 | 0 | 0 | 0 | 0 | 0 | 0 | 0 | 0 | 0 | 0 | 0 | 0 | 0 | 0 | 0.28223 | 0.25261 | 0.25261 | 0.78746 | 4.6851 | 1.171 | 5.8561 | 0 | 0 | 0 | 0 | 0 | 0 | 0 | 0 | 0 | 0.66515 | 0.66515 | 0 | 0 | 0 | 0 | 0 | 0 | 2.7945 | 2.3425 | 0.162 | 0.145 | 0.145 | 0 | 0 | 0 | 77.5928 | 77.5928
| 26.08.2016 17:00 | 2.5413 | 1.7647 | 0.5041 | 0 | 0 | 0.097652 | 0.087404 | 0.087404 | 0 | 0 | 0 | 62.6291 | 0 | 62.6291 | 0 | 0 | 0 | 0 | 0 | 0 | 0 | 0 | 0 | 0 | 0 | 0 | 0 | 0 | 0.28223 | 0.25261 | 0.25261 | 0.78746 | 5.042 | 1.2437 | 6.2857 | 0 | 0 | 0 | 0 | 0 | 0 | 0 | 0 | 0 | 0.7064 | 0.7064 | 0 | 0 | 0 | 0 | 0 | 0 | 2.973 | 2.521 | 0.162 | 0.145 | 0.145 | 0 | 0 | 0 | 62.6291 | 62.6291
| 26.08.2016 18:00 | 2.8935 | 2.0542 | 0.56687 | 0 | 0 | 0.097652 | 0.087404 | 0.087404 | 0 | 0 | 0 | 89.7441 | 0 | 89.7441 | 0 | 0 | 0 | 0 | 0 | 0 | 0 | 0 | 0 | 0 | 0 | 0 | 0 | 0 | 0.28223 | 0.25261 | 0.25261 | 0.78746 | 5.8691 | 1.3985 | 7.2677 | 0 | 0 | 0 | 0 | 0 | 0 | 0 | 0 | 0 | 0.79436 | 0.79436 | 0 | 0 | 0 | 0 | 0 | 0 | 3.3866 | 2.9346 | 0.162 | 0.145 | 0.145 | 0 | 0 | 0 | 89.7441 | 89.7441
| 26.08.2016 19:00 | 2.9503 | 2.0991 | 0.57876 | 0 | 0 | 0.097652 | 0.087404 | 0.087404 | 0 | 0 | 0 | 148.468 | 0 | 148.468 | 0 | 0 | 0 | 0 | 0 | 0 | 0 | 0 | 0 | 0 | 0 | 0 | 0 | 0 | 0.28223 | 0.25261 | 0.25261 | 0.78746 | 5.9974 | 1.4279 | 7.4252 | 0 | 0 | 0 | 0 | 0 | 0 | 0 | 0 | 0 | 0.81103 | 0.81103 | 0 | 0 | 0 | 0 | 0 | 0 | 3.4507 | 2.9987 | 0.162 | 0.145 | 0.145 | 0 | 0 | 0 | 148.468 | 148.468
| 26.08.2016 20:00 | 2.9455 | 2.0875 | 0.58552 | 0 | 0 | 0.097652 | 0.087404 | 0.087404 | 0 | 0 | 0 | 199.2893 | 0 | 199.2893 | 0 | 0 | 0 | 0 | 0 | 0 | 0 | 0 | 0 | 0 | 0 | 0 | 0 | 0 | 0.28223 | 0.25261 | 0.25261 | 0.78746 | 5.9644 | 1.4445 | 7.4089 | 0 | 0 | 0 | 0 | 0 | 0 | 0 | 0 | 0 | 0.8205 | 0.8205 | 0 | 0 | 0 | 0 | 0 | 0 | 3.4342 | 2.9822 | 0.162 | 0.145 | 0.145 | 0 | 0 | 0 | 199.2893 | 199.2893
| 26.08.2016 21:00 | 2.7456 | 1.9226 | 0.55057 | 0 | 0 | 0.097652 | 0.087404 | 0.087404 | 0 | 0 | 0 | 190.6553 | 0 | 190.6553 | 0 | 0 | 0 | 0 | 0 | 0 | 0 | 0 | 0 | 0 | 0 | 0 | 0 | 0 | 0.28223 | 0.25261 | 0.25261 | 0.78746 | 5.4931 | 1.3583 | 6.8514 | 0 | 0 | 0 | 0 | 0 | 0 | 0 | 0 | 0 | 0.77152 | 0.77152 | 0 | 0 | 0 | 0 | 0 | 0 | 3.1986 | 2.7466 | 0.162 | 0.145 | 0.145 | 0 | 0 | 0 | 190.6553 | 190.6553
| 26.08.2016 22:00 | 2.2432 | 1.5105 | 0.46026 | 0 | 0 | 0.097652 | 0.087404 | 0.087404 | 0 | 0 | 0 | 169.4278 | 0 | 169.4278 | 0 | 0 | 0 | 0 | 0 | 0 | 0 | 0 | 0 | 0 | 0 | 0 | 0 | 0 | 0.28223 | 0.25261 | 0.25261 | 0.78746 | 4.3157 | 1.1355 | 5.4512 | 0 | 0 | 0 | 0 | 0 | 0 | 0 | 0 | 0 | 0.64497 | 0.64497 | 0 | 0 | 0 | 0 | 0 | 0 | 2.6098 | 2.1578 | 0.162 | 0.145 | 0.145 | 0 | 0 | 0 | 169.4278 | 169.4278
| 26.08.2016 23:00 | 1.8704 | 1.2243 | 0.37369 | 0 | 0 | 0.097652 | 0.087404 | 0.087404 | 0 | 0 | 0 | 42.3826 | 0 | 42.3826 | 0 | 0 | 0 | 0 | 0 | 0 | 0 | 0 | 0 | 0 | 0 | 0 | 0 | 0 | 0.28223 | 0.25261 | 0.25261 | 0.78746 | 3.4979 | 0.92193 | 4.4199 | 0 | 0 | 0 | 0 | 0 | 0 | 0 | 0 | 0 | 0.52366 | 0.52366 | 0 | 0 | 0 | 0 | 0 | 0 | 2.201 | 1.749 | 0.162 | 0.145 | 0.145 | 0 | 0 | 0 | 42.3826 | 42.3826
| 27.08.2016 00:00 | 1.936 | 1.2908 | 0.37277 | 0 | 0 | 0.097652 | 0.087404 | 0.087404 | 0 | 0 | 0 | 51.066 | 0 | 51.066 | 0 | 0 | 0 | 0 | 0 | 0 | 0 | 0 | 0 | 0 | 0 | 0 | 0 | 0 | 0.28223 | 0.25261 | 0.25261 | 0.78746 | 3.688 | 0.91967 | 4.6077 | 0 | 0 | 0 | 0 | 0 | 0 | 0 | 0 | 0 | 0.52237 | 0.52237 | 0 | 0 | 0 | 0 | 0 | 0 | 2.296 | 1.844 | 0.162 | 0.145 | 0.145 | 0 | 0 | 0 | 51.066 | 51.066
| 27.08.2016 01:00 | 1.806 | 1.1797 | 0.35387 | 0 | 0 | 0.097652 | 0.087404 | 0.087404 | 0 | 0 | 0 | 124.0311 | 0 | 124.0311 | 0 | 0 | 0 | 0 | 0 | 0 | 0 | 0 | 0 | 0 | 0 | 0 | 0 | 0 | 0.28223 | 0.25261 | 0.25261 | 0.78746 | 3.3705 | 0.87303 | 4.2435 | 0 | 0 | 0 | 0 | 0 | 0 | 0 | 0 | 0 | 0.49588 | 0.49588 | 0 | 0 | 0 | 0 | 0 | 0 | 2.1372 | 1.6852 | 0.162 | 0.145 | 0.145 | 0 | 0 | 0 | 124.0311 | 124.0311
| 27.08.2016 02:00 | 1.8982 | 1.2593 | 0.36637 | 0 | 0 | 0.097652 | 0.087404 | 0.087404 | 0 | 0 | 0 | 152.5345 | 0 | 152.5345 | 0 | 0 | 0 | 0 | 0 | 0 | 0 | 0 | 0 | 0 | 0 | 0 | 0 | 0 | 0.28223 | 0.25261 | 0.25261 | 0.78746 | 3.5981 | 0.90387 | 4.502 | 0 | 0 | 0 | 0 | 0 | 0 | 0 | 0 | 0 | 0.5134 | 0.5134 | 0 | 0 | 0 | 0 | 0 | 0 | 2.2511 | 1.7991 | 0.162 | 0.145 | 0.145 | 0 | 0 | 0 | 152.5345 | 152.5345
| 27.08.2016 03:00 | 2.172 | 1.4883 | 0.41125 | 0 | 0 | 0.097652 | 0.087404 | 0.087404 | 0 | 0 | 0 | 149.2796 | 0 | 149.2796 | 0 | 0 | 0 | 0 | 0 | 0 | 0 | 0 | 0 | 0 | 0 | 0 | 0 | 0 | 0.28223 | 0.25261 | 0.25261 | 0.78746 | 4.2524 | 1.0146 | 5.267 | 0 | 0 | 0 | 0 | 0 | 0 | 0 | 0 | 0 | 0.57629 | 0.57629 | 0 | 0 | 0 | 0 | 0 | 0 | 2.5782 | 2.1262 | 0.162 | 0.145 | 0.145 | 0 | 0 | 0 | 149.2796 | 149.2796
| 27.08.2016 04:00 | 2.8233 | 2.008 | 0.54289 | 0 | 0 | 0.097652 | 0.087404 | 0.087404 | 0 | 0 | 0 | 145.242 | 0 | 145.242 | 0 | 0 | 0 | 0 | 0 | 0 | 0 | 0 | 0 | 0 | 0 | 0 | 0 | 0 | 0.28223 | 0.25261 | 0.25261 | 0.78746 | 5.7371 | 1.3394 | 7.0764 | 0 | 0 | 0 | 0 | 0 | 0 | 0 | 0 | 0 | 0.76076 | 0.76076 | 0 | 0 | 0 | 0 | 0 | 0 | 3.3205 | 2.8685 | 0.162 | 0.145 | 0.145 | 0 | 0 | 0 | 145.242 | 145.242
| 27.08.2016 05:00 | 4.1559 | 3.0999 | 0.78358 | 0 | 0 | 0.097652 | 0.087404 | 0.087404 | 0 | 0 | 0 | 201.5552 | 0 | 201.5552 | 0 | 0 | 0 | 0 | 0 | 0 | 0 | 0 | 0 | 0 | 0 | 0 | 0 | 0 | 0.28223 | 0.25261 | 0.25261 | 0.78746 | 8.8568 | 1.9332 | 10.7899 | 0 | 0 | 0 | 0 | 0 | 0 | 0 | 0 | 0 | 1.098 | 1.098 | 0 | 0 | 0 | 0 | 0 | 0 | 4.8804 | 4.4284 | 0.162 | 0.145 | 0.145 | 0 | 0 | 0 | 201.5552 | 201.5552
| 27.08.2016 06:00 | 4.3478 | 3.2643 | 0.81108 | 0 | 0 | 0.097652 | 0.087404 | 0.087404 | 0 | 0 | 0 | 144.4743 | 0 | 144.4743 | 0 | -1e-12 | 1e-12 | 0 | 0 | 0 | 0 | 0 | 0 | 0 | 0 | 0 | 0 | 0 | 0.28223 | 0.25261 | 0.25261 | 0.78746 | 9.3265 | 2.001 | 11.3275 | -1e-12 | 0 | -1e-12 | 1e-12 | 0 | 1e-12 | 0 | 0 | 0 | 1.1366 | 1.1366 | 0 | 0 | -9.5e-13 | 0 | 0 | 0 | 5.1152 | 4.6632 | 0.162 | 0.145 | 0.145 | 9.5e-13 | 0 | 0 | 144.4743 | 144.4743
| 27.08.2016 07:00 | 4.1972 | 3.1066 | 0.81814 | 0 | 0 | 0.097652 | 0.087404 | 0.087404 | 0 | 0 | 0 | 50.9663 | 0 | 50.9663 | 0 | 0 | 0 | 0 | 0 | 0 | 0 | 0 | 0 | 0 | 0 | 0 | 0 | 0 | 0.28223 | 0.25261 | 0.25261 | 0.78746 | 8.8761 | 2.0184 | 10.8945 | 0 | 0 | 0 | 0 | 0 | 0 | 0 | 0 | 0 | 1.1465 | 1.1465 | 0 | 0 | 0 | 0 | 0 | 0 | 4.8901 | 4.4381 | 0.162 | 0.145 | 0.145 | 0 | 0 | 0 | 50.9663 | 50.9663
| 27.08.2016 08:00 | 3.5786 | 2.608 | 0.69816 | 0 | 0 | 0.097652 | 0.087404 | 0.087404 | 0 | 0 | 0 | 37.9649 | 0 | 37.9649 | 0 | 0 | 0 | 0 | 0 | 0 | 0 | 0 | 0 | 0 | 0 | 0 | 0 | 0 | 0.28223 | 0.25261 | 0.25261 | 0.78746 | 7.4513 | 1.7224 | 9.1737 | 0 | 0 | 0 | 0 | 0 | 0 | 0 | 0 | 0 | 0.97834 | 0.97834 | 0 | 0 | 0 | 0 | 0 | 0 | 4.1777 | 3.7257 | 0.162 | 0.145 | 0.145 | 0 | 0 | 0 | 37.9649 | 37.9649
| 27.08.2016 09:00 | 3.7412 | 2.7418 | 0.72696 | 0 | 0 | 0.097652 | 0.087404 | 0.087404 | 0 | 0 | 0 | 24.7864 | 0 | 24.7864 | 0 | 0 | 0 | 0 | 0 | 0 | 0 | 0 | 0 | 0 | 0 | 0 | 0 | 0 | 0.28223 | 0.25261 | 0.25261 | 0.78746 | 7.8337 | 1.7935 | 9.6272 | 0 | 0 | 0 | 0 | 0 | 0 | 0 | 0 | 0 | 1.0187 | 1.0187 | 0 | 0 | 0 | 0 | 0 | 0 | 4.3688 | 3.9168 | 0.162 | 0.145 | 0.145 | 0 | 0 | 0 | 24.7864 | 24.7864
| 27.08.2016 10:00 | 3.0478 | 2.1701 | 0.60521 | 0 | 0 | 0.097652 | 0.087404 | 0.087404 | 0 | 0 | 0 | 34.472 | 0 | 34.472 | 0 | 0 | 0 | 0 | 0 | 0 | 0 | 0 | 0 | 0 | 0 | 0 | 0 | 0 | 0.28223 | 0.25261 | 0.25261 | 0.78746 | 6.2003 | 1.4931 | 7.6934 | 0 | 0 | 0 | 0 | 0 | 0 | 0 | 0 | 0 | 0.84809 | 0.84809 | 0 | 0 | 0 | 0 | 0 | 0 | 3.5522 | 3.1002 | 0.162 | 0.145 | 0.145 | 0 | 0 | 0 | 34.472 | 34.472
| 27.08.2016 11:00 | 3.0437 | 2.1718 | 0.59944 | 0 | 0 | 0.097652 | 0.087404 | 0.087404 | 0 | 0 | 0 | 42.8777 | 0 | 42.8777 | 0 | 0 | 0 | 0 | 0 | 0 | 0 | 0 | 0 | 0 | 0 | 0 | 0 | 0 | 0.28223 | 0.25261 | 0.25261 | 0.78746 | 6.2052 | 1.4789 | 7.6841 | 0 | 0 | 0 | 0 | 0 | 0 | 0 | 0 | 0 | 0.84001 | 0.84001 | 0 | 0 | 0 | 0 | 0 | 0 | 3.5546 | 3.1026 | 0.162 | 0.145 | 0.145 | 0 | 0 | 0 | 42.8777 | 42.8777
| 27.08.2016 12:00 | 2.8691 | 2.025 | 0.57164 | 0 | 0 | 0.097652 | 0.087404 | 0.087404 | 0 | 0 | 0 | 41.9082 | 0 | 41.9082 | 0 | 0 | 0 | 0 | 0 | 0 | 0 | 0 | 0 | 0 | 0 | 0 | 0 | 0 | 0.28223 | 0.25261 | 0.25261 | 0.78746 | 5.7858 | 1.4103 | 7.1961 | 0 | 0 | 0 | 0 | 0 | 0 | 0 | 0 | 0 | 0.80105 | 0.80105 | 0 | 0 | 0 | 0 | 0 | 0 | 3.3449 | 2.8929 | 0.162 | 0.145 | 0.145 | 0 | 0 | 0 | 41.9082 | 41.9082
| 27.08.2016 13:00 | 2.9325 | 2.0857 | 0.57434 | 0 | 0 | 0.097652 | 0.087404 | 0.087404 | 0 | 0 | 0 | 24.1723 | 0 | 24.1723 | 0 | 0 | 0 | 0 | 0 | 0 | 0 | 0 | 0 | 0 | 0 | 0 | 0 | 0 | 0.28223 | 0.25261 | 0.25261 | 0.78746 | 5.9592 | 1.417 | 7.3761 | 0 | 0 | 0 | 0 | 0 | 0 | 0 | 0 | 0 | 0.80484 | 0.80484 | 0 | 0 | 0 | 0 | 0 | 0 | 3.4316 | 2.9796 | 0.162 | 0.145 | 0.145 | 0 | 0 | 0 | 24.1723 | 24.1723
| 27.08.2016 14:00 | 2.8187 | 1.9897 | 0.55651 | 0 | 0 | 0.097652 | 0.087404 | 0.087404 | 0 | 0 | 0 | 12.7861 | 0 | 12.7861 | 0 | 0 | 0 | 0 | 0 | 0 | 0 | 0 | 0 | 0 | 0 | 0 | 0 | 0 | 0.28223 | 0.25261 | 0.25261 | 0.78746 | 5.685 | 1.373 | 7.058 | 0 | 0 | 0 | 0 | 0 | 0 | 0 | 0 | 0 | 0.77985 | 0.77985 | 0 | 0 | 0 | 0 | 0 | 0 | 3.2945 | 2.8425 | 0.162 | 0.145 | 0.145 | 0 | 0 | 0 | 12.7861 | 12.7861
| 27.08.2016 15:00 | 2.6166 | 1.827 | 0.51712 | 0 | 0 | 0.097652 | 0.087404 | 0.087404 | 0 | 0 | 0 | 32.457 | 0 | 32.457 | 0 | 0 | 0 | 0 | 0 | 0 | 0 | 0 | 0 | 0 | 0 | 0 | 0 | 0 | 0.28223 | 0.25261 | 0.25261 | 0.78746 | 5.22 | 1.2758 | 6.4958 | 0 | 0 | 0 | 0 | 0 | 0 | 0 | 0 | 0 | 0.72465 | 0.72465 | 0 | 0 | 0 | 0 | 0 | 0 | 3.062 | 2.61 | 0.162 | 0.145 | 0.145 | 0 | 0 | 0 | 32.457 | 32.457
| 27.08.2016 16:00 | 2.4488 | 1.6889 | 0.48745 | 0 | 0 | 0.097652 | 0.087404 | 0.087404 | 0 | 0 | 0 | 50.1156 | 0 | 50.1156 | 0 | 0 | 0 | 0 | 0 | 0 | 0 | 0 | 0 | 0 | 0 | 0 | 0 | 0 | 0.28223 | 0.25261 | 0.25261 | 0.78746 | 4.8253 | 1.2026 | 6.0279 | 0 | 0 | 0 | 0 | 0 | 0 | 0 | 0 | 0 | 0.68308 | 0.68308 | 0 | 0 | 0 | 0 | 0 | 0 | 2.8647 | 2.4127 | 0.162 | 0.145 | 0.145 | 0 | 0 | 0 | 50.1156 | 50.1156
| 27.08.2016 17:00 | 2.4637 | 1.6975 | 0.49378 | 0 | 0 | 0.097652 | 0.087404 | 0.087404 | 0 | 0 | 0 | 69.3336 | 0 | 69.3336 | 0 | 0 | 0 | 0 | 0 | 0 | 0 | 0 | 0 | 0 | 0 | 0 | 0 | 0 | 0.28223 | 0.25261 | 0.25261 | 0.78746 | 4.85 | 1.2182 | 6.0682 | 0 | 0 | 0 | 0 | 0 | 0 | 0 | 0 | 0 | 0.69194 | 0.69194 | 0 | 0 | 0 | 0 | 0 | 0 | 2.877 | 2.425 | 0.162 | 0.145 | 0.145 | 0 | 0 | 0 | 69.3336 | 69.3336
| 27.08.2016 18:00 | 2.7049 | 1.8943 | 0.53818 | 0 | 0 | 0.097652 | 0.087404 | 0.087404 | 0 | 0 | 0 | 91.6243 | 0 | 91.6243 | 0 | 0 | 0 | 0 | 0 | 0 | 0 | 0 | 0 | 0 | 0 | 0 | 0 | 0 | 0.28223 | 0.25261 | 0.25261 | 0.78746 | 5.4121 | 1.3277 | 6.7399 | 0 | 0 | 0 | 0 | 0 | 0 | 0 | 0 | 0 | 0.75416 | 0.75416 | 0 | 0 | 0 | 0 | 0 | 0 | 3.1581 | 2.7061 | 0.162 | 0.145 | 0.145 | 0 | 0 | 0 | 91.6243 | 91.6243
| 27.08.2016 19:00 | 2.7205 | 1.9048 | 0.54331 | 0 | 0 | 0.097652 | 0.087404 | 0.087404 | 0 | 0 | 0 | 119.4697 | 0 | 119.4697 | 0 | 0 | 0 | 0 | 0 | 0 | 0 | 0 | 0 | 0 | 0 | 0 | 0 | 0 | 0.28223 | 0.25261 | 0.25261 | 0.78746 | 5.4422 | 1.3404 | 6.7826 | 0 | 0 | 0 | 0 | 0 | 0 | 0 | 0 | 0 | 0.76135 | 0.76135 | 0 | 0 | 0 | 0 | 0 | 0 | 3.1731 | 2.7211 | 0.162 | 0.145 | 0.145 | 0 | 0 | 0 | 119.4697 | 119.4697
| 27.08.2016 20:00 | 2.9239 | 2.0664 | 0.58503 | 0 | 0 | 0.097652 | 0.087404 | 0.087404 | 0 | 0 | 0 | 118.8094 | 0 | 118.8094 | 0 | 0 | 0 | 0 | 0 | 0 | 0 | 0 | 0 | 0 | 0 | 0 | 0 | 0 | 0.28223 | 0.25261 | 0.25261 | 0.78746 | 5.9041 | 1.4433 | 7.3474 | 0 | 0 | 0 | 0 | 0 | 0 | 0 | 0 | 0 | 0.81981 | 0.81981 | 0 | 0 | 0 | 0 | 0 | 0 | 3.4041 | 2.9521 | 0.162 | 0.145 | 0.145 | 0 | 0 | 0 | 118.8094 | 118.8094
| 27.08.2016 21:00 | 2.6965 | 1.8786 | 0.54545 | 0 | 0 | 0.097652 | 0.087404 | 0.087404 | 0 | 0 | 0 | 137.4116 | 0 | 137.4116 | 0 | 0 | 0 | 0 | 0 | 0 | 0 | 0 | 0 | 0 | 0 | 0 | 0 | 0 | 0.28223 | 0.25261 | 0.25261 | 0.78746 | 5.3675 | 1.3457 | 6.7132 | 0 | 0 | 0 | 0 | 0 | 0 | 0 | 0 | 0 | 0.76435 | 0.76435 | 0 | 0 | 0 | 0 | 0 | 0 | 3.1358 | 2.6838 | 0.162 | 0.145 | 0.145 | 0 | 0 | 0 | 137.4116 | 137.4116
| 27.08.2016 22:00 | 2.2372 | 1.5027 | 0.46212 | 0 | 0 | 0.097652 | 0.087404 | 0.087404 | 0 | 0 | 0 | 154.5197 | 0 | 154.5197 | 0 | -1e-12 | 1e-12 | 0 | 0 | 0 | 0 | 0 | 0 | 0 | 0 | 0 | 0 | 0 | 0.28223 | 0.25261 | 0.25261 | 0.78746 | 4.2933 | 1.1401 | 5.4334 | -1e-12 | 0 | -1e-12 | 1e-12 | 0 | 1e-12 | 0 | 0 | 0 | 0.64757 | 0.64757 | 0 | 0 | -9.5e-13 | 0 | 0 | 0 | 2.5987 | 2.1467 | 0.162 | 0.145 | 0.145 | 9.5e-13 | 0 | 0 | 154.5197 | 154.5197
| 27.08.2016 23:00 | 2.0695 | 1.3882 | 0.40883 | 0 | 0 | 0.097652 | 0.087404 | 0.087404 | 0 | 0 | 0 | 154.4425 | 0 | 154.4425 | 0 | 0 | 0 | 0 | 0 | 0 | 0 | 0 | 0 | 0 | 0 | 0 | 0 | 0 | 0.28223 | 0.25261 | 0.25261 | 0.78746 | 3.9663 | 1.0086 | 4.9749 | 0 | 0 | 0 | 0 | 0 | 0 | 0 | 0 | 0 | 0.5729 | 0.5729 | 0 | 0 | 0 | 0 | 0 | 0 | 2.4351 | 1.9831 | 0.162 | 0.145 | 0.145 | 0 | 0 | 0 | 154.4425 | 154.4425
| 28.08.2016 00:00 | 2.0123 | 1.3562 | 0.38367 | 0 | 0 | 0.097652 | 0.087404 | 0.087404 | 0 | 0 | 0 | 145.4915 | 0 | 145.4915 | 0 | 0 | 0 | 0 | 0 | 0 | 0 | 0 | 0 | 0 | 0 | 0 | 0 | 0 | 0.28223 | 0.25261 | 0.25261 | 0.78746 | 3.8749 | 0.94655 | 4.8214 | 0 | 0 | 0 | 0 | 0 | 0 | 0 | 0 | 0 | 0.53764 | 0.53764 | 0 | 0 | 0 | 0 | 0 | 0 | 2.3894 | 1.9374 | 0.162 | 0.145 | 0.145 | 0 | 0 | 0 | 145.4915 | 145.4915
| 28.08.2016 01:00 | 2.2414 | 1.5445 | 0.42449 | 0 | 0 | 0.097652 | 0.087404 | 0.087404 | 0 | 0 | 0 | 134.9922 | 0 | 134.9922 | 0 | 0 | 0 | 0 | 0 | 0 | 0 | 0 | 0 | 0 | 0 | 0 | 0 | 0 | 0.28223 | 0.25261 | 0.25261 | 0.78746 | 4.4128 | 1.0473 | 5.46 | 0 | 0 | 0 | 0 | 0 | 0 | 0 | 0 | 0 | 0.59485 | 0.59485 | 0 | 0 | 0 | 0 | 0 | 0 | 2.6584 | 2.2064 | 0.162 | 0.145 | 0.145 | 0 | 0 | 0 | 134.9922 | 134.9922
| 28.08.2016 02:00 | 2.6617 | 1.8974 | 0.4918 | 0 | 0 | 0.097652 | 0.087404 | 0.087404 | 0 | 0 | 0 | 85.673 | 0 | 85.673 | 0 | 0 | 0 | 0 | 0 | 0 | 0 | 0 | 0 | 0 | 0 | 0 | 0 | 0 | 0.28223 | 0.25261 | 0.25261 | 0.78746 | 5.4212 | 1.2133 | 6.6346 | 0 | 0 | 0 | 0 | 0 | 0 | 0 | 0 | 0 | 0.68916 | 0.68916 | 0 | 0 | 0 | 0 | 0 | 0 | 3.1626 | 2.7106 | 0.162 | 0.145 | 0.145 | 0 | 0 | 0 | 85.673 | 85.673
| 28.08.2016 03:00 | 3.1854 | 2.3346 | 0.57834 | 0 | 0 | 0.097652 | 0.087404 | 0.087404 | 0 | 0 | 0 | 113.3875 | 0 | 113.3875 | 0 | 0 | 0 | 0 | 0 | 0 | 0 | 0 | 0 | 0 | 0 | 0 | 0 | 0 | 0.28223 | 0.25261 | 0.25261 | 0.78746 | 6.6702 | 1.4268 | 8.097 | 0 | 0 | 0 | 0 | 0 | 0 | 0 | 0 | 0 | 0.81044 | 0.81044 | 0 | 0 | 0 | 0 | 0 | 0 | 3.7871 | 3.3351 | 0.162 | 0.145 | 0.145 | 0 | 0 | 0 | 113.3875 | 113.3875
| 28.08.2016 04:00 | 3.8032 | 2.8273 | 0.70345 | 0 | 0 | 0.097652 | 0.087404 | 0.087404 | 0 | 0 | 0 | 155.9165 | 0 | 155.9165 | 0 | 0 | 0 | 0 | 0 | 0 | 0 | 0 | 0 | 0 | 0 | 0 | 0 | 0 | 0.28223 | 0.25261 | 0.25261 | 0.78746 | 8.0781 | 1.7355 | 9.8135 | 0 | 0 | 0 | 0 | 0 | 0 | 0 | 0 | 0 | 0.98576 | 0.98576 | 0 | 0 | 0 | 0 | 0 | 0 | 4.491 | 4.039 | 0.162 | 0.145 | 0.145 | 0 | 0 | 0 | 155.9165 | 155.9165
| 28.08.2016 05:00 | 3.4876 | 2.5464 | 0.66875 | 0 | 0 | 0.097652 | 0.087404 | 0.087404 | 0 | 0 | 0 | 144.4696 | 0 | 144.4696 | 0 | 0 | 0 | 0 | 0 | 0 | 0 | 0 | 0 | 0 | 0 | 0 | 0 | 0 | 0.28223 | 0.25261 | 0.25261 | 0.78746 | 7.2753 | 1.6499 | 8.9252 | 0 | 0 | 0 | 0 | 0 | 0 | 0 | 0 | 0 | 0.93713 | 0.93713 | 0 | 0 | 0 | 0 | 0 | 0 | 4.0897 | 3.6377 | 0.162 | 0.145 | 0.145 | 0 | 0 | 0 | 144.4696 | 144.4696
| 28.08.2016 06:00 | 3.8909 | 2.8867 | 0.73168 | 0 | 0 | 0.097652 | 0.087404 | 0.087404 | 0 | 0 | 0 | 121.498 | 0 | 121.498 | 0 | 0 | 0 | 0 | 0 | 0 | 0 | 0 | 0 | 0 | 0 | 0 | 0 | 0 | 0.28223 | 0.25261 | 0.25261 | 0.78746 | 8.2478 | 1.8051 | 10.0529 | 0 | 0 | 0 | 0 | 0 | 0 | 0 | 0 | 0 | 1.0253 | 1.0253 | 0 | 0 | 0 | 0 | 0 | 0 | 4.5759 | 4.1239 | 0.162 | 0.145 | 0.145 | 0 | 0 | 0 | 121.498 | 121.498
| 28.08.2016 07:00 | 3.4121 | 2.4571 | 0.68259 | 0 | 0 | 0.097652 | 0.087404 | 0.087404 | 0 | 0 | 0 | 70.0334 | 0 | 70.0334 | 0 | -1e-12 | 1e-12 | 0 | 0 | 0 | 0 | 0 | 0 | 0 | 0 | 0 | 0 | 0 | 0.28223 | 0.25261 | 0.25261 | 0.78746 | 7.0202 | 1.684 | 8.7042 | -1e-12 | 0 | -1e-12 | 1e-12 | 0 | 1e-12 | 0 | 0 | 0 | 0.95653 | 0.95653 | 0 | 0 | -9.5e-13 | 0 | 0 | 0 | 3.9621 | 3.5101 | 0.162 | 0.145 | 0.145 | 9.5e-13 | 0 | 0 | 70.0334 | 70.0334
| 28.08.2016 08:00 | 2.9987 | 2.1287 | 0.59755 | 0 | 0 | 0.097652 | 0.087404 | 0.087404 | 0 | 0 | 0 | 14.5541 | 0 | 14.5541 | 0 | 0 | 0 | 0 | 0 | 0 | 0 | 0 | 0 | 0 | 0 | 0 | 0 | 0 | 0.28223 | 0.25261 | 0.25261 | 0.78746 | 6.082 | 1.4742 | 7.5562 | 0 | 0 | 0 | 0 | 0 | 0 | 0 | 0 | 0 | 0.83735 | 0.83735 | 0 | 0 | 0 | 0 | 0 | 0 | 3.493 | 3.041 | 0.162 | 0.145 | 0.145 | 0 | 0 | 0 | 14.5541 | 14.5541
| 28.08.2016 09:00 | 3.0261 | 2.1499 | 0.60373 | 0 | 0 | 0.097652 | 0.087404 | 0.087404 | 0 | 0 | 0 | 0 | 0 | 0 | 0 | 0 | 0 | 0 | 0 | 0 | 0 | 0 | 0 | 0 | 0 | 0 | 0 | 0 | 0.28223 | 0.25261 | 0.25261 | 0.78746 | 6.1426 | 1.4895 | 7.6321 | 0 | 0 | 0 | 0 | 0 | 0 | 0 | 0 | 0 | 0.84602 | 0.84602 | 0 | 0 | 0 | 0 | 0 | 0 | 3.5233 | 3.0713 | 0.162 | 0.145 | 0.145 | 0 | 0 | 0 | 0 | 0
| 28.08.2016 10:00 | 2.7481 | 1.9241 | 0.55147 | 0 | 0 | 0.097652 | 0.087404 | 0.087404 | 0 | 0 | 0 | 10.7094 | 0 | 10.7094 | -1e-12 | 0 | 1e-12 | 0 | 0 | 0 | 0 | 0 | 0 | 0 | 0 | 0 | 0 | 0 | 0.28223 | 0.25261 | 0.25261 | 0.78746 | 5.4975 | 1.3605 | 6.8581 | 0 | 0 | 0 | 1e-12 | 0 | 1e-12 | 0 | 0 | 0 | 0.77278 | 0.77278 | 0 | 0 | 0 | 0 | 0 | 0 | 3.2008 | 2.7488 | 0.162 | 0.145 | 0.145 | 9.5e-13 | 0 | 0 | 10.7094 | 10.7094
| 28.08.2016 11:00 | 2.717 | 1.9031 | 0.54144 | 0 | 0 | 0.097652 | 0.087404 | 0.087404 | 0 | 0 | 0 | 51.84 | 0 | 51.84 | -1e-12 | 0 | 1e-12 | 0 | 0 | 0 | 0 | 0 | 0 | 0 | 0 | 0 | 0 | 0 | 0.28223 | 0.25261 | 0.25261 | 0.78746 | 5.4375 | 1.3358 | 6.7733 | 0 | 0 | 0 | 1e-12 | 0 | 1e-12 | 0 | 0 | 0 | 0.75873 | 0.75873 | 0 | 0 | 0 | 0 | 0 | 0 | 3.1708 | 2.7188 | 0.162 | 0.145 | 0.145 | 9.5e-13 | 0 | 0 | 51.84 | 51.84
| 28.08.2016 12:00 | 2.5868 | 1.7934 | 0.52097 | 0 | 0 | 0.097652 | 0.087404 | 0.087404 | 0 | 0 | 0 | 91.1205 | 0 | 91.1205 | -1e-12 | 0 | 1e-12 | 0 | 0 | 0 | 0 | 0 | 0 | 0 | 0 | 0 | 0 | 0 | 0.28223 | 0.25261 | 0.25261 | 0.78746 | 5.1239 | 1.2853 | 6.4092 | 0 | 0 | 0 | 1e-12 | 0 | 1e-12 | 0 | 0 | 0 | 0.73004 | 0.73004 | 0 | 0 | 0 | 0 | 0 | 0 | 3.014 | 2.562 | 0.162 | 0.145 | 0.145 | 9.5e-13 | 0 | 0 | 91.1205 | 91.1205
| 28.08.2016 13:00 | 2.3736 | 1.6232 | 0.4779 | 0 | 0 | 0.097652 | 0.087404 | 0.087404 | 0 | 0 | 0 | 116.8735 | 0 | 116.8735 | -1e-12 | 0 | 1e-12 | 0 | 0 | 0 | 0 | 0 | 0 | 0 | 0 | 0 | 0 | 0 | 0.28223 | 0.25261 | 0.25261 | 0.78746 | 4.6378 | 1.179 | 5.8169 | 0 | 0 | 0 | 1e-12 | 0 | 1e-12 | 0 | 0 | 0 | 0.6697 | 0.6697 | 0 | 0 | 0 | 0 | 0 | 0 | 2.7709 | 2.3189 | 0.162 | 0.145 | 0.145 | 9.5e-13 | 0 | 0 | 116.8735 | 116.8735
| 28.08.2016 14:00 | 2.4096 | 1.6521 | 0.48498 | 0 | 0 | 0.097652 | 0.087404 | 0.087404 | 0 | 0 | 0 | 88.0022 | 0 | 88.0022 | 0 | 0 | 0 | 0 | 0 | 0 | 0 | 0 | 0 | 0 | 0 | 0 | 0 | 0 | 0.28223 | 0.25261 | 0.25261 | 0.78746 | 4.7204 | 1.1965 | 5.9169 | 0 | 0 | 0 | 0 | 0 | 0 | 0 | 0 | 0 | 0.67961 | 0.67961 | 0 | 0 | 0 | 0 | 0 | 0 | 2.8122 | 2.3602 | 0.162 | 0.145 | 0.145 | 0 | 0 | 0 | 88.0022 | 88.0022
| 28.08.2016 15:00 | 2.219 | 1.4988 | 0.44775 | 0 | 0 | 0.097652 | 0.087404 | 0.087404 | 0 | 0 | 0 | 64.6817 | 0 | 64.6817 | 0 | 0 | 0 | 0 | 0 | 0 | 0 | 0 | 0 | 0 | 0 | 0 | 0 | 0 | 0.28223 | 0.25261 | 0.25261 | 0.78746 | 4.2822 | 1.1046 | 5.3869 | 0 | 0 | 0 | 0 | 0 | 0 | 0 | 0 | 0 | 0.62743 | 0.62743 | 0 | 0 | 0 | 0 | 0 | 0 | 2.5931 | 2.1411 | 0.162 | 0.145 | 0.145 | 0 | 0 | 0 | 64.6817 | 64.6817
| 28.08.2016 16:00 | 2.297 | 1.5654 | 0.45914 | 0 | 0 | 0.097652 | 0.087404 | 0.087404 | 0 | 0 | 0 | 69.9939 | 0 | 69.9939 | 0 | 0 | 0 | 0 | 0 | 0 | 0 | 0 | 0 | 0 | 0 | 0 | 0 | 0 | 0.28223 | 0.25261 | 0.25261 | 0.78746 | 4.4727 | 1.1327 | 5.6054 | 0 | 0 | 0 | 0 | 0 | 0 | 0 | 0 | 0 | 0.64339 | 0.64339 | 0 | 0 | 0 | 0 | 0 | 0 | 2.6883 | 2.2363 | 0.162 | 0.145 | 0.145 | 0 | 0 | 0 | 69.9939 | 69.9939
| 28.08.2016 17:00 | 2.4734 | 1.7088 | 0.49222 | 0 | 0 | 0.097652 | 0.087404 | 0.087404 | 0 | 0 | 0 | 85.1495 | 0 | 85.1495 | 0 | 0 | 0 | 0 | 0 | 0 | 0 | 0 | 0 | 0 | 0 | 0 | 0 | 0 | 0.28223 | 0.25261 | 0.25261 | 0.78746 | 4.8822 | 1.2144 | 6.0965 | 0 | 0 | 0 | 0 | 0 | 0 | 0 | 0 | 0 | 0.68976 | 0.68976 | 0 | 0 | 0 | 0 | 0 | 0 | 2.8931 | 2.4411 | 0.162 | 0.145 | 0.145 | 0 | 0 | 0 | 85.1495 | 85.1495
| 28.08.2016 18:00 | 2.6465 | 1.8489 | 0.52508 | 0 | 0 | 0.097652 | 0.087404 | 0.087404 | 0 | 0 | 0 | 122.9812 | 0 | 122.9812 | 0 | 0 | 0 | 0 | 0 | 0 | 0 | 0 | 0 | 0 | 0 | 0 | 0 | 0 | 0.28223 | 0.25261 | 0.25261 | 0.78746 | 5.2827 | 1.2954 | 6.5781 | 0 | 0 | 0 | 0 | 0 | 0 | 0 | 0 | 0 | 0.73581 | 0.73581 | 0 | 0 | 0 | 0 | 0 | 0 | 3.0933 | 2.6413 | 0.162 | 0.145 | 0.145 | 0 | 0 | 0 | 122.9812 | 122.9812
| 28.08.2016 19:00 | 2.7385 | 1.9232 | 0.54284 | 0 | 0 | 0.097652 | 0.087404 | 0.087404 | 0 | 0 | 0 | 379.4462 | 0 | 379.4462 | 0 | 0 | 0 | 0 | 0 | 0 | 0 | 0 | 0 | 0 | 0 | 0 | 0 | 0 | 0.28223 | 0.25261 | 0.25261 | 0.78746 | 5.4949 | 1.3392 | 6.8341 | 0 | 0 | 0 | 0 | 0 | 0 | 0 | 0 | 0 | 0.76069 | 0.76069 | 0 | 0 | 0 | 0 | 0 | 0 | 3.1995 | 2.7475 | 0.162 | 0.145 | 0.145 | 0 | 0 | 0 | 379.4462 | 379.4462
| 28.08.2016 20:00 | 3.0082 | 2.1404 | 0.59527 | 0 | 0 | 0.097652 | 0.087404 | 0.087404 | 0 | 0 | 0 | 159.1601 | 0 | 159.1601 | 0 | 0 | 0 | 0 | 0 | 0 | 0 | 0 | 0 | 0 | 0 | 0 | 0 | 0 | 0.28223 | 0.25261 | 0.25261 | 0.78746 | 6.1156 | 1.4686 | 7.5842 | 0 | 0 | 0 | 0 | 0 | 0 | 0 | 0 | 0 | 0.83417 | 0.83417 | 0 | 0 | 0 | 0 | 0 | 0 | 3.5098 | 3.0578 | 0.162 | 0.145 | 0.145 | 0 | 0 | 0 | 159.1601 | 159.1601
| 28.08.2016 21:00 | 2.7296 | 1.9099 | 0.54722 | 0 | 0 | 0.097652 | 0.087404 | 0.087404 | 0 | 0 | 0 | 333.0938 | 0 | 333.0938 | 0 | -1e-12 | 1e-12 | 0 | 0 | 0 | 0 | 0 | 0 | 0 | 0 | 0 | 0 | 0 | 0.28223 | 0.25261 | 0.25261 | 0.78746 | 5.4569 | 1.3501 | 6.807 | -1e-12 | 0 | -1e-12 | 1e-12 | 0 | 1e-12 | 0 | 0 | 0 | 0.76683 | 0.76683 | 0 | 0 | -9.5e-13 | 0 | 0 | 0 | 3.1805 | 2.7285 | 0.162 | 0.145 | 0.145 | 9.5e-13 | 0 | 0 | 333.0938 | 333.0938
| 28.08.2016 22:00 | 2.3545 | 1.6038 | 0.47817 | 0 | 0 | 0.097652 | 0.087404 | 0.087404 | 0 | 0 | 0 | 181.3084 | 0 | 181.3084 | 0 | 0 | 0 | 0 | 0 | 0 | 0 | 0 | 0 | 0 | 0 | 0 | 0 | 0 | 0.28223 | 0.25261 | 0.25261 | 0.78746 | 4.5824 | 1.1797 | 5.7621 | 0 | 0 | 0 | 0 | 0 | 0 | 0 | 0 | 0 | 0.67006 | 0.67006 | 0 | 0 | 0 | 0 | 0 | 0 | 2.7432 | 2.2912 | 0.162 | 0.145 | 0.145 | 0 | 0 | 0 | 181.3084 | 181.3084
| 28.08.2016 23:00 | 1.9388 | 1.2817 | 0.38464 | 0 | 0 | 0.097652 | 0.087404 | 0.087404 | 0 | 0 | 0 | 11.0356 | 0 | 11.0356 | 0 | 0 | 0 | 0 | 0 | 0 | 0 | 0 | 0 | 0 | 0 | 0 | 0 | 0 | 0.28223 | 0.25261 | 0.25261 | 0.78746 | 3.6619 | 0.94895 | 4.6108 | 0 | 0 | 0 | 0 | 0 | 0 | 0 | 0 | 0 | 0.539 | 0.539 | 0 | 0 | 0 | 0 | 0 | 0 | 2.2829 | 1.8309 | 0.162 | 0.145 | 0.145 | 0 | 0 | 0 | 11.0356 | 11.0356
| 29.08.2016 00:00 | 2.2131 | 1.5167 | 0.42394 | 0 | 0 | 0.097652 | 0.087404 | 0.087404 | 0 | 0 | 0 | 33.9125 | 0 | 33.9125 | 0 | 0 | 0 | 0 | 0 | 0 | 0 | 0 | 0 | 0 | 0 | 0 | 0 | 0 | 0.28223 | 0.25261 | 0.25261 | 0.78746 | 4.3335 | 1.0459 | 5.3794 | 0 | 0 | 0 | 0 | 0 | 0 | 0 | 0 | 0 | 0.59407 | 0.59407 | 0 | 0 | 0 | 0 | 0 | 0 | 2.6188 | 2.1668 | 0.162 | 0.145 | 0.145 | 0 | 0 | 0 | 33.9125 | 33.9125
| 29.08.2016 01:00 | 2.2666 | 1.5582 | 0.43595 | 0 | 0 | 0.097652 | 0.087404 | 0.087404 | 0 | 0 | 0 | 264.163 | 0 | 264.163 | 0 | 0 | 0 | 0 | 0 | 0 | 0 | 0 | 0 | 0 | 0 | 0 | 0 | 0 | 0.28223 | 0.25261 | 0.25261 | 0.78746 | 4.4521 | 1.0755 | 5.5276 | 0 | 0 | 0 | 0 | 0 | 0 | 0 | 0 | 0 | 0.61091 | 0.61091 | 0 | 0 | 0 | 0 | 0 | 0 | 2.678 | 2.226 | 0.162 | 0.145 | 0.145 | 0 | 0 | 0 | 264.163 | 264.163
| 29.08.2016 02:00 | 2.2732 | 1.5669 | 0.43383 | 0 | 0 | 0.097652 | 0.087404 | 0.087404 | 0 | 0 | 0 | 151.7031 | 0 | 151.7031 | 0 | 0 | 0 | 0 | 0 | 0 | 0 | 0 | 0 | 0 | 0 | 0 | 0 | 0 | 0.28223 | 0.25261 | 0.25261 | 0.78746 | 4.4769 | 1.0703 | 5.5472 | 0 | 0 | 0 | 0 | 0 | 0 | 0 | 0 | 0 | 0.60793 | 0.60793 | 0 | 0 | 0 | 0 | 0 | 0 | 2.6904 | 2.2384 | 0.162 | 0.145 | 0.145 | 0 | 0 | 0 | 151.7031 | 151.7031
| 29.08.2016 03:00 | 2.7642 | 1.9769 | 0.51481 | 0 | 0 | 0.097652 | 0.087404 | 0.087404 | 0 | 0 | 0 | 114.4327 | 0 | 114.4327 | 0 | 0 | 0 | 0 | 0 | 0 | 0 | 0 | 0 | 0 | 0 | 0 | 0 | 0 | 0.28223 | 0.25261 | 0.25261 | 0.78746 | 5.6484 | 1.2701 | 6.9184 | 0 | 0 | 0 | 0 | 0 | 0 | 0 | 0 | 0 | 0.7214 | 0.7214 | 0 | 0 | 0 | 0 | 0 | 0 | 3.2762 | 2.8242 | 0.162 | 0.145 | 0.145 | 0 | 0 | 0 | 114.4327 | 114.4327
| 29.08.2016 04:00 | 4.3771 | 3.2953 | 0.80934 | 0 | 0 | 0.097652 | 0.087404 | 0.087404 | 0 | 0 | 0 | 146.0276 | 0 | 146.0276 | 0 | 0 | 0 | 0 | 0 | 0 | 0 | 0 | 0 | 0 | 0 | 0 | 0 | 0 | 0.28223 | 0.25261 | 0.25261 | 0.78746 | 9.4152 | 1.9967 | 11.4119 | 0 | 0 | 0 | 0 | 0 | 0 | 0 | 0 | 0 | 1.1341 | 1.1341 | 0 | 0 | 0 | 0 | 0 | 0 | 5.1596 | 4.7076 | 0.162 | 0.145 | 0.145 | 0 | 0 | 0 | 146.0276 | 146.0276
| 29.08.2016 05:00 | 5.2665 | 4.016 | 0.97812 | 0 | 0 | 0.097652 | 0.087404 | 0.087404 | 0 | 0 | 0 | 185.7742 | 0 | 185.7742 | 0 | 0 | 0 | 0 | 0 | 0 | 0 | 0 | 0 | 0 | 0 | 0 | 0 | 0 | 0.28223 | 0.25261 | 0.25261 | 0.78746 | 11.4742 | 2.4131 | 13.8873 | 0 | 0 | 0 | 0 | 0 | 0 | 0 | 0 | 0 | 1.3706 | 1.3706 | 0 | 0 | 0 | 0 | 0 | 0 | 6.1891 | 5.7371 | 0.162 | 0.145 | 0.145 | 0 | 0 | 0 | 185.7742 | 185.7742
| 29.08.2016 06:00 | 5.2508 | 4.0079 | 0.97046 | 0 | 0 | 0.097652 | 0.087404 | 0.087404 | 0 | 0 | 0 | 221.0358 | 0 | 221.0358 | 0 | 0 | 0 | 0 | 0 | 0 | 0 | 0 | 0 | 0 | 0 | 0 | 0 | 0 | 0.28223 | 0.25261 | 0.25261 | 0.78746 | 11.4511 | 2.3942 | 13.8453 | 0 | 0 | 0 | 0 | 0 | 0 | 0 | 0 | 0 | 1.3599 | 1.3599 | 0 | 0 | 0 | 0 | 0 | 0 | 6.1775 | 5.7255 | 0.162 | 0.145 | 0.145 | 0 | 0 | 0 | 221.0358 | 221.0358
| 29.08.2016 07:00 | 4.5419 | 3.381 | 0.88844 | 0 | 0 | 0.097652 | 0.087404 | 0.087404 | 0 | 0 | 0 | 244.199 | 0 | 244.199 | 0 | 0 | 0 | 0 | 0 | 0 | 0 | 0 | 0 | 0 | 0 | 0 | 0 | 0 | 0.28223 | 0.25261 | 0.25261 | 0.78746 | 9.6599 | 2.1919 | 11.8518 | 0 | 0 | 0 | 0 | 0 | 0 | 0 | 0 | 0 | 1.245 | 1.245 | 0 | 0 | 0 | 0 | 0 | 0 | 5.282 | 4.83 | 0.162 | 0.145 | 0.145 | 0 | 0 | 0 | 244.199 | 244.199
| 29.08.2016 08:00 | 4.113 | 3.0425 | 0.79811 | 0 | 0 | 0.097652 | 0.087404 | 0.087404 | 0 | 0 | 0 | 220.0769 | 0 | 220.0769 | 0 | 0 | 0 | 0 | 0 | 0 | 0 | 0 | 0 | 0 | 0 | 0 | 0 | 0 | 0.28223 | 0.25261 | 0.25261 | 0.78746 | 8.6927 | 1.969 | 10.6618 | 0 | 0 | 0 | 0 | 0 | 0 | 0 | 0 | 0 | 1.1184 | 1.1184 | 0 | 0 | 0 | 0 | 0 | 0 | 4.7984 | 4.3464 | 0.162 | 0.145 | 0.145 | 0 | 0 | 0 | 220.0769 | 220.0769
| 29.08.2016 09:00 | 4.0957 | 3.0261 | 0.79714 | 0 | 0 | 0.097652 | 0.087404 | 0.087404 | 0 | 0 | 0 | 235.7214 | 0 | 235.7214 | 0 | 0 | 0 | 0 | 0 | 0 | 0 | 0 | 0 | 0 | 0 | 0 | 0 | 0 | 0.28223 | 0.25261 | 0.25261 | 0.78746 | 8.6461 | 1.9666 | 10.6127 | 0 | 0 | 0 | 0 | 0 | 0 | 0 | 0 | 0 | 1.117 | 1.117 | 0 | 0 | 0 | 0 | 0 | 0 | 4.775 | 4.323 | 0.162 | 0.145 | 0.145 | 0 | 0 | 0 | 235.7214 | 235.7214
| 29.08.2016 10:00 | 3.8116 | 2.7963 | 0.74289 | 0 | 0 | 0.097652 | 0.087404 | 0.087404 | 0 | 0 | 0 | 326.0528 | 0 | 326.0528 | 0 | 0 | 0 | 0 | 0 | 0 | 0 | 0 | 0 | 0 | 0 | 0 | 0 | 0 | 0.28223 | 0.25261 | 0.25261 | 0.78746 | 7.9894 | 1.8328 | 9.8222 | 0 | 0 | 0 | 0 | 0 | 0 | 0 | 0 | 0 | 1.041 | 1.041 | 0 | 0 | 0 | 0 | 0 | 0 | 4.4467 | 3.9947 | 0.162 | 0.145 | 0.145 | 0 | 0 | 0 | 326.0528 | 326.0528
| 29.08.2016 11:00 | 3.6534 | 2.6701 | 0.71079 | 0 | 0 | 0.097652 | 0.087404 | 0.087404 | 0 | 0 | 0 | 321.0256 | 0 | 321.0256 | 0 | 0 | 0 | 0 | 0 | 0 | 0 | 0 | 0 | 0 | 0 | 0 | 0 | 0 | 0.28223 | 0.25261 | 0.25261 | 0.78746 | 7.629 | 1.7536 | 9.3826 | 0 | 0 | 0 | 0 | 0 | 0 | 0 | 0 | 0 | 0.99604 | 0.99604 | 0 | 0 | 0 | 0 | 0 | 0 | 4.2665 | 3.8145 | 0.162 | 0.145 | 0.145 | 0 | 0 | 0 | 321.0256 | 321.0256
| 29.08.2016 12:00 | 3.2619 | 2.3424 | 0.64702 | 0 | 0 | 0.097652 | 0.087404 | 0.087404 | 0 | 0 | 0 | 303.8732 | 0 | 303.8732 | 0 | 0 | 0 | 0 | 0 | 0 | 0 | 0 | 0 | 0 | 0 | 0 | 0 | 0 | 0.28223 | 0.25261 | 0.25261 | 0.78746 | 6.6927 | 1.5963 | 8.2889 | 0 | 0 | 0 | 0 | 0 | 0 | 0 | 0 | 0 | 0.90668 | 0.90668 | 0 | 0 | 0 | 0 | 0 | 0 | 3.7983 | 3.3463 | 0.162 | 0.145 | 0.145 | 0 | 0 | 0 | 303.8732 | 303.8732
| 29.08.2016 13:00 | 3.0473 | 2.1724 | 0.6025 | 0 | 0 | 0.097652 | 0.087404 | 0.087404 | 0 | 0 | 0 | 379.518 | 0 | 379.518 | 0 | 0 | 0 | 0 | 0 | 0 | 0 | 0 | 0 | 0 | 0 | 0 | 0 | 0 | 0.28223 | 0.25261 | 0.25261 | 0.78746 | 6.2068 | 1.4864 | 7.6932 | 0 | 0 | 0 | 0 | 0 | 0 | 0 | 0 | 0 | 0.84429 | 0.84429 | 0 | 0 | 0 | 0 | 0 | 0 | 3.5554 | 3.1034 | 0.162 | 0.145 | 0.145 | 0 | 0 | 0 | 379.518 | 379.518
| 29.08.2016 14:00 | 3.0003 | 2.1319 | 0.59593 | 0 | 0 | 0.097652 | 0.087404 | 0.087404 | 0 | 0 | 0 | 324.7994 | 0 | 324.7994 | 0 | 0 | 0 | 0 | 0 | 0 | 0 | 0 | 0 | 0 | 0 | 0 | 0 | 0 | 0.28223 | 0.25261 | 0.25261 | 0.78746 | 6.0911 | 1.4702 | 7.5613 | 0 | 0 | 0 | 0 | 0 | 0 | 0 | 0 | 0 | 0.83508 | 0.83508 | 0 | 0 | 0 | 0 | 0 | 0 | 3.4976 | 3.0456 | 0.162 | 0.145 | 0.145 | 0 | 0 | 0 | 324.7994 | 324.7995
| 29.08.2016 15:00 | 2.743 | 1.9238 | 0.5467 | 0 | 0 | 0.097652 | 0.087404 | 0.087404 | 0 | 0 | 0 | 217.2097 | 0 | 217.2097 | 0 | 0 | 0 | 0 | 0 | 0 | 0 | 0 | 0 | 0 | 0 | 0 | 0 | 0 | 0.28223 | 0.25261 | 0.25261 | 0.78746 | 5.4965 | 1.3488 | 6.8453 | 0 | 0 | 0 | 0 | 0 | 0 | 0 | 0 | 0 | 0.7661 | 0.7661 | 0 | 0 | 0 | 0 | 0 | 0 | 3.2003 | 2.7483 | 0.162 | 0.145 | 0.145 | 0 | 0 | 0 | 217.2097 | 217.2097
| 29.08.2016 16:00 | 2.804 | 1.9766 | 0.55495 | 0 | 0 | 0.097652 | 0.087404 | 0.087404 | 0 | 0 | 0 | 170.0238 | 0 | 170.0238 | 0 | 0 | 0 | 0 | 0 | 0 | 0 | 0 | 0 | 0 | 0 | 0 | 0 | 0 | 0.28223 | 0.25261 | 0.25261 | 0.78746 | 5.6475 | 1.3691 | 7.0166 | 0 | 0 | 0 | 0 | 0 | 0 | 0 | 0 | 0 | 0.77766 | 0.77766 | 0 | 0 | 0 | 0 | 0 | 0 | 3.2757 | 2.8237 | 0.162 | 0.145 | 0.145 | 0 | 0 | 0 | 170.0238 | 170.0238
| 29.08.2016 17:00 | 2.9237 | 2.0721 | 0.57913 | 0 | 0 | 0.097652 | 0.087404 | 0.087404 | 0 | 0 | 0 | 237.1531 | 0 | 237.1531 | 0 | 0 | 0 | 0 | 0 | 0 | 0 | 0 | 0 | 0 | 0 | 0 | 0 | 0 | 0.28223 | 0.25261 | 0.25261 | 0.78746 | 5.9202 | 1.4288 | 7.349 | 0 | 0 | 0 | 0 | 0 | 0 | 0 | 0 | 0 | 0.81154 | 0.81154 | 0 | 0 | 0 | 0 | 0 | 0 | 3.4121 | 2.9601 | 0.162 | 0.145 | 0.145 | 0 | 0 | 0 | 237.1531 | 237.1531
| 29.08.2016 18:00 | 3.2655 | 2.3523 | 0.64081 | 0 | 0 | 0.097652 | 0.087404 | 0.087404 | 0 | 0 | 0 | 166.6901 | 0 | 166.6901 | 0 | 0 | 0 | 0 | 0 | 0 | 0 | 0 | 0 | 0 | 0 | 0 | 0 | 0 | 0.28223 | 0.25261 | 0.25261 | 0.78746 | 6.7208 | 1.581 | 8.3017 | 0 | 0 | 0 | 0 | 0 | 0 | 0 | 0 | 0 | 0.89798 | 0.89798 | 0 | 0 | 0 | 0 | 0 | 0 | 3.8124 | 3.3604 | 0.162 | 0.145 | 0.145 | 0 | 0 | 0 | 166.6901 | 166.6901
| 29.08.2016 19:00 | 3.4735 | 2.5228 | 0.67828 | 0 | 0 | 0.097652 | 0.087404 | 0.087404 | 0 | 0 | 0 | 144.813 | 0 | 144.813 | 0 | 0 | 0 | 0 | 0 | 0 | 0 | 0 | 0 | 0 | 0 | 0 | 0 | 0 | 0.28223 | 0.25261 | 0.25261 | 0.78746 | 7.208 | 1.6734 | 8.8814 | 0 | 0 | 0 | 0 | 0 | 0 | 0 | 0 | 0 | 0.95049 | 0.95049 | 0 | 0 | 0 | 0 | 0 | 0 | 4.056 | 3.604 | 0.162 | 0.145 | 0.145 | 0 | 0 | 0 | 144.813 | 144.813
| 29.08.2016 20:00 | 3.3992 | 2.4521 | 0.67464 | 0 | 0 | 0.097652 | 0.087404 | 0.087404 | 0 | 0 | 0 | 136.6419 | 0 | 136.6419 | 0 | 0 | 0 | 0 | 0 | 0 | 0 | 0 | 0 | 0 | 0 | 0 | 0 | 0 | 0.28223 | 0.25261 | 0.25261 | 0.78746 | 7.006 | 1.6644 | 8.6704 | 0 | 0 | 0 | 0 | 0 | 0 | 0 | 0 | 0 | 0.94538 | 0.94538 | 0 | 0 | 0 | 0 | 0 | 0 | 3.955 | 3.503 | 0.162 | 0.145 | 0.145 | 0 | 0 | 0 | 136.6419 | 136.6419
| 29.08.2016 21:00 | 3.2696 | 2.346 | 0.6512 | 0 | 0 | 0.097652 | 0.087404 | 0.087404 | 0 | 0 | 0 | 185.2376 | 0 | 185.2376 | 0 | 0 | 0 | 0 | 0 | 0 | 0 | 0 | 0 | 0 | 0 | 0 | 0 | 0 | 0.28223 | 0.25261 | 0.25261 | 0.78746 | 6.7027 | 1.6066 | 8.3093 | 0 | 0 | 0 | 0 | 0 | 0 | 0 | 0 | 0 | 0.91253 | 0.91253 | 0 | 0 | 0 | 0 | 0 | 0 | 3.8034 | 3.3514 | 0.162 | 0.145 | 0.145 | 0 | 0 | 0 | 185.2376 | 185.2376
| 29.08.2016 22:00 | 2.695 | 1.8746 | 0.54794 | 0 | 0 | 0.097652 | 0.087404 | 0.087404 | 0 | 0 | 0 | 246.0171 | 0 | 246.0171 | 0 | -1e-12 | 1e-12 | 0 | 0 | 0 | 0 | 0 | 0 | 0 | 0 | 0 | 0 | 0 | 0.28223 | 0.25261 | 0.25261 | 0.78746 | 5.3561 | 1.3518 | 6.7079 | -1e-12 | 0 | -1e-12 | 1e-12 | 0 | 1e-12 | 0 | 0 | 0 | 0.76784 | 0.76784 | 0 | 0 | -9.5e-13 | 0 | 0 | 0 | 3.13 | 2.678 | 0.162 | 0.145 | 0.145 | 9.5e-13 | 0 | 0 | 246.0171 | 246.0171
| 29.08.2016 23:00 | 2.1652 | 1.4614 | 0.43135 | 0 | 0 | 0.097652 | 0.087404 | 0.087404 | 0 | 0 | 0 | 274.8891 | 0 | 274.8891 | 0 | 0 | 0 | 0 | 0 | 0 | 0 | 0 | 0 | 0 | 0 | 0 | 0 | 0 | 0.28223 | 0.25261 | 0.25261 | 0.78746 | 4.1754 | 1.0642 | 5.2396 | 0 | 0 | 0 | 0 | 0 | 0 | 0 | 0 | 0 | 0.60446 | 0.60446 | 0 | 0 | 0 | 0 | 0 | 0 | 2.5397 | 2.0877 | 0.162 | 0.145 | 0.145 | 0 | 0 | 0 | 274.8891 | 274.8891
| 30.08.2016 00:00 | 2.5901 | 1.8249 | 0.4927 | 0 | 0 | 0.097652 | 0.087404 | 0.087404 | 0 | 0 | 0 | 279.5159 | 0 | 279.5159 | 0 | 0 | 0 | 0 | 0 | 0 | 0 | 0 | 0 | 0 | 0 | 0 | 0 | 0 | 0.28223 | 0.25261 | 0.25261 | 0.78746 | 5.2141 | 1.2155 | 6.4296 | 0 | 0 | 0 | 0 | 0 | 0 | 0 | 0 | 0 | 0.69043 | 0.69043 | 0 | 0 | 0 | 0 | 0 | 0 | 3.059 | 2.607 | 0.162 | 0.145 | 0.145 | 0 | 0 | 0 | 279.5159 | 279.5159
| 30.08.2016 01:00 | 2.6275 | 1.8541 | 0.50097 | 0 | 0 | 0.097652 | 0.087404 | 0.087404 | 0 | 0 | 0 | 287.2453 | 0 | 287.2453 | 0 | 0 | 0 | 0 | 0 | 0 | 0 | 0 | 0 | 0 | 0 | 0 | 0 | 0 | 0.28223 | 0.25261 | 0.25261 | 0.78746 | 5.2974 | 1.2359 | 6.5334 | 0 | 0 | 0 | 0 | 0 | 0 | 0 | 0 | 0 | 0.70202 | 0.70202 | 0 | 0 | 0 | 0 | 0 | 0 | 3.1007 | 2.6487 | 0.162 | 0.145 | 0.145 | 0 | 0 | 0 | 287.2453 | 287.2453
| 30.08.2016 02:00 | 2.7791 | 1.9846 | 0.52208 | 0 | 0 | 0.097652 | 0.087404 | 0.087404 | 0 | 0 | 0 | 278.1869 | 0 | 278.1869 | 0 | 0 | 0 | 0 | 0 | 0 | 0 | 0 | 0 | 0 | 0 | 0 | 0 | 0 | 0.28223 | 0.25261 | 0.25261 | 0.78746 | 5.6703 | 1.288 | 6.9583 | 0 | 0 | 0 | 0 | 0 | 0 | 0 | 0 | 0 | 0.73159 | 0.73159 | 0 | 0 | 0 | 0 | 0 | 0 | 3.2872 | 2.8352 | 0.162 | 0.145 | 0.145 | 0 | 0 | 0 | 278.1869 | 278.1869
| 30.08.2016 03:00 | 3.388 | 2.4854 | 0.63017 | 0 | 0 | 0.097652 | 0.087404 | 0.087404 | 0 | 0 | 0 | 246.6451 | 0 | 246.6451 | 0 | 0 | 0 | 0 | 0 | 0 | 0 | 0 | 0 | 0 | 0 | 0 | 0 | 0 | 0.28223 | 0.25261 | 0.25261 | 0.78746 | 7.101 | 1.5547 | 8.6557 | 0 | 0 | 0 | 0 | 0 | 0 | 0 | 0 | 0 | 0.88307 | 0.88307 | 0 | 0 | 0 | 0 | 0 | 0 | 4.0025 | 3.5505 | 0.162 | 0.145 | 0.145 | 0 | 0 | 0 | 246.6451 | 246.6451
| 30.08.2016 04:00 | 4.6531 | 3.5067 | 0.87399 | 0 | 0 | 0.097652 | 0.087404 | 0.087404 | 0 | 0 | 0 | 234.0808 | 0 | 234.0808 | 0 | 0 | 0 | 0 | 0 | 0 | 0 | 0 | 0 | 0 | 0 | 0 | 0 | 0 | 0.28223 | 0.25261 | 0.25261 | 0.78746 | 10.0191 | 2.1562 | 12.1753 | 0 | 0 | 0 | 0 | 0 | 0 | 0 | 0 | 0 | 1.2247 | 1.2247 | 0 | 0 | 0 | 0 | 0 | 0 | 5.4616 | 5.0096 | 0.162 | 0.145 | 0.145 | 0 | 0 | 0 | 234.0808 | 234.0808
| 30.08.2016 05:00 | 6.3916 | 4.9175 | 1.2017 | 0 | 0 | 0.097652 | 0.087404 | 0.087404 | 0 | 0 | 0 | 219.2682 | 0 | 219.2682 | 0 | 0 | 0 | 0 | 0 | 0 | 0 | 0 | 0 | 0 | 0 | 0 | 0 | 0 | 0.28223 | 0.25261 | 0.25261 | 0.78746 | 14.0501 | 2.9646 | 17.0147 | 0 | 0 | 0 | 0 | 0 | 0 | 0 | 0 | 0 | 1.6839 | 1.6839 | 0 | 0 | 0 | 0 | 0 | 0 | 7.477 | 7.025 | 0.162 | 0.145 | 0.145 | 0 | 0 | 0 | 219.2682 | 219.2682
| 30.08.2016 06:00 | 6.8715 | 5.2985 | 1.3006 | 0 | 0 | 0.097652 | 0.087404 | 0.087404 | 0 | 0 | 0 | 167.3021 | 0 | 167.3021 | 0 | 0 | 0 | 0 | 0 | 0 | 0 | 0 | 0 | 0 | 0 | 0 | 0 | 0 | 0.28223 | 0.25261 | 0.25261 | 0.78746 | 15.1385 | 3.2086 | 18.3471 | 0 | 0 | 0 | 0 | 0 | 0 | 0 | 0 | 0 | 1.8225 | 1.8225 | 0 | 0 | 0 | 0 | 0 | 0 | 8.0213 | 7.5693 | 0.162 | 0.145 | 0.145 | 0 | 0 | 0 | 167.3021 | 167.3021
| 30.08.2016 07:00 | 6.1006 | 4.6478 | 1.1803 | 0 | 0 | 0.097652 | 0.087404 | 0.087404 | 0 | 0 | 0 | 110.7247 | 0 | 110.7247 | 0 | 0 | 0 | 0 | 0 | 0 | 0 | 0 | 0 | 0 | 0 | 0 | 0 | 0 | 0.28223 | 0.25261 | 0.25261 | 0.78746 | 13.2795 | 2.912 | 16.1915 | 0 | 0 | 0 | 0 | 0 | 0 | 0 | 0 | 0 | 1.654 | 1.654 | 0 | 0 | 0 | 0 | 0 | 0 | 7.0917 | 6.6397 | 0.162 | 0.145 | 0.145 | 0 | 0 | 0 | 110.7247 | 110.7247
| 30.08.2016 08:00 | 5.4973 | 4.1637 | 1.0612 | 0 | 0 | 0.097652 | 0.087404 | 0.087404 | 0 | 0 | 0 | 89.2057 | 0 | 89.2057 | 0 | -1e-12 | 1e-12 | 0 | 0 | 0 | 0 | 0 | 0 | 0 | 0 | 0 | 0 | 0 | 0.28223 | 0.25261 | 0.25261 | 0.78746 | 11.8962 | 2.618 | 14.5143 | -1e-12 | 0 | -1e-12 | 1e-12 | 0 | 1e-12 | 0 | 0 | 0 | 1.487 | 1.487 | 0 | 0 | -9.5e-13 | 0 | 0 | 0 | 6.4001 | 5.9481 | 0.162 | 0.145 | 0.145 | 9.5e-13 | 0 | 0 | 89.2057 | 89.2057
| 30.08.2016 09:00 | 5.2651 | 3.9725 | 1.0202 | 0 | 0 | 0.097652 | 0.087404 | 0.087404 | 0 | 0 | 0 | 96.8291 | 0 | 96.8291 | 0 | -1e-12 | 1e-12 | 0 | 0 | 0 | 0 | 0 | 0 | 0 | 0 | 0 | 0 | 0 | 0.28223 | 0.25261 | 0.25261 | 0.78746 | 11.3501 | 2.5168 | 13.8669 | -1e-12 | 0 | -1e-12 | 1e-12 | 0 | 1e-12 | 0 | 0 | 0 | 1.4296 | 1.4296 | 0 | 0 | -9.5e-13 | 0 | 0 | 0 | 6.127 | 5.675 | 0.162 | 0.145 | 0.145 | 9.5e-13 | 0 | 0 | 96.8291 | 96.8291
| 30.08.2016 10:00 | 4.7719 | 3.5705 | 0.92894 | 0 | 0 | 0.097652 | 0.087404 | 0.087404 | 0 | 0 | 0 | 86.9704 | 0 | 86.9704 | 0 | -1e-12 | 1e-12 | 0 | 0 | 0 | 0 | 0 | 0 | 0 | 0 | 0 | 0 | 0 | 0.28223 | 0.25261 | 0.25261 | 0.78746 | 10.2015 | 2.2918 | 12.4933 | -1e-12 | 0 | -1e-12 | 1e-12 | 0 | 1e-12 | 0 | 0 | 0 | 1.3017 | 1.3017 | 0 | 0 | -9.5e-13 | 0 | 0 | 0 | 5.5527 | 5.1007 | 0.162 | 0.145 | 0.145 | 9.5e-13 | 0 | 0 | 86.9704 | 86.9704
| 30.08.2016 11:00 | 4.6342 | 3.464 | 0.89773 | 0 | 0 | 0.097652 | 0.087404 | 0.087404 | 0 | 0 | 0 | 83.0055 | 0 | 83.0055 | 0 | -1e-12 | 1e-12 | 0 | 0 | 0 | 0 | 0 | 0 | 0 | 0 | 0 | 0 | 0 | 0.28223 | 0.25261 | 0.25261 | 0.78746 | 9.8973 | 2.2148 | 12.1121 | -1e-12 | 0 | -1e-12 | 1e-12 | 0 | 1e-12 | 0 | 0 | 0 | 1.258 | 1.258 | 0 | 0 | -9.5e-13 | 0 | 0 | 0 | 5.4006 | 4.9486 | 0.162 | 0.145 | 0.145 | 9.5e-13 | 0 | 0 | 83.0055 | 83.0055
| 30.08.2016 12:00 | 4.2316 | 3.1297 | 0.82945 | 0 | 0 | 0.097652 | 0.087404 | 0.087404 | 0 | 0 | 0 | 68.4659 | 0 | 68.4659 | 0 | 0 | 0 | 0 | 0 | 0 | 0 | 0 | 0 | 0 | 0 | 0 | 0 | 0 | 0.28223 | 0.25261 | 0.25261 | 0.78746 | 8.942 | 2.0463 | 10.9883 | 0 | 0 | 0 | 0 | 0 | 0 | 0 | 0 | 0 | 1.1623 | 1.1623 | 0 | 0 | 0 | 0 | 0 | 0 | 4.923 | 4.471 | 0.162 | 0.145 | 0.145 | 0 | 0 | 0 | 68.4659 | 68.4659
| 30.08.2016 13:00 | 3.9051 | 2.8672 | 0.76538 | 0 | 0 | 0.097652 | 0.087404 | 0.087404 | 0 | 0 | 0 | 79.9876 | 0 | 79.9876 | 0 | 0 | 0 | 0 | 0 | 0 | 0 | 0 | 0 | 0 | 0 | 0 | 0 | 0 | 0.28223 | 0.25261 | 0.25261 | 0.78746 | 8.1921 | 1.8883 | 10.0804 | 0 | 0 | 0 | 0 | 0 | 0 | 0 | 0 | 0 | 1.0725 | 1.0725 | 0 | 0 | 0 | 0 | 0 | 0 | 4.5481 | 4.0961 | 0.162 | 0.145 | 0.145 | 0 | 0 | 0 | 79.9876 | 79.9876
| 30.08.2016 14:00 | 3.7139 | 2.7088 | 0.73265 | 0 | 0 | 0.097652 | 0.087404 | 0.087404 | 0 | 0 | 0 | 55.4483 | 0 | 55.4483 | 0 | 0 | 0 | 0 | 0 | 0 | 0 | 0 | 0 | 0 | 0 | 0 | 0 | 0 | 0.28223 | 0.25261 | 0.25261 | 0.78746 | 7.7395 | 1.8075 | 9.5471 | 0 | 0 | 0 | 0 | 0 | 0 | 0 | 0 | 0 | 1.0267 | 1.0267 | 0 | 0 | 0 | 0 | 0 | 0 | 4.3218 | 3.8698 | 0.162 | 0.145 | 0.145 | 0 | 0 | 0 | 55.4483 | 55.4483
| 30.08.2016 15:00 | 3.4987 | 2.5357 | 0.69061 | 0 | 0 | 0.097652 | 0.087404 | 0.087404 | 0 | 0 | 0 | 54.8694 | 0 | 54.8694 | 0 | 0 | 0 | 0 | 0 | 0 | 0 | 0 | 0 | 0 | 0 | 0 | 0 | 0 | 0.28223 | 0.25261 | 0.25261 | 0.78746 | 7.2448 | 1.7038 | 8.9486 | 0 | 0 | 0 | 0 | 0 | 0 | 0 | 0 | 0 | 0.96776 | 0.96776 | 0 | 0 | 0 | 0 | 0 | 0 | 4.0744 | 3.6224 | 0.162 | 0.145 | 0.145 | 0 | 0 | 0 | 54.8694 | 54.8694
| 30.08.2016 16:00 | 3.5971 | 2.6175 | 0.70719 | 0 | 0 | 0.097652 | 0.087404 | 0.087404 | 0 | 0 | 0 | 47.6427 | 0 | 47.6427 | 0 | 0 | 0 | 0 | 0 | 0 | 0 | 0 | 0 | 0 | 0 | 0 | 0 | 0 | 0.28223 | 0.25261 | 0.25261 | 0.78746 | 7.4786 | 1.7447 | 9.2233 | 0 | 0 | 0 | 0 | 0 | 0 | 0 | 0 | 0 | 0.99099 | 0.99099 | 0 | 0 | 0 | 0 | 0 | 0 | 4.1913 | 3.7393 | 0.162 | 0.145 | 0.145 | 0 | 0 | 0 | 47.6427 | 47.6427
| 30.08.2016 17:00 | 3.7589 | 2.7485 | 0.7379 | 0 | 0 | 0.097652 | 0.087404 | 0.087404 | 0 | 0 | 0 | 31.8276 | 0 | 31.8276 | 0 | 0 | 0 | 0 | 0 | 0 | 0 | 0 | 0 | 0 | 0 | 0 | 0 | 0 | 0.28223 | 0.25261 | 0.25261 | 0.78746 | 7.8529 | 1.8205 | 9.6734 | 0 | 0 | 0 | 0 | 0 | 0 | 0 | 0 | 0 | 1.034 | 1.034 | 0 | 0 | 0 | 0 | 0 | 0 | 4.3785 | 3.9265 | 0.162 | 0.145 | 0.145 | 0 | 0 | 0 | 31.8276 | 31.8276
| 30.08.2016 18:00 | 4.0884 | 3.0145 | 0.80145 | 0 | 0 | 0.097652 | 0.087404 | 0.087404 | 0 | 0 | 0 | 24.5375 | 0 | 24.5375 | 0 | 0 | 0 | 0 | 0 | 0 | 0 | 0 | 0 | 0 | 0 | 0 | 0 | 0 | 0.28223 | 0.25261 | 0.25261 | 0.78746 | 8.6128 | 1.9773 | 10.5901 | 0 | 0 | 0 | 0 | 0 | 0 | 0 | 0 | 0 | 1.1231 | 1.1231 | 0 | 0 | 0 | 0 | 0 | 0 | 4.7584 | 4.3064 | 0.162 | 0.145 | 0.145 | 0 | 0 | 0 | 24.5375 | 24.5375
| 30.08.2016 19:00 | 4.3152 | 3.1963 | 0.84641 | 0 | 0 | 0.097652 | 0.087404 | 0.087404 | 0 | 0 | 0 | 18.209 | 0 | 18.209 | 0 | 0 | 0 | 0 | 0 | 0 | 0 | 0 | 0 | 0 | 0 | 0 | 0 | 0 | 0.28223 | 0.25261 | 0.25261 | 0.78746 | 9.1324 | 2.0882 | 11.2206 | 0 | 0 | 0 | 0 | 0 | 0 | 0 | 0 | 0 | 1.1861 | 1.1861 | 0 | 0 | 0 | 0 | 0 | 0 | 5.0182 | 4.5662 | 0.162 | 0.145 | 0.145 | 0 | 0 | 0 | 18.209 | 18.209
| 30.08.2016 20:00 | 4.3132 | 3.1877 | 0.853 | 0 | 0 | 0.097652 | 0.087404 | 0.087404 | 0 | 0 | 0 | 10.0832 | 0 | 10.0832 | 0 | -1e-12 | 1e-12 | 0 | 0 | 0 | 0 | 0 | 0 | 0 | 0 | 0 | 0 | 0 | 0.28223 | 0.25261 | 0.25261 | 0.78746 | 9.1078 | 2.1044 | 11.2123 | -1e-12 | 0 | -1e-12 | 1e-12 | 0 | 1e-12 | 0 | 0 | 0 | 1.1953 | 1.1953 | 0 | 0 | -9.5e-13 | 0 | 0 | 0 | 5.0059 | 4.5539 | 0.162 | 0.145 | 0.145 | 9.5e-13 | 0 | 0 | 10.0832 | 10.0832
| 30.08.2016 21:00 | 4.0657 | 2.9806 | 0.81257 | 0 | 0 | 0.097652 | 0.087404 | 0.087404 | 0 | 0 | 0 | 7.4212 | 0 | 7.4212 | 0 | -1e-12 | 1e-12 | 0 | 0 | 0 | 0 | 0 | 0 | 0 | 0 | 0 | 0 | 0 | 0.28223 | 0.25261 | 0.25261 | 0.78746 | 8.5161 | 2.0047 | 10.5208 | -1e-12 | 0 | -1e-12 | 1e-12 | 0 | 1e-12 | 0 | 0 | 0 | 1.1387 | 1.1387 | 0 | 0 | -9.5e-13 | 0 | 0 | 0 | 4.71 | 4.258 | 0.162 | 0.145 | 0.145 | 9.5e-13 | 0 | 0 | 7.4212 | 7.4212
| 30.08.2016 22:00 | 3.3051 | 2.3634 | 0.66927 | 0 | 0 | 0.097652 | 0.087404 | 0.087404 | 0 | 0 | 0 | 3.71 | 0 | 3.71 | 0 | 0 | 0 | 0 | 0 | 0 | 0 | 0 | 0 | 0 | 0 | 0 | 0 | 0 | 0.28223 | 0.25261 | 0.25261 | 0.78746 | 6.7525 | 1.6512 | 8.4036 | 0 | 0 | 0 | 0 | 0 | 0 | 0 | 0 | 0 | 0.93786 | 0.93786 | 0 | 0 | 0 | 0 | 0 | 0 | 3.8282 | 3.3762 | 0.162 | 0.145 | 0.145 | 0 | 0 | 0 | 3.71 | 3.71
| 30.08.2016 23:00 | 2.6191 | 1.8285 | 0.51814 | 0 | 0 | 0.097652 | 0.087404 | 0.087404 | 0 | 0 | 0 | 0 | 0 | 0 | 0 | 0 | 0 | 0 | 0 | 0 | 0 | 0 | 0 | 0 | 0 | 0 | 0 | 0 | 0.28223 | 0.25261 | 0.25261 | 0.78746 | 5.2244 | 1.2783 | 6.5027 | 0 | 0 | 0 | 0 | 0 | 0 | 0 | 0 | 0 | 0.72608 | 0.72608 | 0 | 0 | 0 | 0 | 0 | 0 | 3.0642 | 2.6122 | 0.162 | 0.145 | 0.145 | 0 | 0 | 0 | 0 | 0
| 31.08.2016 00:00 | 2.5507 | 1.7926 | 0.48566 | 0 | 0 | 0.097652 | 0.087404 | 0.087404 | 0 | 0 | 0 | 0 | 0 | 0 | 0 | 0 | 0 | 0 | 0 | 0 | 0 | 0 | 0 | 0 | 0 | 0 | 0 | 0 | 0.28223 | 0.25261 | 0.25261 | 0.78746 | 5.1218 | 1.1982 | 6.3199 | 0 | 0 | 0 | 0 | 0 | 0 | 0 | 0 | 0 | 0.68056 | 0.68056 | 0 | 0 | 0 | 0 | 0 | 0 | 3.0129 | 2.5609 | 0.162 | 0.145 | 0.145 | 0 | 0 | 0 | 0 | 0
| 31.08.2016 01:00 | 2.5876 | 1.8213 | 0.49381 | 0 | 0 | 0.097652 | 0.087404 | 0.087404 | 0 | 0 | 0 | 0 | 0 | 0 | 0 | 0 | 0 | 0 | 0 | 0 | 0 | 0 | 0 | 0 | 0 | 0 | 0 | 0 | 0.28223 | 0.25261 | 0.25261 | 0.78746 | 5.2038 | 1.2183 | 6.4221 | 0 | 0 | 0 | 0 | 0 | 0 | 0 | 0 | 0 | 0.69199 | 0.69199 | 0 | 0 | 0 | 0 | 0 | 0 | 3.0539 | 2.6019 | 0.162 | 0.145 | 0.145 | 0 | 0 | 0 | 0 | 0
| 31.08.2016 02:00 | 2.7362 | 1.9493 | 0.51446 | 0 | 0 | 0.097652 | 0.087404 | 0.087404 | 0 | 0 | 0 | 0 | 0 | 0 | 0 | 0 | 0 | 0 | 0 | 0 | 0 | 0 | 0 | 0 | 0 | 0 | 0 | 0 | 0.28223 | 0.25261 | 0.25261 | 0.78746 | 5.5695 | 1.2692 | 6.8387 | 0 | 0 | 0 | 0 | 0 | 0 | 0 | 0 | 0 | 0.72092 | 0.72092 | 0 | 0 | 0 | 0 | 0 | 0 | 3.2368 | 2.7848 | 0.162 | 0.145 | 0.145 | 0 | 0 | 0 | 0 | 0
| 31.08.2016 03:00 | 3.3353 | 2.442 | 0.62087 | 0 | 0 | 0.097652 | 0.087404 | 0.087404 | 0 | 0 | 0 | 0 | 0 | 0 | 0 | 0 | 0 | 0 | 0 | 0 | 0 | 0 | 0 | 0 | 0 | 0 | 0 | 0 | 0.28223 | 0.25261 | 0.25261 | 0.78746 | 6.9771 | 1.5317 | 8.5088 | 0 | 0 | 0 | 0 | 0 | 0 | 0 | 0 | 0 | 0.87003 | 0.87003 | 0 | 0 | 0 | 0 | 0 | 0 | 3.9405 | 3.4885 | 0.162 | 0.145 | 0.145 | 0 | 0 | 0 | 0 | 0
| 31.08.2016 04:00 | 4.5826 | 3.4487 | 0.86142 | 0 | 0 | 0.097652 | 0.087404 | 0.087404 | 0 | 0 | 0 | 0 | 0 | 0 | 0 | 0 | 0 | 0 | 0 | 0 | 0 | 0 | 0 | 0 | 0 | 0 | 0 | 0 | 0.28223 | 0.25261 | 0.25261 | 0.78746 | 9.8535 | 2.1252 | 11.9787 | 0 | 0 | 0 | 0 | 0 | 0 | 0 | 0 | 0 | 1.2071 | 1.2071 | 0 | 0 | 0 | 0 | 0 | 0 | 5.3788 | 4.9268 | 0.162 | 0.145 | 0.145 | 0 | 0 | 0 | 0 | 0
| 31.08.2016 05:00 | 6.2964 | 4.8393 | 1.1846 | 0 | 0 | 0.097652 | 0.087404 | 0.087404 | 0 | 0 | 0 | 0 | 0 | 0 | 0 | 0 | 0 | 0 | 0 | 0 | 0 | 0 | 0 | 0 | 0 | 0 | 0 | 0 | 0.28223 | 0.25261 | 0.25261 | 0.78746 | 13.8267 | 2.9226 | 16.7493 | 0 | 0 | 0 | 0 | 0 | 0 | 0 | 0 | 0 | 1.66 | 1.66 | 0 | 0 | 0 | 0 | 0 | 0 | 7.3653 | 6.9133 | 0.162 | 0.145 | 0.145 | 0 | 0 | 0 | 0 | 0
| 31.08.2016 06:00 | 6.77 | 5.2152 | 1.2823 | 0 | 0 | 0.097652 | 0.087404 | 0.087404 | 0 | 0 | 0 | 0.4195 | 0 | 0.4195 | 0 | 0 | 0 | 0 | 0 | 0 | 0 | 0 | 0 | 0 | 0 | 0 | 0 | 0 | 0.28223 | 0.25261 | 0.25261 | 0.78746 | 14.9005 | 3.1636 | 18.0641 | 0 | 0 | 0 | 0 | 0 | 0 | 0 | 0 | 0 | 1.7969 | 1.7969 | 0 | 0 | 0 | 0 | 0 | 0 | 7.9022 | 7.4502 | 0.162 | 0.145 | 0.145 | 0 | 0 | 0 | 0.4195 | 0.4195
| 31.08.2016 07:00 | 6.0121 | 4.5754 | 1.1642 | 0 | 0 | 0.097652 | 0.087404 | 0.087404 | 0 | 0 | 0 | 2.234 | 0 | 2.234 | 0 | 0 | 0 | 0 | 0 | 0 | 0 | 0 | 0 | 0 | 0 | 0 | 0 | 0 | 0.28223 | 0.25261 | 0.25261 | 0.78746 | 13.0726 | 2.8721 | 15.9448 | 0 | 0 | 0 | 0 | 0 | 0 | 0 | 0 | 0 | 1.6314 | 1.6314 | 0 | 0 | 0 | 0 | 0 | 0 | 6.9883 | 6.5363 | 0.162 | 0.145 | 0.145 | 0 | 0 | 0 | 2.234 | 2.234
| 31.08.2016 08:00 | 5.4172 | 4.0981 | 1.0466 | 0 | 0 | 0.097652 | 0.087404 | 0.087404 | 0 | 0 | 0 | 0 | 0 | 0 | 0 | 0 | 0 | 0 | 0 | 0 | 0 | 0 | 0 | 0 | 0 | 0 | 0 | 0 | 0.28223 | 0.25261 | 0.25261 | 0.78746 | 11.709 | 2.582 | 14.291 | 0 | 0 | 0 | 0 | 0 | 0 | 0 | 0 | 0 | 1.4666 | 1.4666 | 0 | 0 | 0 | 0 | 0 | 0 | 6.3065 | 5.8545 | 0.162 | 0.145 | 0.145 | 0 | 0 | 0 | 0 | 0
| 31.08.2016 09:00 | 5.1887 | 3.9101 | 1.0062 | 0 | 0 | 0.097652 | 0.087404 | 0.087404 | 0 | 0 | 0 | 1.8567 | 0 | 1.8567 | 0 | -1e-12 | 1e-12 | 0 | 0 | 0 | 0 | 0 | 0 | 0 | 0 | 0 | 0 | 0 | 0.28223 | 0.25261 | 0.25261 | 0.78746 | 11.1716 | 2.4824 | 13.654 | -1e-12 | 0 | -1e-12 | 1e-12 | 0 | 1e-12 | 0 | 0 | 0 | 1.41 | 1.41 | 0 | 0 | -9.5e-13 | 0 | 0 | 0 | 6.0378 | 5.5858 | 0.162 | 0.145 | 0.145 | 9.5e-13 | 0 | 0 | 1.8567 | 1.8567
| 31.08.2016 10:00 | 4.7029 | 3.5141 | 0.9163 | 0 | 0 | 0.097652 | 0.087404 | 0.087404 | 0 | 0 | 0 | 2.9621 | 0 | 2.9621 | 0 | -1e-12 | 1e-12 | 0 | 0 | 0 | 0 | 0 | 0 | 0 | 0 | 0 | 0 | 0 | 0.28223 | 0.25261 | 0.25261 | 0.78746 | 10.0404 | 2.2606 | 12.301 | -1e-12 | 0 | -1e-12 | 1e-12 | 0 | 1e-12 | 0 | 0 | 0 | 1.284 | 1.284 | 0 | 0 | -9.5e-13 | 0 | 0 | 0 | 5.4722 | 5.0202 | 0.162 | 0.145 | 0.145 | 9.5e-13 | 0 | 0 | 2.9621 | 2.9621
| 31.08.2016 11:00 | 4.5668 | 3.4089 | 0.88543 | 0 | 0 | 0.097652 | 0.087404 | 0.087404 | 0 | 0 | 0 | 6.0879 | 0 | 6.0879 | 0 | -1e-12 | 1e-12 | 0 | 0 | 0 | 0 | 0 | 0 | 0 | 0 | 0 | 0 | 0 | 0.28223 | 0.25261 | 0.25261 | 0.78746 | 9.7398 | 2.1844 | 11.9242 | -1e-12 | 0 | -1e-12 | 1e-12 | 0 | 1e-12 | 0 | 0 | 0 | 1.2408 | 1.2408 | 0 | 0 | -9.5e-13 | 0 | 0 | 0 | 5.3219 | 4.8699 | 0.162 | 0.145 | 0.145 | 9.5e-13 | 0 | 0 | 6.0879 | 6.0879
| 31.08.2016 12:00 | 4.1709 | 3.0802 | 0.81829 | 0 | 0 | 0.097652 | 0.087404 | 0.087404 | 0 | 0 | 0 | 22.928 | 0 | 22.928 | 0 | 0 | 0 | 0 | 0 | 0 | 0 | 0 | 0 | 0 | 0 | 0 | 0 | 0 | 0.28223 | 0.25261 | 0.25261 | 0.78746 | 8.8005 | 2.0188 | 10.8193 | 0 | 0 | 0 | 0 | 0 | 0 | 0 | 0 | 0 | 1.1467 | 1.1467 | 0 | 0 | 0 | 0 | 0 | 0 | 4.8523 | 4.4003 | 0.162 | 0.145 | 0.145 | 0 | 0 | 0 | 22.928 | 22.928
| 31.08.2016 13:00 | 3.8489 | 2.8214 | 0.75504 | 0 | 0 | 0.097652 | 0.087404 | 0.087404 | 0 | 0 | 0 | 33.9278 | 0 | 33.9278 | 0 | 0 | 0 | 0 | 0 | 0 | 0 | 0 | 0 | 0 | 0 | 0 | 0 | 0 | 0.28223 | 0.25261 | 0.25261 | 0.78746 | 8.061 | 1.8628 | 9.9238 | 0 | 0 | 0 | 0 | 0 | 0 | 0 | 0 | 0 | 1.0581 | 1.0581 | 0 | 0 | 0 | 0 | 0 | 0 | 4.4825 | 4.0305 | 0.162 | 0.145 | 0.145 | 0 | 0 | 0 | 33.9278 | 33.9278
| 31.08.2016 14:00 | 3.6609 | 2.6656 | 0.72284 | 0 | 0 | 0.097652 | 0.087404 | 0.087404 | 0 | 0 | 0 | 37.7952 | 0 | 37.7952 | 0 | 0 | 0 | 0 | 0 | 0 | 0 | 0 | 0 | 0 | 0 | 0 | 0 | 0 | 0.28223 | 0.25261 | 0.25261 | 0.78746 | 7.6159 | 1.7833 | 9.3992 | 0 | 0 | 0 | 0 | 0 | 0 | 0 | 0 | 0 | 1.0129 | 1.0129 | 0 | 0 | 0 | 0 | 0 | 0 | 4.26 | 3.808 | 0.162 | 0.145 | 0.145 | 0 | 0 | 0 | 37.7952 | 37.7952
| 31.08.2016 15:00 | 3.4488 | 2.4949 | 0.68137 | 0 | 0 | 0.097652 | 0.087404 | 0.087404 | 0 | 0 | 0 | 48.4916 | 0 | 48.4916 | 0 | 0 | 0 | 0 | 0 | 0 | 0 | 0 | 0 | 0 | 0 | 0 | 0 | 0 | 0.28223 | 0.25261 | 0.25261 | 0.78746 | 7.1284 | 1.681 | 8.8094 | 0 | 0 | 0 | 0 | 0 | 0 | 0 | 0 | 0 | 0.95482 | 0.95482 | 0 | 0 | 0 | 0 | 0 | 0 | 4.0162 | 3.5642 | 0.162 | 0.145 | 0.145 | 0 | 0 | 0 | 48.4916 | 48.4916
| 31.08.2016 16:00 | 3.5457 | 2.5755 | 0.6977 | 0 | 0 | 0.097652 | 0.087404 | 0.087404 | 0 | 0 | 0 | 56.5256 | 0 | 56.5256 | 0 | 0 | 0 | 0 | 0 | 0 | 0 | 0 | 0 | 0 | 0 | 0 | 0 | 0 | 0.28223 | 0.25261 | 0.25261 | 0.78746 | 7.3586 | 1.7213 | 9.0799 | 0 | 0 | 0 | 0 | 0 | 0 | 0 | 0 | 0 | 0.9777 | 0.9777 | 0 | 0 | 0 | 0 | 0 | 0 | 4.1313 | 3.6793 | 0.162 | 0.145 | 0.145 | 0 | 0 | 0 | 56.5256 | 56.5256
| 31.08.2016 17:00 | 3.7052 | 2.7047 | 0.72801 | 0 | 0 | 0.097652 | 0.087404 | 0.087404 | 0 | 0 | 0 | 63.1669 | 0 | 63.1669 | 0 | 0 | 0 | 0 | 0 | 0 | 0 | 0 | 0 | 0 | 0 | 0 | 0 | 0 | 0.28223 | 0.25261 | 0.25261 | 0.78746 | 7.7277 | 1.7961 | 9.5237 | 0 | 0 | 0 | 0 | 0 | 0 | 0 | 0 | 0 | 1.0202 | 1.0202 | 0 | 0 | 0 | 0 | 0 | 0 | 4.3158 | 3.8638 | 0.162 | 0.145 | 0.145 | 0 | 0 | 0 | 63.1669 | 63.1669
| 31.08.2016 18:00 | 4.0299 | 2.9668 | 0.7907 | 0 | 0 | 0.097652 | 0.087404 | 0.087404 | 0 | 0 | 0 | 69.9653 | 0 | 69.9653 | 0 | 0 | 0 | 0 | 0 | 0 | 0 | 0 | 0 | 0 | 0 | 0 | 0 | 0 | 0.28223 | 0.25261 | 0.25261 | 0.78746 | 8.4765 | 1.9507 | 10.4273 | 0 | 0 | 0 | 0 | 0 | 0 | 0 | 0 | 0 | 1.108 | 1.108 | 0 | 0 | 0 | 0 | 0 | 0 | 4.6903 | 4.2383 | 0.162 | 0.145 | 0.145 | 0 | 0 | 0 | 69.9653 | 69.9653
| 31.08.2016 19:00 | 4.2537 | 3.1462 | 0.83509 | 0 | 0 | 0.097652 | 0.087404 | 0.087404 | 0 | 0 | 0 | 80.5432 | 0 | 80.5432 | 0 | 0 | 0 | 0 | 0 | 0 | 0 | 0 | 0 | 0 | 0 | 0 | 0 | 0 | 0.28223 | 0.25261 | 0.25261 | 0.78746 | 8.9891 | 2.0603 | 11.0494 | 0 | 0 | 0 | 0 | 0 | 0 | 0 | 0 | 0 | 1.1702 | 1.1702 | 0 | 0 | 0 | 0 | 0 | 0 | 4.9466 | 4.4946 | 0.162 | 0.145 | 0.145 | 0 | 0 | 0 | 80.5432 | 80.5432
| 31.08.2016 20:00 | 4.2525 | 3.1383 | 0.84173 | 0 | 0 | 0.097652 | 0.087404 | 0.087404 | 0 | 0 | 0 | 132.9685 | 0 | 132.9685 | 0 | 0 | 0 | 0 | 0 | 0 | 0 | 0 | 0 | 0 | 0 | 0 | 0 | 0 | 0.28223 | 0.25261 | 0.25261 | 0.78746 | 8.9665 | 2.0766 | 11.0431 | 0 | 0 | 0 | 0 | 0 | 0 | 0 | 0 | 0 | 1.1795 | 1.1795 | 0 | 0 | 0 | 0 | 0 | 0 | 4.9352 | 4.4832 | 0.162 | 0.145 | 0.145 | 0 | 0 | 0 | 132.9685 | 132.9685
| 31.08.2016 21:00 | 4.009 | 2.9345 | 0.80197 | 0 | 0 | 0.097652 | 0.087404 | 0.087404 | 0 | 0 | 0 | 167.1168 | 0 | 167.1168 | 0 | 0 | 0 | 0 | 0 | 0 | 0 | 0 | 0 | 0 | 0 | 0 | 0 | 0 | 0.28223 | 0.25261 | 0.25261 | 0.78746 | 8.3843 | 1.9785 | 10.3629 | 0 | 0 | 0 | 0 | 0 | 0 | 0 | 0 | 0 | 1.1238 | 1.1238 | 0 | 0 | 0 | 0 | 0 | 0 | 4.6442 | 4.1922 | 0.162 | 0.145 | 0.145 | 0 | 0 | 0 | 167.1168 | 167.1168
| 31.08.2016 22:00 | 3.2593 | 2.3262 | 0.66063 | 0 | 0 | 0.097652 | 0.087404 | 0.087404 | 0 | 0 | 0 | 198.1575 | 0 | 198.1575 | 0 | 0 | 0 | 0 | 0 | 0 | 0 | 0 | 0 | 0 | 0 | 0 | 0 | 0 | 0.28223 | 0.25261 | 0.25261 | 0.78746 | 6.6463 | 1.6299 | 8.2762 | 0 | 0 | 0 | 0 | 0 | 0 | 0 | 0 | 0 | 0.92576 | 0.92576 | 0 | 0 | 0 | 0 | 0 | 0 | 3.7752 | 3.3232 | 0.162 | 0.145 | 0.145 | 0 | 0 | 0 | 198.1575 | 198.1576
| 31.08.2016 23:00 | 2.5815 | 1.7978 | 0.5112 | 0 | 0 | 0.097652 | 0.087404 | 0.087404 | 0 | 0 | 0 | 221.6692 | 0 | 221.6692 | 0 | 0 | 0 | 0 | 0 | 0 | 0 | 0 | 0 | 0 | 0 | 0 | 0 | 0 | 0.28223 | 0.25261 | 0.25261 | 0.78746 | 5.1367 | 1.2612 | 6.3979 | 0 | 0 | 0 | 0 | 0 | 0 | 0 | 0 | 0 | 0.71635 | 0.71635 | 0 | 0 | 0 | 0 | 0 | 0 | 3.0203 | 2.5683 | 0.162 | 0.145 | 0.145 | 0 | 0 | 0 | 221.6692 | 221.6692
| 01.09.2016 00:00 | 2.4586 | 1.7183 | 0.46791 | 0 | 0 | 0.097652 | 0.087404 | 0.087404 | 0 | 0 | 0 | 203.5478 | 0 | 203.5478 | 0 | 0 | 0 | 0 | 0 | 0 | 0 | 0 | 0 | 0 | 0 | 0 | 0 | 0 | 0.28223 | 0.25261 | 0.25261 | 0.78746 | 4.9093 | 1.1544 | 6.0637 | 0 | 0 | 0 | 0 | 0 | 0 | 0 | 0 | 0 | 0.65569 | 0.65569 | 0 | 0 | 0 | 0 | 0 | 0 | 2.9067 | 2.4547 | 0.162 | 0.145 | 0.145 | 0 | 0 | 0 | 203.5478 | 203.5477
| 01.09.2016 01:00 | 2.4942 | 1.746 | 0.47574 | 0 | 0 | 0.097652 | 0.087404 | 0.087404 | 0 | 0 | 0 | 183.8212 | 0 | 183.8212 | 0 | 0 | 0 | 0 | 0 | 0 | 0 | 0 | 0 | 0 | 0 | 0 | 0 | 0 | 0.28223 | 0.25261 | 0.25261 | 0.78746 | 4.9885 | 1.1737 | 6.1622 | 0 | 0 | 0 | 0 | 0 | 0 | 0 | 0 | 0 | 0.66667 | 0.66667 | 0 | 0 | 0 | 0 | 0 | 0 | 2.9462 | 2.4942 | 0.162 | 0.145 | 0.145 | 0 | 0 | 0 | 183.8212 | 183.8213
| 01.09.2016 02:00 | 2.6399 | 1.8714 | 0.4961 | 0 | 0 | 0.097652 | 0.087404 | 0.087404 | 0 | 0 | 0 | 126.8737 | 0 | 126.8737 | 0 | 0 | 0 | 0 | 0 | 0 | 0 | 0 | 0 | 0 | 0 | 0 | 0 | 0 | 0.28223 | 0.25261 | 0.25261 | 0.78746 | 5.3468 | 1.2239 | 6.5707 | 0 | 0 | 0 | 0 | 0 | 0 | 0 | 0 | 0 | 0.6952 | 0.6952 | 0 | 0 | 0 | 0 | 0 | 0 | 3.1254 | 2.6734 | 0.162 | 0.145 | 0.145 | 0 | 0 | 0 | 126.8737 | 126.8737
| 01.09.2016 03:00 | 3.2199 | 2.3484 | 0.59904 | 0 | 0 | 0.097652 | 0.087404 | 0.087404 | 0 | 0 | 0 | 99.626 | 0 | 99.626 | 0 | -1e-12 | 1e-12 | 0 | 0 | 0 | 0 | 0 | 0 | 0 | 0 | 0 | 0 | 0 | 0.28223 | 0.25261 | 0.25261 | 0.78746 | 6.7098 | 1.4779 | 8.1877 | -1e-12 | 0 | -1e-12 | 1e-12 | 0 | 1e-12 | 0 | 0 | 0 | 0.83944 | 0.83944 | 0 | 0 | -9.5e-13 | 0 | 0 | 0 | 3.8069 | 3.3549 | 0.162 | 0.145 | 0.145 | 9.5e-13 | 0 | 0 | 99.626 | 99.626
| 01.09.2016 04:00 | 4.4191 | 3.3165 | 0.83011 | 0 | 0 | 0.097652 | 0.087404 | 0.087404 | 0 | 0 | 0 | 77.0818 | 0 | 77.0818 | 0 | 0 | 0 | 0 | 0 | 0 | 0 | 0 | 0 | 0 | 0 | 0 | 0 | 0 | 0.28223 | 0.25261 | 0.25261 | 0.78746 | 9.4758 | 2.048 | 11.5238 | 0 | 0 | 0 | 0 | 0 | 0 | 0 | 0 | 0 | 1.1632 | 1.1632 | 0 | 0 | 0 | 0 | 0 | 0 | 5.1899 | 4.7379 | 0.162 | 0.145 | 0.145 | 0 | 0 | 0 | 77.0818 | 77.0818
| 01.09.2016 05:00 | 6.0666 | 4.6535 | 1.1406 | 0 | 0 | 0.097652 | 0.087404 | 0.087404 | 0 | 0 | 0 | 45.1637 | 0 | 45.1637 | 0 | 0 | 0 | 0 | 0 | 0 | 0 | 0 | 0 | 0 | 0 | 0 | 0 | 0 | 0.28223 | 0.25261 | 0.25261 | 0.78746 | 13.2958 | 2.8141 | 16.1099 | 0 | 0 | 0 | 0 | 0 | 0 | 0 | 0 | 0 | 1.5984 | 1.5984 | 0 | 0 | 0 | 0 | 0 | 0 | 7.0999 | 6.6479 | 0.162 | 0.145 | 0.145 | 0 | 0 | 0 | 45.1637 | 45.1637
| 01.09.2016 06:00 | 6.52 | 5.0134 | 1.2341 | 0 | 0 | 0.097652 | 0.087404 | 0.087404 | 0 | 0 | 0 | 43.5289 | 0 | 43.5289 | 0 | 0 | 0 | 0 | 0 | 0 | 0 | 0 | 0 | 0 | 0 | 0 | 0 | 0 | 0.28223 | 0.25261 | 0.25261 | 0.78746 | 14.3241 | 3.0447 | 17.3689 | 0 | 0 | 0 | 0 | 0 | 0 | 0 | 0 | 0 | 1.7294 | 1.7294 | 0 | 0 | 0 | 0 | 0 | 0 | 7.6141 | 7.1621 | 0.162 | 0.145 | 0.145 | 0 | 0 | 0 | 43.5289 | 43.5289
| 01.09.2016 07:00 | 5.7841 | 4.3925 | 1.1192 | 0 | 0 | 0.097652 | 0.087404 | 0.087404 | 0 | 0 | 0 | 32.5841 | 0 | 32.5841 | 0 | -1e-12 | 1e-12 | 0 | 0 | 0 | 0 | 0 | 0 | 0 | 0 | 0 | 0 | 0 | 0.28223 | 0.25261 | 0.25261 | 0.78746 | 12.5499 | 2.7613 | 15.3111 | -1e-12 | 0 | -1e-12 | 1e-12 | 0 | 1e-12 | 0 | 0 | 0 | 1.5684 | 1.5684 | 0 | 0 | -9.5e-13 | 0 | 0 | 0 | 6.7269 | 6.2749 | 0.162 | 0.145 | 0.145 | 9.5e-13 | 0 | 0 | 32.5841 | 32.5841
| 01.09.2016 08:00 | 5.2128 | 3.934 | 1.0064 | 0 | 0 | 0.097652 | 0.087404 | 0.087404 | 0 | 0 | 0 | 10.6881 | 0 | 10.6881 | 0 | 0 | 0 | 0 | 0 | 0 | 0 | 0 | 0 | 0 | 0 | 0 | 0 | 0 | 0.28223 | 0.25261 | 0.25261 | 0.78746 | 11.2399 | 2.4829 | 13.7228 | 0 | 0 | 0 | 0 | 0 | 0 | 0 | 0 | 0 | 1.4103 | 1.4103 | 0 | 0 | 0 | 0 | 0 | 0 | 6.072 | 5.62 | 0.162 | 0.145 | 0.145 | 0 | 0 | 0 | 10.6881 | 10.6881
| 01.09.2016 09:00 | 4.9916 | 3.7518 | 0.96733 | 0 | 0 | 0.097652 | 0.087404 | 0.087404 | 0 | 0 | 0 | 8.5799 | 0 | 8.5799 | 0 | -1e-12 | 1e-12 | 0 | 0 | 0 | 0 | 0 | 0 | 0 | 0 | 0 | 0 | 0 | 0.28223 | 0.25261 | 0.25261 | 0.78746 | 10.7196 | 2.3865 | 13.1061 | -1e-12 | 0 | -1e-12 | 1e-12 | 0 | 1e-12 | 0 | 0 | 0 | 1.3555 | 1.3555 | 0 | 0 | -9.5e-13 | 0 | 0 | 0 | 5.8118 | 5.3598 | 0.162 | 0.145 | 0.145 | 9.5e-13 | 0 | 0 | 8.5799 | 8.5799
| 01.09.2016 10:00 | 4.5232 | 3.37 | 0.88072 | 0 | 0 | 0.097652 | 0.087404 | 0.087404 | 0 | 0 | 0 | 23.7508 | 0 | 23.7508 | 0 | 0 | 0 | 0 | 0 | 0 | 0 | 0 | 0 | 0 | 0 | 0 | 0 | 0 | 0.28223 | 0.25261 | 0.25261 | 0.78746 | 9.6286 | 2.1728 | 11.8014 | 0 | 0 | 0 | 0 | 0 | 0 | 0 | 0 | 0 | 1.2342 | 1.2342 | 0 | 0 | 0 | 0 | 0 | 0 | 5.2663 | 4.8143 | 0.162 | 0.145 | 0.145 | 0 | 0 | 0 | 23.7508 | 23.7508
| 01.09.2016 11:00 | 4.3936 | 3.2698 | 0.8513 | 0 | 0 | 0.097652 | 0.087404 | 0.087404 | 0 | 0 | 0 | 50.3757 | 0 | 50.3757 | 0 | -1e-12 | 1e-12 | 0 | 0 | 0 | 0 | 0 | 0 | 0 | 0 | 0 | 0 | 0 | 0.28223 | 0.25261 | 0.25261 | 0.78746 | 9.3424 | 2.1003 | 11.4426 | -1e-12 | 0 | -1e-12 | 1e-12 | 0 | 1e-12 | 0 | 0 | 0 | 1.1929 | 1.1929 | 0 | 0 | -9.5e-13 | 0 | 0 | 0 | 5.1232 | 4.6712 | 0.162 | 0.145 | 0.145 | 9.5e-13 | 0 | 0 | 50.3757 | 50.3757
| 01.09.2016 12:00 | 4.0094 | 2.9508 | 0.78616 | 0 | 0 | 0.097652 | 0.087404 | 0.087404 | 0 | 0 | 0 | 66.8645 | 0 | 66.8645 | 0 | 0 | 0 | 0 | 0 | 0 | 0 | 0 | 0 | 0 | 0 | 0 | 0 | 0 | 0.28223 | 0.25261 | 0.25261 | 0.78746 | 8.4308 | 1.9395 | 10.3704 | 0 | 0 | 0 | 0 | 0 | 0 | 0 | 0 | 0 | 1.1017 | 1.1017 | 0 | 0 | 0 | 0 | 0 | 0 | 4.6674 | 4.2154 | 0.162 | 0.145 | 0.145 | 0 | 0 | 0 | 66.8645 | 66.8645
| 01.09.2016 13:00 | 3.7003 | 2.7024 | 0.7255 | 0 | 0 | 0.097652 | 0.087404 | 0.087404 | 0 | 0 | 0 | 118.775 | 0 | 118.775 | 0 | 0 | 0 | 0 | 0 | 0 | 0 | 0 | 0 | 0 | 0 | 0 | 0 | 0 | 0.28223 | 0.25261 | 0.25261 | 0.78746 | 7.721 | 1.7899 | 9.5109 | 0 | 0 | 0 | 0 | 0 | 0 | 0 | 0 | 0 | 1.0167 | 1.0167 | 0 | 0 | 0 | 0 | 0 | 0 | 4.3125 | 3.8605 | 0.162 | 0.145 | 0.145 | 0 | 0 | 0 | 118.775 | 118.775
| 01.09.2016 14:00 | 3.5181 | 2.5513 | 0.6943 | 0 | 0 | 0.097652 | 0.087404 | 0.087404 | 0 | 0 | 0 | 115.8812 | 0 | 115.8812 | 0 | 0 | 0 | 0 | 0 | 0 | 0 | 0 | 0 | 0 | 0 | 0 | 0 | 0 | 0.28223 | 0.25261 | 0.25261 | 0.78746 | 7.2895 | 1.7129 | 9.0024 | 0 | 0 | 0 | 0 | 0 | 0 | 0 | 0 | 0 | 0.97294 | 0.97294 | 0 | 0 | 0 | 0 | 0 | 0 | 4.0967 | 3.6447 | 0.162 | 0.145 | 0.145 | 0 | 0 | 0 | 115.8812 | 115.8812
| 01.09.2016 15:00 | 3.314 | 2.3871 | 0.65444 | 0 | 0 | 0.097652 | 0.087404 | 0.087404 | 0 | 0 | 0 | 95.8166 | 0 | 95.8166 | 0 | 0 | 0 | 0 | 0 | 0 | 0 | 0 | 0 | 0 | 0 | 0 | 0 | 0 | 0.28223 | 0.25261 | 0.25261 | 0.78746 | 6.8202 | 1.6146 | 8.4347 | 0 | 0 | 0 | 0 | 0 | 0 | 0 | 0 | 0 | 0.91708 | 0.91708 | 0 | 0 | 0 | 0 | 0 | 0 | 3.8621 | 3.4101 | 0.162 | 0.145 | 0.145 | 0 | 0 | 0 | 95.8166 | 95.8166
| 01.09.2016 16:00 | 3.4073 | 2.4647 | 0.67019 | 0 | 0 | 0.097652 | 0.087404 | 0.087404 | 0 | 0 | 0 | 71.5965 | 0 | 71.5965 | 0 | 0 | 0 | 0 | 0 | 0 | 0 | 0 | 0 | 0 | 0 | 0 | 0 | 0 | 0.28223 | 0.25261 | 0.25261 | 0.78746 | 7.042 | 1.6534 | 8.6954 | 0 | 0 | 0 | 0 | 0 | 0 | 0 | 0 | 0 | 0.93914 | 0.93914 | 0 | 0 | 0 | 0 | 0 | 0 | 3.973 | 3.521 | 0.162 | 0.145 | 0.145 | 0 | 0 | 0 | 71.5965 | 71.5965
| 01.09.2016 17:00 | 3.5605 | 2.5888 | 0.69928 | 0 | 0 | 0.097652 | 0.087404 | 0.087404 | 0 | 0 | 0 | 34.2321 | 0 | 34.2321 | 0 | 0 | 0 | 0 | 0 | 0 | 0 | 0 | 0 | 0 | 0 | 0 | 0 | 0 | 0.28223 | 0.25261 | 0.25261 | 0.78746 | 7.3966 | 1.7252 | 9.1218 | 0 | 0 | 0 | 0 | 0 | 0 | 0 | 0 | 0 | 0.97992 | 0.97992 | 0 | 0 | 0 | 0 | 0 | 0 | 4.1503 | 3.6983 | 0.162 | 0.145 | 0.145 | 0 | 0 | 0 | 34.2321 | 34.2321
| 01.09.2016 18:00 | 3.8731 | 2.8411 | 0.75955 | 0 | 0 | 0.097652 | 0.087404 | 0.087404 | 0 | 0 | 0 | 25.6576 | 0 | 25.6576 | 0 | 0 | 0 | 0 | 0 | 0 | 0 | 0 | 0 | 0 | 0 | 0 | 0 | 0 | 0.28223 | 0.25261 | 0.25261 | 0.78746 | 8.1174 | 1.8739 | 9.9913 | 0 | 0 | 0 | 0 | 0 | 0 | 0 | 0 | 0 | 1.0644 | 1.0644 | 0 | 0 | 0 | 0 | 0 | 0 | 4.5107 | 4.0587 | 0.162 | 0.145 | 0.145 | 0 | 0 | 0 | 25.6576 | 25.6576
| 01.09.2016 19:00 | 4.0875 | 3.013 | 0.80207 | 0 | 0 | 0.097652 | 0.087404 | 0.087404 | 0 | 0 | 0 | 78.5096 | 0 | 78.5096 | 0 | 0 | 0 | 0 | 0 | 0 | 0 | 0 | 0 | 0 | 0 | 0 | 0 | 0 | 0.28223 | 0.25261 | 0.25261 | 0.78746 | 8.6086 | 1.9788 | 10.5874 | 0 | 0 | 0 | 0 | 0 | 0 | 0 | 0 | 0 | 1.124 | 1.124 | 0 | 0 | 0 | 0 | 0 | 0 | 4.7563 | 4.3043 | 0.162 | 0.145 | 0.145 | 0 | 0 | 0 | 78.5096 | 78.5096
| 01.09.2016 20:00 | 4.0839 | 3.0035 | 0.80801 | 0 | 0 | 0.097652 | 0.087404 | 0.087404 | 0 | 0 | 0 | 130.5819 | 0 | 130.5819 | 0 | 0 | 0 | 0 | 0 | 0 | 0 | 0 | 0 | 0 | 0 | 0 | 0 | 0 | 0.28223 | 0.25261 | 0.25261 | 0.78746 | 8.5813 | 1.9934 | 10.5747 | 0 | 0 | 0 | 0 | 0 | 0 | 0 | 0 | 0 | 1.1323 | 1.1323 | 0 | 0 | 0 | 0 | 0 | 0 | 4.7427 | 4.2907 | 0.162 | 0.145 | 0.145 | 0 | 0 | 0 | 130.5819 | 130.5819
| 01.09.2016 21:00 | 3.8482 | 2.8062 | 0.76949 | 0 | 0 | 0.097652 | 0.087404 | 0.087404 | 0 | 0 | 0 | 85.8595 | 0 | 85.8595 | 0 | 0 | 0 | 0 | 0 | 0 | 0 | 0 | 0 | 0 | 0 | 0 | 0 | 0 | 0.28223 | 0.25261 | 0.25261 | 0.78746 | 8.0178 | 1.8984 | 9.9162 | 0 | 0 | 0 | 0 | 0 | 0 | 0 | 0 | 0 | 1.0783 | 1.0783 | 0 | 0 | 0 | 0 | 0 | 0 | 4.4609 | 4.0089 | 0.162 | 0.145 | 0.145 | 0 | 0 | 0 | 85.8595 | 85.8595
| 01.09.2016 22:00 | 3.127 | 2.221 | 0.63362 | 0 | 0 | 0.097652 | 0.087404 | 0.087404 | 0 | 0 | 0 | 49.1434 | 0 | 49.1434 | 0 | 0 | 0 | 0 | 0 | 0 | 0 | 0 | 0 | 0 | 0 | 0 | 0 | 0 | 0.28223 | 0.25261 | 0.25261 | 0.78746 | 6.3456 | 1.5632 | 7.9088 | 0 | 0 | 0 | 0 | 0 | 0 | 0 | 0 | 0 | 0.8879 | 0.8879 | 0 | 0 | 0 | 0 | 0 | 0 | 3.6248 | 3.1728 | 0.162 | 0.145 | 0.145 | 0 | 0 | 0 | 49.1434 | 49.1434
| 01.09.2016 23:00 | 2.4809 | 1.7173 | 0.49111 | 0 | 0 | 0.097652 | 0.087404 | 0.087404 | 0 | 0 | 0 | 52.8215 | 0 | 52.8215 | 0 | 0 | 0 | 0 | 0 | 0 | 0 | 0 | 0 | 0 | 0 | 0 | 0 | 0 | 0.28223 | 0.25261 | 0.25261 | 0.78746 | 4.9065 | 1.2116 | 6.1181 | 0 | 0 | 0 | 0 | 0 | 0 | 0 | 0 | 0 | 0.6882 | 0.6882 | 0 | 0 | 0 | 0 | 0 | 0 | 2.9053 | 2.4533 | 0.162 | 0.145 | 0.145 | 0 | 0 | 0 | 52.8215 | 52.8215
| 02.09.2016 00:00 | 2.4129 | 1.6805 | 0.46001 | 0 | 0 | 0.097652 | 0.087404 | 0.087404 | 0 | 0 | 0 | 21.7358 | 0 | 21.7358 | 0 | -1e-12 | 1e-12 | 0 | 0 | 0 | 0 | 0 | 0 | 0 | 0 | 0 | 0 | 0 | 0.28223 | 0.25261 | 0.25261 | 0.78746 | 4.8013 | 1.1349 | 5.9362 | -1e-12 | 0 | -1e-12 | 1e-12 | 0 | 1e-12 | 0 | 0 | 0 | 0.64463 | 0.64463 | 0 | 0 | -9.5e-13 | 0 | 0 | 0 | 2.8527 | 2.4007 | 0.162 | 0.145 | 0.145 | 9.5e-13 | 0 | 0 | 21.7358 | 21.7358
| 02.09.2016 01:00 | 2.4195 | 1.684 | 0.46301 | 0 | 0 | 0.097652 | 0.087404 | 0.087404 | 0 | 0 | 0 | 16.2388 | 0 | 16.2388 | 0 | -1e-12 | 1e-12 | 0 | 0 | 0 | 0 | 0 | 0 | 0 | 0 | 0 | 0 | 0 | 0.28223 | 0.25261 | 0.25261 | 0.78746 | 4.8115 | 1.1423 | 5.9538 | -1e-12 | 0 | -1e-12 | 1e-12 | 0 | 1e-12 | 0 | 0 | 0 | 0.64882 | 0.64882 | 0 | 0 | -9.5e-13 | 0 | 0 | 0 | 2.8578 | 2.4058 | 0.162 | 0.145 | 0.145 | 9.5e-13 | 0 | 0 | 16.2388 | 16.2388
| 02.09.2016 02:00 | 2.5326 | 1.7822 | 0.47794 | 0 | 0 | 0.097652 | 0.087404 | 0.087404 | 0 | 0 | 0 | 22.9858 | 0 | 22.9858 | 0 | 0 | 0 | 0 | 0 | 0 | 0 | 0 | 0 | 0 | 0 | 0 | 0 | 0 | 0.28223 | 0.25261 | 0.25261 | 0.78746 | 5.0919 | 1.1791 | 6.2711 | 0 | 0 | 0 | 0 | 0 | 0 | 0 | 0 | 0 | 0.66975 | 0.66975 | 0 | 0 | 0 | 0 | 0 | 0 | 2.998 | 2.546 | 0.162 | 0.145 | 0.145 | 0 | 0 | 0 | 22.9858 | 22.9858
| 02.09.2016 03:00 | 3.0664 | 2.2208 | 0.57314 | 0 | 0 | 0.097652 | 0.087404 | 0.087404 | 0 | 0 | 0 | 23.195 | 0 | 23.195 | 0 | -1e-12 | 1e-12 | 0 | 0 | 0 | 0 | 0 | 0 | 0 | 0 | 0 | 0 | 0 | 0.28223 | 0.25261 | 0.25261 | 0.78746 | 6.3451 | 1.414 | 7.7591 | -1e-12 | 0 | -1e-12 | 1e-12 | 0 | 1e-12 | 0 | 0 | 0 | 0.80316 | 0.80316 | 0 | 0 | -9.5e-13 | 0 | 0 | 0 | 3.6245 | 3.1725 | 0.162 | 0.145 | 0.145 | 9.5e-13 | 0 | 0 | 23.195 | 23.195
| 02.09.2016 04:00 | 4.2349 | 3.1635 | 0.79894 | 0 | 0 | 0.097652 | 0.087404 | 0.087404 | 0 | 0 | 0 | 44.5298 | 0 | 44.5298 | 0 | 0 | 0 | 0 | 0 | 0 | 0 | 0 | 0 | 0 | 0 | 0 | 0 | 0 | 0.28223 | 0.25261 | 0.25261 | 0.78746 | 9.0387 | 1.9711 | 11.0098 | 0 | 0 | 0 | 0 | 0 | 0 | 0 | 0 | 0 | 1.1196 | 1.1196 | 0 | 0 | 0 | 0 | 0 | 0 | 4.9713 | 4.5193 | 0.162 | 0.145 | 0.145 | 0 | 0 | 0 | 44.5298 | 44.5298
| 02.09.2016 05:00 | 5.7141 | 4.3604 | 1.0812 | 0 | 0 | 0.097652 | 0.087404 | 0.087404 | 0 | 0 | 0 | 94.8872 | 0 | 94.8872 | 0 | 0 | 0 | 0 | 0 | 0 | 0 | 0 | 0 | 0 | 0 | 0 | 0 | 0 | 0.28223 | 0.25261 | 0.25261 | 0.78746 | 12.4583 | 2.6675 | 15.1258 | 0 | 0 | 0 | 0 | 0 | 0 | 0 | 0 | 0 | 1.5151 | 1.5151 | 0 | 0 | 0 | 0 | 0 | 0 | 6.6811 | 6.2291 | 0.162 | 0.145 | 0.145 | 0 | 0 | 0 | 94.8872 | 94.8872
| 02.09.2016 06:00 | 6.4445 | 4.9513 | 1.2208 | 0 | 0 | 0.097652 | 0.087404 | 0.087404 | 0 | 0 | 0 | 47.6151 | 0 | 47.6151 | 0 | 0 | 0 | 0 | 0 | 0 | 0 | 0 | 0 | 0 | 0 | 0 | 0 | 0 | 0.28223 | 0.25261 | 0.25261 | 0.78746 | 14.1465 | 3.0118 | 17.1583 | 0 | 0 | 0 | 0 | 0 | 0 | 0 | 0 | 0 | 1.7107 | 1.7107 | 0 | 0 | 0 | 0 | 0 | 0 | 7.5253 | 7.0733 | 0.162 | 0.145 | 0.145 | 0 | 0 | 0 | 47.6151 | 47.6151
| 02.09.2016 07:00 | 5.8162 | 4.42 | 1.1238 | 0 | 0 | 0.097652 | 0.087404 | 0.087404 | 0 | 0 | 0 | 15.8307 | 0 | 15.8307 | 0 | -1e-12 | 1e-12 | 0 | 0 | 0 | 0 | 0 | 0 | 0 | 0 | 0 | 0 | 0 | 0.28223 | 0.25261 | 0.25261 | 0.78746 | 12.6285 | 2.7724 | 15.401 | -1e-12 | 0 | -1e-12 | 1e-12 | 0 | 1e-12 | 0 | 0 | 0 | 1.5747 | 1.5747 | 0 | 0 | -9.5e-13 | 0 | 0 | 0 | 6.7663 | 6.3143 | 0.162 | 0.145 | 0.145 | 9.5e-13 | 0 | 0 | 15.8307 | 15.8307
| 02.09.2016 08:00 | 5.2085 | 3.9311 | 1.005 | 0 | 0 | 0.097652 | 0.087404 | 0.087404 | 0 | 0 | 0 | 17.22 | 0 | 17.22 | 0 | 0 | 0 | 0 | 0 | 0 | 0 | 0 | 0 | 0 | 0 | 0 | 0 | 0 | 0.28223 | 0.25261 | 0.25261 | 0.78746 | 11.2317 | 2.4793 | 13.7111 | 0 | 0 | 0 | 0 | 0 | 0 | 0 | 0 | 0 | 1.4083 | 1.4083 | 0 | 0 | 0 | 0 | 0 | 0 | 6.0679 | 5.6159 | 0.162 | 0.145 | 0.145 | 0 | 0 | 0 | 17.22 | 17.22
| 02.09.2016 09:00 | 4.924 | 3.6962 | 0.95536 | 0 | 0 | 0.097652 | 0.087404 | 0.087404 | 0 | 0 | 0 | 47.7801 | 0 | 47.7801 | 0 | -1e-12 | 1e-12 | 0 | 0 | 0 | 0 | 0 | 0 | 0 | 0 | 0 | 0 | 0 | 0.28223 | 0.25261 | 0.25261 | 0.78746 | 10.5606 | 2.357 | 12.9175 | -1e-12 | 0 | -1e-12 | 1e-12 | 0 | 1e-12 | 0 | 0 | 0 | 1.3388 | 1.3388 | 0 | 0 | -9.5e-13 | 0 | 0 | 0 | 5.7323 | 5.2803 | 0.162 | 0.145 | 0.145 | 9.5e-13 | 0 | 0 | 47.7801 | 47.7801
| 02.09.2016 10:00 | 4.3962 | 3.2648 | 0.85889 | 0 | 0 | 0.097652 | 0.087404 | 0.087404 | 0 | 0 | 0 | 77.9929 | 0 | 77.9929 | 0 | -1e-12 | 1e-12 | 0 | 0 | 0 | 0 | 0 | 0 | 0 | 0 | 0 | 0 | 0 | 0.28223 | 0.25261 | 0.25261 | 0.78746 | 9.328 | 2.119 | 11.447 | -1e-12 | 0 | -1e-12 | 1e-12 | 0 | 1e-12 | 0 | 0 | 0 | 1.2036 | 1.2036 | 0 | 0 | -9.5e-13 | 0 | 0 | 0 | 5.116 | 4.664 | 0.162 | 0.145 | 0.145 | 9.5e-13 | 0 | 0 | 77.9929 | 77.9929
| 02.09.2016 11:00 | 4.2622 | 3.1609 | 0.82878 | 0 | 0 | 0.097652 | 0.087404 | 0.087404 | 0 | 0 | 0 | 88.0873 | 0 | 88.0873 | 0 | 0 | 0 | 0 | 0 | 0 | 0 | 0 | 0 | 0 | 0 | 0 | 0 | 0 | 0.28223 | 0.25261 | 0.25261 | 0.78746 | 9.0312 | 2.0447 | 11.0759 | 0 | 0 | 0 | 0 | 0 | 0 | 0 | 0 | 0 | 1.1614 | 1.1614 | 0 | 0 | 0 | 0 | 0 | 0 | 4.9676 | 4.5156 | 0.162 | 0.145 | 0.145 | 0 | 0 | 0 | 88.0873 | 88.0873
| 02.09.2016 12:00 | 3.9887 | 2.9341 | 0.78209 | 0 | 0 | 0.097652 | 0.087404 | 0.087404 | 0 | 0 | 0 | 68.2957 | 0 | 68.2957 | 0 | 0 | 0 | 0 | 0 | 0 | 0 | 0 | 0 | 0 | 0 | 0 | 0 | 0 | 0.28223 | 0.25261 | 0.25261 | 0.78746 | 8.3831 | 1.9295 | 10.3126 | 0 | 0 | 0 | 0 | 0 | 0 | 0 | 0 | 0 | 1.096 | 1.096 | 0 | 0 | 0 | 0 | 0 | 0 | 4.6436 | 4.1916 | 0.162 | 0.145 | 0.145 | 0 | 0 | 0 | 68.2957 | 68.2957
| 02.09.2016 13:00 | 3.5709 | 2.5951 | 0.70338 | 0 | 0 | 0.097652 | 0.087404 | 0.087404 | 0 | 0 | 0 | 54.7812 | 0 | 54.7812 | 0 | 0 | 0 | 0 | 0 | 0 | 0 | 0 | 0 | 0 | 0 | 0 | 0 | 0 | 0.28223 | 0.25261 | 0.25261 | 0.78746 | 7.4144 | 1.7353 | 9.1497 | 0 | 0 | 0 | 0 | 0 | 0 | 0 | 0 | 0 | 0.98565 | 0.98565 | 0 | 0 | 0 | 0 | 0 | 0 | 4.1592 | 3.7072 | 0.162 | 0.145 | 0.145 | 0 | 0 | 0 | 54.7812 | 54.7812
| 02.09.2016 14:00 | 3.4606 | 2.504 | 0.68417 | 0 | 0 | 0.097652 | 0.087404 | 0.087404 | 0 | 0 | 0 | 35.1559 | 0 | 35.1559 | 0 | 0 | 0 | 0 | 0 | 0 | 0 | 0 | 0 | 0 | 0 | 0 | 0 | 0 | 0.28223 | 0.25261 | 0.25261 | 0.78746 | 7.1543 | 1.6879 | 8.8422 | 0 | 0 | 0 | 0 | 0 | 0 | 0 | 0 | 0 | 0.95874 | 0.95874 | 0 | 0 | 0 | 0 | 0 | 0 | 4.0291 | 3.5771 | 0.162 | 0.145 | 0.145 | 0 | 0 | 0 | 35.1559 | 35.1559
| 02.09.2016 15:00 | 3.209 | 2.3001 | 0.63642 | 0 | 0 | 0.097652 | 0.087404 | 0.087404 | 0 | 0 | 0 | 22.0169 | 0 | 22.0169 | 0 | 0 | 0 | 0 | 0 | 0 | 0 | 0 | 0 | 0 | 0 | 0 | 0 | 0 | 0.28223 | 0.25261 | 0.25261 | 0.78746 | 6.5716 | 1.5701 | 8.1418 | 0 | 0 | 0 | 0 | 0 | 0 | 0 | 0 | 0 | 0.89182 | 0.89182 | 0 | 0 | 0 | 0 | 0 | 0 | 3.7378 | 3.2858 | 0.162 | 0.145 | 0.145 | 0 | 0 | 0 | 22.0169 | 22.0169
| 02.09.2016 16:00 | 3.3516 | 2.4188 | 0.66037 | 0 | 0 | 0.097652 | 0.087404 | 0.087404 | 0 | 0 | 0 | 18.0051 | 0 | 18.0051 | 0 | 0 | 0 | 0 | 0 | 0 | 0 | 0 | 0 | 0 | 0 | 0 | 0 | 0 | 0.28223 | 0.25261 | 0.25261 | 0.78746 | 6.9107 | 1.6292 | 8.54 | 0 | 0 | 0 | 0 | 0 | 0 | 0 | 0 | 0 | 0.92539 | 0.92539 | 0 | 0 | 0 | 0 | 0 | 0 | 3.9074 | 3.4554 | 0.162 | 0.145 | 0.145 | 0 | 0 | 0 | 18.0051 | 18.0051
| 02.09.2016 17:00 | 3.5873 | 2.6117 | 0.70321 | 0 | 0 | 0.097652 | 0.087404 | 0.087404 | 0 | 0 | 0 | 21.7194 | 0 | 21.7194 | 0 | 0 | 0 | 0 | 0 | 0 | 0 | 0 | 0 | 0 | 0 | 0 | 0 | 0 | 0.28223 | 0.25261 | 0.25261 | 0.78746 | 7.4619 | 1.7349 | 9.1968 | 0 | 0 | 0 | 0 | 0 | 0 | 0 | 0 | 0 | 0.98542 | 0.98542 | 0 | 0 | 0 | 0 | 0 | 0 | 4.183 | 3.731 | 0.162 | 0.145 | 0.145 | 0 | 0 | 0 | 21.7194 | 21.7194
| 02.09.2016 18:00 | 3.94 | 2.8974 | 0.77011 | 0 | 0 | 0.097652 | 0.087404 | 0.087404 | 0 | 0 | 0 | 41.8513 | 0 | 41.8513 | 0 | 0 | 0 | 0 | 0 | 0 | 0 | 0 | 0 | 0 | 0 | 0 | 0 | 0 | 0.28223 | 0.25261 | 0.25261 | 0.78746 | 8.2784 | 1.8999 | 10.1783 | 0 | 0 | 0 | 0 | 0 | 0 | 0 | 0 | 0 | 1.0792 | 1.0792 | 0 | 0 | 0 | 0 | 0 | 0 | 4.5912 | 4.1392 | 0.162 | 0.145 | 0.145 | 0 | 0 | 0 | 41.8513 | 41.8513
| 02.09.2016 19:00 | 4.0665 | 2.9961 | 0.79794 | 0 | 0 | 0.097652 | 0.087404 | 0.087404 | 0 | 0 | 0 | 27.2275 | 0 | 27.2275 | 0 | 0 | 0 | 0 | 0 | 0 | 0 | 0 | 0 | 0 | 0 | 0 | 0 | 0 | 0.28223 | 0.25261 | 0.25261 | 0.78746 | 8.5602 | 1.9686 | 10.5288 | 0 | 0 | 0 | 0 | 0 | 0 | 0 | 0 | 0 | 1.1182 | 1.1182 | 0 | 0 | 0 | 0 | 0 | 0 | 4.7321 | 4.2801 | 0.162 | 0.145 | 0.145 | 0 | 0 | 0 | 27.2275 | 27.2275
| 02.09.2016 20:00 | 4.1212 | 3.0352 | 0.81357 | 0 | 0 | 0.097652 | 0.087404 | 0.087404 | 0 | 0 | 0 | 0 | 0 | 0 | 0 | 0 | 0 | 0 | 0 | 0 | 0 | 0 | 0 | 0 | 0 | 0 | 0 | 0 | 0.28223 | 0.25261 | 0.25261 | 0.78746 | 8.672 | 2.0072 | 10.6792 | 0 | 0 | 0 | 0 | 0 | 0 | 0 | 0 | 0 | 1.1401 | 1.1401 | 0 | 0 | 0 | 0 | 0 | 0 | 4.788 | 4.336 | 0.162 | 0.145 | 0.145 | 0 | 0 | 0 | 0 | 0
| 02.09.2016 21:00 | 3.8113 | 2.7761 | 0.76267 | 0 | 0 | 0.097652 | 0.087404 | 0.087404 | 0 | 0 | 0 | 0 | 0 | 0 | 0 | 0 | 0 | 0 | 0 | 0 | 0 | 0 | 0 | 0 | 0 | 0 | 0 | 0 | 0.28223 | 0.25261 | 0.25261 | 0.78746 | 7.9318 | 1.8816 | 9.8134 | 0 | 0 | 0 | 0 | 0 | 0 | 0 | 0 | 0 | 1.0687 | 1.0687 | 0 | 0 | 0 | 0 | 0 | 0 | 4.4179 | 3.9659 | 0.162 | 0.145 | 0.145 | 0 | 0 | 0 | 0 | 0
| 02.09.2016 22:00 | 3.0681 | 2.1725 | 0.62322 | 0 | 0 | 0.097652 | 0.087404 | 0.087404 | 0 | 0 | 0 | 1.1112 | 0 | 1.1112 | 0 | -1e-12 | 1e-12 | 0 | 0 | 0 | 0 | 0 | 0 | 0 | 0 | 0 | 0 | 0 | 0.28223 | 0.25261 | 0.25261 | 0.78746 | 6.207 | 1.5376 | 7.7446 | -1e-12 | 0 | -1e-12 | 1e-12 | 0 | 1e-12 | 0 | 0 | 0 | 0.87333 | 0.87333 | 0 | 0 | -9.5e-13 | 0 | 0 | 0 | 3.5555 | 3.1035 | 0.162 | 0.145 | 0.145 | 9.5e-13 | 0 | 0 | 1.1112 | 1.1112
| 02.09.2016 23:00 | 2.4853 | 1.7214 | 0.49146 | 0 | 0 | 0.097652 | 0.087404 | 0.087404 | 0 | 0 | 0 | 24.7049 | 0 | 24.7049 | 0 | 0 | 0 | 0 | 0 | 0 | 0 | 0 | 0 | 0 | 0 | 0 | 0 | 0 | 0.28223 | 0.25261 | 0.25261 | 0.78746 | 4.9182 | 1.2125 | 6.1306 | 0 | 0 | 0 | 0 | 0 | 0 | 0 | 0 | 0 | 0.68869 | 0.68869 | 0 | 0 | 0 | 0 | 0 | 0 | 2.9111 | 2.4591 | 0.162 | 0.145 | 0.145 | 0 | 0 | 0 | 24.7049 | 24.7049
| 03.09.2016 00:00 | 2.1986 | 1.5042 | 0.42202 | 0 | 0 | 0.097652 | 0.087404 | 0.087404 | 0 | 0 | 0 | 52.6477 | 0 | 52.6477 | 0 | 0 | 0 | 0 | 0 | 0 | 0 | 0 | 0 | 0 | 0 | 0 | 0 | 0 | 0.28223 | 0.25261 | 0.25261 | 0.78746 | 4.2976 | 1.0412 | 5.3388 | 0 | 0 | 0 | 0 | 0 | 0 | 0 | 0 | 0 | 0.59139 | 0.59139 | 0 | 0 | 0 | 0 | 0 | 0 | 2.6008 | 2.1488 | 0.162 | 0.145 | 0.145 | 0 | 0 | 0 | 52.6477 | 52.6477
| 03.09.2016 01:00 | 2.1499 | 1.4618 | 0.41571 | 0 | 0 | 0.097652 | 0.087404 | 0.087404 | 0 | 0 | 0 | 61.8077 | 0 | 61.8077 | 0 | 0 | 0 | 0 | 0 | 0 | 0 | 0 | 0 | 0 | 0 | 0 | 0 | 0 | 0.28223 | 0.25261 | 0.25261 | 0.78746 | 4.1765 | 1.0256 | 5.2021 | 0 | 0 | 0 | 0 | 0 | 0 | 0 | 0 | 0 | 0.58255 | 0.58255 | 0 | 0 | 0 | 0 | 0 | 0 | 2.5402 | 2.0882 | 0.162 | 0.145 | 0.145 | 0 | 0 | 0 | 61.8077 | 61.8077
| 03.09.2016 02:00 | 2.2923 | 1.5841 | 0.43571 | 0 | 0 | 0.097652 | 0.087404 | 0.087404 | 0 | 0 | 0 | 50.4279 | 0 | 50.4279 | 0 | 0 | 0 | 0 | 0 | 0 | 0 | 0 | 0 | 0 | 0 | 0 | 0 | 0 | 0.28223 | 0.25261 | 0.25261 | 0.78746 | 4.5261 | 1.0749 | 5.6011 | 0 | 0 | 0 | 0 | 0 | 0 | 0 | 0 | 0 | 0.61057 | 0.61057 | 0 | 0 | 0 | 0 | 0 | 0 | 2.7151 | 2.2631 | 0.162 | 0.145 | 0.145 | 0 | 0 | 0 | 50.4279 | 50.4279
| 03.09.2016 03:00 | 2.7713 | 1.9774 | 0.5215 | 0 | 0 | 0.097652 | 0.087404 | 0.087404 | 0 | 0 | 0 | 57.8767 | 0 | 57.8767 | 0 | -1e-12 | 1e-12 | 0 | 0 | 0 | 0 | 0 | 0 | 0 | 0 | 0 | 0 | 0 | 0.28223 | 0.25261 | 0.25261 | 0.78746 | 5.6497 | 1.2866 | 6.9363 | -1e-12 | 0 | -1e-12 | 1e-12 | 0 | 1e-12 | 0 | 0 | 0 | 0.73079 | 0.73079 | 0 | 0 | -9.5e-13 | 0 | 0 | 0 | 3.2768 | 2.8248 | 0.162 | 0.145 | 0.145 | 9.5e-13 | 0 | 0 | 57.8767 | 57.8767
| 03.09.2016 04:00 | 3.6038 | 2.6414 | 0.6899 | 0 | 0 | 0.097652 | 0.087404 | 0.087404 | 0 | 0 | 0 | 85.6692 | 0 | 85.6692 | 0 | -1e-12 | 1e-12 | 0 | 0 | 0 | 0 | 0 | 0 | 0 | 0 | 0 | 0 | 0 | 0.28223 | 0.25261 | 0.25261 | 0.78746 | 7.5469 | 1.7021 | 9.249 | -1e-12 | 0 | -1e-12 | 1e-12 | 0 | 1e-12 | 0 | 0 | 0 | 0.96677 | 0.96677 | 0 | 0 | -9.5e-13 | 0 | 0 | 0 | 4.2255 | 3.7735 | 0.162 | 0.145 | 0.145 | 9.5e-13 | 0 | 0 | 85.6692 | 85.6692
| 03.09.2016 05:00 | 5.1797 | 3.9205 | 0.98677 | 0 | 0 | 0.097652 | 0.087404 | 0.087404 | 0 | 0 | 0 | 56.4506 | 0 | 56.4506 | 0 | 0 | 0 | 0 | 0 | 0 | 0 | 0 | 0 | 0 | 0 | 0 | 0 | 0 | 0.28223 | 0.25261 | 0.25261 | 0.78746 | 11.2014 | 2.4345 | 13.6359 | 0 | 0 | 0 | 0 | 0 | 0 | 0 | 0 | 0 | 1.3828 | 1.3828 | 0 | 0 | 0 | 0 | 0 | 0 | 6.0527 | 5.6007 | 0.162 | 0.145 | 0.145 | 0 | 0 | 0 | 56.4506 | 56.4506
| 03.09.2016 06:00 | 5.6426 | 4.2892 | 1.0809 | 0 | 0 | 0.097652 | 0.087404 | 0.087404 | 0 | 0 | 0 | 52.7072 | 0 | 52.7072 | 0 | 0 | 0 | 0 | 0 | 0 | 0 | 0 | 0 | 0 | 0 | 0 | 0 | 0 | 0.28223 | 0.25261 | 0.25261 | 0.78746 | 12.255 | 2.6668 | 14.9217 | 0 | 0 | 0 | 0 | 0 | 0 | 0 | 0 | 0 | 1.5147 | 1.5147 | 0 | 0 | 0 | 0 | 0 | 0 | 6.5795 | 6.1275 | 0.162 | 0.145 | 0.145 | 0 | 0 | 0 | 52.7072 | 52.7072
| 03.09.2016 07:00 | 5.234 | 3.9414 | 1.0201 | 0 | 0 | 0.097652 | 0.087404 | 0.087404 | 0 | 0 | 0 | 35.666 | 0 | 35.666 | 0 | 0 | 0 | 0 | 0 | 0 | 0 | 0 | 0 | 0 | 0 | 0 | 0 | 0 | 0.28223 | 0.25261 | 0.25261 | 0.78746 | 11.2613 | 2.5167 | 13.778 | 0 | 0 | 0 | 0 | 0 | 0 | 0 | 0 | 0 | 1.4295 | 1.4295 | 0 | 0 | 0 | 0 | 0 | 0 | 6.0826 | 5.6306 | 0.162 | 0.145 | 0.145 | 0 | 0 | 0 | 35.666 | 35.666
| 03.09.2016 08:00 | 4.6639 | 3.4831 | 0.90837 | 0 | 0 | 0.097652 | 0.087404 | 0.087404 | 0 | 0 | 0 | 62.9522 | 0 | 62.9522 | 0 | 0 | 0 | 0 | 0 | 0 | 0 | 0 | 0 | 0 | 0 | 0 | 0 | 0 | 0.28223 | 0.25261 | 0.25261 | 0.78746 | 9.9516 | 2.241 | 12.1926 | 0 | 0 | 0 | 0 | 0 | 0 | 0 | 0 | 0 | 1.2729 | 1.2729 | 0 | 0 | 0 | 0 | 0 | 0 | 5.4278 | 4.9758 | 0.162 | 0.145 | 0.145 | 0 | 0 | 0 | 62.9522 | 62.9522
| 03.09.2016 09:00 | 4.6053 | 3.4363 | 0.89651 | 0 | 0 | 0.097652 | 0.087404 | 0.087404 | 0 | 0 | 0 | 130.522 | 0 | 130.522 | 0 | -1e-12 | 1e-12 | 0 | 0 | 0 | 0 | 0 | 0 | 0 | 0 | 0 | 0 | 0 | 0.28223 | 0.25261 | 0.25261 | 0.78746 | 9.8181 | 2.2118 | 12.0299 | -1e-12 | 0 | -1e-12 | 1e-12 | 0 | 1e-12 | 0 | 0 | 0 | 1.2563 | 1.2563 | 0 | 0 | -9.5e-13 | 0 | 0 | 0 | 5.3611 | 4.9091 | 0.162 | 0.145 | 0.145 | 9.5e-13 | 0 | 0 | 130.522 | 130.522
| 03.09.2016 10:00 | 4.0428 | 2.9757 | 0.79464 | 0 | 0 | 0.097652 | 0.087404 | 0.087404 | 0 | 0 | 0 | 110.3514 | 0 | 110.3514 | 0 | 0 | 0 | 0 | 0 | 0 | 0 | 0 | 0 | 0 | 0 | 0 | 0 | 0 | 0.28223 | 0.25261 | 0.25261 | 0.78746 | 8.5019 | 1.9605 | 10.4624 | 0 | 0 | 0 | 0 | 0 | 0 | 0 | 0 | 0 | 1.1135 | 1.1135 | 0 | 0 | 0 | 0 | 0 | 0 | 4.703 | 4.251 | 0.162 | 0.145 | 0.145 | 0 | 0 | 0 | 110.3514 | 110.3514
| 03.09.2016 11:00 | 3.8773 | 2.8452 | 0.75966 | 0 | 0 | 0.097652 | 0.087404 | 0.087404 | 0 | 0 | 0 | 128.2358 | 0 | 128.2358 | 0 | 0 | 0 | 0 | 0 | 0 | 0 | 0 | 0 | 0 | 0 | 0 | 0 | 0 | 0.28223 | 0.25261 | 0.25261 | 0.78746 | 8.1292 | 1.8741 | 10.0034 | 0 | 0 | 0 | 0 | 0 | 0 | 0 | 0 | 0 | 1.0645 | 1.0645 | 0 | 0 | 0 | 0 | 0 | 0 | 4.5166 | 4.0646 | 0.162 | 0.145 | 0.145 | 0 | 0 | 0 | 128.2358 | 128.2358
| 03.09.2016 12:00 | 3.5479 | 2.5718 | 0.7037 | 0 | 0 | 0.097652 | 0.087404 | 0.087404 | 0 | 0 | 0 | 125.7405 | 0 | 125.7405 | 0 | 0 | 0 | 0 | 0 | 0 | 0 | 0 | 0 | 0 | 0 | 0 | 0 | 0 | 0.28223 | 0.25261 | 0.25261 | 0.78746 | 7.3479 | 1.7361 | 9.084 | 0 | 0 | 0 | 0 | 0 | 0 | 0 | 0 | 0 | 0.9861 | 0.9861 | 0 | 0 | 0 | 0 | 0 | 0 | 4.126 | 3.674 | 0.162 | 0.145 | 0.145 | 0 | 0 | 0 | 125.7405 | 125.7406
| 03.09.2016 13:00 | 3.5095 | 2.5484 | 0.6886 | 0 | 0 | 0.097652 | 0.087404 | 0.087404 | 0 | 0 | 0 | 90.8352 | 0 | 90.8352 | 0 | 0 | 0 | 0 | 0 | 0 | 0 | 0 | 0 | 0 | 0 | 0 | 0 | 0 | 0.28223 | 0.25261 | 0.25261 | 0.78746 | 7.2812 | 1.6988 | 8.9801 | 0 | 0 | 0 | 0 | 0 | 0 | 0 | 0 | 0 | 0.96494 | 0.96494 | 0 | 0 | 0 | 0 | 0 | 0 | 4.0926 | 3.6406 | 0.162 | 0.145 | 0.145 | 0 | 0 | 0 | 90.8352 | 90.8352
| 03.09.2016 14:00 | 3.3603 | 2.4249 | 0.66294 | 0 | 0 | 0.097652 | 0.087404 | 0.087404 | 0 | 0 | 0 | 98.4237 | 0 | 98.4237 | 0 | 0 | 0 | 0 | 0 | 0 | 0 | 0 | 0 | 0 | 0 | 0 | 0 | 0 | 0.28223 | 0.25261 | 0.25261 | 0.78746 | 6.9282 | 1.6355 | 8.5638 | 0 | 0 | 0 | 0 | 0 | 0 | 0 | 0 | 0 | 0.92898 | 0.92898 | 0 | 0 | 0 | 0 | 0 | 0 | 3.9161 | 3.4641 | 0.162 | 0.145 | 0.145 | 0 | 0 | 0 | 98.4237 | 98.4237
| 03.09.2016 15:00 | 3.2024 | 2.2989 | 0.63108 | 0 | 0 | 0.097652 | 0.087404 | 0.087404 | 0 | 0 | 0 | 77.8139 | 0 | 77.8139 | 0 | 0 | 0 | 0 | 0 | 0 | 0 | 0 | 0 | 0 | 0 | 0 | 0 | 0 | 0.28223 | 0.25261 | 0.25261 | 0.78746 | 6.5682 | 1.5569 | 8.1252 | 0 | 0 | 0 | 0 | 0 | 0 | 0 | 0 | 0 | 0.88435 | 0.88435 | 0 | 0 | 0 | 0 | 0 | 0 | 3.7361 | 3.2841 | 0.162 | 0.145 | 0.145 | 0 | 0 | 0 | 77.8139 | 77.8139
| 03.09.2016 16:00 | 3.1448 | 2.2506 | 0.62166 | 0 | 0 | 0.097652 | 0.087404 | 0.087404 | 0 | 0 | 0 | 96.7426 | 0 | 96.7426 | 0 | 0 | 0 | 0 | 0 | 0 | 0 | 0 | 0 | 0 | 0 | 0 | 0 | 0 | 0.28223 | 0.25261 | 0.25261 | 0.78746 | 6.4304 | 1.5337 | 7.9641 | 0 | 0 | 0 | 0 | 0 | 0 | 0 | 0 | 0 | 0.87114 | 0.87114 | 0 | 0 | 0 | 0 | 0 | 0 | 3.6672 | 3.2152 | 0.162 | 0.145 | 0.145 | 0 | 0 | 0 | 96.7426 | 96.7426
| 03.09.2016 17:00 | 3.2024 | 2.2953 | 0.63466 | 0 | 0 | 0.097652 | 0.087404 | 0.087404 | 0 | 0 | 0 | 84.9407 | 0 | 84.9407 | 0 | 0 | 0 | 0 | 0 | 0 | 0 | 0 | 0 | 0 | 0 | 0 | 0 | 0 | 0.28223 | 0.25261 | 0.25261 | 0.78746 | 6.558 | 1.5658 | 8.1238 | 0 | 0 | 0 | 0 | 0 | 0 | 0 | 0 | 0 | 0.88937 | 0.88937 | 0 | 0 | 0 | 0 | 0 | 0 | 3.731 | 3.279 | 0.162 | 0.145 | 0.145 | 0 | 0 | 0 | 84.9407 | 84.9407
| 03.09.2016 18:00 | 3.4375 | 2.4834 | 0.68161 | 0 | 0 | 0.097652 | 0.087404 | 0.087404 | 0 | 0 | 0 | 61.7095 | 0 | 61.7095 | 0 | 0 | 0 | 0 | 0 | 0 | 0 | 0 | 0 | 0 | 0 | 0 | 0 | 0 | 0.28223 | 0.25261 | 0.25261 | 0.78746 | 7.0956 | 1.6816 | 8.7772 | 0 | 0 | 0 | 0 | 0 | 0 | 0 | 0 | 0 | 0.95515 | 0.95515 | 0 | 0 | 0 | 0 | 0 | 0 | 3.9998 | 3.5478 | 0.162 | 0.145 | 0.145 | 0 | 0 | 0 | 61.7095 | 61.7095
| 03.09.2016 19:00 | 3.5067 | 2.5347 | 0.69959 | 0 | 0 | 0.097652 | 0.087404 | 0.087404 | 0 | 0 | 0 | 63.0043 | 0 | 63.0043 | 0 | 0 | 0 | 0 | 0 | 0 | 0 | 0 | 0 | 0 | 0 | 0 | 0 | 0 | 0.28223 | 0.25261 | 0.25261 | 0.78746 | 7.2419 | 1.726 | 8.9678 | 0 | 0 | 0 | 0 | 0 | 0 | 0 | 0 | 0 | 0.98034 | 0.98034 | 0 | 0 | 0 | 0 | 0 | 0 | 4.0729 | 3.6209 | 0.162 | 0.145 | 0.145 | 0 | 0 | 0 | 63.0043 | 63.0043
| 03.09.2016 20:00 | 3.7017 | 2.691 | 0.73829 | 0 | 0 | 0.097652 | 0.087404 | 0.087404 | 0 | 0 | 0 | 63.3049 | 0 | 63.3049 | 0 | 0 | 0 | 0 | 0 | 0 | 0 | 0 | 0 | 0 | 0 | 0 | 0 | 0 | 0.28223 | 0.25261 | 0.25261 | 0.78746 | 7.6884 | 1.8214 | 9.5099 | 0 | 0 | 0 | 0 | 0 | 0 | 0 | 0 | 0 | 1.0346 | 1.0346 | 0 | 0 | 0 | 0 | 0 | 0 | 4.2962 | 3.8442 | 0.162 | 0.145 | 0.145 | 0 | 0 | 0 | 63.3049 | 63.3049
| 03.09.2016 21:00 | 3.4752 | 2.5015 | 0.70125 | 0 | 0 | 0.097652 | 0.087404 | 0.087404 | 0 | 0 | 0 | 34.0943 | 0 | 34.0943 | 0 | 0 | 0 | 0 | 0 | 0 | 0 | 0 | 0 | 0 | 0 | 0 | 0 | 0 | 0.28223 | 0.25261 | 0.25261 | 0.78746 | 7.147 | 1.7301 | 8.8771 | 0 | 0 | 0 | 0 | 0 | 0 | 0 | 0 | 0 | 0.98267 | 0.98267 | 0 | 0 | 0 | 0 | 0 | 0 | 4.0255 | 3.5735 | 0.162 | 0.145 | 0.145 | 0 | 0 | 0 | 34.0943 | 34.0943
| 03.09.2016 22:00 | 2.8736 | 2.015 | 0.58607 | 0 | 0 | 0.097652 | 0.087404 | 0.087404 | 0 | 0 | 0 | 9.8636 | 0 | 9.8636 | 0 | 0 | 0 | 0 | 0 | 0 | 0 | 0 | 0 | 0 | 0 | 0 | 0 | 0 | 0.28223 | 0.25261 | 0.25261 | 0.78746 | 5.7573 | 1.4459 | 7.2032 | 0 | 0 | 0 | 0 | 0 | 0 | 0 | 0 | 0 | 0.82127 | 0.82127 | 0 | 0 | 0 | 0 | 0 | 0 | 3.3306 | 2.8786 | 0.162 | 0.145 | 0.145 | 0 | 0 | 0 | 9.8636 | 9.8636
| 03.09.2016 23:00 | 2.4622 | 1.7052 | 0.48445 | 0 | 0 | 0.097652 | 0.087404 | 0.087404 | 0 | 0 | 0 | 0.55915 | 0 | 0.55915 | 0 | 0 | 0 | 0 | 0 | 0 | 0 | 0 | 0 | 0 | 0 | 0 | 0 | 0 | 0.28223 | 0.25261 | 0.25261 | 0.78746 | 4.8721 | 1.1952 | 6.0673 | 0 | 0 | 0 | 0 | 0 | 0 | 0 | 0 | 0 | 0.67887 | 0.67887 | 0 | 0 | 0 | 0 | 0 | 0 | 2.8881 | 2.4361 | 0.162 | 0.145 | 0.145 | 0 | 0 | 0 | 0.55915 | 0.55915
| 04.09.2016 00:00 | 2.7074 | 1.9217 | 0.51323 | 0 | 0 | 0.097652 | 0.087404 | 0.087404 | 0 | 0 | 0 | 0 | 0 | 0 | 0 | 0 | 0 | 0 | 0 | 0 | 0 | 0 | 0 | 0 | 0 | 0 | 0 | 0 | 0.28223 | 0.25261 | 0.25261 | 0.78746 | 5.4905 | 1.2662 | 6.7567 | 0 | 0 | 0 | 0 | 0 | 0 | 0 | 0 | 0 | 0.71919 | 0.71919 | 0 | 0 | 0 | 0 | 0 | 0 | 3.1972 | 2.7452 | 0.162 | 0.145 | 0.145 | 0 | 0 | 0 | 0 | 0
| 04.09.2016 01:00 | 3.0302 | 2.1887 | 0.5691 | 0 | 0 | 0.097652 | 0.087404 | 0.087404 | 0 | 0 | 0 | 0 | 0 | 0 | 0 | 0 | 0 | 0 | 0 | 0 | 0 | 0 | 0 | 0 | 0 | 0 | 0 | 0 | 0.28223 | 0.25261 | 0.25261 | 0.78746 | 6.2533 | 1.404 | 7.6573 | 0 | 0 | 0 | 0 | 0 | 0 | 0 | 0 | 0 | 0.79749 | 0.79749 | 0 | 0 | 0 | 0 | 0 | 0 | 3.5786 | 3.1266 | 0.162 | 0.145 | 0.145 | 0 | 0 | 0 | 0 | 0
| 04.09.2016 02:00 | 3.4075 | 2.5073 | 0.62773 | 0 | 0 | 0.097652 | 0.087404 | 0.087404 | 0 | 0 | 0 | 0 | 0 | 0 | 0 | 0 | 0 | 0 | 0 | 0 | 0 | 0 | 0 | 0 | 0 | 0 | 0 | 0 | 0.28223 | 0.25261 | 0.25261 | 0.78746 | 7.1636 | 1.5487 | 8.7123 | 0 | 0 | 0 | 0 | 0 | 0 | 0 | 0 | 0 | 0.87965 | 0.87965 | 0 | 0 | 0 | 0 | 0 | 0 | 4.0338 | 3.5818 | 0.162 | 0.145 | 0.145 | 0 | 0 | 0 | 0 | 0
| 04.09.2016 03:00 | 4.3016 | 3.2457 | 0.7835 | 0 | 0 | 0.097652 | 0.087404 | 0.087404 | 0 | 0 | 0 | 0 | 0 | 0 | 0 | 0 | 0 | 0 | 0 | 0 | 0 | 0 | 0 | 0 | 0 | 0 | 0 | 0 | 0.28223 | 0.25261 | 0.25261 | 0.78746 | 9.2733 | 1.933 | 11.2063 | 0 | 0 | 0 | 0 | 0 | 0 | 0 | 0 | 0 | 1.0979 | 1.0979 | 0 | 0 | 0 | 0 | 0 | 0 | 5.0886 | 4.6366 | 0.162 | 0.145 | 0.145 | 0 | 0 | 0 | 0 | 0
| 04.09.2016 04:00 | 5.533 | 4.2382 | 1.0223 | 0 | 0 | 0.097652 | 0.087404 | 0.087404 | 0 | 0 | 0 | 0 | 0 | 0 | 0 | 0 | 0 | 0 | 0 | 0 | 0 | 0 | 0 | 0 | 0 | 0 | 0 | 0 | 0.28223 | 0.25261 | 0.25261 | 0.78746 | 12.1092 | 2.5221 | 14.6313 | 0 | 0 | 0 | 0 | 0 | 0 | 0 | 0 | 0 | 1.4325 | 1.4325 | 0 | 0 | 0 | 0 | 0 | 0 | 6.5066 | 6.0546 | 0.162 | 0.145 | 0.145 | 0 | 0 | 0 | 0 | 0
| 04.09.2016 05:00 | 5.3486 | 4.0459 | 1.0302 | 0 | 0 | 0.097652 | 0.087404 | 0.087404 | 0 | 0 | 0 | 0.21249 | 0 | 0.21249 | 0 | 0 | 0 | 0 | 0 | 0 | 0 | 0 | 0 | 0 | 0 | 0 | 0 | 0 | 0.28223 | 0.25261 | 0.25261 | 0.78746 | 11.5598 | 2.5415 | 14.1013 | 0 | 0 | 0 | 0 | 0 | 0 | 0 | 0 | 0 | 1.4436 | 1.4436 | 0 | 0 | 0 | 0 | 0 | 0 | 6.2319 | 5.7799 | 0.162 | 0.145 | 0.145 | 0 | 0 | 0 | 0.21249 | 0.21249
| 04.09.2016 06:00 | 6.0059 | 4.5744 | 1.159 | 0 | 0 | 0.097652 | 0.087404 | 0.087404 | 0 | 0 | 0 | 5.7175 | 0 | 5.7175 | 0 | -1e-12 | 1e-12 | 0 | 0 | 0 | 0 | 0 | 0 | 0 | 0 | 0 | 0 | 0 | 0.28223 | 0.25261 | 0.25261 | 0.78746 | 13.0697 | 2.8593 | 15.9291 | -1e-12 | 0 | -1e-12 | 1e-12 | 0 | 1e-12 | 0 | 0 | 0 | 1.6241 | 1.6241 | 0 | 0 | -9.5e-13 | 0 | 0 | 0 | 6.9869 | 6.5349 | 0.162 | 0.145 | 0.145 | 9.5e-13 | 0 | 0 | 5.7175 | 5.7175
| 04.09.2016 07:00 | 5.1363 | 3.8413 | 1.0225 | 0 | 0 | 0.097652 | 0.087404 | 0.087404 | 0 | 0 | 0 | 44.2599 | 0 | 44.2599 | 0 | 0 | 0 | 0 | 0 | 0 | 0 | 0 | 0 | 0 | 0 | 0 | 0 | 0 | 0.28223 | 0.25261 | 0.25261 | 0.78746 | 10.9752 | 2.5226 | 13.4977 | 0 | 0 | 0 | 0 | 0 | 0 | 0 | 0 | 0 | 1.4328 | 1.4328 | 0 | 0 | 0 | 0 | 0 | 0 | 5.9396 | 5.4876 | 0.162 | 0.145 | 0.145 | 0 | 0 | 0 | 44.2599 | 44.2599
| 04.09.2016 08:00 | 4.6457 | 3.4515 | 0.92176 | 0 | 0 | 0.097652 | 0.087404 | 0.087404 | 0 | 0 | 0 | 61.1893 | 0 | 61.1893 | 0 | -1e-12 | 1e-12 | 0 | 0 | 0 | 0 | 0 | 0 | 0 | 0 | 0 | 0 | 0 | 0.28223 | 0.25261 | 0.25261 | 0.78746 | 9.8613 | 2.2741 | 12.1354 | -1e-12 | 0 | -1e-12 | 1e-12 | 0 | 1e-12 | 0 | 0 | 0 | 1.2917 | 1.2917 | 0 | 0 | -9.5e-13 | 0 | 0 | 0 | 5.3826 | 4.9306 | 0.162 | 0.145 | 0.145 | 9.5e-13 | 0 | 0 | 61.1893 | 61.1893
| 04.09.2016 09:00 | 4.562 | 3.3841 | 0.90545 | 0 | 0 | 0.097652 | 0.087404 | 0.087404 | 0 | 0 | 0 | 98.9436 | 0 | 98.9436 | 0 | -1e-12 | 1e-12 | 0 | 0 | 0 | 0 | 0 | 0 | 0 | 0 | 0 | 0 | 0 | 0.28223 | 0.25261 | 0.25261 | 0.78746 | 9.6688 | 2.2338 | 11.9027 | -1e-12 | 0 | -1e-12 | 1e-12 | 0 | 1e-12 | 0 | 0 | 0 | 1.2688 | 1.2688 | 0 | 0 | -9.5e-13 | 0 | 0 | 0 | 5.2864 | 4.8344 | 0.162 | 0.145 | 0.145 | 9.5e-13 | 0 | 0 | 98.9436 | 98.9436
| 04.09.2016 10:00 | 4.1349 | 3.0374 | 0.82509 | 0 | 0 | 0.097652 | 0.087404 | 0.087404 | 0 | 0 | 0 | 247.9572 | 0 | 247.9572 | 0 | -1e-12 | 1e-12 | 0 | 0 | 0 | 0 | 0 | 0 | 0 | 0 | 0 | 0 | 0 | 0.28223 | 0.25261 | 0.25261 | 0.78746 | 8.6782 | 2.0356 | 10.7138 | -1e-12 | 0 | -1e-12 | 1e-12 | 0 | 1e-12 | 0 | 0 | 0 | 1.1562 | 1.1562 | 0 | 0 | -9.5e-13 | 0 | 0 | 0 | 4.7911 | 4.3391 | 0.162 | 0.145 | 0.145 | 9.5e-13 | 0 | 0 | 247.9572 | 247.9572
| 04.09.2016 11:00 | 3.9798 | 2.9165 | 0.79081 | 0 | 0 | 0.097652 | 0.087404 | 0.087404 | 0 | 0 | 0 | 299.9205 | 0 | 299.9205 | 0 | 0 | 0 | 0 | 0 | 0 | 0 | 0 | 0 | 0 | 0 | 0 | 0 | 0 | 0.28223 | 0.25261 | 0.25261 | 0.78746 | 8.3328 | 1.951 | 10.2839 | 0 | 0 | 0 | 0 | 0 | 0 | 0 | 0 | 0 | 1.1082 | 1.1082 | 0 | 0 | 0 | 0 | 0 | 0 | 4.6184 | 4.1664 | 0.162 | 0.145 | 0.145 | 0 | 0 | 0 | 299.9205 | 299.9205
| 04.09.2016 12:00 | 3.8517 | 2.811 | 0.76828 | 0 | 0 | 0.097652 | 0.087404 | 0.087404 | 0 | 0 | 0 | 225.9376 | 0 | 225.9376 | 0 | 0 | 0 | 0 | 0 | 0 | 0 | 0 | 0 | 0 | 0 | 0 | 0 | 0 | 0.28223 | 0.25261 | 0.25261 | 0.78746 | 8.0314 | 1.8954 | 9.9269 | 0 | 0 | 0 | 0 | 0 | 0 | 0 | 0 | 0 | 1.0766 | 1.0766 | 0 | 0 | 0 | 0 | 0 | 0 | 4.4677 | 4.0157 | 0.162 | 0.145 | 0.145 | 0 | 0 | 0 | 225.9376 | 225.9376
| 04.09.2016 13:00 | 3.6008 | 2.6117 | 0.71663 | 0 | 0 | 0.097652 | 0.087404 | 0.087404 | 0 | 0 | 0 | 139.3196 | 0 | 139.3196 | 0 | 0 | 0 | 0 | 0 | 0 | 0 | 0 | 0 | 0 | 0 | 0 | 0 | 0 | 0.28223 | 0.25261 | 0.25261 | 0.78746 | 7.462 | 1.768 | 9.23 | 0 | 0 | 0 | 0 | 0 | 0 | 0 | 0 | 0 | 1.0042 | 1.0042 | 0 | 0 | 0 | 0 | 0 | 0 | 4.183 | 3.731 | 0.162 | 0.145 | 0.145 | 0 | 0 | 0 | 139.3196 | 139.3196
| 04.09.2016 14:00 | 3.4948 | 2.5243 | 0.69808 | 0 | 0 | 0.097652 | 0.087404 | 0.087404 | 0 | 0 | 0 | 123.8702 | 0 | 123.8702 | 0 | 0 | 0 | 0 | 0 | 0 | 0 | 0 | 0 | 0 | 0 | 0 | 0 | 0 | 0.28223 | 0.25261 | 0.25261 | 0.78746 | 7.2123 | 1.7222 | 8.9345 | 0 | 0 | 0 | 0 | 0 | 0 | 0 | 0 | 0 | 0.97823 | 0.97823 | 0 | 0 | 0 | 0 | 0 | 0 | 4.0581 | 3.6061 | 0.162 | 0.145 | 0.145 | 0 | 0 | 0 | 123.8702 | 123.8702
| 04.09.2016 15:00 | 3.3772 | 2.4325 | 0.67218 | 0 | 0 | 0.097652 | 0.087404 | 0.087404 | 0 | 0 | 0 | 12.6361 | 0 | 12.6361 | 0 | -1e-12 | 1e-12 | 0 | 0 | 0 | 0 | 0 | 0 | 0 | 0 | 0 | 0 | 0 | 0.28223 | 0.25261 | 0.25261 | 0.78746 | 6.9501 | 1.6583 | 8.6085 | -1e-12 | 0 | -1e-12 | 1e-12 | 0 | 1e-12 | 0 | 0 | 0 | 0.94193 | 0.94193 | 0 | 0 | -9.5e-13 | 0 | 0 | 0 | 3.9271 | 3.4751 | 0.162 | 0.145 | 0.145 | 9.5e-13 | 0 | 0 | 12.6361 | 12.6361
| 04.09.2016 16:00 | 3.567 | 2.5906 | 0.70399 | 0 | 0 | 0.097652 | 0.087404 | 0.087404 | 0 | 0 | 0 | 0 | 0 | 0 | 0 | 0 | 0 | 0 | 0 | 0 | 0 | 0 | 0 | 0 | 0 | 0 | 0 | 0 | 0.28223 | 0.25261 | 0.25261 | 0.78746 | 7.4016 | 1.7368 | 9.1384 | 0 | 0 | 0 | 0 | 0 | 0 | 0 | 0 | 0 | 0.98652 | 0.98652 | 0 | 0 | 0 | 0 | 0 | 0 | 4.1528 | 3.7008 | 0.162 | 0.145 | 0.145 | 0 | 0 | 0 | 0 | 0
| 04.09.2016 17:00 | 3.7016 | 2.6989 | 0.73026 | 0 | 0 | 0.097652 | 0.087404 | 0.087404 | 0 | 0 | 0 | 182.6338 | 0 | 182.6338 | 0 | 0 | 0 | 0 | 0 | 0 | 0 | 0 | 0 | 0 | 0 | 0 | 0 | 0 | 0.28223 | 0.25261 | 0.25261 | 0.78746 | 7.7111 | 1.8016 | 9.5127 | 0 | 0 | 0 | 0 | 0 | 0 | 0 | 0 | 0 | 1.0233 | 1.0233 | 0 | 0 | 0 | 0 | 0 | 0 | 4.3076 | 3.8556 | 0.162 | 0.145 | 0.145 | 0 | 0 | 0 | 182.6338 | 182.6338
| 04.09.2016 18:00 | 3.879 | 2.838 | 0.76862 | 0 | 0 | 0.097652 | 0.087404 | 0.087404 | 0 | 0 | 0 | 85.6168 | 0 | 85.6168 | 0 | 0 | 0 | 0 | 0 | 0 | 0 | 0 | 0 | 0 | 0 | 0 | 0 | 0 | 0.28223 | 0.25261 | 0.25261 | 0.78746 | 8.1084 | 1.8963 | 10.0047 | 0 | 0 | 0 | 0 | 0 | 0 | 0 | 0 | 0 | 1.0771 | 1.0771 | 0 | 0 | 0 | 0 | 0 | 0 | 4.5062 | 4.0542 | 0.162 | 0.145 | 0.145 | 0 | 0 | 0 | 85.6168 | 85.6168
| 04.09.2016 19:00 | 4.2534 | 3.1426 | 0.83829 | 0 | 0 | 0.097652 | 0.087404 | 0.087404 | 0 | 0 | 0 | 67.0925 | 0 | 67.0925 | 0 | 0 | 0 | 0 | 0 | 0 | 0 | 0 | 0 | 0 | 0 | 0 | 0 | 0 | 0.28223 | 0.25261 | 0.25261 | 0.78746 | 8.9789 | 2.0682 | 11.047 | 0 | 0 | 0 | 0 | 0 | 0 | 0 | 0 | 0 | 1.1747 | 1.1747 | 0 | 0 | 0 | 0 | 0 | 0 | 4.9414 | 4.4894 | 0.162 | 0.145 | 0.145 | 0 | 0 | 0 | 67.0925 | 67.0925
| 04.09.2016 20:00 | 4.5367 | 3.3717 | 0.89256 | 0 | 0 | 0.097652 | 0.087404 | 0.087404 | 0 | 0 | 0 | 107.4978 | 0 | 107.4978 | 0 | 0 | 0 | 0 | 0 | 0 | 0 | 0 | 0 | 0 | 0 | 0 | 0 | 0 | 0.28223 | 0.25261 | 0.25261 | 0.78746 | 9.6334 | 2.202 | 11.8354 | 0 | 0 | 0 | 0 | 0 | 0 | 0 | 0 | 0 | 1.2508 | 1.2508 | 0 | 0 | 0 | 0 | 0 | 0 | 5.2687 | 4.8167 | 0.162 | 0.145 | 0.145 | 0 | 0 | 0 | 107.4978 | 107.4978
| 04.09.2016 21:00 | 4.1127 | 3.0175 | 0.82275 | 0 | 0 | 0.097652 | 0.087404 | 0.087404 | 0 | 0 | 0 | 187.1191 | 0 | 187.1191 | 0 | 0 | 0 | 0 | 0 | 0 | 0 | 0 | 0 | 0 | 0 | 0 | 0 | 0 | 0.28223 | 0.25261 | 0.25261 | 0.78746 | 8.6214 | 2.0298 | 10.6512 | 0 | 0 | 0 | 0 | 0 | 0 | 0 | 0 | 0 | 1.1529 | 1.1529 | 0 | 0 | 0 | 0 | 0 | 0 | 4.7627 | 4.3107 | 0.162 | 0.145 | 0.145 | 0 | 0 | 0 | 187.1191 | 187.1191
| 04.09.2016 22:00 | 3.4736 | 2.5018 | 0.6994 | 0 | 0 | 0.097652 | 0.087404 | 0.087404 | 0 | 0 | 0 | 198.6852 | 0 | 198.6852 | 0 | 0 | 0 | 0 | 0 | 0 | 0 | 0 | 0 | 0 | 0 | 0 | 0 | 0 | 0.28223 | 0.25261 | 0.25261 | 0.78746 | 7.1479 | 1.7255 | 8.8734 | 0 | 0 | 0 | 0 | 0 | 0 | 0 | 0 | 0 | 0.98008 | 0.98008 | 0 | 0 | 0 | 0 | 0 | 0 | 4.026 | 3.574 | 0.162 | 0.145 | 0.145 | 0 | 0 | 0 | 198.6852 | 198.6852
| 04.09.2016 23:00 | 2.7594 | 1.9441 | 0.54289 | 0 | 0 | 0.097652 | 0.087404 | 0.087404 | 0 | 0 | 0 | 167.2752 | 0 | 167.2752 | 0 | 0 | 0 | 0 | 0 | 0 | 0 | 0 | 0 | 0 | 0 | 0 | 0 | 0 | 0.28223 | 0.25261 | 0.25261 | 0.78746 | 5.5546 | 1.3394 | 6.8939 | 0 | 0 | 0 | 0 | 0 | 0 | 0 | 0 | 0 | 0.76075 | 0.76075 | 0 | 0 | 0 | 0 | 0 | 0 | 3.2293 | 2.7773 | 0.162 | 0.145 | 0.145 | 0 | 0 | 0 | 167.2752 | 167.2752
| 05.09.2016 00:00 | 3.0285 | 2.1827 | 0.5734 | 0 | 0 | 0.097652 | 0.087404 | 0.087404 | 0 | 0 | 0 | 199.046 | 0 | 199.046 | 0 | -1e-12 | 1e-12 | 0 | 0 | 0 | 0 | 0 | 0 | 0 | 0 | 0 | 0 | 0 | 0.28223 | 0.25261 | 0.25261 | 0.78746 | 6.2362 | 1.4146 | 7.6509 | -1e-12 | 0 | -1e-12 | 1e-12 | 0 | 1e-12 | 0 | 0 | 0 | 0.80351 | 0.80351 | 0 | 0 | -9.5e-13 | 0 | 0 | 0 | 3.5701 | 3.1181 | 0.162 | 0.145 | 0.145 | 9.5e-13 | 0 | 0 | 199.046 | 199.046
| 05.09.2016 01:00 | 3.0235 | 2.1761 | 0.57489 | 0 | 0 | 0.097652 | 0.087404 | 0.087404 | 0 | 0 | 0 | 207.8849 | 0 | 207.8849 | 0 | 0 | 0 | 0 | 0 | 0 | 0 | 0 | 0 | 0 | 0 | 0 | 0 | 0 | 0.28223 | 0.25261 | 0.25261 | 0.78746 | 6.2175 | 1.4183 | 7.6358 | 0 | 0 | 0 | 0 | 0 | 0 | 0 | 0 | 0 | 0.8056 | 0.8056 | 0 | 0 | 0 | 0 | 0 | 0 | 3.5608 | 3.1088 | 0.162 | 0.145 | 0.145 | 0 | 0 | 0 | 207.8849 | 207.8849
| 05.09.2016 02:00 | 3.1842 | 2.3148 | 0.59691 | 0 | 0 | 0.097652 | 0.087404 | 0.087404 | 0 | 0 | 0 | 172.7509 | 0 | 172.7509 | 0 | -1e-12 | 1e-12 | 0 | 0 | 0 | 0 | 0 | 0 | 0 | 0 | 0 | 0 | 0 | 0.28223 | 0.25261 | 0.25261 | 0.78746 | 6.6138 | 1.4726 | 8.0864 | -1e-12 | 0 | -1e-12 | 1e-12 | 0 | 1e-12 | 0 | 0 | 0 | 0.83645 | 0.83645 | 0 | 0 | -9.5e-13 | 0 | 0 | 0 | 3.7589 | 3.3069 | 0.162 | 0.145 | 0.145 | 9.5e-13 | 0 | 0 | 172.7509 | 172.7509
| 05.09.2016 03:00 | 3.8633 | 2.8732 | 0.71767 | 0 | 0 | 0.097652 | 0.087404 | 0.087404 | 0 | 0 | 0 | 122.3488 | 0 | 122.3488 | 0 | 0 | 0 | 0 | 0 | 0 | 0 | 0 | 0 | 0 | 0 | 0 | 0 | 0 | 0.28223 | 0.25261 | 0.25261 | 0.78746 | 8.2092 | 1.7706 | 9.9797 | 0 | 0 | 0 | 0 | 0 | 0 | 0 | 0 | 0 | 1.0057 | 1.0057 | 0 | 0 | 0 | 0 | 0 | 0 | 4.5566 | 4.1046 | 0.162 | 0.145 | 0.145 | 0 | 0 | 0 | 122.3488 | 122.3489
| 05.09.2016 04:00 | 5.3581 | 4.0812 | 1.0044 | 0 | 0 | 0.097652 | 0.087404 | 0.087404 | 0 | 0 | 0 | 102.9452 | 0 | 102.9452 | 0 | 0 | 0 | 0 | 0 | 0 | 0 | 0 | 0 | 0 | 0 | 0 | 0 | 0 | 0.28223 | 0.25261 | 0.25261 | 0.78746 | 11.6607 | 2.4779 | 14.1386 | 0 | 0 | 0 | 0 | 0 | 0 | 0 | 0 | 0 | 1.4074 | 1.4074 | 0 | 0 | 0 | 0 | 0 | 0 | 6.2823 | 5.8303 | 0.162 | 0.145 | 0.145 | 0 | 0 | 0 | 102.9452 | 102.9452
| 05.09.2016 05:00 | 7.2228 | 5.592 | 1.3583 | 0 | 0 | 0.097652 | 0.087404 | 0.087404 | 0 | 0 | 0 | 80.2234 | 0 | 80.2234 | 0 | 0 | 0 | 0 | 0 | 0 | 0 | 0 | 0 | 0 | 0 | 0 | 0 | 0 | 0.28223 | 0.25261 | 0.25261 | 0.78746 | 15.9773 | 3.351 | 19.3283 | 0 | 0 | 0 | 0 | 0 | 0 | 0 | 0 | 0 | 1.9034 | 1.9034 | 0 | 0 | 0 | 0 | 0 | 0 | 8.4406 | 7.9886 | 0.162 | 0.145 | 0.145 | 0 | 0 | 0 | 80.2234 | 80.2234
| 05.09.2016 06:00 | 7.7863 | 6.04 | 1.4738 | 0 | 0 | 0.097652 | 0.087404 | 0.087404 | 0 | 0 | 0 | 41.1051 | 0 | 41.1051 | 0 | -1e-12 | 1e-12 | 0 | 0 | 0 | 0 | 0 | 0 | 0 | 0 | 0 | 0 | 0 | 0.28223 | 0.25261 | 0.25261 | 0.78746 | 17.2572 | 3.636 | 20.8932 | -1e-12 | 0 | -1e-12 | 1e-12 | 0 | 1e-12 | 0 | 0 | 0 | 2.0653 | 2.0653 | 0 | 0 | -9.5e-13 | 0 | 0 | 0 | 9.0806 | 8.6286 | 0.162 | 0.145 | 0.145 | 9.5e-13 | 0 | 0 | 41.1051 | 41.1051
| 05.09.2016 07:00 | 6.7381 | 5.1569 | 1.3087 | 0 | 0 | 0.097652 | 0.087404 | 0.087404 | 0 | 0 | 0 | 36.024 | 0 | 36.024 | 0 | 0 | 0 | 0 | 0 | 0 | 0 | 0 | 0 | 0 | 0 | 0 | 0 | 0 | 0.28223 | 0.25261 | 0.25261 | 0.78746 | 14.7341 | 3.2287 | 17.9628 | 0 | 0 | 0 | 0 | 0 | 0 | 0 | 0 | 0 | 1.8339 | 1.8339 | 0 | 0 | 0 | 0 | 0 | 0 | 7.819 | 7.367 | 0.162 | 0.145 | 0.145 | 0 | 0 | 0 | 36.024 | 36.024
| 05.09.2016 08:00 | 6.0771 | 4.6273 | 1.1773 | 0 | 0 | 0.097652 | 0.087404 | 0.087404 | 0 | 0 | 0 | 12.919 | 0 | 12.919 | 0 | 0 | 0 | 0 | 0 | 0 | 0 | 0 | 0 | 0 | 0 | 0 | 0 | 0 | 0.28223 | 0.25261 | 0.25261 | 0.78746 | 13.2209 | 2.9045 | 16.1254 | 0 | 0 | 0 | 0 | 0 | 0 | 0 | 0 | 0 | 1.6497 | 1.6497 | 0 | 0 | 0 | 0 | 0 | 0 | 7.0624 | 6.6104 | 0.162 | 0.145 | 0.145 | 0 | 0 | 0 | 12.919 | 12.919
| 05.09.2016 09:00 | 5.8087 | 4.4064 | 1.1299 | 0 | 0 | 0.097652 | 0.087404 | 0.087404 | 0 | 0 | 0 | 5.7392 | 0 | 5.7392 | 0 | 0 | 0 | 0 | 0 | 0 | 0 | 0 | 0 | 0 | 0 | 0 | 0 | 0 | 0.28223 | 0.25261 | 0.25261 | 0.78746 | 12.5896 | 2.7876 | 15.3772 | 0 | 0 | 0 | 0 | 0 | 0 | 0 | 0 | 0 | 1.5834 | 1.5834 | 0 | 0 | 0 | 0 | 0 | 0 | 6.7468 | 6.2948 | 0.162 | 0.145 | 0.145 | 0 | 0 | 0 | 5.7392 | 5.7392
| 05.09.2016 10:00 | 5.3039 | 3.9959 | 1.0355 | 0 | 0 | 0.097652 | 0.087404 | 0.087404 | 0 | 0 | 0 | 1.0191 | 0 | 1.0191 | 0 | 0 | 0 | 0 | 0 | 0 | 0 | 0 | 0 | 0 | 0 | 0 | 0 | 0 | 0.28223 | 0.25261 | 0.25261 | 0.78746 | 11.4169 | 2.5547 | 13.9716 | 0 | 0 | 0 | 0 | 0 | 0 | 0 | 0 | 0 | 1.4511 | 1.4511 | 0 | 0 | 0 | 0 | 0 | 0 | 6.1605 | 5.7085 | 0.162 | 0.145 | 0.145 | 0 | 0 | 0 | 1.0191 | 1.0191
| 05.09.2016 11:00 | 5.1177 | 3.8502 | 0.99501 | 0 | 0 | 0.097652 | 0.087404 | 0.087404 | 0 | 0 | 0 | 6.0923 | 0 | 6.0923 | 0 | 0 | 0 | 0 | 0 | 0 | 0 | 0 | 0 | 0 | 0 | 0 | 0 | 0 | 0.28223 | 0.25261 | 0.25261 | 0.78746 | 11.0005 | 2.4548 | 13.4553 | 0 | 0 | 0 | 0 | 0 | 0 | 0 | 0 | 0 | 1.3943 | 1.3943 | 0 | 0 | 0 | 0 | 0 | 0 | 5.9523 | 5.5003 | 0.162 | 0.145 | 0.145 | 0 | 0 | 0 | 6.0923 | 6.0923
| 05.09.2016 12:00 | 4.7132 | 3.5144 | 0.92627 | 0 | 0 | 0.097652 | 0.087404 | 0.087404 | 0 | 0 | 0 | 21.0737 | 0 | 21.0737 | 0 | 0 | 0 | 0 | 0 | 0 | 0 | 0 | 0 | 0 | 0 | 0 | 0 | 0 | 0.28223 | 0.25261 | 0.25261 | 0.78746 | 10.0413 | 2.2852 | 12.3265 | 0 | 0 | 0 | 0 | 0 | 0 | 0 | 0 | 0 | 1.298 | 1.298 | 0 | 0 | 0 | 0 | 0 | 0 | 5.4726 | 5.0206 | 0.162 | 0.145 | 0.145 | 0 | 0 | 0 | 21.0737 | 21.0737
| 05.09.2016 13:00 | 4.4628 | 3.3168 | 0.87353 | 0 | 0 | 0.097652 | 0.087404 | 0.087404 | 0 | 0 | 0 | 45.0699 | 0 | 45.0699 | 0 | 0 | 0 | 0 | 0 | 0 | 0 | 0 | 0 | 0 | 0 | 0 | 0 | 0 | 0.28223 | 0.25261 | 0.25261 | 0.78746 | 9.4765 | 2.1551 | 11.6316 | 0 | 0 | 0 | 0 | 0 | 0 | 0 | 0 | 0 | 1.2241 | 1.2241 | 0 | 0 | 0 | 0 | 0 | 0 | 5.1903 | 4.7383 | 0.162 | 0.145 | 0.145 | 0 | 0 | 0 | 45.0699 | 45.0699
| 05.09.2016 14:00 | 4.2138 | 3.1103 | 0.83105 | 0 | 0 | 0.097652 | 0.087404 | 0.087404 | 0 | 0 | 0 | 80.4334 | 0 | 80.4334 | 0 | 0 | 0 | 0 | 0 | 0 | 0 | 0 | 0 | 0 | 0 | 0 | 0 | 0 | 0.28223 | 0.25261 | 0.25261 | 0.78746 | 8.8867 | 2.0503 | 10.937 | 0 | 0 | 0 | 0 | 0 | 0 | 0 | 0 | 0 | 1.1646 | 1.1646 | 0 | 0 | 0 | 0 | 0 | 0 | 4.8953 | 4.4433 | 0.162 | 0.145 | 0.145 | 0 | 0 | 0 | 80.4334 | 80.4334
| 05.09.2016 15:00 | 4.0168 | 2.9532 | 0.79114 | 0 | 0 | 0.097652 | 0.087404 | 0.087404 | 0 | 0 | 0 | 86.0612 | 0 | 86.0612 | 0 | 0 | 0 | 0 | 0 | 0 | 0 | 0 | 0 | 0 | 0 | 0 | 0 | 0 | 0.28223 | 0.25261 | 0.25261 | 0.78746 | 8.4376 | 1.9518 | 10.3895 | 0 | 0 | 0 | 0 | 0 | 0 | 0 | 0 | 0 | 1.1086 | 1.1086 | 0 | 0 | 0 | 0 | 0 | 0 | 4.6708 | 4.2188 | 0.162 | 0.145 | 0.145 | 0 | 0 | 0 | 86.0612 | 86.0612
| 05.09.2016 16:00 | 4.1489 | 3.0631 | 0.81334 | 0 | 0 | 0.097652 | 0.087404 | 0.087404 | 0 | 0 | 0 | 100.3535 | 0 | 100.3535 | 0 | 0 | 0 | 0 | 0 | 0 | 0 | 0 | 0 | 0 | 0 | 0 | 0 | 0 | 0.28223 | 0.25261 | 0.25261 | 0.78746 | 8.7517 | 2.0066 | 10.7583 | 0 | 0 | 0 | 0 | 0 | 0 | 0 | 0 | 0 | 1.1397 | 1.1397 | 0 | 0 | 0 | 0 | 0 | 0 | 4.8279 | 4.3759 | 0.162 | 0.145 | 0.145 | 0 | 0 | 0 | 100.3535 | 100.3535
| 05.09.2016 17:00 | 4.3401 | 3.2182 | 0.84948 | 0 | 0 | 0.097652 | 0.087404 | 0.087404 | 0 | 0 | 0 | 123.882 | 0 | 123.882 | 0 | 0 | 0 | 0 | 0 | 0 | 0 | 0 | 0 | 0 | 0 | 0 | 0 | 0 | 0.28223 | 0.25261 | 0.25261 | 0.78746 | 9.1947 | 2.0958 | 11.2905 | 0 | 0 | 0 | 0 | 0 | 0 | 0 | 0 | 0 | 1.1904 | 1.1904 | 0 | 0 | 0 | 0 | 0 | 0 | 5.0494 | 4.5974 | 0.162 | 0.145 | 0.145 | 0 | 0 | 0 | 123.882 | 123.882
| 05.09.2016 18:00 | 4.7282 | 3.5318 | 0.92403 | 0 | 0 | 0.097652 | 0.087404 | 0.087404 | 0 | 0 | 0 | 134.2516 | 0 | 134.2516 | 0 | 0 | 0 | 0 | 0 | 0 | 0 | 0 | 0 | 0 | 0 | 0 | 0 | 0 | 0.28223 | 0.25261 | 0.25261 | 0.78746 | 10.0907 | 2.2797 | 12.3704 | 0 | 0 | 0 | 0 | 0 | 0 | 0 | 0 | 0 | 1.2949 | 1.2949 | 0 | 0 | 0 | 0 | 0 | 0 | 5.4974 | 5.0454 | 0.162 | 0.145 | 0.145 | 0 | 0 | 0 | 134.2516 | 134.2516
| 05.09.2016 19:00 | 5.0491 | 3.791 | 0.98565 | 0 | 0 | 0.097652 | 0.087404 | 0.087404 | 0 | 0 | 0 | 191.8405 | 0 | 191.8405 | 0 | -1e-12 | 1e-12 | 0 | 0 | 0 | 0 | 0 | 0 | 0 | 0 | 0 | 0 | 0 | 0.28223 | 0.25261 | 0.25261 | 0.78746 | 10.8313 | 2.4317 | 13.263 | -1e-12 | 0 | -1e-12 | 1e-12 | 0 | 1e-12 | 0 | 0 | 0 | 1.3812 | 1.3812 | 0 | 0 | -9.5e-13 | 0 | 0 | 0 | 5.8677 | 5.4157 | 0.162 | 0.145 | 0.145 | 9.5e-13 | 0 | 0 | 191.8405 | 191.8405
| 05.09.2016 20:00 | 5.0238 | 3.762 | 0.98936 | 0 | 0 | 0.097652 | 0.087404 | 0.087404 | 0 | 0 | 0 | 186.2555 | 0 | 186.2555 | 0 | -1e-12 | 1e-12 | 0 | 0 | 0 | 0 | 0 | 0 | 0 | 0 | 0 | 0 | 0 | 0.28223 | 0.25261 | 0.25261 | 0.78746 | 10.7487 | 2.4408 | 13.1895 | -1e-12 | 0 | -1e-12 | 1e-12 | 0 | 1e-12 | 0 | 0 | 0 | 1.3864 | 1.3864 | 0 | 0 | -9.5e-13 | 0 | 0 | 0 | 5.8263 | 5.3743 | 0.162 | 0.145 | 0.145 | 9.5e-13 | 0 | 0 | 186.2555 | 186.2555
| 05.09.2016 21:00 | 4.7312 | 3.5172 | 0.94159 | 0 | 0 | 0.097652 | 0.087404 | 0.087404 | 0 | 0 | 0 | 108.4179 | 0 | 108.4179 | 0 | 0 | 0 | 0 | 0 | 0 | 0 | 0 | 0 | 0 | 0 | 0 | 0 | 0 | 0.28223 | 0.25261 | 0.25261 | 0.78746 | 10.049 | 2.323 | 12.372 | 0 | 0 | 0 | 0 | 0 | 0 | 0 | 0 | 0 | 1.3195 | 1.3195 | 0 | 0 | 0 | 0 | 0 | 0 | 5.4765 | 5.0245 | 0.162 | 0.145 | 0.145 | 0 | 0 | 0 | 108.4179 | 108.4178
| 05.09.2016 22:00 | 3.8795 | 2.8262 | 0.78081 | 0 | 0 | 0.097652 | 0.087404 | 0.087404 | 0 | 0 | 0 | 54.8432 | 0 | 54.8432 | 0 | 0 | 0 | 0 | 0 | 0 | 0 | 0 | 0 | 0 | 0 | 0 | 0 | 0 | 0.28223 | 0.25261 | 0.25261 | 0.78746 | 8.0749 | 1.9263 | 10.0012 | 0 | 0 | 0 | 0 | 0 | 0 | 0 | 0 | 0 | 1.0942 | 1.0942 | 0 | 0 | 0 | 0 | 0 | 0 | 4.4894 | 4.0374 | 0.162 | 0.145 | 0.145 | 0 | 0 | 0 | 54.8432 | 54.8432
| 05.09.2016 23:00 | 3.1156 | 2.2317 | 0.61143 | 0 | 0 | 0.097652 | 0.087404 | 0.087404 | 0 | 0 | 0 | 57.9296 | 0 | 57.9296 | 0 | 0 | 0 | 0 | 0 | 0 | 0 | 0 | 0 | 0 | 0 | 0 | 0 | 0 | 0.28223 | 0.25261 | 0.25261 | 0.78746 | 6.3764 | 1.5085 | 7.8848 | 0 | 0 | 0 | 0 | 0 | 0 | 0 | 0 | 0 | 0.85681 | 0.85681 | 0 | 0 | 0 | 0 | 0 | 0 | 3.6402 | 3.1882 | 0.162 | 0.145 | 0.145 | 0 | 0 | 0 | 57.9296 | 57.9296
| 06.09.2016 00:00 | 3.2585 | 2.3674 | 0.61859 | 0 | 0 | 0.097652 | 0.087404 | 0.087404 | 0 | 0 | 0 | 30.4987 | 0 | 30.4987 | 0 | 0 | 0 | 0 | 0 | 0 | 0 | 0 | 0 | 0 | 0 | 0 | 0 | 0 | 0.28223 | 0.25261 | 0.25261 | 0.78746 | 6.764 | 1.5261 | 8.2901 | 0 | 0 | 0 | 0 | 0 | 0 | 0 | 0 | 0 | 0.86684 | 0.86684 | 0 | 0 | 0 | 0 | 0 | 0 | 3.834 | 3.382 | 0.162 | 0.145 | 0.145 | 0 | 0 | 0 | 30.4987 | 30.4987
| 06.09.2016 01:00 | 3.3056 | 2.4041 | 0.62906 | 0 | 0 | 0.097652 | 0.087404 | 0.087404 | 0 | 0 | 0 | 18.9683 | 0 | 18.9683 | 0 | 0 | 0 | 0 | 0 | 0 | 0 | 0 | 0 | 0 | 0 | 0 | 0 | 0 | 0.28223 | 0.25261 | 0.25261 | 0.78746 | 6.8688 | 1.552 | 8.4207 | 0 | 0 | 0 | 0 | 0 | 0 | 0 | 0 | 0 | 0.88151 | 0.88151 | 0 | 0 | 0 | 0 | 0 | 0 | 3.8864 | 3.4344 | 0.162 | 0.145 | 0.145 | 0 | 0 | 0 | 18.9683 | 18.9683
| 06.09.2016 02:00 | 3.4878 | 2.5613 | 0.65412 | 0 | 0 | 0.097652 | 0.087404 | 0.087404 | 0 | 0 | 0 | 16.622 | 0 | 16.622 | 0 | 0 | 0 | 0 | 0 | 0 | 0 | 0 | 0 | 0 | 0 | 0 | 0 | 0 | 0.28223 | 0.25261 | 0.25261 | 0.78746 | 7.3179 | 1.6138 | 8.9317 | 0 | 0 | 0 | 0 | 0 | 0 | 0 | 0 | 0 | 0.91663 | 0.91663 | 0 | 0 | 0 | 0 | 0 | 0 | 4.111 | 3.659 | 0.162 | 0.145 | 0.145 | 0 | 0 | 0 | 16.622 | 16.622
| 06.09.2016 03:00 | 4.2442 | 3.1831 | 0.7886 | 0 | 0 | 0.097652 | 0.087404 | 0.087404 | 0 | 0 | 0 | 12.3448 | 0 | 12.3448 | 0 | 0 | 0 | 0 | 0 | 0 | 0 | 0 | 0 | 0 | 0 | 0 | 0 | 0 | 0.28223 | 0.25261 | 0.25261 | 0.78746 | 9.0947 | 1.9456 | 11.0402 | 0 | 0 | 0 | 0 | 0 | 0 | 0 | 0 | 0 | 1.1051 | 1.1051 | 0 | 0 | 0 | 0 | 0 | 0 | 4.9993 | 4.5473 | 0.162 | 0.145 | 0.145 | 0 | 0 | 0 | 12.3448 | 12.3448
| 06.09.2016 04:00 | 5.8434 | 4.474 | 1.0969 | 0 | 0 | 0.097652 | 0.087404 | 0.087404 | 0 | 0 | 0 | 13.5896 | 0 | 13.5896 | 0 | -1e-12 | 1e-12 | 0 | 0 | 0 | 0 | 0 | 0 | 0 | 0 | 0 | 0 | 0 | 0.28223 | 0.25261 | 0.25261 | 0.78746 | 12.7829 | 2.7061 | 15.4891 | -1e-12 | 0 | -1e-12 | 1e-12 | 0 | 1e-12 | 0 | 0 | 0 | 1.5371 | 1.5371 | 0 | 0 | -9.5e-13 | 0 | 0 | 0 | 6.8435 | 6.3915 | 0.162 | 0.145 | 0.145 | 9.5e-13 | 0 | 0 | 13.5896 | 13.5896
| 06.09.2016 05:00 | 8.0428 | 6.2591 | 1.5113 | 0 | 0 | 0.097652 | 0.087404 | 0.087404 | 0 | 0 | 0 | 10.5434 | 0 | 10.5434 | 0 | -1e-12 | 1e-12 | 0 | 0 | 0 | 0 | 0 | 0 | 0 | 0 | 0 | 0 | 0 | 0.28223 | 0.25261 | 0.25261 | 0.78746 | 17.8831 | 3.7284 | 21.6115 | -1e-12 | 0 | -1e-12 | 1e-12 | 0 | 1e-12 | 0 | 0 | 0 | 2.1177 | 2.1177 | 0 | 0 | -9.5e-13 | 0 | 0 | 0 | 9.3936 | 8.9416 | 0.162 | 0.145 | 0.145 | 9.5e-13 | 0 | 0 | 10.5434 | 10.5434
| 06.09.2016 06:00 | 8.656 | 6.7461 | 1.6375 | 0 | 0 | 0.097652 | 0.087404 | 0.087404 | 0 | 0 | 0 | 5.5527 | 0 | 5.5527 | 0 | -1e-12 | 1e-12 | 0 | 0 | 0 | 0 | 0 | 0 | 0 | 0 | 0 | 0 | 0 | 0.28223 | 0.25261 | 0.25261 | 0.78746 | 19.2745 | 4.0398 | 23.3143 | -1e-12 | 0 | -1e-12 | 1e-12 | 0 | 1e-12 | 0 | 0 | 0 | 2.2946 | 2.2946 | 0 | 0 | -9.5e-13 | 0 | 0 | 0 | 10.0892 | 9.6372 | 0.162 | 0.145 | 0.145 | 9.5e-13 | 0 | 0 | 5.5527 | 5.5527
| 06.09.2016 07:00 | 7.7054 | 5.9431 | 1.4899 | 0 | 0 | 0.097652 | 0.087404 | 0.087404 | 0 | 0 | 0 | 2.3121 | 0 | 2.3121 | 0 | -1e-12 | 1e-12 | 0 | 0 | 0 | 0 | 0 | 0 | 0 | 0 | 0 | 0 | 0 | 0.28223 | 0.25261 | 0.25261 | 0.78746 | 16.9803 | 3.6757 | 20.656 | -1e-12 | 0 | -1e-12 | 1e-12 | 0 | 1e-12 | 0 | 0 | 0 | 2.0878 | 2.0878 | 0 | 0 | -9.5e-13 | 0 | 0 | 0 | 8.9422 | 8.4902 | 0.162 | 0.145 | 0.145 | 9.5e-13 | 0 | 0 | 2.3121 | 2.3121
| 06.09.2016 08:00 | 6.9403 | 5.3291 | 1.3387 | 0 | 0 | 0.097652 | 0.087404 | 0.087404 | 0 | 0 | 0 | 0.59404 | 0 | 0.59404 | 0 | 0 | 0 | 0 | 0 | 0 | 0 | 0 | 0 | 0 | 0 | 0 | 0 | 0 | 0.28223 | 0.25261 | 0.25261 | 0.78746 | 15.226 | 3.3027 | 18.5287 | 0 | 0 | 0 | 0 | 0 | 0 | 0 | 0 | 0 | 1.8759 | 1.8759 | 0 | 0 | 0 | 0 | 0 | 0 | 8.065 | 7.613 | 0.162 | 0.145 | 0.145 | 0 | 0 | 0 | 0.59404 | 0.59404
| 06.09.2016 09:00 | 6.6519 | 5.0918 | 1.2877 | 0 | 0 | 0.097652 | 0.087404 | 0.087404 | 0 | 0 | 0 | 1.5187 | 0 | 1.5187 | 0 | 0 | 0 | 0 | 0 | 0 | 0 | 0 | 0 | 0 | 0 | 0 | 0 | 0 | 0.28223 | 0.25261 | 0.25261 | 0.78746 | 14.5479 | 3.1769 | 17.7248 | 0 | 0 | 0 | 0 | 0 | 0 | 0 | 0 | 0 | 1.8045 | 1.8045 | 0 | 0 | 0 | 0 | 0 | 0 | 7.726 | 7.274 | 0.162 | 0.145 | 0.145 | 0 | 0 | 0 | 1.5187 | 1.5187
| 06.09.2016 10:00 | 6.0327 | 4.5872 | 1.1731 | 0 | 0 | 0.097652 | 0.087404 | 0.087404 | 0 | 0 | 0 | 0.023505 | 0 | 0.023505 | 0 | 0 | 0 | 0 | 0 | 0 | 0 | 0 | 0 | 0 | 0 | 0 | 0 | 0 | 0.28223 | 0.25261 | 0.25261 | 0.78746 | 13.1062 | 2.8942 | 16.0004 | 0 | 0 | 0 | 0 | 0 | 0 | 0 | 0 | 0 | 1.6439 | 1.6439 | 0 | 0 | 0 | 0 | 0 | 0 | 7.0051 | 6.5531 | 0.162 | 0.145 | 0.145 | 0 | 0 | 0 | 0.023505 | 0.023505
| 06.09.2016 11:00 | 5.8545 | 4.4491 | 1.1329 | 0 | 0 | 0.097652 | 0.087404 | 0.087404 | 0 | 0 | 0 | 1.2453 | 0 | 1.2453 | 0 | -1e-12 | 1e-12 | 0 | 0 | 0 | 0 | 0 | 0 | 0 | 0 | 0 | 0 | 0 | 0.28223 | 0.25261 | 0.25261 | 0.78746 | 12.7118 | 2.7949 | 15.5067 | -1e-12 | 0 | -1e-12 | 1e-12 | 0 | 1e-12 | 0 | 0 | 0 | 1.5875 | 1.5875 | 0 | 0 | -9.5e-13 | 0 | 0 | 0 | 6.8079 | 6.3559 | 0.162 | 0.145 | 0.145 | 9.5e-13 | 0 | 0 | 1.2453 | 1.2453
| 06.09.2016 12:00 | 5.3571 | 4.0362 | 1.0485 | 0 | 0 | 0.097652 | 0.087404 | 0.087404 | 0 | 0 | 0 | 2.855 | 0 | 2.855 | 0 | 0 | 0 | 0 | 0 | 0 | 0 | 0 | 0 | 0 | 0 | 0 | 0 | 0 | 0.28223 | 0.25261 | 0.25261 | 0.78746 | 11.5319 | 2.5868 | 14.1187 | 0 | 0 | 0 | 0 | 0 | 0 | 0 | 0 | 0 | 1.4693 | 1.4693 | 0 | 0 | 0 | 0 | 0 | 0 | 6.218 | 5.766 | 0.162 | 0.145 | 0.145 | 0 | 0 | 0 | 2.855 | 2.855
| 06.09.2016 13:00 | 4.9426 | 3.7029 | 0.9672 | 0 | 0 | 0.097652 | 0.087404 | 0.087404 | 0 | 0 | 0 | 5.0452 | 0 | 5.0452 | 0 | -1e-12 | 1e-12 | 0 | 0 | 0 | 0 | 0 | 0 | 0 | 0 | 0 | 0 | 0 | 0.28223 | 0.25261 | 0.25261 | 0.78746 | 10.5798 | 2.3862 | 12.9659 | -1e-12 | 0 | -1e-12 | 1e-12 | 0 | 1e-12 | 0 | 0 | 0 | 1.3553 | 1.3553 | 0 | 0 | -9.5e-13 | 0 | 0 | 0 | 5.7419 | 5.2899 | 0.162 | 0.145 | 0.145 | 9.5e-13 | 0 | 0 | 5.0452 | 5.0452
| 06.09.2016 14:00 | 4.7059 | 3.5068 | 0.92665 | 0 | 0 | 0.097652 | 0.087404 | 0.087404 | 0 | 0 | 0 | 5.3874 | 0 | 5.3874 | 0 | -1e-12 | 1e-12 | 0 | 0 | 0 | 0 | 0 | 0 | 0 | 0 | 0 | 0 | 0 | 0.28223 | 0.25261 | 0.25261 | 0.78746 | 10.0193 | 2.2861 | 12.3054 | -1e-12 | 0 | -1e-12 | 1e-12 | 0 | 1e-12 | 0 | 0 | 0 | 1.2985 | 1.2985 | 0 | 0 | -9.5e-13 | 0 | 0 | 0 | 5.4616 | 5.0096 | 0.162 | 0.145 | 0.145 | 9.5e-13 | 0 | 0 | 5.3874 | 5.3874
| 06.09.2016 15:00 | 4.4345 | 3.2885 | 0.87356 | 0 | 0 | 0.097652 | 0.087404 | 0.087404 | 0 | 0 | 0 | 2.668 | 0 | 2.668 | 0 | -1e-12 | 1e-12 | 0 | 0 | 0 | 0 | 0 | 0 | 0 | 0 | 0 | 0 | 0 | 0.28223 | 0.25261 | 0.25261 | 0.78746 | 9.3957 | 2.1552 | 11.5508 | -1e-12 | 0 | -1e-12 | 1e-12 | 0 | 1e-12 | 0 | 0 | 0 | 1.2241 | 1.2241 | 0 | 0 | -9.5e-13 | 0 | 0 | 0 | 5.1498 | 4.6978 | 0.162 | 0.145 | 0.145 | 9.5e-13 | 0 | 0 | 2.668 | 2.668
| 06.09.2016 16:00 | 4.5584 | 3.3915 | 0.89438 | 0 | 0 | 0.097652 | 0.087404 | 0.087404 | 0 | 0 | 0 | 0 | 0 | 0 | 0 | 0 | 0 | 0 | 0 | 0 | 0 | 0 | 0 | 0 | 0 | 0 | 0 | 0 | 0.28223 | 0.25261 | 0.25261 | 0.78746 | 9.6901 | 2.2065 | 11.8966 | 0 | 0 | 0 | 0 | 0 | 0 | 0 | 0 | 0 | 1.2533 | 1.2533 | 0 | 0 | 0 | 0 | 0 | 0 | 5.297 | 4.845 | 0.162 | 0.145 | 0.145 | 0 | 0 | 0 | 0 | 0
| 06.09.2016 17:00 | 4.7633 | 3.5576 | 0.93328 | 0 | 0 | 0.097652 | 0.087404 | 0.087404 | 0 | 0 | 0 | 0 | 0 | 0 | 0 | 0 | 0 | 0 | 0 | 0 | 0 | 0 | 0 | 0 | 0 | 0 | 0 | 0 | 0.28223 | 0.25261 | 0.25261 | 0.78746 | 10.1645 | 2.3025 | 12.467 | 0 | 0 | 0 | 0 | 0 | 0 | 0 | 0 | 0 | 1.3078 | 1.3078 | 0 | 0 | 0 | 0 | 0 | 0 | 5.5342 | 5.0822 | 0.162 | 0.145 | 0.145 | 0 | 0 | 0 | 0 | 0
| 06.09.2016 18:00 | 5.1787 | 3.8928 | 1.0135 | 0 | 0 | 0.097652 | 0.087404 | 0.087404 | 0 | 0 | 0 | 0 | 0 | 0 | 0 | 0 | 0 | 0 | 0 | 0 | 0 | 0 | 0 | 0 | 0 | 0 | 0 | 0 | 0.28223 | 0.25261 | 0.25261 | 0.78746 | 11.1222 | 2.5003 | 13.6226 | 0 | 0 | 0 | 0 | 0 | 0 | 0 | 0 | 0 | 1.4202 | 1.4202 | 0 | 0 | 0 | 0 | 0 | 0 | 6.0131 | 5.5611 | 0.162 | 0.145 | 0.145 | 0 | 0 | 0 | 0 | 0
| 06.09.2016 19:00 | 5.468 | 4.1248 | 1.0707 | 0 | 0 | 0.097652 | 0.087404 | 0.087404 | 0 | 0 | 0 | 0 | 0 | 0 | 0 | 0 | 0 | 0 | 0 | 0 | 0 | 0 | 0 | 0 | 0 | 0 | 0 | 0 | 0.28223 | 0.25261 | 0.25261 | 0.78746 | 11.7853 | 2.6416 | 14.4269 | 0 | 0 | 0 | 0 | 0 | 0 | 0 | 0 | 0 | 1.5004 | 1.5004 | 0 | 0 | 0 | 0 | 0 | 0 | 6.3446 | 5.8926 | 0.162 | 0.145 | 0.145 | 0 | 0 | 0 | 0 | 0
| 06.09.2016 20:00 | 5.4733 | 4.1204 | 1.0804 | 0 | 0 | 0.097652 | 0.087404 | 0.087404 | 0 | 0 | 0 | 0.20198 | 0 | 0.20198 | 0 | 0 | 0 | 0 | 0 | 0 | 0 | 0 | 0 | 0 | 0 | 0 | 0 | 0 | 0.28223 | 0.25261 | 0.25261 | 0.78746 | 11.7727 | 2.6655 | 14.4382 | 0 | 0 | 0 | 0 | 0 | 0 | 0 | 0 | 0 | 1.514 | 1.514 | 0 | 0 | 0 | 0 | 0 | 0 | 6.3383 | 5.8863 | 0.162 | 0.145 | 0.145 | 0 | 0 | 0 | 0.20198 | 0.20198
| 06.09.2016 21:00 | 5.1655 | 3.8627 | 1.0303 | 0 | 0 | 0.097652 | 0.087404 | 0.087404 | 0 | 0 | 0 | 11.7854 | 0 | 11.7854 | 0 | 0 | 0 | 0 | 0 | 0 | 0 | 0 | 0 | 0 | 0 | 0 | 0 | 0 | 0.28223 | 0.25261 | 0.25261 | 0.78746 | 11.0364 | 2.5418 | 13.5782 | 0 | 0 | 0 | 0 | 0 | 0 | 0 | 0 | 0 | 1.4437 | 1.4437 | 0 | 0 | 0 | 0 | 0 | 0 | 5.9702 | 5.5182 | 0.162 | 0.145 | 0.145 | 0 | 0 | 0 | 11.7854 | 11.7854
| 06.09.2016 22:00 | 4.2051 | 3.0833 | 0.84933 | 0 | 0 | 0.097652 | 0.087404 | 0.087404 | 0 | 0 | 0 | 28.9897 | 0 | 28.9897 | 0 | 0 | 0 | 0 | 0 | 0 | 0 | 0 | 0 | 0 | 0 | 0 | 0 | 0 | 0.28223 | 0.25261 | 0.25261 | 0.78746 | 8.8095 | 2.0954 | 10.9049 | 0 | 0 | 0 | 0 | 0 | 0 | 0 | 0 | 0 | 1.1902 | 1.1902 | 0 | 0 | 0 | 0 | 0 | 0 | 4.8568 | 4.4048 | 0.162 | 0.145 | 0.145 | 0 | 0 | 0 | 28.9897 | 28.9897
| 06.09.2016 23:00 | 3.3195 | 2.3921 | 0.65492 | 0 | 0 | 0.097652 | 0.087404 | 0.087404 | 0 | 0 | 0 | 42.804 | 0 | 42.804 | 0 | 0 | 0 | 0 | 0 | 0 | 0 | 0 | 0 | 0 | 0 | 0 | 0 | 0 | 0.28223 | 0.25261 | 0.25261 | 0.78746 | 6.8346 | 1.6158 | 8.4504 | 0 | 0 | 0 | 0 | 0 | 0 | 0 | 0 | 0 | 0.91775 | 0.91775 | 0 | 0 | 0 | 0 | 0 | 0 | 3.8693 | 3.4173 | 0.162 | 0.145 | 0.145 | 0 | 0 | 0 | 42.804 | 42.804
| 07.09.2016 00:00 | 2.8711 | 2.0526 | 0.54608 | 0 | 0 | 0.097652 | 0.087404 | 0.087404 | 0 | 0 | 0 | 50.2619 | 0 | 50.2619 | 0 | 0 | 0 | 0 | 0 | 0 | 0 | 0 | 0 | 0 | 0 | 0 | 0 | 0 | 0.28223 | 0.25261 | 0.25261 | 0.78746 | 5.8645 | 1.3472 | 7.2118 | 0 | 0 | 0 | 0 | 0 | 0 | 0 | 0 | 0 | 0.76523 | 0.76523 | 0 | 0 | 0 | 0 | 0 | 0 | 3.3843 | 2.9323 | 0.162 | 0.145 | 0.145 | 0 | 0 | 0 | 50.2619 | 50.2619
| 07.09.2016 01:00 | 2.9127 | 2.0849 | 0.55529 | 0 | 0 | 0.097652 | 0.087404 | 0.087404 | 0 | 0 | 0 | 59.6254 | 0 | 59.6254 | 0 | 0 | 0 | 0 | 0 | 0 | 0 | 0 | 0 | 0 | 0 | 0 | 0 | 0 | 0.28223 | 0.25261 | 0.25261 | 0.78746 | 5.9569 | 1.37 | 7.3268 | 0 | 0 | 0 | 0 | 0 | 0 | 0 | 0 | 0 | 0.77814 | 0.77814 | 0 | 0 | 0 | 0 | 0 | 0 | 3.4304 | 2.9784 | 0.162 | 0.145 | 0.145 | 0 | 0 | 0 | 59.6254 | 59.6254
| 07.09.2016 02:00 | 3.0757 | 2.2254 | 0.57778 | 0 | 0 | 0.097652 | 0.087404 | 0.087404 | 0 | 0 | 0 | 82.7702 | 0 | 82.7702 | 0 | -1e-12 | 1e-12 | 0 | 0 | 0 | 0 | 0 | 0 | 0 | 0 | 0 | 0 | 0 | 0.28223 | 0.25261 | 0.25261 | 0.78746 | 6.3583 | 1.4254 | 7.7838 | -1e-12 | 0 | -1e-12 | 1e-12 | 0 | 1e-12 | 0 | 0 | 0 | 0.80965 | 0.80965 | 0 | 0 | -9.5e-13 | 0 | 0 | 0 | 3.6312 | 3.1792 | 0.162 | 0.145 | 0.145 | 9.5e-13 | 0 | 0 | 82.7702 | 82.7702
| 07.09.2016 03:00 | 3.7451 | 2.7759 | 0.69679 | 0 | 0 | 0.097652 | 0.087404 | 0.087404 | 0 | 0 | 0 | 69.0681 | 0 | 69.0681 | 0 | 0 | 0 | 0 | 0 | 0 | 0 | 0 | 0 | 0 | 0 | 0 | 0 | 0 | 0.28223 | 0.25261 | 0.25261 | 0.78746 | 7.9311 | 1.7191 | 9.6501 | 0 | 0 | 0 | 0 | 0 | 0 | 0 | 0 | 0 | 0.97642 | 0.97642 | 0 | 0 | 0 | 0 | 0 | 0 | 4.4175 | 3.9655 | 0.162 | 0.145 | 0.145 | 0 | 0 | 0 | 69.0681 | 69.0681
| 07.09.2016 04:00 | 5.153 | 3.9122 | 0.96837 | 0 | 0 | 0.097652 | 0.087404 | 0.087404 | 0 | 0 | 0 | 27.5255 | 0 | 27.5255 | 0 | -1e-12 | 1e-12 | 0 | 0 | 0 | 0 | 0 | 0 | 0 | 0 | 0 | 0 | 0 | 0.28223 | 0.25261 | 0.25261 | 0.78746 | 11.1777 | 2.3891 | 13.5668 | -1e-12 | 0 | -1e-12 | 1e-12 | 0 | 1e-12 | 0 | 0 | 0 | 1.357 | 1.357 | 0 | 0 | -9.5e-13 | 0 | 0 | 0 | 6.0409 | 5.5889 | 0.162 | 0.145 | 0.145 | 9.5e-13 | 0 | 0 | 27.5255 | 27.5255
| 07.09.2016 05:00 | 7.0884 | 5.4827 | 1.3333 | 0 | 0 | 0.097652 | 0.087404 | 0.087404 | 0 | 0 | 0 | 9.2221 | 0 | 9.2221 | 0 | 0 | 0 | 0 | 0 | 0 | 0 | 0 | 0 | 0 | 0 | 0 | 0 | 0 | 0.28223 | 0.25261 | 0.25261 | 0.78746 | 15.6648 | 3.2894 | 18.9542 | 0 | 0 | 0 | 0 | 0 | 0 | 0 | 0 | 0 | 1.8684 | 1.8684 | 0 | 0 | 0 | 0 | 0 | 0 | 8.2844 | 7.8324 | 0.162 | 0.145 | 0.145 | 0 | 0 | 0 | 9.2221 | 9.2221
| 07.09.2016 06:00 | 7.6263 | 5.9097 | 1.4442 | 0 | 0 | 0.097652 | 0.087404 | 0.087404 | 0 | 0 | 0 | 0.75968 | 0 | 0.75968 | 0 | 0 | 0 | 0 | 0 | 0 | 0 | 0 | 0 | 0 | 0 | 0 | 0 | 0 | 0.28223 | 0.25261 | 0.25261 | 0.78746 | 16.8847 | 3.563 | 20.4477 | 0 | 0 | 0 | 0 | 0 | 0 | 0 | 0 | 0 | 2.0238 | 2.0238 | 0 | 0 | 0 | 0 | 0 | 0 | 8.8944 | 8.4424 | 0.162 | 0.145 | 0.145 | 0 | 0 | 0 | 0.75968 | 0.75968
| 07.09.2016 07:00 | 6.7829 | 5.1974 | 1.313 | 0 | 0 | 0.097652 | 0.087404 | 0.087404 | 0 | 0 | 0 | 3.083 | 0 | 3.083 | 0 | -1e-12 | 1e-12 | 0 | 0 | 0 | 0 | 0 | 0 | 0 | 0 | 0 | 0 | 0 | 0.28223 | 0.25261 | 0.25261 | 0.78746 | 14.8498 | 3.2394 | 18.0892 | -1e-12 | 0 | -1e-12 | 1e-12 | 0 | 1e-12 | 0 | 0 | 0 | 1.84 | 1.84 | 0 | 0 | -9.5e-13 | 0 | 0 | 0 | 7.8769 | 7.4249 | 0.162 | 0.145 | 0.145 | 9.5e-13 | 0 | 0 | 3.083 | 3.083
| 07.09.2016 08:00 | 6.1102 | 4.6577 | 1.18 | 0 | 0 | 0.097652 | 0.087404 | 0.087404 | 0 | 0 | 0 | 5.0369 | 0 | 5.0369 | 0 | -1e-12 | 1e-12 | 0 | 0 | 0 | 0 | 0 | 0 | 0 | 0 | 0 | 0 | 0 | 0.28223 | 0.25261 | 0.25261 | 0.78746 | 13.3077 | 2.9113 | 16.2189 | -1e-12 | 0 | -1e-12 | 1e-12 | 0 | 1e-12 | 0 | 0 | 0 | 1.6536 | 1.6536 | 0 | 0 | -9.5e-13 | 0 | 0 | 0 | 7.1058 | 6.6538 | 0.162 | 0.145 | 0.145 | 9.5e-13 | 0 | 0 | 5.0369 | 5.0369
| 07.09.2016 09:00 | 5.8549 | 4.4476 | 1.1349 | 0 | 0 | 0.097652 | 0.087404 | 0.087404 | 0 | 0 | 0 | 8.1641 | 0 | 8.1641 | 0 | 0 | 0 | 0 | 0 | 0 | 0 | 0 | 0 | 0 | 0 | 0 | 0 | 0 | 0.28223 | 0.25261 | 0.25261 | 0.78746 | 12.7074 | 2.7999 | 15.5073 | 0 | 0 | 0 | 0 | 0 | 0 | 0 | 0 | 0 | 1.5903 | 1.5903 | 0 | 0 | 0 | 0 | 0 | 0 | 6.8057 | 6.3537 | 0.162 | 0.145 | 0.145 | 0 | 0 | 0 | 8.1641 | 8.1641
| 07.09.2016 10:00 | 5.3087 | 4.0025 | 1.0338 | 0 | 0 | 0.097652 | 0.087404 | 0.087404 | 0 | 0 | 0 | 16.6153 | 0 | 16.6153 | 0 | -1e-12 | 1e-12 | 0 | 0 | 0 | 0 | 0 | 0 | 0 | 0 | 0 | 0 | 0 | 0.28223 | 0.25261 | 0.25261 | 0.78746 | 11.4357 | 2.5504 | 13.9861 | -1e-12 | 0 | -1e-12 | 1e-12 | 0 | 1e-12 | 0 | 0 | 0 | 1.4486 | 1.4486 | 0 | 0 | -9.5e-13 | 0 | 0 | 0 | 6.1698 | 5.7178 | 0.162 | 0.145 | 0.145 | 9.5e-13 | 0 | 0 | 16.6153 | 16.6153
| 07.09.2016 11:00 | 5.153 | 3.882 | 0.99851 | 0 | 0 | 0.097652 | 0.087404 | 0.087404 | 0 | 0 | 0 | 29.2223 | 0 | 29.2223 | 0 | -1e-12 | 1e-12 | 0 | 0 | 0 | 0 | 0 | 0 | 0 | 0 | 0 | 0 | 0 | 0.28223 | 0.25261 | 0.25261 | 0.78746 | 11.0914 | 2.4634 | 13.5548 | -1e-12 | 0 | -1e-12 | 1e-12 | 0 | 1e-12 | 0 | 0 | 0 | 1.3992 | 1.3992 | 0 | 0 | -9.5e-13 | 0 | 0 | 0 | 5.9977 | 5.5457 | 0.162 | 0.145 | 0.145 | 9.5e-13 | 0 | 0 | 29.2223 | 29.2223
| 07.09.2016 12:00 | 4.712 | 3.5158 | 0.92372 | 0 | 0 | 0.097652 | 0.087404 | 0.087404 | 0 | 0 | 0 | 36.1895 | 0 | 36.1895 | 0 | -1e-12 | 1e-12 | 0 | 0 | 0 | 0 | 0 | 0 | 0 | 0 | 0 | 0 | 0 | 0.28223 | 0.25261 | 0.25261 | 0.78746 | 10.0452 | 2.2789 | 12.3241 | -1e-12 | 0 | -1e-12 | 1e-12 | 0 | 1e-12 | 0 | 0 | 0 | 1.2944 | 1.2944 | 0 | 0 | -9.5e-13 | 0 | 0 | 0 | 5.4746 | 5.0226 | 0.162 | 0.145 | 0.145 | 9.5e-13 | 0 | 0 | 36.1895 | 36.1895
| 07.09.2016 13:00 | 4.3475 | 3.2229 | 0.85216 | 0 | 0 | 0.097652 | 0.087404 | 0.087404 | 0 | 0 | 0 | 37.9337 | 0 | 37.9337 | 0 | -1e-12 | 1e-12 | 0 | 0 | 0 | 0 | 0 | 0 | 0 | 0 | 0 | 0 | 0 | 0.28223 | 0.25261 | 0.25261 | 0.78746 | 9.2083 | 2.1024 | 11.3107 | -1e-12 | 0 | -1e-12 | 1e-12 | 0 | 1e-12 | 0 | 0 | 0 | 1.1941 | 1.1941 | 0 | 0 | -9.5e-13 | 0 | 0 | 0 | 5.0561 | 4.6041 | 0.162 | 0.145 | 0.145 | 9.5e-13 | 0 | 0 | 37.9337 | 37.9337
| 07.09.2016 14:00 | 4.1378 | 3.0491 | 0.81624 | 0 | 0 | 0.097652 | 0.087404 | 0.087404 | 0 | 0 | 0 | 26.1685 | 0 | 26.1685 | 0 | 0 | 0 | 0 | 0 | 0 | 0 | 0 | 0 | 0 | 0 | 0 | 0 | 0 | 0.28223 | 0.25261 | 0.25261 | 0.78746 | 8.7118 | 2.0137 | 10.7255 | 0 | 0 | 0 | 0 | 0 | 0 | 0 | 0 | 0 | 1.1438 | 1.1438 | 0 | 0 | 0 | 0 | 0 | 0 | 4.8079 | 4.3559 | 0.162 | 0.145 | 0.145 | 0 | 0 | 0 | 26.1685 | 26.1685
| 07.09.2016 15:00 | 3.8987 | 2.8568 | 0.76945 | 0 | 0 | 0.097652 | 0.087404 | 0.087404 | 0 | 0 | 0 | 17.894 | 0 | 17.894 | 0 | 0 | 0 | 0 | 0 | 0 | 0 | 0 | 0 | 0 | 0 | 0 | 0 | 0 | 0.28223 | 0.25261 | 0.25261 | 0.78746 | 8.1623 | 1.8983 | 10.0607 | 0 | 0 | 0 | 0 | 0 | 0 | 0 | 0 | 0 | 1.0782 | 1.0782 | 0 | 0 | 0 | 0 | 0 | 0 | 4.5332 | 4.0812 | 0.162 | 0.145 | 0.145 | 0 | 0 | 0 | 17.894 | 17.894
| 07.09.2016 16:00 | 4.0078 | 2.9476 | 0.78781 | 0 | 0 | 0.097652 | 0.087404 | 0.087404 | 0 | 0 | 0 | 4.3006 | 0 | 4.3006 | 0 | 0 | 0 | 0 | 0 | 0 | 0 | 0 | 0 | 0 | 0 | 0 | 0 | 0 | 0.28223 | 0.25261 | 0.25261 | 0.78746 | 8.4216 | 1.9436 | 10.3652 | 0 | 0 | 0 | 0 | 0 | 0 | 0 | 0 | 0 | 1.104 | 1.104 | 0 | 0 | 0 | 0 | 0 | 0 | 4.6628 | 4.2108 | 0.162 | 0.145 | 0.145 | 0 | 0 | 0 | 4.3006 | 4.3006
| 07.09.2016 17:00 | 4.1881 | 3.0936 | 0.82206 | 0 | 0 | 0.097652 | 0.087404 | 0.087404 | 0 | 0 | 0 | 0.34908 | 0 | 0.34908 | 0 | 0 | 0 | 0 | 0 | 0 | 0 | 0 | 0 | 0 | 0 | 0 | 0 | 0 | 0.28223 | 0.25261 | 0.25261 | 0.78746 | 8.8388 | 2.0281 | 10.8669 | 0 | 0 | 0 | 0 | 0 | 0 | 0 | 0 | 0 | 1.152 | 1.152 | 0 | 0 | 0 | 0 | 0 | 0 | 4.8714 | 4.4194 | 0.162 | 0.145 | 0.145 | 0 | 0 | 0 | 0.34908 | 0.34908
| 07.09.2016 18:00 | 4.5542 | 3.389 | 0.89275 | 0 | 0 | 0.097652 | 0.087404 | 0.087404 | 0 | 0 | 0 | 1.9842 | 0 | 1.9842 | 0 | 0 | 0 | 0 | 0 | 0 | 0 | 0 | 0 | 0 | 0 | 0 | 0 | 0 | 0.28223 | 0.25261 | 0.25261 | 0.78746 | 9.6827 | 2.2025 | 11.8852 | 0 | 0 | 0 | 0 | 0 | 0 | 0 | 0 | 0 | 1.251 | 1.251 | 0 | 0 | 0 | 0 | 0 | 0 | 5.2934 | 4.8414 | 0.162 | 0.145 | 0.145 | 0 | 0 | 0 | 1.9842 | 1.9842
| 07.09.2016 19:00 | 4.8081 | 3.5926 | 0.94308 | 0 | 0 | 0.097652 | 0.087404 | 0.087404 | 0 | 0 | 0 | 6.4949 | 0 | 6.4949 | 0 | -1e-12 | 1e-12 | 0 | 0 | 0 | 0 | 0 | 0 | 0 | 0 | 0 | 0 | 0 | 0.28223 | 0.25261 | 0.25261 | 0.78746 | 10.2644 | 2.3267 | 12.5911 | -1e-12 | 0 | -1e-12 | 1e-12 | 0 | 1e-12 | 0 | 0 | 0 | 1.3216 | 1.3216 | 0 | 0 | -9.5e-13 | 0 | 0 | 0 | 5.5842 | 5.1322 | 0.162 | 0.145 | 0.145 | 9.5e-13 | 0 | 0 | 6.4949 | 6.4949
| 07.09.2016 20:00 | 4.8106 | 3.5869 | 0.95127 | 0 | 0 | 0.097652 | 0.087404 | 0.087404 | 0 | 0 | 0 | 11.5414 | 0 | 11.5414 | 0 | -1e-12 | 1e-12 | 0 | 0 | 0 | 0 | 0 | 0 | 0 | 0 | 0 | 0 | 0 | 0.28223 | 0.25261 | 0.25261 | 0.78746 | 10.2483 | 2.3469 | 12.5951 | -1e-12 | 0 | -1e-12 | 1e-12 | 0 | 1e-12 | 0 | 0 | 0 | 1.333 | 1.333 | 0 | 0 | -9.5e-13 | 0 | 0 | 0 | 5.5761 | 5.1241 | 0.162 | 0.145 | 0.145 | 9.5e-13 | 0 | 0 | 11.5414 | 11.5414
| 07.09.2016 21:00 | 4.5384 | 3.359 | 0.90688 | 0 | 0 | 0.097652 | 0.087404 | 0.087404 | 0 | 0 | 0 | 23.628 | 0 | 23.628 | 0 | -1e-12 | 1e-12 | 0 | 0 | 0 | 0 | 0 | 0 | 0 | 0 | 0 | 0 | 0 | 0.28223 | 0.25261 | 0.25261 | 0.78746 | 9.5972 | 2.2374 | 11.8345 | -1e-12 | 0 | -1e-12 | 1e-12 | 0 | 1e-12 | 0 | 0 | 0 | 1.2708 | 1.2708 | 0 | 0 | -9.5e-13 | 0 | 0 | 0 | 5.2506 | 4.7986 | 0.162 | 0.145 | 0.145 | 9.5e-13 | 0 | 0 | 23.628 | 23.628
| 07.09.2016 22:00 | 3.6927 | 2.6728 | 0.74743 | 0 | 0 | 0.097652 | 0.087404 | 0.087404 | 0 | 0 | 0 | 42.4424 | 0 | 42.4424 | 0 | 0 | 0 | 0 | 0 | 0 | 0 | 0 | 0 | 0 | 0 | 0 | 0 | 0 | 0.28223 | 0.25261 | 0.25261 | 0.78746 | 7.6366 | 1.844 | 9.4806 | 0 | 0 | 0 | 0 | 0 | 0 | 0 | 0 | 0 | 1.0474 | 1.0474 | 0 | 0 | 0 | 0 | 0 | 0 | 4.2703 | 3.8183 | 0.162 | 0.145 | 0.145 | 0 | 0 | 0 | 42.4424 | 42.4424
| 07.09.2016 23:00 | 2.9182 | 2.0687 | 0.57703 | 0 | 0 | 0.097652 | 0.087404 | 0.087404 | 0 | 0 | 0 | 42.0227 | 0 | 42.0227 | 0 | 0 | 0 | 0 | 0 | 0 | 0 | 0 | 0 | 0 | 0 | 0 | 0 | 0 | 0.28223 | 0.25261 | 0.25261 | 0.78746 | 5.9106 | 1.4236 | 7.3342 | 0 | 0 | 0 | 0 | 0 | 0 | 0 | 0 | 0 | 0.80861 | 0.80861 | 0 | 0 | 0 | 0 | 0 | 0 | 3.4073 | 2.9553 | 0.162 | 0.145 | 0.145 | 0 | 0 | 0 | 42.0227 | 42.0227
| 08.09.2016 00:00 | 2.2866 | 1.5787 | 0.43546 | 0 | 0 | 0.097652 | 0.087404 | 0.087404 | 0 | 0 | 0 | 34.2412 | 0 | 34.2412 | 0 | 0 | 0 | 0 | 0 | 0 | 0 | 0 | 0 | 0 | 0 | 0 | 0 | 0 | 0.28223 | 0.25261 | 0.25261 | 0.78746 | 4.5106 | 1.0743 | 5.585 | 0 | 0 | 0 | 0 | 0 | 0 | 0 | 0 | 0 | 0.61021 | 0.61021 | 0 | 0 | 0 | 0 | 0 | 0 | 2.7073 | 2.2553 | 0.162 | 0.145 | 0.145 | 0 | 0 | 0 | 34.2412 | 34.2412
| 08.09.2016 01:00 | 2.3197 | 1.6045 | 0.44272 | 0 | 0 | 0.097652 | 0.087404 | 0.087404 | 0 | 0 | 0 | 35.0201 | 0 | 35.0201 | 0 | 0 | 0 | 0 | 0 | 0 | 0 | 0 | 0 | 0 | 0 | 0 | 0 | 0 | 0.28223 | 0.25261 | 0.25261 | 0.78746 | 4.5843 | 1.0922 | 5.6765 | 0 | 0 | 0 | 0 | 0 | 0 | 0 | 0 | 0 | 0.62039 | 0.62039 | 0 | 0 | 0 | 0 | 0 | 0 | 2.7441 | 2.2921 | 0.162 | 0.145 | 0.145 | 0 | 0 | 0 | 35.0201 | 35.0201
| 08.09.2016 02:00 | 2.4579 | 1.7233 | 0.46212 | 0 | 0 | 0.097652 | 0.087404 | 0.087404 | 0 | 0 | 0 | 14.9298 | 0 | 14.9298 | 0 | 0 | 0 | 0 | 0 | 0 | 0 | 0 | 0 | 0 | 0 | 0 | 0 | 0 | 0.28223 | 0.25261 | 0.25261 | 0.78746 | 4.9237 | 1.1401 | 6.0638 | 0 | 0 | 0 | 0 | 0 | 0 | 0 | 0 | 0 | 0.64758 | 0.64758 | 0 | 0 | 0 | 0 | 0 | 0 | 2.9139 | 2.4619 | 0.162 | 0.145 | 0.145 | 0 | 0 | 0 | 14.9298 | 14.9298
| 08.09.2016 03:00 | 3.0002 | 2.1695 | 0.55831 | 0 | 0 | 0.097652 | 0.087404 | 0.087404 | 0 | 0 | 0 | 11.3137 | 0 | 11.3137 | 0 | 0 | 0 | 0 | 0 | 0 | 0 | 0 | 0 | 0 | 0 | 0 | 0 | 0 | 0.28223 | 0.25261 | 0.25261 | 0.78746 | 6.1985 | 1.3774 | 7.5759 | 0 | 0 | 0 | 0 | 0 | 0 | 0 | 0 | 0 | 0.78237 | 0.78237 | 0 | 0 | 0 | 0 | 0 | 0 | 3.5513 | 3.0993 | 0.162 | 0.145 | 0.145 | 0 | 0 | 0 | 11.3137 | 11.3137
| 08.09.2016 04:00 | 4.1129 | 3.0678 | 0.77267 | 0 | 0 | 0.097652 | 0.087404 | 0.087404 | 0 | 0 | 0 | 29.5519 | 0 | 29.5519 | 0 | 0 | 0 | 0 | 0 | 0 | 0 | 0 | 0 | 0 | 0 | 0 | 0 | 0 | 0.28223 | 0.25261 | 0.25261 | 0.78746 | 8.7652 | 1.9063 | 10.6714 | 0 | 0 | 0 | 0 | 0 | 0 | 0 | 0 | 0 | 1.0828 | 1.0828 | 0 | 0 | 0 | 0 | 0 | 0 | 4.8346 | 4.3826 | 0.162 | 0.145 | 0.145 | 0 | 0 | 0 | 29.5519 | 29.5519
| 08.09.2016 05:00 | 5.6412 | 4.308 | 1.0607 | 0 | 0 | 0.097652 | 0.087404 | 0.087404 | 0 | 0 | 0 | 52.0327 | 0 | 52.0327 | 0 | 0 | 0 | 0 | 0 | 0 | 0 | 0 | 0 | 0 | 0 | 0 | 0 | 0 | 0.28223 | 0.25261 | 0.25261 | 0.78746 | 12.3084 | 2.617 | 14.9254 | 0 | 0 | 0 | 0 | 0 | 0 | 0 | 0 | 0 | 1.4864 | 1.4864 | 0 | 0 | 0 | 0 | 0 | 0 | 6.6062 | 6.1542 | 0.162 | 0.145 | 0.145 | 0 | 0 | 0 | 52.0327 | 52.0327
| 08.09.2016 06:00 | 6.0598 | 4.6403 | 1.1471 | 0 | 0 | 0.097652 | 0.087404 | 0.087404 | 0 | 0 | 0 | 83.0066 | 0 | 83.0066 | 0 | 0 | 0 | 0 | 0 | 0 | 0 | 0 | 0 | 0 | 0 | 0 | 0 | 0 | 0.28223 | 0.25261 | 0.25261 | 0.78746 | 13.2579 | 2.83 | 16.0879 | 0 | 0 | 0 | 0 | 0 | 0 | 0 | 0 | 0 | 1.6075 | 1.6075 | 0 | 0 | 0 | 0 | 0 | 0 | 7.0809 | 6.6289 | 0.162 | 0.145 | 0.145 | 0 | 0 | 0 | 83.0066 | 83.0066
| 08.09.2016 07:00 | 5.3695 | 4.0579 | 1.0391 | 0 | 0 | 0.097652 | 0.087404 | 0.087404 | 0 | 0 | 0 | 97.5766 | 0 | 97.5766 | 0 | 0 | 0 | 0 | 0 | 0 | 0 | 0 | 0 | 0 | 0 | 0 | 0 | 0 | 0.28223 | 0.25261 | 0.25261 | 0.78746 | 11.594 | 2.5636 | 14.1576 | 0 | 0 | 0 | 0 | 0 | 0 | 0 | 0 | 0 | 1.4561 | 1.4561 | 0 | 0 | 0 | 0 | 0 | 0 | 6.249 | 5.797 | 0.162 | 0.145 | 0.145 | 0 | 0 | 0 | 97.5766 | 97.5766
| 08.09.2016 08:00 | 4.8401 | 3.6331 | 0.93459 | 0 | 0 | 0.097652 | 0.087404 | 0.087404 | 0 | 0 | 0 | 38.8943 | 0 | 38.8943 | 0 | -1e-12 | 1e-12 | 0 | 0 | 0 | 0 | 0 | 0 | 0 | 0 | 0 | 0 | 0 | 0.28223 | 0.25261 | 0.25261 | 0.78746 | 10.3802 | 2.3057 | 12.6859 | -1e-12 | 0 | -1e-12 | 1e-12 | 0 | 1e-12 | 0 | 0 | 0 | 1.3097 | 1.3097 | 0 | 0 | -9.5e-13 | 0 | 0 | 0 | 5.6421 | 5.1901 | 0.162 | 0.145 | 0.145 | 9.5e-13 | 0 | 0 | 38.8943 | 38.8943
| 08.09.2016 09:00 | 4.6333 | 3.4627 | 0.89808 | 0 | 0 | 0.097652 | 0.087404 | 0.087404 | 0 | 0 | 0 | 20.8681 | 0 | 20.8681 | 0 | 0 | 0 | 0 | 0 | 0 | 0 | 0 | 0 | 0 | 0 | 0 | 0 | 0 | 0.28223 | 0.25261 | 0.25261 | 0.78746 | 9.8935 | 2.2156 | 12.1091 | 0 | 0 | 0 | 0 | 0 | 0 | 0 | 0 | 0 | 1.2585 | 1.2585 | 0 | 0 | 0 | 0 | 0 | 0 | 5.3987 | 4.9467 | 0.162 | 0.145 | 0.145 | 0 | 0 | 0 | 20.8681 | 20.8681
| 08.09.2016 10:00 | 4.1972 | 3.1073 | 0.81749 | 0 | 0 | 0.097652 | 0.087404 | 0.087404 | 0 | 0 | 0 | 19.2674 | 0 | 19.2674 | 0 | 0 | 0 | 0 | 0 | 0 | 0 | 0 | 0 | 0 | 0 | 0 | 0 | 0 | 0.28223 | 0.25261 | 0.25261 | 0.78746 | 8.8779 | 2.0168 | 10.8948 | 0 | 0 | 0 | 0 | 0 | 0 | 0 | 0 | 0 | 1.1456 | 1.1456 | 0 | 0 | 0 | 0 | 0 | 0 | 4.891 | 4.439 | 0.162 | 0.145 | 0.145 | 0 | 0 | 0 | 19.2674 | 19.2674
| 08.09.2016 11:00 | 4.0783 | 3.0154 | 0.79045 | 0 | 0 | 0.097652 | 0.087404 | 0.087404 | 0 | 0 | 0 | 18.5203 | 0 | 18.5203 | 0 | 0 | 0 | 0 | 0 | 0 | 0 | 0 | 0 | 0 | 0 | 0 | 0 | 0 | 0.28223 | 0.25261 | 0.25261 | 0.78746 | 8.6154 | 1.9501 | 10.5656 | 0 | 0 | 0 | 0 | 0 | 0 | 0 | 0 | 0 | 1.1077 | 1.1077 | 0 | 0 | 0 | 0 | 0 | 0 | 4.7597 | 4.3077 | 0.162 | 0.145 | 0.145 | 0 | 0 | 0 | 18.5203 | 18.5203
| 08.09.2016 12:00 | 3.7182 | 2.7163 | 0.72939 | 0 | 0 | 0.097652 | 0.087404 | 0.087404 | 0 | 0 | 0 | 38.8416 | 0 | 38.8416 | 0 | 0 | 0 | 0 | 0 | 0 | 0 | 0 | 0 | 0 | 0 | 0 | 0 | 0 | 0.28223 | 0.25261 | 0.25261 | 0.78746 | 7.7609 | 1.7995 | 9.5603 | 0 | 0 | 0 | 0 | 0 | 0 | 0 | 0 | 0 | 1.0221 | 1.0221 | 0 | 0 | 0 | 0 | 0 | 0 | 4.3324 | 3.8804 | 0.162 | 0.145 | 0.145 | 0 | 0 | 0 | 38.8416 | 38.8416
| 08.09.2016 13:00 | 3.4319 | 2.4863 | 0.67321 | 0 | 0 | 0.097652 | 0.087404 | 0.087404 | 0 | 0 | 0 | 46.0643 | 0 | 46.0643 | 0 | 0 | 0 | 0 | 0 | 0 | 0 | 0 | 0 | 0 | 0 | 0 | 0 | 0 | 0.28223 | 0.25261 | 0.25261 | 0.78746 | 7.1036 | 1.6609 | 8.7645 | 0 | 0 | 0 | 0 | 0 | 0 | 0 | 0 | 0 | 0.94338 | 0.94338 | 0 | 0 | 0 | 0 | 0 | 0 | 4.0038 | 3.5518 | 0.162 | 0.145 | 0.145 | 0 | 0 | 0 | 46.0643 | 46.0643
| 08.09.2016 14:00 | 3.2613 | 2.3448 | 0.644 | 0 | 0 | 0.097652 | 0.087404 | 0.087404 | 0 | 0 | 0 | 54.5977 | 0 | 54.5977 | 0 | 0 | 0 | 0 | 0 | 0 | 0 | 0 | 0 | 0 | 0 | 0 | 0 | 0 | 0.28223 | 0.25261 | 0.25261 | 0.78746 | 6.6995 | 1.5888 | 8.2883 | 0 | 0 | 0 | 0 | 0 | 0 | 0 | 0 | 0 | 0.90245 | 0.90245 | 0 | 0 | 0 | 0 | 0 | 0 | 3.8018 | 3.3498 | 0.162 | 0.145 | 0.145 | 0 | 0 | 0 | 54.5977 | 54.5977
| 08.09.2016 15:00 | 3.0717 | 2.1922 | 0.607 | 0 | 0 | 0.097652 | 0.087404 | 0.087404 | 0 | 0 | 0 | 69.2464 | 0 | 69.2464 | 0 | 0 | 0 | 0 | 0 | 0 | 0 | 0 | 0 | 0 | 0 | 0 | 0 | 0 | 0.28223 | 0.25261 | 0.25261 | 0.78746 | 6.2635 | 1.4975 | 7.761 | 0 | 0 | 0 | 0 | 0 | 0 | 0 | 0 | 0 | 0.8506 | 0.8506 | 0 | 0 | 0 | 0 | 0 | 0 | 3.5837 | 3.1317 | 0.162 | 0.145 | 0.145 | 0 | 0 | 0 | 69.2464 | 69.2464
| 08.09.2016 16:00 | 3.1585 | 2.2644 | 0.62165 | 0 | 0 | 0.097652 | 0.087404 | 0.087404 | 0 | 0 | 0 | 85.2521 | 0 | 85.2521 | 0 | 0 | 0 | 0 | 0 | 0 | 0 | 0 | 0 | 0 | 0 | 0 | 0 | 0 | 0.28223 | 0.25261 | 0.25261 | 0.78746 | 6.4697 | 1.5337 | 8.0034 | 0 | 0 | 0 | 0 | 0 | 0 | 0 | 0 | 0 | 0.87113 | 0.87113 | 0 | 0 | 0 | 0 | 0 | 0 | 3.6869 | 3.2349 | 0.162 | 0.145 | 0.145 | 0 | 0 | 0 | 85.2521 | 85.2521
| 08.09.2016 17:00 | 3.3005 | 2.3794 | 0.64863 | 0 | 0 | 0.097652 | 0.087404 | 0.087404 | 0 | 0 | 0 | 74.4804 | 0 | 74.4804 | 0 | 0 | 0 | 0 | 0 | 0 | 0 | 0 | 0 | 0 | 0 | 0 | 0 | 0 | 0.28223 | 0.25261 | 0.25261 | 0.78746 | 6.7983 | 1.6002 | 8.3986 | 0 | 0 | 0 | 0 | 0 | 0 | 0 | 0 | 0 | 0.90894 | 0.90894 | 0 | 0 | 0 | 0 | 0 | 0 | 3.8512 | 3.3992 | 0.162 | 0.145 | 0.145 | 0 | 0 | 0 | 74.4804 | 74.4804
| 08.09.2016 18:00 | 3.5909 | 2.6138 | 0.70459 | 0 | 0 | 0.097652 | 0.087404 | 0.087404 | 0 | 0 | 0 | 68.5487 | 0 | 68.5487 | 0 | 0 | 0 | 0 | 0 | 0 | 0 | 0 | 0 | 0 | 0 | 0 | 0 | 0 | 0.28223 | 0.25261 | 0.25261 | 0.78746 | 7.4681 | 1.7383 | 9.2064 | 0 | 0 | 0 | 0 | 0 | 0 | 0 | 0 | 0 | 0.98736 | 0.98736 | 0 | 0 | 0 | 0 | 0 | 0 | 4.186 | 3.734 | 0.162 | 0.145 | 0.145 | 0 | 0 | 0 | 68.5487 | 68.5487
| 08.09.2016 19:00 | 3.789 | 2.7727 | 0.7439 | 0 | 0 | 0.097652 | 0.087404 | 0.087404 | 0 | 0 | 0 | 94.8334 | 0 | 94.8334 | 0 | 0 | 0 | 0 | 0 | 0 | 0 | 0 | 0 | 0 | 0 | 0 | 0 | 0 | 0.28223 | 0.25261 | 0.25261 | 0.78746 | 7.9219 | 1.8353 | 9.7572 | 0 | 0 | 0 | 0 | 0 | 0 | 0 | 0 | 0 | 1.0424 | 1.0424 | 0 | 0 | 0 | 0 | 0 | 0 | 4.413 | 3.961 | 0.162 | 0.145 | 0.145 | 0 | 0 | 0 | 94.8334 | 94.8334
| 08.09.2016 20:00 | 3.7832 | 2.7618 | 0.74898 | 0 | 0 | 0.097652 | 0.087404 | 0.087404 | 0 | 0 | 0 | 127.9129 | 0 | 127.9129 | 0 | 0 | 0 | 0 | 0 | 0 | 0 | 0 | 0 | 0 | 0 | 0 | 0 | 0 | 0.28223 | 0.25261 | 0.25261 | 0.78746 | 7.8908 | 1.8478 | 9.7386 | 0 | 0 | 0 | 0 | 0 | 0 | 0 | 0 | 0 | 1.0496 | 1.0496 | 0 | 0 | 0 | 0 | 0 | 0 | 4.3974 | 3.9454 | 0.162 | 0.145 | 0.145 | 0 | 0 | 0 | 127.9129 | 127.9129
| 08.09.2016 21:00 | 3.5628 | 2.5774 | 0.71293 | 0 | 0 | 0.097652 | 0.087404 | 0.087404 | 0 | 0 | 0 | 116.7845 | 0 | 116.7845 | 0 | 0 | 0 | 0 | 0 | 0 | 0 | 0 | 0 | 0 | 0 | 0 | 0 | 0 | 0.28223 | 0.25261 | 0.25261 | 0.78746 | 7.3641 | 1.7589 | 9.123 | 0 | 0 | 0 | 0 | 0 | 0 | 0 | 0 | 0 | 0.99905 | 0.99905 | 0 | 0 | 0 | 0 | 0 | 0 | 4.1341 | 3.6821 | 0.162 | 0.145 | 0.145 | 0 | 0 | 0 | 116.7845 | 116.7845
| 08.09.2016 22:00 | 2.8933 | 2.0341 | 0.58681 | 0 | 0 | 0.097652 | 0.087404 | 0.087404 | 0 | 0 | 0 | 119.6899 | 0 | 119.6899 | 0 | 0 | 0 | 0 | 0 | 0 | 0 | 0 | 0 | 0 | 0 | 0 | 0 | 0 | 0.28223 | 0.25261 | 0.25261 | 0.78746 | 5.8116 | 1.4477 | 7.2594 | 0 | 0 | 0 | 0 | 0 | 0 | 0 | 0 | 0 | 0.82231 | 0.82231 | 0 | 0 | 0 | 0 | 0 | 0 | 3.3578 | 2.9058 | 0.162 | 0.145 | 0.145 | 0 | 0 | 0 | 119.6899 | 119.6899
| 08.09.2016 23:00 | 2.2996 | 1.5715 | 0.45565 | 0 | 0 | 0.097652 | 0.087404 | 0.087404 | 0 | 0 | 0 | 88.0925 | 0 | 88.0925 | 0 | 0 | 0 | 0 | 0 | 0 | 0 | 0 | 0 | 0 | 0 | 0 | 0 | 0 | 0.28223 | 0.25261 | 0.25261 | 0.78746 | 4.4899 | 1.1241 | 5.614 | 0 | 0 | 0 | 0 | 0 | 0 | 0 | 0 | 0 | 0.63852 | 0.63852 | 0 | 0 | 0 | 0 | 0 | 0 | 2.6969 | 2.2449 | 0.162 | 0.145 | 0.145 | 0 | 0 | 0 | 88.0925 | 88.0925
| 09.09.2016 00:00 | 2.2152 | 1.5201 | 0.42264 | 0 | 0 | 0.097652 | 0.087404 | 0.087404 | 0 | 0 | 0 | 56.2955 | 0 | 56.2955 | 0 | 0 | 0 | 0 | 0 | 0 | 0 | 0 | 0 | 0 | 0 | 0 | 0 | 0 | 0.28223 | 0.25261 | 0.25261 | 0.78746 | 4.3431 | 1.0427 | 5.3858 | 0 | 0 | 0 | 0 | 0 | 0 | 0 | 0 | 0 | 0.59225 | 0.59225 | 0 | 0 | 0 | 0 | 0 | 0 | 2.6235 | 2.1715 | 0.162 | 0.145 | 0.145 | 0 | 0 | 0 | 56.2955 | 56.2955
| 09.09.2016 01:00 | 2.2209 | 1.5231 | 0.42531 | 0 | 0 | 0.097652 | 0.087404 | 0.087404 | 0 | 0 | 0 | 24.2596 | 0 | 24.2596 | 0 | 0 | 0 | 0 | 0 | 0 | 0 | 0 | 0 | 0 | 0 | 0 | 0 | 0 | 0.28223 | 0.25261 | 0.25261 | 0.78746 | 4.3517 | 1.0493 | 5.401 | 0 | 0 | 0 | 0 | 0 | 0 | 0 | 0 | 0 | 0.596 | 0.596 | 0 | 0 | 0 | 0 | 0 | 0 | 2.6279 | 2.1759 | 0.162 | 0.145 | 0.145 | 0 | 0 | 0 | 24.2596 | 24.2596
| 09.09.2016 02:00 | 2.3275 | 1.6155 | 0.43951 | 0 | 0 | 0.097652 | 0.087404 | 0.087404 | 0 | 0 | 0 | 8.6807 | 0 | 8.6807 | 0 | 0 | 0 | 0 | 0 | 0 | 0 | 0 | 0 | 0 | 0 | 0 | 0 | 0 | 0.28223 | 0.25261 | 0.25261 | 0.78746 | 4.6157 | 1.0843 | 5.7 | 0 | 0 | 0 | 0 | 0 | 0 | 0 | 0 | 0 | 0.6159 | 0.6159 | 0 | 0 | 0 | 0 | 0 | 0 | 2.7598 | 2.3078 | 0.162 | 0.145 | 0.145 | 0 | 0 | 0 | 8.6807 | 8.6807
| 09.09.2016 03:00 | 2.8206 | 2.0207 | 0.52739 | 0 | 0 | 0.097652 | 0.087404 | 0.087404 | 0 | 0 | 0 | 4.9853 | 0 | 4.9853 | 0 | 0 | 0 | 0 | 0 | 0 | 0 | 0 | 0 | 0 | 0 | 0 | 0 | 0 | 0.28223 | 0.25261 | 0.25261 | 0.78746 | 5.7735 | 1.3011 | 7.0746 | 0 | 0 | 0 | 0 | 0 | 0 | 0 | 0 | 0 | 0.73903 | 0.73903 | 0 | 0 | 0 | 0 | 0 | 0 | 3.3387 | 2.8867 | 0.162 | 0.145 | 0.145 | 0 | 0 | 0 | 4.9853 | 4.9853
| 09.09.2016 04:00 | 3.8902 | 2.8837 | 0.73402 | 0 | 0 | 0.097652 | 0.087404 | 0.087404 | 0 | 0 | 0 | 3.4381 | 0 | 3.4381 | 0 | 0 | 0 | 0 | 0 | 0 | 0 | 0 | 0 | 0 | 0 | 0 | 0 | 0 | 0.28223 | 0.25261 | 0.25261 | 0.78746 | 8.2392 | 1.8109 | 10.0501 | 0 | 0 | 0 | 0 | 0 | 0 | 0 | 0 | 0 | 1.0286 | 1.0286 | 0 | 0 | 0 | 0 | 0 | 0 | 4.5716 | 4.1196 | 0.162 | 0.145 | 0.145 | 0 | 0 | 0 | 3.4381 | 3.4381
| 09.09.2016 05:00 | 5.2418 | 3.9773 | 0.99204 | 0 | 0 | 0.097652 | 0.087404 | 0.087404 | 0 | 0 | 0 | 0.44636 | 0 | 0.44636 | 0 | 0 | 0 | 0 | 0 | 0 | 0 | 0 | 0 | 0 | 0 | 0 | 0 | 0 | 0.28223 | 0.25261 | 0.25261 | 0.78746 | 11.3636 | 2.4475 | 13.8111 | 0 | 0 | 0 | 0 | 0 | 0 | 0 | 0 | 0 | 1.3902 | 1.3902 | 0 | 0 | 0 | 0 | 0 | 0 | 6.1338 | 5.6818 | 0.162 | 0.145 | 0.145 | 0 | 0 | 0 | 0.44636 | 0.44636
| 09.09.2016 06:00 | 5.912 | 4.5195 | 1.12 | 0 | 0 | 0.097652 | 0.087404 | 0.087404 | 0 | 0 | 0 | 19.8076 | 0 | 19.8076 | 0 | 0 | 0 | 0 | 0 | 0 | 0 | 0 | 0 | 0 | 0 | 0 | 0 | 0 | 0.28223 | 0.25261 | 0.25261 | 0.78746 | 12.913 | 2.7632 | 15.6761 | 0 | 0 | 0 | 0 | 0 | 0 | 0 | 0 | 0 | 1.5695 | 1.5695 | 0 | 0 | 0 | 0 | 0 | 0 | 6.9085 | 6.4565 | 0.162 | 0.145 | 0.145 | 0 | 0 | 0 | 19.8076 | 19.8076
| 09.09.2016 07:00 | 5.3292 | 4.027 | 1.0298 | 0 | 0 | 0.097652 | 0.087404 | 0.087404 | 0 | 0 | 0 | 13.5611 | 0 | 13.5611 | 0 | 0 | 0 | 0 | 0 | 0 | 0 | 0 | 0 | 0 | 0 | 0 | 0 | 0 | 0.28223 | 0.25261 | 0.25261 | 0.78746 | 11.5057 | 2.5406 | 14.0463 | 0 | 0 | 0 | 0 | 0 | 0 | 0 | 0 | 0 | 1.4431 | 1.4431 | 0 | 0 | 0 | 0 | 0 | 0 | 6.2049 | 5.7529 | 0.162 | 0.145 | 0.145 | 0 | 0 | 0 | 13.5611 | 13.5611
| 09.09.2016 08:00 | 4.7732 | 3.5796 | 0.92112 | 0 | 0 | 0.097652 | 0.087404 | 0.087404 | 0 | 0 | 0 | 10.8912 | 0 | 10.8912 | 0 | -1e-12 | 1e-12 | 0 | 0 | 0 | 0 | 0 | 0 | 0 | 0 | 0 | 0 | 0 | 0.28223 | 0.25261 | 0.25261 | 0.78746 | 10.2275 | 2.2725 | 12.5 | -1e-12 | 0 | -1e-12 | 1e-12 | 0 | 1e-12 | 0 | 0 | 0 | 1.2908 | 1.2908 | 0 | 0 | -9.5e-13 | 0 | 0 | 0 | 5.5657 | 5.1137 | 0.162 | 0.145 | 0.145 | 9.5e-13 | 0 | 0 | 10.8912 | 10.8912
| 09.09.2016 09:00 | 4.5099 | 3.3622 | 0.87525 | 0 | 0 | 0.097652 | 0.087404 | 0.087404 | 0 | 0 | 0 | 30.1062 | 0 | 30.1062 | 0 | 0 | 0 | 0 | 0 | 0 | 0 | 0 | 0 | 0 | 0 | 0 | 0 | 0 | 0.28223 | 0.25261 | 0.25261 | 0.78746 | 9.6063 | 2.1593 | 11.7656 | 0 | 0 | 0 | 0 | 0 | 0 | 0 | 0 | 0 | 1.2265 | 1.2265 | 0 | 0 | 0 | 0 | 0 | 0 | 5.2551 | 4.8031 | 0.162 | 0.145 | 0.145 | 0 | 0 | 0 | 30.1062 | 30.1062
| 09.09.2016 10:00 | 4.0241 | 2.9651 | 0.78652 | 0 | 0 | 0.097652 | 0.087404 | 0.087404 | 0 | 0 | 0 | 59.2198 | 0 | 59.2198 | 0 | 0 | 0 | 0 | 0 | 0 | 0 | 0 | 0 | 0 | 0 | 0 | 0 | 0 | 0.28223 | 0.25261 | 0.25261 | 0.78746 | 8.4719 | 1.9404 | 10.4123 | 0 | 0 | 0 | 0 | 0 | 0 | 0 | 0 | 0 | 1.1022 | 1.1022 | 0 | 0 | 0 | 0 | 0 | 0 | 4.6879 | 4.2359 | 0.162 | 0.145 | 0.145 | 0 | 0 | 0 | 59.2198 | 59.2198
| 09.09.2016 11:00 | 3.9029 | 2.8712 | 0.75923 | 0 | 0 | 0.097652 | 0.087404 | 0.087404 | 0 | 0 | 0 | 98.8312 | 0 | 98.8312 | 0 | 0 | 0 | 0 | 0 | 0 | 0 | 0 | 0 | 0 | 0 | 0 | 0 | 0 | 0.28223 | 0.25261 | 0.25261 | 0.78746 | 8.2035 | 1.8731 | 10.0766 | 0 | 0 | 0 | 0 | 0 | 0 | 0 | 0 | 0 | 1.0639 | 1.0639 | 0 | 0 | 0 | 0 | 0 | 0 | 4.5537 | 4.1017 | 0.162 | 0.145 | 0.145 | 0 | 0 | 0 | 98.8312 | 98.8312
| 09.09.2016 12:00 | 3.6496 | 2.6612 | 0.71601 | 0 | 0 | 0.097652 | 0.087404 | 0.087404 | 0 | 0 | 0 | 113.9044 | 0 | 113.9044 | 0 | 0 | 0 | 0 | 0 | 0 | 0 | 0 | 0 | 0 | 0 | 0 | 0 | 0 | 0.28223 | 0.25261 | 0.25261 | 0.78746 | 7.6034 | 1.7665 | 9.3698 | 0 | 0 | 0 | 0 | 0 | 0 | 0 | 0 | 0 | 1.0034 | 1.0034 | 0 | 0 | 0 | 0 | 0 | 0 | 4.2537 | 3.8017 | 0.162 | 0.145 | 0.145 | 0 | 0 | 0 | 113.9044 | 113.9044
| 09.09.2016 13:00 | 3.2663 | 2.35 | 0.64381 | 0 | 0 | 0.097652 | 0.087404 | 0.087404 | 0 | 0 | 0 | 92.2726 | 0 | 92.2726 | 0 | 0 | 0 | 0 | 0 | 0 | 0 | 0 | 0 | 0 | 0 | 0 | 0 | 0 | 0.28223 | 0.25261 | 0.25261 | 0.78746 | 6.7144 | 1.5883 | 8.3027 | 0 | 0 | 0 | 0 | 0 | 0 | 0 | 0 | 0 | 0.90218 | 0.90218 | 0 | 0 | 0 | 0 | 0 | 0 | 3.8092 | 3.3572 | 0.162 | 0.145 | 0.145 | 0 | 0 | 0 | 92.2726 | 92.2726
| 09.09.2016 14:00 | 3.1645 | 2.266 | 0.62608 | 0 | 0 | 0.097652 | 0.087404 | 0.087404 | 0 | 0 | 0 | 94.1611 | 0 | 94.1611 | 0 | 0 | 0 | 0 | 0 | 0 | 0 | 0 | 0 | 0 | 0 | 0 | 0 | 0 | 0.28223 | 0.25261 | 0.25261 | 0.78746 | 6.4741 | 1.5446 | 8.0188 | 0 | 0 | 0 | 0 | 0 | 0 | 0 | 0 | 0 | 0.87734 | 0.87734 | 0 | 0 | 0 | 0 | 0 | 0 | 3.6891 | 3.2371 | 0.162 | 0.145 | 0.145 | 0 | 0 | 0 | 94.1611 | 94.1611
| 09.09.2016 15:00 | 2.9331 | 2.0785 | 0.58223 | 0 | 0 | 0.097652 | 0.087404 | 0.087404 | 0 | 0 | 0 | 112.7076 | 0 | 112.7076 | 0 | 0 | 0 | 0 | 0 | 0 | 0 | 0 | 0 | 0 | 0 | 0 | 0 | 0 | 0.28223 | 0.25261 | 0.25261 | 0.78746 | 5.9385 | 1.4364 | 7.3749 | 0 | 0 | 0 | 0 | 0 | 0 | 0 | 0 | 0 | 0.81589 | 0.81589 | 0 | 0 | 0 | 0 | 0 | 0 | 3.4212 | 2.9692 | 0.162 | 0.145 | 0.145 | 0 | 0 | 0 | 112.7076 | 112.7076
| 09.09.2016 16:00 | 3.0646 | 2.1879 | 0.60433 | 0 | 0 | 0.097652 | 0.087404 | 0.087404 | 0 | 0 | 0 | 107.7146 | 0 | 107.7146 | 0 | 0 | 0 | 0 | 0 | 0 | 0 | 0 | 0 | 0 | 0 | 0 | 0 | 0 | 0.28223 | 0.25261 | 0.25261 | 0.78746 | 6.251 | 1.4909 | 7.742 | 0 | 0 | 0 | 0 | 0 | 0 | 0 | 0 | 0 | 0.84686 | 0.84686 | 0 | 0 | 0 | 0 | 0 | 0 | 3.5775 | 3.1255 | 0.162 | 0.145 | 0.145 | 0 | 0 | 0 | 107.7146 | 107.7146
| 09.09.2016 17:00 | 3.2815 | 2.3653 | 0.64371 | 0 | 0 | 0.097652 | 0.087404 | 0.087404 | 0 | 0 | 0 | 92.8802 | 0 | 92.8802 | 0 | 0 | 0 | 0 | 0 | 0 | 0 | 0 | 0 | 0 | 0 | 0 | 0 | 0 | 0.28223 | 0.25261 | 0.25261 | 0.78746 | 6.758 | 1.5881 | 8.3461 | 0 | 0 | 0 | 0 | 0 | 0 | 0 | 0 | 0 | 0.90205 | 0.90205 | 0 | 0 | 0 | 0 | 0 | 0 | 3.831 | 3.379 | 0.162 | 0.145 | 0.145 | 0 | 0 | 0 | 92.8802 | 92.8802
| 09.09.2016 18:00 | 3.6053 | 2.6278 | 0.70511 | 0 | 0 | 0.097652 | 0.087404 | 0.087404 | 0 | 0 | 0 | 58.7523 | 0 | 58.7523 | 0 | 0 | 0 | 0 | 0 | 0 | 0 | 0 | 0 | 0 | 0 | 0 | 0 | 0 | 0.28223 | 0.25261 | 0.25261 | 0.78746 | 7.5079 | 1.7396 | 9.2475 | 0 | 0 | 0 | 0 | 0 | 0 | 0 | 0 | 0 | 0.98809 | 0.98809 | 0 | 0 | 0 | 0 | 0 | 0 | 4.206 | 3.754 | 0.162 | 0.145 | 0.145 | 0 | 0 | 0 | 58.7523 | 58.7523
| 09.09.2016 19:00 | 3.719 | 2.7163 | 0.73022 | 0 | 0 | 0.097652 | 0.087404 | 0.087404 | 0 | 0 | 0 | 42.1121 | 0 | 42.1121 | 0 | 0 | 0 | 0 | 0 | 0 | 0 | 0 | 0 | 0 | 0 | 0 | 0 | 0 | 0.28223 | 0.25261 | 0.25261 | 0.78746 | 7.7609 | 1.8015 | 9.5625 | 0 | 0 | 0 | 0 | 0 | 0 | 0 | 0 | 0 | 1.0233 | 1.0233 | 0 | 0 | 0 | 0 | 0 | 0 | 4.3325 | 3.8805 | 0.162 | 0.145 | 0.145 | 0 | 0 | 0 | 42.1121 | 42.1121
| 09.09.2016 20:00 | 3.767 | 2.7504 | 0.74416 | 0 | 0 | 0.097652 | 0.087404 | 0.087404 | 0 | 0 | 0 | 43.918 | 0 | 43.918 | 0 | 0 | 0 | 0 | 0 | 0 | 0 | 0 | 0 | 0 | 0 | 0 | 0 | 0 | 0.28223 | 0.25261 | 0.25261 | 0.78746 | 7.8583 | 1.8359 | 9.6943 | 0 | 0 | 0 | 0 | 0 | 0 | 0 | 0 | 0 | 1.0428 | 1.0428 | 0 | 0 | 0 | 0 | 0 | 0 | 4.3812 | 3.9292 | 0.162 | 0.145 | 0.145 | 0 | 0 | 0 | 43.918 | 43.918
| 09.09.2016 21:00 | 3.4803 | 2.5108 | 0.69703 | 0 | 0 | 0.097652 | 0.087404 | 0.087404 | 0 | 0 | 0 | 41.7533 | 0 | 41.7533 | 0 | 0 | 0 | 0 | 0 | 0 | 0 | 0 | 0 | 0 | 0 | 0 | 0 | 0 | 0.28223 | 0.25261 | 0.25261 | 0.78746 | 7.1736 | 1.7196 | 8.8933 | 0 | 0 | 0 | 0 | 0 | 0 | 0 | 0 | 0 | 0.97676 | 0.97676 | 0 | 0 | 0 | 0 | 0 | 0 | 4.0388 | 3.5868 | 0.162 | 0.145 | 0.145 | 0 | 0 | 0 | 41.7533 | 41.7533
| 09.09.2016 22:00 | 2.7991 | 1.9574 | 0.56923 | 0 | 0 | 0.097652 | 0.087404 | 0.087404 | 0 | 0 | 0 | 13.9833 | 0 | 13.9833 | 0 | 0 | 0 | 0 | 0 | 0 | 0 | 0 | 0 | 0 | 0 | 0 | 0 | 0 | 0.28223 | 0.25261 | 0.25261 | 0.78746 | 5.5926 | 1.4043 | 6.9969 | 0 | 0 | 0 | 0 | 0 | 0 | 0 | 0 | 0 | 0.79766 | 0.79766 | 0 | 0 | 0 | 0 | 0 | 0 | 3.2483 | 2.7963 | 0.162 | 0.145 | 0.145 | 0 | 0 | 0 | 13.9833 | 13.9833
| 09.09.2016 23:00 | 2.2731 | 1.5506 | 0.44999 | 0 | 0 | 0.097652 | 0.087404 | 0.087404 | 0 | 0 | 0 | 6.1519 | 0 | 6.1519 | 0 | 0 | 0 | 0 | 0 | 0 | 0 | 0 | 0 | 0 | 0 | 0 | 0 | 0 | 0.28223 | 0.25261 | 0.25261 | 0.78746 | 4.4303 | 1.1102 | 5.5405 | 0 | 0 | 0 | 0 | 0 | 0 | 0 | 0 | 0 | 0.63057 | 0.63057 | 0 | 0 | 0 | 0 | 0 | 0 | 2.6672 | 2.2152 | 0.162 | 0.145 | 0.145 | 0 | 0 | 0 | 6.1519 | 6.1519
| 10.09.2016 00:00 | 2.1993 | 1.5047 | 0.42214 | 0 | 0 | 0.097652 | 0.087404 | 0.087404 | 0 | 0 | 0 | 1.939 | 0 | 1.939 | 0 | -1e-12 | 1e-12 | 0 | 0 | 0 | 0 | 0 | 0 | 0 | 0 | 0 | 0 | 0 | 0.28223 | 0.25261 | 0.25261 | 0.78746 | 4.2991 | 1.0415 | 5.3405 | -1e-12 | 0 | -1e-12 | 1e-12 | 0 | 1e-12 | 0 | 0 | 0 | 0.59155 | 0.59155 | 0 | 0 | -9.5e-13 | 0 | 0 | 0 | 2.6015 | 2.1495 | 0.162 | 0.145 | 0.145 | 9.5e-13 | 0 | 0 | 1.939 | 1.939
| 10.09.2016 01:00 | 2.1506 | 1.4623 | 0.41583 | 0 | 0 | 0.097652 | 0.087404 | 0.087404 | 0 | 0 | 0 | 1.3159 | 0 | 1.3159 | 0 | -1e-12 | 1e-12 | 0 | 0 | 0 | 0 | 0 | 0 | 0 | 0 | 0 | 0 | 0 | 0.28223 | 0.25261 | 0.25261 | 0.78746 | 4.1779 | 1.0259 | 5.2038 | -1e-12 | 0 | -1e-12 | 1e-12 | 0 | 1e-12 | 0 | 0 | 0 | 0.58271 | 0.58271 | 0 | 0 | -9.5e-13 | 0 | 0 | 0 | 2.5409 | 2.0889 | 0.162 | 0.145 | 0.145 | 9.5e-13 | 0 | 0 | 1.3159 | 1.3159
| 10.09.2016 02:00 | 2.293 | 1.5847 | 0.43583 | 0 | 0 | 0.097652 | 0.087404 | 0.087404 | 0 | 0 | 0 | 0 | 0 | 0 | 0 | 0 | 0 | 0 | 0 | 0 | 0 | 0 | 0 | 0 | 0 | 0 | 0 | 0 | 0.28223 | 0.25261 | 0.25261 | 0.78746 | 4.5276 | 1.0752 | 5.6029 | 0 | 0 | 0 | 0 | 0 | 0 | 0 | 0 | 0 | 0.61074 | 0.61074 | 0 | 0 | 0 | 0 | 0 | 0 | 2.7158 | 2.2638 | 0.162 | 0.145 | 0.145 | 0 | 0 | 0 | 0 | 0
| 10.09.2016 03:00 | 2.7721 | 1.978 | 0.52164 | 0 | 0 | 0.097652 | 0.087404 | 0.087404 | 0 | 0 | 0 | 0 | 0 | 0 | 0 | 0 | 0 | 0 | 0 | 0 | 0 | 0 | 0 | 0 | 0 | 0 | 0 | 0 | 0.28223 | 0.25261 | 0.25261 | 0.78746 | 5.6514 | 1.287 | 6.9384 | 0 | 0 | 0 | 0 | 0 | 0 | 0 | 0 | 0 | 0.73099 | 0.73099 | 0 | 0 | 0 | 0 | 0 | 0 | 3.2777 | 2.8257 | 0.162 | 0.145 | 0.145 | 0 | 0 | 0 | 0 | 0
| 10.09.2016 04:00 | 3.6048 | 2.6423 | 0.6901 | 0 | 0 | 0.097652 | 0.087404 | 0.087404 | 0 | 0 | 0 | 0 | 0 | 0 | 0 | 0 | 0 | 0 | 0 | 0 | 0 | 0 | 0 | 0 | 0 | 0 | 0 | 0 | 0.28223 | 0.25261 | 0.25261 | 0.78746 | 7.5493 | 1.7025 | 9.2519 | 0 | 0 | 0 | 0 | 0 | 0 | 0 | 0 | 0 | 0.96705 | 0.96705 | 0 | 0 | 0 | 0 | 0 | 0 | 4.2267 | 3.7747 | 0.162 | 0.145 | 0.145 | 0 | 0 | 0 | 0 | 0
| 10.09.2016 05:00 | 5.1812 | 3.9217 | 0.98705 | 0 | 0 | 0.097652 | 0.087404 | 0.087404 | 0 | 0 | 0 | 0 | 0 | 0 | 0 | 0 | 0 | 0 | 0 | 0 | 0 | 0 | 0 | 0 | 0 | 0 | 0 | 0 | 0.28223 | 0.25261 | 0.25261 | 0.78746 | 11.2049 | 2.4352 | 13.64 | 0 | 0 | 0 | 0 | 0 | 0 | 0 | 0 | 0 | 1.3832 | 1.3832 | 0 | 0 | 0 | 0 | 0 | 0 | 6.0544 | 5.6024 | 0.162 | 0.145 | 0.145 | 0 | 0 | 0 | 0 | 0
| 10.09.2016 06:00 | 5.6443 | 4.2906 | 1.0812 | 0 | 0 | 0.097652 | 0.087404 | 0.087404 | 0 | 0 | 0 | 0 | 0 | 0 | 0 | 0 | 0 | 0 | 0 | 0 | 0 | 0 | 0 | 0 | 0 | 0 | 0 | 0 | 0.28223 | 0.25261 | 0.25261 | 0.78746 | 12.2587 | 2.6675 | 14.9263 | 0 | 0 | 0 | 0 | 0 | 0 | 0 | 0 | 0 | 1.5152 | 1.5152 | 0 | 0 | 0 | 0 | 0 | 0 | 6.5814 | 6.1294 | 0.162 | 0.145 | 0.145 | 0 | 0 | 0 | 0 | 0
| 10.09.2016 07:00 | 5.2355 | 3.9427 | 1.0204 | 0 | 0 | 0.097652 | 0.087404 | 0.087404 | 0 | 0 | 0 | 0 | 0 | 0 | 0 | 0 | 0 | 0 | 0 | 0 | 0 | 0 | 0 | 0 | 0 | 0 | 0 | 0 | 0.28223 | 0.25261 | 0.25261 | 0.78746 | 11.2648 | 2.5175 | 13.7822 | 0 | 0 | 0 | 0 | 0 | 0 | 0 | 0 | 0 | 1.4299 | 1.4299 | 0 | 0 | 0 | 0 | 0 | 0 | 6.0844 | 5.6324 | 0.162 | 0.145 | 0.145 | 0 | 0 | 0 | 0 | 0
| 10.09.2016 08:00 | 4.6652 | 3.4842 | 0.90863 | 0 | 0 | 0.097652 | 0.087404 | 0.087404 | 0 | 0 | 0 | 0.5847 | 0 | 0.5847 | 0 | 0 | 0 | 0 | 0 | 0 | 0 | 0 | 0 | 0 | 0 | 0 | 0 | 0 | 0.28223 | 0.25261 | 0.25261 | 0.78746 | 9.9547 | 2.2417 | 12.1964 | 0 | 0 | 0 | 0 | 0 | 0 | 0 | 0 | 0 | 1.2733 | 1.2733 | 0 | 0 | 0 | 0 | 0 | 0 | 5.4294 | 4.9774 | 0.162 | 0.145 | 0.145 | 0 | 0 | 0 | 0.5847 | 0.5847
| 10.09.2016 09:00 | 4.6067 | 3.4374 | 0.89677 | 0 | 0 | 0.097652 | 0.087404 | 0.087404 | 0 | 0 | 0 | 2.6712 | 0 | 2.6712 | 0 | -1e-12 | 1e-12 | 0 | 0 | 0 | 0 | 0 | 0 | 0 | 0 | 0 | 0 | 0 | 0.28223 | 0.25261 | 0.25261 | 0.78746 | 9.8212 | 2.2124 | 12.0336 | -1e-12 | 0 | -1e-12 | 1e-12 | 0 | 1e-12 | 0 | 0 | 0 | 1.2567 | 1.2567 | 0 | 0 | -9.5e-13 | 0 | 0 | 0 | 5.3626 | 4.9106 | 0.162 | 0.145 | 0.145 | 9.5e-13 | 0 | 0 | 2.6712 | 2.6712
| 10.09.2016 10:00 | 4.044 | 2.9766 | 0.79487 | 0 | 0 | 0.097652 | 0.087404 | 0.087404 | 0 | 0 | 0 | 4.3876 | 0 | 4.3876 | 0 | 0 | 0 | 0 | 0 | 0 | 0 | 0 | 0 | 0 | 0 | 0 | 0 | 0 | 0.28223 | 0.25261 | 0.25261 | 0.78746 | 8.5047 | 1.961 | 10.4657 | 0 | 0 | 0 | 0 | 0 | 0 | 0 | 0 | 0 | 1.1139 | 1.1139 | 0 | 0 | 0 | 0 | 0 | 0 | 4.7043 | 4.2523 | 0.162 | 0.145 | 0.145 | 0 | 0 | 0 | 4.3876 | 4.3876
| 10.09.2016 11:00 | 3.8785 | 2.8461 | 0.75988 | 0 | 0 | 0.097652 | 0.087404 | 0.087404 | 0 | 0 | 0 | 4.7964 | 0 | 4.7964 | 0 | 0 | 0 | 0 | 0 | 0 | 0 | 0 | 0 | 0 | 0 | 0 | 0 | 0 | 0.28223 | 0.25261 | 0.25261 | 0.78746 | 8.1318 | 1.8747 | 10.0065 | 0 | 0 | 0 | 0 | 0 | 0 | 0 | 0 | 0 | 1.0648 | 1.0648 | 0 | 0 | 0 | 0 | 0 | 0 | 4.5179 | 4.0659 | 0.162 | 0.145 | 0.145 | 0 | 0 | 0 | 4.7964 | 4.7964
| 10.09.2016 12:00 | 3.549 | 2.5726 | 0.7039 | 0 | 0 | 0.097652 | 0.087404 | 0.087404 | 0 | 0 | 0 | 4.7864 | 0 | 4.7864 | 0 | 0 | 0 | 0 | 0 | 0 | 0 | 0 | 0 | 0 | 0 | 0 | 0 | 0 | 0.28223 | 0.25261 | 0.25261 | 0.78746 | 7.3504 | 1.7366 | 9.087 | 0 | 0 | 0 | 0 | 0 | 0 | 0 | 0 | 0 | 0.98639 | 0.98639 | 0 | 0 | 0 | 0 | 0 | 0 | 4.1272 | 3.6752 | 0.162 | 0.145 | 0.145 | 0 | 0 | 0 | 4.7864 | 4.7864
| 10.09.2016 13:00 | 3.5105 | 2.5493 | 0.6888 | 0 | 0 | 0.097652 | 0.087404 | 0.087404 | 0 | 0 | 0 | 3.9433 | 0 | 3.9433 | 0 | 0 | 0 | 0 | 0 | 0 | 0 | 0 | 0 | 0 | 0 | 0 | 0 | 0 | 0.28223 | 0.25261 | 0.25261 | 0.78746 | 7.2836 | 1.6993 | 8.9829 | 0 | 0 | 0 | 0 | 0 | 0 | 0 | 0 | 0 | 0.96522 | 0.96522 | 0 | 0 | 0 | 0 | 0 | 0 | 4.0938 | 3.6418 | 0.162 | 0.145 | 0.145 | 0 | 0 | 0 | 3.9433 | 3.9433
| 10.09.2016 14:00 | 3.3613 | 2.4257 | 0.66313 | 0 | 0 | 0.097652 | 0.087404 | 0.087404 | 0 | 0 | 0 | 2.1087 | 0 | 2.1087 | 0 | 0 | 0 | 0 | 0 | 0 | 0 | 0 | 0 | 0 | 0 | 0 | 0 | 0 | 0.28223 | 0.25261 | 0.25261 | 0.78746 | 6.9305 | 1.636 | 8.5665 | 0 | 0 | 0 | 0 | 0 | 0 | 0 | 0 | 0 | 0.92925 | 0.92925 | 0 | 0 | 0 | 0 | 0 | 0 | 3.9172 | 3.4652 | 0.162 | 0.145 | 0.145 | 0 | 0 | 0 | 2.1087 | 2.1087
| 10.09.2016 15:00 | 3.2034 | 2.2996 | 0.63127 | 0 | 0 | 0.097652 | 0.087404 | 0.087404 | 0 | 0 | 0 | 0.21071 | 0 | 0.21071 | 0 | 0 | 0 | 0 | 0 | 0 | 0 | 0 | 0 | 0 | 0 | 0 | 0 | 0 | 0.28223 | 0.25261 | 0.25261 | 0.78746 | 6.5704 | 1.5574 | 8.1278 | 0 | 0 | 0 | 0 | 0 | 0 | 0 | 0 | 0 | 0.8846 | 0.8846 | 0 | 0 | 0 | 0 | 0 | 0 | 3.7372 | 3.2852 | 0.162 | 0.145 | 0.145 | 0 | 0 | 0 | 0.21071 | 0.21071
| 10.09.2016 16:00 | 3.1457 | 2.2514 | 0.62184 | 0 | 0 | 0.097652 | 0.087404 | 0.087404 | 0 | 0 | 0 | 0 | 0 | 0 | 0 | 0 | 0 | 0 | 0 | 0 | 0 | 0 | 0 | 0 | 0 | 0 | 0 | 0 | 0.28223 | 0.25261 | 0.25261 | 0.78746 | 6.4325 | 1.5341 | 7.9667 | 0 | 0 | 0 | 0 | 0 | 0 | 0 | 0 | 0 | 0.87139 | 0.87139 | 0 | 0 | 0 | 0 | 0 | 0 | 3.6683 | 3.2163 | 0.162 | 0.145 | 0.145 | 0 | 0 | 0 | 0 | 0
| 10.09.2016 17:00 | 3.2034 | 2.2961 | 0.63485 | 0 | 0 | 0.097652 | 0.087404 | 0.087404 | 0 | 0 | 0 | 0 | 0 | 0 | 0 | 0 | 0 | 0 | 0 | 0 | 0 | 0 | 0 | 0 | 0 | 0 | 0 | 0 | 0.28223 | 0.25261 | 0.25261 | 0.78746 | 6.5602 | 1.5662 | 8.1265 | 0 | 0 | 0 | 0 | 0 | 0 | 0 | 0 | 0 | 0.88963 | 0.88963 | 0 | 0 | 0 | 0 | 0 | 0 | 3.7321 | 3.2801 | 0.162 | 0.145 | 0.145 | 0 | 0 | 0 | 0 | 0
| 10.09.2016 18:00 | 3.4385 | 2.4843 | 0.68181 | 0 | 0 | 0.097652 | 0.087404 | 0.087404 | 0 | 0 | 0 | 17.4747 | 0 | 17.4747 | 0 | 0 | 0 | 0 | 0 | 0 | 0 | 0 | 0 | 0 | 0 | 0 | 0 | 0 | 0.28223 | 0.25261 | 0.25261 | 0.78746 | 7.0979 | 1.6821 | 8.78 | 0 | 0 | 0 | 0 | 0 | 0 | 0 | 0 | 0 | 0.95543 | 0.95543 | 0 | 0 | 0 | 0 | 0 | 0 | 4.001 | 3.549 | 0.162 | 0.145 | 0.145 | 0 | 0 | 0 | 17.4747 | 17.4747
| 10.09.2016 19:00 | 3.5078 | 2.5355 | 0.69979 | 0 | 0 | 0.097652 | 0.087404 | 0.087404 | 0 | 0 | 0 | 45.7463 | 0 | 45.7463 | 0 | 0 | 0 | 0 | 0 | 0 | 0 | 0 | 0 | 0 | 0 | 0 | 0 | 0 | 0.28223 | 0.25261 | 0.25261 | 0.78746 | 7.2443 | 1.7265 | 8.9708 | 0 | 0 | 0 | 0 | 0 | 0 | 0 | 0 | 0 | 0.98063 | 0.98063 | 0 | 0 | 0 | 0 | 0 | 0 | 4.0742 | 3.6222 | 0.162 | 0.145 | 0.145 | 0 | 0 | 0 | 45.7463 | 45.7463
| 10.09.2016 20:00 | 3.7028 | 2.6918 | 0.73851 | 0 | 0 | 0.097652 | 0.087404 | 0.087404 | 0 | 0 | 0 | 53.8729 | 0 | 53.8729 | 0 | 0 | 0 | 0 | 0 | 0 | 0 | 0 | 0 | 0 | 0 | 0 | 0 | 0 | 0.28223 | 0.25261 | 0.25261 | 0.78746 | 7.691 | 1.822 | 9.513 | 0 | 0 | 0 | 0 | 0 | 0 | 0 | 0 | 0 | 1.0349 | 1.0349 | 0 | 0 | 0 | 0 | 0 | 0 | 4.2975 | 3.8455 | 0.162 | 0.145 | 0.145 | 0 | 0 | 0 | 53.8729 | 53.8729
| 10.09.2016 21:00 | 3.4762 | 2.5023 | 0.70146 | 0 | 0 | 0.097652 | 0.087404 | 0.087404 | 0 | 0 | 0 | 73.4511 | 0 | 73.4511 | 0 | 0 | 0 | 0 | 0 | 0 | 0 | 0 | 0 | 0 | 0 | 0 | 0 | 0 | 0.28223 | 0.25261 | 0.25261 | 0.78746 | 7.1494 | 1.7306 | 8.88 | 0 | 0 | 0 | 0 | 0 | 0 | 0 | 0 | 0 | 0.98296 | 0.98296 | 0 | 0 | 0 | 0 | 0 | 0 | 4.0267 | 3.5747 | 0.162 | 0.145 | 0.145 | 0 | 0 | 0 | 73.4511 | 73.4511
| 10.09.2016 22:00 | 2.8744 | 2.0157 | 0.58624 | 0 | 0 | 0.097652 | 0.087404 | 0.087404 | 0 | 0 | 0 | 81.8066 | 0 | 81.8066 | 0 | 0 | 0 | 0 | 0 | 0 | 0 | 0 | 0 | 0 | 0 | 0 | 0 | 0 | 0.28223 | 0.25261 | 0.25261 | 0.78746 | 5.7593 | 1.4463 | 7.2056 | 0 | 0 | 0 | 0 | 0 | 0 | 0 | 0 | 0 | 0.82151 | 0.82151 | 0 | 0 | 0 | 0 | 0 | 0 | 3.3316 | 2.8796 | 0.162 | 0.145 | 0.145 | 0 | 0 | 0 | 81.8066 | 81.8066
| 10.09.2016 23:00 | 2.4629 | 1.7058 | 0.48459 | 0 | 0 | 0.097652 | 0.087404 | 0.087404 | 0 | 0 | 0 | 112.0356 | 0 | 112.0356 | 0 | 0 | 0 | 0 | 0 | 0 | 0 | 0 | 0 | 0 | 0 | 0 | 0 | 0 | 0.28223 | 0.25261 | 0.25261 | 0.78746 | 4.8738 | 1.1955 | 6.0693 | 0 | 0 | 0 | 0 | 0 | 0 | 0 | 0 | 0 | 0.67907 | 0.67907 | 0 | 0 | 0 | 0 | 0 | 0 | 2.8889 | 2.4369 | 0.162 | 0.145 | 0.145 | 0 | 0 | 0 | 112.0356 | 112.0356
| 11.09.2016 00:00 | 2.3928 | 1.6645 | 0.45583 | 0 | 0 | 0.097652 | 0.087404 | 0.087404 | 0 | 0 | 0 | 116.0921 | 0 | 116.0921 | 0 | -1e-12 | 1e-12 | 0 | 0 | 0 | 0 | 0 | 0 | 0 | 0 | 0 | 0 | 0 | 0.28223 | 0.25261 | 0.25261 | 0.78746 | 4.7556 | 1.1246 | 5.8802 | -1e-12 | 0 | -1e-12 | 1e-12 | 0 | 1e-12 | 0 | 0 | 0 | 0.63876 | 0.63876 | 0 | 0 | -9.5e-13 | 0 | 0 | 0 | 2.8298 | 2.3778 | 0.162 | 0.145 | 0.145 | 9.5e-13 | 0 | 0 | 116.0921 | 116.0921
| 11.09.2016 01:00 | 2.6606 | 1.8844 | 0.5037 | 0 | 0 | 0.097652 | 0.087404 | 0.087404 | 0 | 0 | 0 | 101.2602 | 0 | 101.2602 | 0 | 0 | 0 | 0 | 0 | 0 | 0 | 0 | 0 | 0 | 0 | 0 | 0 | 0 | 0.28223 | 0.25261 | 0.25261 | 0.78746 | 5.3841 | 1.2427 | 6.6268 | 0 | 0 | 0 | 0 | 0 | 0 | 0 | 0 | 0 | 0.70584 | 0.70584 | 0 | 0 | 0 | 0 | 0 | 0 | 3.1441 | 2.6921 | 0.162 | 0.145 | 0.145 | 0 | 0 | 0 | 101.2602 | 101.2602
| 11.09.2016 02:00 | 3.1419 | 2.2889 | 0.58055 | 0 | 0 | 0.097652 | 0.087404 | 0.087404 | 0 | 0 | 0 | 103.3872 | 0 | 103.3872 | 0 | 0 | 0 | 0 | 0 | 0 | 0 | 0 | 0 | 0 | 0 | 0 | 0 | 0 | 0.28223 | 0.25261 | 0.25261 | 0.78746 | 6.5396 | 1.4323 | 7.9719 | 0 | 0 | 0 | 0 | 0 | 0 | 0 | 0 | 0 | 0.81354 | 0.81354 | 0 | 0 | 0 | 0 | 0 | 0 | 3.7218 | 3.2698 | 0.162 | 0.145 | 0.145 | 0 | 0 | 0 | 103.3872 | 103.3872
| 11.09.2016 03:00 | 3.7448 | 2.7922 | 0.68015 | 0 | 0 | 0.097652 | 0.087404 | 0.087404 | 0 | 0 | 0 | 108.0389 | 0 | 108.0389 | 0 | 0 | 0 | 0 | 0 | 0 | 0 | 0 | 0 | 0 | 0 | 0 | 0 | 0 | 0.28223 | 0.25261 | 0.25261 | 0.78746 | 7.9778 | 1.678 | 9.6558 | 0 | 0 | 0 | 0 | 0 | 0 | 0 | 0 | 0 | 0.95311 | 0.95311 | 0 | 0 | 0 | 0 | 0 | 0 | 4.4409 | 3.9889 | 0.162 | 0.145 | 0.145 | 0 | 0 | 0 | 108.0389 | 108.0389
| 11.09.2016 04:00 | 4.4975 | 3.3927 | 0.83236 | 0 | 0 | 0.097652 | 0.087404 | 0.087404 | 0 | 0 | 0 | 97.4972 | 0 | 97.4972 | 0 | 0 | 0 | 0 | 0 | 0 | 0 | 0 | 0 | 0 | 0 | 0 | 0 | 0 | 0.28223 | 0.25261 | 0.25261 | 0.78746 | 9.6935 | 2.0535 | 11.747 | 0 | 0 | 0 | 0 | 0 | 0 | 0 | 0 | 0 | 1.1664 | 1.1664 | 0 | 0 | 0 | 0 | 0 | 0 | 5.2987 | 4.8467 | 0.162 | 0.145 | 0.145 | 0 | 0 | 0 | 97.4972 | 97.4972
| 11.09.2016 05:00 | 4.1817 | 3.1082 | 0.80104 | 0 | 0 | 0.097652 | 0.087404 | 0.087404 | 0 | 0 | 0 | 90.4091 | 0 | 90.4091 | 0 | 0 | 0 | 0 | 0 | 0 | 0 | 0 | 0 | 0 | 0 | 0 | 0 | 0 | 0.28223 | 0.25261 | 0.25261 | 0.78746 | 8.8805 | 1.9762 | 10.8567 | 0 | 0 | 0 | 0 | 0 | 0 | 0 | 0 | 0 | 1.1225 | 1.1225 | 0 | 0 | 0 | 0 | 0 | 0 | 4.8922 | 4.4402 | 0.162 | 0.145 | 0.145 | 0 | 0 | 0 | 90.4091 | 90.4091
| 11.09.2016 06:00 | 4.6433 | 3.4981 | 0.87272 | 0 | 0 | 0.097652 | 0.087404 | 0.087404 | 0 | 0 | 0 | 71.1936 | 0 | 71.1936 | 0 | 0 | 0 | 0 | 0 | 0 | 0 | 0 | 0 | 0 | 0 | 0 | 0 | 0 | 0.28223 | 0.25261 | 0.25261 | 0.78746 | 9.9947 | 2.1531 | 12.1478 | 0 | 0 | 0 | 0 | 0 | 0 | 0 | 0 | 0 | 1.223 | 1.223 | 0 | 0 | 0 | 0 | 0 | 0 | 5.4493 | 4.9973 | 0.162 | 0.145 | 0.145 | 0 | 0 | 0 | 71.1936 | 71.1936
| 11.09.2016 07:00 | 4.1248 | 3.0283 | 0.82399 | 0 | 0 | 0.097652 | 0.087404 | 0.087404 | 0 | 0 | 0 | 44.864 | 0 | 44.864 | 0 | 0 | 0 | 0 | 0 | 0 | 0 | 0 | 0 | 0 | 0 | 0 | 0 | 0 | 0.28223 | 0.25261 | 0.25261 | 0.78746 | 8.6524 | 2.0329 | 10.6853 | 0 | 0 | 0 | 0 | 0 | 0 | 0 | 0 | 0 | 1.1547 | 1.1547 | 0 | 0 | 0 | 0 | 0 | 0 | 4.7782 | 4.3262 | 0.162 | 0.145 | 0.145 | 0 | 0 | 0 | 44.864 | 44.864
| 11.09.2016 08:00 | 3.6214 | 2.6284 | 0.72046 | 0 | 0 | 0.097652 | 0.087404 | 0.087404 | 0 | 0 | 0 | 61.6794 | 0 | 61.6794 | 0 | 0 | 0 | 0 | 0 | 0 | 0 | 0 | 0 | 0 | 0 | 0 | 0 | 0 | 0.28223 | 0.25261 | 0.25261 | 0.78746 | 7.5098 | 1.7775 | 9.2873 | 0 | 0 | 0 | 0 | 0 | 0 | 0 | 0 | 0 | 1.0096 | 1.0096 | 0 | 0 | 0 | 0 | 0 | 0 | 4.2069 | 3.7549 | 0.162 | 0.145 | 0.145 | 0 | 0 | 0 | 61.6794 | 61.6794
| 11.09.2016 09:00 | 3.6544 | 2.654 | 0.72796 | 0 | 0 | 0.097652 | 0.087404 | 0.087404 | 0 | 0 | 0 | 28.6465 | 0 | 28.6465 | 0 | 0 | 0 | 0 | 0 | 0 | 0 | 0 | 0 | 0 | 0 | 0 | 0 | 0 | 0.28223 | 0.25261 | 0.25261 | 0.78746 | 7.5827 | 1.7959 | 9.3787 | 0 | 0 | 0 | 0 | 0 | 0 | 0 | 0 | 0 | 1.0201 | 1.0201 | 0 | 0 | 0 | 0 | 0 | 0 | 4.2434 | 3.7914 | 0.162 | 0.145 | 0.145 | 0 | 0 | 0 | 28.6465 | 28.6465
| 11.09.2016 10:00 | 3.3243 | 2.386 | 0.66576 | 0 | 0 | 0.097652 | 0.087404 | 0.087404 | 0 | 0 | 0 | 15.5533 | 0 | 15.5533 | 0 | 0 | 0 | 0 | 0 | 0 | 0 | 0 | 0 | 0 | 0 | 0 | 0 | 0 | 0.28223 | 0.25261 | 0.25261 | 0.78746 | 6.8173 | 1.6425 | 8.4598 | 0 | 0 | 0 | 0 | 0 | 0 | 0 | 0 | 0 | 0.93294 | 0.93294 | 0 | 0 | 0 | 0 | 0 | 0 | 3.8606 | 3.4086 | 0.162 | 0.145 | 0.145 | 0 | 0 | 0 | 15.5533 | 15.5533
| 11.09.2016 11:00 | 3.2829 | 2.3575 | 0.65287 | 0 | 0 | 0.097652 | 0.087404 | 0.087404 | 0 | 0 | 0 | 5.5632 | 0 | 5.5632 | 0 | 0 | 0 | 0 | 0 | 0 | 0 | 0 | 0 | 0 | 0 | 0 | 0 | 0 | 0.28223 | 0.25261 | 0.25261 | 0.78746 | 6.7358 | 1.6107 | 8.3465 | 0 | 0 | 0 | 0 | 0 | 0 | 0 | 0 | 0 | 0.91488 | 0.91488 | 0 | 0 | 0 | 0 | 0 | 0 | 3.8199 | 3.3679 | 0.162 | 0.145 | 0.145 | 0 | 0 | 0 | 5.5632 | 5.5632
| 11.09.2016 12:00 | 3.1332 | 2.2313 | 0.62947 | 0 | 0 | 0.097652 | 0.087404 | 0.087404 | 0 | 0 | 0 | 2.5282 | 0 | 2.5282 | 0 | 0 | 0 | 0 | 0 | 0 | 0 | 0 | 0 | 0 | 0 | 0 | 0 | 0 | 0.28223 | 0.25261 | 0.25261 | 0.78746 | 6.375 | 1.553 | 7.928 | 0 | 0 | 0 | 0 | 0 | 0 | 0 | 0 | 0 | 0.88208 | 0.88208 | 0 | 0 | 0 | 0 | 0 | 0 | 3.6395 | 3.1875 | 0.162 | 0.145 | 0.145 | 0 | 0 | 0 | 2.5282 | 2.5282
| 11.09.2016 13:00 | 2.8734 | 2.0239 | 0.57707 | 0 | 0 | 0.097652 | 0.087404 | 0.087404 | 0 | 0 | 0 | 2.7779 | 0 | 2.7779 | 0 | 0 | 0 | 0 | 0 | 0 | 0 | 0 | 0 | 0 | 0 | 0 | 0 | 0 | 0.28223 | 0.25261 | 0.25261 | 0.78746 | 5.7825 | 1.4237 | 7.2062 | 0 | 0 | 0 | 0 | 0 | 0 | 0 | 0 | 0 | 0.80865 | 0.80865 | 0 | 0 | 0 | 0 | 0 | 0 | 3.3432 | 2.8912 | 0.162 | 0.145 | 0.145 | 0 | 0 | 0 | 2.7779 | 2.7779
| 11.09.2016 14:00 | 2.9164 | 2.0584 | 0.58555 | 0 | 0 | 0.097652 | 0.087404 | 0.087404 | 0 | 0 | 0 | 1.5695 | 0 | 1.5695 | 0 | 0 | 0 | 0 | 0 | 0 | 0 | 0 | 0 | 0 | 0 | 0 | 0 | 0 | 0.28223 | 0.25261 | 0.25261 | 0.78746 | 5.8811 | 1.4446 | 7.3257 | 0 | 0 | 0 | 0 | 0 | 0 | 0 | 0 | 0 | 0.82054 | 0.82054 | 0 | 0 | 0 | 0 | 0 | 0 | 3.3925 | 2.9405 | 0.162 | 0.145 | 0.145 | 0 | 0 | 0 | 1.5695 | 1.5695
| 11.09.2016 15:00 | 2.6853 | 1.8724 | 0.54045 | 0 | 0 | 0.097652 | 0.087404 | 0.087404 | 0 | 0 | 0 | 26.3191 | 0 | 26.3191 | 0 | 0 | 0 | 0 | 0 | 0 | 0 | 0 | 0 | 0 | 0 | 0 | 0 | 0 | 0.28223 | 0.25261 | 0.25261 | 0.78746 | 5.3497 | 1.3333 | 6.6831 | 0 | 0 | 0 | 0 | 0 | 0 | 0 | 0 | 0 | 0.75734 | 0.75734 | 0 | 0 | 0 | 0 | 0 | 0 | 3.1269 | 2.6749 | 0.162 | 0.145 | 0.145 | 0 | 0 | 0 | 26.3191 | 26.3191
| 11.09.2016 16:00 | 2.7756 | 1.9497 | 0.55348 | 0 | 0 | 0.097652 | 0.087404 | 0.087404 | 0 | 0 | 0 | 86.3067 | 0 | 86.3067 | 0 | 0 | 0 | 0 | 0 | 0 | 0 | 0 | 0 | 0 | 0 | 0 | 0 | 0 | 0.28223 | 0.25261 | 0.25261 | 0.78746 | 5.5706 | 1.3655 | 6.9361 | 0 | 0 | 0 | 0 | 0 | 0 | 0 | 0 | 0 | 0.7756 | 0.7756 | 0 | 0 | 0 | 0 | 0 | 0 | 3.2373 | 2.7853 | 0.162 | 0.145 | 0.145 | 0 | 0 | 0 | 86.3067 | 86.3067
| 11.09.2016 17:00 | 2.9881 | 2.1223 | 0.59328 | 0 | 0 | 0.097652 | 0.087404 | 0.087404 | 0 | 0 | 0 | 167.1112 | 0 | 167.1112 | 0 | 0 | 0 | 0 | 0 | 0 | 0 | 0 | 0 | 0 | 0 | 0 | 0 | 0 | 0.28223 | 0.25261 | 0.25261 | 0.78746 | 6.0638 | 1.4637 | 7.5275 | 0 | 0 | 0 | 0 | 0 | 0 | 0 | 0 | 0 | 0.83137 | 0.83137 | 0 | 0 | 0 | 0 | 0 | 0 | 3.4839 | 3.0319 | 0.162 | 0.145 | 0.145 | 0 | 0 | 0 | 167.1112 | 167.1112
| 11.09.2016 18:00 | 3.193 | 2.2882 | 0.63234 | 0 | 0 | 0.097652 | 0.087404 | 0.087404 | 0 | 0 | 0 | 174.41 | 0 | 174.41 | 0 | 0 | 0 | 0 | 0 | 0 | 0 | 0 | 0 | 0 | 0 | 0 | 0 | 0 | 0.28223 | 0.25261 | 0.25261 | 0.78746 | 6.5376 | 1.56 | 8.0976 | 0 | 0 | 0 | 0 | 0 | 0 | 0 | 0 | 0 | 0.8861 | 0.8861 | 0 | 0 | 0 | 0 | 0 | 0 | 3.7208 | 3.2688 | 0.162 | 0.145 | 0.145 | 0 | 0 | 0 | 174.41 | 174.41
| 11.09.2016 19:00 | 3.3037 | 2.3776 | 0.65372 | 0 | 0 | 0.097652 | 0.087404 | 0.087404 | 0 | 0 | 0 | 154.1988 | 0 | 154.1988 | 0 | 0 | 0 | 0 | 0 | 0 | 0 | 0 | 0 | 0 | 0 | 0 | 0 | 0 | 0.28223 | 0.25261 | 0.25261 | 0.78746 | 6.793 | 1.6128 | 8.4058 | 0 | 0 | 0 | 0 | 0 | 0 | 0 | 0 | 0 | 0.91607 | 0.91607 | 0 | 0 | 0 | 0 | 0 | 0 | 3.8485 | 3.3965 | 0.162 | 0.145 | 0.145 | 0 | 0 | 0 | 154.1988 | 154.1988
| 11.09.2016 20:00 | 3.6268 | 2.6376 | 0.71665 | 0 | 0 | 0.097652 | 0.087404 | 0.087404 | 0 | 0 | 0 | 154.4183 | 0 | 154.4183 | 0 | 0 | 0 | 0 | 0 | 0 | 0 | 0 | 0 | 0 | 0 | 0 | 0 | 0 | 0.28223 | 0.25261 | 0.25261 | 0.78746 | 7.5361 | 1.7681 | 9.3042 | 0 | 0 | 0 | 0 | 0 | 0 | 0 | 0 | 0 | 1.0043 | 1.0043 | 0 | 0 | 0 | 0 | 0 | 0 | 4.2201 | 3.7681 | 0.162 | 0.145 | 0.145 | 0 | 0 | 0 | 154.4183 | 154.4183
| 11.09.2016 21:00 | 3.2992 | 2.3666 | 0.66015 | 0 | 0 | 0.097652 | 0.087404 | 0.087404 | 0 | 0 | 0 | 154.7382 | 0 | 154.7382 | 0 | 0 | 0 | 0 | 0 | 0 | 0 | 0 | 0 | 0 | 0 | 0 | 0 | 0 | 0.28223 | 0.25261 | 0.25261 | 0.78746 | 6.7616 | 1.6287 | 8.3903 | 0 | 0 | 0 | 0 | 0 | 0 | 0 | 0 | 0 | 0.92508 | 0.92508 | 0 | 0 | 0 | 0 | 0 | 0 | 3.8328 | 3.3808 | 0.162 | 0.145 | 0.145 | 0 | 0 | 0 | 154.7382 | 154.7382
| 11.09.2016 22:00 | 2.8491 | 1.9993 | 0.57738 | 0 | 0 | 0.097652 | 0.087404 | 0.087404 | 0 | 0 | 0 | 127.7394 | 0 | 127.7394 | 0 | 0 | 0 | 0 | 0 | 0 | 0 | 0 | 0 | 0 | 0 | 0 | 0 | 0 | 0.28223 | 0.25261 | 0.25261 | 0.78746 | 5.7123 | 1.4245 | 7.1368 | 0 | 0 | 0 | 0 | 0 | 0 | 0 | 0 | 0 | 0.80909 | 0.80909 | 0 | 0 | 0 | 0 | 0 | 0 | 3.3082 | 2.8562 | 0.162 | 0.145 | 0.145 | 0 | 0 | 0 | 127.7394 | 127.7394
| 11.09.2016 23:00 | 2.3309 | 1.5969 | 0.46155 | 0 | 0 | 0.097652 | 0.087404 | 0.087404 | 0 | 0 | 0 | 105.4383 | 0 | 105.4383 | 0 | 0 | 0 | 0 | 0 | 0 | 0 | 0 | 0 | 0 | 0 | 0 | 0 | 0 | 0.28223 | 0.25261 | 0.25261 | 0.78746 | 4.5625 | 1.1387 | 5.7012 | 0 | 0 | 0 | 0 | 0 | 0 | 0 | 0 | 0 | 0.64678 | 0.64678 | 0 | 0 | 0 | 0 | 0 | 0 | 2.7333 | 2.2813 | 0.162 | 0.145 | 0.145 | 0 | 0 | 0 | 105.4383 | 105.4384
| 12.09.2016 00:00 | 2.1158 | 1.438 | 0.40541 | 0 | 0 | 0.097652 | 0.087404 | 0.087404 | 0 | 0 | 0 | 85.0022 | 0 | 85.0022 | 0 | 0 | 0 | 0 | 0 | 0 | 0 | 0 | 0 | 0 | 0 | 0 | 0 | 0 | 0.28223 | 0.25261 | 0.25261 | 0.78746 | 4.1084 | 1.0002 | 5.1086 | 0 | 0 | 0 | 0 | 0 | 0 | 0 | 0 | 0 | 0.5681 | 0.5681 | 0 | 0 | 0 | 0 | 0 | 0 | 2.5062 | 2.0542 | 0.162 | 0.145 | 0.145 | 0 | 0 | 0 | 85.0022 | 85.0022
| 12.09.2016 01:00 | 2.1665 | 1.4773 | 0.4168 | 0 | 0 | 0.097652 | 0.087404 | 0.087404 | 0 | 0 | 0 | 128.5097 | 0 | 128.5097 | 0 | 0 | 0 | 0 | 0 | 0 | 0 | 0 | 0 | 0 | 0 | 0 | 0 | 0 | 0.28223 | 0.25261 | 0.25261 | 0.78746 | 4.2208 | 1.0283 | 5.2491 | 0 | 0 | 0 | 0 | 0 | 0 | 0 | 0 | 0 | 0.58407 | 0.58407 | 0 | 0 | 0 | 0 | 0 | 0 | 2.5624 | 2.1104 | 0.162 | 0.145 | 0.145 | 0 | 0 | 0 | 128.5097 | 128.5097
| 12.09.2016 02:00 | 2.1736 | 1.4862 | 0.41493 | 0 | 0 | 0.097652 | 0.087404 | 0.087404 | 0 | 0 | 0 | 161.8958 | 0 | 161.8958 | 0 | 0 | 0 | 0 | 0 | 0 | 0 | 0 | 0 | 0 | 0 | 0 | 0 | 0 | 0.28223 | 0.25261 | 0.25261 | 0.78746 | 4.2463 | 1.0237 | 5.27 | 0 | 0 | 0 | 0 | 0 | 0 | 0 | 0 | 0 | 0.58145 | 0.58145 | 0 | 0 | 0 | 0 | 0 | 0 | 2.5752 | 2.1232 | 0.162 | 0.145 | 0.145 | 0 | 0 | 0 | 161.8958 | 161.8958
| 12.09.2016 03:00 | 2.6469 | 1.8814 | 0.493 | 0 | 0 | 0.097652 | 0.087404 | 0.087404 | 0 | 0 | 0 | 182.0346 | 0 | 182.0346 | 0 | 0 | 0 | 0 | 0 | 0 | 0 | 0 | 0 | 0 | 0 | 0 | 0 | 0 | 0.28223 | 0.25261 | 0.25261 | 0.78746 | 5.3756 | 1.2163 | 6.5918 | 0 | 0 | 0 | 0 | 0 | 0 | 0 | 0 | 0 | 0.69084 | 0.69084 | 0 | 0 | 0 | 0 | 0 | 0 | 3.1398 | 2.6878 | 0.162 | 0.145 | 0.145 | 0 | 0 | 0 | 182.0346 | 182.0346
| 12.09.2016 04:00 | 4.1918 | 3.1444 | 0.77498 | 0 | 0 | 0.097652 | 0.087404 | 0.087404 | 0 | 0 | 0 | 149.6937 | 0 | 149.6937 | 0 | 0 | 0 | 0 | 0 | 0 | 0 | 0 | 0 | 0 | 0 | 0 | 0 | 0 | 0.28223 | 0.25261 | 0.25261 | 0.78746 | 8.984 | 1.9119 | 10.8959 | 0 | 0 | 0 | 0 | 0 | 0 | 0 | 0 | 0 | 1.086 | 1.086 | 0 | 0 | 0 | 0 | 0 | 0 | 4.944 | 4.492 | 0.162 | 0.145 | 0.145 | 0 | 0 | 0 | 149.6937 | 149.6937
| 12.09.2016 05:00 | 5.0378 | 3.8298 | 0.93561 | 0 | 0 | 0.097652 | 0.087404 | 0.087404 | 0 | 0 | 0 | 104.2737 | 0 | 104.2737 | 0 | 0 | 0 | 0 | 0 | 0 | 0 | 0 | 0 | 0 | 0 | 0 | 0 | 0 | 0.28223 | 0.25261 | 0.25261 | 0.78746 | 10.9422 | 2.3083 | 13.2504 | 0 | 0 | 0 | 0 | 0 | 0 | 0 | 0 | 0 | 1.3111 | 1.3111 | 0 | 0 | 0 | 0 | 0 | 0 | 5.9231 | 5.4711 | 0.162 | 0.145 | 0.145 | 0 | 0 | 0 | 104.2737 | 104.2736
| 12.09.2016 06:00 | 5.0234 | 3.8225 | 0.92844 | 0 | 0 | 0.097652 | 0.087404 | 0.087404 | 0 | 0 | 0 | 66.8822 | 0 | 66.8822 | 0 | 0 | 0 | 0 | 0 | 0 | 0 | 0 | 0 | 0 | 0 | 0 | 0 | 0 | 0.28223 | 0.25261 | 0.25261 | 0.78746 | 10.9215 | 2.2906 | 13.2121 | 0 | 0 | 0 | 0 | 0 | 0 | 0 | 0 | 0 | 1.301 | 1.301 | 0 | 0 | 0 | 0 | 0 | 0 | 5.9128 | 5.4608 | 0.162 | 0.145 | 0.145 | 0 | 0 | 0 | 66.8822 | 66.8822
| 12.09.2016 07:00 | 4.3326 | 3.2126 | 0.84759 | 0 | 0 | 0.097652 | 0.087404 | 0.087404 | 0 | 0 | 0 | 35.7469 | 0 | 35.7469 | 0 | 0 | 0 | 0 | 0 | 0 | 0 | 0 | 0 | 0 | 0 | 0 | 0 | 0 | 0.28223 | 0.25261 | 0.25261 | 0.78746 | 9.1787 | 2.0911 | 11.2698 | 0 | 0 | 0 | 0 | 0 | 0 | 0 | 0 | 0 | 1.1877 | 1.1877 | 0 | 0 | 0 | 0 | 0 | 0 | 5.0414 | 4.5894 | 0.162 | 0.145 | 0.145 | 0 | 0 | 0 | 35.7469 | 35.7469
| 12.09.2016 08:00 | 3.9255 | 2.8913 | 0.76182 | 0 | 0 | 0.097652 | 0.087404 | 0.087404 | 0 | 0 | 0 | 5.4129 | 0 | 5.4129 | 0 | -1e-12 | 1e-12 | 0 | 0 | 0 | 0 | 0 | 0 | 0 | 0 | 0 | 0 | 0 | 0.28223 | 0.25261 | 0.25261 | 0.78746 | 8.2608 | 1.8795 | 10.1402 | -1e-12 | 0 | -1e-12 | 1e-12 | 0 | 1e-12 | 0 | 0 | 0 | 1.0675 | 1.0675 | 0 | 0 | -9.5e-13 | 0 | 0 | 0 | 4.5824 | 4.1304 | 0.162 | 0.145 | 0.145 | 9.5e-13 | 0 | 0 | 5.4129 | 5.4129
| 12.09.2016 09:00 | 3.9085 | 2.8753 | 0.7608 | 0 | 0 | 0.097652 | 0.087404 | 0.087404 | 0 | 0 | 0 | 2.2891 | 0 | 2.2891 | 0 | 0 | 0 | 0 | 0 | 0 | 0 | 0 | 0 | 0 | 0 | 0 | 0 | 0 | 0.28223 | 0.25261 | 0.25261 | 0.78746 | 8.2151 | 1.877 | 10.0921 | 0 | 0 | 0 | 0 | 0 | 0 | 0 | 0 | 0 | 1.0661 | 1.0661 | 0 | 0 | 0 | 0 | 0 | 0 | 4.5596 | 4.1076 | 0.162 | 0.145 | 0.145 | 0 | 0 | 0 | 2.2891 | 2.2891
| 12.09.2016 10:00 | 3.637 | 2.6556 | 0.70897 | 0 | 0 | 0.097652 | 0.087404 | 0.087404 | 0 | 0 | 0 | 4.4965 | 0 | 4.4965 | 0 | 0 | 0 | 0 | 0 | 0 | 0 | 0 | 0 | 0 | 0 | 0 | 0 | 0 | 0.28223 | 0.25261 | 0.25261 | 0.78746 | 7.5873 | 1.7491 | 9.3364 | 0 | 0 | 0 | 0 | 0 | 0 | 0 | 0 | 0 | 0.99349 | 0.99349 | 0 | 0 | 0 | 0 | 0 | 0 | 4.2457 | 3.7937 | 0.162 | 0.145 | 0.145 | 0 | 0 | 0 | 4.4965 | 4.4965
| 12.09.2016 11:00 | 3.4858 | 2.535 | 0.67833 | 0 | 0 | 0.097652 | 0.087404 | 0.087404 | 0 | 0 | 0 | 8.059 | 0 | 8.059 | 0 | 0 | 0 | 0 | 0 | 0 | 0 | 0 | 0 | 0 | 0 | 0 | 0 | 0 | 0.28223 | 0.25261 | 0.25261 | 0.78746 | 7.2428 | 1.6735 | 8.9164 | 0 | 0 | 0 | 0 | 0 | 0 | 0 | 0 | 0 | 0.95056 | 0.95056 | 0 | 0 | 0 | 0 | 0 | 0 | 4.0734 | 3.6214 | 0.162 | 0.145 | 0.145 | 0 | 0 | 0 | 8.059 | 8.059
| 12.09.2016 12:00 | 3.1085 | 2.2192 | 0.61684 | 0 | 0 | 0.097652 | 0.087404 | 0.087404 | 0 | 0 | 0 | 14.3189 | 0 | 14.3189 | 0 | 0 | 0 | 0 | 0 | 0 | 0 | 0 | 0 | 0 | 0 | 0 | 0 | 0 | 0.28223 | 0.25261 | 0.25261 | 0.78746 | 6.3405 | 1.5218 | 7.8623 | 0 | 0 | 0 | 0 | 0 | 0 | 0 | 0 | 0 | 0.86439 | 0.86439 | 0 | 0 | 0 | 0 | 0 | 0 | 3.6222 | 3.1702 | 0.162 | 0.145 | 0.145 | 0 | 0 | 0 | 14.3189 | 14.3189
| 12.09.2016 13:00 | 2.9049 | 2.0579 | 0.57458 | 0 | 0 | 0.097652 | 0.087404 | 0.087404 | 0 | 0 | 0 | 18.6635 | 0 | 18.6635 | 0 | 0 | 0 | 0 | 0 | 0 | 0 | 0 | 0 | 0 | 0 | 0 | 0 | 0 | 0.28223 | 0.25261 | 0.25261 | 0.78746 | 5.8796 | 1.4175 | 7.2972 | 0 | 0 | 0 | 0 | 0 | 0 | 0 | 0 | 0 | 0.80516 | 0.80516 | 0 | 0 | 0 | 0 | 0 | 0 | 3.3918 | 2.9398 | 0.162 | 0.145 | 0.145 | 0 | 0 | 0 | 18.6635 | 18.6635
| 12.09.2016 14:00 | 2.8592 | 2.0186 | 0.56817 | 0 | 0 | 0.097652 | 0.087404 | 0.087404 | 0 | 0 | 0 | 20.1055 | 0 | 20.1055 | 0 | 0 | 0 | 0 | 0 | 0 | 0 | 0 | 0 | 0 | 0 | 0 | 0 | 0 | 0.28223 | 0.25261 | 0.25261 | 0.78746 | 5.7674 | 1.4017 | 7.1691 | 0 | 0 | 0 | 0 | 0 | 0 | 0 | 0 | 0 | 0.79618 | 0.79618 | 0 | 0 | 0 | 0 | 0 | 0 | 3.3357 | 2.8837 | 0.162 | 0.145 | 0.145 | 0 | 0 | 0 | 20.1055 | 20.1055
| 12.09.2016 15:00 | 2.6139 | 1.8202 | 0.52123 | 0 | 0 | 0.097652 | 0.087404 | 0.087404 | 0 | 0 | 0 | 16.849 | 0 | 16.849 | 0 | 0 | 0 | 0 | 0 | 0 | 0 | 0 | 0 | 0 | 0 | 0 | 0 | 0 | 0.28223 | 0.25261 | 0.25261 | 0.78746 | 5.2005 | 1.2859 | 6.4864 | 0 | 0 | 0 | 0 | 0 | 0 | 0 | 0 | 0 | 0.73041 | 0.73041 | 0 | 0 | 0 | 0 | 0 | 0 | 3.0522 | 2.6002 | 0.162 | 0.145 | 0.145 | 0 | 0 | 0 | 16.849 | 16.849
| 12.09.2016 16:00 | 2.6726 | 1.871 | 0.5292 | 0 | 0 | 0.097652 | 0.087404 | 0.087404 | 0 | 0 | 0 | 20.4205 | 0 | 20.4205 | 0 | 0 | 0 | 0 | 0 | 0 | 0 | 0 | 0 | 0 | 0 | 0 | 0 | 0 | 0.28223 | 0.25261 | 0.25261 | 0.78746 | 5.3456 | 1.3056 | 6.6512 | 0 | 0 | 0 | 0 | 0 | 0 | 0 | 0 | 0 | 0.74158 | 0.74158 | 0 | 0 | 0 | 0 | 0 | 0 | 3.1248 | 2.6728 | 0.162 | 0.145 | 0.145 | 0 | 0 | 0 | 20.4205 | 20.4205
| 12.09.2016 17:00 | 2.7858 | 1.9613 | 0.55212 | 0 | 0 | 0.097652 | 0.087404 | 0.087404 | 0 | 0 | 0 | 41.3894 | 0 | 41.3894 | 0 | 0 | 0 | 0 | 0 | 0 | 0 | 0 | 0 | 0 | 0 | 0 | 0 | 0 | 0.28223 | 0.25261 | 0.25261 | 0.78746 | 5.6036 | 1.3621 | 6.9658 | 0 | 0 | 0 | 0 | 0 | 0 | 0 | 0 | 0 | 0.77369 | 0.77369 | 0 | 0 | 0 | 0 | 0 | 0 | 3.2538 | 2.8018 | 0.162 | 0.145 | 0.145 | 0 | 0 | 0 | 41.3894 | 41.3894
| 12.09.2016 18:00 | 3.114 | 2.2303 | 0.61129 | 0 | 0 | 0.097652 | 0.087404 | 0.087404 | 0 | 0 | 0 | 106.1907 | 0 | 106.1907 | 0 | 0 | 0 | 0 | 0 | 0 | 0 | 0 | 0 | 0 | 0 | 0 | 0 | 0 | 0.28223 | 0.25261 | 0.25261 | 0.78746 | 6.3722 | 1.5081 | 7.8804 | 0 | 0 | 0 | 0 | 0 | 0 | 0 | 0 | 0 | 0.85662 | 0.85662 | 0 | 0 | 0 | 0 | 0 | 0 | 3.6381 | 3.1861 | 0.162 | 0.145 | 0.145 | 0 | 0 | 0 | 106.1907 | 106.1907
| 12.09.2016 19:00 | 3.3134 | 2.3937 | 0.64719 | 0 | 0 | 0.097652 | 0.087404 | 0.087404 | 0 | 0 | 0 | 157.8683 | 0 | 157.8683 | 0 | 0 | 0 | 0 | 0 | 0 | 0 | 0 | 0 | 0 | 0 | 0 | 0 | 0 | 0.28223 | 0.25261 | 0.25261 | 0.78746 | 6.8393 | 1.5967 | 8.436 | 0 | 0 | 0 | 0 | 0 | 0 | 0 | 0 | 0 | 0.90692 | 0.90692 | 0 | 0 | 0 | 0 | 0 | 0 | 3.8716 | 3.4196 | 0.162 | 0.145 | 0.145 | 0 | 0 | 0 | 157.8683 | 157.8683
| 12.09.2016 20:00 | 3.239 | 2.3234 | 0.64311 | 0 | 0 | 0.097652 | 0.087404 | 0.087404 | 0 | 0 | 0 | 155.9599 | 0 | 155.9599 | 0 | 0 | 0 | 0 | 0 | 0 | 0 | 0 | 0 | 0 | 0 | 0 | 0 | 0 | 0.28223 | 0.25261 | 0.25261 | 0.78746 | 6.6383 | 1.5866 | 8.2249 | 0 | 0 | 0 | 0 | 0 | 0 | 0 | 0 | 0 | 0.9012 | 0.9012 | 0 | 0 | 0 | 0 | 0 | 0 | 3.7712 | 3.3192 | 0.162 | 0.145 | 0.145 | 0 | 0 | 0 | 155.9599 | 155.9599
| 12.09.2016 21:00 | 3.1156 | 2.2223 | 0.62077 | 0 | 0 | 0.097652 | 0.087404 | 0.087404 | 0 | 0 | 0 | 156.799 | 0 | 156.799 | 0 | -1e-12 | 1e-12 | 0 | 0 | 0 | 0 | 0 | 0 | 0 | 0 | 0 | 0 | 0 | 0.28223 | 0.25261 | 0.25261 | 0.78746 | 6.3496 | 1.5315 | 7.8811 | -1e-12 | 0 | -1e-12 | 1e-12 | 0 | 1e-12 | 0 | 0 | 0 | 0.8699 | 0.8699 | 0 | 0 | -9.5e-13 | 0 | 0 | 0 | 3.6268 | 3.1748 | 0.162 | 0.145 | 0.145 | 9.5e-13 | 0 | 0 | 156.799 | 156.799
| 12.09.2016 22:00 | 2.5659 | 1.7715 | 0.522 | 0 | 0 | 0.097652 | 0.087404 | 0.087404 | 0 | 0 | 0 | 158.1008 | 0 | 158.1008 | 0 | 0 | 0 | 0 | 0 | 0 | 0 | 0 | 0 | 0 | 0 | 0 | 0 | 0 | 0.28223 | 0.25261 | 0.25261 | 0.78746 | 5.0614 | 1.2878 | 6.3492 | 0 | 0 | 0 | 0 | 0 | 0 | 0 | 0 | 0 | 0.73149 | 0.73149 | 0 | 0 | 0 | 0 | 0 | 0 | 2.9827 | 2.5307 | 0.162 | 0.145 | 0.145 | 0 | 0 | 0 | 158.1008 | 158.1008
| 12.09.2016 23:00 | 2.0643 | 1.3804 | 0.41149 | 0 | 0 | 0.097652 | 0.087404 | 0.087404 | 0 | 0 | 0 | 118.6951 | 0 | 118.6951 | 0 | 0 | 0 | 0 | 0 | 0 | 0 | 0 | 0 | 0 | 0 | 0 | 0 | 0 | 0.28223 | 0.25261 | 0.25261 | 0.78746 | 3.944 | 1.0152 | 4.9592 | 0 | 0 | 0 | 0 | 0 | 0 | 0 | 0 | 0 | 0.57663 | 0.57663 | 0 | 0 | 0 | 0 | 0 | 0 | 2.424 | 1.972 | 0.162 | 0.145 | 0.145 | 0 | 0 | 0 | 118.6951 | 118.6951
| 13.09.2016 00:00 | 1.9241 | 1.2811 | 0.37052 | 0 | 0 | 0.097652 | 0.087404 | 0.087404 | 0 | 0 | 0 | 96.5818 | 0 | 96.5818 | 0 | 0 | 0 | 0 | 0 | 0 | 0 | 0 | 0 | 0 | 0 | 0 | 0 | 0 | 0.28223 | 0.25261 | 0.25261 | 0.78746 | 3.6602 | 0.91412 | 4.5744 | 0 | 0 | 0 | 0 | 0 | 0 | 0 | 0 | 0 | 0.51922 | 0.51922 | 0 | 0 | 0 | 0 | 0 | 0 | 2.2821 | 1.8301 | 0.162 | 0.145 | 0.145 | 0 | 0 | 0 | 96.5818 | 96.5818
| 13.09.2016 01:00 | 1.9944 | 1.3369 | 0.38499 | 0 | 0 | 0.097652 | 0.087404 | 0.087404 | 0 | 0 | 0 | 68.4667 | 0 | 68.4667 | 0 | 0 | 0 | 0 | 0 | 0 | 0 | 0 | 0 | 0 | 0 | 0 | 0 | 0 | 0.28223 | 0.25261 | 0.25261 | 0.78746 | 3.8197 | 0.9498 | 4.7695 | 0 | 0 | 0 | 0 | 0 | 0 | 0 | 0 | 0 | 0.53949 | 0.53949 | 0 | 0 | 0 | 0 | 0 | 0 | 2.3619 | 1.9099 | 0.162 | 0.145 | 0.145 | 0 | 0 | 0 | 68.4667 | 68.4667
| 13.09.2016 02:00 | 2.0067 | 1.3501 | 0.38421 | 0 | 0 | 0.097652 | 0.087404 | 0.087404 | 0 | 0 | 0 | 55.3356 | 0 | 55.3356 | 0 | 0 | 0 | 0 | 0 | 0 | 0 | 0 | 0 | 0 | 0 | 0 | 0 | 0 | 0.28223 | 0.25261 | 0.25261 | 0.78746 | 3.8574 | 0.94788 | 4.8052 | 0 | 0 | 0 | 0 | 0 | 0 | 0 | 0 | 0 | 0.5384 | 0.5384 | 0 | 0 | 0 | 0 | 0 | 0 | 2.3807 | 1.9287 | 0.162 | 0.145 | 0.145 | 0 | 0 | 0 | 55.3356 | 55.3356
| 13.09.2016 03:00 | 2.4765 | 1.7423 | 0.46174 | 0 | 0 | 0.097652 | 0.087404 | 0.087404 | 0 | 0 | 0 | 44.8674 | 0 | 44.8674 | 0 | 0 | 0 | 0 | 0 | 0 | 0 | 0 | 0 | 0 | 0 | 0 | 0 | 0 | 0.28223 | 0.25261 | 0.25261 | 0.78746 | 4.978 | 1.1392 | 6.1172 | 0 | 0 | 0 | 0 | 0 | 0 | 0 | 0 | 0 | 0.64704 | 0.64704 | 0 | 0 | 0 | 0 | 0 | 0 | 2.941 | 2.489 | 0.162 | 0.145 | 0.145 | 0 | 0 | 0 | 44.8674 | 44.8674
| 13.09.2016 04:00 | 3.9037 | 2.9087 | 0.72255 | 0 | 0 | 0.097652 | 0.087404 | 0.087404 | 0 | 0 | 0 | 40.6188 | 0 | 40.6188 | 0 | 0 | 0 | 0 | 0 | 0 | 0 | 0 | 0 | 0 | 0 | 0 | 0 | 0 | 0.28223 | 0.25261 | 0.25261 | 0.78746 | 8.3105 | 1.7826 | 10.0931 | 0 | 0 | 0 | 0 | 0 | 0 | 0 | 0 | 0 | 1.0125 | 1.0125 | 0 | 0 | 0 | 0 | 0 | 0 | 4.6073 | 4.1553 | 0.162 | 0.145 | 0.145 | 0 | 0 | 0 | 40.6188 | 40.6188
| 13.09.2016 05:00 | 4.7826 | 3.6226 | 0.88754 | 0 | 0 | 0.097652 | 0.087404 | 0.087404 | 0 | 0 | 0 | 32.9271 | 0 | 32.9271 | 0 | 0 | 0 | 0 | 0 | 0 | 0 | 0 | 0 | 0 | 0 | 0 | 0 | 0 | 0.28223 | 0.25261 | 0.25261 | 0.78746 | 10.3504 | 2.1897 | 12.5401 | 0 | 0 | 0 | 0 | 0 | 0 | 0 | 0 | 0 | 1.2437 | 1.2437 | 0 | 0 | 0 | 0 | 0 | 0 | 5.6272 | 5.1752 | 0.162 | 0.145 | 0.145 | 0 | 0 | 0 | 32.9271 | 32.9271
| 13.09.2016 06:00 | 4.7376 | 3.5895 | 0.87558 | 0 | 0 | 0.097652 | 0.087404 | 0.087404 | 0 | 0 | 0 | 20.9867 | 0 | 20.9867 | 0 | 0 | 0 | 0 | 0 | 0 | 0 | 0 | 0 | 0 | 0 | 0 | 0 | 0 | 0.28223 | 0.25261 | 0.25261 | 0.78746 | 10.2558 | 2.1601 | 12.416 | 0 | 0 | 0 | 0 | 0 | 0 | 0 | 0 | 0 | 1.227 | 1.227 | 0 | 0 | 0 | 0 | 0 | 0 | 5.5799 | 5.1279 | 0.162 | 0.145 | 0.145 | 0 | 0 | 0 | 20.9867 | 20.9867
| 13.09.2016 07:00 | 4.2399 | 3.1429 | 0.82459 | 0 | 0 | 0.097652 | 0.087404 | 0.087404 | 0 | 0 | 0 | 24.4276 | 0 | 24.4276 | 0 | 0 | 0 | 0 | 0 | 0 | 0 | 0 | 0 | 0 | 0 | 0 | 0 | 0 | 0.28223 | 0.25261 | 0.25261 | 0.78746 | 8.9796 | 2.0344 | 11.014 | 0 | 0 | 0 | 0 | 0 | 0 | 0 | 0 | 0 | 1.1555 | 1.1555 | 0 | 0 | 0 | 0 | 0 | 0 | 4.9418 | 4.4898 | 0.162 | 0.145 | 0.145 | 0 | 0 | 0 | 24.4276 | 24.4276
| 13.09.2016 08:00 | 3.8373 | 2.8241 | 0.74072 | 0 | 0 | 0.097652 | 0.087404 | 0.087404 | 0 | 0 | 0 | 10.8981 | 0 | 10.8981 | 0 | 0 | 0 | 0 | 0 | 0 | 0 | 0 | 0 | 0 | 0 | 0 | 0 | 0 | 0.28223 | 0.25261 | 0.25261 | 0.78746 | 8.0689 | 1.8274 | 9.8963 | 0 | 0 | 0 | 0 | 0 | 0 | 0 | 0 | 0 | 1.038 | 1.038 | 0 | 0 | 0 | 0 | 0 | 0 | 4.4865 | 4.0345 | 0.162 | 0.145 | 0.145 | 0 | 0 | 0 | 10.8981 | 10.8981
| 13.09.2016 09:00 | 3.8206 | 2.8086 | 0.73963 | 0 | 0 | 0.097652 | 0.087404 | 0.087404 | 0 | 0 | 0 | 3.8762 | 0 | 3.8762 | 0 | 0 | 0 | 0 | 0 | 0 | 0 | 0 | 0 | 0 | 0 | 0 | 0 | 0 | 0.28223 | 0.25261 | 0.25261 | 0.78746 | 8.0244 | 1.8247 | 9.8492 | 0 | 0 | 0 | 0 | 0 | 0 | 0 | 0 | 0 | 1.0365 | 1.0365 | 0 | 0 | 0 | 0 | 0 | 0 | 4.4642 | 4.0122 | 0.162 | 0.145 | 0.145 | 0 | 0 | 0 | 3.8762 | 3.8762
| 13.09.2016 10:00 | 3.5556 | 2.5938 | 0.68931 | 0 | 0 | 0.097652 | 0.087404 | 0.087404 | 0 | 0 | 0 | 10.427 | 0 | 10.427 | 0 | 0 | 0 | 0 | 0 | 0 | 0 | 0 | 0 | 0 | 0 | 0 | 0 | 0 | 0.28223 | 0.25261 | 0.25261 | 0.78746 | 7.411 | 1.7006 | 9.1116 | 0 | 0 | 0 | 0 | 0 | 0 | 0 | 0 | 0 | 0.96594 | 0.96594 | 0 | 0 | 0 | 0 | 0 | 0 | 4.1575 | 3.7055 | 0.162 | 0.145 | 0.145 | 0 | 0 | 0 | 10.427 | 10.427
| 13.09.2016 11:00 | 3.3856 | 2.4572 | 0.65591 | 0 | 0 | 0.097652 | 0.087404 | 0.087404 | 0 | 0 | 0 | 27.4721 | 0 | 27.4721 | 0 | 0 | 0 | 0 | 0 | 0 | 0 | 0 | 0 | 0 | 0 | 0 | 0 | 0 | 0.28223 | 0.25261 | 0.25261 | 0.78746 | 7.0205 | 1.6182 | 8.6387 | 0 | 0 | 0 | 0 | 0 | 0 | 0 | 0 | 0 | 0.91914 | 0.91914 | 0 | 0 | 0 | 0 | 0 | 0 | 3.9623 | 3.5103 | 0.162 | 0.145 | 0.145 | 0 | 0 | 0 | 27.4721 | 27.4721
| 13.09.2016 12:00 | 2.9981 | 2.133 | 0.59263 | 0 | 0 | 0.097652 | 0.087404 | 0.087404 | 0 | 0 | 0 | 42.3562 | 0 | 42.3562 | 0 | 0 | 0 | 0 | 0 | 0 | 0 | 0 | 0 | 0 | 0 | 0 | 0 | 0 | 0.28223 | 0.25261 | 0.25261 | 0.78746 | 6.0943 | 1.4621 | 7.5564 | 0 | 0 | 0 | 0 | 0 | 0 | 0 | 0 | 0 | 0.83046 | 0.83046 | 0 | 0 | 0 | 0 | 0 | 0 | 3.4992 | 3.0472 | 0.162 | 0.145 | 0.145 | 0 | 0 | 0 | 42.3562 | 42.3562
| 13.09.2016 13:00 | 2.7252 | 1.9134 | 0.53934 | 0 | 0 | 0.097652 | 0.087404 | 0.087404 | 0 | 0 | 0 | 55.7088 | 0 | 55.7088 | 0 | 0 | 0 | 0 | 0 | 0 | 0 | 0 | 0 | 0 | 0 | 0 | 0 | 0 | 0.28223 | 0.25261 | 0.25261 | 0.78746 | 5.467 | 1.3306 | 6.7976 | 0 | 0 | 0 | 0 | 0 | 0 | 0 | 0 | 0 | 0.75579 | 0.75579 | 0 | 0 | 0 | 0 | 0 | 0 | 3.1855 | 2.7335 | 0.162 | 0.145 | 0.145 | 0 | 0 | 0 | 55.7088 | 55.7088
| 13.09.2016 14:00 | 2.672 | 1.8679 | 0.53159 | 0 | 0 | 0.097652 | 0.087404 | 0.087404 | 0 | 0 | 0 | 55.5417 | 0 | 55.5417 | 0 | 0 | 0 | 0 | 0 | 0 | 0 | 0 | 0 | 0 | 0 | 0 | 0 | 0 | 0.28223 | 0.25261 | 0.25261 | 0.78746 | 5.3369 | 1.3115 | 6.6484 | 0 | 0 | 0 | 0 | 0 | 0 | 0 | 0 | 0 | 0.74492 | 0.74492 | 0 | 0 | 0 | 0 | 0 | 0 | 3.1205 | 2.6685 | 0.162 | 0.145 | 0.145 | 0 | 0 | 0 | 55.5417 | 55.5417
| 13.09.2016 15:00 | 2.4001 | 1.647 | 0.48061 | 0 | 0 | 0.097652 | 0.087404 | 0.087404 | 0 | 0 | 0 | 62.7239 | 0 | 62.7239 | 0 | 0 | 0 | 0 | 0 | 0 | 0 | 0 | 0 | 0 | 0 | 0 | 0 | 0 | 0.28223 | 0.25261 | 0.25261 | 0.78746 | 4.7059 | 1.1857 | 5.8916 | 0 | 0 | 0 | 0 | 0 | 0 | 0 | 0 | 0 | 0.67349 | 0.67349 | 0 | 0 | 0 | 0 | 0 | 0 | 2.8049 | 2.3529 | 0.162 | 0.145 | 0.145 | 0 | 0 | 0 | 62.7239 | 62.7239
| 13.09.2016 16:00 | 2.4606 | 1.6992 | 0.48901 | 0 | 0 | 0.097652 | 0.087404 | 0.087404 | 0 | 0 | 0 | 82.1386 | 0 | 82.1386 | 0 | 0 | 0 | 0 | 0 | 0 | 0 | 0 | 0 | 0 | 0 | 0 | 0 | 0 | 0.28223 | 0.25261 | 0.25261 | 0.78746 | 4.8548 | 1.2064 | 6.0612 | 0 | 0 | 0 | 0 | 0 | 0 | 0 | 0 | 0 | 0.68525 | 0.68525 | 0 | 0 | 0 | 0 | 0 | 0 | 2.8794 | 2.4274 | 0.162 | 0.145 | 0.145 | 0 | 0 | 0 | 82.1386 | 82.1386
| 13.09.2016 17:00 | 2.5749 | 1.7906 | 0.51187 | 0 | 0 | 0.097652 | 0.087404 | 0.087404 | 0 | 0 | 0 | 103.8055 | 0 | 103.8055 | 0 | 0 | 0 | 0 | 0 | 0 | 0 | 0 | 0 | 0 | 0 | 0 | 0 | 0 | 0.28223 | 0.25261 | 0.25261 | 0.78746 | 5.116 | 1.2628 | 6.3789 | 0 | 0 | 0 | 0 | 0 | 0 | 0 | 0 | 0 | 0.71728 | 0.71728 | 0 | 0 | 0 | 0 | 0 | 0 | 3.01 | 2.558 | 0.162 | 0.145 | 0.145 | 0 | 0 | 0 | 103.8055 | 103.8055
| 13.09.2016 18:00 | 2.8767 | 2.0379 | 0.56635 | 0 | 0 | 0.097652 | 0.087404 | 0.087404 | 0 | 0 | 0 | 120.8823 | 0 | 120.8823 | 0 | 0 | 0 | 0 | 0 | 0 | 0 | 0 | 0 | 0 | 0 | 0 | 0 | 0 | 0.28223 | 0.25261 | 0.25261 | 0.78746 | 5.8226 | 1.3972 | 7.2199 | 0 | 0 | 0 | 0 | 0 | 0 | 0 | 0 | 0 | 0.79363 | 0.79363 | 0 | 0 | 0 | 0 | 0 | 0 | 3.3633 | 2.9113 | 0.162 | 0.145 | 0.145 | 0 | 0 | 0 | 120.8823 | 120.8823
| 13.09.2016 19:00 | 3.0051 | 2.1424 | 0.59025 | 0 | 0 | 0.097652 | 0.087404 | 0.087404 | 0 | 0 | 0 | 154.8963 | 0 | 154.8963 | 0 | 0 | 0 | 0 | 0 | 0 | 0 | 0 | 0 | 0 | 0 | 0 | 0 | 0 | 0.28223 | 0.25261 | 0.25261 | 0.78746 | 6.1212 | 1.4562 | 7.5774 | 0 | 0 | 0 | 0 | 0 | 0 | 0 | 0 | 0 | 0.82712 | 0.82712 | 0 | 0 | 0 | 0 | 0 | 0 | 3.5126 | 3.0606 | 0.162 | 0.145 | 0.145 | 0 | 0 | 0 | 154.8963 | 154.8963
| 13.09.2016 20:00 | 2.9443 | 2.0839 | 0.58789 | 0 | 0 | 0.097652 | 0.087404 | 0.087404 | 0 | 0 | 0 | 150.3497 | 0 | 150.3497 | 0 | 0 | 0 | 0 | 0 | 0 | 0 | 0 | 0 | 0 | 0 | 0 | 0 | 0 | 0.28223 | 0.25261 | 0.25261 | 0.78746 | 5.9541 | 1.4504 | 7.4044 | 0 | 0 | 0 | 0 | 0 | 0 | 0 | 0 | 0 | 0.82382 | 0.82382 | 0 | 0 | 0 | 0 | 0 | 0 | 3.429 | 2.977 | 0.162 | 0.145 | 0.145 | 0 | 0 | 0 | 150.3497 | 150.3497
| 13.09.2016 21:00 | 2.8379 | 1.997 | 0.56849 | 0 | 0 | 0.097652 | 0.087404 | 0.087404 | 0 | 0 | 0 | 173.189 | 0 | 173.189 | 0 | 0 | 0 | 0 | 0 | 0 | 0 | 0 | 0 | 0 | 0 | 0 | 0 | 0 | 0.28223 | 0.25261 | 0.25261 | 0.78746 | 5.7057 | 1.4025 | 7.1082 | 0 | 0 | 0 | 0 | 0 | 0 | 0 | 0 | 0 | 0.79664 | 0.79664 | 0 | 0 | 0 | 0 | 0 | 0 | 3.3048 | 2.8528 | 0.162 | 0.145 | 0.145 | 0 | 0 | 0 | 173.189 | 173.189
| 13.09.2016 22:00 | 2.3289 | 1.5796 | 0.47691 | 0 | 0 | 0.097652 | 0.087404 | 0.087404 | 0 | 0 | 0 | 170.8203 | 0 | 170.8203 | 0 | 0 | 0 | 0 | 0 | 0 | 0 | 0 | 0 | 0 | 0 | 0 | 0 | 0 | 0.28223 | 0.25261 | 0.25261 | 0.78746 | 4.513 | 1.1766 | 5.6896 | 0 | 0 | 0 | 0 | 0 | 0 | 0 | 0 | 0 | 0.6683 | 0.6683 | 0 | 0 | 0 | 0 | 0 | 0 | 2.7085 | 2.2565 | 0.162 | 0.145 | 0.145 | 0 | 0 | 0 | 170.8203 | 170.8203
| 13.09.2016 23:00 | 1.8632 | 1.2166 | 0.37411 | 0 | 0 | 0.097652 | 0.087404 | 0.087404 | 0 | 0 | 0 | 201.9794 | 0 | 201.9794 | 0 | 0 | 0 | 0 | 0 | 0 | 0 | 0 | 0 | 0 | 0 | 0 | 0 | 0 | 0.28223 | 0.25261 | 0.25261 | 0.78746 | 3.476 | 0.92297 | 4.399 | 0 | 0 | 0 | 0 | 0 | 0 | 0 | 0 | 0 | 0.52425 | 0.52425 | 0 | 0 | 0 | 0 | 0 | 0 | 2.19 | 1.738 | 0.162 | 0.145 | 0.145 | 0 | 0 | 0 | 201.9794 | 201.9794
| 14.09.2016 00:00 | 1.9328 | 1.2878 | 0.37252 | 0 | 0 | 0.097652 | 0.087404 | 0.087404 | 0 | 0 | 0 | 186.9848 | 0 | 186.9848 | 0 | 0 | 0 | 0 | 0 | 0 | 0 | 0 | 0 | 0 | 0 | 0 | 0 | 0 | 0.28223 | 0.25261 | 0.25261 | 0.78746 | 3.6794 | 0.91904 | 4.5984 | 0 | 0 | 0 | 0 | 0 | 0 | 0 | 0 | 0 | 0.52201 | 0.52201 | 0 | 0 | 0 | 0 | 0 | 0 | 2.2917 | 1.8397 | 0.162 | 0.145 | 0.145 | 0 | 0 | 0 | 186.9848 | 186.9848
| 14.09.2016 01:00 | 2.0036 | 1.344 | 0.3871 | 0 | 0 | 0.097652 | 0.087404 | 0.087404 | 0 | 0 | 0 | 133.1337 | 0 | 133.1337 | 0 | 0 | 0 | 0 | 0 | 0 | 0 | 0 | 0 | 0 | 0 | 0 | 0 | 0 | 0.28223 | 0.25261 | 0.25261 | 0.78746 | 3.84 | 0.95502 | 4.795 | 0 | 0 | 0 | 0 | 0 | 0 | 0 | 0 | 0 | 0.54245 | 0.54245 | 0 | 0 | 0 | 0 | 0 | 0 | 2.372 | 1.92 | 0.162 | 0.145 | 0.145 | 0 | 0 | 0 | 133.1337 | 133.1337
| 14.09.2016 02:00 | 2.0155 | 1.3568 | 0.3862 | 0 | 0 | 0.097652 | 0.087404 | 0.087404 | 0 | 0 | 0 | 131.0108 | 0 | 131.0108 | 0 | -1e-12 | 1e-12 | 0 | 0 | 0 | 0 | 0 | 0 | 0 | 0 | 0 | 0 | 0 | 0.28223 | 0.25261 | 0.25261 | 0.78746 | 3.8766 | 0.9528 | 4.8293 | -1e-12 | 0 | -1e-12 | 1e-12 | 0 | 1e-12 | 0 | 0 | 0 | 0.54119 | 0.54119 | 0 | 0 | -9.5e-13 | 0 | 0 | 0 | 2.3903 | 1.9383 | 0.162 | 0.145 | 0.145 | 9.5e-13 | 0 | 0 | 131.0108 | 131.0108
| 14.09.2016 03:00 | 2.4847 | 1.7486 | 0.46364 | 0 | 0 | 0.097652 | 0.087404 | 0.087404 | 0 | 0 | 0 | 121.0492 | 0 | 121.0492 | 0 | 0 | 0 | 0 | 0 | 0 | 0 | 0 | 0 | 0 | 0 | 0 | 0 | 0 | 0.28223 | 0.25261 | 0.25261 | 0.78746 | 4.9961 | 1.1439 | 6.14 | 0 | 0 | 0 | 0 | 0 | 0 | 0 | 0 | 0 | 0.64971 | 0.64971 | 0 | 0 | 0 | 0 | 0 | 0 | 2.9501 | 2.4981 | 0.162 | 0.145 | 0.145 | 0 | 0 | 0 | 121.0492 | 121.0492
| 14.09.2016 04:00 | 3.917 | 2.9189 | 0.72558 | 0 | 0 | 0.097652 | 0.087404 | 0.087404 | 0 | 0 | 0 | 125.0877 | 0 | 125.0877 | 0 | 0 | 0 | 0 | 0 | 0 | 0 | 0 | 0 | 0 | 0 | 0 | 0 | 0 | 0.28223 | 0.25261 | 0.25261 | 0.78746 | 8.3399 | 1.7901 | 10.1299 | 0 | 0 | 0 | 0 | 0 | 0 | 0 | 0 | 0 | 1.0168 | 1.0168 | 0 | 0 | 0 | 0 | 0 | 0 | 4.6219 | 4.1699 | 0.162 | 0.145 | 0.145 | 0 | 0 | 0 | 125.0877 | 125.0877
| 14.09.2016 05:00 | 4.8023 | 3.638 | 0.89184 | 0 | 0 | 0.097652 | 0.087404 | 0.087404 | 0 | 0 | 0 | 149.9234 | 0 | 149.9234 | 0 | -1e-12 | 1e-12 | 0 | 0 | 0 | 0 | 0 | 0 | 0 | 0 | 0 | 0 | 0 | 0.28223 | 0.25261 | 0.25261 | 0.78746 | 10.3942 | 2.2003 | 12.5945 | -1e-12 | 0 | -1e-12 | 1e-12 | 0 | 1e-12 | 0 | 0 | 0 | 1.2498 | 1.2498 | 0 | 0 | -9.5e-13 | 0 | 0 | 0 | 5.6491 | 5.1971 | 0.162 | 0.145 | 0.145 | 9.5e-13 | 0 | 0 | 149.9234 | 149.9234
| 14.09.2016 06:00 | 4.7564 | 3.6043 | 0.87969 | 0 | 0 | 0.097652 | 0.087404 | 0.087404 | 0 | 0 | 0 | 170.0432 | 0 | 170.0432 | 0 | 0 | 0 | 0 | 0 | 0 | 0 | 0 | 0 | 0 | 0 | 0 | 0 | 0 | 0.28223 | 0.25261 | 0.25261 | 0.78746 | 10.2979 | 2.1703 | 12.4682 | 0 | 0 | 0 | 0 | 0 | 0 | 0 | 0 | 0 | 1.2327 | 1.2327 | 0 | 0 | 0 | 0 | 0 | 0 | 5.601 | 5.149 | 0.162 | 0.145 | 0.145 | 0 | 0 | 0 | 170.0432 | 170.0432
| 14.09.2016 07:00 | 4.2643 | 3.1618 | 0.83006 | 0 | 0 | 0.097652 | 0.087404 | 0.087404 | 0 | 0 | 0 | 142.7892 | 0 | 142.7892 | 0 | 0 | 0 | 0 | 0 | 0 | 0 | 0 | 0 | 0 | 0 | 0 | 0 | 0 | 0.28223 | 0.25261 | 0.25261 | 0.78746 | 9.0337 | 2.0479 | 11.0816 | 0 | 0 | 0 | 0 | 0 | 0 | 0 | 0 | 0 | 1.1632 | 1.1632 | 0 | 0 | 0 | 0 | 0 | 0 | 4.9689 | 4.5169 | 0.162 | 0.145 | 0.145 | 0 | 0 | 0 | 142.7892 | 142.7892
| 14.09.2016 08:00 | 3.8581 | 2.8403 | 0.74537 | 0 | 0 | 0.097652 | 0.087404 | 0.087404 | 0 | 0 | 0 | 97.4334 | 0 | 97.4334 | 0 | 0 | 0 | 0 | 0 | 0 | 0 | 0 | 0 | 0 | 0 | 0 | 0 | 0 | 0.28223 | 0.25261 | 0.25261 | 0.78746 | 8.1151 | 1.8389 | 9.954 | 0 | 0 | 0 | 0 | 0 | 0 | 0 | 0 | 0 | 1.0445 | 1.0445 | 0 | 0 | 0 | 0 | 0 | 0 | 4.5095 | 4.0575 | 0.162 | 0.145 | 0.145 | 0 | 0 | 0 | 97.4334 | 97.4334
| 14.09.2016 09:00 | 3.8417 | 2.8249 | 0.74435 | 0 | 0 | 0.097652 | 0.087404 | 0.087404 | 0 | 0 | 0 | 67.2475 | 0 | 67.2475 | 0 | 0 | 0 | 0 | 0 | 0 | 0 | 0 | 0 | 0 | 0 | 0 | 0 | 0 | 0.28223 | 0.25261 | 0.25261 | 0.78746 | 8.0711 | 1.8364 | 9.9075 | 0 | 0 | 0 | 0 | 0 | 0 | 0 | 0 | 0 | 1.0431 | 1.0431 | 0 | 0 | 0 | 0 | 0 | 0 | 4.4876 | 4.0356 | 0.162 | 0.145 | 0.145 | 0 | 0 | 0 | 67.2475 | 67.2475
| 14.09.2016 10:00 | 3.5754 | 2.6092 | 0.69375 | 0 | 0 | 0.097652 | 0.087404 | 0.087404 | 0 | 0 | 0 | 74.5316 | 0 | 74.5316 | 0 | 0 | 0 | 0 | 0 | 0 | 0 | 0 | 0 | 0 | 0 | 0 | 0 | 0 | 0.28223 | 0.25261 | 0.25261 | 0.78746 | 7.4549 | 1.7115 | 9.1665 | 0 | 0 | 0 | 0 | 0 | 0 | 0 | 0 | 0 | 0.97216 | 0.97216 | 0 | 0 | 0 | 0 | 0 | 0 | 4.1795 | 3.7275 | 0.162 | 0.145 | 0.145 | 0 | 0 | 0 | 74.5316 | 74.5316
| 14.09.2016 11:00 | 3.4047 | 2.472 | 0.66016 | 0 | 0 | 0.097652 | 0.087404 | 0.087404 | 0 | 0 | 0 | 87.3213 | 0 | 87.3213 | 0 | 0 | 0 | 0 | 0 | 0 | 0 | 0 | 0 | 0 | 0 | 0 | 0 | 0 | 0.28223 | 0.25261 | 0.25261 | 0.78746 | 7.063 | 1.6287 | 8.6916 | 0 | 0 | 0 | 0 | 0 | 0 | 0 | 0 | 0 | 0.92509 | 0.92509 | 0 | 0 | 0 | 0 | 0 | 0 | 3.9835 | 3.5315 | 0.162 | 0.145 | 0.145 | 0 | 0 | 0 | 87.3213 | 87.3213
| 14.09.2016 12:00 | 3.0175 | 2.1481 | 0.59695 | 0 | 0 | 0.097652 | 0.087404 | 0.087404 | 0 | 0 | 0 | 101.234 | 0 | 101.234 | 0 | 0 | 0 | 0 | 0 | 0 | 0 | 0 | 0 | 0 | 0 | 0 | 0 | 0 | 0.28223 | 0.25261 | 0.25261 | 0.78746 | 6.1375 | 1.4727 | 7.6103 | 0 | 0 | 0 | 0 | 0 | 0 | 0 | 0 | 0 | 0.83652 | 0.83652 | 0 | 0 | 0 | 0 | 0 | 0 | 3.5208 | 3.0688 | 0.162 | 0.145 | 0.145 | 0 | 0 | 0 | 101.234 | 101.234
| 14.09.2016 13:00 | 2.7428 | 1.9271 | 0.54326 | 0 | 0 | 0.097652 | 0.087404 | 0.087404 | 0 | 0 | 0 | 116.9443 | 0 | 116.9443 | 0 | 0 | 0 | 0 | 0 | 0 | 0 | 0 | 0 | 0 | 0 | 0 | 0 | 0 | 0.28223 | 0.25261 | 0.25261 | 0.78746 | 5.5061 | 1.3403 | 6.8463 | 0 | 0 | 0 | 0 | 0 | 0 | 0 | 0 | 0 | 0.76127 | 0.76127 | 0 | 0 | 0 | 0 | 0 | 0 | 3.205 | 2.753 | 0.162 | 0.145 | 0.145 | 0 | 0 | 0 | 116.9443 | 116.9443
| 14.09.2016 14:00 | 2.6899 | 1.8818 | 0.53557 | 0 | 0 | 0.097652 | 0.087404 | 0.087404 | 0 | 0 | 0 | 106.4033 | 0 | 106.4033 | 0 | 0 | 0 | 0 | 0 | 0 | 0 | 0 | 0 | 0 | 0 | 0 | 0 | 0 | 0.28223 | 0.25261 | 0.25261 | 0.78746 | 5.3767 | 1.3213 | 6.698 | 0 | 0 | 0 | 0 | 0 | 0 | 0 | 0 | 0 | 0.7505 | 0.7505 | 0 | 0 | 0 | 0 | 0 | 0 | 3.1403 | 2.6883 | 0.162 | 0.145 | 0.145 | 0 | 0 | 0 | 106.4033 | 106.4033
| 14.09.2016 15:00 | 2.4165 | 1.6598 | 0.48427 | 0 | 0 | 0.097652 | 0.087404 | 0.087404 | 0 | 0 | 0 | 104.0845 | 0 | 104.0845 | 0 | 0 | 0 | 0 | 0 | 0 | 0 | 0 | 0 | 0 | 0 | 0 | 0 | 0 | 0.28223 | 0.25261 | 0.25261 | 0.78746 | 4.7422 | 1.1947 | 5.9369 | 0 | 0 | 0 | 0 | 0 | 0 | 0 | 0 | 0 | 0.67861 | 0.67861 | 0 | 0 | 0 | 0 | 0 | 0 | 2.8231 | 2.3711 | 0.162 | 0.145 | 0.145 | 0 | 0 | 0 | 104.0845 | 104.0845
| 14.09.2016 16:00 | 2.477 | 1.7119 | 0.49263 | 0 | 0 | 0.097652 | 0.087404 | 0.087404 | 0 | 0 | 0 | 90.1476 | 0 | 90.1476 | 0 | 0 | 0 | 0 | 0 | 0 | 0 | 0 | 0 | 0 | 0 | 0 | 0 | 0 | 0.28223 | 0.25261 | 0.25261 | 0.78746 | 4.8911 | 1.2154 | 6.1064 | 0 | 0 | 0 | 0 | 0 | 0 | 0 | 0 | 0 | 0.69033 | 0.69033 | 0 | 0 | 0 | 0 | 0 | 0 | 2.8975 | 2.4455 | 0.162 | 0.145 | 0.145 | 0 | 0 | 0 | 90.1476 | 90.1476
| 14.09.2016 17:00 | 2.5925 | 1.8043 | 0.51574 | 0 | 0 | 0.097652 | 0.087404 | 0.087404 | 0 | 0 | 0 | 60.6561 | 0 | 60.6561 | 0 | 0 | 0 | 0 | 0 | 0 | 0 | 0 | 0 | 0 | 0 | 0 | 0 | 0 | 0.28223 | 0.25261 | 0.25261 | 0.78746 | 5.1551 | 1.2724 | 6.4275 | 0 | 0 | 0 | 0 | 0 | 0 | 0 | 0 | 0 | 0.72271 | 0.72271 | 0 | 0 | 0 | 0 | 0 | 0 | 3.0296 | 2.5776 | 0.162 | 0.145 | 0.145 | 0 | 0 | 0 | 60.6561 | 60.6561
| 14.09.2016 18:00 | 2.8949 | 2.0521 | 0.57038 | 0 | 0 | 0.097652 | 0.087404 | 0.087404 | 0 | 0 | 0 | 97.4291 | 0 | 97.4291 | 0 | 0 | 0 | 0 | 0 | 0 | 0 | 0 | 0 | 0 | 0 | 0 | 0 | 0 | 0.28223 | 0.25261 | 0.25261 | 0.78746 | 5.8631 | 1.4072 | 7.2703 | 0 | 0 | 0 | 0 | 0 | 0 | 0 | 0 | 0 | 0.79928 | 0.79928 | 0 | 0 | 0 | 0 | 0 | 0 | 3.3835 | 2.9315 | 0.162 | 0.145 | 0.145 | 0 | 0 | 0 | 97.4291 | 97.4291
| 14.09.2016 19:00 | 3.0239 | 2.157 | 0.59441 | 0 | 0 | 0.097652 | 0.087404 | 0.087404 | 0 | 0 | 0 | 207.735 | 0 | 207.735 | 0 | 0 | 0 | 0 | 0 | 0 | 0 | 0 | 0 | 0 | 0 | 0 | 0 | 0 | 0.28223 | 0.25261 | 0.25261 | 0.78746 | 6.1629 | 1.4665 | 7.6294 | 0 | 0 | 0 | 0 | 0 | 0 | 0 | 0 | 0 | 0.83296 | 0.83296 | 0 | 0 | 0 | 0 | 0 | 0 | 3.5335 | 3.0815 | 0.162 | 0.145 | 0.145 | 0 | 0 | 0 | 207.735 | 207.735
| 14.09.2016 20:00 | 2.9649 | 2.1 | 0.59247 | 0 | 0 | 0.097652 | 0.087404 | 0.087404 | 0 | 0 | 0 | 200.1276 | 0 | 200.1276 | 0 | 0 | 0 | 0 | 0 | 0 | 0 | 0 | 0 | 0 | 0 | 0 | 0 | 0 | 0.28223 | 0.25261 | 0.25261 | 0.78746 | 6 | 1.4617 | 7.4617 | 0 | 0 | 0 | 0 | 0 | 0 | 0 | 0 | 0 | 0.83023 | 0.83023 | 0 | 0 | 0 | 0 | 0 | 0 | 3.452 | 3 | 0.162 | 0.145 | 0.145 | 0 | 0 | 0 | 200.1276 | 200.1276
| 14.09.2016 21:00 | 2.8578 | 2.0124 | 0.57292 | 0 | 0 | 0.097652 | 0.087404 | 0.087404 | 0 | 0 | 0 | 197.596 | 0 | 197.596 | 0 | 0 | 0 | 0 | 0 | 0 | 0 | 0 | 0 | 0 | 0 | 0 | 0 | 0 | 0.28223 | 0.25261 | 0.25261 | 0.78746 | 5.7498 | 1.4134 | 7.1632 | 0 | 0 | 0 | 0 | 0 | 0 | 0 | 0 | 0 | 0.80284 | 0.80284 | 0 | 0 | 0 | 0 | 0 | 0 | 3.3269 | 2.8749 | 0.162 | 0.145 | 0.145 | 0 | 0 | 0 | 197.596 | 197.5961
| 14.09.2016 22:00 | 2.3466 | 1.5933 | 0.4809 | 0 | 0 | 0.097652 | 0.087404 | 0.087404 | 0 | 0 | 0 | 163.2641 | 0 | 163.2641 | 0 | 0 | 0 | 0 | 0 | 0 | 0 | 0 | 0 | 0 | 0 | 0 | 0 | 0 | 0.28223 | 0.25261 | 0.25261 | 0.78746 | 4.5522 | 1.1864 | 5.7386 | 0 | 0 | 0 | 0 | 0 | 0 | 0 | 0 | 0 | 0.67389 | 0.67389 | 0 | 0 | 0 | 0 | 0 | 0 | 2.7281 | 2.2761 | 0.162 | 0.145 | 0.145 | 0 | 0 | 0 | 163.2641 | 163.2641
| 14.09.2016 23:00 | 1.8754 | 1.2261 | 0.37686 | 0 | 0 | 0.097652 | 0.087404 | 0.087404 | 0 | 0 | 0 | 96.6794 | 0 | 96.6794 | 0 | 0 | 0 | 0 | 0 | 0 | 0 | 0 | 0 | 0 | 0 | 0 | 0 | 0 | 0.28223 | 0.25261 | 0.25261 | 0.78746 | 3.5031 | 0.92976 | 4.4328 | 0 | 0 | 0 | 0 | 0 | 0 | 0 | 0 | 0 | 0.5281 | 0.5281 | 0 | 0 | 0 | 0 | 0 | 0 | 2.2035 | 1.7515 | 0.162 | 0.145 | 0.145 | 0 | 0 | 0 | 96.6794 | 96.6794
| 15.09.2016 00:00 | 2.1348 | 1.4515 | 0.41082 | 0 | 0 | 0.097652 | 0.087404 | 0.087404 | 0 | 0 | 0 | 80.3626 | 0 | 80.3626 | 0 | 0 | 0 | 0 | 0 | 0 | 0 | 0 | 0 | 0 | 0 | 0 | 0 | 0 | 0.28223 | 0.25261 | 0.25261 | 0.78746 | 4.1472 | 1.0135 | 5.1608 | 0 | 0 | 0 | 0 | 0 | 0 | 0 | 0 | 0 | 0.57568 | 0.57568 | 0 | 0 | 0 | 0 | 0 | 0 | 2.5256 | 2.0736 | 0.162 | 0.145 | 0.145 | 0 | 0 | 0 | 80.3626 | 80.3626
| 15.09.2016 01:00 | 2.2134 | 1.5139 | 0.42701 | 0 | 0 | 0.097652 | 0.087404 | 0.087404 | 0 | 0 | 0 | 110.9866 | 0 | 110.9866 | 0 | 0 | 0 | 0 | 0 | 0 | 0 | 0 | 0 | 0 | 0 | 0 | 0 | 0 | 0.28223 | 0.25261 | 0.25261 | 0.78746 | 4.3255 | 1.0535 | 5.379 | 0 | 0 | 0 | 0 | 0 | 0 | 0 | 0 | 0 | 0.59837 | 0.59837 | 0 | 0 | 0 | 0 | 0 | 0 | 2.6148 | 2.1628 | 0.162 | 0.145 | 0.145 | 0 | 0 | 0 | 110.9866 | 110.9866
| 15.09.2016 02:00 | 2.225 | 1.5268 | 0.42573 | 0 | 0 | 0.097652 | 0.087404 | 0.087404 | 0 | 0 | 0 | 108.8879 | 0 | 108.8879 | 0 | 0 | 0 | 0 | 0 | 0 | 0 | 0 | 0 | 0 | 0 | 0 | 0 | 0 | 0.28223 | 0.25261 | 0.25261 | 0.78746 | 4.3623 | 1.0503 | 5.4126 | 0 | 0 | 0 | 0 | 0 | 0 | 0 | 0 | 0 | 0.59658 | 0.59658 | 0 | 0 | 0 | 0 | 0 | 0 | 2.6331 | 2.1811 | 0.162 | 0.145 | 0.145 | 0 | 0 | 0 | 108.8879 | 108.8879
| 15.09.2016 03:00 | 2.7356 | 1.9532 | 0.50998 | 0 | 0 | 0.097652 | 0.087404 | 0.087404 | 0 | 0 | 0 | 84.8031 | 0 | 84.8031 | 0 | 0 | 0 | 0 | 0 | 0 | 0 | 0 | 0 | 0 | 0 | 0 | 0 | 0 | 0.28223 | 0.25261 | 0.25261 | 0.78746 | 5.5805 | 1.2582 | 6.8386 | 0 | 0 | 0 | 0 | 0 | 0 | 0 | 0 | 0 | 0.71464 | 0.71464 | 0 | 0 | 0 | 0 | 0 | 0 | 3.2422 | 2.7902 | 0.162 | 0.145 | 0.145 | 0 | 0 | 0 | 84.8031 | 84.8031
| 15.09.2016 04:00 | 4.3113 | 3.2406 | 0.79827 | 0 | 0 | 0.097652 | 0.087404 | 0.087404 | 0 | 0 | 0 | 65.703 | 0 | 65.703 | 0 | -1e-12 | 1e-12 | 0 | 0 | 0 | 0 | 0 | 0 | 0 | 0 | 0 | 0 | 0 | 0.28223 | 0.25261 | 0.25261 | 0.78746 | 9.2588 | 1.9694 | 11.2282 | -1e-12 | 0 | -1e-12 | 1e-12 | 0 | 1e-12 | 0 | 0 | 0 | 1.1186 | 1.1186 | 0 | 0 | -9.5e-13 | 0 | 0 | 0 | 5.0814 | 4.6294 | 0.162 | 0.145 | 0.145 | 9.5e-13 | 0 | 0 | 65.703 | 65.703
| 15.09.2016 05:00 | 5.2951 | 4.0399 | 0.98274 | 0 | 0 | 0.097652 | 0.087404 | 0.087404 | 0 | 0 | 0 | 53.0086 | 0 | 53.0086 | 0 | 0 | 0 | 0 | 0 | 0 | 0 | 0 | 0 | 0 | 0 | 0 | 0 | 0 | 0.28223 | 0.25261 | 0.25261 | 0.78746 | 11.5425 | 2.4245 | 13.967 | 0 | 0 | 0 | 0 | 0 | 0 | 0 | 0 | 0 | 1.3771 | 1.3771 | 0 | 0 | 0 | 0 | 0 | 0 | 6.2232 | 5.7712 | 0.162 | 0.145 | 0.145 | 0 | 0 | 0 | 53.0086 | 53.0086
| 15.09.2016 06:00 | 5.2442 | 4.0025 | 0.96923 | 0 | 0 | 0.097652 | 0.087404 | 0.087404 | 0 | 0 | 0 | 48.7486 | 0 | 48.7486 | 0 | -1e-12 | 1e-12 | 0 | 0 | 0 | 0 | 0 | 0 | 0 | 0 | 0 | 0 | 0 | 0.28223 | 0.25261 | 0.25261 | 0.78746 | 11.4356 | 2.3912 | 13.8268 | -1e-12 | 0 | -1e-12 | 1e-12 | 0 | 1e-12 | 0 | 0 | 0 | 1.3582 | 1.3582 | 0 | 0 | -9.5e-13 | 0 | 0 | 0 | 6.1698 | 5.7178 | 0.162 | 0.145 | 0.145 | 9.5e-13 | 0 | 0 | 48.7486 | 48.7486
| 15.09.2016 07:00 | 4.7219 | 3.5312 | 0.91827 | 0 | 0 | 0.097652 | 0.087404 | 0.087404 | 0 | 0 | 0 | 31.555 | 0 | 31.555 | 0 | -1e-12 | 1e-12 | 0 | 0 | 0 | 0 | 0 | 0 | 0 | 0 | 0 | 0 | 0 | 0.28223 | 0.25261 | 0.25261 | 0.78746 | 10.0891 | 2.2655 | 12.3546 | -1e-12 | 0 | -1e-12 | 1e-12 | 0 | 1e-12 | 0 | 0 | 0 | 1.2868 | 1.2868 | 0 | 0 | -9.5e-13 | 0 | 0 | 0 | 5.4966 | 5.0446 | 0.162 | 0.145 | 0.145 | 9.5e-13 | 0 | 0 | 31.555 | 31.555
| 15.09.2016 08:00 | 4.2686 | 3.1722 | 0.82389 | 0 | 0 | 0.097652 | 0.087404 | 0.087404 | 0 | 0 | 0 | 9.0315 | 0 | 9.0315 | 0 | 0 | 0 | 0 | 0 | 0 | 0 | 0 | 0 | 0 | 0 | 0 | 0 | 0 | 0.28223 | 0.25261 | 0.25261 | 0.78746 | 9.0635 | 2.0326 | 11.0961 | 0 | 0 | 0 | 0 | 0 | 0 | 0 | 0 | 0 | 1.1545 | 1.1545 | 0 | 0 | 0 | 0 | 0 | 0 | 4.9837 | 4.5317 | 0.162 | 0.145 | 0.145 | 0 | 0 | 0 | 9.0315 | 9.0315
| 15.09.2016 09:00 | 4.2513 | 3.1559 | 0.82291 | 0 | 0 | 0.097652 | 0.087404 | 0.087404 | 0 | 0 | 0 | 26.8555 | 0 | 26.8555 | 0 | 0 | 0 | 0 | 0 | 0 | 0 | 0 | 0 | 0 | 0 | 0 | 0 | 0 | 0.28223 | 0.25261 | 0.25261 | 0.78746 | 9.0169 | 2.0302 | 11.0471 | 0 | 0 | 0 | 0 | 0 | 0 | 0 | 0 | 0 | 1.1532 | 1.1532 | 0 | 0 | 0 | 0 | 0 | 0 | 4.9604 | 4.5084 | 0.162 | 0.145 | 0.145 | 0 | 0 | 0 | 26.8555 | 26.8555
| 15.09.2016 10:00 | 3.9575 | 2.918 | 0.76706 | 0 | 0 | 0.097652 | 0.087404 | 0.087404 | 0 | 0 | 0 | 66.7993 | 0 | 66.7993 | 0 | 0 | 0 | 0 | 0 | 0 | 0 | 0 | 0 | 0 | 0 | 0 | 0 | 0 | 0.28223 | 0.25261 | 0.25261 | 0.78746 | 8.337 | 1.8924 | 10.2295 | 0 | 0 | 0 | 0 | 0 | 0 | 0 | 0 | 0 | 1.0749 | 1.0749 | 0 | 0 | 0 | 0 | 0 | 0 | 4.6205 | 4.1685 | 0.162 | 0.145 | 0.145 | 0 | 0 | 0 | 66.7993 | 66.7993
| 15.09.2016 11:00 | 3.7693 | 2.7668 | 0.72996 | 0 | 0 | 0.097652 | 0.087404 | 0.087404 | 0 | 0 | 0 | 71.7097 | 0 | 71.7097 | 0 | 0 | 0 | 0 | 0 | 0 | 0 | 0 | 0 | 0 | 0 | 0 | 0 | 0 | 0.28223 | 0.25261 | 0.25261 | 0.78746 | 7.9052 | 1.8009 | 9.7061 | 0 | 0 | 0 | 0 | 0 | 0 | 0 | 0 | 0 | 1.0229 | 1.0229 | 0 | 0 | 0 | 0 | 0 | 0 | 4.4046 | 3.9526 | 0.162 | 0.145 | 0.145 | 0 | 0 | 0 | 71.7097 | 71.7097
| 15.09.2016 12:00 | 3.348 | 2.4143 | 0.66123 | 0 | 0 | 0.097652 | 0.087404 | 0.087404 | 0 | 0 | 0 | 56.7402 | 0 | 56.7402 | 0 | 0 | 0 | 0 | 0 | 0 | 0 | 0 | 0 | 0 | 0 | 0 | 0 | 0 | 0.28223 | 0.25261 | 0.25261 | 0.78746 | 6.898 | 1.6313 | 8.5294 | 0 | 0 | 0 | 0 | 0 | 0 | 0 | 0 | 0 | 0.92659 | 0.92659 | 0 | 0 | 0 | 0 | 0 | 0 | 3.901 | 3.449 | 0.162 | 0.145 | 0.145 | 0 | 0 | 0 | 56.7402 | 56.7402
| 15.09.2016 13:00 | 3.0432 | 2.169 | 0.60169 | 0 | 0 | 0.097652 | 0.087404 | 0.087404 | 0 | 0 | 0 | 45.1608 | 0 | 45.1608 | 0 | -1e-12 | 1e-12 | 0 | 0 | 0 | 0 | 0 | 0 | 0 | 0 | 0 | 0 | 0 | 0.28223 | 0.25261 | 0.25261 | 0.78746 | 6.1972 | 1.4844 | 7.6816 | -1e-12 | 0 | -1e-12 | 1e-12 | 0 | 1e-12 | 0 | 0 | 0 | 0.84315 | 0.84315 | 0 | 0 | -9.5e-13 | 0 | 0 | 0 | 3.5506 | 3.0986 | 0.162 | 0.145 | 0.145 | 9.5e-13 | 0 | 0 | 45.1608 | 45.1608
| 15.09.2016 14:00 | 2.9861 | 2.1202 | 0.59344 | 0 | 0 | 0.097652 | 0.087404 | 0.087404 | 0 | 0 | 0 | 48.8419 | 0 | 48.8419 | 0 | 0 | 0 | 0 | 0 | 0 | 0 | 0 | 0 | 0 | 0 | 0 | 0 | 0 | 0.28223 | 0.25261 | 0.25261 | 0.78746 | 6.0577 | 1.4641 | 7.5218 | 0 | 0 | 0 | 0 | 0 | 0 | 0 | 0 | 0 | 0.8316 | 0.8316 | 0 | 0 | 0 | 0 | 0 | 0 | 3.4808 | 3.0288 | 0.162 | 0.145 | 0.145 | 0 | 0 | 0 | 48.8419 | 48.8419
| 15.09.2016 15:00 | 2.6838 | 1.8746 | 0.53674 | 0 | 0 | 0.097652 | 0.087404 | 0.087404 | 0 | 0 | 0 | 55.9778 | 0 | 55.9778 | 0 | 0 | 0 | 0 | 0 | 0 | 0 | 0 | 0 | 0 | 0 | 0 | 0 | 0 | 0.28223 | 0.25261 | 0.25261 | 0.78746 | 5.3561 | 1.3242 | 6.6803 | 0 | 0 | 0 | 0 | 0 | 0 | 0 | 0 | 0 | 0.75214 | 0.75214 | 0 | 0 | 0 | 0 | 0 | 0 | 3.1301 | 2.6781 | 0.162 | 0.145 | 0.145 | 0 | 0 | 0 | 55.9778 | 55.9778
| 15.09.2016 16:00 | 2.7499 | 1.9316 | 0.54581 | 0 | 0 | 0.097652 | 0.087404 | 0.087404 | 0 | 0 | 0 | 77.0272 | 0 | 77.0272 | 0 | 0 | 0 | 0 | 0 | 0 | 0 | 0 | 0 | 0 | 0 | 0 | 0 | 0 | 0.28223 | 0.25261 | 0.25261 | 0.78746 | 5.5189 | 1.3466 | 6.8654 | 0 | 0 | 0 | 0 | 0 | 0 | 0 | 0 | 0 | 0.76486 | 0.76486 | 0 | 0 | 0 | 0 | 0 | 0 | 3.2114 | 2.7594 | 0.162 | 0.145 | 0.145 | 0 | 0 | 0 | 77.0272 | 77.0272
| 15.09.2016 17:00 | 2.8794 | 2.0353 | 0.57163 | 0 | 0 | 0.097652 | 0.087404 | 0.087404 | 0 | 0 | 0 | 109.6414 | 0 | 109.6414 | 0 | 0 | 0 | 0 | 0 | 0 | 0 | 0 | 0 | 0 | 0 | 0 | 0 | 0 | 0.28223 | 0.25261 | 0.25261 | 0.78746 | 5.8152 | 1.4103 | 7.2254 | 0 | 0 | 0 | 0 | 0 | 0 | 0 | 0 | 0 | 0.80103 | 0.80103 | 0 | 0 | 0 | 0 | 0 | 0 | 3.3596 | 2.9076 | 0.162 | 0.145 | 0.145 | 0 | 0 | 0 | 109.6414 | 109.6414
| 15.09.2016 18:00 | 3.2108 | 2.3068 | 0.63156 | 0 | 0 | 0.097652 | 0.087404 | 0.087404 | 0 | 0 | 0 | 135.899 | 0 | 135.899 | 0 | 0 | 0 | 0 | 0 | 0 | 0 | 0 | 0 | 0 | 0 | 0 | 0 | 0 | 0.28223 | 0.25261 | 0.25261 | 0.78746 | 6.5908 | 1.5581 | 8.1489 | 0 | 0 | 0 | 0 | 0 | 0 | 0 | 0 | 0 | 0.88502 | 0.88502 | 0 | 0 | 0 | 0 | 0 | 0 | 3.7474 | 3.2954 | 0.162 | 0.145 | 0.145 | 0 | 0 | 0 | 135.899 | 135.899
| 15.09.2016 19:00 | 3.3531 | 2.4226 | 0.65809 | 0 | 0 | 0.097652 | 0.087404 | 0.087404 | 0 | 0 | 0 | 174.9128 | 0 | 174.9128 | 0 | 0 | 0 | 0 | 0 | 0 | 0 | 0 | 0 | 0 | 0 | 0 | 0 | 0 | 0.28223 | 0.25261 | 0.25261 | 0.78746 | 6.9217 | 1.6236 | 8.5453 | 0 | 0 | 0 | 0 | 0 | 0 | 0 | 0 | 0 | 0.92219 | 0.92219 | 0 | 0 | 0 | 0 | 0 | 0 | 3.9128 | 3.4608 | 0.162 | 0.145 | 0.145 | 0 | 0 | 0 | 174.9128 | 174.9128
| 15.09.2016 20:00 | 3.2939 | 2.3645 | 0.65695 | 0 | 0 | 0.097652 | 0.087404 | 0.087404 | 0 | 0 | 0 | 242.3769 | 0 | 242.3769 | 0 | 0 | 0 | 0 | 0 | 0 | 0 | 0 | 0 | 0 | 0 | 0 | 0 | 0 | 0.28223 | 0.25261 | 0.25261 | 0.78746 | 6.7557 | 1.6208 | 8.3764 | 0 | 0 | 0 | 0 | 0 | 0 | 0 | 0 | 0 | 0.92059 | 0.92059 | 0 | 0 | 0 | 0 | 0 | 0 | 3.8298 | 3.3778 | 0.162 | 0.145 | 0.145 | 0 | 0 | 0 | 242.3769 | 242.377
| 15.09.2016 21:00 | 3.1745 | 2.2669 | 0.63522 | 0 | 0 | 0.097652 | 0.087404 | 0.087404 | 0 | 0 | 0 | 219.3479 | 0 | 219.3479 | 0 | 0 | 0 | 0 | 0 | 0 | 0 | 0 | 0 | 0 | 0 | 0 | 0 | 0 | 0.28223 | 0.25261 | 0.25261 | 0.78746 | 6.4768 | 1.5671 | 8.0439 | 0 | 0 | 0 | 0 | 0 | 0 | 0 | 0 | 0 | 0.89014 | 0.89014 | 0 | 0 | 0 | 0 | 0 | 0 | 3.6904 | 3.2384 | 0.162 | 0.145 | 0.145 | 0 | 0 | 0 | 219.3479 | 219.3479
| 15.09.2016 22:00 | 2.6108 | 1.8045 | 0.53377 | 0 | 0 | 0.097652 | 0.087404 | 0.087404 | 0 | 0 | 0 | 181.9998 | 0 | 181.9998 | 0 | 0 | 0 | 0 | 0 | 0 | 0 | 0 | 0 | 0 | 0 | 0 | 0 | 0 | 0.28223 | 0.25261 | 0.25261 | 0.78746 | 5.1558 | 1.3169 | 6.4727 | 0 | 0 | 0 | 0 | 0 | 0 | 0 | 0 | 0 | 0.74798 | 0.74798 | 0 | 0 | 0 | 0 | 0 | 0 | 3.0299 | 2.5779 | 0.162 | 0.145 | 0.145 | 0 | 0 | 0 | 181.9998 | 181.9998
| 15.09.2016 23:00 | 2.0817 | 1.3919 | 0.41735 | 0 | 0 | 0.097652 | 0.087404 | 0.087404 | 0 | 0 | 0 | 167.2352 | 0 | 167.2352 | 0 | 0 | 0 | 0 | 0 | 0 | 0 | 0 | 0 | 0 | 0 | 0 | 0 | 0 | 0.28223 | 0.25261 | 0.25261 | 0.78746 | 3.977 | 1.0297 | 5.0066 | 0 | 0 | 0 | 0 | 0 | 0 | 0 | 0 | 0 | 0.58484 | 0.58484 | 0 | 0 | 0 | 0 | 0 | 0 | 2.4405 | 1.9885 | 0.162 | 0.145 | 0.145 | 0 | 0 | 0 | 167.2352 | 167.2352
| 16.09.2016 00:00 | 2.2073 | 1.5099 | 0.42502 | 0 | 0 | 0.097652 | 0.087404 | 0.087404 | 0 | 0 | 0 | 149.2204 | 0 | 149.2204 | 0 | 0 | 0 | 0 | 0 | 0 | 0 | 0 | 0 | 0 | 0 | 0 | 0 | 0 | 0.28223 | 0.25261 | 0.25261 | 0.78746 | 4.3139 | 1.0486 | 5.3625 | 0 | 0 | 0 | 0 | 0 | 0 | 0 | 0 | 0 | 0.59559 | 0.59559 | 0 | 0 | 0 | 0 | 0 | 0 | 2.6089 | 2.1569 | 0.162 | 0.145 | 0.145 | 0 | 0 | 0 | 149.2204 | 149.2204
| 16.09.2016 01:00 | 2.2783 | 1.5658 | 0.44009 | 0 | 0 | 0.097652 | 0.087404 | 0.087404 | 0 | 0 | 0 | 165.883 | 0 | 165.883 | 0 | 0 | 0 | 0 | 0 | 0 | 0 | 0 | 0 | 0 | 0 | 0 | 0 | 0 | 0.28223 | 0.25261 | 0.25261 | 0.78746 | 4.4737 | 1.0857 | 5.5594 | 0 | 0 | 0 | 0 | 0 | 0 | 0 | 0 | 0 | 0.6167 | 0.6167 | 0 | 0 | 0 | 0 | 0 | 0 | 2.6888 | 2.2368 | 0.162 | 0.145 | 0.145 | 0 | 0 | 0 | 165.883 | 165.883
| 16.09.2016 02:00 | 2.253 | 1.5481 | 0.43251 | 0 | 0 | 0.097652 | 0.087404 | 0.087404 | 0 | 0 | 0 | 175.7566 | 0 | 175.7566 | 0 | 0 | 0 | 0 | 0 | 0 | 0 | 0 | 0 | 0 | 0 | 0 | 0 | 0 | 0.28223 | 0.25261 | 0.25261 | 0.78746 | 4.423 | 1.0671 | 5.4901 | 0 | 0 | 0 | 0 | 0 | 0 | 0 | 0 | 0 | 0.60609 | 0.60609 | 0 | 0 | 0 | 0 | 0 | 0 | 2.6635 | 2.2115 | 0.162 | 0.145 | 0.145 | 0 | 0 | 0 | 175.7566 | 175.7566
| 16.09.2016 03:00 | 2.6937 | 1.9162 | 0.50506 | 0 | 0 | 0.097652 | 0.087404 | 0.087404 | 0 | 0 | 0 | 124.6757 | 0 | 124.6757 | 0 | 0 | 0 | 0 | 0 | 0 | 0 | 0 | 0 | 0 | 0 | 0 | 0 | 0 | 0.28223 | 0.25261 | 0.25261 | 0.78746 | 5.4747 | 1.246 | 6.7208 | 0 | 0 | 0 | 0 | 0 | 0 | 0 | 0 | 0 | 0.70775 | 0.70775 | 0 | 0 | 0 | 0 | 0 | 0 | 3.1894 | 2.7374 | 0.162 | 0.145 | 0.145 | 0 | 0 | 0 | 124.6757 | 124.6757
| 16.09.2016 04:00 | 4.2769 | 3.2087 | 0.79573 | 0 | 0 | 0.097652 | 0.087404 | 0.087404 | 0 | 0 | 0 | 110.8821 | 0 | 110.8821 | 0 | 0 | 0 | 0 | 0 | 0 | 0 | 0 | 0 | 0 | 0 | 0 | 0 | 0 | 0.28223 | 0.25261 | 0.25261 | 0.78746 | 9.1678 | 1.9631 | 11.1309 | 0 | 0 | 0 | 0 | 0 | 0 | 0 | 0 | 0 | 1.1151 | 1.1151 | 0 | 0 | 0 | 0 | 0 | 0 | 5.0359 | 4.5839 | 0.162 | 0.145 | 0.145 | 0 | 0 | 0 | 110.8821 | 110.8821
| 16.09.2016 05:00 | 5.1556 | 3.9196 | 0.96351 | 0 | 0 | 0.097652 | 0.087404 | 0.087404 | 0 | 0 | 0 | 121.8782 | 0 | 121.8782 | 0 | 0 | 0 | 0 | 0 | 0 | 0 | 0 | 0 | 0 | 0 | 0 | 0 | 0 | 0.28223 | 0.25261 | 0.25261 | 0.78746 | 11.1989 | 2.3771 | 13.576 | 0 | 0 | 0 | 0 | 0 | 0 | 0 | 0 | 0 | 1.3502 | 1.3502 | 0 | 0 | 0 | 0 | 0 | 0 | 6.0514 | 5.5994 | 0.162 | 0.145 | 0.145 | 0 | 0 | 0 | 121.8782 | 121.8782
| 16.09.2016 06:00 | 5.3671 | 4.1011 | 0.9935 | 0 | 0 | 0.097652 | 0.087404 | 0.087404 | 0 | 0 | 0 | 114.8521 | 0 | 114.8521 | 0 | -1e-12 | 1e-12 | 0 | 0 | 0 | 0 | 0 | 0 | 0 | 0 | 0 | 0 | 0 | 0.28223 | 0.25261 | 0.25261 | 0.78746 | 11.7175 | 2.4511 | 14.1686 | -1e-12 | 0 | -1e-12 | 1e-12 | 0 | 1e-12 | 0 | 0 | 0 | 1.3922 | 1.3922 | 0 | 0 | -9.5e-13 | 0 | 0 | 0 | 6.3107 | 5.8587 | 0.162 | 0.145 | 0.145 | 9.5e-13 | 0 | 0 | 114.8521 | 114.8521
| 16.09.2016 07:00 | 4.9591 | 3.7234 | 0.96326 | 0 | 0 | 0.097652 | 0.087404 | 0.087404 | 0 | 0 | 0 | 84.1577 | 0 | 84.1577 | 0 | -1e-12 | 1e-12 | 0 | 0 | 0 | 0 | 0 | 0 | 0 | 0 | 0 | 0 | 0 | 0.28223 | 0.25261 | 0.25261 | 0.78746 | 10.6382 | 2.3765 | 13.0147 | -1e-12 | 0 | -1e-12 | 1e-12 | 0 | 1e-12 | 0 | 0 | 0 | 1.3498 | 1.3498 | 0 | 0 | -9.5e-13 | 0 | 0 | 0 | 5.7711 | 5.3191 | 0.162 | 0.145 | 0.145 | 9.5e-13 | 0 | 0 | 84.1577 | 84.1577
| 16.09.2016 08:00 | 4.4735 | 3.3384 | 0.86267 | 0 | 0 | 0.097652 | 0.087404 | 0.087404 | 0 | 0 | 0 | 27.7294 | 0 | 27.7294 | 0 | -1e-12 | 1e-12 | 0 | 0 | 0 | 0 | 0 | 0 | 0 | 0 | 0 | 0 | 0 | 0.28223 | 0.25261 | 0.25261 | 0.78746 | 9.5382 | 2.1283 | 11.6665 | -1e-12 | 0 | -1e-12 | 1e-12 | 0 | 1e-12 | 0 | 0 | 0 | 1.2089 | 1.2089 | 0 | 0 | -9.5e-13 | 0 | 0 | 0 | 5.2211 | 4.7691 | 0.162 | 0.145 | 0.145 | 9.5e-13 | 0 | 0 | 27.7294 | 27.7294
| 16.09.2016 09:00 | 4.3597 | 3.2416 | 0.8457 | 0 | 0 | 0.097652 | 0.087404 | 0.087404 | 0 | 0 | 0 | 38.3224 | 0 | 38.3224 | 0 | 0 | 0 | 0 | 0 | 0 | 0 | 0 | 0 | 0 | 0 | 0 | 0 | 0 | 0.28223 | 0.25261 | 0.25261 | 0.78746 | 9.2616 | 2.0864 | 11.348 | 0 | 0 | 0 | 0 | 0 | 0 | 0 | 0 | 0 | 1.1851 | 1.1851 | 0 | 0 | 0 | 0 | 0 | 0 | 5.0828 | 4.6308 | 0.162 | 0.145 | 0.145 | 0 | 0 | 0 | 38.3224 | 38.3224
| 16.09.2016 10:00 | 4.0121 | 2.9591 | 0.78057 | 0 | 0 | 0.097652 | 0.087404 | 0.087404 | 0 | 0 | 0 | 83.7959 | 0 | 83.7959 | 0 | 0 | 0 | 0 | 0 | 0 | 0 | 0 | 0 | 0 | 0 | 0 | 0 | 0 | 0.28223 | 0.25261 | 0.25261 | 0.78746 | 8.4545 | 1.9258 | 10.3803 | 0 | 0 | 0 | 0 | 0 | 0 | 0 | 0 | 0 | 1.0938 | 1.0938 | 0 | 0 | 0 | 0 | 0 | 0 | 4.6792 | 4.2272 | 0.162 | 0.145 | 0.145 | 0 | 0 | 0 | 83.7959 | 83.7959
| 16.09.2016 11:00 | 3.819 | 2.8042 | 0.7424 | 0 | 0 | 0.097652 | 0.087404 | 0.087404 | 0 | 0 | 0 | 69.7632 | 0 | 69.7632 | 0 | 0 | 0 | 0 | 0 | 0 | 0 | 0 | 0 | 0 | 0 | 0 | 0 | 0 | 0.28223 | 0.25261 | 0.25261 | 0.78746 | 8.0119 | 1.8316 | 9.8434 | 0 | 0 | 0 | 0 | 0 | 0 | 0 | 0 | 0 | 1.0403 | 1.0403 | 0 | 0 | 0 | 0 | 0 | 0 | 4.4579 | 4.0059 | 0.162 | 0.145 | 0.145 | 0 | 0 | 0 | 69.7632 | 69.7633
| 16.09.2016 12:00 | 3.5146 | 2.549 | 0.69322 | 0 | 0 | 0.097652 | 0.087404 | 0.087404 | 0 | 0 | 0 | 37.944 | 0 | 37.944 | 0 | 0 | 0 | 0 | 0 | 0 | 0 | 0 | 0 | 0 | 0 | 0 | 0 | 0 | 0.28223 | 0.25261 | 0.25261 | 0.78746 | 7.2828 | 1.7102 | 8.993 | 0 | 0 | 0 | 0 | 0 | 0 | 0 | 0 | 0 | 0.97142 | 0.97142 | 0 | 0 | 0 | 0 | 0 | 0 | 4.0934 | 3.6414 | 0.162 | 0.145 | 0.145 | 0 | 0 | 0 | 37.944 | 37.944
| 16.09.2016 13:00 | 3.0827 | 2.1981 | 0.61211 | 0 | 0 | 0.097652 | 0.087404 | 0.087404 | 0 | 0 | 0 | 33.3914 | 0 | 33.3914 | 0 | 0 | 0 | 0 | 0 | 0 | 0 | 0 | 0 | 0 | 0 | 0 | 0 | 0 | 0.28223 | 0.25261 | 0.25261 | 0.78746 | 6.2804 | 1.5101 | 7.7905 | 0 | 0 | 0 | 0 | 0 | 0 | 0 | 0 | 0 | 0.85776 | 0.85776 | 0 | 0 | 0 | 0 | 0 | 0 | 3.5922 | 3.1402 | 0.162 | 0.145 | 0.145 | 0 | 0 | 0 | 33.3914 | 33.3914
| 16.09.2016 14:00 | 3.0612 | 2.1789 | 0.60985 | 0 | 0 | 0.097652 | 0.087404 | 0.087404 | 0 | 0 | 0 | 28.1247 | 0 | 28.1247 | 0 | 0 | 0 | 0 | 0 | 0 | 0 | 0 | 0 | 0 | 0 | 0 | 0 | 0 | 0.28223 | 0.25261 | 0.25261 | 0.78746 | 6.2255 | 1.5046 | 7.7301 | 0 | 0 | 0 | 0 | 0 | 0 | 0 | 0 | 0 | 0.8546 | 0.8546 | 0 | 0 | 0 | 0 | 0 | 0 | 3.5647 | 3.1127 | 0.162 | 0.145 | 0.145 | 0 | 0 | 0 | 28.1247 | 28.1247
| 16.09.2016 15:00 | 2.7196 | 1.9008 | 0.54632 | 0 | 0 | 0.097652 | 0.087404 | 0.087404 | 0 | 0 | 0 | 23.2287 | 0 | 23.2287 | 0 | 0 | 0 | 0 | 0 | 0 | 0 | 0 | 0 | 0 | 0 | 0 | 0 | 0 | 0.28223 | 0.25261 | 0.25261 | 0.78746 | 5.4309 | 1.3478 | 6.7787 | 0 | 0 | 0 | 0 | 0 | 0 | 0 | 0 | 0 | 0.76556 | 0.76556 | 0 | 0 | 0 | 0 | 0 | 0 | 3.1675 | 2.7155 | 0.162 | 0.145 | 0.145 | 0 | 0 | 0 | 23.2287 | 23.2287
| 16.09.2016 16:00 | 2.863 | 2.0224 | 0.56819 | 0 | 0 | 0.097652 | 0.087404 | 0.087404 | 0 | 0 | 0 | 27.0382 | 0 | 27.0382 | 0 | 0 | 0 | 0 | 0 | 0 | 0 | 0 | 0 | 0 | 0 | 0 | 0 | 0 | 0.28223 | 0.25261 | 0.25261 | 0.78746 | 5.7782 | 1.4018 | 7.18 | 0 | 0 | 0 | 0 | 0 | 0 | 0 | 0 | 0 | 0.79622 | 0.79622 | 0 | 0 | 0 | 0 | 0 | 0 | 3.3411 | 2.8891 | 0.162 | 0.145 | 0.145 | 0 | 0 | 0 | 27.0382 | 27.0382
| 16.09.2016 17:00 | 3.049 | 2.1729 | 0.60358 | 0 | 0 | 0.097652 | 0.087404 | 0.087404 | 0 | 0 | 0 | 69.712 | 0 | 69.712 | 0 | 0 | 0 | 0 | 0 | 0 | 0 | 0 | 0 | 0 | 0 | 0 | 0 | 0 | 0.28223 | 0.25261 | 0.25261 | 0.78746 | 6.2083 | 1.4891 | 7.6974 | 0 | 0 | 0 | 0 | 0 | 0 | 0 | 0 | 0 | 0.84581 | 0.84581 | 0 | 0 | 0 | 0 | 0 | 0 | 3.5562 | 3.1042 | 0.162 | 0.145 | 0.145 | 0 | 0 | 0 | 69.712 | 69.712
| 16.09.2016 18:00 | 3.4586 | 2.5094 | 0.67677 | 0 | 0 | 0.097652 | 0.087404 | 0.087404 | 0 | 0 | 0 | 126.2572 | 0 | 126.2572 | 0 | 0 | 0 | 0 | 0 | 0 | 0 | 0 | 0 | 0 | 0 | 0 | 0 | 0 | 0.28223 | 0.25261 | 0.25261 | 0.78746 | 7.1696 | 1.6697 | 8.8393 | 0 | 0 | 0 | 0 | 0 | 0 | 0 | 0 | 0 | 0.94837 | 0.94837 | 0 | 0 | 0 | 0 | 0 | 0 | 4.0368 | 3.5848 | 0.162 | 0.145 | 0.145 | 0 | 0 | 0 | 126.2572 | 126.2572
| 16.09.2016 19:00 | 3.5282 | 2.5645 | 0.6913 | 0 | 0 | 0.097652 | 0.087404 | 0.087404 | 0 | 0 | 0 | 181.2147 | 0 | 181.2147 | 0 | 0 | 0 | 0 | 0 | 0 | 0 | 0 | 0 | 0 | 0 | 0 | 0 | 0 | 0.28223 | 0.25261 | 0.25261 | 0.78746 | 7.3271 | 1.7055 | 9.0326 | 0 | 0 | 0 | 0 | 0 | 0 | 0 | 0 | 0 | 0.96873 | 0.96873 | 0 | 0 | 0 | 0 | 0 | 0 | 4.1156 | 3.6636 | 0.162 | 0.145 | 0.145 | 0 | 0 | 0 | 181.2147 | 181.2147
| 16.09.2016 20:00 | 3.5344 | 2.5605 | 0.70145 | 0 | 0 | 0.097652 | 0.087404 | 0.087404 | 0 | 0 | 0 | 212.0896 | 0 | 212.0896 | 0 | 0 | 0 | 0 | 0 | 0 | 0 | 0 | 0 | 0 | 0 | 0 | 0 | 0 | 0.28223 | 0.25261 | 0.25261 | 0.78746 | 7.3158 | 1.7306 | 9.0463 | 0 | 0 | 0 | 0 | 0 | 0 | 0 | 0 | 0 | 0.98295 | 0.98295 | 0 | 0 | 0 | 0 | 0 | 0 | 4.1099 | 3.6579 | 0.162 | 0.145 | 0.145 | 0 | 0 | 0 | 212.0896 | 212.0896
| 16.09.2016 21:00 | 3.2988 | 2.366 | 0.66027 | 0 | 0 | 0.097652 | 0.087404 | 0.087404 | 0 | 0 | 0 | 190.4083 | 0 | 190.4083 | 0 | 0 | 0 | 0 | 0 | 0 | 0 | 0 | 0 | 0 | 0 | 0 | 0 | 0 | 0.28223 | 0.25261 | 0.25261 | 0.78746 | 6.7601 | 1.629 | 8.389 | 0 | 0 | 0 | 0 | 0 | 0 | 0 | 0 | 0 | 0.92524 | 0.92524 | 0 | 0 | 0 | 0 | 0 | 0 | 3.832 | 3.38 | 0.162 | 0.145 | 0.145 | 0 | 0 | 0 | 190.4083 | 190.4083
| 16.09.2016 22:00 | 2.7051 | 1.8791 | 0.55354 | 0 | 0 | 0.097652 | 0.087404 | 0.087404 | 0 | 0 | 0 | 171.9833 | 0 | 171.9833 | 0 | 0 | 0 | 0 | 0 | 0 | 0 | 0 | 0 | 0 | 0 | 0 | 0 | 0 | 0.28223 | 0.25261 | 0.25261 | 0.78746 | 5.3687 | 1.3656 | 6.7344 | 0 | 0 | 0 | 0 | 0 | 0 | 0 | 0 | 0 | 0.77568 | 0.77568 | 0 | 0 | 0 | 0 | 0 | 0 | 3.1364 | 2.6844 | 0.162 | 0.145 | 0.145 | 0 | 0 | 0 | 171.9833 | 171.9833
| 16.09.2016 23:00 | 2.2396 | 1.5207 | 0.44645 | 0 | 0 | 0.097652 | 0.087404 | 0.087404 | 0 | 0 | 0 | 181.6755 | 0 | 181.6755 | 0 | 0 | 0 | 0 | 0 | 0 | 0 | 0 | 0 | 0 | 0 | 0 | 0 | 0 | 0.28223 | 0.25261 | 0.25261 | 0.78746 | 4.3447 | 1.1014 | 5.4462 | 0 | 0 | 0 | 0 | 0 | 0 | 0 | 0 | 0 | 0.62561 | 0.62561 | 0 | 0 | 0 | 0 | 0 | 0 | 2.6244 | 2.1724 | 0.162 | 0.145 | 0.145 | 0 | 0 | 0 | 181.6755 | 181.6755
| 17.09.2016 00:00 | 2.292 | 1.5798 | 0.43975 | 0 | 0 | 0.097652 | 0.087404 | 0.087404 | 0 | 0 | 0 | 180.8565 | 0 | 180.8565 | 0 | 0 | 0 | 0 | 0 | 0 | 0 | 0 | 0 | 0 | 0 | 0 | 0 | 0 | 0.28223 | 0.25261 | 0.25261 | 0.78746 | 4.5137 | 1.0849 | 5.5986 | 0 | 0 | 0 | 0 | 0 | 0 | 0 | 0 | 0 | 0.61623 | 0.61623 | 0 | 0 | 0 | 0 | 0 | 0 | 2.7088 | 2.2568 | 0.162 | 0.145 | 0.145 | 0 | 0 | 0 | 180.8565 | 180.8565
| 17.09.2016 01:00 | 2.2417 | 1.536 | 0.43327 | 0 | 0 | 0.097652 | 0.087404 | 0.087404 | 0 | 0 | 0 | 174.0077 | 0 | 174.0077 | 0 | -1e-12 | 1e-12 | 0 | 0 | 0 | 0 | 0 | 0 | 0 | 0 | 0 | 0 | 0 | 0.28223 | 0.25261 | 0.25261 | 0.78746 | 4.3886 | 1.0689 | 5.4575 | -1e-12 | 0 | -1e-12 | 1e-12 | 0 | 1e-12 | 0 | 0 | 0 | 0.60715 | 0.60715 | 0 | 0 | -9.5e-13 | 0 | 0 | 0 | 2.6463 | 2.1943 | 0.162 | 0.145 | 0.145 | 9.5e-13 | 0 | 0 | 174.0077 | 174.0077
| 17.09.2016 02:00 | 2.3885 | 1.6622 | 0.45383 | 0 | 0 | 0.097652 | 0.087404 | 0.087404 | 0 | 0 | 0 | 135.1533 | 0 | 135.1533 | 0 | -1e-12 | 1e-12 | 0 | 0 | 0 | 0 | 0 | 0 | 0 | 0 | 0 | 0 | 0 | 0.28223 | 0.25261 | 0.25261 | 0.78746 | 4.7492 | 1.1196 | 5.8689 | -1e-12 | 0 | -1e-12 | 1e-12 | 0 | 1e-12 | 0 | 0 | 0 | 0.63596 | 0.63596 | 0 | 0 | -9.5e-13 | 0 | 0 | 0 | 2.8266 | 2.3746 | 0.162 | 0.145 | 0.145 | 9.5e-13 | 0 | 0 | 135.1533 | 135.1533
| 17.09.2016 03:00 | 2.8864 | 2.0709 | 0.54303 | 0 | 0 | 0.097652 | 0.087404 | 0.087404 | 0 | 0 | 0 | 127.5226 | 0 | 127.5226 | 0 | 0 | 0 | 0 | 0 | 0 | 0 | 0 | 0 | 0 | 0 | 0 | 0 | 0 | 0.28223 | 0.25261 | 0.25261 | 0.78746 | 5.9168 | 1.3397 | 7.2565 | 0 | 0 | 0 | 0 | 0 | 0 | 0 | 0 | 0 | 0.76095 | 0.76095 | 0 | 0 | 0 | 0 | 0 | 0 | 3.4104 | 2.9584 | 0.162 | 0.145 | 0.145 | 0 | 0 | 0 | 127.5226 | 127.5226
| 17.09.2016 04:00 | 3.7572 | 2.7656 | 0.71915 | 0 | 0 | 0.097652 | 0.087404 | 0.087404 | 0 | 0 | 0 | 112.7353 | 0 | 112.7353 | 0 | 0 | 0 | 0 | 0 | 0 | 0 | 0 | 0 | 0 | 0 | 0 | 0 | 0 | 0.28223 | 0.25261 | 0.25261 | 0.78746 | 7.9017 | 1.7742 | 9.6759 | 0 | 0 | 0 | 0 | 0 | 0 | 0 | 0 | 0 | 1.0078 | 1.0078 | 0 | 0 | 0 | 0 | 0 | 0 | 4.4029 | 3.9509 | 0.162 | 0.145 | 0.145 | 0 | 0 | 0 | 112.7353 | 112.7353
| 17.09.2016 05:00 | 5.4018 | 4.1004 | 1.0289 | 0 | 0 | 0.097652 | 0.087404 | 0.087404 | 0 | 0 | 0 | 116.2832 | 0 | 116.2832 | 0 | -1e-12 | 1e-12 | 0 | 0 | 0 | 0 | 0 | 0 | 0 | 0 | 0 | 0 | 0 | 0.28223 | 0.25261 | 0.25261 | 0.78746 | 11.7155 | 2.5385 | 14.254 | -1e-12 | 0 | -1e-12 | 1e-12 | 0 | 1e-12 | 0 | 0 | 0 | 1.4419 | 1.4419 | 0 | 0 | -9.5e-13 | 0 | 0 | 0 | 6.3098 | 5.8578 | 0.162 | 0.145 | 0.145 | 9.5e-13 | 0 | 0 | 116.2832 | 116.2833
| 17.09.2016 06:00 | 5.8858 | 4.486 | 1.1274 | 0 | 0 | 0.097652 | 0.087404 | 0.087404 | 0 | 0 | 0 | 91.2703 | 0 | 91.2703 | 0 | 0 | 0 | 0 | 0 | 0 | 0 | 0 | 0 | 0 | 0 | 0 | 0 | 0 | 0.28223 | 0.25261 | 0.25261 | 0.78746 | 12.8171 | 2.7814 | 15.5984 | 0 | 0 | 0 | 0 | 0 | 0 | 0 | 0 | 0 | 1.5798 | 1.5798 | 0 | 0 | 0 | 0 | 0 | 0 | 6.8605 | 6.4085 | 0.162 | 0.145 | 0.145 | 0 | 0 | 0 | 91.2703 | 91.2703
| 17.09.2016 07:00 | 5.4618 | 4.125 | 1.0644 | 0 | 0 | 0.097652 | 0.087404 | 0.087404 | 0 | 0 | 0 | 85.9047 | 0 | 85.9047 | 0 | -1e-12 | 1e-12 | 0 | 0 | 0 | 0 | 0 | 0 | 0 | 0 | 0 | 0 | 0 | 0.28223 | 0.25261 | 0.25261 | 0.78746 | 11.7857 | 2.626 | 14.4116 | -1e-12 | 0 | -1e-12 | 1e-12 | 0 | 1e-12 | 0 | 0 | 0 | 1.4915 | 1.4915 | 0 | 0 | -9.5e-13 | 0 | 0 | 0 | 6.3448 | 5.8928 | 0.162 | 0.145 | 0.145 | 9.5e-13 | 0 | 0 | 85.9047 | 85.9047
| 17.09.2016 08:00 | 4.8667 | 3.6465 | 0.94771 | 0 | 0 | 0.097652 | 0.087404 | 0.087404 | 0 | 0 | 0 | 68.4038 | 0 | 68.4038 | 0 | -1e-12 | 1e-12 | 0 | 0 | 0 | 0 | 0 | 0 | 0 | 0 | 0 | 0 | 0 | 0.28223 | 0.25261 | 0.25261 | 0.78746 | 10.4186 | 2.3381 | 12.7567 | -1e-12 | 0 | -1e-12 | 1e-12 | 0 | 1e-12 | 0 | 0 | 0 | 1.328 | 1.328 | 0 | 0 | -9.5e-13 | 0 | 0 | 0 | 5.6613 | 5.2093 | 0.162 | 0.145 | 0.145 | 9.5e-13 | 0 | 0 | 68.4038 | 68.4038
| 17.09.2016 09:00 | 4.8054 | 3.5976 | 0.93532 | 0 | 0 | 0.097652 | 0.087404 | 0.087404 | 0 | 0 | 0 | 75.9748 | 0 | 75.9748 | 0 | -1e-12 | 1e-12 | 0 | 0 | 0 | 0 | 0 | 0 | 0 | 0 | 0 | 0 | 0 | 0.28223 | 0.25261 | 0.25261 | 0.78746 | 10.279 | 2.3075 | 12.5865 | -1e-12 | 0 | -1e-12 | 1e-12 | 0 | 1e-12 | 0 | 0 | 0 | 1.3107 | 1.3107 | 0 | 0 | -9.5e-13 | 0 | 0 | 0 | 5.5915 | 5.1395 | 0.162 | 0.145 | 0.145 | 9.5e-13 | 0 | 0 | 75.9748 | 75.9748
| 17.09.2016 10:00 | 4.2201 | 3.1184 | 0.82929 | 0 | 0 | 0.097652 | 0.087404 | 0.087404 | 0 | 0 | 0 | 125.0987 | 0 | 125.0987 | 0 | 0 | 0 | 0 | 0 | 0 | 0 | 0 | 0 | 0 | 0 | 0 | 0 | 0 | 0.28223 | 0.25261 | 0.25261 | 0.78746 | 8.9096 | 2.046 | 10.9556 | 0 | 0 | 0 | 0 | 0 | 0 | 0 | 0 | 0 | 1.1621 | 1.1621 | 0 | 0 | 0 | 0 | 0 | 0 | 4.9068 | 4.4548 | 0.162 | 0.145 | 0.145 | 0 | 0 | 0 | 125.0987 | 125.0987
| 17.09.2016 11:00 | 4.047 | 2.9819 | 0.79269 | 0 | 0 | 0.097652 | 0.087404 | 0.087404 | 0 | 0 | 0 | 239.115 | 0 | 239.115 | 0 | 0 | 0 | 0 | 0 | 0 | 0 | 0 | 0 | 0 | 0 | 0 | 0 | 0 | 0.28223 | 0.25261 | 0.25261 | 0.78746 | 8.5196 | 1.9556 | 10.4752 | 0 | 0 | 0 | 0 | 0 | 0 | 0 | 0 | 0 | 1.1108 | 1.1108 | 0 | 0 | 0 | 0 | 0 | 0 | 4.7118 | 4.2598 | 0.162 | 0.145 | 0.145 | 0 | 0 | 0 | 239.115 | 239.115
| 17.09.2016 12:00 | 3.7052 | 2.6981 | 0.73462 | 0 | 0 | 0.097652 | 0.087404 | 0.087404 | 0 | 0 | 0 | 258.1515 | 0 | 258.1515 | 0 | -1e-12 | 1e-12 | 0 | 0 | 0 | 0 | 0 | 0 | 0 | 0 | 0 | 0 | 0 | 0.28223 | 0.25261 | 0.25261 | 0.78746 | 7.7089 | 1.8124 | 9.5213 | -1e-12 | 0 | -1e-12 | 1e-12 | 0 | 1e-12 | 0 | 0 | 0 | 1.0294 | 1.0294 | 0 | 0 | -9.5e-13 | 0 | 0 | 0 | 4.3065 | 3.8545 | 0.162 | 0.145 | 0.145 | 9.5e-13 | 0 | 0 | 258.1515 | 258.1515
| 17.09.2016 13:00 | 3.6629 | 2.6719 | 0.71849 | 0 | 0 | 0.097652 | 0.087404 | 0.087404 | 0 | 0 | 0 | 212.9477 | 0 | 212.9477 | 0 | 0 | 0 | 0 | 0 | 0 | 0 | 0 | 0 | 0 | 0 | 0 | 0 | 0 | 0.28223 | 0.25261 | 0.25261 | 0.78746 | 7.6341 | 1.7726 | 9.4067 | 0 | 0 | 0 | 0 | 0 | 0 | 0 | 0 | 0 | 1.0068 | 1.0068 | 0 | 0 | 0 | 0 | 0 | 0 | 4.2691 | 3.8171 | 0.162 | 0.145 | 0.145 | 0 | 0 | 0 | 212.9477 | 212.9477
| 17.09.2016 14:00 | 3.508 | 2.5436 | 0.69184 | 0 | 0 | 0.097652 | 0.087404 | 0.087404 | 0 | 0 | 0 | 210.4656 | 0 | 210.4656 | 0 | 0 | 0 | 0 | 0 | 0 | 0 | 0 | 0 | 0 | 0 | 0 | 0 | 0 | 0.28223 | 0.25261 | 0.25261 | 0.78746 | 7.2676 | 1.7069 | 8.9744 | 0 | 0 | 0 | 0 | 0 | 0 | 0 | 0 | 0 | 0.96949 | 0.96949 | 0 | 0 | 0 | 0 | 0 | 0 | 4.0858 | 3.6338 | 0.162 | 0.145 | 0.145 | 0 | 0 | 0 | 210.4656 | 210.4656
| 17.09.2016 15:00 | 3.3431 | 2.4121 | 0.65857 | 0 | 0 | 0.097652 | 0.087404 | 0.087404 | 0 | 0 | 0 | 219.5655 | 0 | 219.5655 | 0 | 0 | 0 | 0 | 0 | 0 | 0 | 0 | 0 | 0 | 0 | 0 | 0 | 0 | 0.28223 | 0.25261 | 0.25261 | 0.78746 | 6.8916 | 1.6248 | 8.5164 | 0 | 0 | 0 | 0 | 0 | 0 | 0 | 0 | 0 | 0.92287 | 0.92287 | 0 | 0 | 0 | 0 | 0 | 0 | 3.8978 | 3.4458 | 0.162 | 0.145 | 0.145 | 0 | 0 | 0 | 219.5655 | 219.5655
| 17.09.2016 16:00 | 3.2839 | 2.3625 | 0.64889 | 0 | 0 | 0.097652 | 0.087404 | 0.087404 | 0 | 0 | 0 | 264.4697 | 0 | 264.4697 | 0 | 0 | 0 | 0 | 0 | 0 | 0 | 0 | 0 | 0 | 0 | 0 | 0 | 0 | 0.28223 | 0.25261 | 0.25261 | 0.78746 | 6.7501 | 1.6009 | 8.351 | 0 | 0 | 0 | 0 | 0 | 0 | 0 | 0 | 0 | 0.9093 | 0.9093 | 0 | 0 | 0 | 0 | 0 | 0 | 3.8271 | 3.3751 | 0.162 | 0.145 | 0.145 | 0 | 0 | 0 | 264.4697 | 264.4697
| 17.09.2016 17:00 | 3.3448 | 2.4098 | 0.66258 | 0 | 0 | 0.097652 | 0.087404 | 0.087404 | 0 | 0 | 0 | 251.4863 | 0 | 251.4863 | 0 | 0 | 0 | 0 | 0 | 0 | 0 | 0 | 0 | 0 | 0 | 0 | 0 | 0 | 0.28223 | 0.25261 | 0.25261 | 0.78746 | 6.885 | 1.6347 | 8.5197 | 0 | 0 | 0 | 0 | 0 | 0 | 0 | 0 | 0 | 0.92848 | 0.92848 | 0 | 0 | 0 | 0 | 0 | 0 | 3.8945 | 3.4425 | 0.162 | 0.145 | 0.145 | 0 | 0 | 0 | 251.4863 | 251.4863
| 17.09.2016 18:00 | 3.5903 | 2.6063 | 0.71161 | 0 | 0 | 0.097652 | 0.087404 | 0.087404 | 0 | 0 | 0 | 283.6917 | 0 | 283.6917 | 0 | 0 | 0 | 0 | 0 | 0 | 0 | 0 | 0 | 0 | 0 | 0 | 0 | 0 | 0.28223 | 0.25261 | 0.25261 | 0.78746 | 7.4465 | 1.7556 | 9.2021 | 0 | 0 | 0 | 0 | 0 | 0 | 0 | 0 | 0 | 0.99719 | 0.99719 | 0 | 0 | 0 | 0 | 0 | 0 | 4.1752 | 3.7232 | 0.162 | 0.145 | 0.145 | 0 | 0 | 0 | 283.6917 | 283.6917
| 17.09.2016 19:00 | 3.664 | 2.6609 | 0.73062 | 0 | 0 | 0.097652 | 0.087404 | 0.087404 | 0 | 0 | 0 | 321.162 | 0 | 321.162 | 0 | 0 | 0 | 0 | 0 | 0 | 0 | 0 | 0 | 0 | 0 | 0 | 0 | 0 | 0.28223 | 0.25261 | 0.25261 | 0.78746 | 7.6026 | 1.8025 | 9.4051 | 0 | 0 | 0 | 0 | 0 | 0 | 0 | 0 | 0 | 1.0238 | 1.0238 | 0 | 0 | 0 | 0 | 0 | 0 | 4.2533 | 3.8013 | 0.162 | 0.145 | 0.145 | 0 | 0 | 0 | 321.162 | 321.162
| 17.09.2016 20:00 | 3.8675 | 2.824 | 0.77103 | 0 | 0 | 0.097652 | 0.087404 | 0.087404 | 0 | 0 | 0 | 312.9743 | 0 | 312.9743 | 0 | 0 | 0 | 0 | 0 | 0 | 0 | 0 | 0 | 0 | 0 | 0 | 0 | 0 | 0.28223 | 0.25261 | 0.25261 | 0.78746 | 8.0686 | 1.9022 | 9.9708 | 0 | 0 | 0 | 0 | 0 | 0 | 0 | 0 | 0 | 1.0804 | 1.0804 | 0 | 0 | 0 | 0 | 0 | 0 | 4.4863 | 4.0343 | 0.162 | 0.145 | 0.145 | 0 | 0 | 0 | 312.9743 | 312.9743
| 17.09.2016 21:00 | 3.6321 | 2.6271 | 0.73255 | 0 | 0 | 0.097652 | 0.087404 | 0.087404 | 0 | 0 | 0 | 274.698 | 0 | 274.698 | 0 | 0 | 0 | 0 | 0 | 0 | 0 | 0 | 0 | 0 | 0 | 0 | 0 | 0 | 0.28223 | 0.25261 | 0.25261 | 0.78746 | 7.5059 | 1.8073 | 9.3132 | 0 | 0 | 0 | 0 | 0 | 0 | 0 | 0 | 0 | 1.0265 | 1.0265 | 0 | 0 | 0 | 0 | 0 | 0 | 4.205 | 3.753 | 0.162 | 0.145 | 0.145 | 0 | 0 | 0 | 274.698 | 274.698
| 17.09.2016 22:00 | 3.004 | 2.1192 | 0.6123 | 0 | 0 | 0.097652 | 0.087404 | 0.087404 | 0 | 0 | 0 | 266.6545 | 0 | 266.6545 | 0 | 0 | 0 | 0 | 0 | 0 | 0 | 0 | 0 | 0 | 0 | 0 | 0 | 0 | 0.28223 | 0.25261 | 0.25261 | 0.78746 | 6.0549 | 1.5106 | 7.5655 | 0 | 0 | 0 | 0 | 0 | 0 | 0 | 0 | 0 | 0.85803 | 0.85803 | 0 | 0 | 0 | 0 | 0 | 0 | 3.4794 | 3.0274 | 0.162 | 0.145 | 0.145 | 0 | 0 | 0 | 266.6545 | 266.6545
| 17.09.2016 23:00 | 2.5698 | 1.7919 | 0.50539 | 0 | 0 | 0.097652 | 0.087404 | 0.087404 | 0 | 0 | 0 | 240.1377 | 0 | 240.1377 | 0 | 0 | 0 | 0 | 0 | 0 | 0 | 0 | 0 | 0 | 0 | 0 | 0 | 0 | 0.28223 | 0.25261 | 0.25261 | 0.78746 | 5.1198 | 1.2469 | 6.3666 | 0 | 0 | 0 | 0 | 0 | 0 | 0 | 0 | 0 | 0.70821 | 0.70821 | 0 | 0 | 0 | 0 | 0 | 0 | 3.0119 | 2.5599 | 0.162 | 0.145 | 0.145 | 0 | 0 | 0 | 240.1377 | 240.1377
| 18.09.2016 00:00 | 3.1539 | 2.2843 | 0.59712 | 0 | 0 | 0.097652 | 0.087404 | 0.087404 | 0 | 0 | 0 | 215.8695 | 0 | 215.8695 | 0 | 0 | 0 | 0 | 0 | 0 | 0 | 0 | 0 | 0 | 0 | 0 | 0 | 0 | 0.28223 | 0.25261 | 0.25261 | 0.78746 | 6.5266 | 1.4732 | 7.9997 | 0 | 0 | 0 | 0 | 0 | 0 | 0 | 0 | 0 | 0.83675 | 0.83675 | 0 | 0 | 0 | 0 | 0 | 0 | 3.7153 | 3.2633 | 0.162 | 0.145 | 0.145 | 0 | 0 | 0 | 215.8695 | 215.8695
| 18.09.2016 01:00 | 3.5249 | 2.591 | 0.66139 | 0 | 0 | 0.097652 | 0.087404 | 0.087404 | 0 | 0 | 0 | 208.4628 | 0 | 208.4628 | 0 | 0 | 0 | 0 | 0 | 0 | 0 | 0 | 0 | 0 | 0 | 0 | 0 | 0 | 0.28223 | 0.25261 | 0.25261 | 0.78746 | 7.4029 | 1.6317 | 9.0346 | 0 | 0 | 0 | 0 | 0 | 0 | 0 | 0 | 0 | 0.92682 | 0.92682 | 0 | 0 | 0 | 0 | 0 | 0 | 4.1534 | 3.7014 | 0.162 | 0.145 | 0.145 | 0 | 0 | 0 | 208.4628 | 208.4628
| 18.09.2016 02:00 | 3.9548 | 2.9543 | 0.72806 | 0 | 0 | 0.097652 | 0.087404 | 0.087404 | 0 | 0 | 0 | 185.9064 | 0 | 185.9064 | 0 | 0 | 0 | 0 | 0 | 0 | 0 | 0 | 0 | 0 | 0 | 0 | 0 | 0 | 0.28223 | 0.25261 | 0.25261 | 0.78746 | 8.4408 | 1.7962 | 10.237 | 0 | 0 | 0 | 0 | 0 | 0 | 0 | 0 | 0 | 1.0202 | 1.0202 | 0 | 0 | 0 | 0 | 0 | 0 | 4.6724 | 4.2204 | 0.162 | 0.145 | 0.145 | 0 | 0 | 0 | 185.9064 | 185.9063
| 18.09.2016 03:00 | 4.9855 | 3.8053 | 0.90775 | 0 | 0 | 0.097652 | 0.087404 | 0.087404 | 0 | 0 | 0 | 205.2686 | 0 | 205.2686 | 0 | 0 | 0 | 0 | 0 | 0 | 0 | 0 | 0 | 0 | 0 | 0 | 0 | 0 | 0.28223 | 0.25261 | 0.25261 | 0.78746 | 10.8723 | 2.2395 | 13.1118 | 0 | 0 | 0 | 0 | 0 | 0 | 0 | 0 | 0 | 1.2721 | 1.2721 | 0 | 0 | 0 | 0 | 0 | 0 | 5.8881 | 5.4361 | 0.162 | 0.145 | 0.145 | 0 | 0 | 0 | 205.2686 | 205.2686
| 18.09.2016 04:00 | 6.4266 | 4.9669 | 1.1872 | 0 | 0 | 0.097652 | 0.087404 | 0.087404 | 0 | 0 | 0 | 219.8866 | 0 | 219.8866 | 0 | 0 | 0 | 0 | 0 | 0 | 0 | 0 | 0 | 0 | 0 | 0 | 0 | 0 | 0.28223 | 0.25261 | 0.25261 | 0.78746 | 14.1911 | 2.929 | 17.1202 | 0 | 0 | 0 | 0 | 0 | 0 | 0 | 0 | 0 | 1.6637 | 1.6637 | 0 | 0 | 0 | 0 | 0 | 0 | 7.5476 | 7.0956 | 0.162 | 0.145 | 0.145 | 0 | 0 | 0 | 219.8866 | 219.8866
| 18.09.2016 05:00 | 6.2562 | 4.7798 | 1.2039 | 0 | 0 | 0.097652 | 0.087404 | 0.087404 | 0 | 0 | 0 | 208.8447 | 0 | 208.8447 | 0 | 0 | 0 | 0 | 0 | 0 | 0 | 0 | 0 | 0 | 0 | 0 | 0 | 0 | 0.28223 | 0.25261 | 0.25261 | 0.78746 | 13.6566 | 2.9702 | 16.6268 | 0 | 0 | 0 | 0 | 0 | 0 | 0 | 0 | 0 | 1.6871 | 1.6871 | 0 | 0 | 0 | 0 | 0 | 0 | 7.2803 | 6.8283 | 0.162 | 0.145 | 0.145 | 0 | 0 | 0 | 208.8447 | 208.8447
| 18.09.2016 06:00 | 7.0253 | 5.3981 | 1.3547 | 0 | 0 | 0.097652 | 0.087404 | 0.087404 | 0 | 0 | 0 | 179.5058 | 0 | 179.5058 | 0 | 0 | 0 | 0 | 0 | 0 | 0 | 0 | 0 | 0 | 0 | 0 | 0 | 0 | 0.28223 | 0.25261 | 0.25261 | 0.78746 | 15.4232 | 3.3422 | 18.7654 | 0 | 0 | 0 | 0 | 0 | 0 | 0 | 0 | 0 | 1.8984 | 1.8984 | 0 | 0 | 0 | 0 | 0 | 0 | 8.1636 | 7.7116 | 0.162 | 0.145 | 0.145 | 0 | 0 | 0 | 179.5058 | 179.5058
| 18.09.2016 07:00 | 6.0259 | 4.5552 | 1.1982 | 0 | 0 | 0.097652 | 0.087404 | 0.087404 | 0 | 0 | 0 | 150.6107 | 0 | 150.6107 | 0 | -1e-12 | 1e-12 | 0 | 0 | 0 | 0 | 0 | 0 | 0 | 0 | 0 | 0 | 0 | 0.28223 | 0.25261 | 0.25261 | 0.78746 | 13.0149 | 2.9562 | 15.9711 | -1e-12 | 0 | -1e-12 | 1e-12 | 0 | 1e-12 | 0 | 0 | 0 | 1.6791 | 1.6791 | 0 | 0 | -9.5e-13 | 0 | 0 | 0 | 6.9595 | 6.5075 | 0.162 | 0.145 | 0.145 | 9.5e-13 | 0 | 0 | 150.6107 | 150.6107
| 18.09.2016 08:00 | 5.4479 | 4.0957 | 1.0797 | 0 | 0 | 0.097652 | 0.087404 | 0.087404 | 0 | 0 | 0 | 130.0658 | 0 | 130.0658 | 0 | -1e-12 | 1e-12 | 0 | 0 | 0 | 0 | 0 | 0 | 0 | 0 | 0 | 0 | 0 | 0.28223 | 0.25261 | 0.25261 | 0.78746 | 11.7021 | 2.6636 | 14.3657 | -1e-12 | 0 | -1e-12 | 1e-12 | 0 | 1e-12 | 0 | 0 | 0 | 1.5129 | 1.5129 | 0 | 0 | -9.5e-13 | 0 | 0 | 0 | 6.303 | 5.851 | 0.162 | 0.145 | 0.145 | 9.5e-13 | 0 | 0 | 130.0658 | 130.0658
| 18.09.2016 09:00 | 5.3499 | 4.0169 | 1.0606 | 0 | 0 | 0.097652 | 0.087404 | 0.087404 | 0 | 0 | 0 | 193.7513 | 0 | 193.7513 | 0 | -1e-12 | 1e-12 | 0 | 0 | 0 | 0 | 0 | 0 | 0 | 0 | 0 | 0 | 0 | 0.28223 | 0.25261 | 0.25261 | 0.78746 | 11.4769 | 2.6165 | 14.0934 | -1e-12 | 0 | -1e-12 | 1e-12 | 0 | 1e-12 | 0 | 0 | 0 | 1.4862 | 1.4862 | 0 | 0 | -9.5e-13 | 0 | 0 | 0 | 6.1904 | 5.7384 | 0.162 | 0.145 | 0.145 | 9.5e-13 | 0 | 0 | 193.7513 | 193.7513
| 18.09.2016 10:00 | 4.8517 | 3.6124 | 0.96679 | 0 | 0 | 0.097652 | 0.087404 | 0.087404 | 0 | 0 | 0 | 225.8173 | 0 | 225.8173 | 0 | -1e-12 | 1e-12 | 0 | 0 | 0 | 0 | 0 | 0 | 0 | 0 | 0 | 0 | 0 | 0.28223 | 0.25261 | 0.25261 | 0.78746 | 10.3212 | 2.3852 | 12.7064 | -1e-12 | 0 | -1e-12 | 1e-12 | 0 | 1e-12 | 0 | 0 | 0 | 1.3548 | 1.3548 | 0 | 0 | -9.5e-13 | 0 | 0 | 0 | 5.6126 | 5.1606 | 0.162 | 0.145 | 0.145 | 9.5e-13 | 0 | 0 | 225.8173 | 225.8173
| 18.09.2016 11:00 | 4.6678 | 3.4691 | 0.92624 | 0 | 0 | 0.097652 | 0.087404 | 0.087404 | 0 | 0 | 0 | 175.5936 | 0 | 175.5936 | 0 | -1e-12 | 1e-12 | 0 | 0 | 0 | 0 | 0 | 0 | 0 | 0 | 0 | 0 | 0 | 0.28223 | 0.25261 | 0.25261 | 0.78746 | 9.9117 | 2.2851 | 12.1969 | -1e-12 | 0 | -1e-12 | 1e-12 | 0 | 1e-12 | 0 | 0 | 0 | 1.298 | 1.298 | 0 | 0 | -9.5e-13 | 0 | 0 | 0 | 5.4079 | 4.9559 | 0.162 | 0.145 | 0.145 | 9.5e-13 | 0 | 0 | 175.5936 | 175.5936
| 18.09.2016 12:00 | 4.5194 | 3.3468 | 0.90011 | 0 | 0 | 0.097652 | 0.087404 | 0.087404 | 0 | 0 | 0 | 148.6796 | 0 | 148.6796 | 0 | 0 | 0 | 0 | 0 | 0 | 0 | 0 | 0 | 0 | 0 | 0 | 0 | 0 | 0.28223 | 0.25261 | 0.25261 | 0.78746 | 9.5622 | 2.2207 | 11.7829 | 0 | 0 | 0 | 0 | 0 | 0 | 0 | 0 | 0 | 1.2613 | 1.2613 | 0 | 0 | 0 | 0 | 0 | 0 | 5.2331 | 4.7811 | 0.162 | 0.145 | 0.145 | 0 | 0 | 0 | 148.6796 | 148.6795
| 18.09.2016 13:00 | 4.2229 | 3.1112 | 0.8392 | 0 | 0 | 0.097652 | 0.087404 | 0.087404 | 0 | 0 | 0 | 111.1068 | 0 | 111.1068 | 0 | 0 | 0 | 0 | 0 | 0 | 0 | 0 | 0 | 0 | 0 | 0 | 0 | 0 | 0.28223 | 0.25261 | 0.25261 | 0.78746 | 8.8892 | 2.0704 | 10.9596 | 0 | 0 | 0 | 0 | 0 | 0 | 0 | 0 | 0 | 1.176 | 1.176 | 0 | 0 | 0 | 0 | 0 | 0 | 4.8966 | 4.4446 | 0.162 | 0.145 | 0.145 | 0 | 0 | 0 | 111.1068 | 111.1068
| 18.09.2016 14:00 | 4.1002 | 3.01 | 0.81771 | 0 | 0 | 0.097652 | 0.087404 | 0.087404 | 0 | 0 | 0 | 113.0481 | 0 | 113.0481 | 0 | 0 | 0 | 0 | 0 | 0 | 0 | 0 | 0 | 0 | 0 | 0 | 0 | 0 | 0.28223 | 0.25261 | 0.25261 | 0.78746 | 8.6 | 2.0174 | 10.6174 | 0 | 0 | 0 | 0 | 0 | 0 | 0 | 0 | 0 | 1.1459 | 1.1459 | 0 | 0 | 0 | 0 | 0 | 0 | 4.752 | 4.3 | 0.162 | 0.145 | 0.145 | 0 | 0 | 0 | 113.0481 | 113.0481
| 18.09.2016 15:00 | 3.9607 | 2.9012 | 0.78708 | 0 | 0 | 0.097652 | 0.087404 | 0.087404 | 0 | 0 | 0 | 95.5732 | 0 | 95.5732 | 0 | 0 | 0 | 0 | 0 | 0 | 0 | 0 | 0 | 0 | 0 | 0 | 0 | 0 | 0.28223 | 0.25261 | 0.25261 | 0.78746 | 8.2892 | 1.9418 | 10.231 | 0 | 0 | 0 | 0 | 0 | 0 | 0 | 0 | 0 | 1.1029 | 1.1029 | 0 | 0 | 0 | 0 | 0 | 0 | 4.5966 | 4.1446 | 0.162 | 0.145 | 0.145 | 0 | 0 | 0 | 95.5732 | 95.5732
| 18.09.2016 16:00 | 4.1803 | 3.084 | 0.82385 | 0 | 0 | 0.097652 | 0.087404 | 0.087404 | 0 | 0 | 0 | 117.9574 | 0 | 117.9574 | 0 | 0 | 0 | 0 | 0 | 0 | 0 | 0 | 0 | 0 | 0 | 0 | 0 | 0 | 0.28223 | 0.25261 | 0.25261 | 0.78746 | 8.8115 | 2.0325 | 10.8441 | 0 | 0 | 0 | 0 | 0 | 0 | 0 | 0 | 0 | 1.1545 | 1.1545 | 0 | 0 | 0 | 0 | 0 | 0 | 4.8578 | 4.4058 | 0.162 | 0.145 | 0.145 | 0 | 0 | 0 | 117.9574 | 117.9574
| 18.09.2016 17:00 | 4.3387 | 3.2116 | 0.85472 | 0 | 0 | 0.097652 | 0.087404 | 0.087404 | 0 | 0 | 0 | 124.9762 | 0 | 124.9762 | 0 | 0 | 0 | 0 | 0 | 0 | 0 | 0 | 0 | 0 | 0 | 0 | 0 | 0 | 0.28223 | 0.25261 | 0.25261 | 0.78746 | 9.1759 | 2.1087 | 11.2846 | 0 | 0 | 0 | 0 | 0 | 0 | 0 | 0 | 0 | 1.1977 | 1.1977 | 0 | 0 | 0 | 0 | 0 | 0 | 5.0399 | 4.5879 | 0.162 | 0.145 | 0.145 | 0 | 0 | 0 | 124.9762 | 124.9762
| 18.09.2016 18:00 | 4.549 | 3.3765 | 0.90008 | 0 | 0 | 0.097652 | 0.087404 | 0.087404 | 0 | 0 | 0 | 139.453 | 0 | 139.453 | 0 | 0 | 0 | 0 | 0 | 0 | 0 | 0 | 0 | 0 | 0 | 0 | 0 | 0 | 0.28223 | 0.25261 | 0.25261 | 0.78746 | 9.6471 | 2.2206 | 11.8677 | 0 | 0 | 0 | 0 | 0 | 0 | 0 | 0 | 0 | 1.2613 | 1.2613 | 0 | 0 | 0 | 0 | 0 | 0 | 5.2756 | 4.8236 | 0.162 | 0.145 | 0.145 | 0 | 0 | 0 | 139.453 | 139.453
| 18.09.2016 19:00 | 4.9852 | 3.7315 | 0.9813 | 0 | 0 | 0.097652 | 0.087404 | 0.087404 | 0 | 0 | 0 | 133.7158 | 0 | 133.7158 | 0 | -1e-12 | 1e-12 | 0 | 0 | 0 | 0 | 0 | 0 | 0 | 0 | 0 | 0 | 0 | 0.28223 | 0.25261 | 0.25261 | 0.78746 | 10.6613 | 2.421 | 13.0823 | -1e-12 | 0 | -1e-12 | 1e-12 | 0 | 1e-12 | 0 | 0 | 0 | 1.3751 | 1.3751 | 0 | 0 | -9.5e-13 | 0 | 0 | 0 | 5.7827 | 5.3307 | 0.162 | 0.145 | 0.145 | 9.5e-13 | 0 | 0 | 133.7158 | 133.7158
| 18.09.2016 20:00 | 5.3152 | 3.9982 | 1.0446 | 0 | 0 | 0.097652 | 0.087404 | 0.087404 | 0 | 0 | 0 | 119.1385 | 0 | 119.1385 | 0 | 0 | 0 | 0 | 0 | 0 | 0 | 0 | 0 | 0 | 0 | 0 | 0 | 0 | 0.28223 | 0.25261 | 0.25261 | 0.78746 | 11.4234 | 2.5771 | 14.0004 | 0 | 0 | 0 | 0 | 0 | 0 | 0 | 0 | 0 | 1.4638 | 1.4638 | 0 | 0 | 0 | 0 | 0 | 0 | 6.1637 | 5.7117 | 0.162 | 0.145 | 0.145 | 0 | 0 | 0 | 119.1385 | 119.1385
| 18.09.2016 21:00 | 4.8266 | 3.5899 | 0.9642 | 0 | 0 | 0.097652 | 0.087404 | 0.087404 | 0 | 0 | 0 | 97.096 | 0 | 97.096 | 0 | -1e-12 | 1e-12 | 0 | 0 | 0 | 0 | 0 | 0 | 0 | 0 | 0 | 0 | 0 | 0.28223 | 0.25261 | 0.25261 | 0.78746 | 10.2569 | 2.3788 | 12.6357 | -1e-12 | 0 | -1e-12 | 1e-12 | 0 | 1e-12 | 0 | 0 | 0 | 1.3512 | 1.3512 | 0 | 0 | -9.5e-13 | 0 | 0 | 0 | 5.5805 | 5.1285 | 0.162 | 0.145 | 0.145 | 9.5e-13 | 0 | 0 | 97.096 | 97.096
| 18.09.2016 22:00 | 4.077 | 2.9849 | 0.81959 | 0 | 0 | 0.097652 | 0.087404 | 0.087404 | 0 | 0 | 0 | 66.2246 | 0 | 66.2246 | 0 | 0 | 0 | 0 | 0 | 0 | 0 | 0 | 0 | 0 | 0 | 0 | 0 | 0 | 0.28223 | 0.25261 | 0.25261 | 0.78746 | 8.5283 | 2.022 | 10.5504 | 0 | 0 | 0 | 0 | 0 | 0 | 0 | 0 | 0 | 1.1485 | 1.1485 | 0 | 0 | 0 | 0 | 0 | 0 | 4.7162 | 4.2642 | 0.162 | 0.145 | 0.145 | 0 | 0 | 0 | 66.2246 | 66.2246
| 18.09.2016 23:00 | 3.2302 | 2.3233 | 0.63444 | 0 | 0 | 0.097652 | 0.087404 | 0.087404 | 0 | 0 | 0 | 63.5882 | 0 | 63.5882 | 0 | -1e-12 | 1e-12 | 0 | 0 | 0 | 0 | 0 | 0 | 0 | 0 | 0 | 0 | 0 | 0.28223 | 0.25261 | 0.25261 | 0.78746 | 6.6379 | 1.5652 | 8.2031 | -1e-12 | 0 | -1e-12 | 1e-12 | 0 | 1e-12 | 0 | 0 | 0 | 0.88904 | 0.88904 | 0 | 0 | -9.5e-13 | 0 | 0 | 0 | 3.7709 | 3.3189 | 0.162 | 0.145 | 0.145 | 9.5e-13 | 0 | 0 | 63.5882 | 63.5882
| 19.09.2016 00:00 | 4.008 | 2.9793 | 0.7562 | 0 | 0 | 0.097652 | 0.087404 | 0.087404 | 0 | 0 | 0 | 71.7615 | 0 | 71.7615 | 0 | 0 | 0 | 0 | 0 | 0 | 0 | 0 | 0 | 0 | 0 | 0 | 0 | 0 | 0.28223 | 0.25261 | 0.25261 | 0.78746 | 8.5123 | 1.8656 | 10.378 | 0 | 0 | 0 | 0 | 0 | 0 | 0 | 0 | 0 | 1.0597 | 1.0597 | 0 | 0 | 0 | 0 | 0 | 0 | 4.7082 | 4.2562 | 0.162 | 0.145 | 0.145 | 0 | 0 | 0 | 71.7615 | 71.7615
| 19.09.2016 01:00 | 4.1882 | 3.1285 | 0.78727 | 0 | 0 | 0.097652 | 0.087404 | 0.087404 | 0 | 0 | 0 | 54.6834 | 0 | 54.6834 | 0 | 0 | 0 | 0 | 0 | 0 | 0 | 0 | 0 | 0 | 0 | 0 | 0 | 0 | 0.28223 | 0.25261 | 0.25261 | 0.78746 | 8.9386 | 1.9423 | 10.8808 | 0 | 0 | 0 | 0 | 0 | 0 | 0 | 0 | 0 | 1.1032 | 1.1032 | 0 | 0 | 0 | 0 | 0 | 0 | 4.9213 | 4.4693 | 0.162 | 0.145 | 0.145 | 0 | 0 | 0 | 54.6834 | 54.6834
| 19.09.2016 02:00 | 4.4691 | 3.3636 | 0.833 | 0 | 0 | 0.097652 | 0.087404 | 0.087404 | 0 | 0 | 0 | 47.6701 | 0 | 47.6701 | 0 | 0 | 0 | 0 | 0 | 0 | 0 | 0 | 0 | 0 | 0 | 0 | 0 | 0 | 0.28223 | 0.25261 | 0.25261 | 0.78746 | 9.6104 | 2.0551 | 11.6655 | 0 | 0 | 0 | 0 | 0 | 0 | 0 | 0 | 0 | 1.1673 | 1.1673 | 0 | 0 | 0 | 0 | 0 | 0 | 5.2572 | 4.8052 | 0.162 | 0.145 | 0.145 | 0 | 0 | 0 | 47.6701 | 47.6701
| 19.09.2016 03:00 | 5.1964 | 3.9568 | 0.96715 | 0 | 0 | 0.097652 | 0.087404 | 0.087404 | 0 | 0 | 0 | 45.154 | 0 | 45.154 | 0 | -1e-12 | 1e-12 | 0 | 0 | 0 | 0 | 0 | 0 | 0 | 0 | 0 | 0 | 0 | 0.28223 | 0.25261 | 0.25261 | 0.78746 | 11.3052 | 2.3861 | 13.6913 | -1e-12 | 0 | -1e-12 | 1e-12 | 0 | 1e-12 | 0 | 0 | 0 | 1.3553 | 1.3553 | 0 | 0 | -9.5e-13 | 0 | 0 | 0 | 6.1046 | 5.6526 | 0.162 | 0.145 | 0.145 | 9.5e-13 | 0 | 0 | 45.154 | 45.154
| 19.09.2016 04:00 | 6.7542 | 5.2159 | 1.2659 | 0 | 0 | 0.097652 | 0.087404 | 0.087404 | 0 | 0 | 0 | 37.5137 | 0 | 37.5137 | 0 | -1e-12 | 1e-12 | 0 | 0 | 0 | 0 | 0 | 0 | 0 | 0 | 0 | 0 | 0 | 0.28223 | 0.25261 | 0.25261 | 0.78746 | 14.9025 | 3.123 | 18.0255 | -1e-12 | 0 | -1e-12 | 1e-12 | 0 | 1e-12 | 0 | 0 | 0 | 1.7739 | 1.7739 | 0 | 0 | -9.5e-13 | 0 | 0 | 0 | 7.9032 | 7.4512 | 0.162 | 0.145 | 0.145 | 9.5e-13 | 0 | 0 | 37.5137 | 37.5137
| 19.09.2016 05:00 | 9.0033 | 7.0253 | 1.7056 | 0 | 0 | 0.097652 | 0.087404 | 0.087404 | 0 | 0 | 0 | 30.72 | 0 | 30.72 | 0 | -1e-12 | 1e-12 | 0 | 0 | 0 | 0 | 0 | 0 | 0 | 0 | 0 | 0 | 0 | 0.28223 | 0.25261 | 0.25261 | 0.78746 | 20.0722 | 4.2079 | 24.2801 | -1e-12 | 0 | -1e-12 | 1e-12 | 0 | 1e-12 | 0 | 0 | 0 | 2.3901 | 2.3901 | 0 | 0 | -9.5e-13 | 0 | 0 | 0 | 10.4881 | 10.0361 | 0.162 | 0.145 | 0.145 | 9.5e-13 | 0 | 0 | 30.72 | 30.72
| 19.09.2016 06:00 | 9.7614 | 7.6219 | 1.8671 | 0 | 0 | 0.097652 | 0.087404 | 0.087404 | 0 | 0 | 0 | 43.3238 | 0 | 43.3238 | 0 | -1e-12 | 1e-12 | 0 | 0 | 0 | 0 | 0 | 0 | 0 | 0 | 0 | 0 | 0 | 0.28223 | 0.25261 | 0.25261 | 0.78746 | 21.7767 | 4.6064 | 26.3831 | -1e-12 | 0 | -1e-12 | 1e-12 | 0 | 1e-12 | 0 | 0 | 0 | 2.6164 | 2.6164 | 0 | 0 | -9.5e-13 | 0 | 0 | 0 | 11.3404 | 10.8884 | 0.162 | 0.145 | 0.145 | 9.5e-13 | 0 | 0 | 43.3238 | 43.3238
| 19.09.2016 07:00 | 8.8756 | 6.8927 | 1.7105 | 0 | 0 | 0.097652 | 0.087404 | 0.087404 | 0 | 0 | 0 | 26.932 | 0 | 26.932 | 0 | -1e-12 | 1e-12 | 0 | 0 | 0 | 0 | 0 | 0 | 0 | 0 | 0 | 0 | 0 | 0.28223 | 0.25261 | 0.25261 | 0.78746 | 19.6933 | 4.2199 | 23.9132 | -1e-12 | 0 | -1e-12 | 1e-12 | 0 | 1e-12 | 0 | 0 | 0 | 2.3969 | 2.3969 | 0 | 0 | -9.5e-13 | 0 | 0 | 0 | 10.2986 | 9.8466 | 0.162 | 0.145 | 0.145 | 9.5e-13 | 0 | 0 | 26.932 | 26.932
| 19.09.2016 08:00 | 8.2719 | 6.4035 | 1.596 | 0 | 0 | 0.097652 | 0.087404 | 0.087404 | 0 | 0 | 0 | 10.62 | 0 | 10.62 | 0 | -1e-12 | 1e-12 | 0 | 0 | 0 | 0 | 0 | 0 | 0 | 0 | 0 | 0 | 0 | 0.28223 | 0.25261 | 0.25261 | 0.78746 | 18.2956 | 3.9375 | 22.2332 | -1e-12 | 0 | -1e-12 | 1e-12 | 0 | 1e-12 | 0 | 0 | 0 | 2.2365 | 2.2365 | 0 | 0 | -9.5e-13 | 0 | 0 | 0 | 9.5998 | 9.1478 | 0.162 | 0.145 | 0.145 | 9.5e-13 | 0 | 0 | 10.62 | 10.62
| 19.09.2016 09:00 | 7.5997 | 5.8546 | 1.4726 | 0 | 0 | 0.097652 | 0.087404 | 0.087404 | 0 | 0 | 0 | 20.1761 | 0 | 20.1761 | 0 | -1e-12 | 1e-12 | 0 | 0 | 0 | 0 | 0 | 0 | 0 | 0 | 0 | 0 | 0 | 0.28223 | 0.25261 | 0.25261 | 0.78746 | 16.7274 | 3.6331 | 20.3605 | -1e-12 | 0 | -1e-12 | 1e-12 | 0 | 1e-12 | 0 | 0 | 0 | 2.0636 | 2.0636 | 0 | 0 | -9.5e-13 | 0 | 0 | 0 | 8.8157 | 8.3637 | 0.162 | 0.145 | 0.145 | 9.5e-13 | 0 | 0 | 20.1761 | 20.1761
| 19.09.2016 10:00 | 7.0643 | 5.419 | 1.3728 | 0 | 0 | 0.097652 | 0.087404 | 0.087404 | 0 | 0 | 0 | 64.3403 | 0 | 64.3403 | 0 | 0 | 0 | 0 | 0 | 0 | 0 | 0 | 0 | 0 | 0 | 0 | 0 | 0 | 0.28223 | 0.25261 | 0.25261 | 0.78746 | 15.483 | 3.3869 | 18.8698 | 0 | 0 | 0 | 0 | 0 | 0 | 0 | 0 | 0 | 1.9237 | 1.9237 | 0 | 0 | 0 | 0 | 0 | 0 | 8.1935 | 7.7415 | 0.162 | 0.145 | 0.145 | 0 | 0 | 0 | 64.3403 | 64.3403
| 19.09.2016 11:00 | 6.5756 | 5.0242 | 1.2789 | 0 | 0 | 0.097652 | 0.087404 | 0.087404 | 0 | 0 | 0 | 68.0635 | 0 | 68.0635 | 0 | 0 | 0 | 0 | 0 | 0 | 0 | 0 | 0 | 0 | 0 | 0 | 0 | 0 | 0.28223 | 0.25261 | 0.25261 | 0.78746 | 14.3549 | 3.1551 | 17.51 | 0 | 0 | 0 | 0 | 0 | 0 | 0 | 0 | 0 | 1.7921 | 1.7921 | 0 | 0 | 0 | 0 | 0 | 0 | 7.6294 | 7.1774 | 0.162 | 0.145 | 0.145 | 0 | 0 | 0 | 68.0635 | 68.0635
| 19.09.2016 12:00 | 6.2832 | 4.7836 | 1.2271 | 0 | 0 | 0.097652 | 0.087404 | 0.087404 | 0 | 0 | 0 | 65.3686 | 0 | 65.3686 | 0 | 0 | 0 | 0 | 0 | 0 | 0 | 0 | 0 | 0 | 0 | 0 | 0 | 0 | 0.28223 | 0.25261 | 0.25261 | 0.78746 | 13.6674 | 3.0275 | 16.6949 | 0 | 0 | 0 | 0 | 0 | 0 | 0 | 0 | 0 | 1.7196 | 1.7196 | 0 | 0 | 0 | 0 | 0 | 0 | 7.2857 | 6.8337 | 0.162 | 0.145 | 0.145 | 0 | 0 | 0 | 65.3686 | 65.3686
| 19.09.2016 13:00 | 6.0282 | 4.5774 | 1.1784 | 0 | 0 | 0.097652 | 0.087404 | 0.087404 | 0 | 0 | 0 | 63.2942 | 0 | 63.2942 | 0 | 0 | 0 | 0 | 0 | 0 | 0 | 0 | 0 | 0 | 0 | 0 | 0 | 0 | 0.28223 | 0.25261 | 0.25261 | 0.78746 | 13.0782 | 2.9072 | 15.9854 | 0 | 0 | 0 | 0 | 0 | 0 | 0 | 0 | 0 | 1.6513 | 1.6513 | 0 | 0 | 0 | 0 | 0 | 0 | 6.9911 | 6.5391 | 0.162 | 0.145 | 0.145 | 0 | 0 | 0 | 63.2942 | 63.2942
| 19.09.2016 14:00 | 5.9606 | 4.5271 | 1.161 | 0 | 0 | 0.097652 | 0.087404 | 0.087404 | 0 | 0 | 0 | 83.6122 | 0 | 83.6122 | 0 | 0 | 0 | 0 | 0 | 0 | 0 | 0 | 0 | 0 | 0 | 0 | 0 | 0 | 0.28223 | 0.25261 | 0.25261 | 0.78746 | 12.9346 | 2.8643 | 15.7989 | 0 | 0 | 0 | 0 | 0 | 0 | 0 | 0 | 0 | 1.6269 | 1.6269 | 0 | 0 | 0 | 0 | 0 | 0 | 6.9193 | 6.4673 | 0.162 | 0.145 | 0.145 | 0 | 0 | 0 | 83.6122 | 83.6122
| 19.09.2016 15:00 | 5.8096 | 4.402 | 1.1351 | 0 | 0 | 0.097652 | 0.087404 | 0.087404 | 0 | 0 | 0 | 107.0151 | 0 | 107.0151 | 0 | 0 | 0 | 0 | 0 | 0 | 0 | 0 | 0 | 0 | 0 | 0 | 0 | 0 | 0.28223 | 0.25261 | 0.25261 | 0.78746 | 12.5772 | 2.8004 | 15.3776 | 0 | 0 | 0 | 0 | 0 | 0 | 0 | 0 | 0 | 1.5907 | 1.5907 | 0 | 0 | 0 | 0 | 0 | 0 | 6.7406 | 6.2886 | 0.162 | 0.145 | 0.145 | 0 | 0 | 0 | 107.0151 | 107.0151
| 19.09.2016 16:00 | 5.9772 | 4.5385 | 1.1663 | 0 | 0 | 0.097652 | 0.087404 | 0.087404 | 0 | 0 | 0 | 84.3923 | 0 | 84.3923 | 0 | 0 | 0 | 0 | 0 | 0 | 0 | 0 | 0 | 0 | 0 | 0 | 0 | 0 | 0.28223 | 0.25261 | 0.25261 | 0.78746 | 12.9671 | 2.8773 | 15.8443 | 0 | 0 | 0 | 0 | 0 | 0 | 0 | 0 | 0 | 1.6343 | 1.6343 | 0 | 0 | 0 | 0 | 0 | 0 | 6.9355 | 6.4835 | 0.162 | 0.145 | 0.145 | 0 | 0 | 0 | 84.3923 | 84.3923
| 19.09.2016 17:00 | 6.2109 | 4.7265 | 1.2119 | 0 | 0 | 0.097652 | 0.087404 | 0.087404 | 0 | 0 | 0 | 99.264 | 0 | 99.264 | 0 | 0 | 0 | 0 | 0 | 0 | 0 | 0 | 0 | 0 | 0 | 0 | 0 | 0 | 0.28223 | 0.25261 | 0.25261 | 0.78746 | 13.5042 | 2.99 | 16.4942 | 0 | 0 | 0 | 0 | 0 | 0 | 0 | 0 | 0 | 1.6983 | 1.6983 | 0 | 0 | 0 | 0 | 0 | 0 | 7.2041 | 6.7521 | 0.162 | 0.145 | 0.145 | 0 | 0 | 0 | 99.264 | 99.264
| 19.09.2016 18:00 | 6.7067 | 5.1279 | 1.3063 | 0 | 0 | 0.097652 | 0.087404 | 0.087404 | 0 | 0 | 0 | 98.3913 | 0 | 98.3913 | 0 | 0 | 0 | 0 | 0 | 0 | 0 | 0 | 0 | 0 | 0 | 0 | 0 | 0 | 0.28223 | 0.25261 | 0.25261 | 0.78746 | 14.6512 | 3.2227 | 17.8739 | 0 | 0 | 0 | 0 | 0 | 0 | 0 | 0 | 0 | 1.8305 | 1.8305 | 0 | 0 | 0 | 0 | 0 | 0 | 7.7776 | 7.3256 | 0.162 | 0.145 | 0.145 | 0 | 0 | 0 | 98.3913 | 98.3913
| 19.09.2016 19:00 | 6.9748 | 5.3343 | 1.368 | 0 | 0 | 0.097652 | 0.087404 | 0.087404 | 0 | 0 | 0 | 174.6763 | 0 | 174.6763 | 0 | 0 | 0 | 0 | 0 | 0 | 0 | 0 | 0 | 0 | 0 | 0 | 0 | 0 | 0.28223 | 0.25261 | 0.25261 | 0.78746 | 15.2409 | 3.375 | 18.6159 | 0 | 0 | 0 | 0 | 0 | 0 | 0 | 0 | 0 | 1.917 | 1.917 | 0 | 0 | 0 | 0 | 0 | 0 | 8.0724 | 7.6204 | 0.162 | 0.145 | 0.145 | 0 | 0 | 0 | 174.6763 | 174.6763
| 19.09.2016 20:00 | 6.9659 | 5.3212 | 1.3723 | 0 | 0 | 0.097652 | 0.087404 | 0.087404 | 0 | 0 | 0 | 163.7922 | 0 | 163.7922 | 0 | -1e-12 | 1e-12 | 0 | 0 | 0 | 0 | 0 | 0 | 0 | 0 | 0 | 0 | 0 | 0.28223 | 0.25261 | 0.25261 | 0.78746 | 15.2034 | 3.3855 | 18.5888 | -1e-12 | 0 | -1e-12 | 1e-12 | 0 | 1e-12 | 0 | 0 | 0 | 1.923 | 1.923 | 0 | 0 | -9.5e-13 | 0 | 0 | 0 | 8.0537 | 7.6017 | 0.162 | 0.145 | 0.145 | 9.5e-13 | 0 | 0 | 163.7922 | 163.7922
| 19.09.2016 21:00 | 6.371 | 4.8329 | 1.2657 | 0 | 0 | 0.097652 | 0.087404 | 0.087404 | 0 | 0 | 0 | 105.908 | 0 | 105.908 | 0 | -1e-12 | 1e-12 | 0 | 0 | 0 | 0 | 0 | 0 | 0 | 0 | 0 | 0 | 0 | 0.28223 | 0.25261 | 0.25261 | 0.78746 | 13.8082 | 3.1226 | 16.9308 | -1e-12 | 0 | -1e-12 | 1e-12 | 0 | 1e-12 | 0 | 0 | 0 | 1.7736 | 1.7736 | 0 | 0 | -9.5e-13 | 0 | 0 | 0 | 7.3561 | 6.9041 | 0.162 | 0.145 | 0.145 | 9.5e-13 | 0 | 0 | 105.908 | 105.908
| 19.09.2016 22:00 | 5.1274 | 3.8282 | 1.0267 | 0 | 0 | 0.097652 | 0.087404 | 0.087404 | 0 | 0 | 0 | 75.0832 | 0 | 75.0832 | 0 | -1e-12 | 1e-12 | 0 | 0 | 0 | 0 | 0 | 0 | 0 | 0 | 0 | 0 | 0 | 0.28223 | 0.25261 | 0.25261 | 0.78746 | 10.9377 | 2.5331 | 13.4708 | -1e-12 | 0 | -1e-12 | 1e-12 | 0 | 1e-12 | 0 | 0 | 0 | 1.4388 | 1.4388 | 0 | 0 | -9.5e-13 | 0 | 0 | 0 | 5.9209 | 5.4689 | 0.162 | 0.145 | 0.145 | 9.5e-13 | 0 | 0 | 75.0832 | 75.0832
| 19.09.2016 23:00 | 4.1687 | 3.0861 | 0.81014 | 0 | 0 | 0.097652 | 0.087404 | 0.087404 | 0 | 0 | 0 | 61.0513 | 0 | 61.0513 | 0 | 0 | 0 | 0 | 0 | 0 | 0 | 0 | 0 | 0 | 0 | 0 | 0 | 0 | 0.28223 | 0.25261 | 0.25261 | 0.78746 | 8.8176 | 1.9987 | 10.8163 | 0 | 0 | 0 | 0 | 0 | 0 | 0 | 0 | 0 | 1.1353 | 1.1353 | 0 | 0 | 0 | 0 | 0 | 0 | 4.8608 | 4.4088 | 0.162 | 0.145 | 0.145 | 0 | 0 | 0 | 61.0513 | 61.0513
| 20.09.2016 00:00 | 4.3925 | 3.291 | 0.82908 | 0 | 0 | 0.097652 | 0.087404 | 0.087404 | 0 | 0 | 0 | 26.3806 | 0 | 26.3806 | 0 | -1e-12 | 1e-12 | 0 | 0 | 0 | 0 | 0 | 0 | 0 | 0 | 0 | 0 | 0 | 0.28223 | 0.25261 | 0.25261 | 0.78746 | 9.4028 | 2.0454 | 11.4482 | -1e-12 | 0 | -1e-12 | 1e-12 | 0 | 1e-12 | 0 | 0 | 0 | 1.1618 | 1.1618 | 0 | 0 | -9.5e-13 | 0 | 0 | 0 | 5.1534 | 4.7014 | 0.162 | 0.145 | 0.145 | 9.5e-13 | 0 | 0 | 26.3806 | 26.3806
| 20.09.2016 01:00 | 4.5912 | 3.4554 | 0.86333 | 0 | 0 | 0.097652 | 0.087404 | 0.087404 | 0 | 0 | 0 | 2.6703 | 0 | 2.6703 | 0 | -1e-12 | 1e-12 | 0 | 0 | 0 | 0 | 0 | 0 | 0 | 0 | 0 | 0 | 0 | 0.28223 | 0.25261 | 0.25261 | 0.78746 | 9.8725 | 2.1299 | 12.0024 | -1e-12 | 0 | -1e-12 | 1e-12 | 0 | 1e-12 | 0 | 0 | 0 | 1.2098 | 1.2098 | 0 | 0 | -9.5e-13 | 0 | 0 | 0 | 5.3882 | 4.9362 | 0.162 | 0.145 | 0.145 | 9.5e-13 | 0 | 0 | 2.6703 | 2.6703
| 20.09.2016 02:00 | 4.8319 | 3.6572 | 0.90226 | 0 | 0 | 0.097652 | 0.087404 | 0.087404 | 0 | 0 | 0 | 0 | 0 | 0 | 0 | 0 | 0 | 0 | 0 | 0 | 0 | 0 | 0 | 0 | 0 | 0 | 0 | 0 | 0.28223 | 0.25261 | 0.25261 | 0.78746 | 10.4492 | 2.226 | 12.6751 | 0 | 0 | 0 | 0 | 0 | 0 | 0 | 0 | 0 | 1.2644 | 1.2644 | 0 | 0 | 0 | 0 | 0 | 0 | 5.6766 | 5.2246 | 0.162 | 0.145 | 0.145 | 0 | 0 | 0 | 0 | 0
| 20.09.2016 03:00 | 5.7048 | 4.3703 | 1.0621 | 0 | 0 | 0.097652 | 0.087404 | 0.087404 | 0 | 0 | 0 | 0 | 0 | 0 | 0 | 0 | 0 | 0 | 0 | 0 | 0 | 0 | 0 | 0 | 0 | 0 | 0 | 0 | 0.28223 | 0.25261 | 0.25261 | 0.78746 | 12.4864 | 2.6203 | 15.1067 | 0 | 0 | 0 | 0 | 0 | 0 | 0 | 0 | 0 | 1.4883 | 1.4883 | 0 | 0 | 0 | 0 | 0 | 0 | 6.6952 | 6.2432 | 0.162 | 0.145 | 0.145 | 0 | 0 | 0 | 0 | 0
| 20.09.2016 04:00 | 7.4613 | 5.7907 | 1.3982 | 0 | 0 | 0.097652 | 0.087404 | 0.087404 | 0 | 0 | 0 | 0 | 0 | 0 | 0 | 0 | 0 | 0 | 0 | 0 | 0 | 0 | 0 | 0 | 0 | 0 | 0 | 0 | 0.28223 | 0.25261 | 0.25261 | 0.78746 | 16.5448 | 3.4494 | 19.9942 | 0 | 0 | 0 | 0 | 0 | 0 | 0 | 0 | 0 | 1.9593 | 1.9593 | 0 | 0 | 0 | 0 | 0 | 0 | 8.7244 | 8.2724 | 0.162 | 0.145 | 0.145 | 0 | 0 | 0 | 0 | 0
| 20.09.2016 05:00 | 10.0563 | 7.8813 | 1.9025 | 0 | 0 | 0.097652 | 0.087404 | 0.087404 | 0 | 0 | 0 | 0 | 0 | 0 | 0 | 0 | 0 | 0 | 0 | 0 | 0 | 0 | 0 | 0 | 0 | 0 | 0 | 0 | 0.28223 | 0.25261 | 0.25261 | 0.78746 | 22.5179 | 4.6937 | 27.2116 | 0 | 0 | 0 | 0 | 0 | 0 | 0 | 0 | 0 | 2.666 | 2.666 | 0 | 0 | 0 | 0 | 0 | 0 | 11.7109 | 11.259 | 0.162 | 0.145 | 0.145 | 0 | 0 | 0 | 0 | 0
| 20.09.2016 06:00 | 10.9046 | 8.538 | 1.9824 | 0 | 0.1118 | 0.097652 | 0.087404 | 0.087404 | 0 | 0 | 0 | 1.8891 | 0 | 1.8891 | 0 | 0 | 0 | 0 | 0 | 0 | 0 | 0 | 0 | 0 | 0 | 0 | 0 | 0.28666 | 0.28223 | 0.25261 | 0.25261 | 1.0741 | 24.3942 | 4.8908 | 29.285 | 0 | 0 | 0 | 0 | 0 | 0 | 0 | 0 | 0 | 2.9156 | 2.778 | 0 | 0.13759 | 0 | 0 | 0 | 0 | 12.6491 | 12.1971 | 0.162 | 0.145 | 0.145 | 0 | 0 | 0 | 1.8891 | 1.8891
| 20.09.2016 07:00 | 10.1073 | 7.8948 | 1.94 | 0 | 0 | 0.097652 | 0.087404 | 0.087404 | 0 | 0 | 0 | 3.2923 | 0 | 3.2923 | 0 | 0 | 0 | 0 | 0 | 0 | 0 | 0 | 0 | 0 | 0 | 0 | 0 | 0 | 0.28223 | 0.25261 | 0.25261 | 0.78746 | 22.5565 | 4.7863 | 27.3428 | 0 | 0 | 0 | 0 | 0 | 0 | 0 | 0 | 0 | 2.7186 | 2.7186 | 0 | 0 | 0 | 0 | 0 | 0 | 11.7302 | 11.2782 | 0.162 | 0.145 | 0.145 | 0 | 0 | 0 | 3.2923 | 3.2923
| 20.09.2016 08:00 | 9.3594 | 7.2869 | 1.8001 | 0 | 0 | 0.097652 | 0.087404 | 0.087404 | 0 | 0 | 0 | 7.7818 | 0 | 7.7818 | 0 | 0 | 0 | 0 | 0 | 0 | 0 | 0 | 0 | 0 | 0 | 0 | 0 | 0 | 0.28223 | 0.25261 | 0.25261 | 0.78746 | 20.8198 | 4.4409 | 25.2607 | 0 | 0 | 0 | 0 | 0 | 0 | 0 | 0 | 0 | 2.5225 | 2.5225 | 0 | 0 | 0 | 0 | 0 | 0 | 10.8619 | 10.4099 | 0.162 | 0.145 | 0.145 | 0 | 0 | 0 | 7.7818 | 7.7818
| 20.09.2016 09:00 | 8.5759 | 6.6465 | 1.6569 | 0 | 0 | 0.097652 | 0.087404 | 0.087404 | 0 | 0 | 0 | 8.6093 | 0 | 8.6093 | 0 | -1e-12 | 1e-12 | 0 | 0 | 0 | 0 | 0 | 0 | 0 | 0 | 0 | 0 | 0 | 0.28223 | 0.25261 | 0.25261 | 0.78746 | 18.9901 | 4.0877 | 23.0778 | -1e-12 | 0 | -1e-12 | 1e-12 | 0 | 1e-12 | 0 | 0 | 0 | 2.3218 | 2.3218 | 0 | 0 | -9.5e-13 | 0 | 0 | 0 | 9.947 | 9.495 | 0.162 | 0.145 | 0.145 | 9.5e-13 | 0 | 0 | 8.6093 | 8.6093
| 20.09.2016 10:00 | 7.9733 | 6.1561 | 1.5448 | 0 | 0 | 0.097652 | 0.087404 | 0.087404 | 0 | 0 | 0 | 11.1445 | 0 | 11.1445 | 0 | -1e-12 | 1e-12 | 0 | 0 | 0 | 0 | 0 | 0 | 0 | 0 | 0 | 0 | 0 | 0.28223 | 0.25261 | 0.25261 | 0.78746 | 17.5889 | 3.8111 | 21.4 | -1e-12 | 0 | -1e-12 | 1e-12 | 0 | 1e-12 | 0 | 0 | 0 | 2.1647 | 2.1647 | 0 | 0 | -9.5e-13 | 0 | 0 | 0 | 9.2465 | 8.7945 | 0.162 | 0.145 | 0.145 | 9.5e-13 | 0 | 0 | 11.1445 | 11.1445
| 20.09.2016 11:00 | 7.4025 | 5.6942 | 1.4358 | 0 | 0 | 0.097652 | 0.087404 | 0.087404 | 0 | 0 | 0 | 23.0637 | 0 | 23.0637 | 0 | -1e-12 | 1e-12 | 0 | 0 | 0 | 0 | 0 | 0 | 0 | 0 | 0 | 0 | 0 | 0.28223 | 0.25261 | 0.25261 | 0.78746 | 16.2692 | 3.5422 | 19.8114 | -1e-12 | 0 | -1e-12 | 1e-12 | 0 | 1e-12 | 0 | 0 | 0 | 2.012 | 2.012 | 0 | 0 | -9.5e-13 | 0 | 0 | 0 | 8.5866 | 8.1346 | 0.162 | 0.145 | 0.145 | 9.5e-13 | 0 | 0 | 23.0637 | 23.0637
| 20.09.2016 12:00 | 7.0888 | 5.4362 | 1.3802 | 0 | 0 | 0.097652 | 0.087404 | 0.087404 | 0 | 0 | 0 | 45.388 | 0 | 45.388 | 0 | -1e-12 | 1e-12 | 0 | 0 | 0 | 0 | 0 | 0 | 0 | 0 | 0 | 0 | 0 | 0.28223 | 0.25261 | 0.25261 | 0.78746 | 15.5319 | 3.405 | 18.9369 | -1e-12 | 0 | -1e-12 | 1e-12 | 0 | 1e-12 | 0 | 0 | 0 | 1.934 | 1.934 | 0 | 0 | -9.5e-13 | 0 | 0 | 0 | 8.2179 | 7.7659 | 0.162 | 0.145 | 0.145 | 9.5e-13 | 0 | 0 | 45.388 | 45.388
| 20.09.2016 13:00 | 6.738 | 5.1508 | 1.3148 | 0 | 0 | 0.097652 | 0.087404 | 0.087404 | 0 | 0 | 0 | 50.7226 | 0 | 50.7226 | 0 | -1e-12 | 1e-12 | 0 | 0 | 0 | 0 | 0 | 0 | 0 | 0 | 0 | 0 | 0 | 0.28223 | 0.25261 | 0.25261 | 0.78746 | 14.7165 | 3.2437 | 17.9601 | -1e-12 | 0 | -1e-12 | 1e-12 | 0 | 1e-12 | 0 | 0 | 0 | 1.8424 | 1.8424 | 0 | 0 | -9.5e-13 | 0 | 0 | 0 | 7.8102 | 7.3582 | 0.162 | 0.145 | 0.145 | 9.5e-13 | 0 | 0 | 50.7226 | 50.7226
| 20.09.2016 14:00 | 6.5544 | 5.0045 | 1.2774 | 0 | 0 | 0.097652 | 0.087404 | 0.087404 | 0 | 0 | 0 | 42.395 | 0 | 42.395 | 0 | 0 | 0 | 0 | 0 | 0 | 0 | 0 | 0 | 0 | 0 | 0 | 0 | 0 | 0.28223 | 0.25261 | 0.25261 | 0.78746 | 14.2987 | 3.1515 | 17.4502 | 0 | 0 | 0 | 0 | 0 | 0 | 0 | 0 | 0 | 1.79 | 1.79 | 0 | 0 | 0 | 0 | 0 | 0 | 7.6014 | 7.1494 | 0.162 | 0.145 | 0.145 | 0 | 0 | 0 | 42.395 | 42.395
| 20.09.2016 15:00 | 6.4862 | 4.9486 | 1.2652 | 0 | 0 | 0.097652 | 0.087404 | 0.087404 | 0 | 0 | 0 | 44.6502 | 0 | 44.6502 | 0 | 0 | 0 | 0 | 0 | 0 | 0 | 0 | 0 | 0 | 0 | 0 | 0 | 0 | 0.28223 | 0.25261 | 0.25261 | 0.78746 | 14.1388 | 3.1214 | 17.2602 | 0 | 0 | 0 | 0 | 0 | 0 | 0 | 0 | 0 | 1.773 | 1.773 | 0 | 0 | 0 | 0 | 0 | 0 | 7.5214 | 7.0694 | 0.162 | 0.145 | 0.145 | 0 | 0 | 0 | 44.6502 | 44.6502
| 20.09.2016 16:00 | 6.5644 | 5.0101 | 1.2818 | 0 | 0 | 0.097652 | 0.087404 | 0.087404 | 0 | 0 | 0 | 35.0126 | 0 | 35.0126 | 0 | 0 | 0 | 0 | 0 | 0 | 0 | 0 | 0 | 0 | 0 | 0 | 0 | 0 | 0.28223 | 0.25261 | 0.25261 | 0.78746 | 14.3147 | 3.1623 | 17.477 | 0 | 0 | 0 | 0 | 0 | 0 | 0 | 0 | 0 | 1.7962 | 1.7962 | 0 | 0 | 0 | 0 | 0 | 0 | 7.6093 | 7.1573 | 0.162 | 0.145 | 0.145 | 0 | 0 | 0 | 35.0126 | 35.0126
| 20.09.2016 17:00 | 6.8046 | 5.2028 | 1.3293 | 0 | 0 | 0.097652 | 0.087404 | 0.087404 | 0 | 0 | 0 | 15.3954 | 0 | 15.3954 | 0 | 0 | 0 | 0 | 0 | 0 | 0 | 0 | 0 | 0 | 0 | 0 | 0 | 0 | 0.28223 | 0.25261 | 0.25261 | 0.78746 | 14.8652 | 3.2795 | 18.1447 | 0 | 0 | 0 | 0 | 0 | 0 | 0 | 0 | 0 | 1.8627 | 1.8627 | 0 | 0 | 0 | 0 | 0 | 0 | 7.8846 | 7.4326 | 0.162 | 0.145 | 0.145 | 0 | 0 | 0 | 15.3954 | 15.3954
| 20.09.2016 18:00 | 7.3249 | 5.6235 | 1.4289 | 0 | 0 | 0.097652 | 0.087404 | 0.087404 | 0 | 0 | 0 | 16.5841 | 0 | 16.5841 | 0 | -1e-12 | 1e-12 | 0 | 0 | 0 | 0 | 0 | 0 | 0 | 0 | 0 | 0 | 0 | 0.28223 | 0.25261 | 0.25261 | 0.78746 | 16.067 | 3.5253 | 19.5924 | -1e-12 | 0 | -1e-12 | 1e-12 | 0 | 1e-12 | 0 | 0 | 0 | 2.0024 | 2.0024 | 0 | 0 | -9.5e-13 | 0 | 0 | 0 | 8.4855 | 8.0335 | 0.162 | 0.145 | 0.145 | 9.5e-13 | 0 | 0 | 16.5841 | 16.5841
| 20.09.2016 19:00 | 7.5555 | 5.7968 | 1.4863 | 0 | 0 | 0.097652 | 0.087404 | 0.087404 | 0 | 0 | 0 | 19.5815 | 0 | 19.5815 | 0 | -1e-12 | 1e-12 | 0 | 0 | 0 | 0 | 0 | 0 | 0 | 0 | 0 | 0 | 0 | 0.28223 | 0.25261 | 0.25261 | 0.78746 | 16.5622 | 3.6669 | 20.2291 | -1e-12 | 0 | -1e-12 | 1e-12 | 0 | 1e-12 | 0 | 0 | 0 | 2.0828 | 2.0828 | 0 | 0 | -9.5e-13 | 0 | 0 | 0 | 8.7331 | 8.2811 | 0.162 | 0.145 | 0.145 | 9.5e-13 | 0 | 0 | 19.5815 | 19.5815
| 20.09.2016 20:00 | 7.5858 | 5.8156 | 1.4977 | 0 | 0 | 0.097652 | 0.087404 | 0.087404 | 0 | 0 | 0 | 14.7934 | 0 | 14.7934 | 0 | -1e-12 | 1e-12 | 0 | 0 | 0 | 0 | 0 | 0 | 0 | 0 | 0 | 0 | 0 | 0.28223 | 0.25261 | 0.25261 | 0.78746 | 16.6161 | 3.695 | 20.3111 | -1e-12 | 0 | -1e-12 | 1e-12 | 0 | 1e-12 | 0 | 0 | 0 | 2.0988 | 2.0988 | 0 | 0 | -9.5e-13 | 0 | 0 | 0 | 8.7601 | 8.3081 | 0.162 | 0.145 | 0.145 | 9.5e-13 | 0 | 0 | 14.7934 | 14.7934
| 20.09.2016 21:00 | 6.9375 | 5.2835 | 1.3814 | 0 | 0 | 0.097652 | 0.087404 | 0.087404 | 0 | 0 | 0 | 15.5358 | 0 | 15.5358 | 0 | -1e-12 | 1e-12 | 0 | 0 | 0 | 0 | 0 | 0 | 0 | 0 | 0 | 0 | 0 | 0.28223 | 0.25261 | 0.25261 | 0.78746 | 15.0958 | 3.4082 | 18.504 | -1e-12 | 0 | -1e-12 | 1e-12 | 0 | 1e-12 | 0 | 0 | 0 | 1.9358 | 1.9358 | 0 | 0 | -9.5e-13 | 0 | 0 | 0 | 7.9999 | 7.5479 | 0.162 | 0.145 | 0.145 | 9.5e-13 | 0 | 0 | 15.5358 | 15.5358
| 20.09.2016 22:00 | 5.5673 | 4.1768 | 1.118 | 0 | 0 | 0.097652 | 0.087404 | 0.087404 | 0 | 0 | 0 | 16.01 | 0 | 16.01 | 0 | -1e-12 | 1e-12 | 0 | 0 | 0 | 0 | 0 | 0 | 0 | 0 | 0 | 0 | 0 | 0.28223 | 0.25261 | 0.25261 | 0.78746 | 11.9337 | 2.7582 | 14.6919 | -1e-12 | 0 | -1e-12 | 1e-12 | 0 | 1e-12 | 0 | 0 | 0 | 1.5667 | 1.5667 | 0 | 0 | -9.5e-13 | 0 | 0 | 0 | 6.4188 | 5.9668 | 0.162 | 0.145 | 0.145 | 9.5e-13 | 0 | 0 | 16.01 | 16.01
| 20.09.2016 23:00 | 4.6251 | 3.4547 | 0.89794 | 0 | 0 | 0.097652 | 0.087404 | 0.087404 | 0 | 0 | 0 | 19.7852 | 0 | 19.7852 | 0 | 0 | 0 | 0 | 0 | 0 | 0 | 0 | 0 | 0 | 0 | 0 | 0 | 0 | 0.28223 | 0.25261 | 0.25261 | 0.78746 | 9.8706 | 2.2153 | 12.0859 | 0 | 0 | 0 | 0 | 0 | 0 | 0 | 0 | 0 | 1.2583 | 1.2583 | 0 | 0 | 0 | 0 | 0 | 0 | 5.3873 | 4.9353 | 0.162 | 0.145 | 0.145 | 0 | 0 | 0 | 19.7852 | 19.7852
| 21.09.2016 00:00 | 4.5684 | 3.4334 | 0.86258 | 0 | 0 | 0.097652 | 0.087404 | 0.087404 | 0 | 0 | 0 | 23.4521 | 0 | 23.4521 | 0 | 0 | 0 | 0 | 0 | 0 | 0 | 0 | 0 | 0 | 0 | 0 | 0 | 0 | 0.28223 | 0.25261 | 0.25261 | 0.78746 | 9.8097 | 2.1281 | 11.9378 | 0 | 0 | 0 | 0 | 0 | 0 | 0 | 0 | 0 | 1.2088 | 1.2088 | 0 | 0 | 0 | 0 | 0 | 0 | 5.3569 | 4.9049 | 0.162 | 0.145 | 0.145 | 0 | 0 | 0 | 23.4521 | 23.4521
| 21.09.2016 01:00 | 4.7738 | 3.6034 | 0.89802 | 0 | 0 | 0.097652 | 0.087404 | 0.087404 | 0 | 0 | 0 | 48.0699 | 0 | 48.0699 | 0 | -1e-12 | 1e-12 | 0 | 0 | 0 | 0 | 0 | 0 | 0 | 0 | 0 | 0 | 0 | 0.28223 | 0.25261 | 0.25261 | 0.78746 | 10.2953 | 2.2155 | 12.5108 | -1e-12 | 0 | -1e-12 | 1e-12 | 0 | 1e-12 | 0 | 0 | 0 | 1.2584 | 1.2584 | 0 | 0 | -9.5e-13 | 0 | 0 | 0 | 5.5997 | 5.1477 | 0.162 | 0.145 | 0.145 | 9.5e-13 | 0 | 0 | 48.0699 | 48.0699
| 21.09.2016 02:00 | 5.0226 | 3.8119 | 0.93822 | 0 | 0 | 0.097652 | 0.087404 | 0.087404 | 0 | 0 | 0 | 56.0775 | 0 | 56.0775 | 0 | -1e-12 | 1e-12 | 0 | 0 | 0 | 0 | 0 | 0 | 0 | 0 | 0 | 0 | 0 | 0.28223 | 0.25261 | 0.25261 | 0.78746 | 10.8911 | 2.3147 | 13.2058 | -1e-12 | 0 | -1e-12 | 1e-12 | 0 | 1e-12 | 0 | 0 | 0 | 1.3147 | 1.3147 | 0 | 0 | -9.5e-13 | 0 | 0 | 0 | 5.8976 | 5.4456 | 0.162 | 0.145 | 0.145 | 9.5e-13 | 0 | 0 | 56.0775 | 56.0775
| 21.09.2016 03:00 | 5.9286 | 4.5519 | 1.1042 | 0 | 0 | 0.097652 | 0.087404 | 0.087404 | 0 | 0 | 0 | 67.0026 | 0 | 67.0026 | 0 | -1e-12 | 1e-12 | 0 | 0 | 0 | 0 | 0 | 0 | 0 | 0 | 0 | 0 | 0 | 0.28223 | 0.25261 | 0.25261 | 0.78746 | 13.0055 | 2.7243 | 15.7298 | -1e-12 | 0 | -1e-12 | 1e-12 | 0 | 1e-12 | 0 | 0 | 0 | 1.5474 | 1.5474 | 0 | 0 | -9.5e-13 | 0 | 0 | 0 | 6.9547 | 6.5027 | 0.162 | 0.145 | 0.145 | 9.5e-13 | 0 | 0 | 67.0026 | 67.0026
| 21.09.2016 04:00 | 7.7576 | 6.0307 | 1.4544 | 0 | 0 | 0.097652 | 0.087404 | 0.087404 | 0 | 0 | 0 | 94.921 | 0 | 94.921 | 0 | -1e-12 | 1e-12 | 0 | 0 | 0 | 0 | 0 | 0 | 0 | 0 | 0 | 0 | 0 | 0.28223 | 0.25261 | 0.25261 | 0.78746 | 17.2306 | 3.5882 | 20.8187 | -1e-12 | 0 | -1e-12 | 1e-12 | 0 | 1e-12 | 0 | 0 | 0 | 2.0381 | 2.0381 | 0 | 0 | -9.5e-13 | 0 | 0 | 0 | 9.0673 | 8.6153 | 0.162 | 0.145 | 0.145 | 9.5e-13 | 0 | 0 | 94.921 | 94.9211
| 21.09.2016 05:00 | 10.4626 | 8.2097 | 1.9805 | 0 | 0 | 0.097652 | 0.087404 | 0.087404 | 0 | 0 | 0 | 46.6078 | 0 | 46.6078 | 0 | -1e-12 | 1e-12 | 0 | 0 | 0 | 0 | 0 | 0 | 0 | 0 | 0 | 0 | 0 | 0.28223 | 0.25261 | 0.25261 | 0.78746 | 23.4563 | 4.886 | 28.3423 | -1e-12 | 0 | -1e-12 | 1e-12 | 0 | 1e-12 | 0 | 0 | 0 | 2.7752 | 2.7752 | 0 | 0 | -9.5e-13 | 0 | 0 | 0 | 12.1802 | 11.7282 | 0.162 | 0.145 | 0.145 | 9.5e-13 | 0 | 0 | 46.6078 | 46.6078
| 21.09.2016 06:00 | 11.3619 | 8.8971 | 1.9824 | 0 | 0.20998 | 0.097652 | 0.087404 | 0.087404 | 0 | 0 | 0 | 12.6255 | 0 | 12.6255 | 0 | 0 | 0 | 0 | 0 | 0 | 0 | 0 | 0 | 0 | 0 | 0 | 0 | 0.53841 | 0.28223 | 0.25261 | 0.25261 | 1.3259 | 25.4202 | 4.8908 | 30.311 | 0 | 0 | 0 | 0 | 0 | 0 | 0 | 0 | 0 | 3.0364 | 2.778 | 0 | 0.25844 | 0 | 0 | 0 | 0 | 13.1621 | 12.7101 | 0.162 | 0.145 | 0.145 | 0 | 0 | 0 | 12.6255 | 12.6255
| 21.09.2016 07:00 | 10.5269 | 8.2285 | 1.9824 | 0 | 0.043537 | 0.097652 | 0.087404 | 0.087404 | 0 | 0 | 0 | 9.8071 | 0 | 9.8071 | 0 | 0 | 0 | 0 | 0 | 0 | 0 | 0 | 0 | 0 | 0 | 0 | 0 | 0.11163 | 0.28223 | 0.25261 | 0.25261 | 0.89909 | 23.5099 | 4.8908 | 28.4008 | 0 | 0 | 0 | 0 | 0 | 0 | 0 | 0 | 0 | 2.8316 | 2.778 | 0 | 0.053584 | 0 | 0 | 0 | 0 | 12.207 | 11.755 | 0.162 | 0.145 | 0.145 | 0 | 0 | 0 | 9.8071 | 9.8071
| 21.09.2016 08:00 | 9.7435 | 7.5961 | 1.8749 | 0 | 0 | 0.097652 | 0.087404 | 0.087404 | 0 | 0 | 0 | 35.2474 | 0 | 35.2474 | 0 | -1e-12 | 1e-12 | 0 | 0 | 0 | 0 | 0 | 0 | 0 | 0 | 0 | 0 | 0 | 0.28223 | 0.25261 | 0.25261 | 0.78746 | 21.7031 | 4.6256 | 26.3287 | -1e-12 | 0 | -1e-12 | 1e-12 | 0 | 1e-12 | 0 | 0 | 0 | 2.6274 | 2.6274 | 0 | 0 | -9.5e-13 | 0 | 0 | 0 | 11.3035 | 10.8515 | 0.162 | 0.145 | 0.145 | 9.5e-13 | 0 | 0 | 35.2474 | 35.2474
| 21.09.2016 09:00 | 8.929 | 6.9305 | 1.726 | 0 | 0 | 0.097652 | 0.087404 | 0.087404 | 0 | 0 | 0 | 28.1478 | 0 | 28.1478 | 0 | -1e-12 | 1e-12 | 0 | 0 | 0 | 0 | 0 | 0 | 0 | 0 | 0 | 0 | 0 | 0.28223 | 0.25261 | 0.25261 | 0.78746 | 19.8015 | 4.2583 | 24.0598 | -1e-12 | 0 | -1e-12 | 1e-12 | 0 | 1e-12 | 0 | 0 | 0 | 2.4187 | 2.4187 | 0 | 0 | -9.5e-13 | 0 | 0 | 0 | 10.3527 | 9.9007 | 0.162 | 0.145 | 0.145 | 9.5e-13 | 0 | 0 | 28.1478 | 28.1478
| 21.09.2016 10:00 | 8.3026 | 6.4208 | 1.6094 | 0 | 0 | 0.097652 | 0.087404 | 0.087404 | 0 | 0 | 0 | 21.6636 | 0 | 21.6636 | 0 | -1e-12 | 1e-12 | 0 | 0 | 0 | 0 | 0 | 0 | 0 | 0 | 0 | 0 | 0 | 0.28223 | 0.25261 | 0.25261 | 0.78746 | 18.3451 | 3.9705 | 22.3155 | -1e-12 | 0 | -1e-12 | 1e-12 | 0 | 1e-12 | 0 | 0 | 0 | 2.2552 | 2.2552 | 0 | 0 | -9.5e-13 | 0 | 0 | 0 | 9.6245 | 9.1725 | 0.162 | 0.145 | 0.145 | 9.5e-13 | 0 | 0 | 21.6636 | 21.6636
| 21.09.2016 11:00 | 7.7088 | 5.9405 | 1.4959 | 0 | 0 | 0.097652 | 0.087404 | 0.087404 | 0 | 0 | 0 | 21.1164 | 0 | 21.1164 | 0 | -1e-12 | 1e-12 | 0 | 0 | 0 | 0 | 0 | 0 | 0 | 0 | 0 | 0 | 0 | 0.28223 | 0.25261 | 0.25261 | 0.78746 | 16.9727 | 3.6906 | 20.6633 | -1e-12 | 0 | -1e-12 | 1e-12 | 0 | 1e-12 | 0 | 0 | 0 | 2.0963 | 2.0963 | 0 | 0 | -9.5e-13 | 0 | 0 | 0 | 8.9384 | 8.4864 | 0.162 | 0.145 | 0.145 | 9.5e-13 | 0 | 0 | 21.1164 | 21.1164
| 21.09.2016 12:00 | 7.383 | 5.6724 | 1.4381 | 0 | 0 | 0.097652 | 0.087404 | 0.087404 | 0 | 0 | 0 | 26.0817 | 0 | 26.0817 | 0 | -1e-12 | 1e-12 | 0 | 0 | 0 | 0 | 0 | 0 | 0 | 0 | 0 | 0 | 0 | 0.28223 | 0.25261 | 0.25261 | 0.78746 | 16.2069 | 3.548 | 19.7549 | -1e-12 | 0 | -1e-12 | 1e-12 | 0 | 1e-12 | 0 | 0 | 0 | 2.0153 | 2.0153 | 0 | 0 | -9.5e-13 | 0 | 0 | 0 | 8.5554 | 8.1034 | 0.162 | 0.145 | 0.145 | 9.5e-13 | 0 | 0 | 26.0817 | 26.0817
| 21.09.2016 13:00 | 7.0187 | 5.3761 | 1.3701 | 0 | 0 | 0.097652 | 0.087404 | 0.087404 | 0 | 0 | 0 | 13.1829 | 0 | 13.1829 | 0 | 0 | 0 | 0 | 0 | 0 | 0 | 0 | 0 | 0 | 0 | 0 | 0 | 0 | 0.28223 | 0.25261 | 0.25261 | 0.78746 | 15.3602 | 3.3803 | 18.7405 | 0 | 0 | 0 | 0 | 0 | 0 | 0 | 0 | 0 | 1.92 | 1.92 | 0 | 0 | 0 | 0 | 0 | 0 | 8.1321 | 7.6801 | 0.162 | 0.145 | 0.145 | 0 | 0 | 0 | 13.1829 | 13.1829
| 21.09.2016 14:00 | 6.8272 | 5.2236 | 1.3311 | 0 | 0 | 0.097652 | 0.087404 | 0.087404 | 0 | 0 | 0 | 7.8998 | 0 | 7.8998 | 0 | 0 | 0 | 0 | 0 | 0 | 0 | 0 | 0 | 0 | 0 | 0 | 0 | 0 | 0.28223 | 0.25261 | 0.25261 | 0.78746 | 14.9245 | 3.2841 | 18.2086 | 0 | 0 | 0 | 0 | 0 | 0 | 0 | 0 | 0 | 1.8653 | 1.8653 | 0 | 0 | 0 | 0 | 0 | 0 | 7.9143 | 7.4623 | 0.162 | 0.145 | 0.145 | 0 | 0 | 0 | 7.8998 | 7.8998
| 21.09.2016 15:00 | 6.757 | 5.166 | 1.3186 | 0 | 0 | 0.097652 | 0.087404 | 0.087404 | 0 | 0 | 0 | 13.0935 | 0 | 13.0935 | 0 | 0 | 0 | 0 | 0 | 0 | 0 | 0 | 0 | 0 | 0 | 0 | 0 | 0 | 0.28223 | 0.25261 | 0.25261 | 0.78746 | 14.76 | 3.2531 | 18.013 | 0 | 0 | 0 | 0 | 0 | 0 | 0 | 0 | 0 | 1.8477 | 1.8477 | 0 | 0 | 0 | 0 | 0 | 0 | 7.832 | 7.38 | 0.162 | 0.145 | 0.145 | 0 | 0 | 0 | 13.0935 | 13.0935
| 21.09.2016 16:00 | 6.8391 | 5.2307 | 1.336 | 0 | 0 | 0.097652 | 0.087404 | 0.087404 | 0 | 0 | 0 | 11.3204 | 0 | 11.3204 | 0 | 0 | 0 | 0 | 0 | 0 | 0 | 0 | 0 | 0 | 0 | 0 | 0 | 0 | 0.28223 | 0.25261 | 0.25261 | 0.78746 | 14.9448 | 3.296 | 18.2408 | 0 | 0 | 0 | 0 | 0 | 0 | 0 | 0 | 0 | 1.8721 | 1.8721 | 0 | 0 | 0 | 0 | 0 | 0 | 7.9244 | 7.4724 | 0.162 | 0.145 | 0.145 | 0 | 0 | 0 | 11.3204 | 11.3204
| 21.09.2016 17:00 | 7.09 | 5.432 | 1.3856 | 0 | 0 | 0.097652 | 0.087404 | 0.087404 | 0 | 0 | 0 | 27.7214 | 0 | 27.7214 | 0 | 0 | 0 | 0 | 0 | 0 | 0 | 0 | 0 | 0 | 0 | 0 | 0 | 0 | 0.28223 | 0.25261 | 0.25261 | 0.78746 | 15.52 | 3.4184 | 18.9384 | 0 | 0 | 0 | 0 | 0 | 0 | 0 | 0 | 0 | 1.9417 | 1.9417 | 0 | 0 | 0 | 0 | 0 | 0 | 8.212 | 7.76 | 0.162 | 0.145 | 0.145 | 0 | 0 | 0 | 27.7214 | 27.7214
| 21.09.2016 18:00 | 7.632 | 5.8701 | 1.4895 | 0 | 0 | 0.097652 | 0.087404 | 0.087404 | 0 | 0 | 0 | 58.746 | 0 | 58.746 | 0 | -1e-12 | 1e-12 | 0 | 0 | 0 | 0 | 0 | 0 | 0 | 0 | 0 | 0 | 0 | 0.28223 | 0.25261 | 0.25261 | 0.78746 | 16.7717 | 3.6747 | 20.4464 | -1e-12 | 0 | -1e-12 | 1e-12 | 0 | 1e-12 | 0 | 0 | 0 | 2.0872 | 2.0872 | 0 | 0 | -9.5e-13 | 0 | 0 | 0 | 8.8378 | 8.3858 | 0.162 | 0.145 | 0.145 | 9.5e-13 | 0 | 0 | 58.746 | 58.746
| 21.09.2016 19:00 | 7.8749 | 6.0527 | 1.5498 | 0 | 0 | 0.097652 | 0.087404 | 0.087404 | 0 | 0 | 0 | 99.0141 | 0 | 99.0141 | 0 | -1e-12 | 1e-12 | 0 | 0 | 0 | 0 | 0 | 0 | 0 | 0 | 0 | 0 | 0 | 0.28223 | 0.25261 | 0.25261 | 0.78746 | 17.2934 | 3.8235 | 21.1169 | -1e-12 | 0 | -1e-12 | 1e-12 | 0 | 1e-12 | 0 | 0 | 0 | 2.1717 | 2.1717 | 0 | 0 | -9.5e-13 | 0 | 0 | 0 | 9.0987 | 8.6467 | 0.162 | 0.145 | 0.145 | 9.5e-13 | 0 | 0 | 99.0141 | 99.0141
| 21.09.2016 20:00 | 7.9074 | 6.0731 | 1.5618 | 0 | 0 | 0.097652 | 0.087404 | 0.087404 | 0 | 0 | 0 | 104.0832 | 0 | 104.0832 | 0 | -1e-12 | 1e-12 | 0 | 0 | 0 | 0 | 0 | 0 | 0 | 0 | 0 | 0 | 0 | 0.28223 | 0.25261 | 0.25261 | 0.78746 | 17.3517 | 3.8532 | 21.2049 | -1e-12 | 0 | -1e-12 | 1e-12 | 0 | 1e-12 | 0 | 0 | 0 | 2.1886 | 2.1886 | 0 | 0 | -9.5e-13 | 0 | 0 | 0 | 9.1278 | 8.6758 | 0.162 | 0.145 | 0.145 | 9.5e-13 | 0 | 0 | 104.0832 | 104.0832
| 21.09.2016 21:00 | 7.2339 | 5.5204 | 1.441 | 0 | 0 | 0.097652 | 0.087404 | 0.087404 | 0 | 0 | 0 | 83.4397 | 0 | 83.4397 | 0 | -1e-12 | 1e-12 | 0 | 0 | 0 | 0 | 0 | 0 | 0 | 0 | 0 | 0 | 0 | 0.28223 | 0.25261 | 0.25261 | 0.78746 | 15.7727 | 3.5551 | 19.3278 | -1e-12 | 0 | -1e-12 | 1e-12 | 0 | 1e-12 | 0 | 0 | 0 | 2.0193 | 2.0193 | 0 | 0 | -9.5e-13 | 0 | 0 | 0 | 8.3383 | 7.8863 | 0.162 | 0.145 | 0.145 | 9.5e-13 | 0 | 0 | 83.4397 | 83.4397
| 21.09.2016 22:00 | 5.8059 | 4.3671 | 1.1663 | 0 | 0 | 0.097652 | 0.087404 | 0.087404 | 0 | 0 | 0 | 111.6872 | 0 | 111.6872 | 0 | -1e-12 | 1e-12 | 0 | 0 | 0 | 0 | 0 | 0 | 0 | 0 | 0 | 0 | 0 | 0.28223 | 0.25261 | 0.25261 | 0.78746 | 12.4775 | 2.8775 | 15.355 | -1e-12 | 0 | -1e-12 | 1e-12 | 0 | 1e-12 | 0 | 0 | 0 | 1.6344 | 1.6344 | 0 | 0 | -9.5e-13 | 0 | 0 | 0 | 6.6908 | 6.2388 | 0.162 | 0.145 | 0.145 | 9.5e-13 | 0 | 0 | 111.6872 | 111.6872
| 21.09.2016 23:00 | 4.8166 | 3.6087 | 0.93545 | 0 | 0 | 0.097652 | 0.087404 | 0.087404 | 0 | 0 | 0 | 120.7819 | 0 | 120.7819 | 0 | -1e-12 | 1e-12 | 0 | 0 | 0 | 0 | 0 | 0 | 0 | 0 | 0 | 0 | 0 | 0.28223 | 0.25261 | 0.25261 | 0.78746 | 10.3105 | 2.3078 | 12.6183 | -1e-12 | 0 | -1e-12 | 1e-12 | 0 | 1e-12 | 0 | 0 | 0 | 1.3109 | 1.3109 | 0 | 0 | -9.5e-13 | 0 | 0 | 0 | 5.6072 | 5.1552 | 0.162 | 0.145 | 0.145 | 9.5e-13 | 0 | 0 | 120.7819 | 120.7819
| 22.09.2016 00:00 | 5.1946 | 3.9431 | 0.97902 | 0 | 0 | 0.097652 | 0.087404 | 0.087404 | 0 | 0 | 0 | 71.385 | 0 | 71.385 | 0 | -1e-12 | 1e-12 | 0 | 0 | 0 | 0 | 0 | 0 | 0 | 0 | 0 | 0 | 0 | 0.28223 | 0.25261 | 0.25261 | 0.78746 | 11.266 | 2.4153 | 13.6814 | -1e-12 | 0 | -1e-12 | 1e-12 | 0 | 1e-12 | 0 | 0 | 0 | 1.3719 | 1.3719 | 0 | 0 | -9.5e-13 | 0 | 0 | 0 | 6.085 | 5.633 | 0.162 | 0.145 | 0.145 | 9.5e-13 | 0 | 0 | 71.385 | 71.385
| 22.09.2016 01:00 | 5.428 | 4.1362 | 1.0193 | 0 | 0 | 0.097652 | 0.087404 | 0.087404 | 0 | 0 | 0 | 38.2407 | 0 | 38.2407 | 0 | 0 | 0 | 0 | 0 | 0 | 0 | 0 | 0 | 0 | 0 | 0 | 0 | 0 | 0.28223 | 0.25261 | 0.25261 | 0.78746 | 11.8178 | 2.5147 | 14.3324 | 0 | 0 | 0 | 0 | 0 | 0 | 0 | 0 | 0 | 1.4283 | 1.4283 | 0 | 0 | 0 | 0 | 0 | 0 | 6.3609 | 5.9089 | 0.162 | 0.145 | 0.145 | 0 | 0 | 0 | 38.2407 | 38.2407
| 22.09.2016 02:00 | 5.7105 | 4.3731 | 1.065 | 0 | 0 | 0.097652 | 0.087404 | 0.087404 | 0 | 0 | 0 | 8.3646 | 0 | 8.3646 | 0 | -1e-12 | 1e-12 | 0 | 0 | 0 | 0 | 0 | 0 | 0 | 0 | 0 | 0 | 0 | 0.28223 | 0.25261 | 0.25261 | 0.78746 | 12.4946 | 2.6273 | 15.1219 | -1e-12 | 0 | -1e-12 | 1e-12 | 0 | 1e-12 | 0 | 0 | 0 | 1.4923 | 1.4923 | 0 | 0 | -9.5e-13 | 0 | 0 | 0 | 6.6993 | 6.2473 | 0.162 | 0.145 | 0.145 | 9.5e-13 | 0 | 0 | 8.3646 | 8.3646
| 22.09.2016 03:00 | 6.7396 | 5.2137 | 1.2534 | 0 | 0 | 0.097652 | 0.087404 | 0.087404 | 0 | 0 | 0 | 0 | 0 | 0 | 0 | 0 | 0 | 0 | 0 | 0 | 0 | 0 | 0 | 0 | 0 | 0 | 0 | 0 | 0.28223 | 0.25261 | 0.25261 | 0.78746 | 14.8964 | 3.0924 | 17.9887 | 0 | 0 | 0 | 0 | 0 | 0 | 0 | 0 | 0 | 1.7565 | 1.7565 | 0 | 0 | 0 | 0 | 0 | 0 | 7.9002 | 7.4482 | 0.162 | 0.145 | 0.145 | 0 | 0 | 0 | 0 | 0
| 22.09.2016 04:00 | 8.8171 | 6.8938 | 1.6508 | 0 | 0 | 0.097652 | 0.087404 | 0.087404 | 0 | 0 | 0 | 0 | 0 | 0 | 0 | 0 | 0 | 0 | 0 | 0 | 0 | 0 | 0 | 0 | 0 | 0 | 0 | 0 | 0.28223 | 0.25261 | 0.25261 | 0.78746 | 19.6967 | 4.0728 | 23.7694 | 0 | 0 | 0 | 0 | 0 | 0 | 0 | 0 | 0 | 2.3133 | 2.3133 | 0 | 0 | 0 | 0 | 0 | 0 | 10.3003 | 9.8483 | 0.162 | 0.145 | 0.145 | 0 | 0 | 0 | 0 | 0
| 22.09.2016 05:00 | 11.9276 | 9.3704 | 1.9824 | 0 | 0.30229 | 0.097652 | 0.087404 | 0.087404 | 0 | 0 | 0 | 0 | 0 | 0 | 0 | 0 | 0 | 0 | 0 | 0 | 0 | 0 | 0 | 0 | 0 | 0 | 0 | 0.7751 | 0.28223 | 0.25261 | 0.25261 | 1.5626 | 26.7726 | 4.8908 | 31.6634 | 0 | 0 | 0 | 0 | 0 | 0 | 0 | 0 | 0 | 3.15 | 2.778 | 0 | 0.37205 | 0 | 0 | 0 | 0 | 13.8383 | 13.3863 | 0.162 | 0.145 | 0.145 | 0 | 0 | 0 | 0 | 0
| 22.09.2016 06:00 | 12.8291 | 10.1522 | 1.9824 | 0.022 | 0.4 | 0.097652 | 0.087404 | 0.087404 | 0 | 0 | 0 | 0 | 0 | 0 | 0 | 0 | 0 | 0 | 0 | 0 | 0 | 0.1457 | 0 | 0 | 0 | 0 | 0.075085 | 1.0256 | 0.28223 | 0.25261 | 0.25261 | 2.0339 | 29.0062 | 4.8908 | 33.897 | 0 | 0 | 0 | 0 | 0 | 0 | 0 | 0.13113 | 0 | 3.4465 | 2.778 | 0.045051 | 0.49231 | 0 | 0 | 0 | 0 | 14.9551 | 14.5031 | 0.162 | 0.145 | 0.145 | 0 | 0 | 0 | 0 | 0
| 22.09.2016 07:00 | 12.0021 | 9.393 | 1.9824 | 0 | 0.35429 | 0.097652 | 0.087404 | 0.087404 | 0 | 0 | 0 | 0 | 0 | 0 | 0 | 0 | 0 | 0 | 0 | 0 | 0 | 0 | 0 | 0 | 0 | 0 | 0 | 0.90844 | 0.28223 | 0.25261 | 0.25261 | 1.6959 | 26.837 | 4.8908 | 31.7279 | 0 | 0 | 0 | 0 | 0 | 0 | 0 | 0 | 0 | 3.214 | 2.778 | 0 | 0.43605 | 0 | 0 | 0 | 0 | 13.8705 | 13.4185 | 0.162 | 0.145 | 0.145 | 0 | 0 | 0 | 0 | 0
| 22.09.2016 08:00 | 11.0947 | 8.674 | 1.9824 | 0 | 0.16585 | 0.097652 | 0.087404 | 0.087404 | 0 | 0 | 0 | 1.4117 | 0 | 1.4117 | 0 | 0 | 0 | 0 | 0 | 0 | 0 | 0 | 0 | 0 | 0 | 0 | 0 | 0.42525 | 0.28223 | 0.25261 | 0.25261 | 1.2127 | 24.7828 | 4.8908 | 29.6736 | 0 | 0 | 0 | 0 | 0 | 0 | 0 | 0 | 0 | 2.9821 | 2.778 | 0 | 0.20412 | 0 | 0 | 0 | 0 | 12.8434 | 12.3914 | 0.162 | 0.145 | 0.145 | 0 | 0 | 0 | 1.4117 | 1.4117
| 22.09.2016 09:00 | 10.1493 | 7.9178 | 1.9591 | 0 | 0 | 0.097652 | 0.087404 | 0.087404 | 0 | 0 | 0 | 3.4448 | 0 | 3.4448 | 0 | 0 | 0 | 0 | 0 | 0 | 0 | 0 | 0 | 0 | 0 | 0 | 0 | 0 | 0.28223 | 0.25261 | 0.25261 | 0.78746 | 22.6222 | 4.8332 | 27.4554 | 0 | 0 | 0 | 0 | 0 | 0 | 0 | 0 | 0 | 2.7453 | 2.7453 | 0 | 0 | 0 | 0 | 0 | 0 | 11.7631 | 11.3111 | 0.162 | 0.145 | 0.145 | 0 | 0 | 0 | 3.4448 | 3.4448
| 22.09.2016 10:00 | 9.4376 | 7.3385 | 1.8266 | 0 | 0 | 0.097652 | 0.087404 | 0.087404 | 0 | 0 | 0 | 3.9754 | 0 | 3.9754 | 0 | 0 | 0 | 0 | 0 | 0 | 0 | 0 | 0 | 0 | 0 | 0 | 0 | 0 | 0.28223 | 0.25261 | 0.25261 | 0.78746 | 20.9672 | 4.5064 | 25.4736 | 0 | 0 | 0 | 0 | 0 | 0 | 0 | 0 | 0 | 2.5596 | 2.5596 | 0 | 0 | 0 | 0 | 0 | 0 | 10.9356 | 10.4836 | 0.162 | 0.145 | 0.145 | 0 | 0 | 0 | 3.9754 | 3.9754
| 22.09.2016 11:00 | 8.763 | 6.7927 | 1.6978 | 0 | 0 | 0.097652 | 0.087404 | 0.087404 | 0 | 0 | 0 | 2.1875 | 0 | 2.1875 | 0 | -1e-12 | 1e-12 | 0 | 0 | 0 | 0 | 0 | 0 | 0 | 0 | 0 | 0 | 0 | 0.28223 | 0.25261 | 0.25261 | 0.78746 | 19.4077 | 4.1887 | 23.5964 | -1e-12 | 0 | -1e-12 | 1e-12 | 0 | 1e-12 | 0 | 0 | 0 | 2.3792 | 2.3792 | 0 | 0 | -9.5e-13 | 0 | 0 | 0 | 10.1559 | 9.7039 | 0.162 | 0.145 | 0.145 | 9.5e-13 | 0 | 0 | 2.1875 | 2.1875
| 22.09.2016 12:00 | 8.3928 | 6.4881 | 1.6322 | 0 | 0 | 0.097652 | 0.087404 | 0.087404 | 0 | 0 | 0 | 2.2351 | 0 | 2.2351 | 0 | -1e-12 | 1e-12 | 0 | 0 | 0 | 0 | 0 | 0 | 0 | 0 | 0 | 0 | 0 | 0.28223 | 0.25261 | 0.25261 | 0.78746 | 18.5375 | 4.0268 | 22.5643 | -1e-12 | 0 | -1e-12 | 1e-12 | 0 | 1e-12 | 0 | 0 | 0 | 2.2872 | 2.2872 | 0 | 0 | -9.5e-13 | 0 | 0 | 0 | 9.7207 | 9.2687 | 0.162 | 0.145 | 0.145 | 9.5e-13 | 0 | 0 | 2.2351 | 2.2351
| 22.09.2016 13:00 | 7.979 | 6.1515 | 1.555 | 0 | 0 | 0.097652 | 0.087404 | 0.087404 | 0 | 0 | 0 | 4.3482 | 0 | 4.3482 | 0 | -1e-12 | 1e-12 | 0 | 0 | 0 | 0 | 0 | 0 | 0 | 0 | 0 | 0 | 0 | 0.28223 | 0.25261 | 0.25261 | 0.78746 | 17.5758 | 3.8365 | 21.4122 | -1e-12 | 0 | -1e-12 | 1e-12 | 0 | 1e-12 | 0 | 0 | 0 | 2.1791 | 2.1791 | 0 | 0 | -9.5e-13 | 0 | 0 | 0 | 9.2399 | 8.7879 | 0.162 | 0.145 | 0.145 | 9.5e-13 | 0 | 0 | 4.3482 | 4.3482
| 22.09.2016 14:00 | 7.7615 | 5.9783 | 1.5108 | 0 | 0 | 0.097652 | 0.087404 | 0.087404 | 0 | 0 | 0 | 1.2182 | 0 | 1.2182 | 0 | -1e-12 | 1e-12 | 0 | 0 | 0 | 0 | 0 | 0 | 0 | 0 | 0 | 0 | 0 | 0.28223 | 0.25261 | 0.25261 | 0.78746 | 17.0808 | 3.7273 | 20.8081 | -1e-12 | 0 | -1e-12 | 1e-12 | 0 | 1e-12 | 0 | 0 | 0 | 2.1171 | 2.1171 | 0 | 0 | -9.5e-13 | 0 | 0 | 0 | 8.9924 | 8.5404 | 0.162 | 0.145 | 0.145 | 9.5e-13 | 0 | 0 | 1.2182 | 1.2182
| 22.09.2016 15:00 | 7.682 | 5.913 | 1.4965 | 0 | 0 | 0.097652 | 0.087404 | 0.087404 | 0 | 0 | 0 | 0.044215 | 0 | 0.044215 | 0 | 0 | 0 | 0 | 0 | 0 | 0 | 0 | 0 | 0 | 0 | 0 | 0 | 0 | 0.28223 | 0.25261 | 0.25261 | 0.78746 | 16.8943 | 3.6921 | 20.5864 | 0 | 0 | 0 | 0 | 0 | 0 | 0 | 0 | 0 | 2.0971 | 2.0971 | 0 | 0 | 0 | 0 | 0 | 0 | 8.8991 | 8.4471 | 0.162 | 0.145 | 0.145 | 0 | 0 | 0 | 0.044215 | 0.044215
| 22.09.2016 16:00 | 7.7754 | 5.9867 | 1.5163 | 0 | 0 | 0.097652 | 0.087404 | 0.087404 | 0 | 0 | 0 | 0 | 0 | 0 | 0 | -1e-12 | 1e-12 | 0 | 0 | 0 | 0 | 0 | 0 | 0 | 0 | 0 | 0 | 0 | 0.28223 | 0.25261 | 0.25261 | 0.78746 | 17.1048 | 3.7408 | 20.8456 | -1e-12 | 0 | -1e-12 | 1e-12 | 0 | 1e-12 | 0 | 0 | 0 | 2.1248 | 2.1248 | 0 | 0 | -9.5e-13 | 0 | 0 | 0 | 9.0044 | 8.5524 | 0.162 | 0.145 | 0.145 | 9.5e-13 | 0 | 0 | 0 | 0
| 22.09.2016 17:00 | 8.0606 | 6.2156 | 1.5726 | 0 | 0 | 0.097652 | 0.087404 | 0.087404 | 0 | 0 | 0 | 0 | 0 | 0 | 0 | 0 | 0 | 0 | 0 | 0 | 0 | 0 | 0 | 0 | 0 | 0 | 0 | 0 | 0.28223 | 0.25261 | 0.25261 | 0.78746 | 17.7588 | 3.8798 | 21.6386 | 0 | 0 | 0 | 0 | 0 | 0 | 0 | 0 | 0 | 2.2037 | 2.2037 | 0 | 0 | 0 | 0 | 0 | 0 | 9.3314 | 8.8794 | 0.162 | 0.145 | 0.145 | 0 | 0 | 0 | 0 | 0
| 22.09.2016 18:00 | 8.6764 | 6.7134 | 1.6905 | 0 | 0 | 0.097652 | 0.087404 | 0.087404 | 0 | 0 | 0 | 1.6622 | 0 | 1.6622 | 0 | -1e-12 | 1e-12 | 0 | 0 | 0 | 0 | 0 | 0 | 0 | 0 | 0 | 0 | 0 | 0.28223 | 0.25261 | 0.25261 | 0.78746 | 19.1812 | 4.1707 | 23.3518 | -1e-12 | 0 | -1e-12 | 1e-12 | 0 | 1e-12 | 0 | 0 | 0 | 2.3689 | 2.3689 | 0 | 0 | -9.5e-13 | 0 | 0 | 0 | 10.0426 | 9.5906 | 0.162 | 0.145 | 0.145 | 9.5e-13 | 0 | 0 | 1.6622 | 1.6622
| 22.09.2016 19:00 | 8.9525 | 6.9211 | 1.7589 | 0 | 0 | 0.097652 | 0.087404 | 0.087404 | 0 | 0 | 0 | 17.0165 | 0 | 17.0165 | 0 | -1e-12 | 1e-12 | 0 | 0 | 0 | 0 | 0 | 0 | 0 | 0 | 0 | 0 | 0 | 0.28223 | 0.25261 | 0.25261 | 0.78746 | 19.7747 | 4.3394 | 24.1141 | -1e-12 | 0 | -1e-12 | 1e-12 | 0 | 1e-12 | 0 | 0 | 0 | 2.4648 | 2.4648 | 0 | 0 | -9.5e-13 | 0 | 0 | 0 | 10.3393 | 9.8873 | 0.162 | 0.145 | 0.145 | 9.5e-13 | 0 | 0 | 17.0165 | 17.0165
| 22.09.2016 20:00 | 8.9892 | 6.9442 | 1.7726 | 0 | 0 | 0.097652 | 0.087404 | 0.087404 | 0 | 0 | 0 | 43.9523 | 0 | 43.9523 | 0 | 0 | 0 | 0 | 0 | 0 | 0 | 0 | 0 | 0 | 0 | 0 | 0 | 0 | 0.28223 | 0.25261 | 0.25261 | 0.78746 | 19.8406 | 4.3731 | 24.2137 | 0 | 0 | 0 | 0 | 0 | 0 | 0 | 0 | 0 | 2.4839 | 2.4839 | 0 | 0 | 0 | 0 | 0 | 0 | 10.3723 | 9.9203 | 0.162 | 0.145 | 0.145 | 0 | 0 | 0 | 43.9523 | 43.9523
| 22.09.2016 21:00 | 8.224 | 6.3162 | 1.6354 | 0 | 0 | 0.097652 | 0.087404 | 0.087404 | 0 | 0 | 0 | 62.7332 | 0 | 62.7332 | 0 | -1e-12 | 1e-12 | 0 | 0 | 0 | 0 | 0 | 0 | 0 | 0 | 0 | 0 | 0 | 0.28223 | 0.25261 | 0.25261 | 0.78746 | 18.0462 | 4.0346 | 22.0808 | -1e-12 | 0 | -1e-12 | 1e-12 | 0 | 1e-12 | 0 | 0 | 0 | 2.2917 | 2.2917 | 0 | 0 | -9.5e-13 | 0 | 0 | 0 | 9.4751 | 9.0231 | 0.162 | 0.145 | 0.145 | 9.5e-13 | 0 | 0 | 62.7332 | 62.7332
| 22.09.2016 22:00 | 6.6012 | 5.0052 | 1.3236 | 0 | 0 | 0.097652 | 0.087404 | 0.087404 | 0 | 0 | 0 | 67.1567 | 0 | 67.1567 | 0 | -1e-12 | 1e-12 | 0 | 0 | 0 | 0 | 0 | 0 | 0 | 0 | 0 | 0 | 0 | 0.28223 | 0.25261 | 0.25261 | 0.78746 | 14.3007 | 3.2654 | 17.566 | -1e-12 | 0 | -1e-12 | 1e-12 | 0 | 1e-12 | 0 | 0 | 0 | 1.8547 | 1.8547 | 0 | 0 | -9.5e-13 | 0 | 0 | 0 | 7.6023 | 7.1503 | 0.162 | 0.145 | 0.145 | 9.5e-13 | 0 | 0 | 67.1567 | 67.1567
| 22.09.2016 23:00 | 5.4766 | 4.1425 | 1.0616 | 0 | 0 | 0.097652 | 0.087404 | 0.087404 | 0 | 0 | 0 | 60.4922 | 0 | 60.4922 | 0 | -1e-12 | 1e-12 | 0 | 0 | 0 | 0 | 0 | 0 | 0 | 0 | 0 | 0 | 0 | 0.28223 | 0.25261 | 0.25261 | 0.78746 | 11.8358 | 2.6191 | 14.4549 | -1e-12 | 0 | -1e-12 | 1e-12 | 0 | 1e-12 | 0 | 0 | 0 | 1.4876 | 1.4876 | 0 | 0 | -9.5e-13 | 0 | 0 | 0 | 6.3699 | 5.9179 | 0.162 | 0.145 | 0.145 | 9.5e-13 | 0 | 0 | 60.4922 | 60.4922
| 23.09.2016 00:00 | 4.6858 | 3.5298 | 0.88348 | 0 | 0 | 0.097652 | 0.087404 | 0.087404 | 0 | 0 | 0 | 68.1812 | 0 | 68.1812 | 0 | -1e-12 | 1e-12 | 0 | 0 | 0 | 0 | 0 | 0 | 0 | 0 | 0 | 0 | 0 | 0.28223 | 0.25261 | 0.25261 | 0.78746 | 10.0852 | 2.1796 | 12.2648 | -1e-12 | 0 | -1e-12 | 1e-12 | 0 | 1e-12 | 0 | 0 | 0 | 1.238 | 1.238 | 0 | 0 | -9.5e-13 | 0 | 0 | 0 | 5.4946 | 5.0426 | 0.162 | 0.145 | 0.145 | 9.5e-13 | 0 | 0 | 68.1812 | 68.1812
| 23.09.2016 01:00 | 4.719 | 3.5563 | 0.89025 | 0 | 0 | 0.097652 | 0.087404 | 0.087404 | 0 | 0 | 0 | 60.4754 | 0 | 60.4754 | 0 | -1e-12 | 1e-12 | 0 | 0 | 0 | 0 | 0 | 0 | 0 | 0 | 0 | 0 | 0 | 0.28223 | 0.25261 | 0.25261 | 0.78746 | 10.1609 | 2.1963 | 12.3572 | -1e-12 | 0 | -1e-12 | 1e-12 | 0 | 1e-12 | 0 | 0 | 0 | 1.2475 | 1.2475 | 0 | 0 | -9.5e-13 | 0 | 0 | 0 | 5.5325 | 5.0805 | 0.162 | 0.145 | 0.145 | 9.5e-13 | 0 | 0 | 60.4754 | 60.4754
| 23.09.2016 02:00 | 4.9278 | 3.7315 | 0.92376 | 0 | 0 | 0.097652 | 0.087404 | 0.087404 | 0 | 0 | 0 | 31.1142 | 0 | 31.1142 | 0 | -1e-12 | 1e-12 | 0 | 0 | 0 | 0 | 0 | 0 | 0 | 0 | 0 | 0 | 0 | 0.28223 | 0.25261 | 0.25261 | 0.78746 | 10.6615 | 2.279 | 12.9406 | -1e-12 | 0 | -1e-12 | 1e-12 | 0 | 1e-12 | 0 | 0 | 0 | 1.2945 | 1.2945 | 0 | 0 | -9.5e-13 | 0 | 0 | 0 | 5.7828 | 5.3308 | 0.162 | 0.145 | 0.145 | 9.5e-13 | 0 | 0 | 31.1142 | 31.1142
| 23.09.2016 03:00 | 5.7381 | 4.3916 | 1.0741 | 0 | 0 | 0.097652 | 0.087404 | 0.087404 | 0 | 0 | 0 | 16.5146 | 0 | 16.5146 | 0 | -1e-12 | 1e-12 | 0 | 0 | 0 | 0 | 0 | 0 | 0 | 0 | 0 | 0 | 0 | 0.28223 | 0.25261 | 0.25261 | 0.78746 | 12.5474 | 2.6498 | 15.1972 | -1e-12 | 0 | -1e-12 | 1e-12 | 0 | 1e-12 | 0 | 0 | 0 | 1.5051 | 1.5051 | 0 | 0 | -9.5e-13 | 0 | 0 | 0 | 6.7257 | 6.2737 | 0.162 | 0.145 | 0.145 | 9.5e-13 | 0 | 0 | 16.5146 | 16.5146
| 23.09.2016 04:00 | 7.4512 | 5.7732 | 1.4056 | 0 | 0 | 0.097652 | 0.087404 | 0.087404 | 0 | 0 | 0 | 7.4056 | 0 | 7.4056 | 0 | 0 | 0 | 0 | 0 | 0 | 0 | 0 | 0 | 0 | 0 | 0 | 0 | 0 | 0.28223 | 0.25261 | 0.25261 | 0.78746 | 16.4949 | 3.4677 | 19.9626 | 0 | 0 | 0 | 0 | 0 | 0 | 0 | 0 | 0 | 1.9696 | 1.9696 | 0 | 0 | 0 | 0 | 0 | 0 | 8.6995 | 8.2475 | 0.162 | 0.145 | 0.145 | 0 | 0 | 0 | 7.4056 | 7.4056
| 23.09.2016 05:00 | 10.3964 | 8.1512 | 1.9727 | 0 | 0 | 0.097652 | 0.087404 | 0.087404 | 0 | 0 | 0 | 4.7938 | 0 | 4.7938 | 0 | -1e-12 | 1e-12 | 0 | 0 | 0 | 0 | 0 | 0 | 0 | 0 | 0 | 0 | 0 | 0.28223 | 0.25261 | 0.25261 | 0.78746 | 23.2893 | 4.8669 | 28.1561 | -1e-12 | 0 | -1e-12 | 1e-12 | 0 | 1e-12 | 0 | 0 | 0 | 2.7644 | 2.7644 | 0 | 0 | -9.5e-13 | 0 | 0 | 0 | 12.0966 | 11.6446 | 0.162 | 0.145 | 0.145 | 9.5e-13 | 0 | 0 | 4.7938 | 4.7938
| 23.09.2016 06:00 | 11.4415 | 8.9575 | 1.9824 | 0 | 0.22903 | 0.097652 | 0.087404 | 0.087404 | 0 | 0 | 0 | 6.2382 | 0 | 6.2382 | 0 | -1e-12 | 1e-12 | 0 | 0 | 0 | 0 | 0 | 0 | 0 | 0 | 0 | 0 | 0.58725 | 0.28223 | 0.25261 | 0.25261 | 1.3747 | 25.593 | 4.8908 | 30.4838 | -1e-12 | 0 | -1e-12 | 1e-12 | 0 | 1e-12 | 0 | 0 | 0 | 3.0599 | 2.778 | 0 | 0.28188 | -9.5e-13 | 0 | 0 | 0 | 13.2485 | 12.7965 | 0.162 | 0.145 | 0.145 | 9.5e-13 | 0 | 0 | 6.2382 | 6.2382
| 23.09.2016 07:00 | 10.7039 | 8.3685 | 1.9824 | 0 | 0.080509 | 0.097652 | 0.087404 | 0.087404 | 0 | 0 | 0 | 4.3729 | 0 | 4.3729 | 0 | 0 | 0 | 0 | 0 | 0 | 0 | 0 | 0 | 0 | 0 | 0 | 0 | 0.20643 | 0.28223 | 0.25261 | 0.25261 | 0.99389 | 23.9101 | 4.8908 | 28.801 | 0 | 0 | 0 | 0 | 0 | 0 | 0 | 0 | 0 | 2.8771 | 2.778 | 0 | 0.099087 | 0 | 0 | 0 | 0 | 12.4071 | 11.9551 | 0.162 | 0.145 | 0.145 | 0 | 0 | 0 | 4.3729 | 4.3729
| 23.09.2016 08:00 | 9.879 | 7.7056 | 1.901 | 0 | 0 | 0.097652 | 0.087404 | 0.087404 | 0 | 0 | 0 | 2.0548 | 0 | 2.0548 | 0 | -1e-12 | 1e-12 | 0 | 0 | 0 | 0 | 0 | 0 | 0 | 0 | 0 | 0 | 0 | 0.28223 | 0.25261 | 0.25261 | 0.78746 | 22.0159 | 4.69 | 26.7058 | -1e-12 | 0 | -1e-12 | 1e-12 | 0 | 1e-12 | 0 | 0 | 0 | 2.6639 | 2.6639 | 0 | 0 | -9.5e-13 | 0 | 0 | 0 | 11.4599 | 11.0079 | 0.162 | 0.145 | 0.145 | 9.5e-13 | 0 | 0 | 2.0548 | 2.0548
| 23.09.2016 09:00 | 9.0482 | 7.0266 | 1.7492 | 0 | 0 | 0.097652 | 0.087404 | 0.087404 | 0 | 0 | 0 | 6.7458 | 0 | 6.7458 | 0 | -1e-12 | 1e-12 | 0 | 0 | 0 | 0 | 0 | 0 | 0 | 0 | 0 | 0 | 0 | 0.28223 | 0.25261 | 0.25261 | 0.78746 | 20.0759 | 4.3154 | 24.3913 | -1e-12 | 0 | -1e-12 | 1e-12 | 0 | 1e-12 | 0 | 0 | 0 | 2.4512 | 2.4512 | 0 | 0 | -9.5e-13 | 0 | 0 | 0 | 10.4899 | 10.0379 | 0.162 | 0.145 | 0.145 | 9.5e-13 | 0 | 0 | 6.7458 | 6.7458
| 23.09.2016 10:00 | 8.3356 | 6.4452 | 1.618 | 0 | 0 | 0.097652 | 0.087404 | 0.087404 | 0 | 0 | 0 | 9.9613 | 0 | 9.9613 | 0 | -1e-12 | 1e-12 | 0 | 0 | 0 | 0 | 0 | 0 | 0 | 0 | 0 | 0 | 0 | 0.28223 | 0.25261 | 0.25261 | 0.78746 | 18.4148 | 3.9918 | 22.4066 | -1e-12 | 0 | -1e-12 | 1e-12 | 0 | 1e-12 | 0 | 0 | 0 | 2.2673 | 2.2673 | 0 | 0 | -9.5e-13 | 0 | 0 | 0 | 9.6594 | 9.2074 | 0.162 | 0.145 | 0.145 | 9.5e-13 | 0 | 0 | 9.9613 | 9.9613
| 23.09.2016 11:00 | 7.9913 | 6.1729 | 1.5459 | 0 | 0 | 0.097652 | 0.087404 | 0.087404 | 0 | 0 | 0 | 6.6 | 0 | 6.6 | 0 | -1e-12 | 1e-12 | 0 | 0 | 0 | 0 | 0 | 0 | 0 | 0 | 0 | 0 | 0 | 0.28223 | 0.25261 | 0.25261 | 0.78746 | 17.6369 | 3.8139 | 21.4508 | -1e-12 | 0 | -1e-12 | 1e-12 | 0 | 1e-12 | 0 | 0 | 0 | 2.1663 | 2.1663 | 0 | 0 | -9.5e-13 | 0 | 0 | 0 | 9.2704 | 8.8184 | 0.162 | 0.145 | 0.145 | 9.5e-13 | 0 | 0 | 6.6 | 6.6
| 23.09.2016 12:00 | 7.5208 | 5.7844 | 1.464 | 0 | 0 | 0.097652 | 0.087404 | 0.087404 | 0 | 0 | 0 | 23.9278 | 0 | 23.9278 | 0 | -1e-12 | 1e-12 | 0 | 0 | 0 | 0 | 0 | 0 | 0 | 0 | 0 | 0 | 0 | 0.28223 | 0.25261 | 0.25261 | 0.78746 | 16.5267 | 3.6117 | 20.1385 | -1e-12 | 0 | -1e-12 | 1e-12 | 0 | 1e-12 | 0 | 0 | 0 | 2.0515 | 2.0515 | 0 | 0 | -9.5e-13 | 0 | 0 | 0 | 8.7154 | 8.2634 | 0.162 | 0.145 | 0.145 | 9.5e-13 | 0 | 0 | 23.9278 | 23.9278
| 23.09.2016 13:00 | 7.1133 | 5.4521 | 1.3887 | 0 | 0 | 0.097652 | 0.087404 | 0.087404 | 0 | 0 | 0 | 44.1993 | 0 | 44.1993 | 0 | 0 | 0 | 0 | 0 | 0 | 0 | 0 | 0 | 0 | 0 | 0 | 0 | 0 | 0.28223 | 0.25261 | 0.25261 | 0.78746 | 15.5775 | 3.426 | 19.0035 | 0 | 0 | 0 | 0 | 0 | 0 | 0 | 0 | 0 | 1.946 | 1.946 | 0 | 0 | 0 | 0 | 0 | 0 | 8.2407 | 7.7887 | 0.162 | 0.145 | 0.145 | 0 | 0 | 0 | 44.1993 | 44.1993
| 23.09.2016 14:00 | 6.8791 | 5.2642 | 1.3425 | 0 | 0 | 0.097652 | 0.087404 | 0.087404 | 0 | 0 | 0 | 74.0236 | 0 | 74.0236 | 0 | 0 | 0 | 0 | 0 | 0 | 0 | 0 | 0 | 0 | 0 | 0 | 0 | 0 | 0.28223 | 0.25261 | 0.25261 | 0.78746 | 15.0405 | 3.312 | 18.3525 | 0 | 0 | 0 | 0 | 0 | 0 | 0 | 0 | 0 | 1.8812 | 1.8812 | 0 | 0 | 0 | 0 | 0 | 0 | 7.9723 | 7.5203 | 0.162 | 0.145 | 0.145 | 0 | 0 | 0 | 74.0236 | 74.0236
| 23.09.2016 15:00 | 6.8191 | 5.2151 | 1.3316 | 0 | 0 | 0.097652 | 0.087404 | 0.087404 | 0 | 0 | 0 | 62.9884 | 0 | 62.9884 | 0 | 0 | 0 | 0 | 0 | 0 | 0 | 0 | 0 | 0 | 0 | 0 | 0 | 0 | 0.28223 | 0.25261 | 0.25261 | 0.78746 | 14.9002 | 3.2851 | 18.1853 | 0 | 0 | 0 | 0 | 0 | 0 | 0 | 0 | 0 | 1.866 | 1.866 | 0 | 0 | 0 | 0 | 0 | 0 | 7.9021 | 7.4501 | 0.162 | 0.145 | 0.145 | 0 | 0 | 0 | 62.9884 | 62.9884
| 23.09.2016 16:00 | 6.9431 | 5.3146 | 1.356 | 0 | 0 | 0.097652 | 0.087404 | 0.087404 | 0 | 0 | 0 | 64.9192 | 0 | 64.9192 | 0 | -1e-12 | 1e-12 | 0 | 0 | 0 | 0 | 0 | 0 | 0 | 0 | 0 | 0 | 0 | 0.28223 | 0.25261 | 0.25261 | 0.78746 | 15.1847 | 3.3454 | 18.5301 | -1e-12 | 0 | -1e-12 | 1e-12 | 0 | 1e-12 | 0 | 0 | 0 | 1.9002 | 1.9002 | 0 | 0 | -9.5e-13 | 0 | 0 | 0 | 8.0443 | 7.5923 | 0.162 | 0.145 | 0.145 | 9.5e-13 | 0 | 0 | 64.9192 | 64.9192
| 23.09.2016 17:00 | 7.197 | 5.5183 | 1.4062 | 0 | 0 | 0.097652 | 0.087404 | 0.087404 | 0 | 0 | 0 | 63.9713 | 0 | 63.9713 | 0 | 0 | 0 | 0 | 0 | 0 | 0 | 0 | 0 | 0 | 0 | 0 | 0 | 0 | 0.28223 | 0.25261 | 0.25261 | 0.78746 | 15.7665 | 3.4693 | 19.2358 | 0 | 0 | 0 | 0 | 0 | 0 | 0 | 0 | 0 | 1.9706 | 1.9706 | 0 | 0 | 0 | 0 | 0 | 0 | 8.3353 | 7.8833 | 0.162 | 0.145 | 0.145 | 0 | 0 | 0 | 63.9713 | 63.9713
| 23.09.2016 18:00 | 7.8253 | 6.0282 | 1.5247 | 0 | 0 | 0.097652 | 0.087404 | 0.087404 | 0 | 0 | 0 | 61.9133 | 0 | 61.9133 | 0 | 0 | 0 | 0 | 0 | 0 | 0 | 0 | 0 | 0 | 0 | 0 | 0 | 0 | 0.28223 | 0.25261 | 0.25261 | 0.78746 | 17.2233 | 3.7616 | 20.9849 | 0 | 0 | 0 | 0 | 0 | 0 | 0 | 0 | 0 | 2.1366 | 2.1366 | 0 | 0 | 0 | 0 | 0 | 0 | 9.0636 | 8.6116 | 0.162 | 0.145 | 0.145 | 0 | 0 | 0 | 61.9133 | 61.9133
| 23.09.2016 19:00 | 8.0013 | 6.1547 | 1.5741 | 0 | 0 | 0.097652 | 0.087404 | 0.087404 | 0 | 0 | 0 | 140.9837 | 0 | 140.9837 | 0 | -1e-12 | 1e-12 | 0 | 0 | 0 | 0 | 0 | 0 | 0 | 0 | 0 | 0 | 0 | 0.28223 | 0.25261 | 0.25261 | 0.78746 | 17.5849 | 3.8836 | 21.4685 | -1e-12 | 0 | -1e-12 | 1e-12 | 0 | 1e-12 | 0 | 0 | 0 | 2.2059 | 2.2059 | 0 | 0 | -9.5e-13 | 0 | 0 | 0 | 9.2445 | 8.7925 | 0.162 | 0.145 | 0.145 | 9.5e-13 | 0 | 0 | 140.9837 | 140.9837
| 23.09.2016 20:00 | 8.0755 | 6.2098 | 1.5932 | 0 | 0 | 0.097652 | 0.087404 | 0.087404 | 0 | 0 | 0 | 66.043 | 0 | 66.043 | 0 | -1e-12 | 1e-12 | 0 | 0 | 0 | 0 | 0 | 0 | 0 | 0 | 0 | 0 | 0 | 0.28223 | 0.25261 | 0.25261 | 0.78746 | 17.7422 | 3.9307 | 21.6729 | -1e-12 | 0 | -1e-12 | 1e-12 | 0 | 1e-12 | 0 | 0 | 0 | 2.2326 | 2.2326 | 0 | 0 | -9.5e-13 | 0 | 0 | 0 | 9.3231 | 8.8711 | 0.162 | 0.145 | 0.145 | 9.5e-13 | 0 | 0 | 66.043 | 66.043
| 23.09.2016 21:00 | 7.3668 | 5.6279 | 1.4664 | 0 | 0 | 0.097652 | 0.087404 | 0.087404 | 0 | 0 | 0 | 131.9354 | 0 | 131.9354 | 0 | -1e-12 | 1e-12 | 0 | 0 | 0 | 0 | 0 | 0 | 0 | 0 | 0 | 0 | 0 | 0.28223 | 0.25261 | 0.25261 | 0.78746 | 16.0797 | 3.6178 | 19.6975 | -1e-12 | 0 | -1e-12 | 1e-12 | 0 | 1e-12 | 0 | 0 | 0 | 2.0549 | 2.0549 | 0 | 0 | -9.5e-13 | 0 | 0 | 0 | 8.4918 | 8.0398 | 0.162 | 0.145 | 0.145 | 9.5e-13 | 0 | 0 | 131.9354 | 131.9354
| 23.09.2016 22:00 | 5.8946 | 4.4383 | 1.1839 | 0 | 0 | 0.097652 | 0.087404 | 0.087404 | 0 | 0 | 0 | 202.1304 | 0 | 202.1304 | 0 | -1e-12 | 1e-12 | 0 | 0 | 0 | 0 | 0 | 0 | 0 | 0 | 0 | 0 | 0 | 0.28223 | 0.25261 | 0.25261 | 0.78746 | 12.6808 | 2.9207 | 15.6015 | -1e-12 | 0 | -1e-12 | 1e-12 | 0 | 1e-12 | 0 | 0 | 0 | 1.659 | 1.659 | 0 | 0 | -9.5e-13 | 0 | 0 | 0 | 6.7924 | 6.3404 | 0.162 | 0.145 | 0.145 | 9.5e-13 | 0 | 0 | 202.1304 | 202.1304
| 23.09.2016 23:00 | 4.9001 | 3.6765 | 0.95116 | 0 | 0 | 0.097652 | 0.087404 | 0.087404 | 0 | 0 | 0 | 183.7334 | 0 | 183.7334 | 0 | 0 | 0 | 0 | 0 | 0 | 0 | 0 | 0 | 0 | 0 | 0 | 0 | 0 | 0.28223 | 0.25261 | 0.25261 | 0.78746 | 10.5041 | 2.3466 | 12.8508 | 0 | 0 | 0 | 0 | 0 | 0 | 0 | 0 | 0 | 1.3329 | 1.3329 | 0 | 0 | 0 | 0 | 0 | 0 | 5.7041 | 5.2521 | 0.162 | 0.145 | 0.145 | 0 | 0 | 0 | 183.7334 | 183.7334
| 24.09.2016 00:00 | 4.402 | 3.2949 | 0.83457 | 0 | 0 | 0.097652 | 0.087404 | 0.087404 | 0 | 0 | 0 | 154.4531 | 0 | 154.4531 | 0 | -1e-12 | 1e-12 | 0 | 0 | 0 | 0 | 0 | 0 | 0 | 0 | 0 | 0 | 0 | 0.28223 | 0.25261 | 0.25261 | 0.78746 | 9.4141 | 2.059 | 11.4731 | -1e-12 | 0 | -1e-12 | 1e-12 | 0 | 1e-12 | 0 | 0 | 0 | 1.1695 | 1.1695 | 0 | 0 | -9.5e-13 | 0 | 0 | 0 | 5.1591 | 4.7071 | 0.162 | 0.145 | 0.145 | 9.5e-13 | 0 | 0 | 154.4531 | 154.4531
| 24.09.2016 01:00 | 4.4776 | 3.3567 | 0.84837 | 0 | 0 | 0.097652 | 0.087404 | 0.087404 | 0 | 0 | 0 | 153.1879 | 0 | 153.1879 | 0 | 0 | 0 | 0 | 0 | 0 | 0 | 0 | 0 | 0 | 0 | 0 | 0 | 0 | 0.28223 | 0.25261 | 0.25261 | 0.78746 | 9.5907 | 2.093 | 11.6837 | 0 | 0 | 0 | 0 | 0 | 0 | 0 | 0 | 0 | 1.1888 | 1.1888 | 0 | 0 | 0 | 0 | 0 | 0 | 5.2474 | 4.7954 | 0.162 | 0.145 | 0.145 | 0 | 0 | 0 | 153.1879 | 153.1879
| 24.09.2016 02:00 | 4.6555 | 3.5063 | 0.87678 | 0 | 0 | 0.097652 | 0.087404 | 0.087404 | 0 | 0 | 0 | 198.1992 | 0 | 198.1992 | 0 | -1e-12 | 1e-12 | 0 | 0 | 0 | 0 | 0 | 0 | 0 | 0 | 0 | 0 | 0 | 0.28223 | 0.25261 | 0.25261 | 0.78746 | 10.0179 | 2.1631 | 12.181 | -1e-12 | 0 | -1e-12 | 1e-12 | 0 | 1e-12 | 0 | 0 | 0 | 1.2286 | 1.2286 | 0 | 0 | -9.5e-13 | 0 | 0 | 0 | 5.461 | 5.009 | 0.162 | 0.145 | 0.145 | 9.5e-13 | 0 | 0 | 198.1992 | 198.1992
| 24.09.2016 03:00 | 5.526 | 4.2167 | 1.0368 | 0 | 0 | 0.097652 | 0.087404 | 0.087404 | 0 | 0 | 0 | 183.3065 | 0 | 183.3065 | 0 | -1e-12 | 1e-12 | 0 | 0 | 0 | 0 | 0 | 0 | 0 | 0 | 0 | 0 | 0 | 0.28223 | 0.25261 | 0.25261 | 0.78746 | 12.0478 | 2.558 | 14.6058 | -1e-12 | 0 | -1e-12 | 1e-12 | 0 | 1e-12 | 0 | 0 | 0 | 1.4529 | 1.4529 | 0 | 0 | -9.5e-13 | 0 | 0 | 0 | 6.4759 | 6.0239 | 0.162 | 0.145 | 0.145 | 9.5e-13 | 0 | 0 | 183.3065 | 183.3065
| 24.09.2016 04:00 | 6.9391 | 5.3491 | 1.3176 | 0 | 0 | 0.097652 | 0.087404 | 0.087404 | 0 | 0 | 0 | 176.5729 | 0 | 176.5729 | 0 | 0 | 0 | 0 | 0 | 0 | 0 | 0 | 0 | 0 | 0 | 0 | 0 | 0 | 0.28223 | 0.25261 | 0.25261 | 0.78746 | 15.2831 | 3.2506 | 18.5337 | 0 | 0 | 0 | 0 | 0 | 0 | 0 | 0 | 0 | 1.8463 | 1.8463 | 0 | 0 | 0 | 0 | 0 | 0 | 8.0936 | 7.6416 | 0.162 | 0.145 | 0.145 | 0 | 0 | 0 | 176.5729 | 176.5729
| 24.09.2016 05:00 | 9.4494 | 7.366 | 1.8109 | 0 | 0 | 0.097652 | 0.087404 | 0.087404 | 0 | 0 | 0 | 142.1894 | 0 | 142.1894 | 0 | 0 | 0 | 0 | 0 | 0 | 0 | 0 | 0 | 0 | 0 | 0 | 0 | 0 | 0.28223 | 0.25261 | 0.25261 | 0.78746 | 21.0458 | 4.4678 | 25.5136 | 0 | 0 | 0 | 0 | 0 | 0 | 0 | 0 | 0 | 2.5377 | 2.5377 | 0 | 0 | 0 | 0 | 0 | 0 | 10.9749 | 10.5229 | 0.162 | 0.145 | 0.145 | 0 | 0 | 0 | 142.1894 | 142.1894
| 24.09.2016 06:00 | 10.5605 | 8.2452 | 1.9824 | 0 | 0.060487 | 0.097652 | 0.087404 | 0.087404 | 0 | 0 | 0 | 99.8096 | 0 | 99.8096 | 0 | 0 | 0 | 0 | 0 | 0 | 0 | 0 | 0 | 0 | 0 | 0 | 0 | 0.1551 | 0.28223 | 0.25261 | 0.25261 | 0.94255 | 23.5576 | 4.8908 | 28.4484 | 0 | 0 | 0 | 0 | 0 | 0 | 0 | 0 | 0 | 2.8524 | 2.778 | 0 | 0.074446 | 0 | 0 | 0 | 0 | 12.2308 | 11.7788 | 0.162 | 0.145 | 0.145 | 0 | 0 | 0 | 99.8096 | 99.8096
| 24.09.2016 07:00 | 9.9436 | 7.7476 | 1.9236 | 0 | 0 | 0.097652 | 0.087404 | 0.087404 | 0 | 0 | 0 | 79.3394 | 0 | 79.3394 | 0 | 0 | 0 | 0 | 0 | 0 | 0 | 0 | 0 | 0 | 0 | 0 | 0 | 0 | 0.28223 | 0.25261 | 0.25261 | 0.78746 | 22.1359 | 4.7457 | 26.8816 | 0 | 0 | 0 | 0 | 0 | 0 | 0 | 0 | 0 | 2.6956 | 2.6956 | 0 | 0 | 0 | 0 | 0 | 0 | 11.52 | 11.068 | 0.162 | 0.145 | 0.145 | 0 | 0 | 0 | 79.3394 | 79.3394
| 24.09.2016 08:00 | 9.0807 | 7.0445 | 1.7638 | 0 | 0 | 0.097652 | 0.087404 | 0.087404 | 0 | 0 | 0 | 37.4454 | 0 | 37.4454 | 0 | -1e-12 | 1e-12 | 0 | 0 | 0 | 0 | 0 | 0 | 0 | 0 | 0 | 0 | 0 | 0.28223 | 0.25261 | 0.25261 | 0.78746 | 20.127 | 4.3514 | 24.4784 | -1e-12 | 0 | -1e-12 | 1e-12 | 0 | 1e-12 | 0 | 0 | 0 | 2.4716 | 2.4716 | 0 | 0 | -9.5e-13 | 0 | 0 | 0 | 10.5155 | 10.0635 | 0.162 | 0.145 | 0.145 | 9.5e-13 | 0 | 0 | 37.4454 | 37.4454
| 24.09.2016 09:00 | 8.5838 | 6.6435 | 1.6678 | 0 | 0 | 0.097652 | 0.087404 | 0.087404 | 0 | 0 | 0 | 27.0561 | 0 | 27.0561 | 0 | -1e-12 | 1e-12 | 0 | 0 | 0 | 0 | 0 | 0 | 0 | 0 | 0 | 0 | 0 | 0.28223 | 0.25261 | 0.25261 | 0.78746 | 18.9814 | 4.1147 | 23.0961 | -1e-12 | 0 | -1e-12 | 1e-12 | 0 | 1e-12 | 0 | 0 | 0 | 2.3371 | 2.3371 | 0 | 0 | -9.5e-13 | 0 | 0 | 0 | 9.9427 | 9.4907 | 0.162 | 0.145 | 0.145 | 9.5e-13 | 0 | 0 | 27.0561 | 27.0561
| 24.09.2016 10:00 | 7.9128 | 6.0966 | 1.5438 | 0 | 0 | 0.097652 | 0.087404 | 0.087404 | 0 | 0 | 0 | 18.266 | 0 | 18.266 | 0 | -1e-12 | 1e-12 | 0 | 0 | 0 | 0 | 0 | 0 | 0 | 0 | 0 | 0 | 0 | 0.28223 | 0.25261 | 0.25261 | 0.78746 | 17.4188 | 3.8086 | 21.2274 | -1e-12 | 0 | -1e-12 | 1e-12 | 0 | 1e-12 | 0 | 0 | 0 | 2.1633 | 2.1633 | 0 | 0 | -9.5e-13 | 0 | 0 | 0 | 9.1614 | 8.7094 | 0.162 | 0.145 | 0.145 | 9.5e-13 | 0 | 0 | 18.266 | 18.266
| 24.09.2016 11:00 | 7.455 | 5.7295 | 1.453 | 0 | 0 | 0.097652 | 0.087404 | 0.087404 | 0 | 0 | 0 | 9.3152 | 0 | 9.3152 | 0 | 0 | 0 | 0 | 0 | 0 | 0 | 0 | 0 | 0 | 0 | 0 | 0 | 0 | 0.28223 | 0.25261 | 0.25261 | 0.78746 | 16.3701 | 3.5848 | 19.9549 | 0 | 0 | 0 | 0 | 0 | 0 | 0 | 0 | 0 | 2.0362 | 2.0362 | 0 | 0 | 0 | 0 | 0 | 0 | 8.637 | 8.185 | 0.162 | 0.145 | 0.145 | 0 | 0 | 0 | 9.3152 | 9.3152
| 24.09.2016 12:00 | 6.7546 | 5.1493 | 1.3328 | 0 | 0 | 0.097652 | 0.087404 | 0.087404 | 0 | 0 | 0 | 5.9311 | 0 | 5.9311 | 0 | -1e-12 | 1e-12 | 0 | 0 | 0 | 0 | 0 | 0 | 0 | 0 | 0 | 0 | 0 | 0.28223 | 0.25261 | 0.25261 | 0.78746 | 14.7123 | 3.2882 | 18.0005 | -1e-12 | 0 | -1e-12 | 1e-12 | 0 | 1e-12 | 0 | 0 | 0 | 1.8677 | 1.8677 | 0 | 0 | -9.5e-13 | 0 | 0 | 0 | 7.8081 | 7.3561 | 0.162 | 0.145 | 0.145 | 9.5e-13 | 0 | 0 | 5.9311 | 5.9311
| 24.09.2016 13:00 | 6.7276 | 5.1341 | 1.3211 | 0 | 0 | 0.097652 | 0.087404 | 0.087404 | 0 | 0 | 0 | 5.4362 | 0 | 5.4362 | 0 | -1e-12 | 1e-12 | 0 | 0 | 0 | 0 | 0 | 0 | 0 | 0 | 0 | 0 | 0 | 0.28223 | 0.25261 | 0.25261 | 0.78746 | 14.6688 | 3.2593 | 17.928 | -1e-12 | 0 | -1e-12 | 1e-12 | 0 | 1e-12 | 0 | 0 | 0 | 1.8513 | 1.8513 | 0 | 0 | -9.5e-13 | 0 | 0 | 0 | 7.7864 | 7.3344 | 0.162 | 0.145 | 0.145 | 9.5e-13 | 0 | 0 | 5.4362 | 5.4362
| 24.09.2016 14:00 | 6.4793 | 4.9342 | 1.2726 | 0 | 0 | 0.097652 | 0.087404 | 0.087404 | 0 | 0 | 0 | 4.6824 | 0 | 4.6824 | 0 | 0 | 0 | 0 | 0 | 0 | 0 | 0 | 0 | 0 | 0 | 0 | 0 | 0 | 0.28223 | 0.25261 | 0.25261 | 0.78746 | 14.0978 | 3.1397 | 17.2376 | 0 | 0 | 0 | 0 | 0 | 0 | 0 | 0 | 0 | 1.7834 | 1.7834 | 0 | 0 | 0 | 0 | 0 | 0 | 7.5009 | 7.0489 | 0.162 | 0.145 | 0.145 | 0 | 0 | 0 | 4.6824 | 4.6824
| 24.09.2016 15:00 | 6.3345 | 4.8144 | 1.2476 | 0 | 0 | 0.097652 | 0.087404 | 0.087404 | 0 | 0 | 0 | 0.96352 | 0 | 0.96352 | 0 | 0 | 0 | 0 | 0 | 0 | 0 | 0 | 0 | 0 | 0 | 0 | 0 | 0 | 0.28223 | 0.25261 | 0.25261 | 0.78746 | 13.7555 | 3.078 | 16.8335 | 0 | 0 | 0 | 0 | 0 | 0 | 0 | 0 | 0 | 1.7483 | 1.7483 | 0 | 0 | 0 | 0 | 0 | 0 | 7.3297 | 6.8777 | 0.162 | 0.145 | 0.145 | 0 | 0 | 0 | 0.96352 | 0.96352
| 24.09.2016 16:00 | 6.4255 | 4.8866 | 1.2665 | 0 | 0 | 0.097652 | 0.087404 | 0.087404 | 0 | 0 | 0 | 0 | 0 | 0 | 0 | 0 | 0 | 0 | 0 | 0 | 0 | 0 | 0 | 0 | 0 | 0 | 0 | 0 | 0.28223 | 0.25261 | 0.25261 | 0.78746 | 13.9616 | 3.1246 | 17.0862 | 0 | 0 | 0 | 0 | 0 | 0 | 0 | 0 | 0 | 1.7748 | 1.7748 | 0 | 0 | 0 | 0 | 0 | 0 | 7.4328 | 6.9808 | 0.162 | 0.145 | 0.145 | 0 | 0 | 0 | 0 | 0
| 24.09.2016 17:00 | 6.8436 | 5.2272 | 1.344 | 0 | 0 | 0.097652 | 0.087404 | 0.087404 | 0 | 0 | 0 | 0 | 0 | 0 | 0 | 0 | 0 | 0 | 0 | 0 | 0 | 0 | 0 | 0 | 0 | 0 | 0 | 0 | 0.28223 | 0.25261 | 0.25261 | 0.78746 | 14.9348 | 3.3157 | 18.2505 | 0 | 0 | 0 | 0 | 0 | 0 | 0 | 0 | 0 | 1.8833 | 1.8833 | 0 | 0 | 0 | 0 | 0 | 0 | 7.9194 | 7.4674 | 0.162 | 0.145 | 0.145 | 0 | 0 | 0 | 0 | 0
| 24.09.2016 18:00 | 7.2209 | 5.5281 | 1.4204 | 0 | 0 | 0.097652 | 0.087404 | 0.087404 | 0 | 0 | 0 | 0 | 0 | 0 | 0 | 0 | 0 | 0 | 0 | 0 | 0 | 0 | 0 | 0 | 0 | 0 | 0 | 0 | 0.28223 | 0.25261 | 0.25261 | 0.78746 | 15.7945 | 3.5042 | 19.2987 | 0 | 0 | 0 | 0 | 0 | 0 | 0 | 0 | 0 | 1.9904 | 1.9904 | 0 | 0 | 0 | 0 | 0 | 0 | 8.3493 | 7.8973 | 0.162 | 0.145 | 0.145 | 0 | 0 | 0 | 0 | 0
| 24.09.2016 19:00 | 7.3938 | 5.6524 | 1.4689 | 0 | 0 | 0.097652 | 0.087404 | 0.087404 | 0 | 0 | 0 | 0.185 | 0 | 0.185 | 0 | -1e-12 | 1e-12 | 0 | 0 | 0 | 0 | 0 | 0 | 0 | 0 | 0 | 0 | 0 | 0.28223 | 0.25261 | 0.25261 | 0.78746 | 16.1498 | 3.624 | 19.7738 | -1e-12 | 0 | -1e-12 | 1e-12 | 0 | 1e-12 | 0 | 0 | 0 | 2.0585 | 2.0585 | 0 | 0 | -9.5e-13 | 0 | 0 | 0 | 8.5269 | 8.0749 | 0.162 | 0.145 | 0.145 | 9.5e-13 | 0 | 0 | 0.185 | 0.185
| 24.09.2016 20:00 | 7.6609 | 5.8683 | 1.5201 | 0 | 0 | 0.097652 | 0.087404 | 0.087404 | 0 | 0 | 0 | 4.8902 | 0 | 4.8902 | 0 | 0 | 0 | 0 | 0 | 0 | 0 | 0 | 0 | 0 | 0 | 0 | 0 | 0 | 0.28223 | 0.25261 | 0.25261 | 0.78746 | 16.7666 | 3.7502 | 20.5168 | 0 | 0 | 0 | 0 | 0 | 0 | 0 | 0 | 0 | 2.1301 | 2.1301 | 0 | 0 | 0 | 0 | 0 | 0 | 8.8353 | 8.3833 | 0.162 | 0.145 | 0.145 | 0 | 0 | 0 | 4.8902 | 4.8902
| 24.09.2016 21:00 | 7.0597 | 5.3759 | 1.4113 | 0 | 0 | 0.097652 | 0.087404 | 0.087404 | 0 | 0 | 0 | 30.0123 | 0 | 30.0123 | 0 | -1e-12 | 1e-12 | 0 | 0 | 0 | 0 | 0 | 0 | 0 | 0 | 0 | 0 | 0 | 0.28223 | 0.25261 | 0.25261 | 0.78746 | 15.3598 | 3.4819 | 18.8417 | -1e-12 | 0 | -1e-12 | 1e-12 | 0 | 1e-12 | 0 | 0 | 0 | 1.9777 | 1.9777 | 0 | 0 | -9.5e-13 | 0 | 0 | 0 | 8.1319 | 7.6799 | 0.162 | 0.145 | 0.145 | 9.5e-13 | 0 | 0 | 30.0123 | 30.0123
| 24.09.2016 22:00 | 5.8548 | 4.4085 | 1.1739 | 0 | 0 | 0.097652 | 0.087404 | 0.087404 | 0 | 0 | 0 | 49.6955 | 0 | 49.6955 | 0 | -1e-12 | 1e-12 | 0 | 0 | 0 | 0 | 0 | 0 | 0 | 0 | 0 | 0 | 0 | 0.28223 | 0.25261 | 0.25261 | 0.78746 | 12.5956 | 2.8962 | 15.4918 | -1e-12 | 0 | -1e-12 | 1e-12 | 0 | 1e-12 | 0 | 0 | 0 | 1.6451 | 1.6451 | 0 | 0 | -9.5e-13 | 0 | 0 | 0 | 6.7498 | 6.2978 | 0.162 | 0.145 | 0.145 | 9.5e-13 | 0 | 0 | 49.6955 | 49.6955
| 24.09.2016 23:00 | 5.0785 | 3.8273 | 0.97874 | 0 | 0 | 0.097652 | 0.087404 | 0.087404 | 0 | 0 | 0 | 57.5105 | 0 | 57.5105 | 0 | 0 | 0 | 0 | 0 | 0 | 0 | 0 | 0 | 0 | 0 | 0 | 0 | 0 | 0.28223 | 0.25261 | 0.25261 | 0.78746 | 10.9353 | 2.4147 | 13.3499 | 0 | 0 | 0 | 0 | 0 | 0 | 0 | 0 | 0 | 1.3715 | 1.3715 | 0 | 0 | 0 | 0 | 0 | 0 | 5.9196 | 5.4676 | 0.162 | 0.145 | 0.145 | 0 | 0 | 0 | 57.5105 | 57.5105
| 25.09.2016 00:00 | 4.527 | 3.4017 | 0.85281 | 0 | 0 | 0.097652 | 0.087404 | 0.087404 | 0 | 0 | 0 | 71.4588 | 0 | 71.4588 | 0 | 0 | 0 | 0 | 0 | 0 | 0 | 0 | 0 | 0 | 0 | 0 | 0 | 0 | 0.28223 | 0.25261 | 0.25261 | 0.78746 | 9.7192 | 2.104 | 11.8231 | 0 | 0 | 0 | 0 | 0 | 0 | 0 | 0 | 0 | 1.1951 | 1.1951 | 0 | 0 | 0 | 0 | 0 | 0 | 5.3116 | 4.8596 | 0.162 | 0.145 | 0.145 | 0 | 0 | 0 | 71.4588 | 71.4588
| 25.09.2016 01:00 | 4.6921 | 3.5381 | 0.88149 | 0 | 0 | 0.097652 | 0.087404 | 0.087404 | 0 | 0 | 0 | 81.1219 | 0 | 81.1219 | 0 | 0 | 0 | 0 | 0 | 0 | 0 | 0 | 0 | 0 | 0 | 0 | 0 | 0 | 0.28223 | 0.25261 | 0.25261 | 0.78746 | 10.1089 | 2.1747 | 12.2836 | 0 | 0 | 0 | 0 | 0 | 0 | 0 | 0 | 0 | 1.2352 | 1.2352 | 0 | 0 | 0 | 0 | 0 | 0 | 5.5065 | 5.0545 | 0.162 | 0.145 | 0.145 | 0 | 0 | 0 | 81.1219 | 81.1219
| 25.09.2016 02:00 | 5.4746 | 4.1915 | 1.0107 | 0 | 0 | 0.097652 | 0.087404 | 0.087404 | 0 | 0 | 0 | 92.6129 | 0 | 92.6129 | 0 | 0 | 0 | 0 | 0 | 0 | 0 | 0 | 0 | 0 | 0 | 0 | 0 | 0 | 0.28223 | 0.25261 | 0.25261 | 0.78746 | 11.9757 | 2.4935 | 14.4692 | 0 | 0 | 0 | 0 | 0 | 0 | 0 | 0 | 0 | 1.4163 | 1.4163 | 0 | 0 | 0 | 0 | 0 | 0 | 6.4398 | 5.9878 | 0.162 | 0.145 | 0.145 | 0 | 0 | 0 | 92.6129 | 92.6129
| 25.09.2016 03:00 | 6.9808 | 5.4321 | 1.2763 | 0 | 0 | 0.097652 | 0.087404 | 0.087404 | 0 | 0 | 0 | 102.0318 | 0 | 102.0318 | 0 | 0 | 0 | 0 | 0 | 0 | 0 | 0 | 0 | 0 | 0 | 0 | 0 | 0 | 0.28223 | 0.25261 | 0.25261 | 0.78746 | 15.5203 | 3.1487 | 18.669 | 0 | 0 | 0 | 0 | 0 | 0 | 0 | 0 | 0 | 1.7885 | 1.7885 | 0 | 0 | 0 | 0 | 0 | 0 | 8.2121 | 7.7601 | 0.162 | 0.145 | 0.145 | 0 | 0 | 0 | 102.0318 | 102.0318
| 25.09.2016 04:00 | 8.7047 | 6.8247 | 1.6075 | 0 | 0 | 0.097652 | 0.087404 | 0.087404 | 0 | 0 | 0 | 83.7723 | 0 | 83.7723 | 0 | 0 | 0 | 0 | 0 | 0 | 0 | 0 | 0 | 0 | 0 | 0 | 0 | 0 | 0.28223 | 0.25261 | 0.25261 | 0.78746 | 19.4991 | 3.966 | 23.4651 | 0 | 0 | 0 | 0 | 0 | 0 | 0 | 0 | 0 | 2.2527 | 2.2527 | 0 | 0 | 0 | 0 | 0 | 0 | 10.2015 | 9.7495 | 0.162 | 0.145 | 0.145 | 0 | 0 | 0 | 83.7723 | 83.7723
| 25.09.2016 05:00 | 8.5368 | 6.6118 | 1.6525 | 0 | 0 | 0.097652 | 0.087404 | 0.087404 | 0 | 0 | 0 | 69.204 | 0 | 69.204 | 0 | 0 | 0 | 0 | 0 | 0 | 0 | 0 | 0 | 0 | 0 | 0 | 0 | 0 | 0.28223 | 0.25261 | 0.25261 | 0.78746 | 18.8909 | 4.077 | 22.9679 | 0 | 0 | 0 | 0 | 0 | 0 | 0 | 0 | 0 | 2.3157 | 2.3157 | 0 | 0 | 0 | 0 | 0 | 0 | 9.8974 | 9.4454 | 0.162 | 0.145 | 0.145 | 0 | 0 | 0 | 69.204 | 69.204
| 25.09.2016 06:00 | 9.7858 | 7.6131 | 1.9002 | 0 | 0 | 0.097652 | 0.087404 | 0.087404 | 0 | 0 | 0 | 73.0165 | 0 | 73.0165 | 0 | 0 | 0 | 0 | 0 | 0 | 0 | 0 | 0 | 0 | 0 | 0 | 0 | 0 | 0.28223 | 0.25261 | 0.25261 | 0.78746 | 21.7516 | 4.6881 | 26.4397 | 0 | 0 | 0 | 0 | 0 | 0 | 0 | 0 | 0 | 2.6628 | 2.6628 | 0 | 0 | 0 | 0 | 0 | 0 | 11.3278 | 10.8758 | 0.162 | 0.145 | 0.145 | 0 | 0 | 0 | 73.0165 | 73.0165
| 25.09.2016 07:00 | 8.8 | 6.8017 | 1.7259 | 0 | 0 | 0.097652 | 0.087404 | 0.087404 | 0 | 0 | 0 | 81.5362 | 0 | 81.5362 | 0 | -1e-12 | 1e-12 | 0 | 0 | 0 | 0 | 0 | 0 | 0 | 0 | 0 | 0 | 0 | 0.28223 | 0.25261 | 0.25261 | 0.78746 | 19.4335 | 4.2579 | 23.6914 | -1e-12 | 0 | -1e-12 | 1e-12 | 0 | 1e-12 | 0 | 0 | 0 | 2.4185 | 2.4185 | 0 | 0 | -9.5e-13 | 0 | 0 | 0 | 10.1688 | 9.7168 | 0.162 | 0.145 | 0.145 | 9.5e-13 | 0 | 0 | 81.5362 | 81.5362
| 25.09.2016 08:00 | 7.9641 | 6.1207 | 1.571 | 0 | 0 | 0.097652 | 0.087404 | 0.087404 | 0 | 0 | 0 | 62.2767 | 0 | 62.2767 | 0 | 0 | 0 | 0 | 0 | 0 | 0 | 0 | 0 | 0 | 0 | 0 | 0 | 0 | 0.28223 | 0.25261 | 0.25261 | 0.78746 | 17.4877 | 3.8757 | 21.3634 | 0 | 0 | 0 | 0 | 0 | 0 | 0 | 0 | 0 | 2.2014 | 2.2014 | 0 | 0 | 0 | 0 | 0 | 0 | 9.1958 | 8.7438 | 0.162 | 0.145 | 0.145 | 0 | 0 | 0 | 62.2767 | 62.2767
| 25.09.2016 09:00 | 7.5694 | 5.8045 | 1.4924 | 0 | 0 | 0.097652 | 0.087404 | 0.087404 | 0 | 0 | 0 | 25.6527 | 0 | 25.6527 | 0 | 0 | 0 | 0 | 0 | 0 | 0 | 0 | 0 | 0 | 0 | 0 | 0 | 0 | 0.28223 | 0.25261 | 0.25261 | 0.78746 | 16.5842 | 3.6819 | 20.2662 | 0 | 0 | 0 | 0 | 0 | 0 | 0 | 0 | 0 | 2.0913 | 2.0913 | 0 | 0 | 0 | 0 | 0 | 0 | 8.7441 | 8.2921 | 0.162 | 0.145 | 0.145 | 0 | 0 | 0 | 25.6527 | 25.6527
| 25.09.2016 10:00 | 7.1657 | 5.48 | 1.4132 | 0 | 0 | 0.097652 | 0.087404 | 0.087404 | 0 | 0 | -1e-12 | 27.4336 | 0 | 27.4336 | -1e-12 | 0 | 1e-12 | 0 | 0 | 0 | 0 | 0 | 0 | 0 | 0 | 0 | 0 | 0 | 0.28223 | 0.25261 | 0.25261 | 0.78746 | 15.6571 | 3.4866 | 19.1438 | 0 | 0 | 0 | 0 | -1e-12 | 1e-12 | 0 | 0 | 0 | 1.9804 | 1.9804 | 0 | 0 | 0 | 0 | 0 | 0 | 8.2806 | 7.8286 | 0.162 | 0.145 | 0.145 | 0 | 0 | 0 | 27.4336 | 27.4336
| 25.09.2016 11:00 | 6.7726 | 5.1664 | 1.3337 | 0 | 0 | 0.097652 | 0.087404 | 0.087404 | 0 | 0 | -1e-12 | 61.019 | 0 | 61.019 | -1e-12 | 0 | 1e-12 | 0 | 0 | 0 | 0 | 0 | 0 | 0 | 0 | 0 | 0 | 0 | 0.28223 | 0.25261 | 0.25261 | 0.78746 | 14.7612 | 3.2904 | 18.0516 | 0 | 0 | 0 | 0 | -1e-12 | 1e-12 | 0 | 0 | 0 | 1.8689 | 1.8689 | 0 | 0 | 0 | 0 | 0 | 0 | 7.8326 | 7.3806 | 0.162 | 0.145 | 0.145 | 0 | 0 | 0 | 61.019 | 61.019
| 25.09.2016 12:00 | 6.429 | 4.8835 | 1.273 | 0 | 0 | 0.097652 | 0.087404 | 0.087404 | 0 | 0 | -1e-12 | 62.4986 | 0 | 62.4986 | -1e-12 | 0 | 1e-12 | 0 | 0 | 0 | 0 | 0 | 0 | 0 | 0 | 0 | 0 | 0 | 0.28223 | 0.25261 | 0.25261 | 0.78746 | 13.9528 | 3.1407 | 17.0935 | 0 | 0 | 0 | 0 | -1e-12 | 1e-12 | 0 | 0 | 0 | 1.7839 | 1.7839 | 0 | 0 | 0 | 0 | 0 | 0 | 7.4284 | 6.9764 | 0.162 | 0.145 | 0.145 | 0 | 0 | 0 | 62.4986 | 62.4986
| 25.09.2016 13:00 | 6.3766 | 4.8469 | 1.2573 | 0 | 0 | 0.097652 | 0.087404 | 0.087404 | 0 | 0 | -1e-12 | 57.959 | 0 | 57.959 | -1e-12 | 0 | 1e-12 | 0 | 0 | 0 | 0 | 0 | 0 | 0 | 0 | 0 | 0 | 0 | 0.28223 | 0.25261 | 0.25261 | 0.78746 | 13.8482 | 3.1018 | 16.95 | 0 | 0 | 0 | 0 | -1e-12 | 1e-12 | 0 | 0 | 0 | 1.7618 | 1.7618 | 0 | 0 | 0 | 0 | 0 | 0 | 7.3761 | 6.9241 | 0.162 | 0.145 | 0.145 | 0 | 0 | 0 | 57.959 | 57.959
| 25.09.2016 14:00 | 6.1881 | 4.6967 | 1.219 | 0 | 0 | 0.097652 | 0.087404 | 0.087404 | 0 | 0 | 0 | 53.5598 | 0 | 53.5598 | 0 | 0 | 0 | 0 | 0 | 0 | 0 | 0 | 0 | 0 | 0 | 0 | 0 | 0 | 0.28223 | 0.25261 | 0.25261 | 0.78746 | 13.4191 | 3.0073 | 16.4264 | 0 | 0 | 0 | 0 | 0 | 0 | 0 | 0 | 0 | 1.7082 | 1.7082 | 0 | 0 | 0 | 0 | 0 | 0 | 7.1615 | 6.7095 | 0.162 | 0.145 | 0.145 | 0 | 0 | 0 | 53.5598 | 53.5598
| 25.09.2016 15:00 | 6.2447 | 4.7446 | 1.2276 | 0 | 0 | 0.097652 | 0.087404 | 0.087404 | 0 | 0 | 0 | 44.0702 | 0 | 44.0702 | 0 | -1e-12 | 1e-12 | 0 | 0 | 0 | 0 | 0 | 0 | 0 | 0 | 0 | 0 | 0 | 0.28223 | 0.25261 | 0.25261 | 0.78746 | 13.5561 | 3.0285 | 16.5846 | -1e-12 | 0 | -1e-12 | 1e-12 | 0 | 1e-12 | 0 | 0 | 0 | 1.7202 | 1.7202 | 0 | 0 | -9.5e-13 | 0 | 0 | 0 | 7.2301 | 6.7781 | 0.162 | 0.145 | 0.145 | 9.5e-13 | 0 | 0 | 44.0702 | 44.0702
| 25.09.2016 16:00 | 6.3422 | 4.8223 | 1.2474 | 0 | 0 | 0.097652 | 0.087404 | 0.087404 | 0 | 0 | 0 | 31.0452 | 0 | 31.0452 | 0 | -1e-12 | 1e-12 | 0 | 0 | 0 | 0 | 0 | 0 | 0 | 0 | 0 | 0 | 0 | 0.28223 | 0.25261 | 0.25261 | 0.78746 | 13.778 | 3.0775 | 16.8555 | -1e-12 | 0 | -1e-12 | 1e-12 | 0 | 1e-12 | 0 | 0 | 0 | 1.748 | 1.748 | 0 | 0 | -9.5e-13 | 0 | 0 | 0 | 7.341 | 6.889 | 0.162 | 0.145 | 0.145 | 9.5e-13 | 0 | 0 | 31.0452 | 31.0452
| 25.09.2016 17:00 | 6.715 | 5.1254 | 1.3171 | 0 | 0 | 0.097652 | 0.087404 | 0.087404 | 0 | 0 | 0 | 30.2259 | 0 | 30.2259 | 0 | 0 | 0 | 0 | 0 | 0 | 0 | 0 | 0 | 0 | 0 | 0 | 0 | 0 | 0.28223 | 0.25261 | 0.25261 | 0.78746 | 14.6441 | 3.2495 | 17.8936 | 0 | 0 | 0 | 0 | 0 | 0 | 0 | 0 | 0 | 1.8457 | 1.8457 | 0 | 0 | 0 | 0 | 0 | 0 | 7.774 | 7.322 | 0.162 | 0.145 | 0.145 | 0 | 0 | 0 | 30.2259 | 30.2259
| 25.09.2016 18:00 | 7.1916 | 5.5094 | 1.4097 | 0 | 0 | 0.097652 | 0.087404 | 0.087404 | 0 | 0 | 0 | 67.8716 | 0 | 67.8716 | 0 | 0 | 0 | 0 | 0 | 0 | 0 | 0 | 0 | 0 | 0 | 0 | 0 | 0 | 0.28223 | 0.25261 | 0.25261 | 0.78746 | 15.7412 | 3.4779 | 19.2191 | 0 | 0 | 0 | 0 | 0 | 0 | 0 | 0 | 0 | 1.9754 | 1.9754 | 0 | 0 | 0 | 0 | 0 | 0 | 8.3226 | 7.8706 | 0.162 | 0.145 | 0.145 | 0 | 0 | 0 | 67.8716 | 67.8716
| 25.09.2016 19:00 | 7.4938 | 5.742 | 1.4793 | 0 | 0 | 0.097652 | 0.087404 | 0.087404 | 0 | 0 | 0 | 115.1816 | 0 | 115.1816 | 0 | -1e-12 | 1e-12 | 0 | 0 | 0 | 0 | 0 | 0 | 0 | 0 | 0 | 0 | 0 | 0.28223 | 0.25261 | 0.25261 | 0.78746 | 16.4058 | 3.6495 | 20.0553 | -1e-12 | 0 | -1e-12 | 1e-12 | 0 | 1e-12 | 0 | 0 | 0 | 2.0729 | 2.0729 | 0 | 0 | -9.5e-13 | 0 | 0 | 0 | 8.6549 | 8.2029 | 0.162 | 0.145 | 0.145 | 9.5e-13 | 0 | 0 | 115.1816 | 115.1816
| 25.09.2016 20:00 | 7.6014 | 5.8253 | 1.5037 | 0 | 0 | 0.097652 | 0.087404 | 0.087404 | 0 | 0 | 0 | 229.8592 | 0 | 229.8592 | 0 | -1e-12 | 1e-12 | 0 | 0 | 0 | 0 | 0 | 0 | 0 | 0 | 0 | 0 | 0 | 0.28223 | 0.25261 | 0.25261 | 0.78746 | 16.6437 | 3.7097 | 20.3534 | -1e-12 | 0 | -1e-12 | 1e-12 | 0 | 1e-12 | 0 | 0 | 0 | 2.1071 | 2.1071 | 0 | 0 | -9.5e-13 | 0 | 0 | 0 | 8.7738 | 8.3218 | 0.162 | 0.145 | 0.145 | 9.5e-13 | 0 | 0 | 229.8592 | 229.8592
| 25.09.2016 21:00 | 7.0396 | 5.3654 | 1.4017 | 0 | 0 | 0.097652 | 0.087404 | 0.087404 | 0 | 0 | 0 | 289.3474 | 0 | 289.3474 | 0 | -1e-12 | 1e-12 | 0 | 0 | 0 | 0 | 0 | 0 | 0 | 0 | 0 | 0 | 0 | 0.28223 | 0.25261 | 0.25261 | 0.78746 | 15.3299 | 3.4581 | 18.788 | -1e-12 | 0 | -1e-12 | 1e-12 | 0 | 1e-12 | 0 | 0 | 0 | 1.9642 | 1.9642 | 0 | 0 | -9.5e-13 | 0 | 0 | 0 | 8.1169 | 7.6649 | 0.162 | 0.145 | 0.145 | 9.5e-13 | 0 | 0 | 289.3474 | 289.3475
| 25.09.2016 22:00 | 5.8184 | 4.3833 | 1.1626 | 0 | 0 | 0.097652 | 0.087404 | 0.087404 | 0 | 0 | 0 | 215.3567 | 0 | 215.3567 | 0 | -1e-12 | 1e-12 | 0 | 0 | 0 | 0 | 0 | 0 | 0 | 0 | 0 | 0 | 0 | 0.28223 | 0.25261 | 0.25261 | 0.78746 | 12.5239 | 2.8682 | 15.392 | -1e-12 | 0 | -1e-12 | 1e-12 | 0 | 1e-12 | 0 | 0 | 0 | 1.6291 | 1.6291 | 0 | 0 | -9.5e-13 | 0 | 0 | 0 | 6.7139 | 6.2619 | 0.162 | 0.145 | 0.145 | 9.5e-13 | 0 | 0 | 215.3567 | 215.3567
| 25.09.2016 23:00 | 4.6511 | 3.4746 | 0.90406 | 0 | 0 | 0.097652 | 0.087404 | 0.087404 | 0 | 0 | 0 | 123.8209 | 0 | 123.8209 | 0 | -1e-12 | 1e-12 | 0 | 0 | 0 | 0 | 0 | 0 | 0 | 0 | 0 | 0 | 0 | 0.28223 | 0.25261 | 0.25261 | 0.78746 | 9.9275 | 2.2304 | 12.1579 | -1e-12 | 0 | -1e-12 | 1e-12 | 0 | 1e-12 | 0 | 0 | 0 | 1.2669 | 1.2669 | 0 | 0 | -9.5e-13 | 0 | 0 | 0 | 5.4157 | 4.9637 | 0.162 | 0.145 | 0.145 | 9.5e-13 | 0 | 0 | 123.8209 | 123.821
| 26.09.2016 00:00 | 4.3218 | 3.2344 | 0.81487 | 0 | 0 | 0.097652 | 0.087404 | 0.087404 | 0 | 0 | 0 | 88.2471 | 0 | 88.2471 | 0 | -1e-12 | 1e-12 | 0 | 0 | 0 | 0 | 0 | 0 | 0 | 0 | 0 | 0 | 0 | 0.28223 | 0.25261 | 0.25261 | 0.78746 | 9.2413 | 2.0104 | 11.2516 | -1e-12 | 0 | -1e-12 | 1e-12 | 0 | 1e-12 | 0 | 0 | 0 | 1.1419 | 1.1419 | 0 | 0 | -9.5e-13 | 0 | 0 | 0 | 5.0726 | 4.6206 | 0.162 | 0.145 | 0.145 | 9.5e-13 | 0 | 0 | 88.2471 | 88.2471
| 26.09.2016 01:00 | 4.5153 | 3.3946 | 0.84823 | 0 | 0 | 0.097652 | 0.087404 | 0.087404 | 0 | 0 | 0 | 73.0379 | 0 | 73.0379 | 0 | -1e-12 | 1e-12 | 0 | 0 | 0 | 0 | 0 | 0 | 0 | 0 | 0 | 0 | 0 | 0.28223 | 0.25261 | 0.25261 | 0.78746 | 9.6989 | 2.0927 | 11.7916 | -1e-12 | 0 | -1e-12 | 1e-12 | 0 | 1e-12 | 0 | 0 | 0 | 1.1886 | 1.1886 | 0 | 0 | -9.5e-13 | 0 | 0 | 0 | 5.3014 | 4.8494 | 0.162 | 0.145 | 0.145 | 9.5e-13 | 0 | 0 | 73.0379 | 73.0379
| 26.09.2016 02:00 | 4.8167 | 3.647 | 0.89731 | 0 | 0 | 0.097652 | 0.087404 | 0.087404 | 0 | 0 | 0 | 98.8174 | 0 | 98.8174 | 0 | -1e-12 | 1e-12 | 0 | 0 | 0 | 0 | 0 | 0 | 0 | 0 | 0 | 0 | 0 | 0.28223 | 0.25261 | 0.25261 | 0.78746 | 10.4199 | 2.2137 | 12.6337 | -1e-12 | 0 | -1e-12 | 1e-12 | 0 | 1e-12 | 0 | 0 | 0 | 1.2574 | 1.2574 | 0 | 0 | -9.5e-13 | 0 | 0 | 0 | 5.662 | 5.21 | 0.162 | 0.145 | 0.145 | 9.5e-13 | 0 | 0 | 98.8174 | 98.8174
| 26.09.2016 03:00 | 5.5998 | 4.2856 | 1.0418 | 0 | 0 | 0.097652 | 0.087404 | 0.087404 | 0 | 0 | 0 | 119.7657 | 0 | 119.7657 | 0 | 0 | 0 | 0 | 0 | 0 | 0 | 0 | 0 | 0 | 0 | 0 | 0 | 0 | 0.28223 | 0.25261 | 0.25261 | 0.78746 | 12.2445 | 2.5702 | 14.8146 | 0 | 0 | 0 | 0 | 0 | 0 | 0 | 0 | 0 | 1.4599 | 1.4599 | 0 | 0 | 0 | 0 | 0 | 0 | 6.5742 | 6.1222 | 0.162 | 0.145 | 0.145 | 0 | 0 | 0 | 119.7657 | 119.7657
| 26.09.2016 04:00 | 7.2802 | 5.6437 | 1.364 | 0 | 0 | 0.097652 | 0.087404 | 0.087404 | 0 | 0 | 0 | 115.2065 | 0 | 115.2065 | 0 | 0 | 0 | 0 | 0 | 0 | 0 | 0 | 0 | 0 | 0 | 0 | 0 | 0 | 0.28223 | 0.25261 | 0.25261 | 0.78746 | 16.1249 | 3.3651 | 19.49 | 0 | 0 | 0 | 0 | 0 | 0 | 0 | 0 | 0 | 1.9114 | 1.9114 | 0 | 0 | 0 | 0 | 0 | 0 | 8.5145 | 8.0625 | 0.162 | 0.145 | 0.145 | 0 | 0 | 0 | 115.2065 | 115.2065
| 26.09.2016 05:00 | 9.7088 | 7.5976 | 1.8387 | 0 | 0 | 0.097652 | 0.087404 | 0.087404 | 0 | 0 | 0 | 103.4731 | 0 | 103.4731 | 0 | -1e-12 | 1e-12 | 0 | 0 | 0 | 0 | 0 | 0 | 0 | 0 | 0 | 0 | 0 | 0.28223 | 0.25261 | 0.25261 | 0.78746 | 21.7076 | 4.5363 | 26.2439 | -1e-12 | 0 | -1e-12 | 1e-12 | 0 | 1e-12 | 0 | 0 | 0 | 2.5766 | 2.5766 | 0 | 0 | -9.5e-13 | 0 | 0 | 0 | 11.3058 | 10.8538 | 0.162 | 0.145 | 0.145 | 9.5e-13 | 0 | 0 | 103.4731 | 103.4731
| 26.09.2016 06:00 | 10.5339 | 8.2437 | 1.9824 | 0 | 0.035295 | 0.097652 | 0.087404 | 0.087404 | 0 | 0 | 0 | 91.6614 | 0 | 91.6614 | 0 | 0 | 0 | 0 | 0 | 0 | 0 | 0 | 0 | 0 | 0 | 0 | 0 | 0.0905 | 0.28223 | 0.25261 | 0.25261 | 0.87796 | 23.5534 | 4.8908 | 28.4442 | 0 | 0 | 0 | 0 | 0 | 0 | 0 | 0 | 0 | 2.8214 | 2.778 | 0 | 0.04344 | 0 | 0 | 0 | 0 | 12.2287 | 11.7767 | 0.162 | 0.145 | 0.145 | 0 | 0 | 0 | 91.6614 | 91.6614
| 26.09.2016 07:00 | 9.5759 | 7.4586 | 1.8448 | 0 | 0 | 0.097652 | 0.087404 | 0.087404 | 0 | 0 | 0 | 84.3797 | 0 | 84.3797 | 0 | -1e-12 | 1e-12 | 0 | 0 | 0 | 0 | 0 | 0 | 0 | 0 | 0 | 0 | 0 | 0.28223 | 0.25261 | 0.25261 | 0.78746 | 21.3104 | 4.5513 | 25.8617 | -1e-12 | 0 | -1e-12 | 1e-12 | 0 | 1e-12 | 0 | 0 | 0 | 2.5851 | 2.5851 | 0 | 0 | -9.5e-13 | 0 | 0 | 0 | 11.1072 | 10.6552 | 0.162 | 0.145 | 0.145 | 9.5e-13 | 0 | 0 | 84.3797 | 84.3797
| 26.09.2016 08:00 | 8.9246 | 6.9308 | 1.7213 | 0 | 0 | 0.097652 | 0.087404 | 0.087404 | 0 | 0 | 0 | 49.9553 | 0 | 49.9553 | 0 | -1e-12 | 1e-12 | 0 | 0 | 0 | 0 | 0 | 0 | 0 | 0 | 0 | 0 | 0 | 0.28223 | 0.25261 | 0.25261 | 0.78746 | 19.8023 | 4.2466 | 24.0489 | -1e-12 | 0 | -1e-12 | 1e-12 | 0 | 1e-12 | 0 | 0 | 0 | 2.4121 | 2.4121 | 0 | 0 | -9.5e-13 | 0 | 0 | 0 | 10.3531 | 9.9011 | 0.162 | 0.145 | 0.145 | 9.5e-13 | 0 | 0 | 49.9553 | 49.9553
| 26.09.2016 09:00 | 8.2001 | 6.3393 | 1.5883 | 0 | 0 | 0.097652 | 0.087404 | 0.087404 | 0 | 0 | 0 | 16.3669 | 0 | 16.3669 | 0 | -1e-12 | 1e-12 | 0 | 0 | 0 | 0 | 0 | 0 | 0 | 0 | 0 | 0 | 0 | 0.28223 | 0.25261 | 0.25261 | 0.78746 | 18.1123 | 3.9186 | 22.0309 | -1e-12 | 0 | -1e-12 | 1e-12 | 0 | 1e-12 | 0 | 0 | 0 | 2.2257 | 2.2257 | 0 | 0 | -9.5e-13 | 0 | 0 | 0 | 9.5082 | 9.0562 | 0.162 | 0.145 | 0.145 | 9.5e-13 | 0 | 0 | 16.3669 | 16.3669
| 26.09.2016 10:00 | 7.6232 | 5.87 | 1.4808 | 0 | 0 | 0.097652 | 0.087404 | 0.087404 | 0 | 0 | 0 | 5.1702 | 0 | 5.1702 | 0 | -1e-12 | 1e-12 | 0 | 0 | 0 | 0 | 0 | 0 | 0 | 0 | 0 | 0 | 0 | 0.28223 | 0.25261 | 0.25261 | 0.78746 | 16.7713 | 3.6532 | 20.4245 | -1e-12 | 0 | -1e-12 | 1e-12 | 0 | 1e-12 | 0 | 0 | 0 | 2.075 | 2.075 | 0 | 0 | -9.5e-13 | 0 | 0 | 0 | 8.8377 | 8.3857 | 0.162 | 0.145 | 0.145 | 9.5e-13 | 0 | 0 | 5.1702 | 5.1702
| 26.09.2016 11:00 | 7.0962 | 5.4443 | 1.3795 | 0 | 0 | 0.097652 | 0.087404 | 0.087404 | 0 | 0 | 0 | 30.4746 | 0 | 30.4746 | 0 | 0 | 0 | 0 | 0 | 0 | 0 | 0 | 0 | 0 | 0 | 0 | 0 | 0 | 0.28223 | 0.25261 | 0.25261 | 0.78746 | 15.5551 | 3.4034 | 18.9585 | 0 | 0 | 0 | 0 | 0 | 0 | 0 | 0 | 0 | 1.9331 | 1.9331 | 0 | 0 | 0 | 0 | 0 | 0 | 8.2296 | 7.7776 | 0.162 | 0.145 | 0.145 | 0 | 0 | 0 | 30.4746 | 30.4746
| 26.09.2016 12:00 | 6.7814 | 5.1851 | 1.3238 | 0 | 0 | 0.097652 | 0.087404 | 0.087404 | 0 | 0 | 0 | 62.4159 | 0 | 62.4159 | 0 | 0 | 0 | 0 | 0 | 0 | 0 | 0 | 0 | 0 | 0 | 0 | 0 | 0 | 0.28223 | 0.25261 | 0.25261 | 0.78746 | 14.8147 | 3.2659 | 18.0806 | 0 | 0 | 0 | 0 | 0 | 0 | 0 | 0 | 0 | 1.855 | 1.855 | 0 | 0 | 0 | 0 | 0 | 0 | 7.8594 | 7.4074 | 0.162 | 0.145 | 0.145 | 0 | 0 | 0 | 62.4159 | 62.4159
| 26.09.2016 13:00 | 6.5067 | 4.963 | 1.2712 | 0 | 0 | 0.097652 | 0.087404 | 0.087404 | 0 | 0 | 0 | 31.4665 | 0 | 31.4665 | 0 | 0 | 0 | 0 | 0 | 0 | 0 | 0 | 0 | 0 | 0 | 0 | 0 | 0 | 0.28223 | 0.25261 | 0.25261 | 0.78746 | 14.1799 | 3.1363 | 17.3162 | 0 | 0 | 0 | 0 | 0 | 0 | 0 | 0 | 0 | 1.7814 | 1.7814 | 0 | 0 | 0 | 0 | 0 | 0 | 7.542 | 7.09 | 0.162 | 0.145 | 0.145 | 0 | 0 | 0 | 31.4665 | 31.4665
| 26.09.2016 14:00 | 6.433 | 4.9082 | 1.2524 | 0 | 0 | 0.097652 | 0.087404 | 0.087404 | 0 | 0 | 0 | 8.4988 | 0 | 8.4988 | 0 | 0 | 0 | 0 | 0 | 0 | 0 | 0 | 0 | 0 | 0 | 0 | 0 | 0 | 0.28223 | 0.25261 | 0.25261 | 0.78746 | 14.0235 | 3.0897 | 17.1132 | 0 | 0 | 0 | 0 | 0 | 0 | 0 | 0 | 0 | 1.755 | 1.755 | 0 | 0 | 0 | 0 | 0 | 0 | 7.4637 | 7.0117 | 0.162 | 0.145 | 0.145 | 0 | 0 | 0 | 8.4988 | 8.4988
| 26.09.2016 15:00 | 6.2711 | 4.7741 | 1.2246 | 0 | 0 | 0.097652 | 0.087404 | 0.087404 | 0 | 0 | 0 | 10.0755 | 0 | 10.0755 | 0 | 0 | 0 | 0 | 0 | 0 | 0 | 0 | 0 | 0 | 0 | 0 | 0 | 0 | 0.28223 | 0.25261 | 0.25261 | 0.78746 | 13.6403 | 3.0212 | 16.6615 | 0 | 0 | 0 | 0 | 0 | 0 | 0 | 0 | 0 | 1.716 | 1.716 | 0 | 0 | 0 | 0 | 0 | 0 | 7.2721 | 6.8201 | 0.162 | 0.145 | 0.145 | 0 | 0 | 0 | 10.0755 | 10.0755
| 26.09.2016 16:00 | 6.452 | 4.9213 | 1.2582 | 0 | 0 | 0.097652 | 0.087404 | 0.087404 | 0 | 0 | 0 | 15.3547 | 0 | 15.3547 | 0 | 0 | 0 | 0 | 0 | 0 | 0 | 0 | 0 | 0 | 0 | 0 | 0 | 0 | 0.28223 | 0.25261 | 0.25261 | 0.78746 | 14.0609 | 3.1041 | 17.165 | 0 | 0 | 0 | 0 | 0 | 0 | 0 | 0 | 0 | 1.7631 | 1.7631 | 0 | 0 | 0 | 0 | 0 | 0 | 7.4825 | 7.0305 | 0.162 | 0.145 | 0.145 | 0 | 0 | 0 | 15.3547 | 15.3547
| 26.09.2016 17:00 | 6.7045 | 5.1245 | 1.3075 | 0 | 0 | 0.097652 | 0.087404 | 0.087404 | 0 | 0 | 0 | 70.6969 | 0 | 70.6969 | 0 | 0 | 0 | 0 | 0 | 0 | 0 | 0 | 0 | 0 | 0 | 0 | 0 | 0 | 0.28223 | 0.25261 | 0.25261 | 0.78746 | 14.6415 | 3.2258 | 17.8674 | 0 | 0 | 0 | 0 | 0 | 0 | 0 | 0 | 0 | 1.8323 | 1.8323 | 0 | 0 | 0 | 0 | 0 | 0 | 7.7728 | 7.3208 | 0.162 | 0.145 | 0.145 | 0 | 0 | 0 | 70.6969 | 70.6969
| 26.09.2016 18:00 | 7.2393 | 5.5576 | 1.4093 | 0 | 0 | 0.097652 | 0.087404 | 0.087404 | 0 | 0 | 0 | 127.2206 | 0 | 127.2206 | 0 | 0 | 0 | 0 | 0 | 0 | 0 | 0 | 0 | 0 | 0 | 0 | 0 | 0 | 0.28223 | 0.25261 | 0.25261 | 0.78746 | 15.8789 | 3.4768 | 19.3557 | 0 | 0 | 0 | 0 | 0 | 0 | 0 | 0 | 0 | 1.9748 | 1.9748 | 0 | 0 | 0 | 0 | 0 | 0 | 8.3914 | 7.9394 | 0.162 | 0.145 | 0.145 | 0 | 0 | 0 | 127.2206 | 127.2206
| 26.09.2016 19:00 | 7.53 | 5.7814 | 1.4761 | 0 | 0 | 0.097652 | 0.087404 | 0.087404 | 0 | 0 | 0 | 151.2836 | 0 | 151.2836 | 0 | -1e-12 | 1e-12 | 0 | 0 | 0 | 0 | 0 | 0 | 0 | 0 | 0 | 0 | 0 | 0.28223 | 0.25261 | 0.25261 | 0.78746 | 16.5183 | 3.6418 | 20.1601 | -1e-12 | 0 | -1e-12 | 1e-12 | 0 | 1e-12 | 0 | 0 | 0 | 2.0685 | 2.0685 | 0 | 0 | -9.5e-13 | 0 | 0 | 0 | 8.7111 | 8.2591 | 0.162 | 0.145 | 0.145 | 9.5e-13 | 0 | 0 | 151.2836 | 151.2836
| 26.09.2016 20:00 | 7.5211 | 5.7678 | 1.4808 | 0 | 0 | 0.097652 | 0.087404 | 0.087404 | 0 | 0 | 0 | 143.0769 | 0 | 143.0769 | 0 | -1e-12 | 1e-12 | 0 | 0 | 0 | 0 | 0 | 0 | 0 | 0 | 0 | 0 | 0 | 0.28223 | 0.25261 | 0.25261 | 0.78746 | 16.4795 | 3.6534 | 20.1329 | -1e-12 | 0 | -1e-12 | 1e-12 | 0 | 1e-12 | 0 | 0 | 0 | 2.0751 | 2.0751 | 0 | 0 | -9.5e-13 | 0 | 0 | 0 | 8.6918 | 8.2398 | 0.162 | 0.145 | 0.145 | 9.5e-13 | 0 | 0 | 143.0769 | 143.0769
| 26.09.2016 21:00 | 6.8805 | 5.2419 | 1.3661 | 0 | 0 | 0.097652 | 0.087404 | 0.087404 | 0 | 0 | 0 | 123.9019 | 0 | 123.9019 | 0 | -1e-12 | 1e-12 | 0 | 0 | 0 | 0 | 0 | 0 | 0 | 0 | 0 | 0 | 0 | 0.28223 | 0.25261 | 0.25261 | 0.78746 | 14.9769 | 3.3702 | 18.3472 | -1e-12 | 0 | -1e-12 | 1e-12 | 0 | 1e-12 | 0 | 0 | 0 | 1.9143 | 1.9143 | 0 | 0 | -9.5e-13 | 0 | 0 | 0 | 7.9405 | 7.4885 | 0.162 | 0.145 | 0.145 | 9.5e-13 | 0 | 0 | 123.9019 | 123.9019
| 26.09.2016 22:00 | 5.5381 | 4.1574 | 1.1082 | 0 | 0 | 0.097652 | 0.087404 | 0.087404 | 0 | 0 | 0 | 98.9025 | 0 | 98.9025 | 0 | 0 | 0 | 0 | 0 | 0 | 0 | 0 | 0 | 0 | 0 | 0 | 0 | 0 | 0.28223 | 0.25261 | 0.25261 | 0.78746 | 11.8784 | 2.7341 | 14.6124 | 0 | 0 | 0 | 0 | 0 | 0 | 0 | 0 | 0 | 1.5529 | 1.5529 | 0 | 0 | 0 | 0 | 0 | 0 | 6.3912 | 5.9392 | 0.162 | 0.145 | 0.145 | 0 | 0 | 0 | 98.9025 | 98.9025
| 26.09.2016 23:00 | 4.4991 | 3.353 | 0.87372 | 0 | 0 | 0.097652 | 0.087404 | 0.087404 | 0 | 0 | 0 | 108.6317 | 0 | 108.6317 | 0 | -1e-12 | 1e-12 | 0 | 0 | 0 | 0 | 0 | 0 | 0 | 0 | 0 | 0 | 0 | 0.28223 | 0.25261 | 0.25261 | 0.78746 | 9.5799 | 2.1555 | 11.7355 | -1e-12 | 0 | -1e-12 | 1e-12 | 0 | 1e-12 | 0 | 0 | 0 | 1.2244 | 1.2244 | 0 | 0 | -9.5e-13 | 0 | 0 | 0 | 5.242 | 4.79 | 0.162 | 0.145 | 0.145 | 9.5e-13 | 0 | 0 | 108.6317 | 108.6317
| 27.09.2016 00:00 | 4.4492 | 3.3371 | 0.83969 | 0 | 0 | 0.097652 | 0.087404 | 0.087404 | 0 | 0 | 0 | 109.0198 | 0 | 109.0198 | 0 | -1e-12 | 1e-12 | 0 | 0 | 0 | 0 | 0 | 0 | 0 | 0 | 0 | 0 | 0 | 0.28223 | 0.25261 | 0.25261 | 0.78746 | 9.5346 | 2.0716 | 11.6062 | -1e-12 | 0 | -1e-12 | 1e-12 | 0 | 1e-12 | 0 | 0 | 0 | 1.1767 | 1.1767 | 0 | 0 | -9.5e-13 | 0 | 0 | 0 | 5.2193 | 4.7673 | 0.162 | 0.145 | 0.145 | 9.5e-13 | 0 | 0 | 109.0198 | 109.0198
| 27.09.2016 01:00 | 4.6503 | 3.5035 | 0.87436 | 0 | 0 | 0.097652 | 0.087404 | 0.087404 | 0 | 0 | 0 | 89.65 | 0 | 89.65 | 0 | 0 | 0 | 0 | 0 | 0 | 0 | 0 | 0 | 0 | 0 | 0 | 0 | 0 | 0.28223 | 0.25261 | 0.25261 | 0.78746 | 10.01 | 2.1571 | 12.1671 | 0 | 0 | 0 | 0 | 0 | 0 | 0 | 0 | 0 | 1.2253 | 1.2253 | 0 | 0 | 0 | 0 | 0 | 0 | 5.457 | 5.005 | 0.162 | 0.145 | 0.145 | 0 | 0 | 0 | 89.65 | 89.65
| 27.09.2016 02:00 | 4.894 | 3.7078 | 0.91377 | 0 | 0 | 0.097652 | 0.087404 | 0.087404 | 0 | 0 | 0 | 53.6082 | 0 | 53.6082 | 0 | 0 | 0 | 0 | 0 | 0 | 0 | 0 | 0 | 0 | 0 | 0 | 0 | 0 | 0.28223 | 0.25261 | 0.25261 | 0.78746 | 10.5937 | 2.2544 | 12.8481 | 0 | 0 | 0 | 0 | 0 | 0 | 0 | 0 | 0 | 1.2805 | 1.2805 | 0 | 0 | 0 | 0 | 0 | 0 | 5.7489 | 5.2969 | 0.162 | 0.145 | 0.145 | 0 | 0 | 0 | 53.6082 | 53.6082
| 27.09.2016 03:00 | 5.7779 | 4.4299 | 1.0756 | 0 | 0 | 0.097652 | 0.087404 | 0.087404 | 0 | 0 | 0 | 30.4458 | 0 | 30.4458 | 0 | -1e-12 | 1e-12 | 0 | 0 | 0 | 0 | 0 | 0 | 0 | 0 | 0 | 0 | 0 | 0.28223 | 0.25261 | 0.25261 | 0.78746 | 12.6567 | 2.6537 | 15.3104 | -1e-12 | 0 | -1e-12 | 1e-12 | 0 | 1e-12 | 0 | 0 | 0 | 1.5073 | 1.5073 | 0 | 0 | -9.5e-13 | 0 | 0 | 0 | 6.7804 | 6.3284 | 0.162 | 0.145 | 0.145 | 9.5e-13 | 0 | 0 | 30.4458 | 30.4458
| 27.09.2016 04:00 | 7.5572 | 5.8687 | 1.416 | 0 | 0 | 0.097652 | 0.087404 | 0.087404 | 0 | 0 | 0 | 12.4524 | 0 | 12.4524 | 0 | 0 | 0 | 0 | 0 | 0 | 0 | 0 | 0 | 0 | 0 | 0 | 0 | 0 | 0.28223 | 0.25261 | 0.25261 | 0.78746 | 16.7676 | 3.4935 | 20.2611 | 0 | 0 | 0 | 0 | 0 | 0 | 0 | 0 | 0 | 1.9843 | 1.9843 | 0 | 0 | 0 | 0 | 0 | 0 | 8.8358 | 8.3838 | 0.162 | 0.145 | 0.145 | 0 | 0 | 0 | 12.4524 | 12.4524
| 27.09.2016 05:00 | 10.186 | 7.9866 | 1.927 | 0 | 0 | 0.097652 | 0.087404 | 0.087404 | 0 | 0 | 0 | 13.8759 | 0 | 13.8759 | 0 | -1e-12 | 1e-12 | 0 | 0 | 0 | 0 | 0 | 0 | 0 | 0 | 0 | 0 | 0 | 0.28223 | 0.25261 | 0.25261 | 0.78746 | 22.8188 | 4.7541 | 27.5729 | -1e-12 | 0 | -1e-12 | 1e-12 | 0 | 1e-12 | 0 | 0 | 0 | 2.7003 | 2.7003 | 0 | 0 | -9.5e-13 | 0 | 0 | 0 | 11.8614 | 11.4094 | 0.162 | 0.145 | 0.145 | 9.5e-13 | 0 | 0 | 13.8759 | 13.8759
| 27.09.2016 06:00 | 11.0494 | 8.6522 | 1.9824 | 0 | 0.14234 | 0.097652 | 0.087404 | 0.087404 | 0 | 0 | 0 | 14.9602 | 0 | 14.9602 | 0 | 0 | 0 | 0 | 0 | 0 | 0 | 0 | 0 | 0 | 0 | 0 | 0 | 0.36499 | 0.28223 | 0.25261 | 0.25261 | 1.1524 | 24.7205 | 4.8908 | 29.6113 | 0 | 0 | 0 | 0 | 0 | 0 | 0 | 0 | 0 | 2.9532 | 2.778 | 0 | 0.17519 | 0 | 0 | 0 | 0 | 12.8123 | 12.3603 | 0.162 | 0.145 | 0.145 | 0 | 0 | 0 | 14.9602 | 14.9602
| 27.09.2016 07:00 | 10.2383 | 8.0008 | 1.9651 | 0 | 0 | 0.097652 | 0.087404 | 0.087404 | 0 | 0 | 0 | 21.202 | 0 | 21.202 | 0 | -1e-12 | 1e-12 | 0 | 0 | 0 | 0 | 0 | 0 | 0 | 0 | 0 | 0 | 0 | 0.28223 | 0.25261 | 0.25261 | 0.78746 | 22.8594 | 4.8481 | 27.7075 | -1e-12 | 0 | -1e-12 | 1e-12 | 0 | 1e-12 | 0 | 0 | 0 | 2.7537 | 2.7537 | 0 | 0 | -9.5e-13 | 0 | 0 | 0 | 11.8817 | 11.4297 | 0.162 | 0.145 | 0.145 | 9.5e-13 | 0 | 0 | 21.202 | 21.202
| 27.09.2016 08:00 | 9.4808 | 7.3851 | 1.8233 | 0 | 0 | 0.097652 | 0.087404 | 0.087404 | 0 | 0 | 0 | 15.2699 | 0 | 15.2699 | 0 | -1e-12 | 1e-12 | 0 | 0 | 0 | 0 | 0 | 0 | 0 | 0 | 0 | 0 | 0 | 0.28223 | 0.25261 | 0.25261 | 0.78746 | 21.1002 | 4.4983 | 25.5985 | -1e-12 | 0 | -1e-12 | 1e-12 | 0 | 1e-12 | 0 | 0 | 0 | 2.555 | 2.555 | 0 | 0 | -9.5e-13 | 0 | 0 | 0 | 11.0021 | 10.5501 | 0.162 | 0.145 | 0.145 | 9.5e-13 | 0 | 0 | 15.2699 | 15.2699
| 27.09.2016 09:00 | 8.6873 | 6.7365 | 1.6783 | 0 | 0 | 0.097652 | 0.087404 | 0.087404 | 0 | 0 | 0 | 8.8887 | 0 | 8.8887 | 0 | -1e-12 | 1e-12 | 0 | 0 | 0 | 0 | 0 | 0 | 0 | 0 | 0 | 0 | 0 | 0.28223 | 0.25261 | 0.25261 | 0.78746 | 19.2472 | 4.1405 | 23.3877 | -1e-12 | 0 | -1e-12 | 1e-12 | 0 | 1e-12 | 0 | 0 | 0 | 2.3518 | 2.3518 | 0 | 0 | -9.5e-13 | 0 | 0 | 0 | 10.0756 | 9.6236 | 0.162 | 0.145 | 0.145 | 9.5e-13 | 0 | 0 | 8.8887 | 8.8887
| 27.09.2016 10:00 | 8.077 | 6.2398 | 1.5647 | 0 | 0 | 0.097652 | 0.087404 | 0.087404 | 0 | -1e-12 | 0 | 9.0926 | 0 | 9.0926 | 0 | 1e-12 | -1e-12 | 0 | 0 | 0 | 0 | 0 | 0 | 0 | 0 | 0 | 0 | 0 | 0.28223 | 0.25261 | 0.25261 | 0.78746 | 17.828 | 3.8603 | 21.6884 | 0 | -1e-12 | 1e-12 | -1e-12 | 0 | -1e-12 | 0 | 0 | 0 | 2.1927 | 2.1927 | 0 | 0 | 0 | 0 | 0 | 0 | 9.366 | 8.914 | 0.162 | 0.145 | 0.145 | -9.5e-13 | 0 | 0 | 9.0926 | 9.0926
| 27.09.2016 11:00 | 7.4988 | 5.772 | 1.4543 | 0 | 0 | 0.097652 | 0.087404 | 0.087404 | 0 | 0 | 0 | 22.4569 | 0 | 22.4569 | 0 | -1e-12 | 1e-12 | 0 | 0 | 0 | 0 | 0 | 0 | 0 | 0 | 0 | 0 | 0 | 0.28223 | 0.25261 | 0.25261 | 0.78746 | 16.4913 | 3.588 | 20.0794 | -1e-12 | 0 | -1e-12 | 1e-12 | 0 | 1e-12 | 0 | 0 | 0 | 2.038 | 2.038 | 0 | 0 | -9.5e-13 | 0 | 0 | 0 | 8.6977 | 8.2457 | 0.162 | 0.145 | 0.145 | 9.5e-13 | 0 | 0 | 22.4569 | 22.4569
| 27.09.2016 12:00 | 7.1811 | 5.5106 | 1.398 | 0 | 0 | 0.097652 | 0.087404 | 0.087404 | 0 | 0 | 0 | 21.1283 | 0 | 21.1283 | 0 | 0 | 0 | 0 | 0 | 0 | 0 | 0 | 0 | 0 | 0 | 0 | 0 | 0 | 0.28223 | 0.25261 | 0.25261 | 0.78746 | 15.7447 | 3.4491 | 19.1937 | 0 | 0 | 0 | 0 | 0 | 0 | 0 | 0 | 0 | 1.9591 | 1.9591 | 0 | 0 | 0 | 0 | 0 | 0 | 8.3243 | 7.8723 | 0.162 | 0.145 | 0.145 | 0 | 0 | 0 | 21.1283 | 21.1283
| 27.09.2016 13:00 | 6.8259 | 5.2216 | 1.3318 | 0 | 0 | 0.097652 | 0.087404 | 0.087404 | 0 | 0 | 0 | 7.4697 | 0 | 7.4697 | 0 | 0 | 0 | 0 | 0 | 0 | 0 | 0 | 0 | 0 | 0 | 0 | 0 | 0 | 0.28223 | 0.25261 | 0.25261 | 0.78746 | 14.9189 | 3.2857 | 18.2046 | 0 | 0 | 0 | 0 | 0 | 0 | 0 | 0 | 0 | 1.8663 | 1.8663 | 0 | 0 | 0 | 0 | 0 | 0 | 7.9115 | 7.4595 | 0.162 | 0.145 | 0.145 | 0 | 0 | 0 | 7.4697 | 7.4697
| 27.09.2016 14:00 | 6.6399 | 5.0735 | 1.2939 | 0 | 0 | 0.097652 | 0.087404 | 0.087404 | 0 | 0 | 0 | 2.4344 | 0 | 2.4344 | 0 | 0 | 0 | 0 | 0 | 0 | 0 | 0 | 0 | 0 | 0 | 0 | 0 | 0 | 0.28223 | 0.25261 | 0.25261 | 0.78746 | 14.4957 | 3.1923 | 17.6879 | 0 | 0 | 0 | 0 | 0 | 0 | 0 | 0 | 0 | 1.8132 | 1.8132 | 0 | 0 | 0 | 0 | 0 | 0 | 7.6998 | 7.2478 | 0.162 | 0.145 | 0.145 | 0 | 0 | 0 | 2.4344 | 2.4344
| 27.09.2016 15:00 | 6.5709 | 5.0169 | 1.2816 | 0 | 0 | 0.097652 | 0.087404 | 0.087404 | 0 | 0 | 0 | 0.049617 | 0 | 0.049617 | 0 | 0 | 0 | 0 | 0 | 0 | 0 | 0 | 0 | 0 | 0 | 0 | 0 | 0 | 0.28223 | 0.25261 | 0.25261 | 0.78746 | 14.3339 | 3.1618 | 17.4957 | 0 | 0 | 0 | 0 | 0 | 0 | 0 | 0 | 0 | 1.7959 | 1.7959 | 0 | 0 | 0 | 0 | 0 | 0 | 7.619 | 7.167 | 0.162 | 0.145 | 0.145 | 0 | 0 | 0 | 0.049617 | 0.049617
| 27.09.2016 16:00 | 6.6502 | 5.0793 | 1.2984 | 0 | 0 | 0.097652 | 0.087404 | 0.087404 | 0 | 0 | 0 | 0 | 0 | 0 | 0 | 0 | 0 | 0 | 0 | 0 | 0 | 0 | 0 | 0 | 0 | 0 | 0 | 0 | 0.28223 | 0.25261 | 0.25261 | 0.78746 | 14.5123 | 3.2033 | 17.7156 | 0 | 0 | 0 | 0 | 0 | 0 | 0 | 0 | 0 | 1.8195 | 1.8195 | 0 | 0 | 0 | 0 | 0 | 0 | 7.7081 | 7.2561 | 0.162 | 0.145 | 0.145 | 0 | 0 | 0 | 0 | 0
| 27.09.2016 17:00 | 6.8935 | 5.2745 | 1.3465 | 0 | 0 | 0.097652 | 0.087404 | 0.087404 | 0 | 0 | 0 | 8.9662 | 0 | 8.9662 | 0 | 0 | 0 | 0 | 0 | 0 | 0 | 0 | 0 | 0 | 0 | 0 | 0 | 0 | 0.28223 | 0.25261 | 0.25261 | 0.78746 | 15.0701 | 3.322 | 18.3921 | 0 | 0 | 0 | 0 | 0 | 0 | 0 | 0 | 0 | 1.8869 | 1.8869 | 0 | 0 | 0 | 0 | 0 | 0 | 7.9871 | 7.5351 | 0.162 | 0.145 | 0.145 | 0 | 0 | 0 | 8.9662 | 8.9662
| 27.09.2016 18:00 | 7.4206 | 5.7007 | 1.4475 | 0 | 0 | 0.097652 | 0.087404 | 0.087404 | 0 | 0 | 0 | 36.8363 | 0 | 36.8363 | 0 | -1e-12 | 1e-12 | 0 | 0 | 0 | 0 | 0 | 0 | 0 | 0 | 0 | 0 | 0 | 0.28223 | 0.25261 | 0.25261 | 0.78746 | 16.2876 | 3.5711 | 19.8587 | -1e-12 | 0 | -1e-12 | 1e-12 | 0 | 1e-12 | 0 | 0 | 0 | 2.0284 | 2.0284 | 0 | 0 | -9.5e-13 | 0 | 0 | 0 | 8.5958 | 8.1438 | 0.162 | 0.145 | 0.145 | 9.5e-13 | 0 | 0 | 36.8363 | 36.8363
| 27.09.2016 19:00 | 7.6545 | 5.8764 | 1.5056 | 0 | 0 | 0.097652 | 0.087404 | 0.087404 | 0 | 0 | 0 | 102.0309 | 0 | 102.0309 | 0 | 0 | 0 | 0 | 0 | 0 | 0 | 0 | 0 | 0 | 0 | 0 | 0 | 0 | 0.28223 | 0.25261 | 0.25261 | 0.78746 | 16.7897 | 3.7146 | 20.5043 | 0 | 0 | 0 | 0 | 0 | 0 | 0 | 0 | 0 | 2.1099 | 2.1099 | 0 | 0 | 0 | 0 | 0 | 0 | 8.8469 | 8.3949 | 0.162 | 0.145 | 0.145 | 0 | 0 | 0 | 102.0309 | 102.0309
| 27.09.2016 20:00 | 7.6853 | 5.8956 | 1.5172 | 0 | 0 | 0.097652 | 0.087404 | 0.087404 | 0 | 0 | 0 | 129.9187 | 0 | 129.9187 | 0 | -1e-12 | 1e-12 | 0 | 0 | 0 | 0 | 0 | 0 | 0 | 0 | 0 | 0 | 0 | 0.28223 | 0.25261 | 0.25261 | 0.78746 | 16.8446 | 3.7431 | 20.5876 | -1e-12 | 0 | -1e-12 | 1e-12 | 0 | 1e-12 | 0 | 0 | 0 | 2.1261 | 2.1261 | 0 | 0 | -9.5e-13 | 0 | 0 | 0 | 8.8743 | 8.4223 | 0.162 | 0.145 | 0.145 | 9.5e-13 | 0 | 0 | 129.9187 | 129.9187
| 27.09.2016 21:00 | 7.0286 | 5.3567 | 1.3995 | 0 | 0 | 0.097652 | 0.087404 | 0.087404 | 0 | 0 | 0 | 216.6981 | 0 | 216.6981 | 0 | 0 | 0 | 0 | 0 | 0 | 0 | 0 | 0 | 0 | 0 | 0 | 0 | 0 | 0.28223 | 0.25261 | 0.25261 | 0.78746 | 15.3049 | 3.4526 | 18.7575 | 0 | 0 | 0 | 0 | 0 | 0 | 0 | 0 | 0 | 1.9611 | 1.9611 | 0 | 0 | 0 | 0 | 0 | 0 | 8.1045 | 7.6525 | 0.162 | 0.145 | 0.145 | 0 | 0 | 0 | 216.6981 | 216.6981
| 27.09.2016 22:00 | 5.6406 | 4.2355 | 1.1326 | 0 | 0 | 0.097652 | 0.087404 | 0.087404 | 0 | 0 | 0 | 259.0755 | 0 | 259.0755 | 0 | 0 | 0 | 0 | 0 | 0 | 0 | 0 | 0 | 0 | 0 | 0 | 0 | 0 | 0.28223 | 0.25261 | 0.25261 | 0.78746 | 12.1014 | 2.7942 | 14.8957 | 0 | 0 | 0 | 0 | 0 | 0 | 0 | 0 | 0 | 1.5871 | 1.5871 | 0 | 0 | 0 | 0 | 0 | 0 | 6.5027 | 6.0507 | 0.162 | 0.145 | 0.145 | 0 | 0 | 0 | 259.0755 | 259.0755
| 27.09.2016 23:00 | 4.6854 | 3.5034 | 0.90954 | 0 | 0 | 0.097652 | 0.087404 | 0.087404 | 0 | 0 | 0 | 267.2446 | 0 | 267.2446 | 0 | 0 | 0 | 0 | 0 | 0 | 0 | 0 | 0 | 0 | 0 | 0 | 0 | 0 | 0.28223 | 0.25261 | 0.25261 | 0.78746 | 10.0097 | 2.2439 | 12.2536 | 0 | 0 | 0 | 0 | 0 | 0 | 0 | 0 | 0 | 1.2746 | 1.2746 | 0 | 0 | 0 | 0 | 0 | 0 | 5.4569 | 5.0049 | 0.162 | 0.145 | 0.145 | 0 | 0 | 0 | 267.2446 | 267.2446
| 28.09.2016 00:00 | 3.7514 | 2.7671 | 0.71182 | 0 | 0 | 0.097652 | 0.087404 | 0.087404 | 0 | 0 | 0 | 263.5473 | 0 | 263.5473 | -1e-12 | 0 | 1e-12 | 0 | 0 | 0 | 0 | 0 | 0 | 0 | 0 | 0 | 0 | 0 | 0.28223 | 0.25261 | 0.25261 | 0.78746 | 7.906 | 1.7561 | 9.6621 | 0 | 0 | 0 | 1e-12 | 0 | 1e-12 | 0 | 0 | 0 | 0.99748 | 0.99748 | 0 | 0 | 0 | 0 | 0 | 0 | 4.405 | 3.953 | 0.162 | 0.145 | 0.145 | 9.5e-13 | 0 | 0 | 263.5473 | 263.5474
| 28.09.2016 01:00 | 3.8057 | 2.8093 | 0.72392 | 0 | 0 | 0.097652 | 0.087404 | 0.087404 | 0 | 0 | 0 | 266.7692 | 0 | 266.7692 | -1e-12 | 0 | 1e-12 | 0 | 0 | 0 | 0 | 0 | 0 | 0 | 0 | 0 | 0 | 0 | 0.28223 | 0.25261 | 0.25261 | 0.78746 | 8.0265 | 1.786 | 9.8125 | 0 | 0 | 0 | 1e-12 | 0 | 1e-12 | 0 | 0 | 0 | 1.0144 | 1.0144 | 0 | 0 | 0 | 0 | 0 | 0 | 4.4653 | 4.0133 | 0.162 | 0.145 | 0.145 | 9.5e-13 | 0 | 0 | 266.7692 | 266.7692
| 28.09.2016 02:00 | 4.0096 | 2.9854 | 0.75172 | 0 | 0 | 0.097652 | 0.087404 | 0.087404 | 0 | 0 | 0 | 266.9101 | 0 | 266.9101 | -1e-12 | 0 | 1e-12 | 0 | 0 | 0 | 0 | 0 | 0 | 0 | 0 | 0 | 0 | 0 | 0.28223 | 0.25261 | 0.25261 | 0.78746 | 8.5298 | 1.8546 | 10.3844 | 0 | 0 | 0 | 1e-12 | 0 | 1e-12 | 0 | 0 | 0 | 1.0534 | 1.0534 | 0 | 0 | 0 | 0 | 0 | 0 | 4.7169 | 4.2649 | 0.162 | 0.145 | 0.145 | 9.5e-13 | 0 | 0 | 266.9101 | 266.9101
| 28.09.2016 03:00 | 4.8739 | 3.6959 | 0.90555 | 0 | 0 | 0.097652 | 0.087404 | 0.087404 | 0 | 0 | 0 | 269.4453 | 0 | 269.4453 | 0 | 0 | 0 | 0 | 0 | 0 | 0 | 0 | 0 | 0 | 0 | 0 | 0 | 0 | 0.28223 | 0.25261 | 0.25261 | 0.78746 | 10.5597 | 2.2341 | 12.7938 | 0 | 0 | 0 | 0 | 0 | 0 | 0 | 0 | 0 | 1.269 | 1.269 | 0 | 0 | 0 | 0 | 0 | 0 | 5.7318 | 5.2798 | 0.162 | 0.145 | 0.145 | 0 | 0 | 0 | 269.4453 | 269.4453
| 28.09.2016 04:00 | 6.7209 | 5.1866 | 1.2619 | 0 | 0 | 0.097652 | 0.087404 | 0.087404 | 0 | 0 | 0 | 284.7977 | 0 | 284.7977 | 0 | 0 | 0 | 0 | 0 | 0 | 0 | 0 | 0 | 0 | 0 | 0 | 0 | 0 | 0.28223 | 0.25261 | 0.25261 | 0.78746 | 14.8187 | 3.1132 | 17.9319 | 0 | 0 | 0 | 0 | 0 | 0 | 0 | 0 | 0 | 1.7683 | 1.7683 | 0 | 0 | 0 | 0 | 0 | 0 | 7.8614 | 7.4094 | 0.162 | 0.145 | 0.145 | 0 | 0 | 0 | 284.7977 | 284.7977
| 28.09.2016 05:00 | 9.2624 | 7.2491 | 1.7408 | 0 | 0 | 0.097652 | 0.087404 | 0.087404 | 0 | 0 | 0 | 350.3268 | 0 | 350.3268 | 0 | -1e-12 | 1e-12 | 0 | 0 | 0 | 0 | 0 | 0 | 0 | 0 | 0 | 0 | 0 | 0.28223 | 0.25261 | 0.25261 | 0.78746 | 20.7117 | 4.2947 | 25.0064 | -1e-12 | 0 | -1e-12 | 1e-12 | 0 | 1e-12 | 0 | 0 | 0 | 2.4394 | 2.4394 | 0 | 0 | -9.5e-13 | 0 | 0 | 0 | 10.8079 | 10.3559 | 0.162 | 0.145 | 0.145 | 9.5e-13 | 0 | 0 | 350.3268 | 350.3268
| 28.09.2016 06:00 | 9.9752 | 7.8152 | 1.8875 | 0 | 0 | 0.097652 | 0.087404 | 0.087404 | 0 | 0 | 0 | 376.5243 | 0 | 376.5243 | 0 | 0 | 0 | 0 | 0 | 0 | 0 | 0 | 0 | 0 | 0 | 0 | 0 | 0 | 0.28223 | 0.25261 | 0.25261 | 0.78746 | 22.3292 | 4.6567 | 26.9859 | 0 | 0 | 0 | 0 | 0 | 0 | 0 | 0 | 0 | 2.645 | 2.645 | 0 | 0 | 0 | 0 | 0 | 0 | 11.6166 | 11.1646 | 0.162 | 0.145 | 0.145 | 0 | 0 | 0 | 376.5243 | 376.5243
| 28.09.2016 07:00 | 8.894 | 6.9015 | 1.7201 | 0 | 0 | 0.097652 | 0.087404 | 0.087404 | 0 | 0 | 0 | 364.6228 | 0 | 364.6228 | 0 | -1e-12 | 1e-12 | 0 | 0 | 0 | 0 | 0 | 0 | 0 | 0 | 0 | 0 | 0 | 0.28223 | 0.25261 | 0.25261 | 0.78746 | 19.7185 | 4.2436 | 23.9621 | -1e-12 | 0 | -1e-12 | 1e-12 | 0 | 1e-12 | 0 | 0 | 0 | 2.4104 | 2.4104 | 0 | 0 | -9.5e-13 | 0 | 0 | 0 | 10.3113 | 9.8593 | 0.162 | 0.145 | 0.145 | 9.5e-13 | 0 | 0 | 364.6228 | 364.6228
| 28.09.2016 08:00 | 8.0085 | 6.191 | 1.545 | 0 | 0 | 0.097652 | 0.087404 | 0.087404 | 0 | 0 | 0 | 399.3592 | 0 | 399.3592 | 0 | -1e-12 | 1e-12 | 0 | 0 | 0 | 0 | 0 | 0 | 0 | 0 | 0 | 0 | 0 | 0.28223 | 0.25261 | 0.25261 | 0.78746 | 17.6886 | 3.8117 | 21.5003 | -1e-12 | 0 | -1e-12 | 1e-12 | 0 | 1e-12 | 0 | 0 | 0 | 2.1651 | 2.1651 | 0 | 0 | -9.5e-13 | 0 | 0 | 0 | 9.2963 | 8.8443 | 0.162 | 0.145 | 0.145 | 9.5e-13 | 0 | 0 | 399.3592 | 399.3592
| 28.09.2016 09:00 | 7.6791 | 5.9199 | 1.4867 | 0 | 0 | 0.097652 | 0.087404 | 0.087404 | 0 | 0 | 0 | 390.9964 | 0 | 390.9964 | 0 | -1e-12 | 1e-12 | 0 | 0 | 0 | 0 | 0 | 0 | 0 | 0 | 0 | 0 | 0 | 0.28223 | 0.25261 | 0.25261 | 0.78746 | 16.9141 | 3.6678 | 20.5819 | -1e-12 | 0 | -1e-12 | 1e-12 | 0 | 1e-12 | 0 | 0 | 0 | 2.0833 | 2.0833 | 0 | 0 | -9.5e-13 | 0 | 0 | 0 | 8.909 | 8.457 | 0.162 | 0.145 | 0.145 | 9.5e-13 | 0 | 0 | 390.9964 | 390.9964
| 28.09.2016 10:00 | 6.9669 | 5.3397 | 1.3548 | 0 | 0 | 0.097652 | 0.087404 | 0.087404 | 0 | 0 | 0 | 463.5501 | 0 | 463.5501 | 0 | 0 | 0 | 0 | 0 | 0 | 0 | 0 | 0 | 0 | 0 | 0 | 0 | 0 | 0.28223 | 0.25261 | 0.25261 | 0.78746 | 15.2562 | 3.3424 | 18.5986 | 0 | 0 | 0 | 0 | 0 | 0 | 0 | 0 | 0 | 1.8985 | 1.8985 | 0 | 0 | 0 | 0 | 0 | 0 | 8.0801 | 7.6281 | 0.162 | 0.145 | 0.145 | 0 | 0 | 0 | 463.5501 | 463.5501
| 28.09.2016 11:00 | 6.7581 | 5.1779 | 1.3077 | 0 | 0 | 0.097652 | 0.087404 | 0.087404 | 0 | 0 | -1e-12 | 395.7934 | 0 | 395.7934 | -1e-12 | 0 | 1e-12 | 0 | 0 | 0 | 0 | 0 | 0 | 0 | 0 | 0 | 0 | 0 | 0.28223 | 0.25261 | 0.25261 | 0.78746 | 14.794 | 3.2263 | 18.0203 | 0 | 0 | 0 | 0 | -1e-12 | 1e-12 | 0 | 0 | 0 | 1.8325 | 1.8325 | 0 | 0 | 0 | 0 | 0 | 0 | 7.849 | 7.397 | 0.162 | 0.145 | 0.145 | 0 | 0 | 0 | 395.7934 | 395.7934
| 28.09.2016 12:00 | 6.1918 | 4.7077 | 1.2116 | 0 | 0 | 0.097652 | 0.087404 | 0.087404 | 0 | 0 | -1e-12 | 389.5863 | 0 | 389.5863 | -1e-12 | 0 | 1e-12 | 0 | 0 | 0 | 0 | 0 | 0 | 0 | 0 | 0 | 0 | 0 | 0.28223 | 0.25261 | 0.25261 | 0.78746 | 13.4506 | 2.9893 | 16.4398 | 0 | 0 | 0 | 0 | -1e-12 | 1e-12 | 0 | 0 | 0 | 1.6979 | 1.6979 | 0 | 0 | 0 | 0 | 0 | 0 | 7.1773 | 6.7253 | 0.162 | 0.145 | 0.145 | 0 | 0 | 0 | 389.5863 | 389.5862
| 28.09.2016 13:00 | 5.7117 | 4.3218 | 1.1174 | 0 | 0 | 0.097652 | 0.087404 | 0.087404 | 0 | 0 | -1e-12 | 506.8165 | 0 | 506.8165 | -1e-12 | 0 | 1e-12 | 0 | 0 | 0 | 0 | 0 | 0 | 0 | 0 | 0 | 0 | 0 | 0.28223 | 0.25261 | 0.25261 | 0.78746 | 12.348 | 2.7569 | 15.1049 | 0 | 0 | 0 | 0 | -1e-12 | 1e-12 | 0 | 0 | 0 | 1.5659 | 1.5659 | 0 | 0 | 0 | 0 | 0 | 0 | 6.626 | 6.174 | 0.162 | 0.145 | 0.145 | 0 | 0 | 0 | 506.8165 | 506.8165
| 28.09.2016 14:00 | 5.4417 | 4.0981 | 1.0712 | 0 | 0 | 0.097652 | 0.087404 | 0.087404 | 0 | 0 | 0 | 512.2208 | 0 | 512.2208 | 0 | -1e-12 | 1e-12 | 0 | 0 | 0 | 0 | 0 | 0 | 0 | 0 | 0 | 0 | 0 | 0.28223 | 0.25261 | 0.25261 | 0.78746 | 11.7088 | 2.6427 | 14.3515 | -1e-12 | 0 | -1e-12 | 1e-12 | 0 | 1e-12 | 0 | 0 | 0 | 1.5011 | 1.5011 | 0 | 0 | -9.5e-13 | 0 | 0 | 0 | 6.3064 | 5.8544 | 0.162 | 0.145 | 0.145 | 9.5e-13 | 0 | 0 | 512.2208 | 512.2208
| 28.09.2016 15:00 | 5.1288 | 3.8464 | 1.0099 | 0 | 0 | 0.097652 | 0.087404 | 0.087404 | 0 | 0 | 0 | 463.1716 | 0 | 463.1716 | 0 | -1e-12 | 1e-12 | 0 | 0 | 0 | 0 | 0 | 0 | 0 | 0 | 0 | 0 | 0 | 0.28223 | 0.25261 | 0.25261 | 0.78746 | 10.9898 | 2.4915 | 13.4813 | -1e-12 | 0 | -1e-12 | 1e-12 | 0 | 1e-12 | 0 | 0 | 0 | 1.4152 | 1.4152 | 0 | 0 | -9.5e-13 | 0 | 0 | 0 | 5.9469 | 5.4949 | 0.162 | 0.145 | 0.145 | 9.5e-13 | 0 | 0 | 463.1716 | 463.1716
| 28.09.2016 16:00 | 5.2715 | 3.9652 | 1.0338 | 0 | 0 | 0.097652 | 0.087404 | 0.087404 | 0 | 0 | 0 | 374.8507 | 0 | 374.8507 | 0 | 0 | 0 | 0 | 0 | 0 | 0 | 0 | 0 | 0 | 0 | 0 | 0 | 0 | 0.28223 | 0.25261 | 0.25261 | 0.78746 | 11.329 | 2.5506 | 13.8796 | 0 | 0 | 0 | 0 | 0 | 0 | 0 | 0 | 0 | 1.4487 | 1.4487 | 0 | 0 | 0 | 0 | 0 | 0 | 6.1165 | 5.6645 | 0.162 | 0.145 | 0.145 | 0 | 0 | 0 | 374.8507 | 374.8507
| 28.09.2016 17:00 | 5.5085 | 4.1572 | 1.0788 | 0 | 0 | 0.097652 | 0.087404 | 0.087404 | 0 | 0 | 0 | 368.7344 | 0 | 368.7344 | 0 | 0 | 0 | 0 | 0 | 0 | 0 | 0 | 0 | 0 | 0 | 0 | 0 | 0 | 0.28223 | 0.25261 | 0.25261 | 0.78746 | 11.8777 | 2.6616 | 14.5393 | 0 | 0 | 0 | 0 | 0 | 0 | 0 | 0 | 0 | 1.5118 | 1.5118 | 0 | 0 | 0 | 0 | 0 | 0 | 6.3909 | 5.9389 | 0.162 | 0.145 | 0.145 | 0 | 0 | 0 | 368.7344 | 368.7344
| 28.09.2016 18:00 | 5.9875 | 4.5437 | 1.1714 | 0 | 0 | 0.097652 | 0.087404 | 0.087404 | 0 | 0 | 0 | 359.6401 | 0 | 359.6401 | 0 | 0 | 0 | 0 | 0 | 0 | 0 | 0 | 0 | 0 | 0 | 0 | 0 | 0 | 0.28223 | 0.25261 | 0.25261 | 0.78746 | 12.9819 | 2.89 | 15.8718 | 0 | 0 | 0 | 0 | 0 | 0 | 0 | 0 | 0 | 1.6415 | 1.6415 | 0 | 0 | 0 | 0 | 0 | 0 | 6.9429 | 6.4909 | 0.162 | 0.145 | 0.145 | 0 | 0 | 0 | 359.6401 | 359.6401
| 28.09.2016 19:00 | 6.3235 | 4.8131 | 1.2379 | 0 | 0 | 0.097652 | 0.087404 | 0.087404 | 0 | 0 | 0 | 385.606 | 0 | 385.606 | 0 | -1e-12 | 1e-12 | 0 | 0 | 0 | 0 | 0 | 0 | 0 | 0 | 0 | 0 | 0 | 0.28223 | 0.25261 | 0.25261 | 0.78746 | 13.7519 | 3.054 | 16.8059 | -1e-12 | 0 | -1e-12 | 1e-12 | 0 | 1e-12 | 0 | 0 | 0 | 1.7347 | 1.7347 | 0 | 0 | -9.5e-13 | 0 | 0 | 0 | 7.3279 | 6.8759 | 0.162 | 0.145 | 0.145 | 9.5e-13 | 0 | 0 | 385.606 | 385.606
| 28.09.2016 20:00 | 6.3351 | 4.8125 | 1.2501 | 0 | 0 | 0.097652 | 0.087404 | 0.087404 | 0 | 0 | 0 | 363.4712 | 0 | 363.4712 | 0 | 0 | 0 | 0 | 0 | 0 | 0 | 0 | 0 | 0 | 0 | 0 | 0 | 0 | 0.28223 | 0.25261 | 0.25261 | 0.78746 | 13.7501 | 3.084 | 16.8341 | 0 | 0 | 0 | 0 | 0 | 0 | 0 | 0 | 0 | 1.7517 | 1.7517 | 0 | 0 | 0 | 0 | 0 | 0 | 7.3271 | 6.8751 | 0.162 | 0.145 | 0.145 | 0 | 0 | 0 | 363.4712 | 363.4712
| 28.09.2016 21:00 | 5.9831 | 4.5178 | 1.1928 | 0 | 0 | 0.097652 | 0.087404 | 0.087404 | 0 | 0 | 0 | 305.1489 | 0 | 305.1489 | 0 | 0 | 0 | 0 | 0 | 0 | 0 | 0 | 0 | 0 | 0 | 0 | 0 | 0 | 0.28223 | 0.25261 | 0.25261 | 0.78746 | 12.908 | 2.9428 | 15.8508 | 0 | 0 | 0 | 0 | 0 | 0 | 0 | 0 | 0 | 1.6715 | 1.6715 | 0 | 0 | 0 | 0 | 0 | 0 | 6.906 | 6.454 | 0.162 | 0.145 | 0.145 | 0 | 0 | 0 | 305.1489 | 305.1489
| 28.09.2016 22:00 | 4.8746 | 3.6183 | 0.98386 | 0 | 0 | 0.097652 | 0.087404 | 0.087404 | 0 | 0 | 0 | 267.1823 | 0 | 267.1823 | 0 | 0 | 0 | 0 | 0 | 0 | 0 | 0 | 0 | 0 | 0 | 0 | 0 | 0 | 0.28223 | 0.25261 | 0.25261 | 0.78746 | 10.3381 | 2.4273 | 12.7653 | 0 | 0 | 0 | 0 | 0 | 0 | 0 | 0 | 0 | 1.3787 | 1.3787 | 0 | 0 | 0 | 0 | 0 | 0 | 5.621 | 5.169 | 0.162 | 0.145 | 0.145 | 0 | 0 | 0 | 267.1823 | 267.1823
| 28.09.2016 23:00 | 3.8389 | 2.8096 | 0.75679 | 0 | 0 | 0.097652 | 0.087404 | 0.087404 | 0 | 0 | 0 | 207.2476 | 0 | 207.2476 | -1e-12 | 0 | 1e-12 | 0 | 0 | 0 | 0 | 0 | 0 | 0 | 0 | 0 | 0 | 0 | 0.28223 | 0.25261 | 0.25261 | 0.78746 | 8.0274 | 1.8671 | 9.8945 | 0 | 0 | 0 | 1e-12 | 0 | 1e-12 | 0 | 0 | 0 | 1.0605 | 1.0605 | 0 | 0 | 0 | 0 | 0 | 0 | 4.4657 | 4.0137 | 0.162 | 0.145 | 0.145 | 9.5e-13 | 0 | 0 | 207.2476 | 207.2476
| 29.09.2016 00:00 | 2.8261 | 2.0164 | 0.53717 | 0 | 0 | 0.097652 | 0.087404 | 0.087404 | 0 | 0 | 0 | 199.5086 | 0 | 199.5086 | 0 | 0 | 0 | 0 | 0 | 0 | 0 | 0 | 0 | 0 | 0 | 0 | 0 | 0 | 0.28223 | 0.25261 | 0.25261 | 0.78746 | 5.7612 | 1.3253 | 7.0865 | 0 | 0 | 0 | 0 | 0 | 0 | 0 | 0 | 0 | 0.75275 | 0.75275 | 0 | 0 | 0 | 0 | 0 | 0 | 3.3326 | 2.8806 | 0.162 | 0.145 | 0.145 | 0 | 0 | 0 | 199.5086 | 199.5086
| 29.09.2016 01:00 | 2.8669 | 2.0482 | 0.54622 | 0 | 0 | 0.097652 | 0.087404 | 0.087404 | 0 | 0 | 0 | 168.6686 | 0 | 168.6686 | -1e-12 | 0 | 1e-12 | 0 | 0 | 0 | 0 | 0 | 0 | 0 | 0 | 0 | 0 | 0 | 0.28223 | 0.25261 | 0.25261 | 0.78746 | 5.8521 | 1.3476 | 7.1997 | 0 | 0 | 0 | 1e-12 | 0 | 1e-12 | 0 | 0 | 0 | 0.76543 | 0.76543 | 0 | 0 | 0 | 0 | 0 | 0 | 3.378 | 2.926 | 0.162 | 0.145 | 0.145 | 9.5e-13 | 0 | 0 | 168.6686 | 168.6686
| 29.09.2016 02:00 | 3.0292 | 2.188 | 0.56869 | 0 | 0 | 0.097652 | 0.087404 | 0.087404 | 0 | 0 | 0 | 219.8555 | 0 | 219.8555 | -1e-12 | 0 | 1e-12 | 0 | 0 | 0 | 0 | 0 | 0 | 0 | 0 | 0 | 0 | 0 | 0.28223 | 0.25261 | 0.25261 | 0.78746 | 6.2515 | 1.403 | 7.6546 | 0 | 0 | 0 | 1e-12 | 0 | 1e-12 | 0 | 0 | 0 | 0.79692 | 0.79692 | 0 | 0 | 0 | 0 | 0 | 0 | 3.5778 | 3.1258 | 0.162 | 0.145 | 0.145 | 9.5e-13 | 0 | 0 | 219.8555 | 219.8555
| 29.09.2016 03:00 | 3.69 | 2.7314 | 0.68609 | 0 | 0 | 0.097652 | 0.087404 | 0.087404 | 0 | 0 | 0 | 333.6055 | 0 | 333.6055 | 0 | 0 | 0 | 0 | 0 | 0 | 0 | 0 | 0 | 0 | 0 | 0 | 0 | 0 | 0.28223 | 0.25261 | 0.25261 | 0.78746 | 7.8041 | 1.6926 | 9.4967 | 0 | 0 | 0 | 0 | 0 | 0 | 0 | 0 | 0 | 0.96142 | 0.96142 | 0 | 0 | 0 | 0 | 0 | 0 | 4.354 | 3.902 | 0.162 | 0.145 | 0.145 | 0 | 0 | 0 | 333.6055 | 333.6056
| 29.09.2016 04:00 | 5.0733 | 3.8481 | 0.95272 | 0 | 0 | 0.097652 | 0.087404 | 0.087404 | 0 | 0 | 0 | 390.1914 | 0 | 390.1914 | 0 | -1e-12 | 1e-12 | 0 | 0 | 0 | 0 | 0 | 0 | 0 | 0 | 0 | 0 | 0 | 0.28223 | 0.25261 | 0.25261 | 0.78746 | 10.9946 | 2.3505 | 13.345 | -1e-12 | 0 | -1e-12 | 1e-12 | 0 | 1e-12 | 0 | 0 | 0 | 1.3351 | 1.3351 | 0 | 0 | -9.5e-13 | 0 | 0 | 0 | 5.9493 | 5.4973 | 0.162 | 0.145 | 0.145 | 9.5e-13 | 0 | 0 | 390.1914 | 390.1914
| 29.09.2016 05:00 | 6.9748 | 5.3913 | 1.3111 | 0 | 0 | 0.097652 | 0.087404 | 0.087404 | 0 | 0 | 0 | 405.484 | 0 | 405.484 | 0 | 0 | 0 | 0 | 0 | 0 | 0 | 0 | 0 | 0 | 0 | 0 | 0 | 0 | 0.28223 | 0.25261 | 0.25261 | 0.78746 | 15.4037 | 3.2345 | 18.6382 | 0 | 0 | 0 | 0 | 0 | 0 | 0 | 0 | 0 | 1.8372 | 1.8372 | 0 | 0 | 0 | 0 | 0 | 0 | 8.1538 | 7.7018 | 0.162 | 0.145 | 0.145 | 0 | 0 | 0 | 405.484 | 405.484
| 29.09.2016 06:00 | 7.5019 | 5.8098 | 1.4197 | 0 | 0 | 0.097652 | 0.087404 | 0.087404 | 0 | 0 | 0 | 381.2298 | 0 | 381.2298 | 0 | 0 | 0 | 0 | 0 | 0 | 0 | 0 | 0 | 0 | 0 | 0 | 0 | 0 | 0.28223 | 0.25261 | 0.25261 | 0.78746 | 16.5994 | 3.5024 | 20.1019 | 0 | 0 | 0 | 0 | 0 | 0 | 0 | 0 | 0 | 1.9894 | 1.9894 | 0 | 0 | 0 | 0 | 0 | 0 | 8.7517 | 8.2997 | 0.162 | 0.145 | 0.145 | 0 | 0 | 0 | 381.2298 | 381.2298
| 29.09.2016 07:00 | 6.6679 | 5.1056 | 1.2898 | 0 | 0 | 0.097652 | 0.087404 | 0.087404 | 0 | 0 | 0 | 391.8419 | 0 | 391.8419 | 0 | 0 | 0 | 0 | 0 | 0 | 0 | 0 | 0 | 0 | 0 | 0 | 0 | 0 | 0.28223 | 0.25261 | 0.25261 | 0.78746 | 14.5875 | 3.1821 | 17.7697 | 0 | 0 | 0 | 0 | 0 | 0 | 0 | 0 | 0 | 1.8075 | 1.8075 | 0 | 0 | 0 | 0 | 0 | 0 | 7.7458 | 7.2938 | 0.162 | 0.145 | 0.145 | 0 | 0 | 0 | 391.8419 | 391.8419
| 29.09.2016 08:00 | 6.0073 | 4.5755 | 1.1593 | 0 | 0 | 0.097652 | 0.087404 | 0.087404 | 0 | 0 | 0 | 377.4456 | 0 | 377.4456 | 0 | -1e-12 | 1e-12 | 0 | 0 | 0 | 0 | 0 | 0 | 0 | 0 | 0 | 0 | 0 | 0.28223 | 0.25261 | 0.25261 | 0.78746 | 13.073 | 2.8602 | 15.9332 | -1e-12 | 0 | -1e-12 | 1e-12 | 0 | 1e-12 | 0 | 0 | 0 | 1.6246 | 1.6246 | 0 | 0 | -9.5e-13 | 0 | 0 | 0 | 6.9885 | 6.5365 | 0.162 | 0.145 | 0.145 | 9.5e-13 | 0 | 0 | 377.4456 | 377.4456
| 29.09.2016 09:00 | 5.7554 | 4.3681 | 1.1148 | 0 | 0 | 0.097652 | 0.087404 | 0.087404 | 0 | 0 | 0 | 421.7871 | 0 | 421.7871 | 0 | 0 | 0 | 0 | 0 | 0 | 0 | 0 | 0 | 0 | 0 | 0 | 0 | 0 | 0.28223 | 0.25261 | 0.25261 | 0.78746 | 12.4804 | 2.7503 | 15.2307 | 0 | 0 | 0 | 0 | 0 | 0 | 0 | 0 | 0 | 1.5622 | 1.5622 | 0 | 0 | 0 | 0 | 0 | 0 | 6.6922 | 6.2402 | 0.162 | 0.145 | 0.145 | 0 | 0 | 0 | 421.7871 | 421.7871
| 29.09.2016 10:00 | 5.2177 | 3.9299 | 1.0153 | 0 | 0 | 0.097652 | 0.087404 | 0.087404 | 0 | 0 | -1e-12 | 417.5849 | 0 | 417.5849 | -1e-12 | 0 | 1e-12 | 0 | 0 | 0 | 0 | 0 | 0 | 0 | 0 | 0 | 0 | 0 | 0.28223 | 0.25261 | 0.25261 | 0.78746 | 11.2283 | 2.5049 | 13.7332 | 0 | 0 | 0 | 0 | -1e-12 | 1e-12 | 0 | 0 | 0 | 1.4228 | 1.4228 | 0 | 0 | 0 | 0 | 0 | 0 | 6.0662 | 5.6142 | 0.162 | 0.145 | 0.145 | 0 | 0 | 0 | 417.5849 | 417.5849
| 29.09.2016 11:00 | 5.0656 | 3.8122 | 0.9809 | 0 | 0 | 0.097652 | 0.087404 | 0.087404 | 0 | 0 | -1e-12 | 458.5876 | 0 | 458.5876 | -1e-12 | 0 | 1e-12 | 0 | 0 | 0 | 0 | 0 | 0 | 0 | 0 | 0 | 0 | 0 | 0.28223 | 0.25261 | 0.25261 | 0.78746 | 10.8921 | 2.42 | 13.312 | 0 | 0 | 0 | 0 | -1e-12 | 1e-12 | 0 | 0 | 0 | 1.3745 | 1.3745 | 0 | 0 | 0 | 0 | 0 | 0 | 5.898 | 5.446 | 0.162 | 0.145 | 0.145 | 0 | 0 | 0 | 458.5876 | 458.5876
| 29.09.2016 12:00 | 4.6297 | 3.4502 | 0.90697 | 0 | 0 | 0.097652 | 0.087404 | 0.087404 | 0 | 0 | 0 | 520.3267 | 0 | 520.3267 | -1e-12 | 0 | 1e-12 | 0 | 0 | 0 | 0 | 0 | 0 | 0 | 0 | 0 | 0 | 0 | 0.28223 | 0.25261 | 0.25261 | 0.78746 | 9.8578 | 2.2376 | 12.0954 | 0 | 0 | 0 | 1e-12 | 0 | 1e-12 | 0 | 0 | 0 | 1.271 | 1.271 | 0 | 0 | 0 | 0 | 0 | 0 | 5.3809 | 4.9289 | 0.162 | 0.145 | 0.145 | 9.5e-13 | 0 | 0 | 520.3267 | 520.3267
| 29.09.2016 13:00 | 4.272 | 3.1627 | 0.83679 | 0 | 0 | 0.097652 | 0.087404 | 0.087404 | 0 | 0 | 0 | 527.464 | 0 | 527.464 | -1e-12 | 0 | 1e-12 | 0 | 0 | 0 | 0 | 0 | 0 | 0 | 0 | 0 | 0 | 0 | 0.28223 | 0.25261 | 0.25261 | 0.78746 | 9.0364 | 2.0644 | 11.1008 | 0 | 0 | 0 | 1e-12 | 0 | 1e-12 | 0 | 0 | 0 | 1.1726 | 1.1726 | 0 | 0 | 0 | 0 | 0 | 0 | 4.9702 | 4.5182 | 0.162 | 0.145 | 0.145 | 9.5e-13 | 0 | 0 | 527.464 | 527.464
| 29.09.2016 14:00 | 4.0648 | 2.991 | 0.80131 | 0 | 0 | 0.097652 | 0.087404 | 0.087404 | 0 | 0 | 0 | 535.507 | 0 | 535.507 | -1e-12 | 0 | 1e-12 | 0 | 0 | 0 | 0 | 0 | 0 | 0 | 0 | 0 | 0 | 0 | 0.28223 | 0.25261 | 0.25261 | 0.78746 | 8.5458 | 1.9769 | 10.5228 | 0 | 0 | 0 | 1e-12 | 0 | 1e-12 | 0 | 0 | 0 | 1.1229 | 1.1229 | 0 | 0 | 0 | 0 | 0 | 0 | 4.7249 | 4.2729 | 0.162 | 0.145 | 0.145 | 9.5e-13 | 0 | 0 | 535.507 | 535.507
| 29.09.2016 15:00 | 3.8298 | 2.8019 | 0.75536 | 0 | 0 | 0.097652 | 0.087404 | 0.087404 | 0 | 0 | 0 | 536.0052 | 0 | 536.0052 | 0 | 0 | 0 | 0 | 0 | 0 | 0 | 0 | 0 | 0 | 0 | 0 | 0 | 0 | 0.28223 | 0.25261 | 0.25261 | 0.78746 | 8.0055 | 1.8636 | 9.8691 | 0 | 0 | 0 | 0 | 0 | 0 | 0 | 0 | 0 | 1.0585 | 1.0585 | 0 | 0 | 0 | 0 | 0 | 0 | 4.4548 | 4.0028 | 0.162 | 0.145 | 0.145 | 0 | 0 | 0 | 536.0052 | 536.0052
| 29.09.2016 16:00 | 3.9371 | 2.8913 | 0.77343 | 0 | 0 | 0.097652 | 0.087404 | 0.087404 | 0 | 0 | 0 | 539.326 | 0 | 539.326 | 0 | 0 | 0 | 0 | 0 | 0 | 0 | 0 | 0 | 0 | 0 | 0 | 0 | 0 | 0.28223 | 0.25261 | 0.25261 | 0.78746 | 8.2607 | 1.9081 | 10.1689 | 0 | 0 | 0 | 0 | 0 | 0 | 0 | 0 | 0 | 1.0838 | 1.0838 | 0 | 0 | 0 | 0 | 0 | 0 | 4.5824 | 4.1304 | 0.162 | 0.145 | 0.145 | 0 | 0 | 0 | 539.326 | 539.326
| 29.09.2016 17:00 | 4.1142 | 3.0347 | 0.80705 | 0 | 0 | 0.097652 | 0.087404 | 0.087404 | 0 | 0 | 0 | 471.2779 | 0 | 471.2779 | 0 | 0 | 0 | 0 | 0 | 0 | 0 | 0 | 0 | 0 | 0 | 0 | 0 | 0 | 0.28223 | 0.25261 | 0.25261 | 0.78746 | 8.6705 | 1.9911 | 10.6615 | 0 | 0 | 0 | 0 | 0 | 0 | 0 | 0 | 0 | 1.1309 | 1.1309 | 0 | 0 | 0 | 0 | 0 | 0 | 4.7872 | 4.3352 | 0.162 | 0.145 | 0.145 | 0 | 0 | 0 | 471.2779 | 471.2779
| 29.09.2016 18:00 | 4.4741 | 3.3251 | 0.87648 | 0 | 0 | 0.097652 | 0.087404 | 0.087404 | 0 | 0 | 0 | 350.2475 | 0 | 350.2475 | 0 | 0 | 0 | 0 | 0 | 0 | 0 | 0 | 0 | 0 | 0 | 0 | 0 | 0 | 0.28223 | 0.25261 | 0.25261 | 0.78746 | 9.5003 | 2.1624 | 11.6627 | 0 | 0 | 0 | 0 | 0 | 0 | 0 | 0 | 0 | 1.2282 | 1.2282 | 0 | 0 | 0 | 0 | 0 | 0 | 5.2022 | 4.7502 | 0.162 | 0.145 | 0.145 | 0 | 0 | 0 | 350.2475 | 350.2476
| 29.09.2016 19:00 | 4.723 | 3.5248 | 0.92581 | 0 | 0 | 0.097652 | 0.087404 | 0.087404 | 0 | 0 | 0 | 409.7349 | 0 | 409.7349 | 0 | 0 | 0 | 0 | 0 | 0 | 0 | 0 | 0 | 0 | 0 | 0 | 0 | 0 | 0.28223 | 0.25261 | 0.25261 | 0.78746 | 10.0707 | 2.2841 | 12.3548 | 0 | 0 | 0 | 0 | 0 | 0 | 0 | 0 | 0 | 1.2974 | 1.2974 | 0 | 0 | 0 | 0 | 0 | 0 | 5.4874 | 5.0354 | 0.162 | 0.145 | 0.145 | 0 | 0 | 0 | 409.7349 | 409.7349
| 29.09.2016 20:00 | 4.7237 | 3.5178 | 0.93351 | 0 | 0 | 0.097652 | 0.087404 | 0.087404 | 0 | 0 | 0 | 348.7325 | 0 | 348.7325 | 0 | -1e-12 | 1e-12 | 0 | 0 | 0 | 0 | 0 | 0 | 0 | 0 | 0 | 0 | 0 | 0.28223 | 0.25261 | 0.25261 | 0.78746 | 10.0507 | 2.3031 | 12.3538 | -1e-12 | 0 | -1e-12 | 1e-12 | 0 | 1e-12 | 0 | 0 | 0 | 1.3081 | 1.3081 | 0 | 0 | -9.5e-13 | 0 | 0 | 0 | 5.4774 | 5.0254 | 0.162 | 0.145 | 0.145 | 9.5e-13 | 0 | 0 | 348.7325 | 348.7325
| 29.09.2016 21:00 | 4.455 | 3.2928 | 0.88967 | 0 | 0 | 0.097652 | 0.087404 | 0.087404 | 0 | 0 | 0 | 319.4416 | 0 | 319.4416 | -1e-12 | 0 | 1e-12 | 0 | 0 | 0 | 0 | 0 | 0 | 0 | 0 | 0 | 0 | 0 | 0.28223 | 0.25261 | 0.25261 | 0.78746 | 9.4081 | 2.1949 | 11.603 | 0 | 0 | 0 | 1e-12 | 0 | 1e-12 | 0 | 0 | 0 | 1.2467 | 1.2467 | 0 | 0 | 0 | 0 | 0 | 0 | 5.1561 | 4.7041 | 0.162 | 0.145 | 0.145 | 9.5e-13 | 0 | 0 | 319.4416 | 319.4417
| 29.09.2016 22:00 | 3.6238 | 2.6183 | 0.73306 | 0 | 0 | 0.097652 | 0.087404 | 0.087404 | 0 | 0 | 0 | 366.7891 | 0 | 366.7891 | 0 | 0 | 0 | 0 | 0 | 0 | 0 | 0 | 0 | 0 | 0 | 0 | 0 | 0 | 0.28223 | 0.25261 | 0.25261 | 0.78746 | 7.4807 | 1.8085 | 9.2893 | 0 | 0 | 0 | 0 | 0 | 0 | 0 | 0 | 0 | 1.0272 | 1.0272 | 0 | 0 | 0 | 0 | 0 | 0 | 4.1924 | 3.7404 | 0.162 | 0.145 | 0.145 | 0 | 0 | 0 | 366.7891 | 366.7891
| 29.09.2016 23:00 | 2.8669 | 2.0279 | 0.56655 | 0 | 0 | 0.097652 | 0.087404 | 0.087404 | 0 | 0 | 0 | 452.5119 | 0 | 452.5119 | 0 | 0 | 0 | 0 | 0 | 0 | 0 | 0 | 0 | 0 | 0 | 0 | 0 | 0 | 0.28223 | 0.25261 | 0.25261 | 0.78746 | 5.7939 | 1.3977 | 7.1916 | 0 | 0 | 0 | 0 | 0 | 0 | 0 | 0 | 0 | 0.79391 | 0.79391 | 0 | 0 | 0 | 0 | 0 | 0 | 3.3489 | 2.8969 | 0.162 | 0.145 | 0.145 | 0 | 0 | 0 | 452.5119 | 452.5119
| 30.09.2016 00:00 | 3.282 | 2.3856 | 0.62396 | 0 | 0 | 0.097652 | 0.087404 | 0.087404 | 0 | 0 | 0 | 316.6693 | 0 | 316.6693 | 0 | 0 | 0 | 0 | 0 | 0 | 0 | 0 | 0 | 0 | 0 | 0 | 0 | 0 | 0.28223 | 0.25261 | 0.25261 | 0.78746 | 6.816 | 1.5394 | 8.3554 | 0 | 0 | 0 | 0 | 0 | 0 | 0 | 0 | 0 | 0.87437 | 0.87437 | 0 | 0 | 0 | 0 | 0 | 0 | 3.86 | 3.408 | 0.162 | 0.145 | 0.145 | 0 | 0 | 0 | 316.6693 | 316.6693
| 30.09.2016 01:00 | 3.2923 | 2.3915 | 0.62834 | 0 | 0 | 0.097652 | 0.087404 | 0.087404 | 0 | 0 | 0 | 244.4739 | 0 | 244.4739 | 0 | -1e-12 | 1e-12 | 0 | 0 | 0 | 0 | 0 | 0 | 0 | 0 | 0 | 0 | 0 | 0.28223 | 0.25261 | 0.25261 | 0.78746 | 6.8327 | 1.5502 | 8.3829 | -1e-12 | 0 | -1e-12 | 1e-12 | 0 | 1e-12 | 0 | 0 | 0 | 0.8805 | 0.8805 | 0 | 0 | -9.5e-13 | 0 | 0 | 0 | 3.8684 | 3.4164 | 0.162 | 0.145 | 0.145 | 9.5e-13 | 0 | 0 | 244.4739 | 244.4739
| 30.09.2016 02:00 | 3.4354 | 2.5161 | 0.64676 | 0 | 0 | 0.097652 | 0.087404 | 0.087404 | 0 | 0 | 0 | 164.3395 | 0 | 164.3395 | 0 | 0 | 0 | 0 | 0 | 0 | 0 | 0 | 0 | 0 | 0 | 0 | 0 | 0 | 0.28223 | 0.25261 | 0.25261 | 0.78746 | 7.189 | 1.5956 | 8.7846 | 0 | 0 | 0 | 0 | 0 | 0 | 0 | 0 | 0 | 0.90631 | 0.90631 | 0 | 0 | 0 | 0 | 0 | 0 | 4.0465 | 3.5945 | 0.162 | 0.145 | 0.145 | 0 | 0 | 0 | 164.3395 | 164.3395
| 30.09.2016 03:00 | 4.1494 | 3.1026 | 0.77437 | 0 | 0 | 0.097652 | 0.087404 | 0.087404 | 0 | 0 | 0 | 193.9546 | 0 | 193.9546 | 0 | 0 | 0 | 0 | 0 | 0 | 0 | 0 | 0 | 0 | 0 | 0 | 0 | 0 | 0.28223 | 0.25261 | 0.25261 | 0.78746 | 8.8646 | 1.9104 | 10.775 | 0 | 0 | 0 | 0 | 0 | 0 | 0 | 0 | 0 | 1.0851 | 1.0851 | 0 | 0 | 0 | 0 | 0 | 0 | 4.8843 | 4.4323 | 0.162 | 0.145 | 0.145 | 0 | 0 | 0 | 193.9546 | 193.9546
| 30.09.2016 04:00 | 5.7501 | 4.3938 | 1.0838 | 0 | 0 | 0.097652 | 0.087404 | 0.087404 | 0 | 0 | 0 | 185.0247 | 0 | 185.0247 | 0 | 0 | 0 | 0 | 0 | 0 | 0 | 0 | 0 | 0 | 0 | 0 | 0 | 0 | 0.28223 | 0.25261 | 0.25261 | 0.78746 | 12.5538 | 2.6738 | 15.2276 | 0 | 0 | 0 | 0 | 0 | 0 | 0 | 0 | 0 | 1.5187 | 1.5187 | 0 | 0 | 0 | 0 | 0 | 0 | 6.7289 | 6.2769 | 0.162 | 0.145 | 0.145 | 0 | 0 | 0 | 185.0247 | 185.0247
| 30.09.2016 05:00 | 7.7856 | 6.0413 | 1.4718 | 0 | 0 | 0.097652 | 0.087404 | 0.087404 | 0 | 0 | 0 | 199.9809 | 0 | 199.9809 | 0 | 0 | 0 | 0 | 0 | 0 | 0 | 0 | 0 | 0 | 0 | 0 | 0 | 0 | 0.28223 | 0.25261 | 0.25261 | 0.78746 | 17.2609 | 3.6311 | 20.892 | 0 | 0 | 0 | 0 | 0 | 0 | 0 | 0 | 0 | 2.0625 | 2.0625 | 0 | 0 | 0 | 0 | 0 | 0 | 9.0824 | 8.6304 | 0.162 | 0.145 | 0.145 | 0 | 0 | 0 | 199.9809 | 199.9809
| 30.09.2016 06:00 | 8.7801 | 6.8455 | 1.6621 | 0 | 0 | 0.097652 | 0.087404 | 0.087404 | 0 | 0 | 0 | 199.382 | 0 | 199.382 | 0 | 0 | 0 | 0 | 0 | 0 | 0 | 0 | 0 | 0 | 0 | 0 | 0 | 0 | 0.28223 | 0.25261 | 0.25261 | 0.78746 | 19.5586 | 4.1005 | 23.6592 | 0 | 0 | 0 | 0 | 0 | 0 | 0 | 0 | 0 | 2.3291 | 2.3291 | 0 | 0 | 0 | 0 | 0 | 0 | 10.2313 | 9.7793 | 0.162 | 0.145 | 0.145 | 0 | 0 | 0 | 199.382 | 199.382
| 30.09.2016 07:00 | 7.9485 | 6.1415 | 1.5346 | 0 | 0 | 0.097652 | 0.087404 | 0.087404 | 0 | 0 | 0 | 184.5044 | 0 | 184.5044 | 0 | 0 | 0 | 0 | 0 | 0 | 0 | 0 | 0 | 0 | 0 | 0 | 0 | 0 | 0.28223 | 0.25261 | 0.25261 | 0.78746 | 17.5471 | 3.7859 | 21.333 | 0 | 0 | 0 | 0 | 0 | 0 | 0 | 0 | 0 | 2.1504 | 2.1504 | 0 | 0 | 0 | 0 | 0 | 0 | 9.2255 | 8.7735 | 0.162 | 0.145 | 0.145 | 0 | 0 | 0 | 184.5044 | 184.5044
| 30.09.2016 08:00 | 7.1152 | 5.4712 | 1.3715 | 0 | 0 | 0.097652 | 0.087404 | 0.087404 | 0 | 0 | 0 | 125.519 | 0 | 125.519 | 0 | 0 | 0 | 0 | 0 | 0 | 0 | 0 | 0 | 0 | 0 | 0 | 0 | 0 | 0.28223 | 0.25261 | 0.25261 | 0.78746 | 15.632 | 3.3837 | 19.0157 | 0 | 0 | 0 | 0 | 0 | 0 | 0 | 0 | 0 | 1.922 | 1.922 | 0 | 0 | 0 | 0 | 0 | 0 | 8.268 | 7.816 | 0.162 | 0.145 | 0.145 | 0 | 0 | 0 | 125.519 | 125.5191
| 30.09.2016 09:00 | 6.7365 | 5.1586 | 1.3054 | 0 | 0 | 0.097652 | 0.087404 | 0.087404 | 0 | 0 | 0 | 121.5506 | 0 | 121.5506 | 0 | 0 | 0 | 0 | 0 | 0 | 0 | 0 | 0 | 0 | 0 | 0 | 0 | 0 | 0.28223 | 0.25261 | 0.25261 | 0.78746 | 14.7389 | 3.2206 | 17.9595 | 0 | 0 | 0 | 0 | 0 | 0 | 0 | 0 | 0 | 1.8293 | 1.8293 | 0 | 0 | 0 | 0 | 0 | 0 | 7.8214 | 7.3694 | 0.162 | 0.145 | 0.145 | 0 | 0 | 0 | 121.5506 | 121.5506
| 30.09.2016 10:00 | 6.0233 | 4.576 | 1.1749 | 0 | 0 | 0.097652 | 0.087404 | 0.087404 | 0 | 0 | 0 | 123.7242 | 0 | 123.7242 | 0 | -1e-12 | 1e-12 | 0 | 0 | 0 | 0 | 0 | 0 | 0 | 0 | 0 | 0 | 0 | 0.28223 | 0.25261 | 0.25261 | 0.78746 | 13.0742 | 2.8987 | 15.9728 | -1e-12 | 0 | -1e-12 | 1e-12 | 0 | 1e-12 | 0 | 0 | 0 | 1.6464 | 1.6464 | 0 | 0 | -9.5e-13 | 0 | 0 | 0 | 6.9891 | 6.5371 | 0.162 | 0.145 | 0.145 | 9.5e-13 | 0 | 0 | 123.7242 | 123.7242
| 30.09.2016 11:00 | 5.8342 | 4.4291 | 1.1326 | 0 | 0 | 0.097652 | 0.087404 | 0.087404 | 0 | 0 | 0 | 145.4181 | 0 | 145.4181 | 0 | 0 | 0 | 0 | 0 | 0 | 0 | 0 | 0 | 0 | 0 | 0 | 0 | 0 | 0.28223 | 0.25261 | 0.25261 | 0.78746 | 12.6545 | 2.7943 | 15.4489 | 0 | 0 | 0 | 0 | 0 | 0 | 0 | 0 | 0 | 1.5872 | 1.5872 | 0 | 0 | 0 | 0 | 0 | 0 | 6.7793 | 6.3273 | 0.162 | 0.145 | 0.145 | 0 | 0 | 0 | 145.4181 | 145.4181
| 30.09.2016 12:00 | 5.4706 | 4.1276 | 1.0706 | 0 | 0 | 0.097652 | 0.087404 | 0.087404 | 0 | 0 | 0 | 145.2191 | 0 | 145.2191 | 0 | 0 | 0 | 0 | 0 | 0 | 0 | 0 | 0 | 0 | 0 | 0 | 0 | 0 | 0.28223 | 0.25261 | 0.25261 | 0.78746 | 11.7932 | 2.6412 | 14.4344 | 0 | 0 | 0 | 0 | 0 | 0 | 0 | 0 | 0 | 1.5002 | 1.5002 | 0 | 0 | 0 | 0 | 0 | 0 | 6.3486 | 5.8966 | 0.162 | 0.145 | 0.145 | 0 | 0 | 0 | 145.2191 | 145.2191
| 30.09.2016 13:00 | 4.902 | 3.6663 | 0.96331 | 0 | 0 | 0.097652 | 0.087404 | 0.087404 | 0 | 0 | 0 | 159.2679 | 0 | 159.2679 | 0 | -1e-12 | 1e-12 | 0 | 0 | 0 | 0 | 0 | 0 | 0 | 0 | 0 | 0 | 0 | 0.28223 | 0.25261 | 0.25261 | 0.78746 | 10.475 | 2.3766 | 12.8516 | -1e-12 | 0 | -1e-12 | 1e-12 | 0 | 1e-12 | 0 | 0 | 0 | 1.3499 | 1.3499 | 0 | 0 | -9.5e-13 | 0 | 0 | 0 | 5.6895 | 5.2375 | 0.162 | 0.145 | 0.145 | 9.5e-13 | 0 | 0 | 159.2679 | 159.2679
| 30.09.2016 14:00 | 4.7543 | 3.5443 | 0.93757 | 0 | 0 | 0.097652 | 0.087404 | 0.087404 | 0 | 0 | 0 | 163.0011 | 0 | 163.0011 | 0 | -1e-12 | 1e-12 | 0 | 0 | 0 | 0 | 0 | 0 | 0 | 0 | 0 | 0 | 0 | 0.28223 | 0.25261 | 0.25261 | 0.78746 | 10.1265 | 2.3131 | 12.4396 | -1e-12 | 0 | -1e-12 | 1e-12 | 0 | 1e-12 | 0 | 0 | 0 | 1.3138 | 1.3138 | 0 | 0 | -9.5e-13 | 0 | 0 | 0 | 5.5153 | 5.0633 | 0.162 | 0.145 | 0.145 | 9.5e-13 | 0 | 0 | 163.0011 | 163.0011
| 30.09.2016 15:00 | 4.4133 | 3.2682 | 0.87272 | 0 | 0 | 0.097652 | 0.087404 | 0.087404 | 0 | 0 | 0 | 148.4397 | 0 | 148.4397 | 0 | -1e-12 | 1e-12 | 0 | 0 | 0 | 0 | 0 | 0 | 0 | 0 | 0 | 0 | 0 | 0.28223 | 0.25261 | 0.25261 | 0.78746 | 9.3376 | 2.1531 | 11.4907 | -1e-12 | 0 | -1e-12 | 1e-12 | 0 | 1e-12 | 0 | 0 | 0 | 1.223 | 1.223 | 0 | 0 | -9.5e-13 | 0 | 0 | 0 | 5.1208 | 4.6688 | 0.162 | 0.145 | 0.145 | 9.5e-13 | 0 | 0 | 148.4397 | 148.4397
| 30.09.2016 16:00 | 4.6052 | 3.4279 | 0.90487 | 0 | 0 | 0.097652 | 0.087404 | 0.087404 | 0 | 0 | 0 | 104.6157 | 0 | 104.6157 | 0 | 0 | 0 | 0 | 0 | 0 | 0 | 0 | 0 | 0 | 0 | 0 | 0 | 0 | 0.28223 | 0.25261 | 0.25261 | 0.78746 | 9.794 | 2.2324 | 12.0264 | 0 | 0 | 0 | 0 | 0 | 0 | 0 | 0 | 0 | 1.268 | 1.268 | 0 | 0 | 0 | 0 | 0 | 0 | 5.349 | 4.897 | 0.162 | 0.145 | 0.145 | 0 | 0 | 0 | 104.6157 | 104.6157
| 30.09.2016 17:00 | 4.9242 | 3.6889 | 0.96288 | 0 | 0 | 0.097652 | 0.087404 | 0.087404 | 0 | 0 | 0 | 94.024 | 0 | 94.024 | 0 | 0 | 0 | 0 | 0 | 0 | 0 | 0 | 0 | 0 | 0 | 0 | 0 | 0 | 0.28223 | 0.25261 | 0.25261 | 0.78746 | 10.5397 | 2.3755 | 12.9152 | 0 | 0 | 0 | 0 | 0 | 0 | 0 | 0 | 0 | 1.3493 | 1.3493 | 0 | 0 | 0 | 0 | 0 | 0 | 5.7219 | 5.2699 | 0.162 | 0.145 | 0.145 | 0 | 0 | 0 | 94.024 | 94.024
| 30.09.2016 18:00 | 5.4031 | 4.0768 | 1.0539 | 0 | 0 | 0.097652 | 0.087404 | 0.087404 | 0 | 0 | 0 | 85.8103 | 0 | 85.8103 | 0 | 0 | 0 | 0 | 0 | 0 | 0 | 0 | 0 | 0 | 0 | 0 | 0 | 0 | 0.28223 | 0.25261 | 0.25261 | 0.78746 | 11.648 | 2.6 | 14.248 | 0 | 0 | 0 | 0 | 0 | 0 | 0 | 0 | 0 | 1.4768 | 1.4768 | 0 | 0 | 0 | 0 | 0 | 0 | 6.276 | 5.824 | 0.162 | 0.145 | 0.145 | 0 | 0 | 0 | 85.8103 | 85.8103
| 30.09.2016 19:00 | 5.5845 | 4.2187 | 1.0933 | 0 | 0 | 0.097652 | 0.087404 | 0.087404 | 0 | 0 | 0 | 42.161 | 0 | 42.161 | 0 | -1e-12 | 1e-12 | 0 | 0 | 0 | 0 | 0 | 0 | 0 | 0 | 0 | 0 | 0 | 0.28223 | 0.25261 | 0.25261 | 0.78746 | 12.0535 | 2.6974 | 14.7509 | -1e-12 | 0 | -1e-12 | 1e-12 | 0 | 1e-12 | 0 | 0 | 0 | 1.5321 | 1.5321 | 0 | 0 | -9.5e-13 | 0 | 0 | 0 | 6.4787 | 6.0267 | 0.162 | 0.145 | 0.145 | 9.5e-13 | 0 | 0 | 42.161 | 42.161
| 30.09.2016 20:00 | 5.6675 | 4.2789 | 1.1162 | 0 | 0 | 0.097652 | 0.087404 | 0.087404 | 0 | 0 | 0 | 76.0292 | 0 | 76.0292 | 0 | 0 | 0 | 0 | 0 | 0 | 0 | 0 | 0 | 0 | 0 | 0 | 0 | 0 | 0.28223 | 0.25261 | 0.25261 | 0.78746 | 12.2254 | 2.7537 | 14.9791 | 0 | 0 | 0 | 0 | 0 | 0 | 0 | 0 | 0 | 1.5641 | 1.5641 | 0 | 0 | 0 | 0 | 0 | 0 | 6.5647 | 6.1127 | 0.162 | 0.145 | 0.145 | 0 | 0 | 0 | 76.0292 | 76.0292
| 30.09.2016 21:00 | 5.2544 | 3.9334 | 1.0485 | 0 | 0 | 0.097652 | 0.087404 | 0.087404 | 0 | 0 | 0 | 54.6644 | 0 | 54.6644 | 0 | 0 | 0 | 0 | 0 | 0 | 0 | 0 | 0 | 0 | 0 | 0 | 0 | 0 | 0.28223 | 0.25261 | 0.25261 | 0.78746 | 11.2384 | 2.5868 | 13.8251 | 0 | 0 | 0 | 0 | 0 | 0 | 0 | 0 | 0 | 1.4693 | 1.4693 | 0 | 0 | 0 | 0 | 0 | 0 | 6.0712 | 5.6192 | 0.162 | 0.145 | 0.145 | 0 | 0 | 0 | 54.6644 | 54.6644
| 30.09.2016 22:00 | 4.2401 | 3.1095 | 0.85815 | 0 | 0 | 0.097652 | 0.087404 | 0.087404 | 0 | 0 | 0 | 72.8306 | 0 | 72.8306 | 0 | 0 | 0 | 0 | 0 | 0 | 0 | 0 | 0 | 0 | 0 | 0 | 0 | 0 | 0.28223 | 0.25261 | 0.25261 | 0.78746 | 8.8843 | 2.1171 | 11.0015 | 0 | 0 | 0 | 0 | 0 | 0 | 0 | 0 | 0 | 1.2025 | 1.2025 | 0 | 0 | 0 | 0 | 0 | 0 | 4.8942 | 4.4422 | 0.162 | 0.145 | 0.145 | 0 | 0 | 0 | 72.8306 | 72.8306
| 30.09.2016 23:00 | 3.4129 | 2.468 | 0.67248 | 0 | 0 | 0.097652 | 0.087404 | 0.087404 | 0 | 0 | 0 | 60.2221 | 0 | 60.2221 | 0 | 0 | 0 | 0 | 0 | 0 | 0 | 0 | 0 | 0 | 0 | 0 | 0 | 0 | 0.28223 | 0.25261 | 0.25261 | 0.78746 | 7.0514 | 1.6591 | 8.7105 | 0 | 0 | 0 | 0 | 0 | 0 | 0 | 0 | 0 | 0.94236 | 0.94236 | 0 | 0 | 0 | 0 | 0 | 0 | 3.9777 | 3.5257 | 0.162 | 0.145 | 0.145 | 0 | 0 | 0 | 60.2221 | 60.2221
| 01.10.2016 00:00 | 4.507 | 3.3803 | 0.8543 | 0 | 0 | 0.097652 | 0.087404 | 0.087404 | 0 | 0 | 0 | 29.8468 | 0 | 29.8468 | 0 | 0 | 0 | 0 | 0 | 0 | 0 | 0 | 0 | 0 | 0 | 0 | 0 | 0 | 0.28223 | 0.25261 | 0.25261 | 0.78746 | 9.6579 | 2.1077 | 11.7656 | 0 | 0 | 0 | 0 | 0 | 0 | 0 | 0 | 0 | 1.1971 | 1.1971 | 0 | 0 | 0 | 0 | 0 | 0 | 5.281 | 4.829 | 0.162 | 0.145 | 0.145 | 0 | 0 | 0 | 29.8468 | 29.8468
| 01.10.2016 01:00 | 4.5844 | 3.4435 | 0.86842 | 0 | 0 | 0.097652 | 0.087404 | 0.087404 | 0 | 0 | 0 | 16.0966 | 0 | 16.0966 | 0 | -1e-12 | 1e-12 | 0 | 0 | 0 | 0 | 0 | 0 | 0 | 0 | 0 | 0 | 0 | 0.28223 | 0.25261 | 0.25261 | 0.78746 | 9.8386 | 2.1425 | 11.981 | -1e-12 | 0 | -1e-12 | 1e-12 | 0 | 1e-12 | 0 | 0 | 0 | 1.2169 | 1.2169 | 0 | 0 | -9.5e-13 | 0 | 0 | 0 | 5.3713 | 4.9193 | 0.162 | 0.145 | 0.145 | 9.5e-13 | 0 | 0 | 16.0966 | 16.0966
| 01.10.2016 02:00 | 4.7663 | 3.5964 | 0.89746 | 0 | 0 | 0.097652 | 0.087404 | 0.087404 | 0 | 0 | 0 | 11.2408 | 0 | 11.2408 | 0 | 0 | 0 | 0 | 0 | 0 | 0 | 0 | 0 | 0 | 0 | 0 | 0 | 0 | 0.28223 | 0.25261 | 0.25261 | 0.78746 | 10.2754 | 2.2141 | 12.4896 | 0 | 0 | 0 | 0 | 0 | 0 | 0 | 0 | 0 | 1.2576 | 1.2576 | 0 | 0 | 0 | 0 | 0 | 0 | 5.5897 | 5.1377 | 0.162 | 0.145 | 0.145 | 0 | 0 | 0 | 11.2408 | 11.2408
| 01.10.2016 03:00 | 5.6572 | 4.3235 | 1.0613 | 0 | 0 | 0.097652 | 0.087404 | 0.087404 | 0 | 0 | 0 | 15.0158 | 0 | 15.0158 | 0 | -1e-12 | 1e-12 | 0 | 0 | 0 | 0 | 0 | 0 | 0 | 0 | 0 | 0 | 0 | 0.28223 | 0.25261 | 0.25261 | 0.78746 | 12.3528 | 2.6183 | 14.9711 | -1e-12 | 0 | -1e-12 | 1e-12 | 0 | 1e-12 | 0 | 0 | 0 | 1.4872 | 1.4872 | 0 | 0 | -9.5e-13 | 0 | 0 | 0 | 6.6284 | 6.1764 | 0.162 | 0.145 | 0.145 | 9.5e-13 | 0 | 0 | 15.0158 | 15.0158
| 01.10.2016 04:00 | 7.1044 | 5.4832 | 1.3488 | 0 | 0 | 0.097652 | 0.087404 | 0.087404 | 0 | 0 | 0 | 4.3387 | 0 | 4.3387 | 0 | -1e-12 | 1e-12 | 0 | 0 | 0 | 0 | 0 | 0 | 0 | 0 | 0 | 0 | 0 | 0.28223 | 0.25261 | 0.25261 | 0.78746 | 15.6663 | 3.3275 | 18.9939 | -1e-12 | 0 | -1e-12 | 1e-12 | 0 | 1e-12 | 0 | 0 | 0 | 1.89 | 1.89 | 0 | 0 | -9.5e-13 | 0 | 0 | 0 | 8.2852 | 7.8332 | 0.162 | 0.145 | 0.145 | 9.5e-13 | 0 | 0 | 4.3387 | 4.3387
| 01.10.2016 05:00 | 9.6755 | 7.549 | 1.854 | 0 | 0 | 0.097652 | 0.087404 | 0.087404 | 0 | 0 | 0 | 14.6037 | 0 | 14.6037 | 0 | 0 | 0 | 0 | 0 | 0 | 0 | 0 | 0 | 0 | 0 | 0 | 0 | 0 | 0.28223 | 0.25261 | 0.25261 | 0.78746 | 21.5685 | 4.5741 | 26.1426 | 0 | 0 | 0 | 0 | 0 | 0 | 0 | 0 | 0 | 2.5981 | 2.5981 | 0 | 0 | 0 | 0 | 0 | 0 | 11.2363 | 10.7843 | 0.162 | 0.145 | 0.145 | 0 | 0 | 0 | 14.6037 | 14.6037
| 01.10.2016 06:00 | 10.8202 | 8.4496 | 1.9824 | 0 | 0.11574 | 0.097652 | 0.087404 | 0.087404 | 0 | 0 | 0 | 18.1503 | 0 | 18.1503 | 0 | 0 | 0 | 0 | 0 | 0 | 0 | 0 | 0 | 0 | 0 | 0 | 0 | 0.29676 | 0.28223 | 0.25261 | 0.25261 | 1.0842 | 24.1416 | 4.8908 | 29.0324 | 0 | 0 | 0 | 0 | 0 | 0 | 0 | 0 | 0 | 2.9204 | 2.778 | 0 | 0.14245 | 0 | 0 | 0 | 0 | 12.5228 | 12.0708 | 0.162 | 0.145 | 0.145 | 0 | 0 | 0 | 18.1503 | 18.1503
| 01.10.2016 07:00 | 10.182 | 7.9401 | 1.9695 | 0 | 0 | 0.097652 | 0.087404 | 0.087404 | 0 | 0 | 0 | 1.228 | 0 | 1.228 | 0 | 0 | 0 | 0 | 0 | 0 | 0 | 0 | 0 | 0 | 0 | 0 | 0 | 0 | 0.28223 | 0.25261 | 0.25261 | 0.78746 | 22.686 | 4.8589 | 27.5449 | 0 | 0 | 0 | 0 | 0 | 0 | 0 | 0 | 0 | 2.7598 | 2.7598 | 0 | 0 | 0 | 0 | 0 | 0 | 11.795 | 11.343 | 0.162 | 0.145 | 0.145 | 0 | 0 | 0 | 1.228 | 1.228
| 01.10.2016 08:00 | 9.2986 | 7.2203 | 1.8058 | 0 | 0 | 0.097652 | 0.087404 | 0.087404 | 0 | 0 | 0 | 0 | 0 | 0 | 0 | 0 | 0 | 0 | 0 | 0 | 0 | 0 | 0 | 0 | 0 | 0 | 0 | 0 | 0.28223 | 0.25261 | 0.25261 | 0.78746 | 20.6294 | 4.4552 | 25.0847 | 0 | 0 | 0 | 0 | 0 | 0 | 0 | 0 | 0 | 2.5306 | 2.5306 | 0 | 0 | 0 | 0 | 0 | 0 | 10.7667 | 10.3147 | 0.162 | 0.145 | 0.145 | 0 | 0 | 0 | 0 | 0
| 01.10.2016 09:00 | 8.7897 | 6.8096 | 1.7076 | 0 | 0 | 0.097652 | 0.087404 | 0.087404 | 0 | 0 | 0 | 0.050817 | 0 | 0.050817 | 0 | 0 | 0 | 0 | 0 | 0 | 0 | 0 | 0 | 0 | 0 | 0 | 0 | 0 | 0.28223 | 0.25261 | 0.25261 | 0.78746 | 19.4561 | 4.2128 | 23.6689 | 0 | 0 | 0 | 0 | 0 | 0 | 0 | 0 | 0 | 2.3929 | 2.3929 | 0 | 0 | 0 | 0 | 0 | 0 | 10.1801 | 9.7281 | 0.162 | 0.145 | 0.145 | 0 | 0 | 0 | 0.050817 | 0.050817
| 01.10.2016 10:00 | 8.1029 | 6.2498 | 1.5806 | 0 | 0 | 0.097652 | 0.087404 | 0.087404 | 0 | 0 | 0 | 0 | 0 | 0 | 0 | 0 | 0 | 0 | 0 | 0 | 0 | 0 | 0 | 0 | 0 | 0 | 0 | 0 | 0.28223 | 0.25261 | 0.25261 | 0.78746 | 17.8567 | 3.8995 | 21.7562 | 0 | 0 | 0 | 0 | 0 | 0 | 0 | 0 | 0 | 2.2149 | 2.2149 | 0 | 0 | 0 | 0 | 0 | 0 | 9.3803 | 8.9283 | 0.162 | 0.145 | 0.145 | 0 | 0 | 0 | 0 | 0
| 01.10.2016 11:00 | 7.6342 | 5.874 | 1.4877 | 0 | 0 | 0.097652 | 0.087404 | 0.087404 | 0 | 0 | 0 | 3.3413 | 0 | 3.3413 | 0 | -1e-12 | 1e-12 | 0 | 0 | 0 | 0 | 0 | 0 | 0 | 0 | 0 | 0 | 0 | 0.28223 | 0.25261 | 0.25261 | 0.78746 | 16.7828 | 3.6704 | 20.4532 | -1e-12 | 0 | -1e-12 | 1e-12 | 0 | 1e-12 | 0 | 0 | 0 | 2.0848 | 2.0848 | 0 | 0 | -9.5e-13 | 0 | 0 | 0 | 8.8434 | 8.3914 | 0.162 | 0.145 | 0.145 | 9.5e-13 | 0 | 0 | 3.3413 | 3.3413
| 01.10.2016 12:00 | 6.9175 | 5.2803 | 1.3647 | 0 | 0 | 0.097652 | 0.087404 | 0.087404 | 0 | 0 | 0 | 20.371 | 0 | 20.371 | 0 | -1e-12 | 1e-12 | 0 | 0 | 0 | 0 | 0 | 0 | 0 | 0 | 0 | 0 | 0 | 0.28223 | 0.25261 | 0.25261 | 0.78746 | 15.0867 | 3.3669 | 18.4536 | -1e-12 | 0 | -1e-12 | 1e-12 | 0 | 1e-12 | 0 | 0 | 0 | 1.9124 | 1.9124 | 0 | 0 | -9.5e-13 | 0 | 0 | 0 | 7.9953 | 7.5433 | 0.162 | 0.145 | 0.145 | 9.5e-13 | 0 | 0 | 20.371 | 20.371
| 01.10.2016 13:00 | 6.8897 | 5.2646 | 1.3527 | 0 | 0 | 0.097652 | 0.087404 | 0.087404 | 0 | 0 | 0 | 31.0174 | 0 | 31.0174 | 0 | -1e-12 | 1e-12 | 0 | 0 | 0 | 0 | 0 | 0 | 0 | 0 | 0 | 0 | 0 | 0.28223 | 0.25261 | 0.25261 | 0.78746 | 15.0416 | 3.3372 | 18.3788 | -1e-12 | 0 | -1e-12 | 1e-12 | 0 | 1e-12 | 0 | 0 | 0 | 1.8955 | 1.8955 | 0 | 0 | -9.5e-13 | 0 | 0 | 0 | 7.9728 | 7.5208 | 0.162 | 0.145 | 0.145 | 9.5e-13 | 0 | 0 | 31.0174 | 31.0174
| 01.10.2016 14:00 | 6.6355 | 5.06 | 1.3031 | 0 | 0 | 0.097652 | 0.087404 | 0.087404 | 0 | 0 | 0 | 47.3378 | 0 | 47.3378 | 0 | -1e-12 | 1e-12 | 0 | 0 | 0 | 0 | 0 | 0 | 0 | 0 | 0 | 0 | 0 | 0.28223 | 0.25261 | 0.25261 | 0.78746 | 14.4571 | 3.2148 | 17.6719 | -1e-12 | 0 | -1e-12 | 1e-12 | 0 | 1e-12 | 0 | 0 | 0 | 1.826 | 1.826 | 0 | 0 | -9.5e-13 | 0 | 0 | 0 | 7.6806 | 7.2286 | 0.162 | 0.145 | 0.145 | 9.5e-13 | 0 | 0 | 47.3378 | 47.3378
| 01.10.2016 15:00 | 6.4874 | 4.9375 | 1.2775 | 0 | 0 | 0.097652 | 0.087404 | 0.087404 | 0 | 0 | 0 | 105.2202 | 0 | 105.2202 | 0 | -1e-12 | 1e-12 | 0 | 0 | 0 | 0 | 0 | 0 | 0 | 0 | 0 | 0 | 0 | 0.28223 | 0.25261 | 0.25261 | 0.78746 | 14.1071 | 3.1517 | 17.2588 | -1e-12 | 0 | -1e-12 | 1e-12 | 0 | 1e-12 | 0 | 0 | 0 | 1.7902 | 1.7902 | 0 | 0 | -9.5e-13 | 0 | 0 | 0 | 7.5056 | 7.0536 | 0.162 | 0.145 | 0.145 | 9.5e-13 | 0 | 0 | 105.2202 | 105.2202
| 01.10.2016 16:00 | 6.5808 | 5.0115 | 1.2968 | 0 | 0 | 0.097652 | 0.087404 | 0.087404 | 0 | 0 | 0 | 81.1305 | 0 | 81.1305 | 0 | -1e-12 | 1e-12 | 0 | 0 | 0 | 0 | 0 | 0 | 0 | 0 | 0 | 0 | 0 | 0.28223 | 0.25261 | 0.25261 | 0.78746 | 14.3185 | 3.1994 | 17.5179 | -1e-12 | 0 | -1e-12 | 1e-12 | 0 | 1e-12 | 0 | 0 | 0 | 1.8173 | 1.8173 | 0 | 0 | -9.5e-13 | 0 | 0 | 0 | 7.6112 | 7.1592 | 0.162 | 0.145 | 0.145 | 9.5e-13 | 0 | 0 | 81.1305 | 81.1305
| 01.10.2016 17:00 | 7.0088 | 5.3602 | 1.3761 | 0 | 0 | 0.097652 | 0.087404 | 0.087404 | 0 | 0 | 0 | 43.8685 | 0 | 43.8685 | 0 | -1e-12 | 1e-12 | 0 | 0 | 0 | 0 | 0 | 0 | 0 | 0 | 0 | 0 | 0 | 0.28223 | 0.25261 | 0.25261 | 0.78746 | 15.3148 | 3.3951 | 18.7099 | -1e-12 | 0 | -1e-12 | 1e-12 | 0 | 1e-12 | 0 | 0 | 0 | 1.9284 | 1.9284 | 0 | 0 | -9.5e-13 | 0 | 0 | 0 | 8.1094 | 7.6574 | 0.162 | 0.145 | 0.145 | 9.5e-13 | 0 | 0 | 43.8685 | 43.8685
| 01.10.2016 18:00 | 7.3953 | 5.6685 | 1.4544 | 0 | 0 | 0.097652 | 0.087404 | 0.087404 | 0 | 0 | 0 | 58.5342 | 0 | 58.5342 | 0 | -1e-12 | 1e-12 | 0 | 0 | 0 | 0 | 0 | 0 | 0 | 0 | 0 | 0 | 0 | 0.28223 | 0.25261 | 0.25261 | 0.78746 | 16.1956 | 3.5881 | 19.7837 | -1e-12 | 0 | -1e-12 | 1e-12 | 0 | 1e-12 | 0 | 0 | 0 | 2.0381 | 2.0381 | 0 | 0 | -9.5e-13 | 0 | 0 | 0 | 8.5498 | 8.0978 | 0.162 | 0.145 | 0.145 | 9.5e-13 | 0 | 0 | 58.5342 | 58.5342
| 01.10.2016 19:00 | 7.5729 | 5.7962 | 1.5042 | 0 | 0 | 0.097652 | 0.087404 | 0.087404 | 0 | 0 | 0 | 40.1264 | 0 | 40.1264 | 0 | -1e-12 | 1e-12 | 0 | 0 | 0 | 0 | 0 | 0 | 0 | 0 | 0 | 0 | 0 | 0.28223 | 0.25261 | 0.25261 | 0.78746 | 16.5606 | 3.7111 | 20.2717 | -1e-12 | 0 | -1e-12 | 1e-12 | 0 | 1e-12 | 0 | 0 | 0 | 2.1079 | 2.1079 | 0 | 0 | -9.5e-13 | 0 | 0 | 0 | 8.7323 | 8.2803 | 0.162 | 0.145 | 0.145 | 9.5e-13 | 0 | 0 | 40.1264 | 40.1264
| 01.10.2016 20:00 | 7.8462 | 6.0172 | 1.5566 | 0 | 0 | 0.097652 | 0.087404 | 0.087404 | 0 | -1e-12 | 0 | 7.5999 | 0 | 7.5999 | 0 | -1e-12 | 1e-12 | 0 | 0 | 0 | 0 | 0 | 0 | 0 | 0 | 0 | 0 | 0 | 0.28223 | 0.25261 | 0.25261 | 0.78746 | 17.1919 | 3.8402 | 21.0321 | -2e-12 | -1e-12 | -1e-12 | 1e-12 | 0 | 1e-12 | 0 | 0 | 0 | 2.1812 | 2.1812 | 0 | 0 | -1.9e-12 | 0 | 0 | 0 | 9.0479 | 8.5959 | 0.162 | 0.145 | 0.145 | 9.5e-13 | 0 | 0 | 7.5999 | 7.5999
| 01.10.2016 21:00 | 7.2308 | 5.5131 | 1.4452 | 0 | 0 | 0.097652 | 0.087404 | 0.087404 | 0 | 0 | 0 | 2.9288 | 0 | 2.9288 | 0 | -1e-12 | 1e-12 | 0 | 0 | 0 | 0 | 0 | 0 | 0 | 0 | 0 | 0 | 0 | 0.28223 | 0.25261 | 0.25261 | 0.78746 | 15.7518 | 3.5656 | 19.3174 | -1e-12 | 0 | -1e-12 | 1e-12 | 0 | 1e-12 | 0 | 0 | 0 | 2.0252 | 2.0252 | 0 | 0 | -9.5e-13 | 0 | 0 | 0 | 8.3279 | 7.8759 | 0.162 | 0.145 | 0.145 | 9.5e-13 | 0 | 0 | 2.9288 | 2.9288
| 01.10.2016 22:00 | 5.9967 | 4.5221 | 1.2021 | 0 | 0 | 0.097652 | 0.087404 | 0.087404 | 0 | 0 | 0 | 6.2817 | 0 | 6.2817 | 0 | -1e-12 | 1e-12 | 0 | 0 | 0 | 0 | 0 | 0 | 0 | 0 | 0 | 0 | 0 | 0.28223 | 0.25261 | 0.25261 | 0.78746 | 12.9203 | 2.9657 | 15.8861 | -1e-12 | 0 | -1e-12 | 1e-12 | 0 | 1e-12 | 0 | 0 | 0 | 1.6845 | 1.6845 | 0 | 0 | -9.5e-13 | 0 | 0 | 0 | 6.9122 | 6.4602 | 0.162 | 0.145 | 0.145 | 9.5e-13 | 0 | 0 | 6.2817 | 6.2817
| 01.10.2016 23:00 | 5.2002 | 3.9258 | 1.002 | 0 | 0 | 0.097652 | 0.087404 | 0.087404 | 0 | 0 | 0 | 25.8102 | 0 | 25.8102 | 0 | -1e-12 | 1e-12 | 0 | 0 | 0 | 0 | 0 | 0 | 0 | 0 | 0 | 0 | 0 | 0.28223 | 0.25261 | 0.25261 | 0.78746 | 11.2165 | 2.472 | 13.6885 | -1e-12 | 0 | -1e-12 | 1e-12 | 0 | 1e-12 | 0 | 0 | 0 | 1.4041 | 1.4041 | 0 | 0 | -9.5e-13 | 0 | 0 | 0 | 6.0603 | 5.6083 | 0.162 | 0.145 | 0.145 | 9.5e-13 | 0 | 0 | 25.8102 | 25.8102
| 02.10.2016 00:00 | 5.1499 | 3.9084 | 0.96909 | 0 | 0 | 0.097652 | 0.087404 | 0.087404 | 0 | 0 | 0 | 45.5732 | 0 | 45.5732 | 0 | -1e-12 | 1e-12 | 0 | 0 | 0 | 0 | 0 | 0 | 0 | 0 | 0 | 0 | 0 | 0.28223 | 0.25261 | 0.25261 | 0.78746 | 11.1668 | 2.3908 | 13.5576 | -1e-12 | 0 | -1e-12 | 1e-12 | 0 | 1e-12 | 0 | 0 | 0 | 1.358 | 1.358 | 0 | 0 | -9.5e-13 | 0 | 0 | 0 | 6.0354 | 5.5834 | 0.162 | 0.145 | 0.145 | 9.5e-13 | 0 | 0 | 45.5732 | 45.5732
| 02.10.2016 01:00 | 5.3368 | 4.0628 | 1.0016 | 0 | 0 | 0.097652 | 0.087404 | 0.087404 | 0 | 0 | 0 | 79.9409 | 0 | 79.9409 | 0 | -1e-12 | 1e-12 | 0 | 0 | 0 | 0 | 0 | 0 | 0 | 0 | 0 | 0 | 0 | 0.28223 | 0.25261 | 0.25261 | 0.78746 | 11.6079 | 2.471 | 14.0789 | -1e-12 | 0 | -1e-12 | 1e-12 | 0 | 1e-12 | 0 | 0 | 0 | 1.4035 | 1.4035 | 0 | 0 | -9.5e-13 | 0 | 0 | 0 | 6.256 | 5.804 | 0.162 | 0.145 | 0.145 | 9.5e-13 | 0 | 0 | 79.9409 | 79.9409
| 02.10.2016 02:00 | 6.2222 | 4.802 | 1.1477 | 0 | 0 | 0.097652 | 0.087404 | 0.087404 | 0 | 0 | 0 | 87.8732 | 0 | 87.8732 | 0 | -1e-12 | 1e-12 | 0 | 0 | 0 | 0 | 0 | 0 | 0 | 0 | 0 | 0 | 0 | 0.28223 | 0.25261 | 0.25261 | 0.78746 | 13.7201 | 2.8316 | 16.5517 | -1e-12 | 0 | -1e-12 | 1e-12 | 0 | 1e-12 | 0 | 0 | 0 | 1.6084 | 1.6084 | 0 | 0 | -9.5e-13 | 0 | 0 | 0 | 7.312 | 6.86 | 0.162 | 0.145 | 0.145 | 9.5e-13 | 0 | 0 | 87.8732 | 87.8732
| 02.10.2016 03:00 | 7.9297 | 6.2084 | 1.4489 | 0 | 0 | 0.097652 | 0.087404 | 0.087404 | 0 | 0 | 0 | 135.3459 | 0 | 135.3459 | 0 | -1e-12 | 1e-12 | 0 | 0 | 0 | 0 | 0 | 0 | 0 | 0 | 0 | 0 | 0 | 0.28223 | 0.25261 | 0.25261 | 0.78746 | 17.7382 | 3.5745 | 21.3127 | -1e-12 | 0 | -1e-12 | 1e-12 | 0 | 1e-12 | 0 | 0 | 0 | 2.0303 | 2.0303 | 0 | 0 | -9.5e-13 | 0 | 0 | 0 | 9.3211 | 8.8691 | 0.162 | 0.145 | 0.145 | 9.5e-13 | 0 | 0 | 135.3459 | 135.3459
| 02.10.2016 04:00 | 9.8915 | 7.7932 | 1.8258 | 0 | 0 | 0.097652 | 0.087404 | 0.087404 | 0 | 0 | 0 | 154.1073 | 0 | 154.1073 | 0 | 0 | 0 | 0 | 0 | 0 | 0 | 0 | 0 | 0 | 0 | 0 | 0 | 0 | 0.28223 | 0.25261 | 0.25261 | 0.78746 | 22.2664 | 4.5044 | 26.7708 | 0 | 0 | 0 | 0 | 0 | 0 | 0 | 0 | 0 | 2.5585 | 2.5585 | 0 | 0 | 0 | 0 | 0 | 0 | 11.5852 | 11.1332 | 0.162 | 0.145 | 0.145 | 0 | 0 | 0 | 154.1073 | 154.1073
| 02.10.2016 05:00 | 9.7211 | 7.5684 | 1.8803 | 0 | 0 | 0.097652 | 0.087404 | 0.087404 | 0 | 0 | 0 | 126.8876 | 0 | 126.8876 | 0 | 0 | 0 | 0 | 0 | 0 | 0 | 0 | 0 | 0 | 0 | 0 | 0 | 0 | 0.28223 | 0.25261 | 0.25261 | 0.78746 | 21.6239 | 4.6388 | 26.2628 | 0 | 0 | 0 | 0 | 0 | 0 | 0 | 0 | 0 | 2.6349 | 2.6349 | 0 | 0 | 0 | 0 | 0 | 0 | 11.264 | 10.812 | 0.162 | 0.145 | 0.145 | 0 | 0 | 0 | 126.8876 | 126.8876
| 02.10.2016 06:00 | 11.1692 | 8.7094 | 1.9824 | 0 | 0.2049 | 0.097652 | 0.087404 | 0.087404 | 0 | 0 | 0 | 113.0918 | 0 | 113.0918 | 0 | 0 | 0 | 0 | 0 | 0 | 0 | 0 | 0 | 0 | 0 | 0 | 0 | 0.52538 | 0.28223 | 0.25261 | 0.25261 | 1.3128 | 24.884 | 4.8908 | 29.7749 | 0 | 0 | 0 | 0 | 0 | 0 | 0 | 0 | 0 | 3.0302 | 2.778 | 0 | 0.25218 | 0 | 0 | 0 | 0 | 12.894 | 12.442 | 0.162 | 0.145 | 0.145 | 0 | 0 | 0 | 113.0918 | 113.0918
| 02.10.2016 07:00 | 10.0253 | 7.7884 | 1.9645 | 0 | 0 | 0.097652 | 0.087404 | 0.087404 | 0 | 0 | 0 | 104.8319 | 0 | 104.8319 | 0 | 0 | 0 | 0 | 0 | 0 | 0 | 0 | 0 | 0 | 0 | 0 | 0 | 0 | 0.28223 | 0.25261 | 0.25261 | 0.78746 | 22.2525 | 4.8465 | 27.099 | 0 | 0 | 0 | 0 | 0 | 0 | 0 | 0 | 0 | 2.7528 | 2.7528 | 0 | 0 | 0 | 0 | 0 | 0 | 11.5782 | 11.1262 | 0.162 | 0.145 | 0.145 | 0 | 0 | 0 | 104.8319 | 104.8319
| 02.10.2016 08:00 | 9.0746 | 7.0138 | 1.7884 | 0 | 0 | 0.097652 | 0.087404 | 0.087404 | 0 | 0 | 0 | 105.8206 | 0 | 105.8206 | 0 | 0 | 0 | 0 | 0 | 0 | 0 | 0 | 0 | 0 | 0 | 0 | 0 | 0 | 0.28223 | 0.25261 | 0.25261 | 0.78746 | 20.0395 | 4.412 | 24.4515 | 0 | 0 | 0 | 0 | 0 | 0 | 0 | 0 | 0 | 2.506 | 2.506 | 0 | 0 | 0 | 0 | 0 | 0 | 10.4717 | 10.0197 | 0.162 | 0.145 | 0.145 | 0 | 0 | 0 | 105.8206 | 105.8206
| 02.10.2016 09:00 | 8.6242 | 6.6529 | 1.6988 | 0 | 0 | 0.097652 | 0.087404 | 0.087404 | 0 | 0 | 0 | 45.4424 | 0 | 45.4424 | 0 | 0 | 0 | 0 | 0 | 0 | 0 | 0 | 0 | 0 | 0 | 0 | 0 | 0 | 0.28223 | 0.25261 | 0.25261 | 0.78746 | 19.0083 | 4.1911 | 23.1994 | 0 | 0 | 0 | 0 | 0 | 0 | 0 | 0 | 0 | 2.3805 | 2.3805 | 0 | 0 | 0 | 0 | 0 | 0 | 9.9562 | 9.5042 | 0.162 | 0.145 | 0.145 | 0 | 0 | 0 | 45.4424 | 45.4424
| 02.10.2016 10:00 | 8.1643 | 6.2832 | 1.6086 | 0 | 0 | 0.097652 | 0.087404 | 0.087404 | 0 | -1e-12 | 0 | 52.1604 | 0 | 52.1604 | 0 | -1e-12 | 1e-12 | 0 | 0 | 0 | 0 | 0 | 0 | 0 | 0 | 0 | 0 | 0 | 0.28223 | 0.25261 | 0.25261 | 0.78746 | 17.9521 | 3.9687 | 21.9208 | -2e-12 | -1e-12 | -1e-12 | 1e-12 | 0 | 1e-12 | 0 | 0 | 0 | 2.2542 | 2.2542 | 0 | 0 | -1.9e-12 | 0 | 0 | 0 | 9.4281 | 8.9761 | 0.162 | 0.145 | 0.145 | 9.5e-13 | 0 | 0 | 52.1604 | 52.1604
| 02.10.2016 11:00 | 7.7164 | 5.9259 | 1.518 | 0 | 0 | 0.097652 | 0.087404 | 0.087404 | 0 | 0 | 0 | 31.9135 | 0 | 31.9135 | 0 | -1e-12 | 1e-12 | 0 | 0 | 0 | 0 | 0 | 0 | 0 | 0 | 0 | 0 | 0 | 0.28223 | 0.25261 | 0.25261 | 0.78746 | 16.9311 | 3.7451 | 20.6762 | -1e-12 | 0 | -1e-12 | 1e-12 | 0 | 1e-12 | 0 | 0 | 0 | 2.1272 | 2.1272 | 0 | 0 | -9.5e-13 | 0 | 0 | 0 | 8.9176 | 8.4656 | 0.162 | 0.145 | 0.145 | 9.5e-13 | 0 | 0 | 31.9135 | 31.9135
| 02.10.2016 12:00 | 7.3262 | 5.6046 | 1.4491 | 0 | 0 | 0.097652 | 0.087404 | 0.087404 | 0 | 0 | 0 | 19.1196 | 0 | 19.1196 | 0 | -1e-12 | 1e-12 | 0 | 0 | 0 | 0 | 0 | 0 | 0 | 0 | 0 | 0 | 0 | 0.28223 | 0.25261 | 0.25261 | 0.78746 | 16.013 | 3.5752 | 19.5882 | -1e-12 | 0 | -1e-12 | 1e-12 | 0 | 1e-12 | 0 | 0 | 0 | 2.0307 | 2.0307 | 0 | 0 | -9.5e-13 | 0 | 0 | 0 | 8.4585 | 8.0065 | 0.162 | 0.145 | 0.145 | 9.5e-13 | 0 | 0 | 19.1196 | 19.1196
| 02.10.2016 13:00 | 7.2655 | 5.5621 | 1.431 | 0 | 0 | 0.097652 | 0.087404 | 0.087404 | 0 | 0 | 0 | 12.0226 | 0 | 12.0226 | 0 | -1e-12 | 1e-12 | 0 | 0 | 0 | 0 | 0 | 0 | 0 | 0 | 0 | 0 | 0 | 0.28223 | 0.25261 | 0.25261 | 0.78746 | 15.8916 | 3.5305 | 19.4221 | -1e-12 | 0 | -1e-12 | 1e-12 | 0 | 1e-12 | 0 | 0 | 0 | 2.0053 | 2.0053 | 0 | 0 | -9.5e-13 | 0 | 0 | 0 | 8.3978 | 7.9458 | 0.162 | 0.145 | 0.145 | 9.5e-13 | 0 | 0 | 12.0226 | 12.0226
| 02.10.2016 14:00 | 7.0509 | 5.391 | 1.3874 | 0 | 0 | 0.097652 | 0.087404 | 0.087404 | 0 | 0 | 0 | 73.0212 | 0 | 73.0212 | 0 | -1e-12 | 1e-12 | 0 | 0 | 0 | 0 | 0 | 0 | 0 | 0 | 0 | 0 | 0 | 0.28223 | 0.25261 | 0.25261 | 0.78746 | 15.4028 | 3.4229 | 18.8257 | -1e-12 | 0 | -1e-12 | 1e-12 | 0 | 1e-12 | 0 | 0 | 0 | 1.9442 | 1.9442 | 0 | 0 | -9.5e-13 | 0 | 0 | 0 | 8.1534 | 7.7014 | 0.162 | 0.145 | 0.145 | 9.5e-13 | 0 | 0 | 73.0212 | 73.0212
| 02.10.2016 15:00 | 7.1152 | 5.4456 | 1.3972 | 0 | 0 | 0.097652 | 0.087404 | 0.087404 | 0 | 0 | 0 | 48.7201 | 0 | 48.7201 | 0 | -1e-12 | 1e-12 | 0 | 0 | 0 | 0 | 0 | 0 | 0 | 0 | 0 | 0 | 0 | 0.28223 | 0.25261 | 0.25261 | 0.78746 | 15.5588 | 3.447 | 19.0058 | -1e-12 | 0 | -1e-12 | 1e-12 | 0 | 1e-12 | 0 | 0 | 0 | 1.9579 | 1.9579 | 0 | 0 | -9.5e-13 | 0 | 0 | 0 | 8.2314 | 7.7794 | 0.162 | 0.145 | 0.145 | 9.5e-13 | 0 | 0 | 48.7201 | 48.7201
| 02.10.2016 16:00 | 7.2268 | 5.5345 | 1.4199 | 0 | 0 | 0.097652 | 0.087404 | 0.087404 | 0 | 0 | 0 | 20.9806 | 0 | 20.9806 | 0 | -1e-12 | 1e-12 | 0 | 0 | 0 | 0 | 0 | 0 | 0 | 0 | 0 | 0 | 0 | 0.28223 | 0.25261 | 0.25261 | 0.78746 | 15.8129 | 3.503 | 19.3158 | -1e-12 | 0 | -1e-12 | 1e-12 | 0 | 1e-12 | 0 | 0 | 0 | 1.9897 | 1.9897 | 0 | 0 | -9.5e-13 | 0 | 0 | 0 | 8.3584 | 7.9064 | 0.162 | 0.145 | 0.145 | 9.5e-13 | 0 | 0 | 20.9806 | 20.9806
| 02.10.2016 17:00 | 7.6511 | 5.8795 | 1.4992 | 0 | 0 | 0.097652 | 0.087404 | 0.087404 | 0 | 0 | 0 | 1.3877 | 0 | 1.3877 | 0 | -1e-12 | 1e-12 | 0 | 0 | 0 | 0 | 0 | 0 | 0 | 0 | 0 | 0 | 0 | 0.28223 | 0.25261 | 0.25261 | 0.78746 | 16.7986 | 3.6986 | 20.4972 | -1e-12 | 0 | -1e-12 | 1e-12 | 0 | 1e-12 | 0 | 0 | 0 | 2.1008 | 2.1008 | 0 | 0 | -9.5e-13 | 0 | 0 | 0 | 8.8513 | 8.3993 | 0.162 | 0.145 | 0.145 | 9.5e-13 | 0 | 0 | 1.3877 | 1.3877
| 02.10.2016 18:00 | 8.194 | 6.3169 | 1.6046 | 0 | 0 | 0.097652 | 0.087404 | 0.087404 | 0 | 0 | 0 | 5.3974 | 0 | 5.3974 | 0 | 0 | 0 | 0 | 0 | 0 | 0 | 0 | 0 | 0 | 0 | 0 | 0 | 0 | 0.28223 | 0.25261 | 0.25261 | 0.78746 | 18.0484 | 3.9586 | 22.007 | 0 | 0 | 0 | 0 | 0 | 0 | 0 | 0 | 0 | 2.2485 | 2.2485 | 0 | 0 | 0 | 0 | 0 | 0 | 9.4762 | 9.0242 | 0.162 | 0.145 | 0.145 | 0 | 0 | 0 | 5.3974 | 5.3974
| 02.10.2016 19:00 | 8.5399 | 6.5833 | 1.6841 | 0 | 0 | 0.097652 | 0.087404 | 0.087404 | 0 | 0 | 0 | 0.33651 | 0 | 0.33651 | 0 | 0 | 0 | 0 | 0 | 0 | 0 | 0 | 0 | 0 | 0 | 0 | 0 | 0 | 0.28223 | 0.25261 | 0.25261 | 0.78746 | 18.8096 | 4.1548 | 22.9643 | 0 | 0 | 0 | 0 | 0 | 0 | 0 | 0 | 0 | 2.3599 | 2.3599 | 0 | 0 | 0 | 0 | 0 | 0 | 9.8568 | 9.4048 | 0.162 | 0.145 | 0.145 | 0 | 0 | 0 | 0.33651 | 0.33651
| 02.10.2016 20:00 | 8.6626 | 6.6783 | 1.7119 | 0 | 0 | 0.097652 | 0.087404 | 0.087404 | 0 | 0 | 0 | 0 | 0 | 0 | 0 | 0 | 0 | 0 | 0 | 0 | 0 | 0 | 0 | 0 | 0 | 0 | 0 | 0 | 0.28223 | 0.25261 | 0.25261 | 0.78746 | 19.0807 | 4.2234 | 23.3041 | 0 | 0 | 0 | 0 | 0 | 0 | 0 | 0 | 0 | 2.3989 | 2.3989 | 0 | 0 | 0 | 0 | 0 | 0 | 9.9924 | 9.5404 | 0.162 | 0.145 | 0.145 | 0 | 0 | 0 | 0 | 0
| 02.10.2016 21:00 | 8.024 | 6.1555 | 1.596 | 0 | 0 | 0.097652 | 0.087404 | 0.087404 | 0 | 0 | 0 | 0 | 0 | 0 | 0 | 0 | 0 | 0 | 0 | 0 | 0 | 0 | 0 | 0 | 0 | 0 | 0 | 0 | 0.28223 | 0.25261 | 0.25261 | 0.78746 | 17.5873 | 3.9375 | 21.5248 | 0 | 0 | 0 | 0 | 0 | 0 | 0 | 0 | 0 | 2.2365 | 2.2365 | 0 | 0 | 0 | 0 | 0 | 0 | 9.2456 | 8.7936 | 0.162 | 0.145 | 0.145 | 0 | 0 | 0 | 0 | 0
| 02.10.2016 22:00 | 6.6318 | 5.0358 | 1.3236 | 0 | 0 | 0.097652 | 0.087404 | 0.087404 | 0 | 0 | 0 | 7.4965 | 0 | 7.4965 | 0 | -1e-12 | 1e-12 | 0 | 0 | 0 | 0 | 0 | 0 | 0 | 0 | 0 | 0 | 0 | 0.28223 | 0.25261 | 0.25261 | 0.78746 | 14.3879 | 3.2654 | 17.6533 | -1e-12 | 0 | -1e-12 | 1e-12 | 0 | 1e-12 | 0 | 0 | 0 | 1.8547 | 1.8547 | 0 | 0 | -9.5e-13 | 0 | 0 | 0 | 7.646 | 7.194 | 0.162 | 0.145 | 0.145 | 9.5e-13 | 0 | 0 | 7.4965 | 7.4965
| 02.10.2016 23:00 | 5.2971 | 3.9963 | 1.0284 | 0 | 0 | 0.097652 | 0.087404 | 0.087404 | 0 | 0 | 0 | 10.4995 | 0 | 10.4995 | 0 | -1e-12 | 1e-12 | 0 | 0 | 0 | 0 | 0 | 0 | 0 | 0 | 0 | 0 | 0 | 0.28223 | 0.25261 | 0.25261 | 0.78746 | 11.418 | 2.5371 | 13.9551 | -1e-12 | 0 | -1e-12 | 1e-12 | 0 | 1e-12 | 0 | 0 | 0 | 1.4411 | 1.4411 | 0 | 0 | -9.5e-13 | 0 | 0 | 0 | 6.161 | 5.709 | 0.162 | 0.145 | 0.145 | 9.5e-13 | 0 | 0 | 10.4995 | 10.4995
| 03.10.2016 00:00 | 6.2427 | 4.7974 | 1.1728 | 0 | 0 | 0.097652 | 0.087404 | 0.087404 | 0 | 0 | 0 | 0 | 0 | 0 | 0 | -1e-12 | 1e-12 | 0 | 0 | 0 | 0 | 0 | 0 | 0 | 0 | 0 | 0 | 0 | 0.28223 | 0.25261 | 0.25261 | 0.78746 | 13.707 | 2.8934 | 16.6004 | -1e-12 | 0 | -1e-12 | 1e-12 | 0 | 1e-12 | 0 | 0 | 0 | 1.6434 | 1.6434 | 0 | 0 | -9.5e-13 | 0 | 0 | 0 | 7.3055 | 6.8535 | 0.162 | 0.145 | 0.145 | 9.5e-13 | 0 | 0 | 0 | 0
| 03.10.2016 01:00 | 6.4683 | 4.9838 | 1.212 | 0 | 0 | 0.097652 | 0.087404 | 0.087404 | 0 | 0 | 0 | 0 | 0 | 0 | 0 | -1e-12 | 1e-12 | 0 | 0 | 0 | 0 | 0 | 0 | 0 | 0 | 0 | 0 | 0 | 0.28223 | 0.25261 | 0.25261 | 0.78746 | 14.2394 | 2.9901 | 17.2295 | -1e-12 | 0 | -1e-12 | 1e-12 | 0 | 1e-12 | 0 | 0 | 0 | 1.6984 | 1.6984 | 0 | 0 | -9.5e-13 | 0 | 0 | 0 | 7.5717 | 7.1197 | 0.162 | 0.145 | 0.145 | 9.5e-13 | 0 | 0 | 0 | 0
| 03.10.2016 02:00 | 7.5361 | 5.8753 | 1.3883 | 0 | 0 | 0.097652 | 0.087404 | 0.087404 | 0 | 0 | 0 | 0 | 0 | 0 | 0 | -1e-12 | 1e-12 | 0 | 0 | 0 | 0 | 0 | 0 | 0 | 0 | 0 | 0 | 0 | 0.28223 | 0.25261 | 0.25261 | 0.78746 | 16.7867 | 3.425 | 20.2117 | -1e-12 | 0 | -1e-12 | 1e-12 | 0 | 1e-12 | 0 | 0 | 0 | 1.9454 | 1.9454 | 0 | 0 | -9.5e-13 | 0 | 0 | 0 | 8.8453 | 8.3933 | 0.162 | 0.145 | 0.145 | 9.5e-13 | 0 | 0 | 0 | 0
| 03.10.2016 03:00 | 9.5986 | 7.5741 | 1.752 | 0 | 0 | 0.097652 | 0.087404 | 0.087404 | 0 | 0 | 0 | 0 | 0 | 0 | 0 | 0 | 0 | 0 | 0 | 0 | 0 | 0 | 0 | 0 | 0 | 0 | 0 | 0 | 0.28223 | 0.25261 | 0.25261 | 0.78746 | 21.6403 | 4.3225 | 25.9628 | 0 | 0 | 0 | 0 | 0 | 0 | 0 | 0 | 0 | 2.4552 | 2.4552 | 0 | 0 | 0 | 0 | 0 | 0 | 11.2722 | 10.8202 | 0.162 | 0.145 | 0.145 | 0 | 0 | 0 | 0 | 0
| 03.10.2016 04:00 | 12.0079 | 9.4954 | 1.9824 | 0 | 0.25761 | 0.097652 | 0.087404 | 0.087404 | 0 | 0 | 0 | 0 | 0 | 0 | 0 | 0 | 0 | 0 | 0 | 0 | 0 | 0 | 0 | 0 | 0 | 0 | 0 | 0.66054 | 0.28223 | 0.25261 | 0.25261 | 1.448 | 27.1297 | 4.8908 | 32.0205 | 0 | 0 | 0 | 0 | 0 | 0 | 0 | 0 | 0 | 3.0951 | 2.778 | 0 | 0.31706 | 0 | 0 | 0 | 0 | 14.0168 | 13.5648 | 0.162 | 0.145 | 0.145 | 0 | 0 | 0 | 0 | 0
| 03.10.2016 05:00 | 11.8338 | 9.2423 | 1.9824 | 0 | 0.33665 | 0.097652 | 0.087404 | 0.087404 | 0 | 0 | 0 | 0 | 0 | 0 | 0 | 0 | 0 | 0 | 0 | 0 | 0 | 0 | 0 | 0 | 0 | 0 | 0 | 0.86321 | 0.28223 | 0.25261 | 0.25261 | 1.6507 | 26.4066 | 4.8908 | 31.2974 | 0 | 0 | 0 | 0 | 0 | 0 | 0 | 0 | 0 | 3.1923 | 2.778 | 0 | 0.41434 | 0 | 0 | 0 | 0 | 13.6553 | 13.2033 | 0.162 | 0.145 | 0.145 | 0 | 0 | 0 | 0 | 0
| 03.10.2016 06:00 | 13.3045 | 10.6276 | 1.9824 | 0.022 | 0.4 | 0.097652 | 0.087404 | 0.087404 | 0 | 0 | 0 | 0 | 0 | 0 | 0 | 0 | 0 | 0 | 0 | 0 | 0 | 0.39602 | 0 | 0 | 0 | 0 | 0.075085 | 1.0256 | 0.28223 | 0.25261 | 0.25261 | 2.2842 | 30.3646 | 4.8908 | 35.2554 | 0 | 0 | 0 | 0 | 0 | 0 | 0 | 0.35642 | 0 | 3.6718 | 2.778 | 0.045051 | 0.49231 | 0 | 0 | 0 | 0 | 15.6343 | 15.1823 | 0.162 | 0.145 | 0.145 | 0 | 0 | 0 | 0 | 0
| 03.10.2016 07:00 | 12.1908 | 9.5139 | 1.9824 | 0.022 | 0.4 | 0.097652 | 0.087404 | 0.087404 | 0 | 0 | 0 | 0 | 0 | 0 | 0 | 0 | 0 | 0 | 0 | 0 | 0 | 0.023503 | 0 | 0 | 0 | 0 | 0.075085 | 1.0256 | 0.28223 | 0.25261 | 0.25261 | 1.9117 | 27.1825 | 4.8908 | 32.0734 | 0 | 0 | 0 | 0 | 0 | 0 | 0 | 0.021153 | 0 | 3.3365 | 2.778 | 0.045051 | 0.49231 | 0 | 0 | 0 | 0 | 14.0433 | 13.5913 | 0.162 | 0.145 | 0.145 | 0 | 0 | 0 | 0 | 0
| 03.10.2016 08:00 | 11.0409 | 8.5751 | 1.9824 | 0 | 0.2109 | 0.097652 | 0.087404 | 0.087404 | 0 | 0 | 0 | 0 | 0 | 0 | 0 | 0 | 0 | 0 | 0 | 0 | 0 | 0 | 0 | 0 | 0 | 0 | 0 | 0.54078 | 0.28223 | 0.25261 | 0.25261 | 1.3282 | 24.5002 | 4.8908 | 29.391 | 0 | 0 | 0 | 0 | 0 | 0 | 0 | 0 | 0 | 3.0376 | 2.778 | 0 | 0.25957 | 0 | 0 | 0 | 0 | 12.7021 | 12.2501 | 0.162 | 0.145 | 0.145 | 0 | 0 | 0 | 0 | 0
| 03.10.2016 09:00 | 10.4783 | 8.1363 | 1.9824 | 0 | 0.08712 | 0.097652 | 0.087404 | 0.087404 | 0 | 0 | 0 | 1.6309 | 0 | 1.6309 | 0 | 0 | 0 | 0 | 0 | 0 | 0 | 0 | 0 | 0 | 0 | 0 | 0 | 0.22339 | 0.28223 | 0.25261 | 0.25261 | 1.0108 | 23.2465 | 4.8908 | 28.1374 | 0 | 0 | 0 | 0 | 0 | 0 | 0 | 0 | 0 | 2.8852 | 2.778 | 0 | 0.10722 | 0 | 0 | 0 | 0 | 12.0753 | 11.6233 | 0.162 | 0.145 | 0.145 | 0 | 0 | 0 | 1.6309 | 1.6309
| 03.10.2016 10:00 | 9.9097 | 7.6876 | 1.9496 | 0 | 0 | 0.097652 | 0.087404 | 0.087404 | 0 | 0 | 0 | 9.5444 | 0 | 9.5444 | 0 | 0 | 0 | 0 | 0 | 0 | 0 | 0 | 0 | 0 | 0 | 0 | 0 | 0 | 0.28223 | 0.25261 | 0.25261 | 0.78746 | 21.9646 | 4.81 | 26.7746 | 0 | 0 | 0 | 0 | 0 | 0 | 0 | 0 | 0 | 2.7321 | 2.7321 | 0 | 0 | 0 | 0 | 0 | 0 | 11.4343 | 10.9823 | 0.162 | 0.145 | 0.145 | 0 | 0 | 0 | 9.5444 | 9.5444
| 03.10.2016 11:00 | 9.3659 | 7.2537 | 1.8397 | 0 | 0 | 0.097652 | 0.087404 | 0.087404 | 0 | 0 | 0 | 22.8837 | 0 | 22.8837 | 0 | 0 | 0 | 0 | 0 | 0 | 0 | 0 | 0 | 0 | 0 | 0 | 0 | 0 | 0.28223 | 0.25261 | 0.25261 | 0.78746 | 20.725 | 4.5388 | 25.2638 | 0 | 0 | 0 | 0 | 0 | 0 | 0 | 0 | 0 | 2.578 | 2.578 | 0 | 0 | 0 | 0 | 0 | 0 | 10.8145 | 10.3625 | 0.162 | 0.145 | 0.145 | 0 | 0 | 0 | 22.8837 | 22.8837
| 03.10.2016 12:00 | 8.8937 | 6.8649 | 1.7564 | 0 | 0 | 0.097652 | 0.087404 | 0.087404 | 0 | 0 | 0 | 33.8561 | 0 | 33.8561 | 0 | -1e-12 | 1e-12 | 0 | 0 | 0 | 0 | 0 | 0 | 0 | 0 | 0 | 0 | 0 | 0.28223 | 0.25261 | 0.25261 | 0.78746 | 19.6139 | 4.3332 | 23.9471 | -1e-12 | 0 | -1e-12 | 1e-12 | 0 | 1e-12 | 0 | 0 | 0 | 2.4613 | 2.4613 | 0 | 0 | -9.5e-13 | 0 | 0 | 0 | 10.259 | 9.807 | 0.162 | 0.145 | 0.145 | 9.5e-13 | 0 | 0 | 33.8561 | 33.8561
| 03.10.2016 13:00 | 8.8192 | 6.8125 | 1.7343 | 0 | 0 | 0.097652 | 0.087404 | 0.087404 | 0 | 0 | 0 | 32.3856 | 0 | 32.3856 | 0 | 0 | 0 | 0 | 0 | 0 | 0 | 0 | 0 | 0 | 0 | 0 | 0 | 0 | 0.28223 | 0.25261 | 0.25261 | 0.78746 | 19.4642 | 4.2787 | 23.7428 | 0 | 0 | 0 | 0 | 0 | 0 | 0 | 0 | 0 | 2.4303 | 2.4303 | 0 | 0 | 0 | 0 | 0 | 0 | 10.1841 | 9.7321 | 0.162 | 0.145 | 0.145 | 0 | 0 | 0 | 32.3856 | 32.3856
| 03.10.2016 14:00 | 8.5588 | 6.6049 | 1.6814 | 0 | 0 | 0.097652 | 0.087404 | 0.087404 | 0 | 0 | 0 | 36.0407 | 0 | 36.0407 | 0 | 0 | 0 | 0 | 0 | 0 | 0 | 0 | 0 | 0 | 0 | 0 | 0 | 0 | 0.28223 | 0.25261 | 0.25261 | 0.78746 | 18.8712 | 4.1483 | 23.0195 | 0 | 0 | 0 | 0 | 0 | 0 | 0 | 0 | 0 | 2.3562 | 2.3562 | 0 | 0 | 0 | 0 | 0 | 0 | 9.8876 | 9.4356 | 0.162 | 0.145 | 0.145 | 0 | 0 | 0 | 36.0407 | 36.0407
| 03.10.2016 15:00 | 8.6369 | 6.6712 | 1.6933 | 0 | 0 | 0.097652 | 0.087404 | 0.087404 | 0 | 0 | 0 | 44.8954 | 0 | 44.8954 | 0 | 0 | 0 | 0 | 0 | 0 | 0 | 0 | 0 | 0 | 0 | 0 | 0 | 0 | 0.28223 | 0.25261 | 0.25261 | 0.78746 | 19.0606 | 4.1774 | 23.2381 | 0 | 0 | 0 | 0 | 0 | 0 | 0 | 0 | 0 | 2.3728 | 2.3728 | 0 | 0 | 0 | 0 | 0 | 0 | 9.9823 | 9.5303 | 0.162 | 0.145 | 0.145 | 0 | 0 | 0 | 44.8954 | 44.8954
| 03.10.2016 16:00 | 8.773 | 6.7797 | 1.7208 | 0 | 0 | 0.097652 | 0.087404 | 0.087404 | 0 | 0 | 0 | 84.1393 | 0 | 84.1393 | 0 | -1e-12 | 1e-12 | 0 | 0 | 0 | 0 | 0 | 0 | 0 | 0 | 0 | 0 | 0 | 0.28223 | 0.25261 | 0.25261 | 0.78746 | 19.3706 | 4.2455 | 23.6161 | -1e-12 | 0 | -1e-12 | 1e-12 | 0 | 1e-12 | 0 | 0 | 0 | 2.4115 | 2.4115 | 0 | 0 | -9.5e-13 | 0 | 0 | 0 | 10.1373 | 9.6853 | 0.162 | 0.145 | 0.145 | 9.5e-13 | 0 | 0 | 84.1393 | 84.1393
| 03.10.2016 17:00 | 9.2874 | 7.1981 | 1.8169 | 0 | 0 | 0.097652 | 0.087404 | 0.087404 | 0 | 0 | 0 | 71.6202 | 0 | 71.6202 | 0 | -1e-12 | 1e-12 | 0 | 0 | 0 | 0 | 0 | 0 | 0 | 0 | 0 | 0 | 0 | 0.28223 | 0.25261 | 0.25261 | 0.78746 | 20.5659 | 4.4826 | 25.0484 | -1e-12 | 0 | -1e-12 | 1e-12 | 0 | 1e-12 | 0 | 0 | 0 | 2.5461 | 2.5461 | 0 | 0 | -9.5e-13 | 0 | 0 | 0 | 10.7349 | 10.2829 | 0.162 | 0.145 | 0.145 | 9.5e-13 | 0 | 0 | 71.6202 | 71.6202
| 03.10.2016 18:00 | 9.946 | 7.7288 | 1.9447 | 0 | 0 | 0.097652 | 0.087404 | 0.087404 | 0 | 0 | 0 | 64.9165 | 0 | 64.9165 | 0 | 0 | 0 | 0 | 0 | 0 | 0 | 0 | 0 | 0 | 0 | 0 | 0 | 0 | 0.28223 | 0.25261 | 0.25261 | 0.78746 | 22.0823 | 4.7978 | 26.8801 | 0 | 0 | 0 | 0 | 0 | 0 | 0 | 0 | 0 | 2.7251 | 2.7251 | 0 | 0 | 0 | 0 | 0 | 0 | 11.4932 | 11.0412 | 0.162 | 0.145 | 0.145 | 0 | 0 | 0 | 64.9165 | 64.9165
| 03.10.2016 19:00 | 10.3757 | 8.0537 | 1.9824 | 0 | 0.067123 | 0.097652 | 0.087404 | 0.087404 | 0 | -1e-12 | 0 | 121.0217 | 0 | 121.0217 | 0 | -1e-12 | 1e-12 | 0 | 0 | 0 | 0 | 0 | 0 | 0 | 0 | 0 | 0 | 0.17211 | 0.28223 | 0.25261 | 0.25261 | 0.95957 | 23.0104 | 4.8908 | 27.9013 | -2e-12 | -1e-12 | -1e-12 | 1e-12 | 0 | 1e-12 | 0 | 0 | 0 | 2.8606 | 2.778 | 0 | 0.082613 | -1.9e-12 | 0 | 0 | 0 | 11.9572 | 11.5052 | 0.162 | 0.145 | 0.145 | 9.5e-13 | 0 | 0 | 121.0217 | 121.0217
| 03.10.2016 20:00 | 10.5291 | 8.1687 | 1.9824 | 0 | 0.10549 | 0.097652 | 0.087404 | 0.087404 | 0 | -1e-12 | 0 | 253.9035 | 0 | 253.9035 | 0 | -1e-12 | 1e-12 | 0 | 0 | 0 | 0 | 0 | 0 | 0 | 0 | 0 | 0 | 0.2705 | 0.28223 | 0.25261 | 0.25261 | 1.058 | 23.3392 | 4.8908 | 28.2301 | -2e-12 | -1e-12 | -1e-12 | 1e-12 | 0 | 1e-12 | 0 | 0 | 0 | 2.9078 | 2.778 | 0 | 0.12984 | -1.9e-12 | 0 | 0 | 0 | 12.1216 | 11.6696 | 0.162 | 0.145 | 0.145 | 9.5e-13 | 0 | 0 | 253.9035 | 253.9035
| 03.10.2016 21:00 | 4.8156 | 4.0355 | 0.50758 | 0 | 0 | 0.097652 | 0.087404 | 0.087404 | 0 | 0 | 0 | 234.8443 | 0 | 234.8443 | 54.7076 | 2.1053 | 5.2632 | 0 | 62.0761 | 0 | 0 | 0 | 0 | 0 | 0 | 0 | 0 | 0 | 0.28223 | 0.25261 | 0.25261 | 0.78746 | 11.5301 | 1.2523 | 12.7823 | 2.1053 | 0 | 2.1053 | 5.2632 | 0 | 5.2632 | 0 | 0 | 0 | 2.7113 | 0.71128 | 0 | 0 | 2 | 0 | 0 | 0 | 11.217 | 5.765 | 0.162 | 0.145 | 0.145 | 5 | 62.0761 | 0 | 234.8443 | 296.9204
| 03.10.2016 22:00 | 3.125 | 2.6754 | 0.1771 | 0 | 0 | 0.097652 | 0.087404 | 0.087404 | 0 | 0 | 0 | 203.4298 | 0 | 203.4298 | 158.8331 | 2.1053 | 5.2632 | 0 | 166.2016 | 0 | 0 | 0 | 0 | 0 | 0 | 0 | 0 | 0 | 0.28223 | 0.25261 | 0.25261 | 0.78746 | 7.644 | 0.43691 | 8.0809 | 2.1053 | 0 | 2.1053 | 5.2632 | 0 | 5.2632 | 0 | 0 | 0 | 2.2482 | 0.24817 | 0 | 0 | 2 | 0 | 0 | 0 | 9.274 | 3.822 | 0.162 | 0.145 | 0.145 | 5 | 166.2016 | 0 | 203.4298 | 369.6314
| 03.10.2016 23:00 | 1.6818 | 1.4093 | 0 | 0 | 0 | 0.097652 | 0.087404 | 0.087404 | 0 | 0 | 0 | 173.371 | 0 | 173.371 | 221.6305 | 1.8373 | 5.2632 | 0 | 228.7309 | 0 | 0 | 0 | 0 | 0 | 0 | 0 | 0 | 0 | 0.28223 | 0.25261 | 0.25261 | 0.78746 | 4.0267 | 0 | 4.0267 | 1.8373 | 0 | 1.8373 | 5.2632 | 0 | 5.2632 | 0 | 0 | 0 | 1.7454 | 0 | 0 | 0 | 1.7454 | 0 | 0 | 0 | 7.4654 | 2.0134 | 0.162 | 0.145 | 0.145 | 5 | 228.731 | 0 | 173.371 | 402.1019
| 04.10.2016 00:00 | 1.6382 | 1.3657 | 0 | 0 | 0 | 0.097652 | 0.087404 | 0.087404 | 0 | 0 | 0 | 162.7212 | 0 | 162.7212 | 273.812 | 1.7564 | 5.2632 | 0 | 280.8316 | 0 | 0 | 0 | 0 | 0 | 0 | 0 | 0 | 0 | 0.28223 | 0.25261 | 0.25261 | 0.78746 | 3.902 | 0 | 3.902 | 1.7564 | 0 | 1.7564 | 5.2632 | 0 | 5.2632 | 0 | 0 | 0 | 1.6686 | 0 | 0 | 0 | 1.6686 | 0 | 0 | 0 | 7.403 | 1.951 | 0.162 | 0.145 | 0.145 | 5 | 280.8316 | 0 | 162.7212 | 443.5529
| 04.10.2016 01:00 | 1.8725 | 1.6 | 0 | 0 | 0 | 0.097652 | 0.087404 | 0.087404 | 0 | 0 | 0 | 163.1168 | 0 | 163.1168 | 324.2872 | 1.8285 | 5.2632 | 0 | 331.3788 | 0 | 0 | 0 | 0 | 0 | 0 | 0 | 0 | 0 | 0.28223 | 0.25261 | 0.25261 | 0.78746 | 4.5715 | 0 | 4.5715 | 1.8285 | 0 | 1.8285 | 5.2632 | 0 | 5.2632 | 0 | 0 | 0 | 1.7371 | 0 | 0 | 0 | 1.7371 | 0 | 0 | 0 | 7.7377 | 2.2857 | 0.162 | 0.145 | 0.145 | 5 | 331.3788 | 0 | 163.1168 | 494.4956
| 04.10.2016 02:00 | 2.1597 | 1.8872 | 0 | 0 | 0 | 0.097652 | 0.087404 | 0.087404 | 0 | 0 | 0 | 162.8131 | 0 | 162.8131 | 288.6721 | 1.9102 | 5.2632 | 0 | 295.8454 | 0 | 0 | 0 | 0 | 0 | 0 | 0 | 0 | 0 | 0.28223 | 0.25261 | 0.25261 | 0.78746 | 5.392 | 0 | 5.392 | 1.9102 | 0 | 1.9102 | 5.2632 | 0 | 5.2632 | 0 | 0 | 0 | 1.8146 | 0 | 0 | 0 | 1.8146 | 0 | 0 | 0 | 8.148 | 2.696 | 0.162 | 0.145 | 0.145 | 5 | 295.8454 | 0 | 162.8131 | 458.6584
| 04.10.2016 03:00 | 3.2782 | 2.909 | 0.09681 | 0 | 0 | 0.097652 | 0.087404 | 0.087404 | 0 | 0 | 0 | 162.9209 | 0 | 162.9209 | 294.8322 | 2.1053 | 5.2632 | 0 | 302.2006 | 0 | 0 | 0 | 0 | 0 | 0 | 0 | 0 | 0 | 0.28223 | 0.25261 | 0.25261 | 0.78746 | 8.3113 | 0.23884 | 8.5502 | 2.1053 | 0 | 2.1053 | 5.2632 | 0 | 5.2632 | 0 | 0 | 0 | 2.1357 | 0.13566 | 0 | 0 | 2 | 0 | 0 | 0 | 9.6077 | 4.1557 | 0.162 | 0.145 | 0.145 | 5 | 302.2006 | 0 | 162.9209 | 465.1215
| 04.10.2016 04:00 | 5.8084 | 4.9554 | 0.58055 | 0 | 0 | 0.097652 | 0.087404 | 0.087404 | 0 | 0 | 0 | 163.2222 | 0 | 163.2222 | 298.7131 | 2.1053 | 5.2632 | 0 | 306.0815 | 0 | 0 | 0 | 0 | 0 | 0 | 0 | 0 | 0 | 0.28223 | 0.25261 | 0.25261 | 0.78746 | 14.1582 | 1.4323 | 15.5905 | 2.1053 | 0 | 2.1053 | 5.2632 | 0 | 5.2632 | 0 | 0 | 0 | 2.8135 | 0.81353 | 0 | 0 | 2 | 0 | 0 | 0 | 12.5311 | 7.0791 | 0.162 | 0.145 | 0.145 | 5 | 306.0815 | 0 | 163.2222 | 469.3037
| 04.10.2016 05:00 | 9.556 | 7.9756 | 1.308 | 0 | 0 | 0.097652 | 0.087404 | 0.087404 | 0 | 0 | 0 | 162.4047 | 0 | 162.4047 | 212.8933 | 2.1053 | 5.2632 | 0 | 220.2617 | 0 | 0 | 0 | 0 | 0 | 0 | 0 | 0 | 0 | 0.28223 | 0.25261 | 0.25261 | 0.78746 | 22.7873 | 3.2269 | 26.0142 | 2.1053 | 0 | 2.1053 | 5.2632 | 0 | 5.2632 | 0 | 0 | 0 | 3.8329 | 1.8329 | 0 | 0 | 2 | 0 | 0 | 0 | 16.8456 | 11.3936 | 0.162 | 0.145 | 0.145 | 5 | 220.2617 | 0 | 162.4047 | 382.6664
| 04.10.2016 06:00 | 10.771 | 8.9322 | 1.5663 | 0 | 0 | 0.097652 | 0.087404 | 0.087404 | 0 | 0 | 0 | 162.5744 | 0 | 162.5744 | 143.4911 | 2.1053 | 5.2632 | 0 | 150.8595 | 0 | 0 | 0 | 0 | 0 | 0 | 0 | 0 | 0 | 0.28223 | 0.25261 | 0.25261 | 0.78746 | 25.5207 | 3.8641 | 29.3848 | 2.1053 | 0 | 2.1053 | 5.2632 | 0 | 5.2632 | 0 | 0 | 0 | 4.1948 | 2.1948 | 0 | 0 | 2 | 0 | 0 | 0 | 18.2123 | 12.7603 | 0.162 | 0.145 | 0.145 | 5 | 150.8595 | 0 | 162.5744 | 313.4339
| 04.10.2016 07:00 | 9.6462 | 8.0091 | 1.3646 | 0 | 0 | 0.097652 | 0.087404 | 0.087404 | 0 | 0 | 0 | 162.1094 | 0 | 162.1094 | 164.3139 | 2.1053 | 5.2632 | 0 | 171.6823 | 0 | 0 | 0 | 0 | 0 | 0 | 0 | 0 | 0 | 0.28223 | 0.25261 | 0.25261 | 0.78746 | 22.883 | 3.3667 | 26.2497 | 2.1053 | 0 | 2.1053 | 5.2632 | 0 | 5.2632 | 0 | 0 | 0 | 3.9123 | 1.9123 | 0 | 0 | 2 | 0 | 0 | 0 | 16.8935 | 11.4415 | 0.162 | 0.145 | 0.145 | 5 | 171.6823 | 0 | 162.1094 | 333.7917
| 04.10.2016 08:00 | 8.5683 | 7.1327 | 1.1631 | 0 | 0 | 0.097652 | 0.087404 | 0.087404 | 0 | 0 | 0 | 162.5356 | 0 | 162.5356 | 178.4641 | 2.1053 | 5.2632 | 0 | 185.8325 | 0 | 0 | 0 | 0 | 0 | 0 | 0 | 0 | 0 | 0.28223 | 0.25261 | 0.25261 | 0.78746 | 20.3793 | 2.8695 | 23.2488 | 2.1053 | 0 | 2.1053 | 5.2632 | 0 | 5.2632 | 0 | 0 | 0 | 3.6299 | 1.6299 | 0 | 0 | 2 | 0 | 0 | 0 | 15.6416 | 10.1896 | 0.162 | 0.145 | 0.145 | 5 | 185.8325 | 0 | 162.5356 | 348.3681
| 04.10.2016 09:00 | 7.4424 | 6.2125 | 0.95749 | 0 | 0 | 0.097652 | 0.087404 | 0.087404 | 0 | 0 | 0 | 162.3309 | 0 | 162.3309 | 186.8266 | 2.1053 | 5.2632 | 0 | 194.195 | 0 | 0 | 0 | 0 | 0 | 0 | 0 | 0 | 0 | 0.28223 | 0.25261 | 0.25261 | 0.78746 | 17.75 | 2.3622 | 20.1122 | 2.1053 | 0 | 2.1053 | 5.2632 | 0 | 5.2632 | 0 | 0 | 0 | 3.3418 | 1.3418 | 0 | 0 | 2 | 0 | 0 | 0 | 14.327 | 8.875 | 0.162 | 0.145 | 0.145 | 5 | 194.195 | 0 | 162.3309 | 356.5259
| 04.10.2016 10:00 | 6.5762 | 5.5074 | 0.79636 | 0 | 0 | 0.097652 | 0.087404 | 0.087404 | 0 | 0 | 0 | 163.0467 | 0 | 163.0467 | 261.3753 | 2.1053 | 5.2632 | 0 | 268.7437 | 0 | 0 | 0 | 0 | 0 | 0 | 0 | 0 | 0 | 0.28223 | 0.25261 | 0.25261 | 0.78746 | 15.7355 | 1.9647 | 17.7002 | 2.1053 | 0 | 2.1053 | 5.2632 | 0 | 5.2632 | 0 | 0 | 0 | 3.1159 | 1.1159 | 0 | 0 | 2 | 0 | 0 | 0 | 13.3197 | 7.8677 | 0.162 | 0.145 | 0.145 | 5 | 268.7437 | 0 | 163.0467 | 431.7905
| 04.10.2016 11:00 | 5.755 | 4.8429 | 0.63964 | 0 | 0 | 0.097652 | 0.087404 | 0.087404 | 0 | 0 | 0 | 163.2156 | 0 | 163.2156 | 260.7923 | 2.1053 | 5.2632 | 0 | 268.1607 | 0 | 0 | 0 | 0 | 0 | 0 | 0 | 0 | 0 | 0.28223 | 0.25261 | 0.25261 | 0.78746 | 13.8368 | 1.5781 | 15.4148 | 2.1053 | 0 | 2.1053 | 5.2632 | 0 | 5.2632 | 0 | 0 | 0 | 2.8963 | 0.89633 | 0 | 0 | 2 | 0 | 0 | 0 | 12.3704 | 6.9184 | 0.162 | 0.145 | 0.145 | 5 | 268.1607 | 0 | 163.2156 | 431.3763
| 04.10.2016 12:00 | 5.3046 | 4.4723 | 0.55982 | 0 | 0 | 0.097652 | 0.087404 | 0.087404 | 0 | 0 | 0 | 166.3552 | 0 | 166.3552 | 296.6385 | 2.1053 | 5.2632 | 0 | 304.0069 | 0 | 0 | 0 | 0 | 0 | 0 | 0 | 0 | 0 | 0.28223 | 0.25261 | 0.25261 | 0.78746 | 12.7779 | 1.3811 | 14.1591 | 2.1053 | 0 | 2.1053 | 5.2632 | 0 | 5.2632 | 0 | 0 | 0 | 2.7845 | 0.78449 | 0 | 0 | 2 | 0 | 0 | 0 | 11.841 | 6.389 | 0.162 | 0.145 | 0.145 | 5 | 304.0069 | 0 | 166.3552 | 470.3622
| 04.10.2016 13:00 | 4.8016 | 4.0631 | 0.46603 | 0 | 0 | 0.097652 | 0.087404 | 0.087404 | 0 | 0 | 0 | 165.4924 | 0 | 165.4924 | 269.2731 | 2.1053 | 5.2632 | 0 | 276.6415 | 0 | 0 | 0 | 0 | 0 | 0 | 0 | 0 | 0 | 0.28223 | 0.25261 | 0.25261 | 0.78746 | 11.6088 | 1.1497 | 12.7585 | 2.1053 | 0 | 2.1053 | 5.2632 | 0 | 5.2632 | 0 | 0 | 0 | 2.653 | 0.65305 | 0 | 0 | 2 | 0 | 0 | 0 | 11.2564 | 5.8044 | 0.162 | 0.145 | 0.145 | 5 | 276.6415 | 0 | 165.4924 | 442.1339
| 04.10.2016 14:00 | 4.5365 | 3.8519 | 0.41212 | 0 | 0 | 0.097652 | 0.087404 | 0.087404 | 0 | 0 | 0 | 165.3999 | 0 | 165.3999 | 256.1884 | 2.1053 | 5.2632 | 0 | 263.5568 | 0 | 0 | 0 | 0 | 0 | 0 | 0 | 0 | 0 | 0.28223 | 0.25261 | 0.25261 | 0.78746 | 11.0055 | 1.0167 | 12.0222 | 2.1053 | 0 | 2.1053 | 5.2632 | 0 | 5.2632 | 0 | 0 | 0 | 2.5775 | 0.57751 | 0 | 0 | 2 | 0 | 0 | 0 | 10.9547 | 5.5027 | 0.162 | 0.145 | 0.145 | 5 | 263.5568 | 0 | 165.3999 | 428.9568
| 04.10.2016 15:00 | 4.4405 | 3.7732 | 0.39489 | 0 | 0 | 0.097652 | 0.087404 | 0.087404 | 0 | 0 | 0 | 162.2883 | 0 | 162.2883 | 211.2845 | 2.1053 | 5.2632 | 0 | 218.6529 | 0 | 0 | 0 | 0 | 0 | 0 | 0 | 0 | 0 | 0.28223 | 0.25261 | 0.25261 | 0.78746 | 10.7805 | 0.97423 | 11.7547 | 2.1053 | 0 | 2.1053 | 5.2632 | 0 | 5.2632 | 0 | 0 | 0 | 2.5534 | 0.55336 | 0 | 0 | 2 | 0 | 0 | 0 | 10.8423 | 5.3903 | 0.162 | 0.145 | 0.145 | 5 | 218.6529 | 0 | 162.2883 | 380.9412
| 04.10.2016 16:00 | 4.5552 | 3.8637 | 0.41906 | 0 | 0 | 0.097652 | 0.087404 | 0.087404 | 0 | 0 | 0 | 164.2329 | 0 | 164.2329 | 313.461 | 2.1053 | 5.2632 | 0 | 320.8294 | 0 | 0 | 0 | 0 | 0 | 0 | 0 | 0 | 0 | 0.28223 | 0.25261 | 0.25261 | 0.78746 | 11.0392 | 1.0339 | 12.0731 | 2.1053 | 0 | 2.1053 | 5.2632 | 0 | 5.2632 | 0 | 0 | 0 | 2.5872 | 0.58724 | 0 | 0 | 2 | 0 | 0 | 0 | 10.9716 | 5.5196 | 0.162 | 0.145 | 0.145 | 5 | 320.8294 | 0 | 164.2329 | 485.0624
| 04.10.2016 17:00 | 4.9037 | 4.1434 | 0.48777 | 0 | 0 | 0.097652 | 0.087404 | 0.087404 | 0 | 0 | 0 | 394.2035 | 0 | 394.2035 | 109.3106 | 2.1053 | 5.2632 | 0 | 116.679 | 0 | 0 | 0 | 0 | 0 | 0 | 0 | 0 | 0 | 0.28223 | 0.25261 | 0.25261 | 0.78746 | 11.8384 | 1.2034 | 13.0417 | 2.1053 | 0 | 2.1053 | 5.2632 | 0 | 5.2632 | 0 | 0 | 0 | 2.6835 | 0.68352 | 0 | 0 | 2 | 0 | 0 | 0 | 11.3712 | 5.9192 | 0.162 | 0.145 | 0.145 | 5 | 116.679 | 0 | 394.2035 | 510.8824
| 04.10.2016 18:00 | 5.6539 | 4.7501 | 0.63133 | 0 | 0 | 0.097652 | 0.087404 | 0.087404 | 0 | 0 | 0 | 469.0267 | 0 | 469.0267 | 3.0251 | 2.1053 | 5.2632 | 0 | 10.3935 | 0 | 0 | 0 | 0 | 0 | 0 | 0 | 0 | 0 | 0.28223 | 0.25261 | 0.25261 | 0.78746 | 13.5717 | 1.5576 | 15.1292 | 2.1053 | 0 | 2.1053 | 5.2632 | 0 | 5.2632 | 0 | 0 | 0 | 2.8847 | 0.88469 | 0 | 0 | 2 | 0 | 0 | 0 | 12.2378 | 6.7858 | 0.162 | 0.145 | 0.145 | 5 | 10.3935 | 0 | 469.0267 | 479.4202
| 04.10.2016 19:00 | 10.9422 | 8.5053 | 1.9824 | 0 | 0.18196 | 0.097652 | 0.087404 | 0.087404 | 0 | 0 | 0 | 451.9004 | 0 | 451.9004 | 0 | 0 | 0 | 0 | 0 | 0 | 0 | 0 | 0 | 0 | 0 | 0 | 0 | 0.46657 | 0.28223 | 0.25261 | 0.25261 | 1.254 | 24.301 | 4.8908 | 29.1918 | 0 | 0 | 0 | 0 | 0 | 0 | 0 | 0 | 0 | 3.002 | 2.778 | 0 | 0.22395 | 0 | 0 | 0 | 0 | 12.6025 | 12.1505 | 0.162 | 0.145 | 0.145 | 0 | 0 | 0 | 451.9004 | 451.9004
| 04.10.2016 20:00 | 10.9897 | 8.5338 | 1.9824 | 0 | 0.20098 | 0.097652 | 0.087404 | 0.087404 | 0 | 0 | 0 | 323.5494 | 0 | 323.5494 | 0 | 0 | 0 | 0 | 0 | 0 | 0 | 0 | 0 | 0 | 0 | 0 | 0 | 0.51533 | 0.28223 | 0.25261 | 0.25261 | 1.3028 | 24.3824 | 4.8908 | 29.2733 | 0 | 0 | 0 | 0 | 0 | 0 | 0 | 0 | 0 | 3.0254 | 2.778 | 0 | 0.24736 | 0 | 0 | 0 | 0 | 12.6432 | 12.1912 | 0.162 | 0.145 | 0.145 | 0 | 0 | 0 | 323.5494 | 323.5494
| 04.10.2016 21:00 | 10.0356 | 7.7697 | 1.9824 | 0 | 0.011022 | 0.097652 | 0.087404 | 0.087404 | 0 | -1e-12 | 0 | 264.4134 | 0 | 264.4134 | 0 | -1e-12 | 1e-12 | 0 | 0 | 0 | 0 | 0 | 0 | 0 | 0 | 0 | 0 | 0.028262 | 0.28223 | 0.25261 | 0.25261 | 0.81572 | 22.1991 | 4.8908 | 27.0899 | -2e-12 | -1e-12 | -1e-12 | 1e-12 | 0 | 1e-12 | 0 | 0 | 0 | 2.7916 | 2.778 | 0 | 0.013566 | -1.9e-12 | 0 | 0 | 0 | 11.5515 | 11.0995 | 0.162 | 0.145 | 0.145 | 9.5e-13 | 0 | 0 | 264.4134 | 264.4134
| 04.10.2016 22:00 | 8.0556 | 6.1709 | 1.6122 | 0 | 0 | 0.097652 | 0.087404 | 0.087404 | 0 | 0 | 0 | 263.3133 | 0 | 263.3133 | 0 | -1e-12 | 1e-12 | 0 | 0 | 0 | 0 | 0 | 0 | 0 | 0 | 0 | 0 | 0 | 0.28223 | 0.25261 | 0.25261 | 0.78746 | 17.6312 | 3.9775 | 21.6087 | -1e-12 | 0 | -1e-12 | 1e-12 | 0 | 1e-12 | 0 | 0 | 0 | 2.2592 | 2.2592 | 0 | 0 | -9.5e-13 | 0 | 0 | 0 | 9.2676 | 8.8156 | 0.162 | 0.145 | 0.145 | 9.5e-13 | 0 | 0 | 263.3133 | 263.3133
| 04.10.2016 23:00 | 6.6775 | 5.113 | 1.2921 | 0 | 0 | 0.097652 | 0.087404 | 0.087404 | 0 | 0 | 0 | 184.1532 | 0 | 184.1532 | 0 | -1e-12 | 1e-12 | 0 | 0 | 0 | 0 | 0 | 0 | 0 | 0 | 0 | 0 | 0 | 0.28223 | 0.25261 | 0.25261 | 0.78746 | 14.6087 | 3.1876 | 17.7963 | -1e-12 | 0 | -1e-12 | 1e-12 | 0 | 1e-12 | 0 | 0 | 0 | 1.8106 | 1.8106 | 0 | 0 | -9.5e-13 | 0 | 0 | 0 | 7.7563 | 7.3043 | 0.162 | 0.145 | 0.145 | 9.5e-13 | 0 | 0 | 184.1532 | 184.1532
| 05.10.2016 00:00 | 7.3156 | 5.6676 | 1.3755 | 0 | 0 | 0.097652 | 0.087404 | 0.087404 | 0 | 0 | 0 | 188.293 | 0 | 188.293 | 0 | 0 | 0 | 0 | 0 | 0 | 0 | 0 | 0 | 0 | 0 | 0 | 0 | 0 | 0.28223 | 0.25261 | 0.25261 | 0.78746 | 16.1931 | 3.3936 | 19.5867 | 0 | 0 | 0 | 0 | 0 | 0 | 0 | 0 | 0 | 1.9276 | 1.9276 | 0 | 0 | 0 | 0 | 0 | 0 | 8.5485 | 8.0965 | 0.162 | 0.145 | 0.145 | 0 | 0 | 0 | 188.293 | 188.293
| 05.10.2016 01:00 | 7.6413 | 5.9371 | 1.4318 | 0 | 0 | 0.097652 | 0.087404 | 0.087404 | 0 | 0 | 0 | 142.9004 | 0 | 142.9004 | 0 | -1e-12 | 1e-12 | 0 | 0 | 0 | 0 | 0 | 0 | 0 | 0 | 0 | 0 | 0 | 0.28223 | 0.25261 | 0.25261 | 0.78746 | 16.9632 | 3.5323 | 20.4955 | -1e-12 | 0 | -1e-12 | 1e-12 | 0 | 1e-12 | 0 | 0 | 0 | 2.0063 | 2.0063 | 0 | 0 | -9.5e-13 | 0 | 0 | 0 | 8.9336 | 8.4816 | 0.162 | 0.145 | 0.145 | 9.5e-13 | 0 | 0 | 142.9004 | 142.9004
| 05.10.2016 02:00 | 8.035 | 6.2672 | 1.4954 | 0 | 0 | 0.097652 | 0.087404 | 0.087404 | 0 | 0 | 0 | 102.1556 | 0 | 102.1556 | 0 | -1e-12 | 1e-12 | 0 | 0 | 0 | 0 | 0 | 0 | 0 | 0 | 0 | 0 | 0 | 0.28223 | 0.25261 | 0.25261 | 0.78746 | 17.9064 | 3.6892 | 21.5956 | -1e-12 | 0 | -1e-12 | 1e-12 | 0 | 1e-12 | 0 | 0 | 0 | 2.0955 | 2.0955 | 0 | 0 | -9.5e-13 | 0 | 0 | 0 | 9.4052 | 8.9532 | 0.162 | 0.145 | 0.145 | 9.5e-13 | 0 | 0 | 102.1556 | 102.1556
| 05.10.2016 03:00 | 9.4779 | 7.4457 | 1.7597 | 0 | 0 | 0.097652 | 0.087404 | 0.087404 | 0 | 0 | 0 | 135.9933 | 0 | 135.9933 | 0 | -1e-12 | 1e-12 | 0 | 0 | 0 | 0 | 0 | 0 | 0 | 0 | 0 | 0 | 0 | 0.28223 | 0.25261 | 0.25261 | 0.78746 | 21.2734 | 4.3414 | 25.6148 | -1e-12 | 0 | -1e-12 | 1e-12 | 0 | 1e-12 | 0 | 0 | 0 | 2.4659 | 2.4659 | 0 | 0 | -9.5e-13 | 0 | 0 | 0 | 11.0887 | 10.6367 | 0.162 | 0.145 | 0.145 | 9.5e-13 | 0 | 0 | 135.9933 | 135.9933
| 05.10.2016 04:00 | 12.4503 | 9.8121 | 1.9824 | 0 | 0.38341 | 0.097652 | 0.087404 | 0.087404 | 0 | 0 | 0 | 145.5773 | 0 | 145.5773 | 0 | 0 | 0 | 0 | 0 | 0 | 0 | 0 | 0 | 0 | 0 | 0 | 0 | 0.98309 | 0.28223 | 0.25261 | 0.25261 | 1.7705 | 28.0344 | 4.8908 | 32.9253 | 0 | 0 | 0 | 0 | 0 | 0 | 0 | 0 | 0 | 3.2499 | 2.778 | 0 | 0.47188 | 0 | 0 | 0 | 0 | 14.4692 | 14.0172 | 0.162 | 0.145 | 0.145 | 0 | 0 | 0 | 145.5773 | 145.5773
| 05.10.2016 05:00 | 15.5555 | 12.8786 | 1.9824 | 0.022 | 0.4 | 0.097652 | 0.087404 | 0.087404 | 0 | 0 | 0 | 123.0143 | 0 | 123.0143 | 0 | 0 | 0 | 0 | 0 | 0 | 0 | 1.2385 | 0 | 0.68312 | 0 | 0 | 0.075085 | 1.0256 | 0.28223 | 0.25261 | 0.25261 | 3.8098 | 36.796 | 4.8908 | 41.6868 | 0 | 0 | 0 | 0 | 0 | 0 | 0 | 1.1147 | 0 | 4.43 | 2.778 | 0.045051 | 0.49231 | 0 | 0.61481 | 0 | 0 | 19.4648 | 18.398 | 0.162 | 0.145 | 0.145 | 0 | 0 | 0 | 123.0143 | 123.0143
| 05.10.2016 06:00 | 15.5555 | 12.8786 | 1.9824 | 0.022 | 0.4 | 0.097652 | 0.087404 | 0.087404 | 0 | 0 | 0 | 152.8663 | 0 | 152.8663 | 0 | 1e-12 | -1e-12 | 0 | 0 | 0 | 0 | 1.7054 | 0 | 2.4483 | 0 | 0 | 0.075085 | 1.0256 | 0.28223 | 0.25261 | 0.25261 | 6.0419 | 36.796 | 4.8908 | 41.6868 | 1e-12 | 0 | 1e-12 | -1e-12 | 0 | -1e-12 | 0 | 1.5349 | 0 | 4.8502 | 2.778 | 0.045051 | 0.49231 | 9.5e-13 | 2.2035 | 0 | 0 | 21.0535 | 18.398 | 0.162 | 0.145 | 0.145 | -9.5e-13 | 0 | 0 | 152.8663 | 152.8663
| 05.10.2016 07:00 | 15.5555 | 12.8786 | 1.9824 | 0.022 | 0.4 | 0.097652 | 0.087404 | 0.087404 | 0 | 0 | 0 | 171.9645 | 0 | 171.9645 | 0 | 1e-12 | -1e-12 | 0 | 0 | 0 | 0 | 1.343 | 0 | 0.75688 | 0 | 0 | 0.075085 | 1.0256 | 0.28223 | 0.25261 | 0.25261 | 3.9881 | 36.796 | 4.8908 | 41.6868 | 1e-12 | 0 | 1e-12 | -1e-12 | 0 | -1e-12 | 0 | 1.2087 | 0 | 4.5241 | 2.778 | 0.045051 | 0.49231 | 9.5e-13 | 0.68119 | 0 | 0 | 19.5312 | 18.398 | 0.162 | 0.145 | 0.145 | -9.5e-13 | 0 | 0 | 171.9645 | 171.9645
| 05.10.2016 08:00 | 15.0187 | 12.3418 | 1.9824 | 0.022 | 0.4 | 0.097652 | 0.087404 | 0.087404 | 0 | 0 | 0 | 157.3104 | 0 | 157.3104 | 0 | 0 | 0 | 0 | 0 | 0 | 0 | 0.98007 | 0 | 0 | 0 | 0 | 0.075085 | 1.0256 | 0.28223 | 0.25261 | 0.25261 | 2.8683 | 35.2623 | 4.8908 | 40.1532 | 0 | 0 | 0 | 0 | 0 | 0 | 0 | 0.88206 | 0 | 4.1974 | 2.778 | 0.045051 | 0.49231 | 0 | 0 | 0 | 0 | 18.0832 | 17.6312 | 0.162 | 0.145 | 0.145 | 0 | 0 | 0 | 157.3104 | 157.3104
| 05.10.2016 09:00 | 13.9558 | 11.279 | 1.9824 | 0.022 | 0.4 | 0.097652 | 0.087404 | 0.087404 | 0 | 0 | 0 | 221.0571 | 0 | 221.0571 | 0 | 0 | 0 | 0 | 0 | 0 | 0 | 0.61031 | 0 | 0 | 0 | 0 | 0.075085 | 1.0256 | 0.28223 | 0.25261 | 0.25261 | 2.4985 | 32.2256 | 4.8908 | 37.1165 | 0 | 0 | 0 | 0 | 0 | 0 | 0 | 0.54928 | 0 | 3.8646 | 2.778 | 0.045051 | 0.49231 | 0 | 0 | 0 | 0 | 16.5648 | 16.1128 | 0.162 | 0.145 | 0.145 | 0 | 0 | 0 | 221.0571 | 221.0571
| 05.10.2016 10:00 | 13.1414 | 10.4645 | 1.9824 | 0.022 | 0.4 | 0.097652 | 0.087404 | 0.087404 | 0 | 0 | 0 | 453.7438 | 0 | 453.7438 | 0 | 0 | 0 | 0 | 0 | 0 | 0 | 0.32042 | 0 | 0 | 0 | 0 | 0.075085 | 1.0256 | 0.28223 | 0.25261 | 0.25261 | 2.2086 | 29.8985 | 4.8908 | 34.7894 | 0 | 0 | 0 | 0 | 0 | 0 | 0 | 0.28838 | 0 | 3.6037 | 2.778 | 0.045051 | 0.49231 | 0 | 0 | 0 | 0 | 15.4013 | 14.9493 | 0.162 | 0.145 | 0.145 | 0 | 0 | 0 | 453.7438 | 453.7438
| 05.10.2016 11:00 | 7.4323 | 6.1965 | 0.96329 | 0 | 0 | 0.097652 | 0.087404 | 0.087404 | 0 | 0 | 0 | 375.0797 | 0 | 375.0797 | 201.6865 | 2.1053 | 5.2632 | 0 | 209.055 | 0 | 0 | 0 | 0 | 0 | 0 | 0 | 0 | 0 | 0.28223 | 0.25261 | 0.25261 | 0.78746 | 17.7044 | 2.3765 | 20.0809 | 2.1053 | 0 | 2.1053 | 5.2632 | 0 | 5.2632 | 0 | 0 | 0 | 3.3499 | 1.3499 | 0 | 0 | 2 | 0 | 0 | 0 | 14.3042 | 8.8522 | 0.162 | 0.145 | 0.145 | 5 | 209.055 | 0 | 375.0797 | 584.1346
| 05.10.2016 12:00 | 6.9123 | 5.7687 | 0.87114 | 0 | 0 | 0.097652 | 0.087404 | 0.087404 | 0 | -1e-12 | 0 | 362.7067 | 0 | 362.7067 | 208.6492 | 2.1053 | 5.2632 | 0 | 216.0177 | 0 | 0 | 0 | 0 | 0 | 0 | 0 | 0 | 0 | 0.28223 | 0.25261 | 0.25261 | 0.78746 | 16.4819 | 2.1492 | 18.6311 | 2.1053 | -1e-12 | 2.1053 | 5.2632 | 0 | 5.2632 | 0 | 0 | 0 | 3.2207 | 1.2207 | 0 | 0 | 2 | 0 | 0 | 0 | 13.693 | 8.241 | 0.162 | 0.145 | 0.145 | 5 | 216.0177 | 0 | 362.7067 | 578.7244
| 05.10.2016 13:00 | 6.3319 | 5.2966 | 0.76287 | 0 | 0 | 0.097652 | 0.087404 | 0.087404 | 0 | -1e-12 | 0 | 361.5281 | 0 | 361.5281 | 160.6201 | 2.1053 | 5.2632 | 0 | 167.9885 | 0 | 0 | 0 | 0 | 0 | 0 | 0 | 0 | 0 | 0.28223 | 0.25261 | 0.25261 | 0.78746 | 15.133 | 1.8821 | 17.0151 | 2.1053 | -1e-12 | 2.1053 | 5.2632 | 0 | 5.2632 | 0 | 0 | 0 | 3.069 | 1.069 | 0 | 0 | 2 | 0 | 0 | 0 | 13.0185 | 7.5665 | 0.162 | 0.145 | 0.145 | 5 | 167.9885 | 0 | 361.5281 | 529.5167
| 05.10.2016 14:00 | 6.025 | 5.0521 | 0.70045 | 0 | 0 | 0.097652 | 0.087404 | 0.087404 | 0 | 0 | 0 | 361.8266 | 0 | 361.8266 | 151.0633 | 2.1053 | 5.2632 | 0 | 158.4317 | 0 | 0 | 0 | 0 | 0 | 0 | 0 | 0 | 0 | 0.28223 | 0.25261 | 0.25261 | 0.78746 | 14.4346 | 1.7281 | 16.1627 | 2.1053 | 0 | 2.1053 | 5.2632 | 0 | 5.2632 | 0 | 0 | 0 | 2.9816 | 0.98155 | 0 | 0 | 2 | 0 | 0 | 0 | 12.6693 | 7.2173 | 0.162 | 0.145 | 0.145 | 5 | 158.4317 | 0 | 361.8266 | 520.2583
| 05.10.2016 15:00 | 5.9153 | 4.9621 | 0.6807 | 0 | 0 | 0.097652 | 0.087404 | 0.087404 | 0 | 0 | 0 | 360.4796 | 0 | 360.4796 | 203.9633 | 2.1053 | 5.2632 | 0 | 211.3317 | 0 | 0 | 0 | 0 | 0 | 0 | 0 | 0 | 0 | 0.28223 | 0.25261 | 0.25261 | 0.78746 | 14.1775 | 1.6794 | 15.8568 | 2.1053 | 0 | 2.1053 | 5.2632 | 0 | 5.2632 | 0 | 0 | 0 | 2.9539 | 0.95388 | 0 | 0 | 2 | 0 | 0 | 0 | 12.5407 | 7.0887 | 0.162 | 0.145 | 0.145 | 5 | 211.3317 | 0 | 360.4796 | 571.8113
| 05.10.2016 16:00 | 6.0491 | 5.0678 | 0.70885 | 0 | 0 | 0.097652 | 0.087404 | 0.087404 | 0 | 0 | 0 | 317.4198 | 0 | 317.4198 | 274.3331 | 2.1053 | 5.2632 | 0 | 281.7016 | 0 | 0 | 0 | 0 | 0 | 0 | 0 | 0 | 0 | 0.28223 | 0.25261 | 0.25261 | 0.78746 | 14.4795 | 1.7488 | 16.2284 | 2.1053 | 0 | 2.1053 | 5.2632 | 0 | 5.2632 | 0 | 0 | 0 | 2.9933 | 0.99332 | 0 | 0 | 2 | 0 | 0 | 0 | 12.6918 | 7.2398 | 0.162 | 0.145 | 0.145 | 5 | 281.7016 | 0 | 317.4198 | 599.1213
| 05.10.2016 17:00 | 6.4534 | 5.3924 | 0.78852 | 0 | 0 | 0.097652 | 0.087404 | 0.087404 | 0 | 0 | 0 | 300.3673 | 0 | 300.3673 | 321.4215 | 2.1053 | 5.2632 | 0 | 328.7899 | 0 | 0 | 0 | 0 | 0 | 0 | 0 | 0 | 0 | 0.28223 | 0.25261 | 0.25261 | 0.78746 | 15.4069 | 1.9454 | 17.3523 | 2.1053 | 0 | 2.1053 | 5.2632 | 0 | 5.2632 | 0 | 0 | 0 | 3.105 | 1.105 | 0 | 0 | 2 | 0 | 0 | 0 | 13.1555 | 7.7035 | 0.162 | 0.145 | 0.145 | 5 | 328.7899 | 0 | 300.3673 | 629.1572
| 05.10.2016 18:00 | 7.3214 | 6.0943 | 0.95461 | 0 | 0 | 0.097652 | 0.087404 | 0.087404 | 0 | 0 | 0 | 299.8829 | 0 | 299.8829 | 313.3152 | 2.1053 | 5.2632 | 0 | 320.6836 | 0 | 0 | 0 | 0 | 0 | 0 | 0 | 0 | 0 | 0.28223 | 0.25261 | 0.25261 | 0.78746 | 17.4123 | 2.3551 | 19.7674 | 2.1053 | 0 | 2.1053 | 5.2632 | 0 | 5.2632 | 0 | 0 | 0 | 3.3377 | 1.3377 | 0 | 0 | 2 | 0 | 0 | 0 | 14.1581 | 8.7061 | 0.162 | 0.145 | 0.145 | 5 | 320.6836 | 0 | 299.8829 | 620.5665
| 05.10.2016 19:00 | 7.717 | 6.3925 | 1.0521 | 0 | 0 | 0.097652 | 0.087404 | 0.087404 | 0 | 0 | 0 | 300.4025 | 0 | 300.4025 | 254.4449 | 2.1053 | 5.2632 | 0 | 261.8133 | 0 | 0 | 0 | 0 | 0 | 0 | 0 | 0 | 0 | 0.28223 | 0.25261 | 0.25261 | 0.78746 | 18.2643 | 2.5956 | 20.8599 | 2.1053 | 0 | 2.1053 | 5.2632 | 0 | 5.2632 | 0 | 0 | 0 | 3.4743 | 1.4743 | 0 | 0 | 2 | 0 | 0 | 0 | 14.5842 | 9.1322 | 0.162 | 0.145 | 0.145 | 5 | 261.8133 | 0 | 300.4025 | 562.2158
| 05.10.2016 20:00 | 7.7702 | 6.4262 | 1.0716 | 0 | 0 | 0.097652 | 0.087404 | 0.087404 | 0 | 0 | 0 | 300.7402 | 0 | 300.7402 | 264.8452 | 2.1053 | 5.2632 | 0 | 272.2137 | 0 | 0 | 0 | 0 | 0 | 0 | 0 | 0 | 0 | 0.28223 | 0.25261 | 0.25261 | 0.78746 | 18.3606 | 2.6437 | 21.0043 | 2.1053 | 0 | 2.1053 | 5.2632 | 0 | 5.2632 | 0 | 0 | 0 | 3.5016 | 1.5016 | 0 | 0 | 2 | 0 | 0 | 0 | 14.6323 | 9.1803 | 0.162 | 0.145 | 0.145 | 5 | 272.2137 | 0 | 300.7402 | 572.9539
| 05.10.2016 21:00 | 6.6953 | 5.5439 | 0.87895 | 0 | 0 | 0.097652 | 0.087404 | 0.087404 | 0 | -1e-12 | 0 | 299.9047 | 0 | 299.9047 | 302.1612 | 2.1053 | 5.2632 | 0 | 309.5296 | 0 | 0 | 0 | 0 | 0 | 0 | 0 | 0 | 0 | 0.28223 | 0.25261 | 0.25261 | 0.78746 | 15.8397 | 2.1685 | 18.0082 | 2.1053 | -1e-12 | 2.1053 | 5.2632 | 0 | 5.2632 | 0 | 0 | 0 | 3.2317 | 1.2317 | 0 | 0 | 2 | 0 | 0 | 0 | 13.3719 | 7.9199 | 0.162 | 0.145 | 0.145 | 5 | 309.5296 | 0 | 299.9047 | 609.4344
| 05.10.2016 22:00 | 4.4045 | 3.6929 | 0.43922 | 0 | 0 | 0.097652 | 0.087404 | 0.087404 | 0 | 0 | 0 | 300.3061 | 0 | 300.3061 | 303.6187 | 2.1053 | 5.2632 | 0 | 310.9872 | 0 | 0 | 0 | 0 | 0 | 0 | 0 | 0 | 0 | 0.28223 | 0.25261 | 0.25261 | 0.78746 | 10.551 | 1.0836 | 11.6346 | 2.1053 | 0 | 2.1053 | 5.2632 | 0 | 5.2632 | 0 | 0 | 0 | 2.6155 | 0.61549 | 0 | 0 | 2 | 0 | 0 | 0 | 10.7275 | 5.2755 | 0.162 | 0.145 | 0.145 | 5 | 310.9872 | 0 | 300.3061 | 611.2932
| 05.10.2016 23:00 | 2.7992 | 2.4599 | 0.066835 | 0 | 0 | 0.097652 | 0.087404 | 0.087404 | 0 | 0 | 0 | 301.3432 | 0 | 301.3432 | 256.8449 | 2.1053 | 5.2632 | 0 | 264.2133 | 0 | 0 | 0 | 0 | 0 | 0 | 0 | 0 | 0 | 0.28223 | 0.25261 | 0.25261 | 0.78746 | 7.0283 | 0.16489 | 7.1931 | 2.1053 | 0 | 2.1053 | 5.2632 | 0 | 5.2632 | 0 | 0 | 0 | 2.0937 | 0.093657 | 0 | 0 | 2 | 0 | 0 | 0 | 8.9661 | 3.5141 | 0.162 | 0.145 | 0.145 | 5 | 264.2133 | 0 | 301.3432 | 565.5565
| 06.10.2016 00:00 | 2.4875 | 2.2151 | 0 | 0 | 0 | 0.097652 | 0.087404 | 0.087404 | 0 | 0 | 0 | 300.1036 | 0 | 300.1036 | 239.441 | 2.0434 | 5.2632 | 0 | 246.7475 | 0 | 0 | 0 | 0 | 0 | 0 | 0 | 0 | 0 | 0.28223 | 0.25261 | 0.25261 | 0.78746 | 6.3288 | 0 | 6.3288 | 2.0434 | 0 | 2.0434 | 5.2632 | 0 | 5.2632 | 0 | 0 | 0 | 1.9412 | 0 | 0 | 0 | 1.9412 | 0 | 0 | 0 | 8.6164 | 3.1644 | 0.162 | 0.145 | 0.145 | 5 | 246.7475 | 0 | 300.1036 | 546.8511
| 06.10.2016 01:00 | 2.7752 | 2.4878 | 0.014909 | 0 | 0 | 0.097652 | 0.087404 | 0.087404 | 0 | 0 | 0 | 315.9665 | 0 | 315.9665 | 238.9177 | 2.1053 | 5.2632 | 0 | 246.2861 | 0 | 0 | 0 | 0 | 0 | 0 | 0 | 0 | 0 | 0.28223 | 0.25261 | 0.25261 | 0.78746 | 7.108 | 0.036783 | 7.1447 | 2.1053 | 0 | 2.1053 | 5.2632 | 0 | 5.2632 | 0 | 0 | 0 | 2.0209 | 0.020893 | 0 | 0 | 2 | 0 | 0 | 0 | 9.006 | 3.554 | 0.162 | 0.145 | 0.145 | 5 | 246.2861 | 0 | 315.9665 | 562.2526
| 06.10.2016 02:00 | 3.1737 | 2.8219 | 0.079318 | 0 | 0 | 0.097652 | 0.087404 | 0.087404 | 0 | 0 | 0 | 360.0054 | 0 | 360.0054 | 216.913 | 2.1053 | 5.2632 | 0 | 224.2814 | 0 | 0 | 0 | 0 | 0 | 0 | 0 | 0 | 0 | 0.28223 | 0.25261 | 0.25261 | 0.78746 | 8.0626 | 0.19569 | 8.2583 | 2.1053 | 0 | 2.1053 | 5.2632 | 0 | 5.2632 | 0 | 0 | 0 | 2.1111 | 0.11115 | 0 | 0 | 2 | 0 | 0 | 0 | 9.4833 | 4.0313 | 0.162 | 0.145 | 0.145 | 5 | 224.2814 | 0 | 360.0054 | 584.2868
| 06.10.2016 03:00 | 4.6293 | 4.011 | 0.34582 | 0 | 0 | 0.097652 | 0.087404 | 0.087404 | 0 | 0 | 0 | 360.4682 | 0 | 360.4682 | 212.8779 | 2.1053 | 5.2632 | 0 | 220.2463 | 0 | 0 | 0 | 0 | 0 | 0 | 0 | 0 | 0 | 0.28223 | 0.25261 | 0.25261 | 0.78746 | 11.46 | 0.85318 | 12.3132 | 2.1053 | 0 | 2.1053 | 5.2632 | 0 | 5.2632 | 0 | 0 | 0 | 2.4846 | 0.48461 | 0 | 0 | 2 | 0 | 0 | 0 | 11.182 | 5.73 | 0.162 | 0.145 | 0.145 | 5 | 220.2463 | 0 | 360.4682 | 580.7145
| 06.10.2016 04:00 | 7.5749 | 6.3938 | 0.90869 | 0 | 0 | 0.097652 | 0.087404 | 0.087404 | 0 | -1e-12 | 0 | 361.0648 | 0 | 361.0648 | 220.3516 | 2.1053 | 5.2632 | 0 | 227.72 | 0 | 0 | 0 | 0 | 0 | 0 | 0 | 0 | 0 | 0.28223 | 0.25261 | 0.25261 | 0.78746 | 18.268 | 2.2418 | 20.5098 | 2.1053 | -1e-12 | 2.1053 | 5.2632 | 0 | 5.2632 | 0 | 0 | 0 | 3.2734 | 1.2734 | 0 | 0 | 2 | 0 | 0 | 0 | 14.586 | 9.134 | 0.162 | 0.145 | 0.145 | 5 | 227.72 | 0 | 361.0648 | 588.7848
| 06.10.2016 05:00 | 11.9403 | 9.9125 | 1.7554 | 0 | 0 | 0.097652 | 0.087404 | 0.087404 | 0 | 0 | 0 | 361.762 | 0 | 361.762 | 212.9038 | 2.1053 | 5.2632 | 0 | 220.2722 | 0 | 0 | 0 | 0 | 0 | 0 | 0 | 0 | 0 | 0.28223 | 0.25261 | 0.25261 | 0.78746 | 28.3213 | 4.3308 | 32.6521 | 2.1053 | 0 | 2.1053 | 5.2632 | 0 | 5.2632 | 0 | 0 | 0 | 4.4599 | 2.4599 | 0 | 0 | 2 | 0 | 0 | 0 | 19.6126 | 14.1606 | 0.162 | 0.145 | 0.145 | 5 | 220.2722 | 0 | 361.762 | 582.0342
| 06.10.2016 06:00 | 13.3674 | 11.0285 | 1.9824 | 0 | 0.083991 | 0.097652 | 0.087404 | 0.087404 | 0 | 0 | 0 | 350.955 | 0 | 350.955 | 180.657 | 2.1053 | 5.2632 | 0 | 188.0254 | 0 | 0 | 0 | 0 | 0 | 0 | 0 | 0 | 0.21536 | 0.28223 | 0.25261 | 0.25261 | 1.0028 | 31.5101 | 4.8908 | 36.4009 | 2.1053 | 0 | 2.1053 | 5.2632 | 0 | 5.2632 | 0 | 0 | 0 | 4.8814 | 2.778 | 0 | 0.10337 | 2 | 0 | 0 | 0 | 21.207 | 15.755 | 0.162 | 0.145 | 0.145 | 5 | 188.0254 | 0 | 350.955 | 538.9804
| 06.10.2016 07:00 | 12.0487 | 9.9545 | 1.8217 | 0 | 0 | 0.097652 | 0.087404 | 0.087404 | 0 | 0 | 0 | 251.4301 | 0 | 251.4301 | 156.8651 | 2.1053 | 5.2632 | 0 | 164.2335 | 0 | 0 | 0 | 0 | 0 | 0 | 0 | 0 | 0 | 0.28223 | 0.25261 | 0.25261 | 0.78746 | 28.4416 | 4.4944 | 32.936 | 2.1053 | 0 | 2.1053 | 5.2632 | 0 | 5.2632 | 0 | 0 | 0 | 4.5528 | 2.5528 | 0 | 0 | 2 | 0 | 0 | 0 | 19.6728 | 14.2208 | 0.162 | 0.145 | 0.145 | 5 | 164.2335 | 0 | 251.4301 | 415.6636
| 06.10.2016 08:00 | 15.1102 | 12.4333 | 1.9824 | 0.022 | 0.4 | 0.097652 | 0.087404 | 0.087404 | 0 | 0 | 0 | 350.3406 | 0 | 350.3406 | 0 | 0 | 0 | 0 | 0 | 0 | 0 | 1.0096 | 0 | 0 | 0 | 0 | 0.075085 | 1.0256 | 0.28223 | 0.25261 | 0.25261 | 2.8977 | 35.5236 | 4.8908 | 40.4145 | 0 | 0 | 0 | 0 | 0 | 0 | 0 | 0.90861 | 0 | 4.224 | 2.778 | 0.045051 | 0.49231 | 0 | 0 | 0 | 0 | 18.2138 | 17.7618 | 0.162 | 0.145 | 0.145 | 0 | 0 | 0 | 350.3406 | 350.3406
| 06.10.2016 09:00 | 14.0387 | 11.3618 | 1.9824 | 0.022 | 0.4 | 0.097652 | 0.087404 | 0.087404 | 0 | 0 | 0 | 416.3973 | 0 | 416.3973 | 0 | 0 | 0 | 0 | 0 | 0 | 0 | 0.63706 | 0 | 0 | 0 | 0 | 0.075085 | 1.0256 | 0.28223 | 0.25261 | 0.25261 | 2.5252 | 32.4623 | 4.8908 | 37.3531 | 0 | 0 | 0 | 0 | 0 | 0 | 0 | 0.57335 | 0 | 3.8887 | 2.778 | 0.045051 | 0.49231 | 0 | 0 | 0 | 0 | 16.6831 | 16.2311 | 0.162 | 0.145 | 0.145 | 0 | 0 | 0 | 416.3973 | 416.3973
| 06.10.2016 10:00 | 13.2176 | 10.5408 | 1.9824 | 0.022 | 0.4 | 0.097652 | 0.087404 | 0.087404 | 0 | 0 | 0 | 445.2565 | 0 | 445.2565 | 0 | 0 | 0 | 0 | 0 | 0 | 0 | 0.34508 | 0 | 0 | 0 | 0 | 0.075085 | 1.0256 | 0.28223 | 0.25261 | 0.25261 | 2.2333 | 30.1164 | 4.8908 | 35.0073 | 0 | 0 | 0 | 0 | 0 | 0 | 0 | 0.31057 | 0 | 3.6259 | 2.778 | 0.045051 | 0.49231 | 0 | 0 | 0 | 0 | 15.5102 | 15.0582 | 0.162 | 0.145 | 0.145 | 0 | 0 | 0 | 445.2565 | 445.2565
| 06.10.2016 11:00 | 12.4437 | 9.7668 | 1.9824 | 0.022 | 0.4 | 0.097652 | 0.087404 | 0.087404 | 0 | 0 | 0 | 354.9749 | 0 | 354.9749 | 0 | 0 | 0 | 0 | 0 | 0 | 0 | 0.061091 | 0 | 0 | 0 | 0 | 0.075085 | 1.0256 | 0.28223 | 0.25261 | 0.25261 | 1.9493 | 27.9053 | 4.8908 | 32.7961 | 0 | 0 | 0 | 0 | 0 | 0 | 0 | 0.054982 | 0 | 3.3703 | 2.778 | 0.045051 | 0.49231 | 0 | 0 | 0 | 0 | 14.4046 | 13.9526 | 0.162 | 0.145 | 0.145 | 0 | 0 | 0 | 354.9749 | 354.9749
| 06.10.2016 12:00 | 11.9657 | 9.3353 | 1.9824 | 0 | 0.37552 | 0.097652 | 0.087404 | 0.087404 | 0 | 0 | 0 | 349.3317 | 0 | 349.3317 | 0 | -1e-12 | 1e-12 | 0 | 0 | 0 | 0 | 0 | 0 | 0 | 0 | 0 | 0 | 0.96287 | 0.28223 | 0.25261 | 0.25261 | 1.7503 | 26.6724 | 4.8908 | 31.5632 | -1e-12 | 0 | -1e-12 | 1e-12 | 0 | 1e-12 | 0 | 0 | 0 | 3.2402 | 2.778 | 0 | 0.46218 | -9.5e-13 | 0 | 0 | 0 | 13.7882 | 13.3362 | 0.162 | 0.145 | 0.145 | 9.5e-13 | 0 | 0 | 349.3317 | 349.3316
| 06.10.2016 13:00 | 11.3653 | 8.8591 | 1.9824 | 0 | 0.25129 | 0.097652 | 0.087404 | 0.087404 | 0 | 0 | 0 | 355.5057 | 0 | 355.5057 | 0 | -1e-12 | 1e-12 | 0 | 0 | 0 | 0 | 0 | 0 | 0 | 0 | 0 | 0 | 0.64433 | 0.28223 | 0.25261 | 0.25261 | 1.4318 | 25.3118 | 4.8908 | 30.2026 | -1e-12 | 0 | -1e-12 | 1e-12 | 0 | 1e-12 | 0 | 0 | 0 | 3.0873 | 2.778 | 0 | 0.30928 | -9.5e-13 | 0 | 0 | 0 | 13.1079 | 12.6559 | 0.162 | 0.145 | 0.145 | 9.5e-13 | 0 | 0 | 355.5057 | 355.5057
| 06.10.2016 14:00 | 11.048 | 8.6133 | 1.9824 | 0 | 0.17988 | 0.097652 | 0.087404 | 0.087404 | 0 | 0 | 0 | 427.3299 | 0 | 427.3299 | 0 | -1e-12 | 1e-12 | 0 | 0 | 0 | 0 | 0 | 0 | 0 | 0 | 0 | 0 | 0.46123 | 0.28223 | 0.25261 | 0.25261 | 1.2487 | 24.6094 | 4.8908 | 29.5002 | -1e-12 | 0 | -1e-12 | 1e-12 | 0 | 1e-12 | 0 | 0 | 0 | 2.9994 | 2.778 | 0 | 0.22139 | -9.5e-13 | 0 | 0 | 0 | 12.7567 | 12.3047 | 0.162 | 0.145 | 0.145 | 9.5e-13 | 0 | 0 | 427.3299 | 427.3299
| 06.10.2016 15:00 | 10.9339 | 8.522 | 1.9824 | 0 | 0.15709 | 0.097652 | 0.087404 | 0.087404 | 0 | 0 | 0 | 435.7341 | 0 | 435.7341 | 0 | -1e-12 | 1e-12 | 0 | 0 | 0 | 0 | 0 | 0 | 0 | 0 | 0 | 0 | 0.4028 | 0.28223 | 0.25261 | 0.25261 | 1.1903 | 24.3485 | 4.8908 | 29.2393 | -1e-12 | 0 | -1e-12 | 1e-12 | 0 | 1e-12 | 0 | 0 | 0 | 2.9713 | 2.778 | 0 | 0.19335 | -9.5e-13 | 0 | 0 | 0 | 12.6262 | 12.1742 | 0.162 | 0.145 | 0.145 | 9.5e-13 | 0 | 0 | 435.7341 | 435.7341
| 06.10.2016 16:00 | 11.0719 | 8.6278 | 1.9824 | 0 | 0.18919 | 0.097652 | 0.087404 | 0.087404 | 0 | 0 | 0 | 420.8956 | 0 | 420.8956 | 0 | -1e-12 | 1e-12 | 0 | 0 | 0 | 0 | 0 | 0 | 0 | 0 | 0 | 0 | 0.4851 | 0.28223 | 0.25261 | 0.25261 | 1.2726 | 24.651 | 4.8908 | 29.5418 | -1e-12 | 0 | -1e-12 | 1e-12 | 0 | 1e-12 | 0 | 0 | 0 | 3.0108 | 2.778 | 0 | 0.23285 | -9.5e-13 | 0 | 0 | 0 | 12.7775 | 12.3255 | 0.162 | 0.145 | 0.145 | 9.5e-13 | 0 | 0 | 420.8956 | 420.8956
| 06.10.2016 17:00 | 6.5278 | 5.454 | 0.80135 | 0 | 0 | 0.097652 | 0.087404 | 0.087404 | 0 | 0 | 0 | 385.4447 | 0 | 385.4447 | 6.4446 | 2.1053 | 5.2632 | 0 | 13.813 | 0 | 0 | 0 | 0 | 0 | 0 | 0 | 0 | 0 | 0.28223 | 0.25261 | 0.25261 | 0.78746 | 15.5827 | 1.977 | 17.5598 | 2.1053 | 0 | 2.1053 | 5.2632 | 0 | 5.2632 | 0 | 0 | 0 | 3.1229 | 1.1229 | 0 | 0 | 2 | 0 | 0 | 0 | 13.2434 | 7.7914 | 0.162 | 0.145 | 0.145 | 5 | 13.813 | 0 | 385.4447 | 399.2577
| 06.10.2016 18:00 | 12.3374 | 9.6605 | 1.9824 | 0.022 | 0.4 | 0.097652 | 0.087404 | 0.087404 | 0 | 0 | 0 | 260.0468 | 0 | 260.0468 | 0 | 0 | 0 | 0 | 0 | 0 | 0 | 0.046335 | 0 | 0 | 0 | 0 | 0.075085 | 1.0256 | 0.28223 | 0.25261 | 0.25261 | 1.9345 | 27.6015 | 4.8908 | 32.4924 | 0 | 0 | 0 | 0 | 0 | 0 | 0 | 0.041701 | 0 | 3.3571 | 2.778 | 0.045051 | 0.49231 | 0 | 0 | 0 | 0 | 14.2528 | 13.8008 | 0.162 | 0.145 | 0.145 | 0 | 0 | 0 | 260.0468 | 260.0468
| 06.10.2016 19:00 | 12.6354 | 9.9585 | 1.9824 | 0.022 | 0.4 | 0.097652 | 0.087404 | 0.087404 | 0 | 0 | 0 | 236.5089 | 0 | 236.5089 | 0 | 0 | 0 | 0 | 0 | 0 | 0 | 0.19808 | 0 | 0 | 0 | 0 | 0.075085 | 1.0256 | 0.28223 | 0.25261 | 0.25261 | 2.0863 | 28.4529 | 4.8908 | 33.3438 | 0 | 0 | 0 | 0 | 0 | 0 | 0 | 0.17827 | 0 | 3.4936 | 2.778 | 0.045051 | 0.49231 | 0 | 0 | 0 | 0 | 14.6785 | 14.2265 | 0.162 | 0.145 | 0.145 | 0 | 0 | 0 | 236.5089 | 236.5089
| 06.10.2016 20:00 | 12.6685 | 9.9916 | 1.9824 | 0.022 | 0.4 | 0.097652 | 0.087404 | 0.087404 | 0 | 0 | 0 | 168.1565 | 0 | 168.1565 | 0 | 0 | 0 | 0 | 0 | 0 | 0 | 0.2283 | 0 | 0 | 0 | 0 | 0.075085 | 1.0256 | 0.28223 | 0.25261 | 0.25261 | 2.1165 | 28.5475 | 4.8908 | 33.4383 | 0 | 0 | 0 | 0 | 0 | 0 | 0 | 0.20547 | 0 | 3.5208 | 2.778 | 0.045051 | 0.49231 | 0 | 0 | 0 | 0 | 14.7257 | 14.2737 | 0.162 | 0.145 | 0.145 | 0 | 0 | 0 | 168.1565 | 168.1564
| 06.10.2016 21:00 | 11.7391 | 9.1017 | 1.9824 | 0 | 0.38248 | 0.097652 | 0.087404 | 0.087404 | 0 | -1e-12 | 0 | 114.641 | 0 | 114.641 | 0 | -1e-12 | 1e-12 | 0 | 0 | 0 | 0 | 0 | 0 | 0 | 0 | 0 | 0 | 0.98071 | 0.28223 | 0.25261 | 0.25261 | 1.7682 | 26.0049 | 4.8908 | 30.8958 | -2e-12 | -1e-12 | -1e-12 | 1e-12 | 0 | 1e-12 | 0 | 0 | 0 | 3.2487 | 2.778 | 0 | 0.47074 | -1.9e-12 | 0 | 0 | 0 | 13.4545 | 13.0025 | 0.162 | 0.145 | 0.145 | 9.5e-13 | 0 | 0 | 114.641 | 114.6409
| 06.10.2016 22:00 | 9.3874 | 7.2388 | 1.8762 | 0 | 0 | 0.097652 | 0.087404 | 0.087404 | 0 | 0 | 0 | 103.5944 | 0 | 103.5944 | 0 | -1e-12 | 1e-12 | 0 | 0 | 0 | 0 | 0 | 0 | 0 | 0 | 0 | 0 | 0 | 0.28223 | 0.25261 | 0.25261 | 0.78746 | 20.6823 | 4.6287 | 25.3109 | -1e-12 | 0 | -1e-12 | 1e-12 | 0 | 1e-12 | 0 | 0 | 0 | 2.6291 | 2.6291 | 0 | 0 | -9.5e-13 | 0 | 0 | 0 | 10.7931 | 10.3411 | 0.162 | 0.145 | 0.145 | 9.5e-13 | 0 | 0 | 103.5944 | 103.5945
| 06.10.2016 23:00 | 7.78 | 6.0043 | 1.5033 | 0 | 0 | 0.097652 | 0.087404 | 0.087404 | 0 | 0 | 0 | 96.9228 | 0 | 96.9228 | 0 | -1e-12 | 1e-12 | 0 | 0 | 0 | 0 | 0 | 0 | 0 | 0 | 0 | 0 | 0 | 0.28223 | 0.25261 | 0.25261 | 0.78746 | 17.1551 | 3.7087 | 20.8638 | -1e-12 | 0 | -1e-12 | 1e-12 | 0 | 1e-12 | 0 | 0 | 0 | 2.1066 | 2.1066 | 0 | 0 | -9.5e-13 | 0 | 0 | 0 | 9.0295 | 8.5775 | 0.162 | 0.145 | 0.145 | 9.5e-13 | 0 | 0 | 96.9228 | 96.9228
| 07.10.2016 00:00 | 8.0881 | 6.2921 | 1.5236 | 0 | 0 | 0.097652 | 0.087404 | 0.087404 | 0 | 0 | 0 | 91.0619 | 0 | 91.0619 | 0 | -1e-12 | 1e-12 | 0 | 0 | 0 | 0 | 0 | 0 | 0 | 0 | 0 | 0 | 0 | 0.28223 | 0.25261 | 0.25261 | 0.78746 | 17.9773 | 3.7589 | 21.7362 | -1e-12 | 0 | -1e-12 | 1e-12 | 0 | 1e-12 | 0 | 0 | 0 | 2.135 | 2.135 | 0 | 0 | -9.5e-13 | 0 | 0 | 0 | 9.4406 | 8.9886 | 0.162 | 0.145 | 0.145 | 9.5e-13 | 0 | 0 | 91.0619 | 91.0619
| 07.10.2016 01:00 | 8.5396 | 6.6512 | 1.616 | 0 | 0 | 0.097652 | 0.087404 | 0.087404 | 0 | 0 | 0 | 67.1619 | 0 | 67.1619 | 0 | -1e-12 | 1e-12 | 0 | 0 | 0 | 0 | 0 | 0 | 0 | 0 | 0 | 0 | 0 | 0.28223 | 0.25261 | 0.25261 | 0.78746 | 19.0033 | 3.9868 | 22.9901 | -1e-12 | 0 | -1e-12 | 1e-12 | 0 | 1e-12 | 0 | 0 | 0 | 2.2645 | 2.2645 | 0 | 0 | -9.5e-13 | 0 | 0 | 0 | 9.9537 | 9.5017 | 0.162 | 0.145 | 0.145 | 9.5e-13 | 0 | 0 | 67.1619 | 67.1619
| 07.10.2016 02:00 | 8.8392 | 6.9038 | 1.6629 | 0 | 0 | 0.097652 | 0.087404 | 0.087404 | 0 | 0 | 0 | 107.3729 | 0 | 107.3729 | 0 | -1e-12 | 1e-12 | 0 | 0 | 0 | 0 | 0 | 0 | 0 | 0 | 0 | 0 | 0 | 0.28223 | 0.25261 | 0.25261 | 0.78746 | 19.725 | 4.1027 | 23.8277 | -1e-12 | 0 | -1e-12 | 1e-12 | 0 | 1e-12 | 0 | 0 | 0 | 2.3303 | 2.3303 | 0 | 0 | -9.5e-13 | 0 | 0 | 0 | 10.3145 | 9.8625 | 0.162 | 0.145 | 0.145 | 9.5e-13 | 0 | 0 | 107.3729 | 107.3729
| 07.10.2016 03:00 | 9.9901 | 7.8388 | 1.8788 | 0 | 0 | 0.097652 | 0.087404 | 0.087404 | 0 | 0 | 0 | 128.5672 | 0 | 128.5672 | 0 | -1e-12 | 1e-12 | 0 | 0 | 0 | 0 | 0 | 0 | 0 | 0 | 0 | 0 | 0 | 0.28223 | 0.25261 | 0.25261 | 0.78746 | 22.3965 | 4.6353 | 27.0318 | -1e-12 | 0 | -1e-12 | 1e-12 | 0 | 1e-12 | 0 | 0 | 0 | 2.6328 | 2.6328 | 0 | 0 | -9.5e-13 | 0 | 0 | 0 | 11.6502 | 11.1982 | 0.162 | 0.145 | 0.145 | 9.5e-13 | 0 | 0 | 128.5672 | 128.5672
| 07.10.2016 04:00 | 12.2791 | 9.6414 | 1.9824 | 0 | 0.3828 | 0.097652 | 0.087404 | 0.087404 | 0 | 0 | 0 | 112.7247 | 0 | 112.7247 | 0 | -1e-12 | 1e-12 | 0 | 0 | 0 | 0 | 0 | 0 | 0 | 0 | 0 | 0 | 0.98154 | 0.28223 | 0.25261 | 0.25261 | 1.769 | 27.5468 | 4.8908 | 32.4376 | -1e-12 | 0 | -1e-12 | 1e-12 | 0 | 1e-12 | 0 | 0 | 0 | 3.2491 | 2.778 | 0 | 0.47114 | -9.5e-13 | 0 | 0 | 0 | 14.2254 | 13.7734 | 0.162 | 0.145 | 0.145 | 9.5e-13 | 0 | 0 | 112.7247 | 112.7247
| 07.10.2016 05:00 | 15.5555 | 12.8786 | 1.9824 | 0.022 | 0.4 | 0.097652 | 0.087404 | 0.087404 | 0 | 0 | 0 | 57.5719 | 0 | 57.5719 | 0 | 1e-12 | -1e-12 | 0 | 0 | 0 | 0 | 1.1703 | 0 | 0.025996 | 0 | 0 | 0.075085 | 1.0256 | 0.28223 | 0.25261 | 0.25261 | 3.0844 | 36.796 | 4.8908 | 41.6868 | 1e-12 | 0 | 1e-12 | -1e-12 | 0 | -1e-12 | 0 | 1.0532 | 0 | 4.3686 | 2.778 | 0.045051 | 0.49231 | 9.5e-13 | 0.023396 | 0 | 0 | 18.8734 | 18.398 | 0.162 | 0.145 | 0.145 | -9.5e-13 | 0 | 0 | 57.5719 | 57.5719
| 07.10.2016 06:00 | 15.5555 | 12.8786 | 1.9824 | 0.022 | 0.4 | 0.097652 | 0.087404 | 0.087404 | 0 | 0 | 0 | 44.0657 | 0 | 44.0657 | 0 | 1e-12 | -1e-12 | 0 | 0 | 0 | 0 | 1.4437 | 0 | 1.3382 | 0 | 0 | 0.075085 | 1.0256 | 0.28223 | 0.25261 | 0.25261 | 4.67 | 36.796 | 4.8908 | 41.6868 | 1e-12 | 0 | 1e-12 | -1e-12 | 0 | -1e-12 | 0 | 1.2993 | 0 | 4.6147 | 2.778 | 0.045051 | 0.49231 | 9.5e-13 | 1.2044 | 0 | 0 | 20.0544 | 18.398 | 0.162 | 0.145 | 0.145 | -9.5e-13 | 0 | 0 | 44.0657 | 44.0657
| 07.10.2016 07:00 | 15.5555 | 12.8786 | 1.9824 | 0.022 | 0.4 | 0.097652 | 0.087404 | 0.087404 | 0 | 0 | 0 | 46.2435 | 0 | 46.2435 | 0 | 1e-12 | -1e-12 | 0 | 0 | 0 | 0 | 1.4118 | 0 | 1.2223 | 0 | 0 | 0.075085 | 1.0256 | 0.28223 | 0.25261 | 0.25261 | 4.5223 | 36.796 | 4.8908 | 41.6868 | 1e-12 | 0 | 1e-12 | -1e-12 | 0 | -1e-12 | 0 | 1.2706 | 0 | 4.5859 | 2.778 | 0.045051 | 0.49231 | 9.5e-13 | 1.1001 | 0 | 0 | 19.9501 | 18.398 | 0.162 | 0.145 | 0.145 | -9.5e-13 | 0 | 0 | 46.2435 | 46.2435
| 07.10.2016 08:00 | 15.4521 | 12.7752 | 1.9824 | 0.022 | 0.4 | 0.097652 | 0.087404 | 0.087404 | 0 | 0 | 0 | 26.9458 | 0 | 26.9458 | 0 | 0 | 0 | 0 | 0 | 0 | 0 | 1.125 | 0 | 0 | 0 | 0 | 0.075085 | 1.0256 | 0.28223 | 0.25261 | 0.25261 | 3.0132 | 36.5006 | 4.8908 | 41.3915 | 0 | 0 | 0 | 0 | 0 | 0 | 0 | 1.0125 | 0 | 4.3279 | 2.778 | 0.045051 | 0.49231 | 0 | 0 | 0 | 0 | 18.7023 | 18.2503 | 0.162 | 0.145 | 0.145 | 0 | 0 | 0 | 26.9458 | 26.9458
| 07.10.2016 09:00 | 14.6033 | 11.9265 | 1.9824 | 0.022 | 0.4 | 0.097652 | 0.087404 | 0.087404 | 0 | 0 | 0 | 0.36932 | 0 | 0.36932 | 0 | 0 | 0 | 0 | 0 | 0 | 0 | 0.83125 | 0 | 0 | 0 | 0 | 0.075085 | 1.0256 | 0.28223 | 0.25261 | 0.25261 | 2.7194 | 34.0756 | 4.8908 | 38.9664 | 0 | 0 | 0 | 0 | 0 | 0 | 0 | 0.74813 | 0 | 4.0635 | 2.778 | 0.045051 | 0.49231 | 0 | 0 | 0 | 0 | 17.4898 | 17.0378 | 0.162 | 0.145 | 0.145 | 0 | 0 | 0 | 0.36932 | 0.36932
| 07.10.2016 10:00 | 13.9155 | 11.2386 | 1.9824 | 0.022 | 0.4 | 0.097652 | 0.087404 | 0.087404 | 0 | 0 | 0 | 2.4536 | 0 | 2.4536 | 0 | 0 | 0 | 0 | 0 | 0 | 0 | 0.58915 | 0 | 0 | 0 | 0 | 0.075085 | 1.0256 | 0.28223 | 0.25261 | 0.25261 | 2.4773 | 32.1103 | 4.8908 | 37.0011 | 0 | 0 | 0 | 0 | 0 | 0 | 0 | 0.53024 | 0 | 3.8456 | 2.778 | 0.045051 | 0.49231 | 0 | 0 | 0 | 0 | 16.5071 | 16.0551 | 0.162 | 0.145 | 0.145 | 0 | 0 | 0 | 2.4536 | 2.4536
| 07.10.2016 11:00 | 13.3676 | 10.6907 | 1.9824 | 0.022 | 0.4 | 0.097652 | 0.087404 | 0.087404 | 0 | 0 | 0 | 3.1791 | 0 | 3.1791 | 0 | 0 | 0 | 0 | 0 | 0 | 0 | 0.38908 | 0 | 0 | 0 | 0 | 0.075085 | 1.0256 | 0.28223 | 0.25261 | 0.25261 | 2.2773 | 30.5448 | 4.8908 | 35.4356 | 0 | 0 | 0 | 0 | 0 | 0 | 0 | 0.35017 | 0 | 3.6655 | 2.778 | 0.045051 | 0.49231 | 0 | 0 | 0 | 0 | 15.7244 | 15.2724 | 0.162 | 0.145 | 0.145 | 0 | 0 | 0 | 3.1791 | 3.1791
| 07.10.2016 12:00 | 13.0172 | 10.3403 | 1.9824 | 0.022 | 0.4 | 0.097652 | 0.087404 | 0.087404 | 0 | 0 | 0 | 36.558 | 0 | 36.558 | 0 | 0 | 0 | 0 | 0 | 0 | 0 | 0.26669 | 0 | 0 | 0 | 0 | 0.075085 | 1.0256 | 0.28223 | 0.25261 | 0.25261 | 2.1549 | 29.5436 | 4.8908 | 34.4345 | 0 | 0 | 0 | 0 | 0 | 0 | 0 | 0.24002 | 0 | 3.5554 | 2.778 | 0.045051 | 0.49231 | 0 | 0 | 0 | 0 | 15.2238 | 14.7718 | 0.162 | 0.145 | 0.145 | 0 | 0 | 0 | 36.558 | 36.558
| 07.10.2016 13:00 | 12.8691 | 10.1922 | 1.9824 | 0.022 | 0.4 | 0.097652 | 0.087404 | 0.087404 | 0 | 0 | 0 | 61.1052 | 0 | 61.1052 | 0 | 0 | 0 | 0 | 0 | 0 | 0 | 0.20657 | 0 | 0 | 0 | 0 | 0.075085 | 1.0256 | 0.28223 | 0.25261 | 0.25261 | 2.0947 | 29.1206 | 4.8908 | 34.0114 | 0 | 0 | 0 | 0 | 0 | 0 | 0 | 0.18591 | 0 | 3.5013 | 2.778 | 0.045051 | 0.49231 | 0 | 0 | 0 | 0 | 15.0123 | 14.5603 | 0.162 | 0.145 | 0.145 | 0 | 0 | 0 | 61.1052 | 61.1052
| 07.10.2016 14:00 | 12.7743 | 10.0974 | 1.9824 | 0.022 | 0.4 | 0.097652 | 0.087404 | 0.087404 | 0 | 0 | 0 | 76.5808 | 0 | 76.5808 | 0 | 0 | 0 | 0 | 0 | 0 | 0 | 0.1821 | 0 | 0 | 0 | 0 | 0.075085 | 1.0256 | 0.28223 | 0.25261 | 0.25261 | 2.0703 | 28.8498 | 4.8908 | 33.7406 | 0 | 0 | 0 | 0 | 0 | 0 | 0 | 0.16389 | 0 | 3.4792 | 2.778 | 0.045051 | 0.49231 | 0 | 0 | 0 | 0 | 14.8769 | 14.4249 | 0.162 | 0.145 | 0.145 | 0 | 0 | 0 | 76.5808 | 76.5808
| 07.10.2016 15:00 | 12.8261 | 10.1492 | 1.9824 | 0.022 | 0.4 | 0.097652 | 0.087404 | 0.087404 | 0 | 0 | 0 | 247.2761 | 0 | 247.2761 | 0 | 0 | 0 | 0 | 0 | 0 | 0 | 0.20936 | 0 | 0 | 0 | 0 | 0.075085 | 1.0256 | 0.28223 | 0.25261 | 0.25261 | 2.0975 | 28.9977 | 4.8908 | 33.8885 | 0 | 0 | 0 | 0 | 0 | 0 | 0 | 0.18843 | 0 | 3.5038 | 2.778 | 0.045051 | 0.49231 | 0 | 0 | 0 | 0 | 14.9508 | 14.4988 | 0.162 | 0.145 | 0.145 | 0 | 0 | 0 | 247.2761 | 247.2761
| 07.10.2016 16:00 | 13.1399 | 10.463 | 1.9824 | 0.022 | 0.4 | 0.097652 | 0.087404 | 0.087404 | 0 | 0 | 0 | 122.1209 | 0 | 122.1209 | 0 | 0 | 0 | 0 | 0 | 0 | 0 | 0.33909 | 0 | 0 | 0 | 0 | 0.075085 | 1.0256 | 0.28223 | 0.25261 | 0.25261 | 2.2273 | 29.8942 | 4.8908 | 34.7851 | 0 | 0 | 0 | 0 | 0 | 0 | 0 | 0.30518 | 0 | 3.6205 | 2.778 | 0.045051 | 0.49231 | 0 | 0 | 0 | 0 | 15.3991 | 14.9471 | 0.162 | 0.145 | 0.145 | 0 | 0 | 0 | 122.1209 | 122.1208
| 07.10.2016 17:00 | 13.4233 | 10.7464 | 1.9824 | 0.022 | 0.4 | 0.097652 | 0.087404 | 0.087404 | 0 | 0 | 0 | 118.0111 | 0 | 118.0111 | 0 | 0 | 0 | 0 | 0 | 0 | 0 | 0.45615 | 0 | 0 | 0 | 0 | 0.075085 | 1.0256 | 0.28223 | 0.25261 | 0.25261 | 2.3443 | 30.7041 | 4.8908 | 35.595 | 0 | 0 | 0 | 0 | 0 | 0 | 0 | 0.41053 | 0 | 3.7259 | 2.778 | 0.045051 | 0.49231 | 0 | 0 | 0 | 0 | 15.8041 | 15.3521 | 0.162 | 0.145 | 0.145 | 0 | 0 | 0 | 118.0111 | 118.0111
| 07.10.2016 18:00 | 13.6244 | 10.9475 | 1.9824 | 0.022 | 0.4 | 0.097652 | 0.087404 | 0.087404 | 0 | 0 | 0 | 161.1175 | 0 | 161.1175 | 0 | 0 | 0 | 0 | 0 | 0 | 0 | 0.55477 | 0 | 0 | 0 | 0 | 0.075085 | 1.0256 | 0.28223 | 0.25261 | 0.25261 | 2.443 | 31.2785 | 4.8908 | 36.1693 | 0 | 0 | 0 | 0 | 0 | 0 | 0 | 0.4993 | 0 | 3.8147 | 2.778 | 0.045051 | 0.49231 | 0 | 0 | 0 | 0 | 16.0912 | 15.6392 | 0.162 | 0.145 | 0.145 | 0 | 0 | 0 | 161.1175 | 161.1175
| 07.10.2016 19:00 | 13.6789 | 11.002 | 1.9824 | 0.022 | 0.4 | 0.097652 | 0.087404 | 0.087404 | 0 | 0 | 0 | 110.9095 | 0 | 110.9095 | 0 | 0 | 0 | 0 | 0 | 0 | 0 | 0.59321 | 0 | 0 | 0 | 0 | 0.075085 | 1.0256 | 0.28223 | 0.25261 | 0.25261 | 2.4814 | 31.4343 | 4.8908 | 36.3252 | 0 | 0 | 0 | 0 | 0 | 0 | 0 | 0.53389 | 0 | 3.8493 | 2.778 | 0.045051 | 0.49231 | 0 | 0 | 0 | 0 | 16.1692 | 15.7172 | 0.162 | 0.145 | 0.145 | 0 | 0 | 0 | 110.9095 | 110.9095
| 07.10.2016 20:00 | 13.3127 | 10.6359 | 1.9824 | 0.022 | 0.4 | 0.097652 | 0.087404 | 0.087404 | 0 | 0 | 0 | 81.0189 | 0 | 81.0189 | 0 | 0 | 0 | 0 | 0 | 0 | 0 | 0.47665 | 0 | 0 | 0 | 0 | 0.075085 | 1.0256 | 0.28223 | 0.25261 | 0.25261 | 2.3648 | 30.3882 | 4.8908 | 35.279 | 0 | 0 | 0 | 0 | 0 | 0 | 0 | 0.42898 | 0 | 3.7443 | 2.778 | 0.045051 | 0.49231 | 0 | 0 | 0 | 0 | 15.6461 | 15.1941 | 0.162 | 0.145 | 0.145 | 0 | 0 | 0 | 81.0189 | 81.0189
| 07.10.2016 21:00 | 12.0161 | 9.3392 | 1.9824 | 0.022 | 0.4 | 0.097652 | 0.087404 | 0.087404 | 0 | 0 | 0 | 33.8851 | 0 | 33.8851 | 0 | 0 | 0 | 0 | 0 | 0 | 0 | 0.015946 | 0 | 0 | 0 | 0 | 0.075085 | 1.0256 | 0.28223 | 0.25261 | 0.25261 | 1.9041 | 26.6835 | 4.8908 | 31.5744 | 0 | 0 | 0 | 0 | 0 | 0 | 0 | 0.014351 | 0 | 3.3297 | 2.778 | 0.045051 | 0.49231 | 0 | 0 | 0 | 0 | 13.7938 | 13.3418 | 0.162 | 0.145 | 0.145 | 0 | 0 | 0 | 33.8851 | 33.8851
| 07.10.2016 22:00 | 10.2455 | 7.9471 | 1.9824 | 0 | 0.043573 | 0.097652 | 0.087404 | 0.087404 | 0 | 0 | 0 | 37.8947 | 0 | 37.8947 | 0 | -1e-12 | 1e-12 | 0 | 0 | 0 | 0 | 0 | 0 | 0 | 0 | 0 | 0 | 0.11173 | 0.28223 | 0.25261 | 0.25261 | 0.89918 | 22.7059 | 4.8908 | 27.5967 | -1e-12 | 0 | -1e-12 | 1e-12 | 0 | 1e-12 | 0 | 0 | 0 | 2.8316 | 2.778 | 0 | 0.053628 | -9.5e-13 | 0 | 0 | 0 | 11.805 | 11.353 | 0.162 | 0.145 | 0.145 | 9.5e-13 | 0 | 0 | 37.8947 | 37.8947
| 07.10.2016 23:00 | 8.6021 | 6.6674 | 1.6622 | 0 | 0 | 0.097652 | 0.087404 | 0.087404 | 0 | 0 | 0 | 41.3272 | 0 | 41.3272 | 0 | -1e-12 | 1e-12 | 0 | 0 | 0 | 0 | 0 | 0 | 0 | 0 | 0 | 0 | 0 | 0.28223 | 0.25261 | 0.25261 | 0.78746 | 19.0497 | 4.1009 | 23.1506 | -1e-12 | 0 | -1e-12 | 1e-12 | 0 | 1e-12 | 0 | 0 | 0 | 2.3293 | 2.3293 | 0 | 0 | -9.5e-13 | 0 | 0 | 0 | 9.9768 | 9.5248 | 0.162 | 0.145 | 0.145 | 9.5e-13 | 0 | 0 | 41.3272 | 41.3272
| 08.10.2016 00:00 | 8.281 | 6.4434 | 1.5651 | 0 | 0 | 0.097652 | 0.087404 | 0.087404 | 0 | 0 | 0 | 45.0919 | 0 | 45.0919 | 0 | -1e-12 | 1e-12 | 0 | 0 | 0 | 0 | 0 | 0 | 0 | 0 | 0 | 0 | 0 | 0.28223 | 0.25261 | 0.25261 | 0.78746 | 18.4096 | 3.8613 | 22.271 | -1e-12 | 0 | -1e-12 | 1e-12 | 0 | 1e-12 | 0 | 0 | 0 | 2.1932 | 2.1932 | 0 | 0 | -9.5e-13 | 0 | 0 | 0 | 9.6568 | 9.2048 | 0.162 | 0.145 | 0.145 | 9.5e-13 | 0 | 0 | 45.0919 | 45.0919
| 08.10.2016 01:00 | 8.576 | 6.6711 | 1.6324 | 0 | 0 | 0.097652 | 0.087404 | 0.087404 | 0 | 0 | 0 | 111.9368 | 0 | 111.9368 | 0 | -1e-12 | 1e-12 | 0 | 0 | 0 | 0 | 0 | 0 | 0 | 0 | 0 | 0 | 0 | 0.28223 | 0.25261 | 0.25261 | 0.78746 | 19.0604 | 4.0272 | 23.0876 | -1e-12 | 0 | -1e-12 | 1e-12 | 0 | 1e-12 | 0 | 0 | 0 | 2.2875 | 2.2875 | 0 | 0 | -9.5e-13 | 0 | 0 | 0 | 9.9822 | 9.5302 | 0.162 | 0.145 | 0.145 | 9.5e-13 | 0 | 0 | 111.9368 | 111.9368
| 08.10.2016 02:00 | 9.1456 | 7.1489 | 1.7242 | 0 | 0 | 0.097652 | 0.087404 | 0.087404 | 0 | 0 | 0 | 96.9574 | 0 | 96.9574 | 0 | -1e-12 | 1e-12 | 0 | 0 | 0 | 0 | 0 | 0 | 0 | 0 | 0 | 0 | 0 | 0.28223 | 0.25261 | 0.25261 | 0.78746 | 20.4255 | 4.2538 | 24.6793 | -1e-12 | 0 | -1e-12 | 1e-12 | 0 | 1e-12 | 0 | 0 | 0 | 2.4161 | 2.4161 | 0 | 0 | -9.5e-13 | 0 | 0 | 0 | 10.6648 | 10.2128 | 0.162 | 0.145 | 0.145 | 9.5e-13 | 0 | 0 | 96.9574 | 96.9574
| 08.10.2016 03:00 | 10.4648 | 8.2229 | 1.9695 | 0 | 0 | 0.097652 | 0.087404 | 0.087404 | 0 | 0 | 0 | 82.4034 | 0 | 82.4034 | 0 | -1e-12 | 1e-12 | 0 | 0 | 0 | 0 | 0 | 0 | 0 | 0 | 0 | 0 | 0 | 0.28223 | 0.25261 | 0.25261 | 0.78746 | 23.4939 | 4.8589 | 28.3528 | -1e-12 | 0 | -1e-12 | 1e-12 | 0 | 1e-12 | 0 | 0 | 0 | 2.7598 | 2.7598 | 0 | 0 | -9.5e-13 | 0 | 0 | 0 | 12.1989 | 11.7469 | 0.162 | 0.145 | 0.145 | 9.5e-13 | 0 | 0 | 82.4034 | 82.4034
| 08.10.2016 04:00 | 12.886 | 10.2091 | 1.9824 | 0.022 | 0.4 | 0.097652 | 0.087404 | 0.087404 | 0 | 0 | 0 | 130.8014 | 0 | 130.8014 | 0 | 0 | 0 | 0 | 0 | 0 | 0 | 0.1316 | 0 | 0 | 0 | 0 | 0.075085 | 1.0256 | 0.28223 | 0.25261 | 0.25261 | 2.0198 | 29.1689 | 4.8908 | 34.0597 | 0 | 0 | 0 | 0 | 0 | 0 | 0 | 0.11844 | 0 | 3.4338 | 2.778 | 0.045051 | 0.49231 | 0 | 0 | 0 | 0 | 15.0364 | 14.5844 | 0.162 | 0.145 | 0.145 | 0 | 0 | 0 | 130.8014 | 130.8014
| 08.10.2016 05:00 | 15.5555 | 12.8786 | 1.9824 | 0.022 | 0.4 | 0.097652 | 0.087404 | 0.087404 | 0 | 0 | 0 | 131.7829 | 0 | 131.7829 | 0 | 1e-12 | -1e-12 | 0 | 0 | 0 | 0 | 1.3548 | 0 | 0.75674 | 0 | 0 | 0.075085 | 1.0256 | 0.28223 | 0.25261 | 0.25261 | 3.9998 | 36.796 | 4.8908 | 41.6868 | 1e-12 | 0 | 1e-12 | -1e-12 | 0 | -1e-12 | 0 | 1.2194 | 0 | 4.5347 | 2.778 | 0.045051 | 0.49231 | 9.5e-13 | 0.68107 | 0 | 0 | 19.5311 | 18.398 | 0.162 | 0.145 | 0.145 | -9.5e-13 | 0 | 0 | 131.7829 | 131.7829
| 08.10.2016 06:00 | 15.5555 | 12.8786 | 1.9824 | 0.022 | 0.4 | 0.097652 | 0.087404 | 0.087404 | 0 | 0 | 0 | 106.5828 | 0 | 106.5828 | 0 | 1e-12 | -1e-12 | 0 | 0 | 0 | 0 | 1.5428 | 0 | 1.6292 | 0 | 0 | 0.075085 | 1.0256 | 0.28223 | 0.25261 | 0.25261 | 5.0602 | 36.796 | 4.8908 | 41.6868 | 1e-12 | 0 | 1e-12 | -1e-12 | 0 | -1e-12 | 0 | 1.3885 | 0 | 4.7039 | 2.778 | 0.045051 | 0.49231 | 9.5e-13 | 1.4663 | 0 | 0 | 20.3163 | 18.398 | 0.162 | 0.145 | 0.145 | -9.5e-13 | 0 | 0 | 106.5828 | 106.5829
| 08.10.2016 07:00 | 15.5555 | 12.8786 | 1.9824 | 0.022 | 0.4 | 0.097652 | 0.087404 | 0.087404 | 0 | 0 | 0 | 106.7503 | 0 | 106.7503 | 0 | 1e-12 | -1e-12 | 0 | 0 | 0 | 0 | 1.4105 | 0 | 1.0041 | 0 | 0 | 0.075085 | 1.0256 | 0.28223 | 0.25261 | 0.25261 | 4.3028 | 36.796 | 4.8908 | 41.6868 | 1e-12 | 0 | 1e-12 | -1e-12 | 0 | -1e-12 | 0 | 1.2695 | 0 | 4.5848 | 2.778 | 0.045051 | 0.49231 | 9.5e-13 | 0.90368 | 0 | 0 | 19.7537 | 18.398 | 0.162 | 0.145 | 0.145 | -9.5e-13 | 0 | 0 | 106.7503 | 106.7503
| 08.10.2016 08:00 | 15.3927 | 12.7158 | 1.9824 | 0.022 | 0.4 | 0.097652 | 0.087404 | 0.087404 | 0 | 0 | 0 | 80.2869 | 0 | 80.2869 | 0 | 0 | 0 | 0 | 0 | 0 | 0 | 1.1473 | 0 | 0 | 0 | 0 | 0.075085 | 1.0256 | 0.28223 | 0.25261 | 0.25261 | 3.0355 | 36.3309 | 4.8908 | 41.2217 | 0 | 0 | 0 | 0 | 0 | 0 | 0 | 1.0326 | 0 | 4.3479 | 2.778 | 0.045051 | 0.49231 | 0 | 0 | 0 | 0 | 18.6174 | 18.1654 | 0.162 | 0.145 | 0.145 | 0 | 0 | 0 | 80.2869 | 80.2869
| 08.10.2016 09:00 | 14.5264 | 11.8495 | 1.9824 | 0.022 | 0.4 | 0.097652 | 0.087404 | 0.087404 | 0 | 0 | 0 | 110.9077 | 0 | 110.9077 | 0 | 0 | 0 | 0 | 0 | 0 | 0 | 0.84644 | 0 | 0 | 0 | 0 | 0.075085 | 1.0256 | 0.28223 | 0.25261 | 0.25261 | 2.7346 | 33.8557 | 4.8908 | 38.7465 | 0 | 0 | 0 | 0 | 0 | 0 | 0 | 0.7618 | 0 | 4.0772 | 2.778 | 0.045051 | 0.49231 | 0 | 0 | 0 | 0 | 17.3798 | 16.9278 | 0.162 | 0.145 | 0.145 | 0 | 0 | 0 | 110.9077 | 110.9077
| 08.10.2016 10:00 | 14.0215 | 11.3446 | 1.9824 | 0.022 | 0.4 | 0.097652 | 0.087404 | 0.087404 | 0 | 0 | 0 | 154.8212 | 0 | 154.8212 | 0 | 0 | 0 | 0 | 0 | 0 | 0 | 0.65977 | 0 | 0 | 0 | 0 | 0.075085 | 1.0256 | 0.28223 | 0.25261 | 0.25261 | 2.548 | 32.4131 | 4.8908 | 37.304 | 0 | 0 | 0 | 0 | 0 | 0 | 0 | 0.59379 | 0 | 3.9092 | 2.778 | 0.045051 | 0.49231 | 0 | 0 | 0 | 0 | 16.6586 | 16.2066 | 0.162 | 0.145 | 0.145 | 0 | 0 | 0 | 154.8212 | 154.8212
| 08.10.2016 11:00 | 13.4438 | 10.7669 | 1.9824 | 0.022 | 0.4 | 0.097652 | 0.087404 | 0.087404 | 0 | 0 | 0 | 136.9556 | 0 | 136.9556 | 0 | 0 | 0 | 0 | 0 | 0 | 0 | 0.4488 | 0 | 0 | 0 | 0 | 0.075085 | 1.0256 | 0.28223 | 0.25261 | 0.25261 | 2.337 | 30.7627 | 4.8908 | 35.6536 | 0 | 0 | 0 | 0 | 0 | 0 | 0 | 0.40392 | 0 | 3.7193 | 2.778 | 0.045051 | 0.49231 | 0 | 0 | 0 | 0 | 15.8334 | 15.3814 | 0.162 | 0.145 | 0.145 | 0 | 0 | 0 | 136.9556 | 136.9556
| 08.10.2016 12:00 | 12.5067 | 9.8298 | 1.9824 | 0.022 | 0.4 | 0.097652 | 0.087404 | 0.087404 | 0 | 0 | 0 | 162.1508 | 0 | 162.1508 | 0 | 0 | 0 | 0 | 0 | 0 | 0 | 0.14297 | 0 | 0 | 0 | 0 | 0.075085 | 1.0256 | 0.28223 | 0.25261 | 0.25261 | 2.0312 | 28.0852 | 4.8908 | 32.976 | 0 | 0 | 0 | 0 | 0 | 0 | 0 | 0.12867 | 0 | 3.444 | 2.778 | 0.045051 | 0.49231 | 0 | 0 | 0 | 0 | 14.4946 | 14.0426 | 0.162 | 0.145 | 0.145 | 0 | 0 | 0 | 162.1508 | 162.1508
| 08.10.2016 13:00 | 12.3293 | 9.6524 | 1.9824 | 0.022 | 0.4 | 0.097652 | 0.087404 | 0.087404 | 0 | 0 | 0 | 203.5909 | 0 | 203.5909 | 0 | 0 | 0 | 0 | 0 | 0 | 0 | 0.072922 | 0 | 0 | 0 | 0 | 0.075085 | 1.0256 | 0.28223 | 0.25261 | 0.25261 | 1.9611 | 27.5783 | 4.8908 | 32.4691 | 0 | 0 | 0 | 0 | 0 | 0 | 0 | 0.06563 | 0 | 3.381 | 2.778 | 0.045051 | 0.49231 | 0 | 0 | 0 | 0 | 14.2411 | 13.7891 | 0.162 | 0.145 | 0.145 | 0 | 0 | 0 | 203.5909 | 203.5909
| 08.10.2016 14:00 | 12.4487 | 9.7718 | 1.9824 | 0.022 | 0.4 | 0.097652 | 0.087404 | 0.087404 | 0 | 0 | 0 | 186.8565 | 0 | 186.8565 | 0 | 0 | 0 | 0 | 0 | 0 | 0 | 0.11543 | 0 | 0 | 0 | 0 | 0.075085 | 1.0256 | 0.28223 | 0.25261 | 0.25261 | 2.0036 | 27.9195 | 4.8908 | 32.8104 | 0 | 0 | 0 | 0 | 0 | 0 | 0 | 0.10389 | 0 | 3.4192 | 2.778 | 0.045051 | 0.49231 | 0 | 0 | 0 | 0 | 14.4118 | 13.9598 | 0.162 | 0.145 | 0.145 | 0 | 0 | 0 | 186.8565 | 186.8565
| 08.10.2016 15:00 | 12.7195 | 10.0427 | 1.9824 | 0.022 | 0.4 | 0.097652 | 0.087404 | 0.087404 | 0 | 0 | 0 | 213.3726 | 0 | 213.3726 | 0 | 0 | 0 | 0 | 0 | 0 | 0 | 0.21151 | 0 | 0 | 0 | 0 | 0.075085 | 1.0256 | 0.28223 | 0.25261 | 0.25261 | 2.0997 | 28.6933 | 4.8908 | 33.5841 | 0 | 0 | 0 | 0 | 0 | 0 | 0 | 0.19036 | 0 | 3.5057 | 2.778 | 0.045051 | 0.49231 | 0 | 0 | 0 | 0 | 14.7986 | 14.3466 | 0.162 | 0.145 | 0.145 | 0 | 0 | 0 | 213.3726 | 213.3726
| 08.10.2016 16:00 | 13.1435 | 10.4666 | 1.9824 | 0.022 | 0.4 | 0.097652 | 0.087404 | 0.087404 | 0 | 0 | 0 | 156.4753 | 0 | 156.4753 | 0 | 0 | 0 | 0 | 0 | 0 | 0 | 0.37733 | 0 | 0 | 0 | 0 | 0.075085 | 1.0256 | 0.28223 | 0.25261 | 0.25261 | 2.2655 | 29.9047 | 4.8908 | 34.7955 | 0 | 0 | 0 | 0 | 0 | 0 | 0 | 0.3396 | 0 | 3.655 | 2.778 | 0.045051 | 0.49231 | 0 | 0 | 0 | 0 | 15.4043 | 14.9523 | 0.162 | 0.145 | 0.145 | 0 | 0 | 0 | 156.4753 | 156.4753
| 08.10.2016 17:00 | 13.623 | 10.9461 | 1.9824 | 0.022 | 0.4 | 0.097652 | 0.087404 | 0.087404 | 0 | 0 | 0 | 139.9596 | 0 | 139.9596 | 0 | 0 | 0 | 0 | 0 | 0 | 0 | 0.55703 | 0 | 0 | 0 | 0 | 0.075085 | 1.0256 | 0.28223 | 0.25261 | 0.25261 | 2.4452 | 31.2747 | 4.8908 | 36.1656 | 0 | 0 | 0 | 0 | 0 | 0 | 0 | 0.50132 | 0 | 3.8167 | 2.778 | 0.045051 | 0.49231 | 0 | 0 | 0 | 0 | 16.0894 | 15.6374 | 0.162 | 0.145 | 0.145 | 0 | 0 | 0 | 139.9596 | 139.9596
| 08.10.2016 18:00 | 13.6268 | 10.9499 | 1.9824 | 0.022 | 0.4 | 0.097652 | 0.087404 | 0.087404 | 0 | 0 | 0 | 140.5014 | 0 | 140.5014 | 0 | 0 | 0 | 0 | 0 | 0 | 0 | 0.59624 | 0 | 0 | 0 | 0 | 0.075085 | 1.0256 | 0.28223 | 0.25261 | 0.25261 | 2.4844 | 31.2854 | 4.8908 | 36.1762 | 0 | 0 | 0 | 0 | 0 | 0 | 0 | 0.53661 | 0 | 3.852 | 2.778 | 0.045051 | 0.49231 | 0 | 0 | 0 | 0 | 16.0947 | 15.6427 | 0.162 | 0.145 | 0.145 | 0 | 0 | 0 | 140.5014 | 140.5014
| 08.10.2016 19:00 | 13.8736 | 11.1967 | 1.9824 | 0.022 | 0.4 | 0.097652 | 0.087404 | 0.087404 | 0 | 0 | 0 | 139.1968 | 0 | 139.1968 | 0 | 0 | 0 | 0 | 0 | 0 | 0 | 0.69576 | 0 | 0 | 0 | 0 | 0.075085 | 1.0256 | 0.28223 | 0.25261 | 0.25261 | 2.5839 | 31.9907 | 4.8908 | 36.8815 | 0 | 0 | 0 | 0 | 0 | 0 | 0 | 0.62619 | 0 | 3.9415 | 2.778 | 0.045051 | 0.49231 | 0 | 0 | 0 | 0 | 16.4473 | 15.9953 | 0.162 | 0.145 | 0.145 | 0 | 0 | 0 | 139.1968 | 139.1968
| 08.10.2016 20:00 | 13.5966 | 10.9197 | 1.9824 | 0.022 | 0.4 | 0.097652 | 0.087404 | 0.087404 | 0 | 0 | 0 | 131.6246 | 0 | 131.6246 | 0 | 0 | 0 | 0 | 0 | 0 | 0 | 0.60682 | 0 | 0 | 0 | 0 | 0.075085 | 1.0256 | 0.28223 | 0.25261 | 0.25261 | 2.495 | 31.1992 | 4.8908 | 36.09 | 0 | 0 | 0 | 0 | 0 | 0 | 0 | 0.54614 | 0 | 3.8615 | 2.778 | 0.045051 | 0.49231 | 0 | 0 | 0 | 0 | 16.0516 | 15.5996 | 0.162 | 0.145 | 0.145 | 0 | 0 | 0 | 131.6246 | 131.6246
| 08.10.2016 21:00 | 12.6434 | 9.9665 | 1.9824 | 0.022 | 0.4 | 0.097652 | 0.087404 | 0.087404 | 0 | 0 | 0 | 120.5355 | 0 | 120.5355 | 0 | 0 | 0 | 0 | 0 | 0 | 0 | 0.2499 | 0 | 0 | 0 | 0 | 0.075085 | 1.0256 | 0.28223 | 0.25261 | 0.25261 | 2.1381 | 28.4757 | 4.8908 | 33.3665 | 0 | 0 | 0 | 0 | 0 | 0 | 0 | 0.22491 | 0 | 3.5403 | 2.778 | 0.045051 | 0.49231 | 0 | 0 | 0 | 0 | 14.6898 | 14.2378 | 0.162 | 0.145 | 0.145 | 0 | 0 | 0 | 120.5355 | 120.5355
| 08.10.2016 22:00 | 10.6662 | 8.2707 | 1.9824 | 0 | 0.14066 | 0.097652 | 0.087404 | 0.087404 | 0 | -1e-12 | 0 | 130.8938 | 0 | 130.8938 | 0 | -1e-12 | 1e-12 | 0 | 0 | 0 | 0 | 0 | 0 | 0 | 0 | 0 | 0 | 0.36066 | 0.28223 | 0.25261 | 0.25261 | 1.1481 | 23.6305 | 4.8908 | 28.5213 | -2e-12 | -1e-12 | -1e-12 | 1e-12 | 0 | 1e-12 | 0 | 0 | 0 | 2.9511 | 2.778 | 0 | 0.17312 | -1.9e-12 | 0 | 0 | 0 | 12.2672 | 11.8152 | 0.162 | 0.145 | 0.145 | 9.5e-13 | 0 | 0 | 130.8938 | 130.8938
| 08.10.2016 23:00 | 9.0502 | 7.0285 | 1.7493 | 0 | 0 | 0.097652 | 0.087404 | 0.087404 | 0 | -1e-12 | 0 | 125.7625 | 0 | 125.7625 | 0 | -1e-12 | 1e-12 | 0 | 0 | 0 | 0 | 0 | 0 | 0 | 0 | 0 | 0 | 0 | 0.28223 | 0.25261 | 0.25261 | 0.78746 | 20.0814 | 4.3157 | 24.397 | -2e-12 | -1e-12 | -1e-12 | 1e-12 | 0 | 1e-12 | 0 | 0 | 0 | 2.4513 | 2.4513 | 0 | 0 | -1.9e-12 | 0 | 0 | 0 | 10.4927 | 10.0407 | 0.162 | 0.145 | 0.145 | 9.5e-13 | 0 | 0 | 125.7625 | 125.7625
| 09.10.2016 00:00 | 10.3038 | 8.1159 | 1.9154 | 0 | 0 | 0.097652 | 0.087404 | 0.087404 | 0 | 0 | 0 | 108.715 | 0 | 108.715 | 0 | 0 | 0 | 0 | 0 | 0 | 0 | 0 | 0 | 0 | 0 | 0 | 0 | 0 | 0.28223 | 0.25261 | 0.25261 | 0.78746 | 23.1884 | 4.7256 | 27.914 | 0 | 0 | 0 | 0 | 0 | 0 | 0 | 0 | 0 | 2.6841 | 2.6841 | 0 | 0 | 0 | 0 | 0 | 0 | 12.0462 | 11.5942 | 0.162 | 0.145 | 0.145 | 0 | 0 | 0 | 108.715 | 108.715
| 09.10.2016 01:00 | 10.0171 | 7.8576 | 1.8871 | 0 | 0 | 0.097652 | 0.087404 | 0.087404 | 0 | 0 | 0 | 147.5262 | 0 | 147.5262 | 0 | -1e-12 | 1e-12 | 0 | 0 | 0 | 0 | 0 | 0 | 0 | 0 | 0 | 0 | 0 | 0.28223 | 0.25261 | 0.25261 | 0.78746 | 22.4502 | 4.6557 | 27.1059 | -1e-12 | 0 | -1e-12 | 1e-12 | 0 | 1e-12 | 0 | 0 | 0 | 2.6444 | 2.6444 | 0 | 0 | -9.5e-13 | 0 | 0 | 0 | 11.6771 | 11.2251 | 0.162 | 0.145 | 0.145 | 9.5e-13 | 0 | 0 | 147.5262 | 147.5261
| 09.10.2016 02:00 | 10.9023 | 8.5931 | 1.9824 | 0 | 0.054355 | 0.097652 | 0.087404 | 0.087404 | 0 | -1e-12 | 0 | 163.5323 | 0 | 163.5323 | 0 | -1e-12 | 1e-12 | 0 | 0 | 0 | 0 | 0 | 0 | 0 | 0 | 0 | 0 | 0.13937 | 0.28223 | 0.25261 | 0.25261 | 0.92683 | 24.5516 | 4.8908 | 29.4425 | -2e-12 | -1e-12 | -1e-12 | 1e-12 | 0 | 1e-12 | 0 | 0 | 0 | 2.8449 | 2.778 | 0 | 0.066898 | -1.9e-12 | 0 | 0 | 0 | 12.7278 | 12.2758 | 0.162 | 0.145 | 0.145 | 9.5e-13 | 0 | 0 | 163.5323 | 163.5323
| 09.10.2016 03:00 | 12.8637 | 10.1869 | 1.9824 | 0.022 | 0.4 | 0.097652 | 0.087404 | 0.087404 | 0 | 0 | 0 | 181.8252 | 0 | 181.8252 | 0 | 0 | 0 | 0 | 0 | 0 | 0 | 0.02457 | 0 | 0 | 0 | 0 | 0.075085 | 1.0256 | 0.28223 | 0.25261 | 0.25261 | 1.9128 | 29.1053 | 4.8908 | 33.9962 | 0 | 0 | 0 | 0 | 0 | 0 | 0 | 0.022113 | 0 | 3.3375 | 2.778 | 0.045051 | 0.49231 | 0 | 0 | 0 | 0 | 15.0047 | 14.5527 | 0.162 | 0.145 | 0.145 | 0 | 0 | 0 | 181.8252 | 181.8252
| 09.10.2016 04:00 | 15.5495 | 12.8727 | 1.9824 | 0.022 | 0.4 | 0.097652 | 0.087404 | 0.087404 | 0 | 0 | 0 | 168.054 | 0 | 168.054 | 0 | 0 | 0 | 0 | 0 | 0 | 0 | 1.0009 | 0 | 0 | 0 | 0 | 0.075085 | 1.0256 | 0.28223 | 0.25261 | 0.25261 | 2.8891 | 36.779 | 4.8908 | 41.6699 | 0 | 0 | 0 | 0 | 0 | 0 | 0 | 0.90081 | 0 | 4.2162 | 2.778 | 0.045051 | 0.49231 | 0 | 0 | 0 | 0 | 18.8415 | 18.3895 | 0.162 | 0.145 | 0.145 | 0 | 0 | 0 | 168.054 | 168.054
| 09.10.2016 05:00 | 15.5555 | 12.8786 | 1.9824 | 0.022 | 0.4 | 0.097652 | 0.087404 | 0.087404 | 0 | 0 | 0 | 144.9343 | 0 | 144.9343 | 0 | 1e-12 | -1e-12 | 0 | 0 | 0 | 0 | 1.4533 | 0 | 0.96265 | 0 | 0 | 0.075085 | 1.0256 | 0.28223 | 0.25261 | 0.25261 | 4.3041 | 36.796 | 4.8908 | 41.6868 | 1e-12 | 0 | 1e-12 | -1e-12 | 0 | -1e-12 | 0 | 1.3079 | 0 | 4.6233 | 2.778 | 0.045051 | 0.49231 | 9.5e-13 | 0.86639 | 0 | 0 | 19.7164 | 18.398 | 0.162 | 0.145 | 0.145 | -9.5e-13 | 0 | 0 | 144.9343 | 144.9343
| 09.10.2016 06:00 | 15.5555 | 12.8786 | 1.9824 | 0.022 | 0.4 | 0.097652 | 0.087404 | 0.087404 | 0 | 0 | 0 | 112.5877 | 0 | 112.5877 | 0 | 1e-12 | -1e-12 | 0 | 0 | 0 | 0 | 1.5476 | 0 | 1.3522 | 0 | 0 | 0.075085 | 1.0256 | 0.28223 | 0.25261 | 0.25261 | 4.788 | 36.796 | 4.8908 | 41.6868 | 1e-12 | 0 | 1e-12 | -1e-12 | 0 | -1e-12 | 0 | 1.3928 | 0 | 4.7082 | 2.778 | 0.045051 | 0.49231 | 9.5e-13 | 1.217 | 0 | 0 | 20.067 | 18.398 | 0.162 | 0.145 | 0.145 | -9.5e-13 | 0 | 0 | 112.5877 | 112.5877
| 09.10.2016 07:00 | 15.5555 | 12.8786 | 1.9824 | 0.022 | 0.4 | 0.097652 | 0.087404 | 0.087404 | 0 | 0 | 0 | 98.4643 | 0 | 98.4643 | 0 | 1e-12 | -1e-12 | 0 | 0 | 0 | 0 | 1.3236 | 0 | 0.26274 | 0 | 0 | 0.075085 | 1.0256 | 0.28223 | 0.25261 | 0.25261 | 3.4745 | 36.796 | 4.8908 | 41.6868 | 1e-12 | 0 | 1e-12 | -1e-12 | 0 | -1e-12 | 0 | 1.1912 | 0 | 4.5066 | 2.778 | 0.045051 | 0.49231 | 9.5e-13 | 0.23647 | 0 | 0 | 19.0865 | 18.398 | 0.162 | 0.145 | 0.145 | -9.5e-13 | 0 | 0 | 98.4643 | 98.4643
| 09.10.2016 08:00 | 15.2987 | 12.6218 | 1.9824 | 0.022 | 0.4 | 0.097652 | 0.087404 | 0.087404 | 0 | 0 | 0 | 106.3656 | 0 | 106.3656 | 0 | 0 | 0 | 0 | 0 | 0 | 0 | 1.1754 | 0 | 0 | 0 | 0 | 0.075085 | 1.0256 | 0.28223 | 0.25261 | 0.25261 | 3.0636 | 36.0624 | 4.8908 | 40.9532 | 0 | 0 | 0 | 0 | 0 | 0 | 0 | 1.0578 | 0 | 4.3732 | 2.778 | 0.045051 | 0.49231 | 0 | 0 | 0 | 0 | 18.4832 | 18.0312 | 0.162 | 0.145 | 0.145 | 0 | 0 | 0 | 106.3656 | 106.3656
| 09.10.2016 09:00 | 14.496 | 11.8191 | 1.9824 | 0.022 | 0.4 | 0.097652 | 0.087404 | 0.087404 | 0 | 0 | 0 | 83.3477 | 0 | 83.3477 | 0 | 0 | 0 | 0 | 0 | 0 | 0 | 0.89205 | 0 | 0 | 0 | 0 | 0.075085 | 1.0256 | 0.28223 | 0.25261 | 0.25261 | 2.7802 | 33.769 | 4.8908 | 38.6598 | 0 | 0 | 0 | 0 | 0 | 0 | 0 | 0.80285 | 0 | 4.1182 | 2.778 | 0.045051 | 0.49231 | 0 | 0 | 0 | 0 | 17.3365 | 16.8845 | 0.162 | 0.145 | 0.145 | 0 | 0 | 0 | 83.3477 | 83.3477
| 09.10.2016 10:00 | 14.1162 | 11.4394 | 1.9824 | 0.022 | 0.4 | 0.097652 | 0.087404 | 0.087404 | 0 | 0 | 0 | 66.1373 | 0 | 66.1373 | 0 | 0 | 0 | 0 | 0 | 0 | 0 | 0.74217 | 0 | 0 | 0 | 0 | 0.075085 | 1.0256 | 0.28223 | 0.25261 | 0.25261 | 2.6304 | 32.6839 | 4.8908 | 37.5747 | 0 | 0 | 0 | 0 | 0 | 0 | 0 | 0.66795 | 0 | 3.9833 | 2.778 | 0.045051 | 0.49231 | 0 | 0 | 0 | 0 | 16.7939 | 16.3419 | 0.162 | 0.145 | 0.145 | 0 | 0 | 0 | 66.1373 | 66.1373
| 09.10.2016 11:00 | 13.5656 | 10.8887 | 1.9824 | 0.022 | 0.4 | 0.097652 | 0.087404 | 0.087404 | 0 | 0 | 0 | 52.1124 | 0 | 52.1124 | 0 | 0 | 0 | 0 | 0 | 0 | 0 | 0.53729 | 0 | 0 | 0 | 0 | 0.075085 | 1.0256 | 0.28223 | 0.25261 | 0.25261 | 2.4255 | 31.1106 | 4.8908 | 36.0014 | 0 | 0 | 0 | 0 | 0 | 0 | 0 | 0.48356 | 0 | 3.7989 | 2.778 | 0.045051 | 0.49231 | 0 | 0 | 0 | 0 | 16.0073 | 15.5553 | 0.162 | 0.145 | 0.145 | 0 | 0 | 0 | 52.1124 | 52.1124
| 09.10.2016 12:00 | 13.1713 | 10.4944 | 1.9824 | 0.022 | 0.4 | 0.097652 | 0.087404 | 0.087404 | 0 | -1e-12 | 0 | 45.438 | 0 | 45.438 | 0 | 0 | 0 | 0 | 0 | 0 | 0 | 0.39945 | 0 | 0 | 0 | 0 | 0.075085 | 1.0256 | 0.28223 | 0.25261 | 0.25261 | 2.2876 | 29.9841 | 4.8908 | 34.8749 | -1e-12 | -1e-12 | 0 | 0 | 0 | 0 | 0 | 0.3595 | 0 | 3.6749 | 2.778 | 0.045051 | 0.49231 | -9.5e-13 | 0 | 0 | 0 | 15.444 | 14.992 | 0.162 | 0.145 | 0.145 | 0 | 0 | 0 | 45.438 | 45.438
| 09.10.2016 13:00 | 13.2993 | 10.6224 | 1.9824 | 0.022 | 0.4 | 0.097652 | 0.087404 | 0.087404 | 0 | -1e-12 | 0 | 43.8071 | 0 | 43.8071 | 0 | 0 | 0 | 0 | 0 | 0 | 0 | 0.42337 | 0 | 0 | 0 | 0 | 0.075085 | 1.0256 | 0.28223 | 0.25261 | 0.25261 | 2.3116 | 30.3497 | 4.8908 | 35.2405 | -1e-12 | -1e-12 | 0 | 0 | 0 | 0 | 0 | 0.38104 | 0 | 3.6964 | 2.778 | 0.045051 | 0.49231 | -9.5e-13 | 0 | 0 | 0 | 15.6268 | 15.1748 | 0.162 | 0.145 | 0.145 | 0 | 0 | 0 | 43.8071 | 43.8071
| 09.10.2016 14:00 | 13.0936 | 10.4167 | 1.9824 | 0.022 | 0.4 | 0.097652 | 0.087404 | 0.087404 | 0 | 0 | 0 | 33.9482 | 0 | 33.9482 | 0 | 0 | 0 | 0 | 0 | 0 | 0 | 0.36502 | 0 | 0 | 0 | 0 | 0.075085 | 1.0256 | 0.28223 | 0.25261 | 0.25261 | 2.2532 | 29.7619 | 4.8908 | 34.6528 | 0 | 0 | 0 | 0 | 0 | 0 | 0 | 0.32852 | 0 | 3.6439 | 2.778 | 0.045051 | 0.49231 | 0 | 0 | 0 | 0 | 15.333 | 14.881 | 0.162 | 0.145 | 0.145 | 0 | 0 | 0 | 33.9482 | 33.9482
| 09.10.2016 15:00 | 13.6464 | 10.9695 | 1.9824 | 0.022 | 0.4 | 0.097652 | 0.087404 | 0.087404 | 0 | 0 | 0 | 18.3441 | 0 | 18.3441 | 0 | 0 | 0 | 0 | 0 | 0 | 0 | 0.54979 | 0 | 0 | 0 | 0 | 0.075085 | 1.0256 | 0.28223 | 0.25261 | 0.25261 | 2.438 | 31.3415 | 4.8908 | 36.2324 | 0 | 0 | 0 | 0 | 0 | 0 | 0 | 0.49481 | 0 | 3.8102 | 2.778 | 0.045051 | 0.49231 | 0 | 0 | 0 | 0 | 16.1228 | 15.6708 | 0.162 | 0.145 | 0.145 | 0 | 0 | 0 | 18.3441 | 18.3441
| 09.10.2016 16:00 | 14.2425 | 11.5656 | 1.9824 | 0.022 | 0.4 | 0.097652 | 0.087404 | 0.087404 | 0 | 0 | 0 | 8.4532 | 0 | 8.4532 | 0 | 0 | 0 | 0 | 0 | 0 | 0 | 0.7717 | 0 | 0 | 0 | 0 | 0.075085 | 1.0256 | 0.28223 | 0.25261 | 0.25261 | 2.6599 | 33.0447 | 4.8908 | 37.9355 | 0 | 0 | 0 | 0 | 0 | 0 | 0 | 0.69453 | 0 | 4.0099 | 2.778 | 0.045051 | 0.49231 | 0 | 0 | 0 | 0 | 16.9743 | 16.5223 | 0.162 | 0.145 | 0.145 | 0 | 0 | 0 | 8.4532 | 8.4532
| 09.10.2016 17:00 | 14.5785 | 11.9017 | 1.9824 | 0.022 | 0.4 | 0.097652 | 0.087404 | 0.087404 | 0 | 0 | 0 | 18.7931 | 0 | 18.7931 | 0 | 0 | 0 | 0 | 0 | 0 | 0 | 0.90896 | 0 | 0 | 0 | 0 | 0.075085 | 1.0256 | 0.28223 | 0.25261 | 0.25261 | 2.7971 | 34.0047 | 4.8908 | 38.8956 | 0 | 0 | 0 | 0 | 0 | 0 | 0 | 0.81806 | 0 | 4.1334 | 2.778 | 0.045051 | 0.49231 | 0 | 0 | 0 | 0 | 17.4544 | 17.0024 | 0.162 | 0.145 | 0.145 | 0 | 0 | 0 | 18.7931 | 18.7931
| 09.10.2016 18:00 | 14.839 | 12.1621 | 1.9824 | 0.022 | 0.4 | 0.097652 | 0.087404 | 0.087404 | 0 | 0 | 0 | 17.0407 | 0 | 17.0407 | 0 | 0 | 0 | 0 | 0 | 0 | 0 | 1.0309 | 0 | 0 | 0 | 0 | 0.075085 | 1.0256 | 0.28223 | 0.25261 | 0.25261 | 2.9191 | 34.7488 | 4.8908 | 39.6397 | 0 | 0 | 0 | 0 | 0 | 0 | 0 | 0.92785 | 0 | 4.2432 | 2.778 | 0.045051 | 0.49231 | 0 | 0 | 0 | 0 | 17.8264 | 17.3744 | 0.162 | 0.145 | 0.145 | 0 | 0 | 0 | 17.0407 | 17.0407
| 09.10.2016 19:00 | 15.2891 | 12.6122 | 1.9824 | 0.022 | 0.4 | 0.097652 | 0.087404 | 0.087404 | 0 | 0 | 0 | 20.4064 | 0 | 20.4064 | 0 | 0 | 0 | 0 | 0 | 0 | 0 | 1.1954 | 0 | 0 | 0 | 0 | 0.075085 | 1.0256 | 0.28223 | 0.25261 | 0.25261 | 3.0836 | 36.0348 | 4.8908 | 40.9256 | 0 | 0 | 0 | 0 | 0 | 0 | 0 | 1.0759 | 0 | 4.3913 | 2.778 | 0.045051 | 0.49231 | 0 | 0 | 0 | 0 | 18.4694 | 18.0174 | 0.162 | 0.145 | 0.145 | 0 | 0 | 0 | 20.4064 | 20.4064
| 09.10.2016 20:00 | 14.9419 | 12.265 | 1.9824 | 0.022 | 0.4 | 0.097652 | 0.087404 | 0.087404 | 0 | 0 | 0 | 25.0956 | 0 | 25.0956 | 0 | 0 | 0 | 0 | 0 | 0 | 0 | 1.0845 | 0 | 0 | 0 | 0 | 0.075085 | 1.0256 | 0.28223 | 0.25261 | 0.25261 | 2.9727 | 35.043 | 4.8908 | 39.9338 | 0 | 0 | 0 | 0 | 0 | 0 | 0 | 0.97605 | 0 | 4.2914 | 2.778 | 0.045051 | 0.49231 | 0 | 0 | 0 | 0 | 17.9735 | 17.5215 | 0.162 | 0.145 | 0.145 | 0 | 0 | 0 | 25.0956 | 25.0956
| 09.10.2016 21:00 | 14.0164 | 11.3395 | 1.9824 | 0.022 | 0.4 | 0.097652 | 0.087404 | 0.087404 | 0 | 0 | 0 | 29.8984 | 0 | 29.8984 | 0 | 0 | 0 | 0 | 0 | 0 | 0 | 0.73176 | 0 | 0 | 0 | 0 | 0.075085 | 1.0256 | 0.28223 | 0.25261 | 0.25261 | 2.6199 | 32.3985 | 4.8908 | 37.2894 | 0 | 0 | 0 | 0 | 0 | 0 | 0 | 0.65858 | 0 | 3.9739 | 2.778 | 0.045051 | 0.49231 | 0 | 0 | 0 | 0 | 16.6513 | 16.1993 | 0.162 | 0.145 | 0.145 | 0 | 0 | 0 | 29.8984 | 29.8984
| 09.10.2016 22:00 | 12.134 | 9.4571 | 1.9824 | 0.022 | 0.4 | 0.097652 | 0.087404 | 0.087404 | 0 | 0 | 0 | 33.6473 | 0 | 33.6473 | 0 | 0 | 0 | 0 | 0 | 0 | 0 | 0.0097324 | 0 | 0 | 0 | 0 | 0.075085 | 1.0256 | 0.28223 | 0.25261 | 0.25261 | 1.8979 | 27.0204 | 4.8908 | 31.9112 | 0 | 0 | 0 | 0 | 0 | 0 | 0 | 0.0087592 | 0 | 3.3241 | 2.778 | 0.045051 | 0.49231 | 0 | 0 | 0 | 0 | 13.9622 | 13.5102 | 0.162 | 0.145 | 0.145 | 0 | 0 | 0 | 33.6473 | 33.6473
| 09.10.2016 23:00 | 10.1783 | 7.9512 | 1.9547 | 0 | 0 | 0.097652 | 0.087404 | 0.087404 | 0 | 0 | 0 | 46.77 | 0 | 46.77 | 0 | -1e-12 | 1e-12 | 0 | 0 | 0 | 0 | 0 | 0 | 0 | 0 | 0 | 0 | 0 | 0.28223 | 0.25261 | 0.25261 | 0.78746 | 22.7178 | 4.8224 | 27.5401 | -1e-12 | 0 | -1e-12 | 1e-12 | 0 | 1e-12 | 0 | 0 | 0 | 2.7391 | 2.7391 | 0 | 0 | -9.5e-13 | 0 | 0 | 0 | 11.8109 | 11.3589 | 0.162 | 0.145 | 0.145 | 9.5e-13 | 0 | 0 | 46.77 | 46.77
| 10.10.2016 00:00 | 10.8856 | 8.5702 | 1.9824 | 0 | 0.060544 | 0.097652 | 0.087404 | 0.087404 | 0 | 0 | 0 | 37.7162 | 0 | 37.7162 | 0 | -1e-12 | 1e-12 | 0 | 0 | 0 | 0 | 0 | 0 | 0 | 0 | 0 | 0 | 0.15524 | 0.28223 | 0.25261 | 0.25261 | 0.9427 | 24.4863 | 4.8908 | 29.3771 | -1e-12 | 0 | -1e-12 | 1e-12 | 0 | 1e-12 | 0 | 0 | 0 | 2.8525 | 2.778 | 0 | 0.074516 | -9.5e-13 | 0 | 0 | 0 | 12.6951 | 12.2431 | 0.162 | 0.145 | 0.145 | 9.5e-13 | 0 | 0 | 37.7162 | 37.7162
| 10.10.2016 01:00 | 11.5127 | 9.0566 | 1.9824 | 0 | 0.20126 | 0.097652 | 0.087404 | 0.087404 | 0 | 0 | 0 | 24.0991 | 0 | 24.0991 | 0 | -1e-12 | 1e-12 | 0 | 0 | 0 | 0 | 0 | 0 | 0 | 0 | 0 | 0 | 0.51605 | 0.28223 | 0.25261 | 0.25261 | 1.3035 | 25.8759 | 4.8908 | 30.7668 | -1e-12 | 0 | -1e-12 | 1e-12 | 0 | 1e-12 | 0 | 0 | 0 | 3.0257 | 2.778 | 0 | 0.2477 | -9.5e-13 | 0 | 0 | 0 | 13.39 | 12.938 | 0.162 | 0.145 | 0.145 | 9.5e-13 | 0 | 0 | 24.0991 | 24.0991
| 10.10.2016 02:00 | 12.108 | 9.5457 | 1.9824 | 0 | 0.30746 | 0.097652 | 0.087404 | 0.087404 | 0 | 0 | 0 | 22.3367 | 0 | 22.3367 | 0 | -1e-12 | 1e-12 | 0 | 0 | 0 | 0 | 0 | 0 | 0 | 0 | 0 | 0 | 0.78835 | 0.28223 | 0.25261 | 0.25261 | 1.5758 | 27.2734 | 4.8908 | 32.1643 | -1e-12 | 0 | -1e-12 | 1e-12 | 0 | 1e-12 | 0 | 0 | 0 | 3.1564 | 2.778 | 0 | 0.37841 | -9.5e-13 | 0 | 0 | 0 | 14.0887 | 13.6367 | 0.162 | 0.145 | 0.145 | 9.5e-13 | 0 | 0 | 22.3367 | 22.3367
| 10.10.2016 03:00 | 13.5639 | 10.8871 | 1.9824 | 0.022 | 0.4 | 0.097652 | 0.087404 | 0.087404 | 0 | 0 | 0 | 31.9793 | 0 | 31.9793 | 0 | 0 | 0 | 0 | 0 | 0 | 0 | 0.29862 | 0 | 0 | 0 | 0 | 0.075085 | 1.0256 | 0.28223 | 0.25261 | 0.25261 | 2.1868 | 31.1059 | 4.8908 | 35.9967 | 0 | 0 | 0 | 0 | 0 | 0 | 0 | 0.26875 | 0 | 3.5841 | 2.778 | 0.045051 | 0.49231 | 0 | 0 | 0 | 0 | 16.0049 | 15.5529 | 0.162 | 0.145 | 0.145 | 0 | 0 | 0 | 31.9793 | 31.9793
| 10.10.2016 04:00 | 15.5555 | 12.8786 | 1.9824 | 0.022 | 0.4 | 0.097652 | 0.087404 | 0.087404 | 0 | 0 | 0 | 37.4199 | 0 | 37.4199 | 0 | 0 | 0 | 0 | 0 | 0 | 0 | 1.1891 | 0 | 0.57318 | 0 | 0 | 0.075085 | 1.0256 | 0.28223 | 0.25261 | 0.25261 | 3.6505 | 36.796 | 4.8908 | 41.6868 | 0 | 0 | 0 | 0 | 0 | 0 | 0 | 1.0702 | 0 | 4.3856 | 2.778 | 0.045051 | 0.49231 | 0 | 0.51586 | 0 | 0 | 19.3659 | 18.398 | 0.162 | 0.145 | 0.145 | 0 | 0 | 0 | 37.4199 | 37.4199
| 10.10.2016 05:00 | 15.5555 | 12.8786 | 1.9824 | 0.022 | 0.4 | 0.097652 | 0.087404 | 0.087404 | 0 | 0 | 0 | 30.2301 | 0 | 30.2301 | 0 | 0 | 0 | 0 | 0 | 0 | 0 | 2.6047 | 0 | 6.2853 | 0 | 0 | 0.075085 | 1.0256 | 0.28223 | 0.25261 | 0.25261 | 10.7782 | 36.796 | 4.8908 | 41.6868 | 0 | 0 | 0 | 0 | 0 | 0 | 0 | 2.3443 | 0 | 5.6596 | 2.778 | 0.045051 | 0.49231 | 0 | 5.6568 | 0 | 0 | 24.5068 | 18.398 | 0.162 | 0.145 | 0.145 | 0 | 0 | 0 | 30.2301 | 30.2301
| 10.10.2016 06:00 | 15.5555 | 12.8786 | 1.9824 | 0.022 | 0.4 | 0.097652 | 0.087404 | 0.087404 | 0 | 0 | 0 | 16.3247 | 0 | 16.3247 | 0 | 0 | 0 | 0 | 0 | 0 | 0 | 2.9282 | 0 | 7.8328 | 0 | 0 | 0.075085 | 1.0256 | 0.28223 | 0.25261 | 0.25261 | 12.6492 | 36.796 | 4.8908 | 41.6868 | 0 | 0 | 0 | 0 | 0 | 0 | 0 | 2.6354 | 0 | 5.9508 | 2.778 | 0.045051 | 0.49231 | 0 | 7.0495 | 0 | 0 | 25.8995 | 18.398 | 0.162 | 0.145 | 0.145 | 0 | 0 | 0 | 16.3247 | 16.3247
| 10.10.2016 07:00 | 15.5555 | 12.8786 | 1.9824 | 0.022 | 0.4 | 0.097652 | 0.087404 | 0.087404 | 0 | 0 | 0 | 16.1088 | 0 | 16.1088 | 0 | 0 | 0 | 0 | 0 | 0 | 0 | 2.7639 | 0 | 7.0538 | 0 | 0 | 0.075085 | 1.0256 | 0.28223 | 0.25261 | 0.25261 | 11.7058 | 36.796 | 4.8908 | 41.6868 | 0 | 0 | 0 | 0 | 0 | 0 | 0 | 2.4875 | 0 | 5.8029 | 2.778 | 0.045051 | 0.49231 | 0 | 6.3484 | 0 | 0 | 25.1984 | 18.398 | 0.162 | 0.145 | 0.145 | 0 | 0 | 0 | 16.1088 | 16.1088
| 10.10.2016 08:00 | 15.5555 | 12.8786 | 1.9824 | 0.022 | 0.4 | 0.097652 | 0.087404 | 0.087404 | 0 | 0 | 0 | 19.4507 | 0 | 19.4507 | 0 | 0 | 0 | 0 | 0 | 0 | 0 | 2.4637 | 0 | 5.6192 | 0 | 0 | 0.075085 | 1.0256 | 0.28223 | 0.25261 | 0.25261 | 9.9712 | 36.796 | 4.8908 | 41.6868 | 0 | 0 | 0 | 0 | 0 | 0 | 0 | 2.2174 | 0 | 5.5327 | 2.778 | 0.045051 | 0.49231 | 0 | 5.0573 | 0 | 0 | 23.9073 | 18.398 | 0.162 | 0.145 | 0.145 | 0 | 0 | 0 | 19.4507 | 19.4507
| 10.10.2016 09:00 | 15.5555 | 12.8786 | 1.9824 | 0.022 | 0.4 | 0.097652 | 0.087404 | 0.087404 | 0 | 0 | 0 | 8.7395 | 0 | 8.7395 | 0 | 1e-12 | -1e-12 | 0 | 0 | 0 | 0 | 2.1152 | 0 | 4.0339 | 0 | 0 | 0.075085 | 1.0256 | 0.28223 | 0.25261 | 0.25261 | 8.0372 | 36.796 | 4.8908 | 41.6868 | 1e-12 | 0 | 1e-12 | -1e-12 | 0 | -1e-12 | 0 | 1.9036 | 0 | 5.219 | 2.778 | 0.045051 | 0.49231 | 9.5e-13 | 3.6305 | 0 | 0 | 22.4805 | 18.398 | 0.162 | 0.145 | 0.145 | -9.5e-13 | 0 | 0 | 8.7395 | 8.7395
| 10.10.2016 10:00 | 15.5555 | 12.8786 | 1.9824 | 0.022 | 0.4 | 0.097652 | 0.087404 | 0.087404 | 0 | 0 | 0 | 3.9399 | 0 | 3.9399 | 0 | 1e-12 | -1e-12 | 0 | 0 | 0 | 0 | 1.7627 | 0 | 2.4188 | 0 | 0 | 0.075085 | 1.0256 | 0.28223 | 0.25261 | 0.25261 | 6.0697 | 36.796 | 4.8908 | 41.6868 | 1e-12 | 0 | 1e-12 | -1e-12 | 0 | -1e-12 | 0 | 1.5864 | 0 | 4.9018 | 2.778 | 0.045051 | 0.49231 | 9.5e-13 | 2.1769 | 0 | 0 | 21.0269 | 18.398 | 0.162 | 0.145 | 0.145 | -9.5e-13 | 0 | 0 | 3.9399 | 3.9399
| 10.10.2016 11:00 | 15.5555 | 12.8786 | 1.9824 | 0.022 | 0.4 | 0.097652 | 0.087404 | 0.087404 | 0 | 0 | 0 | 0.076426 | 0 | 0.076426 | 0 | 0 | 0 | 0 | 0 | 0 | 0 | 1.5664 | 0 | 1.6101 | 0 | 0 | 0.075085 | 1.0256 | 0.28223 | 0.25261 | 0.25261 | 5.0646 | 36.796 | 4.8908 | 41.6868 | 0 | 0 | 0 | 0 | 0 | 0 | 0 | 1.4097 | 0 | 4.7251 | 2.778 | 0.045051 | 0.49231 | 0 | 1.4491 | 0 | 0 | 20.2991 | 18.398 | 0.162 | 0.145 | 0.145 | 0 | 0 | 0 | 0.076426 | 0.076426
| 10.10.2016 12:00 | 15.5555 | 12.8786 | 1.9824 | 0.022 | 0.4 | 0.097652 | 0.087404 | 0.087404 | 0 | 0 | 0 | 0 | 0 | 0 | 0 | 1e-12 | -1e-12 | 0 | 0 | 0 | 0 | 1.3765 | 0 | 0.72909 | 0 | 0 | 0.075085 | 1.0256 | 0.28223 | 0.25261 | 0.25261 | 3.9938 | 36.796 | 4.8908 | 41.6868 | 1e-12 | 0 | 1e-12 | -1e-12 | 0 | -1e-12 | 0 | 1.2389 | 0 | 4.5542 | 2.778 | 0.045051 | 0.49231 | 9.5e-13 | 0.65618 | 0 | 0 | 19.5062 | 18.398 | 0.162 | 0.145 | 0.145 | -9.5e-13 | 0 | 0 | 0 | 0
| 10.10.2016 13:00 | 15.5555 | 12.8786 | 1.9824 | 0.022 | 0.4 | 0.097652 | 0.087404 | 0.087404 | 0 | 0 | 0 | 0 | 0 | 0 | 0 | 0 | 0 | 0 | 0 | 0 | 0 | 1.2923 | 0 | 0.39156 | 0 | 0 | 0.075085 | 1.0256 | 0.28223 | 0.25261 | 0.25261 | 3.5721 | 36.796 | 4.8908 | 41.6868 | 0 | 0 | 0 | 0 | 0 | 0 | 0 | 1.1631 | 0 | 4.4785 | 2.778 | 0.045051 | 0.49231 | 0 | 0.35241 | 0 | 0 | 19.2024 | 18.398 | 0.162 | 0.145 | 0.145 | 0 | 0 | 0 | 0 | 0
| 10.10.2016 14:00 | 15.5555 | 12.8786 | 1.9824 | 0.022 | 0.4 | 0.097652 | 0.087404 | 0.087404 | 0 | 0 | 0 | 0 | 0 | 0 | 0 | 0 | 0 | 0 | 0 | 0 | 0 | 1.2833 | 0 | 0.31288 | 0 | 0 | 0.075085 | 1.0256 | 0.28223 | 0.25261 | 0.25261 | 3.4844 | 36.796 | 4.8908 | 41.6868 | 0 | 0 | 0 | 0 | 0 | 0 | 0 | 1.155 | 0 | 4.4703 | 2.778 | 0.045051 | 0.49231 | 0 | 0.28159 | 0 | 0 | 19.1316 | 18.398 | 0.162 | 0.145 | 0.145 | 0 | 0 | 0 | 0 | 0
| 10.10.2016 15:00 | 15.5555 | 12.8786 | 1.9824 | 0.022 | 0.4 | 0.097652 | 0.087404 | 0.087404 | 0 | 0 | 0 | 0 | 0 | 0 | 0 | 0 | 0 | 0 | 0 | 0 | 0 | 1.4182 | 0 | 0.92816 | 0 | 0 | 0.075085 | 1.0256 | 0.28223 | 0.25261 | 0.25261 | 4.2346 | 36.796 | 4.8908 | 41.6868 | 0 | 0 | 0 | 0 | 0 | 0 | 0 | 1.2764 | 0 | 4.5918 | 2.778 | 0.045051 | 0.49231 | 0 | 0.83534 | 0 | 0 | 19.6853 | 18.398 | 0.162 | 0.145 | 0.145 | 0 | 0 | 0 | 0 | 0
| 10.10.2016 16:00 | 15.5555 | 12.8786 | 1.9824 | 0.022 | 0.4 | 0.097652 | 0.087404 | 0.087404 | 0 | 0 | 0 | 0 | 0 | 0 | 0 | 0 | 0 | 0 | 0 | 0 | 0 | 1.5682 | 0 | 1.4842 | 0 | 0 | 0.075085 | 1.0256 | 0.28223 | 0.25261 | 0.25261 | 4.9406 | 36.796 | 4.8908 | 41.6868 | 0 | 0 | 0 | 0 | 0 | 0 | 0 | 1.4114 | 0 | 4.7268 | 2.778 | 0.045051 | 0.49231 | 0 | 1.3357 | 0 | 0 | 20.1857 | 18.398 | 0.162 | 0.145 | 0.145 | 0 | 0 | 0 | 0 | 0
| 10.10.2016 17:00 | 15.5555 | 12.8786 | 1.9824 | 0.022 | 0.4 | 0.097652 | 0.087404 | 0.087404 | 0 | 0 | 0 | 0 | 0 | 0 | 0 | 0 | 0 | 0 | 0 | 0 | 0 | 1.7665 | 0 | 2.3077 | 0 | 0 | 0.075085 | 1.0256 | 0.28223 | 0.25261 | 0.25261 | 5.9624 | 36.796 | 4.8908 | 41.6868 | 0 | 0 | 0 | 0 | 0 | 0 | 0 | 1.5899 | 0 | 4.9052 | 2.778 | 0.045051 | 0.49231 | 0 | 2.0769 | 0 | 0 | 20.9269 | 18.398 | 0.162 | 0.145 | 0.145 | 0 | 0 | 0 | 0 | 0
| 10.10.2016 18:00 | 15.5555 | 12.8786 | 1.9824 | 0.022 | 0.4 | 0.097652 | 0.087404 | 0.087404 | 0 | 0 | 0 | 0 | 0 | 0 | 0 | 0 | 0 | 0 | 0 | 0 | 0 | 1.8872 | 0 | 2.6877 | 0 | 0 | 0.075085 | 1.0256 | 0.28223 | 0.25261 | 0.25261 | 6.4631 | 36.796 | 4.8908 | 41.6868 | 0 | 0 | 0 | 0 | 0 | 0 | 0 | 1.6985 | 0 | 5.0139 | 2.778 | 0.045051 | 0.49231 | 0 | 2.4189 | 0 | 0 | 21.2689 | 18.398 | 0.162 | 0.145 | 0.145 | 0 | 0 | 0 | 0 | 0
| 10.10.2016 19:00 | 15.5555 | 12.8786 | 1.9824 | 0.022 | 0.4 | 0.097652 | 0.087404 | 0.087404 | 0 | 0 | 0 | 0 | 0 | 0 | 0 | 0 | 0 | 0 | 0 | 0 | 0 | 1.9475 | 0 | 2.8547 | 0 | 0 | 0.075085 | 1.0256 | 0.28223 | 0.25261 | 0.25261 | 6.6904 | 36.796 | 4.8908 | 41.6868 | 0 | 0 | 0 | 0 | 0 | 0 | 0 | 1.7527 | 0 | 5.0681 | 2.778 | 0.045051 | 0.49231 | 0 | 2.5692 | 0 | 0 | 21.4192 | 18.398 | 0.162 | 0.145 | 0.145 | 0 | 0 | 0 | 0 | 0
| 10.10.2016 20:00 | 15.5555 | 12.8786 | 1.9824 | 0.022 | 0.4 | 0.097652 | 0.087404 | 0.087404 | 0 | 0 | 0 | 0 | 0 | 0 | 0 | 0 | 0 | 0 | 0 | 0 | 0 | 1.7643 | 0 | 1.9371 | 0 | 0 | 0.075085 | 1.0256 | 0.28223 | 0.25261 | 0.25261 | 5.5896 | 36.796 | 4.8908 | 41.6868 | 0 | 0 | 0 | 0 | 0 | 0 | 0 | 1.5879 | 0 | 4.9032 | 2.778 | 0.045051 | 0.49231 | 0 | 1.7434 | 0 | 0 | 20.5934 | 18.398 | 0.162 | 0.145 | 0.145 | 0 | 0 | 0 | 0 | 0
| 10.10.2016 21:00 | 15.1526 | 12.4757 | 1.9824 | 0.022 | 0.4 | 0.097652 | 0.087404 | 0.087404 | 0 | 0 | 0 | 0 | 0 | 0 | 0 | 0 | 0 | 0 | 0 | 0 | 0 | 1.1861 | 0 | 0 | 0 | 0 | 0.075085 | 1.0256 | 0.28223 | 0.25261 | 0.25261 | 3.0743 | 35.6448 | 4.8908 | 40.5357 | 0 | 0 | 0 | 0 | 0 | 0 | 0 | 1.0675 | 0 | 4.3829 | 2.778 | 0.045051 | 0.49231 | 0 | 0 | 0 | 0 | 18.2744 | 17.8224 | 0.162 | 0.145 | 0.145 | 0 | 0 | 0 | 0 | 0
| 10.10.2016 22:00 | 13.2241 | 10.5472 | 1.9824 | 0.022 | 0.4 | 0.097652 | 0.087404 | 0.087404 | 0 | 0 | 0 | 0 | 0 | 0 | 0 | 0 | 0 | 0 | 0 | 0 | 0 | 0.43249 | 0 | 0 | 0 | 0 | 0.075085 | 1.0256 | 0.28223 | 0.25261 | 0.25261 | 2.3207 | 30.1348 | 4.8908 | 35.0257 | 0 | 0 | 0 | 0 | 0 | 0 | 0 | 0.38924 | 0 | 3.7046 | 2.778 | 0.045051 | 0.49231 | 0 | 0 | 0 | 0 | 15.5194 | 15.0674 | 0.162 | 0.145 | 0.145 | 0 | 0 | 0 | 0 | 0
| 10.10.2016 23:00 | 11.3743 | 8.8927 | 1.9824 | 0 | 0.22672 | 0.097652 | 0.087404 | 0.087404 | 0 | 0 | 0 | 0 | 0 | 0 | 0 | 0 | 0 | 0 | 0 | 0 | 0 | 0 | 0 | 0 | 0 | 0 | 0 | 0.58133 | 0.28223 | 0.25261 | 0.25261 | 1.3688 | 25.4076 | 4.8908 | 30.2985 | 0 | 0 | 0 | 0 | 0 | 0 | 0 | 0 | 0 | 3.057 | 2.778 | 0 | 0.27904 | 0 | 0 | 0 | 0 | 13.1558 | 12.7038 | 0.162 | 0.145 | 0.145 | 0 | 0 | 0 | 0 | 0
| 11.10.2016 00:00 | 10.8666 | 8.5523 | 1.9824 | 0 | 0.059511 | 0.097652 | 0.087404 | 0.087404 | 0 | 0 | 0 | 0 | 0 | 0 | 0 | 0 | 0 | 0 | 0 | 0 | 0 | 0 | 0 | 0 | 0 | 0 | 0 | 0.15259 | 0.28223 | 0.25261 | 0.25261 | 0.94005 | 24.435 | 4.8908 | 29.3259 | 0 | 0 | 0 | 0 | 0 | 0 | 0 | 0 | 0 | 2.8512 | 2.778 | 0 | 0.073244 | 0 | 0 | 0 | 0 | 12.6695 | 12.2175 | 0.162 | 0.145 | 0.145 | 0 | 0 | 0 | 0 | 0
| 11.10.2016 01:00 | 11.5241 | 9.0631 | 1.9824 | 0 | 0.20611 | 0.097652 | 0.087404 | 0.087404 | 0 | 0 | 0 | 0 | 0 | 0 | 0 | 0 | 0 | 0 | 0 | 0 | 0 | 0 | 0 | 0 | 0 | 0 | 0 | 0.52849 | 0.28223 | 0.25261 | 0.25261 | 1.3159 | 25.8946 | 4.8908 | 30.7855 | 0 | 0 | 0 | 0 | 0 | 0 | 0 | 0 | 0 | 3.0317 | 2.778 | 0 | 0.25368 | 0 | 0 | 0 | 0 | 13.3993 | 12.9473 | 0.162 | 0.145 | 0.145 | 0 | 0 | 0 | 0 | 0
| 11.10.2016 02:00 | 12.1025 | 9.5385 | 1.9824 | 0 | 0.30913 | 0.097652 | 0.087404 | 0.087404 | 0 | 0 | 0 | 0 | 0 | 0 | 0 | 0 | 0 | 0 | 0 | 0 | 0 | 0 | 0 | 0 | 0 | 0 | 0 | 0.79265 | 0.28223 | 0.25261 | 0.25261 | 1.5801 | 27.2529 | 4.8908 | 32.1437 | 0 | 0 | 0 | 0 | 0 | 0 | 0 | 0 | 0 | 3.1585 | 2.778 | 0 | 0.38047 | 0 | 0 | 0 | 0 | 14.0785 | 13.6265 | 0.162 | 0.145 | 0.145 | 0 | 0 | 0 | 0 | 0
| 11.10.2016 03:00 | 13.5715 | 10.8946 | 1.9824 | 0.022 | 0.4 | 0.097652 | 0.087404 | 0.087404 | 0 | 0 | 0 | 0 | 0 | 0 | 0 | 0 | 0 | 0 | 0 | 0 | 0 | 0.3061 | 0 | 0 | 0 | 0 | 0.075085 | 1.0256 | 0.28223 | 0.25261 | 0.25261 | 2.1943 | 31.1275 | 4.8908 | 36.0183 | 0 | 0 | 0 | 0 | 0 | 0 | 0 | 0.27549 | 0 | 3.5908 | 2.778 | 0.045051 | 0.49231 | 0 | 0 | 0 | 0 | 16.0157 | 15.5637 | 0.162 | 0.145 | 0.145 | 0 | 0 | 0 | 0 | 0
| 11.10.2016 04:00 | 15.5555 | 12.8786 | 1.9824 | 0.022 | 0.4 | 0.097652 | 0.087404 | 0.087404 | 0 | 0 | 0 | 0 | 0 | 0 | 0 | 1e-12 | -1e-12 | 0 | 0 | 0 | 0 | 1.2301 | 0 | 0.74778 | 0 | 0 | 0.075085 | 1.0256 | 0.28223 | 0.25261 | 0.25261 | 3.8661 | 36.796 | 4.8908 | 41.6868 | 1e-12 | 0 | 1e-12 | -1e-12 | 0 | -1e-12 | 0 | 1.1071 | 0 | 4.4225 | 2.778 | 0.045051 | 0.49231 | 9.5e-13 | 0.673 | 0 | 0 | 19.523 | 18.398 | 0.162 | 0.145 | 0.145 | -9.5e-13 | 0 | 0 | 0 | 0
| 11.10.2016 05:00 | 15.5555 | 12.8786 | 1.9824 | 0.022 | 0.4 | 0.097652 | 0.087404 | 0.087404 | 0 | 0 | 0 | 0 | 0 | 0 | 0 | 0 | 0 | 0 | 0 | 0 | 0 | 2.7088 | 0 | 6.7657 | 0 | 0 | 0.075085 | 1.0256 | 0.28223 | 0.25261 | 0.25261 | 11.3627 | 36.796 | 4.8908 | 41.6868 | 0 | 0 | 0 | 0 | 0 | 0 | 0 | 2.4379 | 0 | 5.7533 | 2.778 | 0.045051 | 0.49231 | 0 | 6.0892 | 0 | 0 | 24.9392 | 18.398 | 0.162 | 0.145 | 0.145 | 0 | 0 | 0 | 0 | 0
| 11.10.2016 06:00 | 15.5555 | 12.8786 | 1.9824 | 0.022 | 0.4 | 0.097652 | 0.087404 | 0.087404 | 0 | 0 | 0 | 3.4239 | 0 | 3.4239 | 0 | 0 | 0 | 0 | 0 | 0 | 0 | 3.0359 | 0 | 8.3306 | 0 | 0 | 0.075085 | 1.0256 | 0.28223 | 0.25261 | 0.25261 | 13.2547 | 36.796 | 4.8908 | 41.6868 | 0 | 0 | 0 | 0 | 0 | 0 | 0 | 2.7323 | 0 | 6.0477 | 2.778 | 0.045051 | 0.49231 | 0 | 7.4975 | 0 | 0 | 26.3475 | 18.398 | 0.162 | 0.145 | 0.145 | 0 | 0 | 0 | 3.4239 | 3.4239
| 11.10.2016 07:00 | 15.5555 | 12.8786 | 1.9824 | 0.022 | 0.4 | 0.097652 | 0.087404 | 0.087404 | 0 | 0 | 0 | 39.2287 | 0 | 39.2287 | 0 | 0 | 0 | 0 | 0 | 0 | 0 | 2.9893 | 0 | 8.1527 | 0 | 0 | 0.075085 | 1.0256 | 0.28223 | 0.25261 | 0.25261 | 13.0303 | 36.796 | 4.8908 | 41.6868 | 0 | 0 | 0 | 0 | 0 | 0 | 0 | 2.6904 | 0 | 6.0058 | 2.778 | 0.045051 | 0.49231 | 0 | 7.3375 | 0 | 0 | 26.1875 | 18.398 | 0.162 | 0.145 | 0.145 | 0 | 0 | 0 | 39.2287 | 39.2287
| 11.10.2016 08:00 | 15.5555 | 12.8786 | 1.9824 | 0.022 | 0.4 | 0.097652 | 0.087404 | 0.087404 | 0 | 0 | 0 | 78.9216 | 0 | 78.9216 | 0 | 0 | 0 | 0 | 0 | 0 | 0 | 2.6022 | 0 | 6.2755 | 0 | 0 | 0.075085 | 1.0256 | 0.28223 | 0.25261 | 0.25261 | 10.7658 | 36.796 | 4.8908 | 41.6868 | 0 | 0 | 0 | 0 | 0 | 0 | 0 | 2.342 | 0 | 5.6573 | 2.778 | 0.045051 | 0.49231 | 0 | 5.6479 | 0 | 0 | 24.4979 | 18.398 | 0.162 | 0.145 | 0.145 | 0 | 0 | 0 | 78.9216 | 78.9216
| 11.10.2016 09:00 | 15.5555 | 12.8786 | 1.9824 | 0.022 | 0.4 | 0.097652 | 0.087404 | 0.087404 | 0 | 0 | 0 | 113.1562 | 0 | 113.1562 | 0 | 0 | 0 | 0 | 0 | 0 | 0 | 2.2139 | 0 | 4.4898 | 0 | 0 | 0.075085 | 1.0256 | 0.28223 | 0.25261 | 0.25261 | 8.5919 | 36.796 | 4.8908 | 41.6868 | 0 | 0 | 0 | 0 | 0 | 0 | 0 | 1.9925 | 0 | 5.3079 | 2.778 | 0.045051 | 0.49231 | 0 | 4.0408 | 0 | 0 | 22.8908 | 18.398 | 0.162 | 0.145 | 0.145 | 0 | 0 | 0 | 113.1562 | 113.1562
| 11.10.2016 10:00 | 15.5555 | 12.8786 | 1.9824 | 0.022 | 0.4 | 0.097652 | 0.087404 | 0.087404 | 0 | 0 | 0 | 128.549 | 0 | 128.549 | 0 | 0 | 0 | 0 | 0 | 0 | 0 | 1.8995 | 0 | 3.0704 | 0 | 0 | 0.075085 | 1.0256 | 0.28223 | 0.25261 | 0.25261 | 6.858 | 36.796 | 4.8908 | 41.6868 | 0 | 0 | 0 | 0 | 0 | 0 | 0 | 1.7095 | 0 | 5.0249 | 2.778 | 0.045051 | 0.49231 | 0 | 2.7633 | 0 | 0 | 21.6133 | 18.398 | 0.162 | 0.145 | 0.145 | 0 | 0 | 0 | 128.549 | 128.549
| 11.10.2016 11:00 | 15.5555 | 12.8786 | 1.9824 | 0.022 | 0.4 | 0.097652 | 0.087404 | 0.087404 | 0 | 0 | 0 | 136.3822 | 0 | 136.3822 | 0 | 0 | 0 | 0 | 0 | 0 | 0 | 1.6531 | 0 | 2.0089 | 0 | 0 | 0.075085 | 1.0256 | 0.28223 | 0.25261 | 0.25261 | 5.5502 | 36.796 | 4.8908 | 41.6868 | 0 | 0 | 0 | 0 | 0 | 0 | 0 | 1.4878 | 0 | 4.8032 | 2.778 | 0.045051 | 0.49231 | 0 | 1.808 | 0 | 0 | 20.658 | 18.398 | 0.162 | 0.145 | 0.145 | 0 | 0 | 0 | 136.3822 | 136.3822
| 11.10.2016 12:00 | 15.5555 | 12.8786 | 1.9824 | 0.022 | 0.4 | 0.097652 | 0.087404 | 0.087404 | 0 | 0 | 0 | 130.2578 | 0 | 130.2578 | 0 | 0 | 0 | 0 | 0 | 0 | 0 | 1.5031 | 0 | 1.3316 | 0 | 0 | 0.075085 | 1.0256 | 0.28223 | 0.25261 | 0.25261 | 4.7229 | 36.796 | 4.8908 | 41.6868 | 0 | 0 | 0 | 0 | 0 | 0 | 0 | 1.3528 | 0 | 4.6682 | 2.778 | 0.045051 | 0.49231 | 0 | 1.1985 | 0 | 0 | 20.0485 | 18.398 | 0.162 | 0.145 | 0.145 | 0 | 0 | 0 | 130.2578 | 130.2578
| 11.10.2016 13:00 | 15.5555 | 12.8786 | 1.9824 | 0.022 | 0.4 | 0.097652 | 0.087404 | 0.087404 | 0 | 0 | 0 | 121.45 | 0 | 121.45 | 0 | 0 | 0 | 0 | 0 | 0 | 0 | 1.424 | 0 | 1.0209 | 0 | 0 | 0.075085 | 1.0256 | 0.28223 | 0.25261 | 0.25261 | 4.3331 | 36.796 | 4.8908 | 41.6868 | 0 | 0 | 0 | 0 | 0 | 0 | 0 | 1.2816 | 0 | 4.5969 | 2.778 | 0.045051 | 0.49231 | 0 | 0.91881 | 0 | 0 | 19.7688 | 18.398 | 0.162 | 0.145 | 0.145 | 0 | 0 | 0 | 121.45 | 121.45
| 11.10.2016 14:00 | 15.5555 | 12.8786 | 1.9824 | 0.022 | 0.4 | 0.097652 | 0.087404 | 0.087404 | 0 | 0 | 0 | 140.3604 | 0 | 140.3604 | 0 | 1e-12 | -1e-12 | 0 | 0 | 0 | 0 | 1.3969 | 0 | 0.8499 | 0 | 0 | 0.075085 | 1.0256 | 0.28223 | 0.25261 | 0.25261 | 4.135 | 36.796 | 4.8908 | 41.6868 | 1e-12 | 0 | 1e-12 | -1e-12 | 0 | -1e-12 | 0 | 1.2572 | 0 | 4.5726 | 2.778 | 0.045051 | 0.49231 | 9.5e-13 | 0.76491 | 0 | 0 | 19.6149 | 18.398 | 0.162 | 0.145 | 0.145 | -9.5e-13 | 0 | 0 | 140.3604 | 140.3603
| 11.10.2016 15:00 | 15.5555 | 12.8786 | 1.9824 | 0.022 | 0.4 | 0.097652 | 0.087404 | 0.087404 | 0 | 0 | 0 | 136.6777 | 0 | 136.6777 | 0 | 0 | 0 | 0 | 0 | 0 | 0 | 1.4555 | 0 | 1.0756 | 0 | 0 | 0.075085 | 1.0256 | 0.28223 | 0.25261 | 0.25261 | 4.4193 | 36.796 | 4.8908 | 41.6868 | 0 | 0 | 0 | 0 | 0 | 0 | 0 | 1.31 | 0 | 4.6253 | 2.778 | 0.045051 | 0.49231 | 0 | 0.96802 | 0 | 0 | 19.818 | 18.398 | 0.162 | 0.145 | 0.145 | 0 | 0 | 0 | 136.6777 | 136.6777
| 11.10.2016 16:00 | 15.5555 | 12.8786 | 1.9824 | 0.022 | 0.4 | 0.097652 | 0.087404 | 0.087404 | 0 | 0 | 0 | 131.5304 | 0 | 131.5304 | 0 | 0 | 0 | 0 | 0 | 0 | 0 | 1.637 | 0 | 1.79 | 0 | 0 | 0.075085 | 1.0256 | 0.28223 | 0.25261 | 0.25261 | 5.3152 | 36.796 | 4.8908 | 41.6868 | 0 | 0 | 0 | 0 | 0 | 0 | 0 | 1.4733 | 0 | 4.7887 | 2.778 | 0.045051 | 0.49231 | 0 | 1.611 | 0 | 0 | 20.461 | 18.398 | 0.162 | 0.145 | 0.145 | 0 | 0 | 0 | 131.5304 | 131.5304
| 11.10.2016 17:00 | 15.5555 | 12.8786 | 1.9824 | 0.022 | 0.4 | 0.097652 | 0.087404 | 0.087404 | 0 | 0 | 0 | 153.2537 | 0 | 153.2537 | 0 | 1e-12 | -1e-12 | 0 | 0 | 0 | 0 | 1.7239 | 0 | 2.0432 | 0 | 0 | 0.075085 | 1.0256 | 0.28223 | 0.25261 | 0.25261 | 5.6553 | 36.796 | 4.8908 | 41.6868 | 1e-12 | 0 | 1e-12 | -1e-12 | 0 | -1e-12 | 0 | 1.5515 | 0 | 4.8668 | 2.778 | 0.045051 | 0.49231 | 9.5e-13 | 1.8389 | 0 | 0 | 20.6889 | 18.398 | 0.162 | 0.145 | 0.145 | -9.5e-13 | 0 | 0 | 153.2537 | 153.2537
| 11.10.2016 18:00 | 15.5555 | 12.8786 | 1.9824 | 0.022 | 0.4 | 0.097652 | 0.087404 | 0.087404 | 0 | 0 | 0 | 134.9065 | 0 | 134.9065 | 0 | 0 | 0 | 0 | 0 | 0 | 0 | 1.8638 | 0 | 2.5187 | 0 | 0 | 0.075085 | 1.0256 | 0.28223 | 0.25261 | 0.25261 | 6.2707 | 36.796 | 4.8908 | 41.6868 | 0 | 0 | 0 | 0 | 0 | 0 | 0 | 1.6774 | 0 | 4.9928 | 2.778 | 0.045051 | 0.49231 | 0 | 2.2669 | 0 | 0 | 21.1169 | 18.398 | 0.162 | 0.145 | 0.145 | 0 | 0 | 0 | 134.9065 | 134.9065
| 11.10.2016 19:00 | 15.5555 | 12.8786 | 1.9824 | 0.022 | 0.4 | 0.097652 | 0.087404 | 0.087404 | 0 | 0 | 0 | 122.3991 | 0 | 122.3991 | 0 | 0 | 0 | 0 | 0 | 0 | 0 | 1.9306 | 0 | 2.7179 | 0 | 0 | 0.075085 | 1.0256 | 0.28223 | 0.25261 | 0.25261 | 6.5367 | 36.796 | 4.8908 | 41.6868 | 0 | 0 | 0 | 0 | 0 | 0 | 0 | 1.7376 | 0 | 5.0529 | 2.778 | 0.045051 | 0.49231 | 0 | 2.4461 | 0 | 0 | 21.2961 | 18.398 | 0.162 | 0.145 | 0.145 | 0 | 0 | 0 | 122.3991 | 122.3991
| 11.10.2016 20:00 | 15.5555 | 12.8786 | 1.9824 | 0.022 | 0.4 | 0.097652 | 0.087404 | 0.087404 | 0 | 0 | 0 | 102.4665 | 0 | 102.4665 | 0 | 0 | 0 | 0 | 0 | 0 | 0 | 1.7574 | 0 | 1.8511 | 0 | 0 | 0.075085 | 1.0256 | 0.28223 | 0.25261 | 0.25261 | 5.4967 | 36.796 | 4.8908 | 41.6868 | 0 | 0 | 0 | 0 | 0 | 0 | 0 | 1.5817 | 0 | 4.897 | 2.778 | 0.045051 | 0.49231 | 0 | 1.666 | 0 | 0 | 20.516 | 18.398 | 0.162 | 0.145 | 0.145 | 0 | 0 | 0 | 102.4665 | 102.4665
| 11.10.2016 21:00 | 14.9846 | 12.3077 | 1.9824 | 0.022 | 0.4 | 0.097652 | 0.087404 | 0.087404 | 0 | 0 | 0 | 79.3263 | 0 | 79.3263 | 0 | 0 | 0 | 0 | 0 | 0 | 0 | 1.143 | 0 | 0 | 0 | 0 | 0.075085 | 1.0256 | 0.28223 | 0.25261 | 0.25261 | 3.0312 | 35.1648 | 4.8908 | 40.0557 | 0 | 0 | 0 | 0 | 0 | 0 | 0 | 1.0287 | 0 | 4.3441 | 2.778 | 0.045051 | 0.49231 | 0 | 0 | 0 | 0 | 18.0344 | 17.5824 | 0.162 | 0.145 | 0.145 | 0 | 0 | 0 | 79.3263 | 79.3263
| 11.10.2016 22:00 | 13.1694 | 10.4926 | 1.9824 | 0.022 | 0.4 | 0.097652 | 0.087404 | 0.087404 | 0 | -1e-12 | 0 | 95.5766 | 0 | 95.5766 | 0 | 0 | 0 | 0 | 0 | 0 | 0 | 0.42311 | 0 | 0 | 0 | 0 | 0.075085 | 1.0256 | 0.28223 | 0.25261 | 0.25261 | 2.3113 | 29.9788 | 4.8908 | 34.8696 | -1e-12 | -1e-12 | 0 | 0 | 0 | 0 | 0 | 0.3808 | 0 | 3.6962 | 2.778 | 0.045051 | 0.49231 | -9.5e-13 | 0 | 0 | 0 | 15.4414 | 14.9894 | 0.162 | 0.145 | 0.145 | 0 | 0 | 0 | 95.5766 | 95.5766
| 11.10.2016 23:00 | 11.5017 | 8.9932 | 1.9824 | 0 | 0.25362 | 0.097652 | 0.087404 | 0.087404 | 0 | -1e-12 | 0 | 97.5234 | 0 | 97.5234 | 0 | -1e-12 | 1e-12 | 0 | 0 | 0 | 0 | 0 | 0 | 0 | 0 | 0 | 0 | 0.65031 | 0.28223 | 0.25261 | 0.25261 | 1.4378 | 25.6947 | 4.8908 | 30.5856 | -2e-12 | -1e-12 | -1e-12 | 1e-12 | 0 | 1e-12 | 0 | 0 | 0 | 3.0901 | 2.778 | 0 | 0.31215 | -1.9e-12 | 0 | 0 | 0 | 13.2994 | 12.8474 | 0.162 | 0.145 | 0.145 | 9.5e-13 | 0 | 0 | 97.5234 | 97.5234
| 12.10.2016 00:00 | 11.1988 | 8.8145 | 1.9824 | 0 | 0.1294 | 0.097652 | 0.087404 | 0.087404 | 0 | -1e-12 | 0 | 105.7542 | 0 | 105.7542 | 0 | -1e-12 | 1e-12 | 0 | 0 | 0 | 0 | 0 | 0 | 0 | 0 | 0 | 0 | 0.33179 | 0.28223 | 0.25261 | 0.25261 | 1.1192 | 25.1843 | 4.8908 | 30.0752 | -2e-12 | -1e-12 | -1e-12 | 1e-12 | 0 | 1e-12 | 0 | 0 | 0 | 2.9373 | 2.778 | 0 | 0.15926 | -1.9e-12 | 0 | 0 | 0 | 13.0442 | 12.5922 | 0.162 | 0.145 | 0.145 | 9.5e-13 | 0 | 0 | 105.7542 | 105.7542
| 12.10.2016 01:00 | 11.8769 | 9.3413 | 1.9824 | 0 | 0.28068 | 0.097652 | 0.087404 | 0.087404 | 0 | -1e-12 | 0 | 142.6787 | 0 | 142.6787 | 0 | -1e-12 | 1e-12 | 0 | 0 | 0 | 0 | 0 | 0 | 0 | 0 | 0 | 0 | 0.71969 | 0.28223 | 0.25261 | 0.25261 | 1.5071 | 26.6896 | 4.8908 | 31.5804 | -2e-12 | -1e-12 | -1e-12 | 1e-12 | 0 | 1e-12 | 0 | 0 | 0 | 3.1234 | 2.778 | 0 | 0.34545 | -1.9e-12 | 0 | 0 | 0 | 13.7968 | 13.3448 | 0.162 | 0.145 | 0.145 | 9.5e-13 | 0 | 0 | 142.6787 | 142.6787
| 12.10.2016 02:00 | 12.4697 | 9.8286 | 1.9824 | 0 | 0.38622 | 0.097652 | 0.087404 | 0.087404 | 0 | -1e-12 | 0 | 183.4922 | 0 | 183.4922 | 0 | -1e-12 | 1e-12 | 0 | 0 | 0 | 0 | 0 | 0 | 0 | 0 | 0 | 0 | 0.99031 | 0.28223 | 0.25261 | 0.25261 | 1.7778 | 28.0818 | 4.8908 | 32.9727 | -2e-12 | -1e-12 | -1e-12 | 1e-12 | 0 | 1e-12 | 0 | 0 | 0 | 3.2533 | 2.778 | 0 | 0.47535 | -1.9e-12 | 0 | 0 | 0 | 14.4929 | 14.0409 | 0.162 | 0.145 | 0.145 | 9.5e-13 | 0 | 0 | 183.4922 | 183.4922
| 12.10.2016 03:00 | 13.9009 | 11.224 | 1.9824 | 0.022 | 0.4 | 0.097652 | 0.087404 | 0.087404 | 0 | 0 | 0 | 184.0686 | 0 | 184.0686 | 0 | 0 | 0 | 0 | 0 | 0 | 0 | 0.42572 | 0 | 0 | 0 | 0 | 0.075085 | 1.0256 | 0.28223 | 0.25261 | 0.25261 | 2.3139 | 32.0685 | 4.8908 | 36.9593 | 0 | 0 | 0 | 0 | 0 | 0 | 0 | 0.38315 | 0 | 3.6985 | 2.778 | 0.045051 | 0.49231 | 0 | 0 | 0 | 0 | 16.4862 | 16.0342 | 0.162 | 0.145 | 0.145 | 0 | 0 | 0 | 184.0686 | 184.0686
| 12.10.2016 04:00 | 15.5555 | 12.8786 | 1.9824 | 0.022 | 0.4 | 0.097652 | 0.087404 | 0.087404 | 0 | 0 | 0 | 214.0452 | 0 | 214.0452 | 0 | 1e-12 | -1e-12 | 0 | 0 | 0 | 0 | 1.3787 | 0 | 1.3905 | 0 | 0 | 0.075085 | 1.0256 | 0.28223 | 0.25261 | 0.25261 | 4.6574 | 36.796 | 4.8908 | 41.6868 | 1e-12 | 0 | 1e-12 | -1e-12 | 0 | -1e-12 | 0 | 1.2409 | 0 | 4.5562 | 2.778 | 0.045051 | 0.49231 | 9.5e-13 | 1.2514 | 0 | 0 | 20.1014 | 18.398 | 0.162 | 0.145 | 0.145 | -9.5e-13 | 0 | 0 | 214.0452 | 214.0452
| 12.10.2016 05:00 | 15.5555 | 12.8786 | 1.9824 | 0.022 | 0.4 | 0.097652 | 0.087404 | 0.087404 | 0 | 0 | 0 | 177.9869 | 0 | 177.9869 | 0 | 0 | 0 | 0 | 0 | 0 | 0 | 2.9051 | 0 | 7.5996 | 0 | 0 | 0.075085 | 1.0256 | 0.28223 | 0.25261 | 0.25261 | 12.3929 | 36.796 | 4.8908 | 41.6868 | 0 | 0 | 0 | 0 | 0 | 0 | 0 | 2.6146 | 0 | 5.9299 | 2.778 | 0.045051 | 0.49231 | 0 | 6.8396 | 0 | 0 | 25.6896 | 18.398 | 0.162 | 0.145 | 0.145 | 0 | 0 | 0 | 177.9869 | 177.9869
| 12.10.2016 06:00 | 15.5555 | 12.8786 | 1.9824 | 0.022 | 0.4 | 0.097652 | 0.087404 | 0.087404 | 0 | 0 | 0 | 149.0451 | 0 | 149.0451 | 0 | 0 | 0 | 0 | 0 | 0 | 0 | 3.2422 | 0 | 9.2126 | 0 | 0 | 0.075085 | 1.0256 | 0.28223 | 0.25261 | 0.25261 | 14.343 | 36.796 | 4.8908 | 41.6868 | 0 | 0 | 0 | 0 | 0 | 0 | 0 | 2.918 | 0 | 6.2334 | 2.778 | 0.045051 | 0.49231 | 0 | 8.2914 | 0 | 0 | 27.1414 | 18.398 | 0.162 | 0.145 | 0.145 | 0 | 0 | 0 | 149.0451 | 149.0451
| 12.10.2016 07:00 | 15.5555 | 12.8786 | 1.9824 | 0.022 | 0.4 | 0.097652 | 0.087404 | 0.087404 | 0 | 0 | 0 | 108.6119 | 0 | 108.6119 | 0 | 0 | 0 | 0 | 0 | 0 | 0 | 3.1937 | 0 | 9.0266 | 0 | 0 | 0.075085 | 1.0256 | 0.28223 | 0.25261 | 0.25261 | 14.1085 | 36.796 | 4.8908 | 41.6868 | 0 | 0 | 0 | 0 | 0 | 0 | 0 | 2.8743 | 0 | 6.1897 | 2.778 | 0.045051 | 0.49231 | 0 | 8.124 | 0 | 0 | 26.974 | 18.398 | 0.162 | 0.145 | 0.145 | 0 | 0 | 0 | 108.6119 | 108.6119
| 12.10.2016 08:00 | 15.5555 | 12.8786 | 1.9824 | 0.022 | 0.4 | 0.097652 | 0.087404 | 0.087404 | 0 | 0 | 0 | 93.5389 | 0 | 93.5389 | 0 | 0 | 0 | 0 | 0 | 0 | 0 | 2.7954 | 0 | 7.0959 | 0 | 0 | 0.075085 | 1.0256 | 0.28223 | 0.25261 | 0.25261 | 11.7796 | 36.796 | 4.8908 | 41.6868 | 0 | 0 | 0 | 0 | 0 | 0 | 0 | 2.5159 | 0 | 5.8313 | 2.778 | 0.045051 | 0.49231 | 0 | 6.3863 | 0 | 0 | 25.2363 | 18.398 | 0.162 | 0.145 | 0.145 | 0 | 0 | 0 | 93.5389 | 93.5389
| 12.10.2016 09:00 | 15.5555 | 12.8786 | 1.9824 | 0.022 | 0.4 | 0.097652 | 0.087404 | 0.087404 | 0 | 0 | 0 | 80.9303 | 0 | 80.9303 | 0 | 0 | 0 | 0 | 0 | 0 | 0 | 2.3955 | 0 | 5.2571 | 0 | 0 | 0.075085 | 1.0256 | 0.28223 | 0.25261 | 0.25261 | 9.5408 | 36.796 | 4.8908 | 41.6868 | 0 | 0 | 0 | 0 | 0 | 0 | 0 | 2.1559 | 0 | 5.4713 | 2.778 | 0.045051 | 0.49231 | 0 | 4.7314 | 0 | 0 | 23.5814 | 18.398 | 0.162 | 0.145 | 0.145 | 0 | 0 | 0 | 80.9303 | 80.9303
| 12.10.2016 10:00 | 15.5555 | 12.8786 | 1.9824 | 0.022 | 0.4 | 0.097652 | 0.087404 | 0.087404 | 0 | 0 | 0 | 129.9601 | 0 | 129.9601 | 0 | 0 | 0 | 0 | 0 | 0 | 0 | 2.0717 | 0 | 3.7961 | 0 | 0 | 0.075085 | 1.0256 | 0.28223 | 0.25261 | 0.25261 | 7.756 | 36.796 | 4.8908 | 41.6868 | 0 | 0 | 0 | 0 | 0 | 0 | 0 | 1.8645 | 0 | 5.1799 | 2.778 | 0.045051 | 0.49231 | 0 | 3.4165 | 0 | 0 | 22.2665 | 18.398 | 0.162 | 0.145 | 0.145 | 0 | 0 | 0 | 129.9601 | 129.9601
| 12.10.2016 11:00 | 15.5555 | 12.8786 | 1.9824 | 0.022 | 0.4 | 0.097652 | 0.087404 | 0.087404 | 0 | 0 | 0 | 108.7672 | 0 | 108.7672 | 0 | 0 | 0 | 0 | 0 | 0 | 0 | 1.8178 | 0 | 2.7029 | 0 | 0 | 0.075085 | 1.0256 | 0.28223 | 0.25261 | 0.25261 | 6.4089 | 36.796 | 4.8908 | 41.6868 | 0 | 0 | 0 | 0 | 0 | 0 | 0 | 1.636 | 0 | 4.9514 | 2.778 | 0.045051 | 0.49231 | 0 | 2.4326 | 0 | 0 | 21.2826 | 18.398 | 0.162 | 0.145 | 0.145 | 0 | 0 | 0 | 108.7672 | 108.7672
| 12.10.2016 12:00 | 15.5555 | 12.8786 | 1.9824 | 0.022 | 0.4 | 0.097652 | 0.087404 | 0.087404 | 0 | 0 | 0 | 128.5416 | 0 | 128.5416 | 0 | 0 | 0 | 0 | 0 | 0 | 0 | 1.6633 | 0 | 2.0061 | 0 | 0 | 0.075085 | 1.0256 | 0.28223 | 0.25261 | 0.25261 | 5.5576 | 36.796 | 4.8908 | 41.6868 | 0 | 0 | 0 | 0 | 0 | 0 | 0 | 1.497 | 0 | 4.8124 | 2.778 | 0.045051 | 0.49231 | 0 | 1.8055 | 0 | 0 | 20.6555 | 18.398 | 0.162 | 0.145 | 0.145 | 0 | 0 | 0 | 128.5416 | 128.5416
| 12.10.2016 13:00 | 15.5555 | 12.8786 | 1.9824 | 0.022 | 0.4 | 0.097652 | 0.087404 | 0.087404 | 0 | 0 | 0 | 102.5487 | 0 | 102.5487 | 0 | 0 | 0 | 0 | 0 | 0 | 0 | 1.5818 | 0 | 1.686 | 0 | 0 | 0.075085 | 1.0256 | 0.28223 | 0.25261 | 0.25261 | 5.1559 | 36.796 | 4.8908 | 41.6868 | 0 | 0 | 0 | 0 | 0 | 0 | 0 | 1.4236 | 0 | 4.7389 | 2.778 | 0.045051 | 0.49231 | 0 | 1.5174 | 0 | 0 | 20.3674 | 18.398 | 0.162 | 0.145 | 0.145 | 0 | 0 | 0 | 102.5487 | 102.5487
| 12.10.2016 14:00 | 15.5555 | 12.8786 | 1.9824 | 0.022 | 0.4 | 0.097652 | 0.087404 | 0.087404 | 0 | 0 | 0 | 70.6062 | 0 | 70.6062 | 0 | 0 | 0 | 0 | 0 | 0 | 0 | 1.5541 | 0 | 1.5109 | 0 | 0 | 0.075085 | 1.0256 | 0.28223 | 0.25261 | 0.25261 | 4.9532 | 36.796 | 4.8908 | 41.6868 | 0 | 0 | 0 | 0 | 0 | 0 | 0 | 1.3987 | 0 | 4.7141 | 2.778 | 0.045051 | 0.49231 | 0 | 1.3598 | 0 | 0 | 20.2098 | 18.398 | 0.162 | 0.145 | 0.145 | 0 | 0 | 0 | 70.6062 | 70.6062
| 12.10.2016 15:00 | 15.5555 | 12.8786 | 1.9824 | 0.022 | 0.4 | 0.097652 | 0.087404 | 0.087404 | 0 | 0 | 0 | 58.1791 | 0 | 58.1791 | 0 | 0 | 0 | 0 | 0 | 0 | 0 | 1.6148 | 0 | 1.7449 | 0 | 0 | 0.075085 | 1.0256 | 0.28223 | 0.25261 | 0.25261 | 5.2479 | 36.796 | 4.8908 | 41.6868 | 0 | 0 | 0 | 0 | 0 | 0 | 0 | 1.4534 | 0 | 4.7687 | 2.778 | 0.045051 | 0.49231 | 0 | 1.5704 | 0 | 0 | 20.4204 | 18.398 | 0.162 | 0.145 | 0.145 | 0 | 0 | 0 | 58.1791 | 58.1791
| 12.10.2016 16:00 | 15.5555 | 12.8786 | 1.9824 | 0.022 | 0.4 | 0.097652 | 0.087404 | 0.087404 | 0 | 0 | 0 | 74.6582 | 0 | 74.6582 | 0 | 0 | 0 | 0 | 0 | 0 | 0 | 1.8024 | 0 | 2.4828 | 0 | 0 | 0.075085 | 1.0256 | 0.28223 | 0.25261 | 0.25261 | 6.1733 | 36.796 | 4.8908 | 41.6868 | 0 | 0 | 0 | 0 | 0 | 0 | 0 | 1.6221 | 0 | 4.9375 | 2.778 | 0.045051 | 0.49231 | 0 | 2.2345 | 0 | 0 | 21.0845 | 18.398 | 0.162 | 0.145 | 0.145 | 0 | 0 | 0 | 74.6582 | 74.6582
| 12.10.2016 17:00 | 15.5555 | 12.8786 | 1.9824 | 0.022 | 0.4 | 0.097652 | 0.087404 | 0.087404 | 0 | 0 | 0 | 66.3412 | 0 | 66.3412 | 0 | 1e-12 | -1e-12 | 0 | 0 | 0 | 0 | 1.8927 | 0 | 2.7474 | 0 | 0 | 0.075085 | 1.0256 | 0.28223 | 0.25261 | 0.25261 | 6.5283 | 36.796 | 4.8908 | 41.6868 | 1e-12 | 0 | 1e-12 | -1e-12 | 0 | -1e-12 | 0 | 1.7034 | 0 | 5.0188 | 2.778 | 0.045051 | 0.49231 | 9.5e-13 | 2.4727 | 0 | 0 | 21.3227 | 18.398 | 0.162 | 0.145 | 0.145 | -9.5e-13 | 0 | 0 | 66.3412 | 66.3412
| 12.10.2016 18:00 | 15.5555 | 12.8786 | 1.9824 | 0.022 | 0.4 | 0.097652 | 0.087404 | 0.087404 | 0 | 0 | 0 | 98.669 | 0 | 98.669 | 0 | 0 | 0 | 0 | 0 | 0 | 0 | 2.0374 | 0 | 3.2394 | 0 | 0 | 0.075085 | 1.0256 | 0.28223 | 0.25261 | 0.25261 | 7.165 | 36.796 | 4.8908 | 41.6868 | 0 | 0 | 0 | 0 | 0 | 0 | 0 | 1.8337 | 0 | 5.149 | 2.778 | 0.045051 | 0.49231 | 0 | 2.9154 | 0 | 0 | 21.7654 | 18.398 | 0.162 | 0.145 | 0.145 | 0 | 0 | 0 | 98.669 | 98.669
| 12.10.2016 19:00 | 15.5555 | 12.8786 | 1.9824 | 0.022 | 0.4 | 0.097652 | 0.087404 | 0.087404 | 0 | 0 | 0 | 135.1848 | 0 | 135.1848 | 0 | 0 | 0 | 0 | 0 | 0 | 0 | 2.1068 | 0 | 3.4463 | 0 | 0 | 0.075085 | 1.0256 | 0.28223 | 0.25261 | 0.25261 | 7.4412 | 36.796 | 4.8908 | 41.6868 | 0 | 0 | 0 | 0 | 0 | 0 | 0 | 1.8961 | 0 | 5.2114 | 2.778 | 0.045051 | 0.49231 | 0 | 3.1017 | 0 | 0 | 21.9517 | 18.398 | 0.162 | 0.145 | 0.145 | 0 | 0 | 0 | 135.1848 | 135.1848
| 12.10.2016 20:00 | 15.5555 | 12.8786 | 1.9824 | 0.022 | 0.4 | 0.097652 | 0.087404 | 0.087404 | 0 | 0 | 0 | 141.4057 | 0 | 141.4057 | 0 | 0 | 0 | 0 | 0 | 0 | 0 | 1.9287 | 0 | 2.5553 | 0 | 0 | 0.075085 | 1.0256 | 0.28223 | 0.25261 | 0.25261 | 6.3722 | 36.796 | 4.8908 | 41.6868 | 0 | 0 | 0 | 0 | 0 | 0 | 0 | 1.7358 | 0 | 5.0512 | 2.778 | 0.045051 | 0.49231 | 0 | 2.2998 | 0 | 0 | 21.1498 | 18.398 | 0.162 | 0.145 | 0.145 | 0 | 0 | 0 | 141.4057 | 141.4057
| 12.10.2016 21:00 | 15.3765 | 12.6996 | 1.9824 | 0.022 | 0.4 | 0.097652 | 0.087404 | 0.087404 | 0 | 0 | 0 | 119.3781 | 0 | 119.3781 | 0 | 0 | 0 | 0 | 0 | 0 | 0 | 1.2957 | 0 | 0 | 0 | 0 | 0.075085 | 1.0256 | 0.28223 | 0.25261 | 0.25261 | 3.1839 | 36.2845 | 4.8908 | 41.1754 | 0 | 0 | 0 | 0 | 0 | 0 | 0 | 1.1661 | 0 | 4.4815 | 2.778 | 0.045051 | 0.49231 | 0 | 0 | 0 | 0 | 18.5943 | 18.1423 | 0.162 | 0.145 | 0.145 | 0 | 0 | 0 | 119.3781 | 119.3781
| 12.10.2016 22:00 | 13.5027 | 10.8258 | 1.9824 | 0.022 | 0.4 | 0.097652 | 0.087404 | 0.087404 | 0 | 0 | 0 | 114.4873 | 0 | 114.4873 | 0 | 0 | 0 | 0 | 0 | 0 | 0 | 0.55227 | 0 | 0 | 0 | 0 | 0.075085 | 1.0256 | 0.28223 | 0.25261 | 0.25261 | 2.4405 | 30.9308 | 4.8908 | 35.8217 | 0 | 0 | 0 | 0 | 0 | 0 | 0 | 0.49705 | 0 | 3.8124 | 2.778 | 0.045051 | 0.49231 | 0 | 0 | 0 | 0 | 15.9174 | 15.4654 | 0.162 | 0.145 | 0.145 | 0 | 0 | 0 | 114.4873 | 114.4873
| 12.10.2016 23:00 | 11.8597 | 9.2739 | 1.9824 | 0 | 0.33094 | 0.097652 | 0.087404 | 0.087404 | 0 | -1e-12 | 0 | 142.7972 | 0 | 142.7972 | 0 | -1e-12 | 1e-12 | 0 | 0 | 0 | 0 | 0 | 0 | 0 | 0 | 0 | 0 | 0.84857 | 0.28223 | 0.25261 | 0.25261 | 1.636 | 26.4968 | 4.8908 | 31.3877 | -2e-12 | -1e-12 | -1e-12 | 1e-12 | 0 | 1e-12 | 0 | 0 | 0 | 3.1853 | 2.778 | 0 | 0.40731 | -1.9e-12 | 0 | 0 | 0 | 13.7004 | 13.2484 | 0.162 | 0.145 | 0.145 | 9.5e-13 | 0 | 0 | 142.7972 | 142.7972
| 13.10.2016 00:00 | 11.6875 | 9.2041 | 1.9824 | 0 | 0.22855 | 0.097652 | 0.087404 | 0.087404 | 0 | -1e-12 | 0 | 139.5931 | 0 | 139.5931 | 0 | -1e-12 | 1e-12 | 0 | 0 | 0 | 0 | 0 | 0 | 0 | 0 | 0 | 0 | 0.58602 | 0.28223 | 0.25261 | 0.25261 | 1.3735 | 26.2974 | 4.8908 | 31.1882 | -2e-12 | -1e-12 | -1e-12 | 1e-12 | 0 | 1e-12 | 0 | 0 | 0 | 3.0593 | 2.778 | 0 | 0.28129 | -1.9e-12 | 0 | 0 | 0 | 13.6007 | 13.1487 | 0.162 | 0.145 | 0.145 | 9.5e-13 | 0 | 0 | 139.5931 | 139.5931
| 13.10.2016 01:00 | 12.3927 | 9.7521 | 1.9824 | 0 | 0.38572 | 0.097652 | 0.087404 | 0.087404 | 0 | -1e-12 | 0 | 137.6112 | 0 | 137.6112 | 0 | -1e-12 | 1e-12 | 0 | 0 | 0 | 0 | 0 | 0 | 0 | 0 | 0 | 0 | 0.98902 | 0.28223 | 0.25261 | 0.25261 | 1.7765 | 27.8631 | 4.8908 | 32.7539 | -2e-12 | -1e-12 | -1e-12 | 1e-12 | 0 | 1e-12 | 0 | 0 | 0 | 3.2527 | 2.778 | 0 | 0.47473 | -1.9e-12 | 0 | 0 | 0 | 14.3835 | 13.9315 | 0.162 | 0.145 | 0.145 | 9.5e-13 | 0 | 0 | 137.6112 | 137.6112
| 13.10.2016 02:00 | 12.9403 | 10.2635 | 1.9824 | 0.022 | 0.4 | 0.097652 | 0.087404 | 0.087404 | 0 | 0 | 0 | 122.0816 | 0 | 122.0816 | 0 | 0 | 0 | 0 | 0 | 0 | 0 | 0.081988 | 0 | 0 | 0 | 0 | 0.075085 | 1.0256 | 0.28223 | 0.25261 | 0.25261 | 1.9702 | 29.3242 | 4.8908 | 34.215 | 0 | 0 | 0 | 0 | 0 | 0 | 0 | 0.07379 | 0 | 3.3891 | 2.778 | 0.045051 | 0.49231 | 0 | 0 | 0 | 0 | 15.1141 | 14.6621 | 0.162 | 0.145 | 0.145 | 0 | 0 | 0 | 122.0816 | 122.0816
| 13.10.2016 03:00 | 14.3966 | 11.7197 | 1.9824 | 0.022 | 0.4 | 0.097652 | 0.087404 | 0.087404 | 0 | -1e-12 | 0 | 99.8974 | 0 | 99.8974 | 0 | 0 | 0 | 0 | 0 | 0 | 0 | 0.59761 | 0 | 0 | 0 | 0 | 0.075085 | 1.0256 | 0.28223 | 0.25261 | 0.25261 | 2.4858 | 33.4849 | 4.8908 | 38.3758 | -1e-12 | -1e-12 | 0 | 0 | 0 | 0 | 0 | 0.53785 | 0 | 3.8532 | 2.778 | 0.045051 | 0.49231 | -9.5e-13 | 0 | 0 | 0 | 17.1945 | 16.7425 | 0.162 | 0.145 | 0.145 | 0 | 0 | 0 | 99.8974 | 99.8974
| 13.10.2016 04:00 | 15.5555 | 12.8786 | 1.9824 | 0.022 | 0.4 | 0.097652 | 0.087404 | 0.087404 | 0 | 0 | 0 | 108.0321 | 0 | 108.0321 | 0 | 0 | 0 | 0 | 0 | 0 | 0 | 1.5886 | 0 | 2.3421 | 0 | 0 | 0.075085 | 1.0256 | 0.28223 | 0.25261 | 0.25261 | 5.8188 | 36.796 | 4.8908 | 41.6868 | 0 | 0 | 0 | 0 | 0 | 0 | 0 | 1.4297 | 0 | 4.7451 | 2.778 | 0.045051 | 0.49231 | 0 | 2.1079 | 0 | 0 | 20.9579 | 18.398 | 0.162 | 0.145 | 0.145 | 0 | 0 | 0 | 108.0321 | 108.0321
| 13.10.2016 05:00 | 15.5555 | 12.8786 | 1.9824 | 0.022 | 0.4 | 0.097652 | 0.087404 | 0.087404 | 0 | 0 | 0 | 111.9548 | 0 | 111.9548 | 0 | 0 | 0 | 0 | 0 | 0 | 0 | 3.1738 | 0 | 8.7981 | 0 | 0 | 0.075085 | 1.0256 | 0.28223 | 0.25261 | 0.25261 | 13.8601 | 36.796 | 4.8908 | 41.6868 | 0 | 0 | 0 | 0 | 0 | 0 | 0 | 2.8564 | 0 | 6.1718 | 2.778 | 0.045051 | 0.49231 | 0 | 7.9183 | 0 | 0 | 26.7683 | 18.398 | 0.162 | 0.145 | 0.145 | 0 | 0 | 0 | 111.9548 | 111.9548
| 13.10.2016 06:00 | 15.5555 | 12.8786 | 1.9824 | 0.022 | 0.4 | 0.097652 | 0.087404 | 0.087404 | 0 | 0 | 0 | 122.0504 | 0 | 122.0504 | 0 | 1e-12 | -1e-12 | 0 | 0 | 0 | 0 | 3.5252 | 0 | 10.4809 | 0 | 0 | 0.075085 | 1.0256 | 0.28223 | 0.25261 | 0.25261 | 15.8943 | 36.796 | 4.8908 | 41.6868 | 1e-12 | 0 | 1e-12 | -1e-12 | 0 | -1e-12 | 0 | 3.1727 | 0 | 6.4881 | 2.778 | 0.045051 | 0.49231 | 9.5e-13 | 9.4328 | 0 | 0 | 28.2828 | 18.398 | 0.162 | 0.145 | 0.145 | -9.5e-13 | 0 | 0 | 122.0504 | 122.0504
| 13.10.2016 07:00 | 15.5555 | 12.8786 | 1.9824 | 0.022 | 0.4 | 0.097652 | 0.087404 | 0.087404 | 0 | 0 | 0 | 136.5853 | 0 | 136.5853 | 0 | 1e-12 | -1e-12 | 0 | 0 | 0 | 0 | 3.4754 | 0 | 10.2903 | 0 | 0 | 0.075085 | 1.0256 | 0.28223 | 0.25261 | 0.25261 | 15.6539 | 36.796 | 4.8908 | 41.6868 | 1e-12 | 0 | 1e-12 | -1e-12 | 0 | -1e-12 | 0 | 3.1279 | 0 | 6.4433 | 2.778 | 0.045051 | 0.49231 | 9.5e-13 | 9.2612 | 0 | 0 | 28.1112 | 18.398 | 0.162 | 0.145 | 0.145 | -9.5e-13 | 0 | 0 | 136.5853 | 136.5853
| 13.10.2016 08:00 | 15.5555 | 12.8786 | 1.9824 | 0.022 | 0.4 | 0.097652 | 0.087404 | 0.087404 | 0 | 0 | 0 | 122.7729 | 0 | 122.7729 | 0 | 0 | 0 | 0 | 0 | 0 | 0 | 3.0596 | 0 | 8.2732 | 0 | 0 | 0.075085 | 1.0256 | 0.28223 | 0.25261 | 0.25261 | 13.2209 | 36.796 | 4.8908 | 41.6868 | 0 | 0 | 0 | 0 | 0 | 0 | 0 | 2.7536 | 0 | 6.069 | 2.778 | 0.045051 | 0.49231 | 0 | 7.4458 | 0 | 0 | 26.2958 | 18.398 | 0.162 | 0.145 | 0.145 | 0 | 0 | 0 | 122.7729 | 122.7729
| 13.10.2016 09:00 | 15.5555 | 12.8786 | 1.9824 | 0.022 | 0.4 | 0.097652 | 0.087404 | 0.087404 | 0 | 0 | 0 | 114.3638 | 0 | 114.3638 | 0 | 0 | 0 | 0 | 0 | 0 | 0 | 2.6429 | 0 | 6.3559 | 0 | 0 | 0.075085 | 1.0256 | 0.28223 | 0.25261 | 0.25261 | 10.887 | 36.796 | 4.8908 | 41.6868 | 0 | 0 | 0 | 0 | 0 | 0 | 0 | 2.3786 | 0 | 5.694 | 2.778 | 0.045051 | 0.49231 | 0 | 5.7203 | 0 | 0 | 24.5703 | 18.398 | 0.162 | 0.145 | 0.145 | 0 | 0 | 0 | 114.3638 | 114.3639
| 13.10.2016 10:00 | 15.5555 | 12.8786 | 1.9824 | 0.022 | 0.4 | 0.097652 | 0.087404 | 0.087404 | 0 | 0 | 0 | 154.4671 | 0 | 154.4671 | 0 | 0 | 0 | 0 | 0 | 0 | 0 | 2.3054 | 0 | 4.8314 | 0 | 0 | 0.075085 | 1.0256 | 0.28223 | 0.25261 | 0.25261 | 9.025 | 36.796 | 4.8908 | 41.6868 | 0 | 0 | 0 | 0 | 0 | 0 | 0 | 2.0748 | 0 | 5.3902 | 2.778 | 0.045051 | 0.49231 | 0 | 4.3483 | 0 | 0 | 23.1983 | 18.398 | 0.162 | 0.145 | 0.145 | 0 | 0 | 0 | 154.4671 | 154.4671
| 13.10.2016 11:00 | 15.5555 | 12.8786 | 1.9824 | 0.022 | 0.4 | 0.097652 | 0.087404 | 0.087404 | 0 | 0 | 0 | 151.1612 | 0 | 151.1612 | 0 | 0 | 0 | 0 | 0 | 0 | 0 | 2.0411 | 0 | 3.6918 | 0 | 0 | 0.075085 | 1.0256 | 0.28223 | 0.25261 | 0.25261 | 7.621 | 36.796 | 4.8908 | 41.6868 | 0 | 0 | 0 | 0 | 0 | 0 | 0 | 1.837 | 0 | 5.1523 | 2.778 | 0.045051 | 0.49231 | 0 | 3.3226 | 0 | 0 | 22.1726 | 18.398 | 0.162 | 0.145 | 0.145 | 0 | 0 | 0 | 151.1612 | 151.1612
| 13.10.2016 12:00 | 15.5555 | 12.8786 | 1.9824 | 0.022 | 0.4 | 0.097652 | 0.087404 | 0.087404 | 0 | 0 | 0 | 126.3369 | 0 | 126.3369 | 0 | 0 | 0 | 0 | 0 | 0 | 0 | 1.8801 | 0 | 2.9647 | 0 | 0 | 0.075085 | 1.0256 | 0.28223 | 0.25261 | 0.25261 | 6.733 | 36.796 | 4.8908 | 41.6868 | 0 | 0 | 0 | 0 | 0 | 0 | 0 | 1.6921 | 0 | 5.0074 | 2.778 | 0.045051 | 0.49231 | 0 | 2.6682 | 0 | 0 | 21.5182 | 18.398 | 0.162 | 0.145 | 0.145 | 0 | 0 | 0 | 126.3369 | 126.3369
| 13.10.2016 13:00 | 15.5555 | 12.8786 | 1.9824 | 0.022 | 0.4 | 0.097652 | 0.087404 | 0.087404 | 0 | 0 | 0 | 120.3645 | 0 | 120.3645 | 0 | 0 | 0 | 0 | 0 | 0 | 0 | 1.7952 | 0 | 2.6312 | 0 | 0 | 0.075085 | 1.0256 | 0.28223 | 0.25261 | 0.25261 | 6.3146 | 36.796 | 4.8908 | 41.6868 | 0 | 0 | 0 | 0 | 0 | 0 | 0 | 1.6157 | 0 | 4.9311 | 2.778 | 0.045051 | 0.49231 | 0 | 2.3681 | 0 | 0 | 21.2181 | 18.398 | 0.162 | 0.145 | 0.145 | 0 | 0 | 0 | 120.3645 | 120.3645
| 13.10.2016 14:00 | 15.5555 | 12.8786 | 1.9824 | 0.022 | 0.4 | 0.097652 | 0.087404 | 0.087404 | 0 | 0 | 0 | 137.4976 | 0 | 137.4976 | 0 | 0 | 0 | 0 | 0 | 0 | 0 | 1.7661 | 0 | 2.4476 | 0 | 0 | 0.075085 | 1.0256 | 0.28223 | 0.25261 | 0.25261 | 6.1019 | 36.796 | 4.8908 | 41.6868 | 0 | 0 | 0 | 0 | 0 | 0 | 0 | 1.5895 | 0 | 4.9049 | 2.778 | 0.045051 | 0.49231 | 0 | 2.2028 | 0 | 0 | 21.0528 | 18.398 | 0.162 | 0.145 | 0.145 | 0 | 0 | 0 | 137.4976 | 137.4976
| 13.10.2016 15:00 | 15.5555 | 12.8786 | 1.9824 | 0.022 | 0.4 | 0.097652 | 0.087404 | 0.087404 | 0 | 0 | 0 | 125.8517 | 0 | 125.8517 | 0 | 0 | 0 | 0 | 0 | 0 | 0 | 1.8289 | 0 | 2.6895 | 0 | 0 | 0.075085 | 1.0256 | 0.28223 | 0.25261 | 0.25261 | 6.4066 | 36.796 | 4.8908 | 41.6868 | 0 | 0 | 0 | 0 | 0 | 0 | 0 | 1.646 | 0 | 4.9614 | 2.778 | 0.045051 | 0.49231 | 0 | 2.4205 | 0 | 0 | 21.2705 | 18.398 | 0.162 | 0.145 | 0.145 | 0 | 0 | 0 | 125.8517 | 125.8517
| 13.10.2016 16:00 | 15.5555 | 12.8786 | 1.9824 | 0.022 | 0.4 | 0.097652 | 0.087404 | 0.087404 | 0 | 0 | 0 | 165.4159 | 0 | 165.4159 | 0 | 0 | 0 | 0 | 0 | 0 | 0 | 2.0235 | 0 | 3.4559 | 0 | 0 | 0.075085 | 1.0256 | 0.28223 | 0.25261 | 0.25261 | 7.3675 | 36.796 | 4.8908 | 41.6868 | 0 | 0 | 0 | 0 | 0 | 0 | 0 | 1.8211 | 0 | 5.1365 | 2.778 | 0.045051 | 0.49231 | 0 | 3.1103 | 0 | 0 | 21.9603 | 18.398 | 0.162 | 0.145 | 0.145 | 0 | 0 | 0 | 165.4159 | 165.4159
| 13.10.2016 17:00 | 15.5555 | 12.8786 | 1.9824 | 0.022 | 0.4 | 0.097652 | 0.087404 | 0.087404 | 0 | 0 | 0 | 128.1287 | 0 | 128.1287 | 0 | 0 | 0 | 0 | 0 | 0 | 0 | 2.1163 | 0 | 3.7266 | 0 | 0 | 0.075085 | 1.0256 | 0.28223 | 0.25261 | 0.25261 | 7.7311 | 36.796 | 4.8908 | 41.6868 | 0 | 0 | 0 | 0 | 0 | 0 | 0 | 1.9047 | 0 | 5.22 | 2.778 | 0.045051 | 0.49231 | 0 | 3.354 | 0 | 0 | 22.204 | 18.398 | 0.162 | 0.145 | 0.145 | 0 | 0 | 0 | 128.1287 | 128.1287
| 13.10.2016 18:00 | 15.5555 | 12.8786 | 1.9824 | 0.022 | 0.4 | 0.097652 | 0.087404 | 0.087404 | 0 | 0 | 0 | 67.7425 | 0 | 67.7425 | 0 | 0 | 0 | 0 | 0 | 0 | 0 | 2.2661 | 0 | 4.2361 | 0 | 0 | 0.075085 | 1.0256 | 0.28223 | 0.25261 | 0.25261 | 8.3904 | 36.796 | 4.8908 | 41.6868 | 0 | 0 | 0 | 0 | 0 | 0 | 0 | 2.0395 | 0 | 5.3549 | 2.778 | 0.045051 | 0.49231 | 0 | 3.8125 | 0 | 0 | 22.6625 | 18.398 | 0.162 | 0.145 | 0.145 | 0 | 0 | 0 | 67.7425 | 67.7425
| 13.10.2016 19:00 | 15.5555 | 12.8786 | 1.9824 | 0.022 | 0.4 | 0.097652 | 0.087404 | 0.087404 | 0 | 0 | 0 | 42.1455 | 0 | 42.1455 | 0 | 0 | 0 | 0 | 0 | 0 | 0 | 2.3376 | 0 | 4.4491 | 0 | 0 | 0.075085 | 1.0256 | 0.28223 | 0.25261 | 0.25261 | 8.6749 | 36.796 | 4.8908 | 41.6868 | 0 | 0 | 0 | 0 | 0 | 0 | 0 | 2.1039 | 0 | 5.4192 | 2.778 | 0.045051 | 0.49231 | 0 | 4.0042 | 0 | 0 | 22.8542 | 18.398 | 0.162 | 0.145 | 0.145 | 0 | 0 | 0 | 42.1455 | 42.1455
| 13.10.2016 20:00 | 15.5555 | 12.8786 | 1.9824 | 0.022 | 0.4 | 0.097652 | 0.087404 | 0.087404 | 0 | -1e-12 | 0 | 72.6009 | 0 | 72.6009 | 0 | 0 | 0 | 0 | 0 | 0 | 0 | 2.1515 | 0 | 3.5176 | 0 | 0 | 0.075085 | 1.0256 | 0.28223 | 0.25261 | 0.25261 | 7.5573 | 36.796 | 4.8908 | 41.6868 | -1e-12 | -1e-12 | 0 | 0 | 0 | 0 | 0 | 1.9364 | 0 | 5.2517 | 2.778 | 0.045051 | 0.49231 | -9.5e-13 | 3.1659 | 0 | 0 | 22.0159 | 18.398 | 0.162 | 0.145 | 0.145 | 0 | 0 | 0 | 72.6009 | 72.6009
| 13.10.2016 21:00 | 15.5555 | 12.8786 | 1.9824 | 0.022 | 0.4 | 0.097652 | 0.087404 | 0.087404 | 0 | -1e-12 | 0 | 171.3743 | 0 | 171.3743 | 0 | 0 | 0 | 0 | 0 | 0 | 0 | 1.4922 | 0 | 0.5572 | 0 | 0 | 0.075085 | 1.0256 | 0.28223 | 0.25261 | 0.25261 | 3.9376 | 36.796 | 4.8908 | 41.6868 | -1e-12 | -1e-12 | 0 | 0 | 0 | 0 | 0 | 1.343 | 0 | 4.6584 | 2.778 | 0.045051 | 0.49231 | -9.5e-13 | 0.50148 | 0 | 0 | 19.3515 | 18.398 | 0.162 | 0.145 | 0.145 | 0 | 0 | 0 | 171.3743 | 171.3743
| 13.10.2016 22:00 | 13.9585 | 11.2816 | 1.9824 | 0.022 | 0.4 | 0.097652 | 0.087404 | 0.087404 | 0 | 0 | 0 | 211.2747 | 0 | 211.2747 | 0 | 0 | 0 | 0 | 0 | 0 | 0 | 0.7203 | 0 | 0 | 0 | 0 | 0.075085 | 1.0256 | 0.28223 | 0.25261 | 0.25261 | 2.6085 | 32.2331 | 4.8908 | 37.124 | 0 | 0 | 0 | 0 | 0 | 0 | 0 | 0.64827 | 0 | 3.9636 | 2.778 | 0.045051 | 0.49231 | 0 | 0 | 0 | 0 | 16.5686 | 16.1166 | 0.162 | 0.145 | 0.145 | 0 | 0 | 0 | 211.2747 | 211.2747
| 13.10.2016 23:00 | 12.3515 | 9.6749 | 1.9824 | 0.02165 | 0.4 | 0.097652 | 0.087404 | 0.087404 | 0 | 0 | 0 | 234.6863 | 0 | 234.6863 | 0 | 0 | 0 | 0 | 0 | 0 | 0 | 0 | 0 | 0 | 0 | 0 | 0.073892 | 1.0256 | 0.28223 | 0.25261 | 0.25261 | 1.887 | 27.6426 | 4.8908 | 32.5335 | 0 | 0 | 0 | 0 | 0 | 0 | 0 | 0 | 0 | 3.3146 | 2.778 | 0.044335 | 0.49231 | 0 | 0 | 0 | 0 | 14.2733 | 13.8213 | 0.162 | 0.145 | 0.145 | 0 | 0 | 0 | 234.6863 | 234.6863
| 14.10.2016 00:00 | 11.6314 | 9.1533 | 1.9824 | 0 | 0.2232 | 0.097652 | 0.087404 | 0.087404 | 0 | 0 | -1e-12 | 238.4952 | 0 | 238.4952 | -1e-12 | 0 | 1e-12 | 0 | 0 | 0 | 0 | 0 | 0 | 0 | 0 | 0 | 0 | 0.57231 | 0.28223 | 0.25261 | 0.25261 | 1.3598 | 26.1524 | 4.8908 | 31.0433 | 0 | 0 | 0 | 0 | -1e-12 | 1e-12 | 0 | 0 | 0 | 3.0527 | 2.778 | 0 | 0.27471 | 0 | 0 | 0 | 0 | 13.5282 | 13.0762 | 0.162 | 0.145 | 0.145 | 0 | 0 | 0 | 238.4952 | 238.4952
| 14.10.2016 01:00 | 12.2943 | 9.6663 | 1.9824 | 0 | 0.37304 | 0.097652 | 0.087404 | 0.087404 | 0 | 0 | 0 | 235.9035 | 0 | 235.9035 | 0 | 0 | 0 | 0 | 0 | 0 | 0 | 0 | 0 | 0 | 0 | 0 | 0 | 0.95651 | 0.28223 | 0.25261 | 0.25261 | 1.744 | 27.6181 | 4.8908 | 32.509 | 0 | 0 | 0 | 0 | 0 | 0 | 0 | 0 | 0 | 3.2371 | 2.778 | 0 | 0.45912 | 0 | 0 | 0 | 0 | 14.2611 | 13.8091 | 0.162 | 0.145 | 0.145 | 0 | 0 | 0 | 235.9035 | 235.9035
| 14.10.2016 02:00 | 12.7086 | 10.0317 | 1.9824 | 0.022 | 0.4 | 0.097652 | 0.087404 | 0.087404 | 0 | 0 | 0 | 276.402 | 0 | 276.402 | 0 | 0 | 0 | 0 | 0 | 0 | 0 | 0.019034 | 0 | 0 | 0 | 0 | 0.075085 | 1.0256 | 0.28223 | 0.25261 | 0.25261 | 1.9072 | 28.6621 | 4.8908 | 33.5529 | 0 | 0 | 0 | 0 | 0 | 0 | 0 | 0.017131 | 0 | 3.3325 | 2.778 | 0.045051 | 0.49231 | 0 | 0 | 0 | 0 | 14.783 | 14.331 | 0.162 | 0.145 | 0.145 | 0 | 0 | 0 | 276.402 | 276.4021
| 14.10.2016 03:00 | 14.0499 | 11.373 | 1.9824 | 0.022 | 0.4 | 0.097652 | 0.087404 | 0.087404 | 0 | 0 | 0 | 241.5064 | 0 | 241.5064 | 0 | 0 | 0 | 0 | 0 | 0 | 0 | 0.50008 | 0 | 0 | 0 | 0 | 0.075085 | 1.0256 | 0.28223 | 0.25261 | 0.25261 | 2.3883 | 32.4944 | 4.8908 | 37.3853 | 0 | 0 | 0 | 0 | 0 | 0 | 0 | 0.45007 | 0 | 3.7654 | 2.778 | 0.045051 | 0.49231 | 0 | 0 | 0 | 0 | 16.6992 | 16.2472 | 0.162 | 0.145 | 0.145 | 0 | 0 | 0 | 241.5064 | 241.5064
| 14.10.2016 04:00 | 15.5555 | 12.8786 | 1.9824 | 0.022 | 0.4 | 0.097652 | 0.087404 | 0.087404 | 0 | 0 | 0 | 265.3115 | 0 | 265.3115 | 0 | 0 | 0 | 0 | 0 | 0 | 0 | 1.4771 | 0 | 1.7038 | 0 | 0 | 0.075085 | 1.0256 | 0.28223 | 0.25261 | 0.25261 | 5.0691 | 36.796 | 4.8908 | 41.6868 | 0 | 0 | 0 | 0 | 0 | 0 | 0 | 1.3294 | 0 | 4.6447 | 2.778 | 0.045051 | 0.49231 | 0 | 1.5334 | 0 | 0 | 20.3834 | 18.398 | 0.162 | 0.145 | 0.145 | 0 | 0 | 0 | 265.3115 | 265.3115
| 14.10.2016 05:00 | 15.5555 | 12.8786 | 1.9824 | 0.022 | 0.4 | 0.097652 | 0.087404 | 0.087404 | 0 | 0 | 0 | 247.8369 | 0 | 247.8369 | 0 | 0 | 0 | 0 | 0 | 0 | 0 | 3.2516 | 0 | 9.093 | 0 | 0 | 0.075085 | 1.0256 | 0.28223 | 0.25261 | 0.25261 | 14.2328 | 36.796 | 4.8908 | 41.6868 | 0 | 0 | 0 | 0 | 0 | 0 | 0 | 2.9265 | 0 | 6.2418 | 2.778 | 0.045051 | 0.49231 | 0 | 8.1837 | 0 | 0 | 27.0337 | 18.398 | 0.162 | 0.145 | 0.145 | 0 | 0 | 0 | 247.8369 | 247.8369
| 14.10.2016 06:00 | 15.5555 | 12.8786 | 1.9824 | 0.022 | 0.4 | 0.097652 | 0.087404 | 0.087404 | 0 | 0 | 0 | 282.851 | 0 | 282.851 | 0 | 1e-12 | -1e-12 | 0 | 0 | 0 | 0 | 3.645 | 0 | 10.9876 | 0 | 0 | 0.075085 | 1.0256 | 0.28223 | 0.25261 | 0.25261 | 16.5207 | 36.796 | 4.8908 | 41.6868 | 1e-12 | 0 | 1e-12 | -1e-12 | 0 | -1e-12 | 0 | 3.2805 | 0 | 6.5958 | 2.778 | 0.045051 | 0.49231 | 9.5e-13 | 9.8888 | 0 | 0 | 28.7388 | 18.398 | 0.162 | 0.145 | 0.145 | -9.5e-13 | 0 | 0 | 282.851 | 282.851
| 14.10.2016 07:00 | 15.5555 | 12.8786 | 1.9824 | 0.022 | 0.4 | 0.097652 | 0.087404 | 0.087404 | 0 | 0 | 0 | 281.1548 | 0 | 281.1548 | 0 | 1e-12 | -1e-12 | 0 | 0 | 0 | 0 | 3.5998 | 0 | 10.822 | 0 | 0 | 0.075085 | 1.0256 | 0.28223 | 0.25261 | 0.25261 | 16.31 | 36.796 | 4.8908 | 41.6868 | 1e-12 | 0 | 1e-12 | -1e-12 | 0 | -1e-12 | 0 | 3.2399 | 0 | 6.5552 | 2.778 | 0.045051 | 0.49231 | 9.5e-13 | 9.7398 | 0 | 0 | 28.5898 | 18.398 | 0.162 | 0.145 | 0.145 | -9.5e-13 | 0 | 0 | 281.1548 | 281.1548
| 14.10.2016 08:00 | 15.5555 | 12.8786 | 1.9824 | 0.022 | 0.4 | 0.097652 | 0.087404 | 0.087404 | 0 | 0 | 0 | 258.6259 | 0 | 258.6259 | 0 | 0 | 0 | 0 | 0 | 0 | 0 | 3.1881 | 0 | 8.8278 | 0 | 0 | 0.075085 | 1.0256 | 0.28223 | 0.25261 | 0.25261 | 13.9041 | 36.796 | 4.8908 | 41.6868 | 0 | 0 | 0 | 0 | 0 | 0 | 0 | 2.8693 | 0 | 6.1847 | 2.778 | 0.045051 | 0.49231 | 0 | 7.945 | 0 | 0 | 26.795 | 18.398 | 0.162 | 0.145 | 0.145 | 0 | 0 | 0 | 258.6259 | 258.6259
| 14.10.2016 09:00 | 15.5555 | 12.8786 | 1.9824 | 0.022 | 0.4 | 0.097652 | 0.087404 | 0.087404 | 0 | 0 | 0 | 308.4912 | 0 | 308.4912 | 0 | 0 | 0 | 0 | 0 | 0 | 0 | 2.7677 | 0 | 6.8954 | 0 | 0 | 0.075085 | 1.0256 | 0.28223 | 0.25261 | 0.25261 | 11.5512 | 36.796 | 4.8908 | 41.6868 | 0 | 0 | 0 | 0 | 0 | 0 | 0 | 2.4909 | 0 | 5.8063 | 2.778 | 0.045051 | 0.49231 | 0 | 6.2058 | 0 | 0 | 25.0558 | 18.398 | 0.162 | 0.145 | 0.145 | 0 | 0 | 0 | 308.4912 | 308.4912
| 14.10.2016 10:00 | 15.5555 | 12.8786 | 1.9824 | 0.022 | 0.4 | 0.097652 | 0.087404 | 0.087404 | 0 | -1e-12 | 0 | 336.9961 | 0 | 336.9961 | 0 | 0 | 0 | 0 | 0 | 0 | 0 | 2.4209 | 0 | 5.3277 | 0 | 0 | 0.075085 | 1.0256 | 0.28223 | 0.25261 | 0.25261 | 9.6369 | 36.796 | 4.8908 | 41.6868 | -1e-12 | -1e-12 | 0 | 0 | 0 | 0 | 0 | 2.1788 | 0 | 5.4942 | 2.778 | 0.045051 | 0.49231 | -9.5e-13 | 4.795 | 0 | 0 | 23.645 | 18.398 | 0.162 | 0.145 | 0.145 | 0 | 0 | 0 | 336.9961 | 336.9961
| 14.10.2016 11:00 | 15.5555 | 12.8786 | 1.9824 | 0.022 | 0.4 | 0.097652 | 0.087404 | 0.087404 | 0 | 0 | 0 | 337.7036 | 0 | 337.7036 | 0 | 1e-12 | -1e-12 | 0 | 0 | 0 | 0 | 2.1347 | 0 | 4.0803 | 0 | 0 | 0.075085 | 1.0256 | 0.28223 | 0.25261 | 0.25261 | 8.1032 | 36.796 | 4.8908 | 41.6868 | 1e-12 | 0 | 1e-12 | -1e-12 | 0 | -1e-12 | 0 | 1.9212 | 0 | 5.2366 | 2.778 | 0.045051 | 0.49231 | 9.5e-13 | 3.6723 | 0 | 0 | 22.5223 | 18.398 | 0.162 | 0.145 | 0.145 | -9.5e-13 | 0 | 0 | 337.7036 | 337.7036
| 14.10.2016 12:00 | 15.5555 | 12.8786 | 1.9824 | 0.022 | 0.4 | 0.097652 | 0.087404 | 0.087404 | 0 | -1e-12 | 0 | 340.4167 | 0 | 340.4167 | 0 | 0 | 0 | 0 | 0 | 0 | 0 | 1.9596 | 0 | 3.283 | 0 | 0 | 0.075085 | 1.0256 | 0.28223 | 0.25261 | 0.25261 | 7.1307 | 36.796 | 4.8908 | 41.6868 | -1e-12 | -1e-12 | 0 | 0 | 0 | 0 | 0 | 1.7636 | 0 | 5.079 | 2.778 | 0.045051 | 0.49231 | -9.5e-13 | 2.9547 | 0 | 0 | 21.8047 | 18.398 | 0.162 | 0.145 | 0.145 | 0 | 0 | 0 | 340.4167 | 340.4167
| 14.10.2016 13:00 | 15.5555 | 12.8786 | 1.9824 | 0.022 | 0.4 | 0.097652 | 0.087404 | 0.087404 | 0 | 0 | 0 | 329.1553 | 0 | 329.1553 | 0 | 1e-12 | -1e-12 | 0 | 0 | 0 | 0 | 1.8737 | 0 | 2.9465 | 0 | 0 | 0.075085 | 1.0256 | 0.28223 | 0.25261 | 0.25261 | 6.7084 | 36.796 | 4.8908 | 41.6868 | 1e-12 | 0 | 1e-12 | -1e-12 | 0 | -1e-12 | 0 | 1.6864 | 0 | 5.0017 | 2.778 | 0.045051 | 0.49231 | 9.5e-13 | 2.6519 | 0 | 0 | 21.5019 | 18.398 | 0.162 | 0.145 | 0.145 | -9.5e-13 | 0 | 0 | 329.1553 | 329.1553
| 14.10.2016 14:00 | 13.5099 | 11.099 | 1.9824 | 0 | 0.15598 | 0.097652 | 0.087404 | 0.087404 | 0 | 0 | 0 | 376.0654 | 0 | 376.0654 | 45.1933 | 2.1053 | 5.2632 | 0 | 52.5617 | 0 | 0 | 0 | 0 | 0 | 0 | 0 | 0 | 0.39995 | 0.28223 | 0.25261 | 0.25261 | 1.1874 | 31.7114 | 4.8908 | 36.6022 | 2.1053 | 0 | 2.1053 | 5.2632 | 0 | 5.2632 | 0 | 0 | 0 | 4.97 | 2.778 | 0 | 0.19198 | 2 | 0 | 0 | 0 | 21.3077 | 15.8557 | 0.162 | 0.145 | 0.145 | 5 | 52.5617 | 0 | 376.0654 | 428.6271
| 14.10.2016 15:00 | 13.6112 | 11.1722 | 1.9824 | 0 | 0.18408 | 0.097652 | 0.087404 | 0.087404 | 0 | 0 | 0 | 355.4993 | 0 | 355.4993 | 25.9565 | 2.1053 | 5.2632 | 0 | 33.325 | 0 | 0 | 0 | 0 | 0 | 0 | 0 | 0 | 0.472 | 0.28223 | 0.25261 | 0.25261 | 1.2595 | 31.9206 | 4.8908 | 36.8115 | 2.1053 | 0 | 2.1053 | 5.2632 | 0 | 5.2632 | 0 | 0 | 0 | 5.0046 | 2.778 | 0 | 0.22656 | 2 | 0 | 0 | 0 | 21.4123 | 15.9603 | 0.162 | 0.145 | 0.145 | 5 | 33.325 | 0 | 355.4993 | 388.8243
| 14.10.2016 16:00 | 14.6162 | 11.9393 | 1.9824 | 0.022 | 0.4 | 0.097652 | 0.087404 | 0.087404 | 0 | 0 | 0 | 399.7733 | 0 | 399.7733 | 0 | 1.9531 | 4.7842 | 0 | 6.7373 | 0 | 0 | 0 | 0 | 0 | 0 | 0 | 0.075085 | 1.0256 | 0.28223 | 0.25261 | 0.25261 | 1.8882 | 34.1122 | 4.8908 | 39.003 | 1.9531 | 0 | 1.9531 | 4.7842 | 0 | 4.7842 | 0 | 0 | 0 | 5.1708 | 2.778 | 0.045051 | 0.49231 | 1.8555 | 0 | 0 | 0 | 22.0531 | 17.0561 | 0.162 | 0.145 | 0.145 | 4.545 | 6.7373 | 0 | 399.7733 | 406.5106
| 14.10.2016 17:00 | 14.7025 | 12.0256 | 1.9824 | 0.022 | 0.4 | 0.097652 | 0.087404 | 0.087404 | 0 | 0 | 0 | 478.0435 | 0 | 478.0435 | 7.7342 | 2.1053 | 5.2632 | 0 | 15.1027 | 0 | 0 | 0.0059577 | 0 | 0 | 0 | 0 | 0.075085 | 1.0256 | 0.28223 | 0.25261 | 0.25261 | 1.8941 | 34.359 | 4.8908 | 39.2498 | 2.1053 | 0 | 2.1053 | 5.2632 | 0 | 5.2632 | 0 | 0.0053619 | 0 | 5.3207 | 2.778 | 0.045051 | 0.49231 | 2 | 0 | 0 | 0 | 22.6315 | 17.1795 | 0.162 | 0.145 | 0.145 | 5 | 15.1027 | 0 | 478.0435 | 493.1462
| 14.10.2016 18:00 | 14.9882 | 12.3113 | 1.9824 | 0.022 | 0.4 | 0.097652 | 0.087404 | 0.087404 | 0 | 0 | 0 | 182.3646 | 0 | 182.3646 | 324.4457 | 2.1053 | 5.2632 | 0 | 331.8141 | 0 | 0 | 0.14577 | 0 | 0 | 0 | 0 | 0.075085 | 1.0256 | 0.28223 | 0.25261 | 0.25261 | 2.034 | 35.1753 | 4.8908 | 40.0661 | 2.1053 | 0 | 2.1053 | 5.2632 | 0 | 5.2632 | 0 | 0.13119 | 0 | 5.4466 | 2.778 | 0.045051 | 0.49231 | 2 | 0 | 0 | 0 | 23.0396 | 17.5876 | 0.162 | 0.145 | 0.145 | 5 | 331.8141 | 0 | 182.3646 | 514.1787
| 14.10.2016 19:00 | 15.0643 | 12.3874 | 1.9824 | 0.022 | 0.4 | 0.097652 | 0.087404 | 0.087404 | 0 | 0 | 0 | 183.8091 | 0 | 183.8091 | 351.3318 | 2.1053 | 5.2632 | 0 | 358.7002 | 0 | 0 | 0.19976 | 0 | 0 | 0 | 0 | 0.075085 | 1.0256 | 0.28223 | 0.25261 | 0.25261 | 2.0879 | 35.3925 | 4.8908 | 40.2834 | 2.1053 | 0 | 2.1053 | 5.2632 | 0 | 5.2632 | 0 | 0.17979 | 0 | 5.4951 | 2.778 | 0.045051 | 0.49231 | 2 | 0 | 0 | 0 | 23.1483 | 17.6963 | 0.162 | 0.145 | 0.145 | 5 | 358.7002 | 0 | 183.8091 | 542.5093
| 14.10.2016 20:00 | 14.5373 | 11.8604 | 1.9824 | 0.022 | 0.4 | 0.097652 | 0.087404 | 0.087404 | 0 | -1e-12 | 0 | 397.6994 | 0 | 397.6994 | 136.9395 | 2.1053 | 5.2632 | 0 | 144.308 | 0 | 0 | 0.032236 | 0 | 0 | 0 | 0 | 0.075085 | 1.0256 | 0.28223 | 0.25261 | 0.25261 | 1.9204 | 33.8868 | 4.8908 | 38.7777 | 2.1053 | -1e-12 | 2.1053 | 5.2632 | 0 | 5.2632 | 0 | 0.029013 | 0 | 5.3444 | 2.778 | 0.045051 | 0.49231 | 2 | 0 | 0 | 0 | 22.3954 | 16.9434 | 0.162 | 0.145 | 0.145 | 5 | 144.308 | 0 | 397.6994 | 542.0074
| 14.10.2016 21:00 | 12.2368 | 10.001 | 1.9633 | 0 | 0 | 0.097652 | 0.087404 | 0.087404 | 0 | -1e-12 | 0 | 396.8431 | 0 | 396.8431 | 78.4256 | 2.1053 | 5.2632 | 0 | 85.794 | 0 | 0 | 0 | 0 | 0 | 0 | 0 | 0 | 0 | 0.28223 | 0.25261 | 0.25261 | 0.78746 | 28.5743 | 4.8438 | 33.418 | 2.1053 | -1e-12 | 2.1053 | 5.2632 | 0 | 5.2632 | 0 | 0 | 0 | 4.7513 | 2.7513 | 0 | 0 | 2 | 0 | 0 | 0 | 19.7391 | 14.2871 | 0.162 | 0.145 | 0.145 | 5 | 85.794 | 0 | 396.8431 | 482.6372
| 14.10.2016 22:00 | 9.7351 | 8.0064 | 1.4562 | 0 | 0 | 0.097652 | 0.087404 | 0.087404 | 0 | 0 | 0 | 396.992 | 0 | 396.992 | 57.0586 | 2.1053 | 5.2632 | 0 | 64.427 | 0 | 0 | 0 | 0 | 0 | 0 | 0 | 0 | 0 | 0.28223 | 0.25261 | 0.25261 | 0.78746 | 22.8755 | 3.5926 | 26.4681 | 2.1053 | 0 | 2.1053 | 5.2632 | 0 | 5.2632 | 0 | 0 | 0 | 4.0406 | 2.0406 | 0 | 0 | 2 | 0 | 0 | 0 | 16.8898 | 11.4378 | 0.162 | 0.145 | 0.145 | 5 | 64.427 | 0 | 396.992 | 461.419
| 14.10.2016 23:00 | 7.4015 | 6.1823 | 0.9468 | 0 | 0 | 0.097652 | 0.087404 | 0.087404 | 0 | 0 | 0 | 397.8467 | 0 | 397.8467 | 82.9208 | 2.1053 | 5.2632 | 0 | 90.2892 | 0 | 0 | 0 | 0 | 0 | 0 | 0 | 0 | 0 | 0.28223 | 0.25261 | 0.25261 | 0.78746 | 17.6636 | 2.3359 | 19.9995 | 2.1053 | 0 | 2.1053 | 5.2632 | 0 | 5.2632 | 0 | 0 | 0 | 3.3268 | 1.3268 | 0 | 0 | 2 | 0 | 0 | 0 | 14.2838 | 8.8318 | 0.162 | 0.145 | 0.145 | 5 | 90.2892 | 0 | 397.8467 | 488.1359
| 15.10.2016 00:00 | 6.118 | 5.1911 | 0.65446 | 0 | 0 | 0.097652 | 0.087404 | 0.087404 | 0 | 0 | 0 | 396.4254 | 0 | 396.4254 | 0.49382 | 2.1053 | 5.2632 | 0 | 7.8622 | 0 | 0 | 0 | 0 | 0 | 0 | 0 | 0 | 0 | 0.28223 | 0.25261 | 0.25261 | 0.78746 | 14.8317 | 1.6146 | 16.4463 | 2.1053 | 0 | 2.1053 | 5.2632 | 0 | 5.2632 | 0 | 0 | 0 | 2.9171 | 0.91711 | 0 | 0 | 2 | 0 | 0 | 0 | 12.8679 | 7.4159 | 0.162 | 0.145 | 0.145 | 5 | 7.8622 | 0 | 396.4254 | 404.2876
| 15.10.2016 01:00 | 6.5085 | 5.4927 | 0.74334 | 0 | 0 | 0.097652 | 0.087404 | 0.087404 | 0 | 0 | 0 | 397.9907 | 0 | 397.9907 | 21.3899 | 2.1053 | 5.2632 | 0 | 28.7583 | 0 | 0 | 0 | 0 | 0 | 0 | 0 | 0 | 0 | 0.28223 | 0.25261 | 0.25261 | 0.78746 | 15.6934 | 1.8339 | 17.5273 | 2.1053 | 0 | 2.1053 | 5.2632 | 0 | 5.2632 | 0 | 0 | 0 | 3.0417 | 1.0417 | 0 | 0 | 2 | 0 | 0 | 0 | 13.2987 | 7.8467 | 0.162 | 0.145 | 0.145 | 5 | 28.7583 | 0 | 397.9907 | 426.749
| 15.10.2016 02:00 | 7.272 | 6.1331 | 0.86647 | 0 | 0 | 0.097652 | 0.087404 | 0.087404 | 0 | 0 | 0 | 396.5258 | 0 | 396.5258 | 32.5181 | 2.1053 | 5.2632 | 0 | 39.8865 | 0 | 0 | 0 | 0 | 0 | 0 | 0 | 0 | 0 | 0.28223 | 0.25261 | 0.25261 | 0.78746 | 17.5231 | 2.1377 | 19.6608 | 2.1053 | 0 | 2.1053 | 5.2632 | 0 | 5.2632 | 0 | 0 | 0 | 3.2142 | 1.2142 | 0 | 0 | 2 | 0 | 0 | 0 | 14.2136 | 8.7616 | 0.162 | 0.145 | 0.145 | 5 | 39.8865 | 0 | 396.5258 | 436.4123
| 15.10.2016 03:00 | 9.0314 | 7.5658 | 1.1931 | 0 | 0 | 0.097652 | 0.087404 | 0.087404 | 0 | 0 | 0 | 396.9474 | 0 | 396.9474 | 6.919 | 2.1053 | 5.2632 | 0 | 14.2874 | 0 | 0 | 0 | 0 | 0 | 0 | 0 | 0 | 0 | 0.28223 | 0.25261 | 0.25261 | 0.78746 | 21.6166 | 2.9435 | 24.5601 | 2.1053 | 0 | 2.1053 | 5.2632 | 0 | 5.2632 | 0 | 0 | 0 | 3.6719 | 1.6719 | 0 | 0 | 2 | 0 | 0 | 0 | 16.2603 | 10.8083 | 0.162 | 0.145 | 0.145 | 5 | 14.2874 | 0 | 396.9474 | 411.2348
| 15.10.2016 04:00 | 12.3139 | 10.2096 | 1.8318 | 0 | 0 | 0.097652 | 0.087404 | 0.087404 | 0 | 0 | 0 | 407.7402 | 0 | 407.7402 | 13.0067 | 2.1053 | 5.2632 | 0 | 20.3751 | 0 | 0 | 0 | 0 | 0 | 0 | 0 | 0 | 0 | 0.28223 | 0.25261 | 0.25261 | 0.78746 | 29.1702 | 4.5193 | 33.6896 | 2.1053 | 0 | 2.1053 | 5.2632 | 0 | 5.2632 | 0 | 0 | 0 | 4.567 | 2.567 | 0 | 0 | 2 | 0 | 0 | 0 | 20.0371 | 14.5851 | 0.162 | 0.145 | 0.145 | 5 | 20.3751 | 0 | 407.7402 | 428.1153
| 15.10.2016 05:00 | 15.5555 | 12.8786 | 1.9824 | 0.022 | 0.4 | 0.097652 | 0.087404 | 0.087404 | 0 | -1e-12 | 0 | 465.5175 | 0 | 465.5175 | 0 | 0 | 0 | 0 | 0 | 0 | 0 | 3.014 | 0 | 7.9627 | 0 | 0 | 0.075085 | 1.0256 | 0.28223 | 0.25261 | 0.25261 | 12.8649 | 36.796 | 4.8908 | 41.6868 | -1e-12 | -1e-12 | 0 | 0 | 0 | 0 | 0 | 2.7126 | 0 | 6.028 | 2.778 | 0.045051 | 0.49231 | -9.5e-13 | 7.1664 | 0 | 0 | 26.0164 | 18.398 | 0.162 | 0.145 | 0.145 | 0 | 0 | 0 | 465.5175 | 465.5175
| 15.10.2016 06:00 | 15.5555 | 12.8786 | 1.9824 | 0.022 | 0.4 | 0.097652 | 0.087404 | 0.087404 | 0 | 0 | 0 | 433.2167 | 0 | 433.2167 | 0 | 0 | 0 | 0 | 0 | 0 | 0 | 3.2654 | 0 | 9.1347 | 0 | 0 | 0.075085 | 1.0256 | 0.28223 | 0.25261 | 0.25261 | 14.2882 | 36.796 | 4.8908 | 41.6868 | 0 | 0 | 0 | 0 | 0 | 0 | 0 | 2.9388 | 0 | 6.2542 | 2.778 | 0.045051 | 0.49231 | 0 | 8.2212 | 0 | 0 | 27.0712 | 18.398 | 0.162 | 0.145 | 0.145 | 0 | 0 | 0 | 433.2167 | 433.2167
| 15.10.2016 07:00 | 15.5555 | 12.8786 | 1.9824 | 0.022 | 0.4 | 0.097652 | 0.087404 | 0.087404 | 0 | 0 | 0 | 387.4154 | 0 | 387.4154 | 0 | 0 | 0 | 0 | 0 | 0 | 0 | 3.0892 | 0 | 8.3002 | 0 | 0 | 0.075085 | 1.0256 | 0.28223 | 0.25261 | 0.25261 | 13.2776 | 36.796 | 4.8908 | 41.6868 | 0 | 0 | 0 | 0 | 0 | 0 | 0 | 2.7803 | 0 | 6.0957 | 2.778 | 0.045051 | 0.49231 | 0 | 7.4702 | 0 | 0 | 26.3202 | 18.398 | 0.162 | 0.145 | 0.145 | 0 | 0 | 0 | 387.4154 | 387.4154
| 15.10.2016 08:00 | 15.5555 | 12.8786 | 1.9824 | 0.022 | 0.4 | 0.097652 | 0.087404 | 0.087404 | 0 | 0 | 0 | 357.574 | 0 | 357.574 | 0 | 0 | 0 | 0 | 0 | 0 | 0 | 2.7379 | 0 | 6.6124 | 0 | 0 | 0.075085 | 1.0256 | 0.28223 | 0.25261 | 0.25261 | 11.2384 | 36.796 | 4.8908 | 41.6868 | 0 | 0 | 0 | 0 | 0 | 0 | 0 | 2.4641 | 0 | 5.7794 | 2.778 | 0.045051 | 0.49231 | 0 | 5.9511 | 0 | 0 | 24.8011 | 18.398 | 0.162 | 0.145 | 0.145 | 0 | 0 | 0 | 357.574 | 357.574
| 15.10.2016 09:00 | 15.5555 | 12.8786 | 1.9824 | 0.022 | 0.4 | 0.097652 | 0.087404 | 0.087404 | 0 | 0 | 0 | 291.066 | 0 | 291.066 | 0 | 0 | 0 | 0 | 0 | 0 | 0 | 2.3374 | 0 | 4.7786 | 0 | 0 | 0.075085 | 1.0256 | 0.28223 | 0.25261 | 0.25261 | 9.0041 | 36.796 | 4.8908 | 41.6868 | 0 | 0 | 0 | 0 | 0 | 0 | 0 | 2.1037 | 0 | 5.419 | 2.778 | 0.045051 | 0.49231 | 0 | 4.3007 | 0 | 0 | 23.1507 | 18.398 | 0.162 | 0.145 | 0.145 | 0 | 0 | 0 | 291.066 | 291.066
| 15.10.2016 10:00 | 15.5555 | 12.8786 | 1.9824 | 0.022 | 0.4 | 0.097652 | 0.087404 | 0.087404 | 0 | 0 | 0 | 267.1288 | 0 | 267.1288 | 0 | 0 | 0 | 0 | 0 | 0 | 0 | 2.089 | 0 | 3.7094 | 0 | 0 | 0.075085 | 1.0256 | 0.28223 | 0.25261 | 0.25261 | 7.6867 | 36.796 | 4.8908 | 41.6868 | 0 | 0 | 0 | 0 | 0 | 0 | 0 | 1.8801 | 0 | 5.1955 | 2.778 | 0.045051 | 0.49231 | 0 | 3.3385 | 0 | 0 | 22.1885 | 18.398 | 0.162 | 0.145 | 0.145 | 0 | 0 | 0 | 267.1288 | 267.1288
| 15.10.2016 11:00 | 15.5555 | 12.8786 | 1.9824 | 0.022 | 0.4 | 0.097652 | 0.087404 | 0.087404 | 0 | 0 | 0 | 231.0467 | 0 | 231.0467 | 0 | 1e-12 | -1e-12 | 0 | 0 | 0 | 0 | 1.8083 | 0 | 2.4867 | 0 | 0 | 0.075085 | 1.0256 | 0.28223 | 0.25261 | 0.25261 | 6.1831 | 36.796 | 4.8908 | 41.6868 | 1e-12 | 0 | 1e-12 | -1e-12 | 0 | -1e-12 | 0 | 1.6275 | 0 | 4.9428 | 2.778 | 0.045051 | 0.49231 | 9.5e-13 | 2.238 | 0 | 0 | 21.088 | 18.398 | 0.162 | 0.145 | 0.145 | -9.5e-13 | 0 | 0 | 231.0467 | 231.0467
| 15.10.2016 12:00 | 15.5555 | 12.8786 | 1.9824 | 0.022 | 0.4 | 0.097652 | 0.087404 | 0.087404 | 0 | 0 | 0 | 226.054 | 0 | 226.054 | 0 | 0 | 0 | 0 | 0 | 0 | 0 | 1.4002 | 0 | 0.50045 | 0 | 0 | 0.075085 | 1.0256 | 0.28223 | 0.25261 | 0.25261 | 3.7888 | 36.796 | 4.8908 | 41.6868 | 0 | 0 | 0 | 0 | 0 | 0 | 0 | 1.2602 | 0 | 4.5755 | 2.778 | 0.045051 | 0.49231 | 0 | 0.45041 | 0 | 0 | 19.3004 | 18.398 | 0.162 | 0.145 | 0.145 | 0 | 0 | 0 | 226.054 | 226.054
| 15.10.2016 13:00 | 15.5555 | 12.8786 | 1.9824 | 0.022 | 0.4 | 0.097652 | 0.087404 | 0.087404 | 0 | 0 | 0 | 210.1115 | 0 | 210.1115 | 0 | 1e-12 | -1e-12 | 0 | 0 | 0 | 0 | 1.3071 | 0 | 0.12532 | 0 | 0 | 0.075085 | 1.0256 | 0.28223 | 0.25261 | 0.25261 | 3.3206 | 36.796 | 4.8908 | 41.6868 | 1e-12 | 0 | 1e-12 | -1e-12 | 0 | -1e-12 | 0 | 1.1764 | 0 | 4.4917 | 2.778 | 0.045051 | 0.49231 | 9.5e-13 | 0.11279 | 0 | 0 | 18.9628 | 18.398 | 0.162 | 0.145 | 0.145 | -9.5e-13 | 0 | 0 | 210.1115 | 210.1115
| 15.10.2016 14:00 | 15.5555 | 12.8786 | 1.9824 | 0.022 | 0.4 | 0.097652 | 0.087404 | 0.087404 | 0 | 0 | 0 | 136.9334 | 0 | 136.9334 | 0 | 0 | 0 | 0 | 0 | 0 | 0 | 1.3638 | 0 | 0.37914 | 0 | 0 | 0.075085 | 1.0256 | 0.28223 | 0.25261 | 0.25261 | 3.6312 | 36.796 | 4.8908 | 41.6868 | 0 | 0 | 0 | 0 | 0 | 0 | 0 | 1.2274 | 0 | 4.5428 | 2.778 | 0.045051 | 0.49231 | 0 | 0.34123 | 0 | 0 | 19.1912 | 18.398 | 0.162 | 0.145 | 0.145 | 0 | 0 | 0 | 136.9334 | 136.9334
| 15.10.2016 15:00 | 15.5555 | 12.8786 | 1.9824 | 0.022 | 0.4 | 0.097652 | 0.087404 | 0.087404 | 0 | 0 | 0 | 140.9029 | 0 | 140.9029 | 0 | 1e-12 | -1e-12 | 0 | 0 | 0 | 0 | 1.4916 | 0 | 0.95203 | 0 | 0 | 0.075085 | 1.0256 | 0.28223 | 0.25261 | 0.25261 | 4.3318 | 36.796 | 4.8908 | 41.6868 | 1e-12 | 0 | 1e-12 | -1e-12 | 0 | -1e-12 | 0 | 1.3424 | 0 | 4.6578 | 2.778 | 0.045051 | 0.49231 | 9.5e-13 | 0.85683 | 0 | 0 | 19.7068 | 18.398 | 0.162 | 0.145 | 0.145 | -9.5e-13 | 0 | 0 | 140.9029 | 140.9029
| 15.10.2016 16:00 | 15.5555 | 12.8786 | 1.9824 | 0.022 | 0.4 | 0.097652 | 0.087404 | 0.087404 | 0 | 0 | 0 | 224.2678 | 0 | 224.2678 | 0 | 1e-12 | -1e-12 | 0 | 0 | 0 | 0 | 1.7117 | 0 | 1.8479 | 0 | 0 | 0.075085 | 1.0256 | 0.28223 | 0.25261 | 0.25261 | 5.4478 | 36.796 | 4.8908 | 41.6868 | 1e-12 | 0 | 1e-12 | -1e-12 | 0 | -1e-12 | 0 | 1.5406 | 0 | 4.8559 | 2.778 | 0.045051 | 0.49231 | 9.5e-13 | 1.6631 | 0 | 0 | 20.5131 | 18.398 | 0.162 | 0.145 | 0.145 | -9.5e-13 | 0 | 0 | 224.2678 | 224.2678
| 15.10.2016 17:00 | 15.5555 | 12.8786 | 1.9824 | 0.022 | 0.4 | 0.097652 | 0.087404 | 0.087404 | 0 | 0 | 0 | 228.7391 | 0 | 228.7391 | 0 | 1e-12 | -1e-12 | 0 | 0 | 0 | 0 | 1.9504 | 0 | 2.8614 | 0 | 0 | 0.075085 | 1.0256 | 0.28223 | 0.25261 | 0.25261 | 6.7001 | 36.796 | 4.8908 | 41.6868 | 1e-12 | 0 | 1e-12 | -1e-12 | 0 | -1e-12 | 0 | 1.7554 | 0 | 5.0707 | 2.778 | 0.045051 | 0.49231 | 9.5e-13 | 2.5753 | 0 | 0 | 21.4253 | 18.398 | 0.162 | 0.145 | 0.145 | -9.5e-13 | 0 | 0 | 228.7391 | 228.7391
| 15.10.2016 18:00 | 15.5555 | 12.8786 | 1.9824 | 0.022 | 0.4 | 0.097652 | 0.087404 | 0.087404 | 0 | 0 | 0 | 181.636 | 0 | 181.636 | 0 | 1e-12 | -1e-12 | 0 | 0 | 0 | 0 | 2.0012 | 0 | 2.8648 | 0 | 0 | 0.075085 | 1.0256 | 0.28223 | 0.25261 | 0.25261 | 6.7542 | 36.796 | 4.8908 | 41.6868 | 1e-12 | 0 | 1e-12 | -1e-12 | 0 | -1e-12 | 0 | 1.8011 | 0 | 5.1164 | 2.778 | 0.045051 | 0.49231 | 9.5e-13 | 2.5783 | 0 | 0 | 21.4283 | 18.398 | 0.162 | 0.145 | 0.145 | -9.5e-13 | 0 | 0 | 181.636 | 181.636
| 15.10.2016 19:00 | 15.5555 | 12.8786 | 1.9824 | 0.022 | 0.4 | 0.097652 | 0.087404 | 0.087404 | 0 | 0 | 0 | 173.0359 | 0 | 173.0359 | 0 | 1e-12 | -1e-12 | 0 | 0 | 0 | 0 | 2.1331 | 0 | 3.3853 | 0 | 0 | 0.075085 | 1.0256 | 0.28223 | 0.25261 | 0.25261 | 7.4066 | 36.796 | 4.8908 | 41.6868 | 1e-12 | 0 | 1e-12 | -1e-12 | 0 | -1e-12 | 0 | 1.9198 | 0 | 5.2352 | 2.778 | 0.045051 | 0.49231 | 9.5e-13 | 3.0468 | 0 | 0 | 21.8968 | 18.398 | 0.162 | 0.145 | 0.145 | -9.5e-13 | 0 | 0 | 173.0359 | 173.0359
| 15.10.2016 20:00 | 15.5555 | 12.8786 | 1.9824 | 0.022 | 0.4 | 0.097652 | 0.087404 | 0.087404 | 0 | 0 | 0 | 157.2246 | 0 | 157.2246 | 0 | 1e-12 | -1e-12 | 0 | 0 | 0 | 0 | 2.0143 | 0 | 2.797 | 0 | 0 | 0.075085 | 1.0256 | 0.28223 | 0.25261 | 0.25261 | 6.6995 | 36.796 | 4.8908 | 41.6868 | 1e-12 | 0 | 1e-12 | -1e-12 | 0 | -1e-12 | 0 | 1.8129 | 0 | 5.1282 | 2.778 | 0.045051 | 0.49231 | 9.5e-13 | 2.5173 | 0 | 0 | 21.3673 | 18.398 | 0.162 | 0.145 | 0.145 | -9.5e-13 | 0 | 0 | 157.2246 | 157.2246
| 15.10.2016 21:00 | 15.5555 | 12.8786 | 1.9824 | 0.022 | 0.4 | 0.097652 | 0.087404 | 0.087404 | 0 | 0 | 0 | 149.8043 | 0 | 149.8043 | 0 | 1e-12 | -1e-12 | 0 | 0 | 0 | 0 | 1.5401 | 0 | 0.7816 | 0 | 0 | 0.075085 | 1.0256 | 0.28223 | 0.25261 | 0.25261 | 4.2099 | 36.796 | 4.8908 | 41.6868 | 1e-12 | 0 | 1e-12 | -1e-12 | 0 | -1e-12 | 0 | 1.3861 | 0 | 4.7015 | 2.778 | 0.045051 | 0.49231 | 9.5e-13 | 0.70344 | 0 | 0 | 19.5534 | 18.398 | 0.162 | 0.145 | 0.145 | -9.5e-13 | 0 | 0 | 149.8043 | 149.8043
| 15.10.2016 22:00 | 13.7877 | 11.1108 | 1.9824 | 0.022 | 0.4 | 0.097652 | 0.087404 | 0.087404 | 0 | 0 | 0 | 134.0122 | 0 | 134.0122 | 0 | 0 | 0 | 0 | 0 | 0 | 0 | 0.67032 | 0 | 0 | 0 | 0 | 0.075085 | 1.0256 | 0.28223 | 0.25261 | 0.25261 | 2.5585 | 31.7452 | 4.8908 | 36.636 | 0 | 0 | 0 | 0 | 0 | 0 | 0 | 0.60329 | 0 | 3.9186 | 2.778 | 0.045051 | 0.49231 | 0 | 0 | 0 | 0 | 16.3246 | 15.8726 | 0.162 | 0.145 | 0.145 | 0 | 0 | 0 | 134.0122 | 134.0122
| 15.10.2016 23:00 | 12.1086 | 9.4641 | 1.9824 | 0 | 0.3897 | 0.097652 | 0.087404 | 0.087404 | 0 | 0 | 0 | 106.7687 | 0 | 106.7687 | 0 | -1e-12 | 1e-12 | 0 | 0 | 0 | 0 | 0 | 0 | 0 | 0 | 0 | 0 | 0.99922 | 0.28223 | 0.25261 | 0.25261 | 1.7867 | 27.0402 | 4.8908 | 31.931 | -1e-12 | 0 | -1e-12 | 1e-12 | 0 | 1e-12 | 0 | 0 | 0 | 3.2576 | 2.778 | 0 | 0.47963 | -9.5e-13 | 0 | 0 | 0 | 13.9721 | 13.5201 | 0.162 | 0.145 | 0.145 | 9.5e-13 | 0 | 0 | 106.7687 | 106.7687
| 16.10.2016 00:00 | 13.0567 | 10.3798 | 1.9824 | 0.022 | 0.4 | 0.097652 | 0.087404 | 0.087404 | 0 | 0 | 0 | 86.602 | 0 | 86.602 | 0 | 0 | 0 | 0 | 0 | 0 | 0 | 0.093745 | 0 | 0 | 0 | 0 | 0.075085 | 1.0256 | 0.28223 | 0.25261 | 0.25261 | 1.9819 | 29.6565 | 4.8908 | 34.5474 | 0 | 0 | 0 | 0 | 0 | 0 | 0 | 0.08437 | 0 | 3.3997 | 2.778 | 0.045051 | 0.49231 | 0 | 0 | 0 | 0 | 15.2803 | 14.8283 | 0.162 | 0.145 | 0.145 | 0 | 0 | 0 | 86.602 | 86.602
| 16.10.2016 01:00 | 12.7253 | 10.0484 | 1.9824 | 0.022 | 0.4 | 0.097652 | 0.087404 | 0.087404 | 0 | 0 | 0 | 61.9973 | 0 | 61.9973 | 0 | 0 | 0 | 0 | 0 | 0 | 0 | 0.036117 | 0 | 0 | 0 | 0 | 0.075085 | 1.0256 | 0.28223 | 0.25261 | 0.25261 | 1.9243 | 28.7098 | 4.8908 | 33.6006 | 0 | 0 | 0 | 0 | 0 | 0 | 0 | 0.032505 | 0 | 3.3479 | 2.778 | 0.045051 | 0.49231 | 0 | 0 | 0 | 0 | 14.8069 | 14.3549 | 0.162 | 0.145 | 0.145 | 0 | 0 | 0 | 61.9973 | 61.9973
| 16.10.2016 02:00 | 13.6624 | 10.9855 | 1.9824 | 0.022 | 0.4 | 0.097652 | 0.087404 | 0.087404 | 0 | 0 | 0 | 53.6746 | 0 | 53.6746 | 0 | 0 | 0 | 0 | 0 | 0 | 0 | 0.32001 | 0 | 0 | 0 | 0 | 0.075085 | 1.0256 | 0.28223 | 0.25261 | 0.25261 | 2.2082 | 31.3871 | 4.8908 | 36.2779 | 0 | 0 | 0 | 0 | 0 | 0 | 0 | 0.28801 | 0 | 3.6034 | 2.778 | 0.045051 | 0.49231 | 0 | 0 | 0 | 0 | 16.1455 | 15.6935 | 0.162 | 0.145 | 0.145 | 0 | 0 | 0 | 53.6746 | 53.6746
| 16.10.2016 03:00 | 15.5555 | 12.8786 | 1.9824 | 0.022 | 0.4 | 0.097652 | 0.087404 | 0.087404 | 0 | 0 | 0 | 51.1479 | 0 | 51.1479 | 0 | 1e-12 | -1e-12 | 0 | 0 | 0 | 0 | 1.0142 | 0 | 0.20797 | 0 | 0 | 0.075085 | 1.0256 | 0.28223 | 0.25261 | 0.25261 | 3.1104 | 36.796 | 4.8908 | 41.6868 | 1e-12 | 0 | 1e-12 | -1e-12 | 0 | -1e-12 | 0 | 0.91279 | 0 | 4.2281 | 2.778 | 0.045051 | 0.49231 | 9.5e-13 | 0.18717 | 0 | 0 | 19.0372 | 18.398 | 0.162 | 0.145 | 0.145 | -9.5e-13 | 0 | 0 | 51.1479 | 51.1479
| 16.10.2016 04:00 | 15.5555 | 12.8786 | 1.9824 | 0.022 | 0.4 | 0.097652 | 0.087404 | 0.087404 | 0 | 0 | 0 | 67.3257 | 0 | 67.3257 | 0 | 0 | 0 | 0 | 0 | 0 | 0 | 2.2498 | 0 | 5.6122 | 0 | 0 | 0.075085 | 1.0256 | 0.28223 | 0.25261 | 0.25261 | 9.7501 | 36.796 | 4.8908 | 41.6868 | 0 | 0 | 0 | 0 | 0 | 0 | 0 | 2.0248 | 0 | 5.3401 | 2.778 | 0.045051 | 0.49231 | 0 | 5.051 | 0 | 0 | 23.901 | 18.398 | 0.162 | 0.145 | 0.145 | 0 | 0 | 0 | 67.3257 | 67.3257
| 16.10.2016 05:00 | 15.5555 | 12.8786 | 1.9824 | 0.022 | 0.4 | 0.097652 | 0.087404 | 0.087404 | 0 | 0 | 0 | 68.7992 | 0 | 68.7992 | 0 | 0 | 0 | 0 | 0 | 0 | 0 | 2.8139 | 0 | 6.817 | 0 | 0 | 0.075085 | 1.0256 | 0.28223 | 0.25261 | 0.25261 | 11.5191 | 36.796 | 4.8908 | 41.6868 | 0 | 0 | 0 | 0 | 0 | 0 | 0 | 2.5325 | 0 | 5.8478 | 2.778 | 0.045051 | 0.49231 | 0 | 6.1353 | 0 | 0 | 24.9853 | 18.398 | 0.162 | 0.145 | 0.145 | 0 | 0 | 0 | 68.7992 | 68.7992
| 16.10.2016 06:00 | 15.5555 | 12.8786 | 1.9824 | 0.022 | 0.4 | 0.097652 | 0.087404 | 0.087404 | 0 | 0 | 0 | 63.6675 | 0 | 63.6675 | 0 | 0 | 0 | 0 | 0 | 0 | 0 | 2.9338 | 0 | 7.3172 | 0 | 0 | 0.075085 | 1.0256 | 0.28223 | 0.25261 | 0.25261 | 12.1392 | 36.796 | 4.8908 | 41.6868 | 0 | 0 | 0 | 0 | 0 | 0 | 0 | 2.6404 | 0 | 5.9558 | 2.778 | 0.045051 | 0.49231 | 0 | 6.5855 | 0 | 0 | 25.4355 | 18.398 | 0.162 | 0.145 | 0.145 | 0 | 0 | 0 | 63.6675 | 63.6675
| 16.10.2016 07:00 | 15.5555 | 12.8786 | 1.9824 | 0.022 | 0.4 | 0.097652 | 0.087404 | 0.087404 | 0 | 0 | 0 | 54.0183 | 0 | 54.0183 | 0 | 0 | 0 | 0 | 0 | 0 | 0 | 2.6495 | 0 | 5.9329 | 0 | 0 | 0.075085 | 1.0256 | 0.28223 | 0.25261 | 0.25261 | 10.4706 | 36.796 | 4.8908 | 41.6868 | 0 | 0 | 0 | 0 | 0 | 0 | 0 | 2.3846 | 0 | 5.6999 | 2.778 | 0.045051 | 0.49231 | 0 | 5.3396 | 0 | 0 | 24.1896 | 18.398 | 0.162 | 0.145 | 0.145 | 0 | 0 | 0 | 54.0183 | 54.0183
| 16.10.2016 08:00 | 15.5555 | 12.8786 | 1.9824 | 0.022 | 0.4 | 0.097652 | 0.087404 | 0.087404 | 0 | 0 | 0 | 54.5967 | 0 | 54.5967 | 0 | 0 | 0 | 0 | 0 | 0 | 0 | 2.4616 | 0 | 5.0804 | 0 | 0 | 0.075085 | 1.0256 | 0.28223 | 0.25261 | 0.25261 | 9.4302 | 36.796 | 4.8908 | 41.6868 | 0 | 0 | 0 | 0 | 0 | 0 | 0 | 2.2154 | 0 | 5.5308 | 2.778 | 0.045051 | 0.49231 | 0 | 4.5724 | 0 | 0 | 23.4224 | 18.398 | 0.162 | 0.145 | 0.145 | 0 | 0 | 0 | 54.5967 | 54.5967
| 16.10.2016 09:00 | 15.5555 | 12.8786 | 1.9824 | 0.022 | 0.4 | 0.097652 | 0.087404 | 0.087404 | 0 | 0 | 0 | 63.0773 | 0 | 63.0773 | 0 | 1e-12 | -1e-12 | 0 | 0 | 0 | 0 | 2.1029 | 0 | 3.4644 | 0 | 0 | 0.075085 | 1.0256 | 0.28223 | 0.25261 | 0.25261 | 7.4555 | 36.796 | 4.8908 | 41.6868 | 1e-12 | 0 | 1e-12 | -1e-12 | 0 | -1e-12 | 0 | 1.8926 | 0 | 5.208 | 2.778 | 0.045051 | 0.49231 | 9.5e-13 | 3.118 | 0 | 0 | 21.968 | 18.398 | 0.162 | 0.145 | 0.145 | -9.5e-13 | 0 | 0 | 63.0773 | 63.0773
| 16.10.2016 10:00 | 15.5555 | 12.8786 | 1.9824 | 0.022 | 0.4 | 0.097652 | 0.087404 | 0.087404 | 0 | 0 | 0 | 56.7856 | 0 | 56.7856 | 0 | 0 | 0 | 0 | 0 | 0 | 0 | 1.9134 | 0 | 2.7 | 0 | 0 | 0.075085 | 1.0256 | 0.28223 | 0.25261 | 0.25261 | 6.5015 | 36.796 | 4.8908 | 41.6868 | 0 | 0 | 0 | 0 | 0 | 0 | 0 | 1.7221 | 0 | 5.0374 | 2.778 | 0.045051 | 0.49231 | 0 | 2.43 | 0 | 0 | 21.28 | 18.398 | 0.162 | 0.145 | 0.145 | 0 | 0 | 0 | 56.7856 | 56.7856
| 16.10.2016 11:00 | 15.5555 | 12.8786 | 1.9824 | 0.022 | 0.4 | 0.097652 | 0.087404 | 0.087404 | 0 | 0 | 0 | 63.4424 | 0 | 63.4424 | 0 | 0 | 0 | 0 | 0 | 0 | 0 | 1.654 | 0 | 1.5912 | 0 | 0 | 0.075085 | 1.0256 | 0.28223 | 0.25261 | 0.25261 | 5.1334 | 36.796 | 4.8908 | 41.6868 | 0 | 0 | 0 | 0 | 0 | 0 | 0 | 1.4886 | 0 | 4.804 | 2.778 | 0.045051 | 0.49231 | 0 | 1.4321 | 0 | 0 | 20.2821 | 18.398 | 0.162 | 0.145 | 0.145 | 0 | 0 | 0 | 63.4424 | 63.4424
| 16.10.2016 12:00 | 15.5555 | 12.8786 | 1.9824 | 0.022 | 0.4 | 0.097652 | 0.087404 | 0.087404 | 0 | 0 | 0 | 80.6546 | 0 | 80.6546 | 0 | 0 | 0 | 0 | 0 | 0 | 0 | 1.4794 | 0 | 0.79728 | 0 | 0 | 0.075085 | 1.0256 | 0.28223 | 0.25261 | 0.25261 | 4.1648 | 36.796 | 4.8908 | 41.6868 | 0 | 0 | 0 | 0 | 0 | 0 | 0 | 1.3314 | 0 | 4.6468 | 2.778 | 0.045051 | 0.49231 | 0 | 0.71755 | 0 | 0 | 19.5675 | 18.398 | 0.162 | 0.145 | 0.145 | 0 | 0 | 0 | 80.6546 | 80.6546
| 16.10.2016 13:00 | 15.5555 | 12.8786 | 1.9824 | 0.022 | 0.4 | 0.097652 | 0.087404 | 0.087404 | 0 | 0 | 0 | 86.6622 | 0 | 86.6622 | 0 | 0 | 0 | 0 | 0 | 0 | 0 | 1.5103 | 0 | 1.0568 | 0 | 0 | 0.075085 | 1.0256 | 0.28223 | 0.25261 | 0.25261 | 4.4553 | 36.796 | 4.8908 | 41.6868 | 0 | 0 | 0 | 0 | 0 | 0 | 0 | 1.3593 | 0 | 4.6746 | 2.778 | 0.045051 | 0.49231 | 0 | 0.95115 | 0 | 0 | 19.8012 | 18.398 | 0.162 | 0.145 | 0.145 | 0 | 0 | 0 | 86.6622 | 86.6622
| 16.10.2016 14:00 | 15.5555 | 12.8786 | 1.9824 | 0.022 | 0.4 | 0.097652 | 0.087404 | 0.087404 | 0 | 0 | 0 | 112.0563 | 0 | 112.0563 | 0 | 0 | 0 | 0 | 0 | 0 | 0 | 1.436 | 0 | 0.64191 | 0 | 0 | 0.075085 | 1.0256 | 0.28223 | 0.25261 | 0.25261 | 3.9661 | 36.796 | 4.8908 | 41.6868 | 0 | 0 | 0 | 0 | 0 | 0 | 0 | 1.2924 | 0 | 4.6078 | 2.778 | 0.045051 | 0.49231 | 0 | 0.57772 | 0 | 0 | 19.4277 | 18.398 | 0.162 | 0.145 | 0.145 | 0 | 0 | 0 | 112.0563 | 112.0563
| 16.10.2016 15:00 | 15.5555 | 12.8786 | 1.9824 | 0.022 | 0.4 | 0.097652 | 0.087404 | 0.087404 | 0 | 0 | 0 | 134.8219 | 0 | 134.8219 | 0 | 0 | 0 | 0 | 0 | 0 | 0 | 1.6704 | 0 | 1.7562 | 0 | 0 | 0.075085 | 1.0256 | 0.28223 | 0.25261 | 0.25261 | 5.3147 | 36.796 | 4.8908 | 41.6868 | 0 | 0 | 0 | 0 | 0 | 0 | 0 | 1.5033 | 0 | 4.8187 | 2.778 | 0.045051 | 0.49231 | 0 | 1.5806 | 0 | 0 | 20.4306 | 18.398 | 0.162 | 0.145 | 0.145 | 0 | 0 | 0 | 134.8219 | 134.8219
| 16.10.2016 16:00 | 15.5555 | 12.8786 | 1.9824 | 0.022 | 0.4 | 0.097652 | 0.087404 | 0.087404 | 0 | 0 | 0 | 143.2083 | 0 | 143.2083 | 0 | 0 | 0 | 0 | 0 | 0 | 0 | 1.9511 | 0 | 2.9557 | 0 | 0 | 0.075085 | 1.0256 | 0.28223 | 0.25261 | 0.25261 | 6.795 | 36.796 | 4.8908 | 41.6868 | 0 | 0 | 0 | 0 | 0 | 0 | 0 | 1.756 | 0 | 5.0714 | 2.778 | 0.045051 | 0.49231 | 0 | 2.6602 | 0 | 0 | 21.5102 | 18.398 | 0.162 | 0.145 | 0.145 | 0 | 0 | 0 | 143.2083 | 143.2083
| 16.10.2016 17:00 | 15.5555 | 12.8786 | 1.9824 | 0.022 | 0.4 | 0.097652 | 0.087404 | 0.087404 | 0 | 0 | 0 | 156.5035 | 0 | 156.5035 | 0 | 1e-12 | -1e-12 | 0 | 0 | 0 | 0 | 2.1242 | 0 | 3.6302 | 0 | 0 | 0.075085 | 1.0256 | 0.28223 | 0.25261 | 0.25261 | 7.6426 | 36.796 | 4.8908 | 41.6868 | 1e-12 | 0 | 1e-12 | -1e-12 | 0 | -1e-12 | 0 | 1.9118 | 0 | 5.2272 | 2.778 | 0.045051 | 0.49231 | 9.5e-13 | 3.2672 | 0 | 0 | 22.1172 | 18.398 | 0.162 | 0.145 | 0.145 | -9.5e-13 | 0 | 0 | 156.5035 | 156.5035
| 16.10.2016 18:00 | 15.5555 | 12.8786 | 1.9824 | 0.022 | 0.4 | 0.097652 | 0.087404 | 0.087404 | 0 | 0 | 0 | 172.8578 | 0 | 172.8578 | 0 | 0 | 0 | 0 | 0 | 0 | 0 | 2.2778 | 0 | 4.1515 | 0 | 0 | 0.075085 | 1.0256 | 0.28223 | 0.25261 | 0.25261 | 8.3174 | 36.796 | 4.8908 | 41.6868 | 0 | 0 | 0 | 0 | 0 | 0 | 0 | 2.05 | 0 | 5.3653 | 2.778 | 0.045051 | 0.49231 | 0 | 3.7363 | 0 | 0 | 22.5863 | 18.398 | 0.162 | 0.145 | 0.145 | 0 | 0 | 0 | 172.8578 | 172.8578
| 16.10.2016 19:00 | 15.5555 | 12.8786 | 1.9824 | 0.022 | 0.4 | 0.097652 | 0.087404 | 0.087404 | 0 | 0 | 0 | 140.0753 | 0 | 140.0753 | 0 | 0 | 0 | 0 | 0 | 0 | 0 | 2.4859 | 0 | 5.0569 | 0 | 0 | 0.075085 | 1.0256 | 0.28223 | 0.25261 | 0.25261 | 9.431 | 36.796 | 4.8908 | 41.6868 | 0 | 0 | 0 | 0 | 0 | 0 | 0 | 2.2374 | 0 | 5.5527 | 2.778 | 0.045051 | 0.49231 | 0 | 4.5512 | 0 | 0 | 23.4012 | 18.398 | 0.162 | 0.145 | 0.145 | 0 | 0 | 0 | 140.0753 | 140.0753
| 16.10.2016 20:00 | 15.5555 | 12.8786 | 1.9824 | 0.022 | 0.4 | 0.097652 | 0.087404 | 0.087404 | 0 | 0 | 0 | 137.5968 | 0 | 137.5968 | 0 | 0 | 0 | 0 | 0 | 0 | 0 | 2.3449 | 0 | 4.3557 | 0 | 0 | 0.075085 | 1.0256 | 0.28223 | 0.25261 | 0.25261 | 8.5888 | 36.796 | 4.8908 | 41.6868 | 0 | 0 | 0 | 0 | 0 | 0 | 0 | 2.1105 | 0 | 5.4258 | 2.778 | 0.045051 | 0.49231 | 0 | 3.9201 | 0 | 0 | 22.7701 | 18.398 | 0.162 | 0.145 | 0.145 | 0 | 0 | 0 | 137.5968 | 137.5968
| 16.10.2016 21:00 | 15.5555 | 12.8786 | 1.9824 | 0.022 | 0.4 | 0.097652 | 0.087404 | 0.087404 | 0 | 0 | 0 | 135.2124 | 0 | 135.2124 | 0 | 0 | 0 | 0 | 0 | 0 | 0 | 1.8991 | 0 | 2.4945 | 0 | 0 | 0.075085 | 1.0256 | 0.28223 | 0.25261 | 0.25261 | 6.2818 | 36.796 | 4.8908 | 41.6868 | 0 | 0 | 0 | 0 | 0 | 0 | 0 | 1.7092 | 0 | 5.0246 | 2.778 | 0.045051 | 0.49231 | 0 | 2.245 | 0 | 0 | 21.095 | 18.398 | 0.162 | 0.145 | 0.145 | 0 | 0 | 0 | 135.2124 | 135.2124
| 16.10.2016 22:00 | 14.74 | 12.0631 | 1.9824 | 0.022 | 0.4 | 0.097652 | 0.087404 | 0.087404 | 0 | 0 | 0 | 134.7113 | 0 | 134.7113 | 0 | 0 | 0 | 0 | 0 | 0 | 0 | 0.9859 | 0 | 0 | 0 | 0 | 0.075085 | 1.0256 | 0.28223 | 0.25261 | 0.25261 | 2.8741 | 34.466 | 4.8908 | 39.3568 | 0 | 0 | 0 | 0 | 0 | 0 | 0 | 0.88731 | 0 | 4.2027 | 2.778 | 0.045051 | 0.49231 | 0 | 0 | 0 | 0 | 17.685 | 17.233 | 0.162 | 0.145 | 0.145 | 0 | 0 | 0 | 134.7113 | 134.7113
| 16.10.2016 23:00 | 12.8383 | 10.1614 | 1.9824 | 0.022 | 0.4 | 0.097652 | 0.087404 | 0.087404 | 0 | 0 | 0 | 123.3455 | 0 | 123.3455 | 0 | 0 | 0 | 0 | 0 | 0 | 0 | 0.16675 | 0 | 0 | 0 | 0 | 0.075085 | 1.0256 | 0.28223 | 0.25261 | 0.25261 | 2.0549 | 29.0327 | 4.8908 | 33.9235 | 0 | 0 | 0 | 0 | 0 | 0 | 0 | 0.15007 | 0 | 3.4654 | 2.778 | 0.045051 | 0.49231 | 0 | 0 | 0 | 0 | 14.9683 | 14.5163 | 0.162 | 0.145 | 0.145 | 0 | 0 | 0 | 123.3455 | 123.3455
| 17.10.2016 00:00 | 12.0646 | 9.5067 | 1.9824 | 0 | 0.30301 | 0.097652 | 0.087404 | 0.087404 | 0 | 0 | 0 | 127.2007 | 0 | 127.2007 | 0 | -1e-12 | 1e-12 | 0 | 0 | 0 | 0 | 0 | 0 | 0 | 0 | 0 | 0 | 0.77694 | 0.28223 | 0.25261 | 0.25261 | 1.5644 | 27.162 | 4.8908 | 32.0529 | -1e-12 | 0 | -1e-12 | 1e-12 | 0 | 1e-12 | 0 | 0 | 0 | 3.1509 | 2.778 | 0 | 0.37293 | -9.5e-13 | 0 | 0 | 0 | 14.033 | 13.581 | 0.162 | 0.145 | 0.145 | 9.5e-13 | 0 | 0 | 127.2007 | 127.2007
| 17.10.2016 01:00 | 12.7206 | 10.0437 | 1.9824 | 0.022 | 0.4 | 0.097652 | 0.087404 | 0.087404 | 0 | -1e-12 | 0 | 110.3571 | 0 | 110.3571 | 0 | 0 | 0 | 0 | 0 | 0 | 0 | 0.029597 | 0 | 0 | 0 | 0 | 0.075085 | 1.0256 | 0.28223 | 0.25261 | 0.25261 | 1.9178 | 28.6964 | 4.8908 | 33.5872 | -1e-12 | -1e-12 | 0 | 0 | 0 | 0 | 0 | 0.026637 | 0 | 3.342 | 2.778 | 0.045051 | 0.49231 | -9.5e-13 | 0 | 0 | 0 | 14.8002 | 14.3482 | 0.162 | 0.145 | 0.145 | 0 | 0 | 0 | 110.3571 | 110.3571
| 17.10.2016 02:00 | 13.2628 | 10.5859 | 1.9824 | 0.022 | 0.4 | 0.097652 | 0.087404 | 0.087404 | 0 | 0 | 0 | 118.7611 | 0 | 118.7611 | 0 | 0 | 0 | 0 | 0 | 0 | 0 | 0.19063 | 0 | 0 | 0 | 0 | 0.075085 | 1.0256 | 0.28223 | 0.25261 | 0.25261 | 2.0788 | 30.2455 | 4.8908 | 35.1363 | 0 | 0 | 0 | 0 | 0 | 0 | 0 | 0.17156 | 0 | 3.4869 | 2.778 | 0.045051 | 0.49231 | 0 | 0 | 0 | 0 | 15.5747 | 15.1227 | 0.162 | 0.145 | 0.145 | 0 | 0 | 0 | 118.7611 | 118.7611
| 17.10.2016 03:00 | 14.7462 | 12.0693 | 1.9824 | 0.022 | 0.4 | 0.097652 | 0.087404 | 0.087404 | 0 | 0 | 0 | 122.6134 | 0 | 122.6134 | 0 | 0 | 0 | 0 | 0 | 0 | 0 | 0.71578 | 0 | 0 | 0 | 0 | 0.075085 | 1.0256 | 0.28223 | 0.25261 | 0.25261 | 2.604 | 34.4837 | 4.8908 | 39.3746 | 0 | 0 | 0 | 0 | 0 | 0 | 0 | 0.6442 | 0 | 3.9596 | 2.778 | 0.045051 | 0.49231 | 0 | 0 | 0 | 0 | 17.6939 | 17.2419 | 0.162 | 0.145 | 0.145 | 0 | 0 | 0 | 122.6134 | 122.6134
| 17.10.2016 04:00 | 15.5555 | 12.8786 | 1.9824 | 0.022 | 0.4 | 0.097652 | 0.087404 | 0.087404 | 0 | 0 | 0 | 143.2307 | 0 | 143.2307 | 0 | 0 | 0 | 0 | 0 | 0 | 0 | 1.6986 | 0 | 2.8405 | 0 | 0 | 0.075085 | 1.0256 | 0.28223 | 0.25261 | 0.25261 | 6.4273 | 36.796 | 4.8908 | 41.6868 | 0 | 0 | 0 | 0 | 0 | 0 | 0 | 1.5288 | 0 | 4.8441 | 2.778 | 0.045051 | 0.49231 | 0 | 2.5564 | 0 | 0 | 21.4064 | 18.398 | 0.162 | 0.145 | 0.145 | 0 | 0 | 0 | 143.2307 | 143.2307
| 17.10.2016 05:00 | 15.5555 | 12.8786 | 1.9824 | 0.022 | 0.4 | 0.097652 | 0.087404 | 0.087404 | 0 | 0 | 0 | 177.5748 | 0 | 177.5748 | 0 | 0 | 0 | 0 | 0 | 0 | 0 | 3.2603 | 0 | 9.1479 | 0 | 0 | 0.075085 | 1.0256 | 0.28223 | 0.25261 | 0.25261 | 14.2964 | 36.796 | 4.8908 | 41.6868 | 0 | 0 | 0 | 0 | 0 | 0 | 0 | 2.9343 | 0 | 6.2496 | 2.778 | 0.045051 | 0.49231 | 0 | 8.2331 | 0 | 0 | 27.0831 | 18.398 | 0.162 | 0.145 | 0.145 | 0 | 0 | 0 | 177.5748 | 177.5748
| 17.10.2016 06:00 | 15.5555 | 12.8786 | 1.9824 | 0.022 | 0.4 | 0.097652 | 0.087404 | 0.087404 | 0 | 0 | 0 | 162.5678 | 0 | 162.5678 | 0 | 1e-12 | -1e-12 | 0 | 0 | 0 | 0 | 3.6183 | 0 | 10.8627 | 0 | 0 | 0.075085 | 1.0256 | 0.28223 | 0.25261 | 0.25261 | 16.3692 | 36.796 | 4.8908 | 41.6868 | 1e-12 | 0 | 1e-12 | -1e-12 | 0 | -1e-12 | 0 | 3.2565 | 0 | 6.5718 | 2.778 | 0.045051 | 0.49231 | 9.5e-13 | 9.7764 | 0 | 0 | 28.6264 | 18.398 | 0.162 | 0.145 | 0.145 | -9.5e-13 | 0 | 0 | 162.5678 | 162.5678
| 17.10.2016 07:00 | 15.5555 | 12.8786 | 1.9824 | 0.022 | 0.4 | 0.097652 | 0.087404 | 0.087404 | 0 | 0 | 0 | 191.4791 | 0 | 191.4791 | 0 | 1e-12 | -1e-12 | 0 | 0 | 0 | 0 | 3.4367 | 0 | 10.0011 | 0 | 0 | 0.075085 | 1.0256 | 0.28223 | 0.25261 | 0.25261 | 15.326 | 36.796 | 4.8908 | 41.6868 | 1e-12 | 0 | 1e-12 | -1e-12 | 0 | -1e-12 | 0 | 3.093 | 0 | 6.4084 | 2.778 | 0.045051 | 0.49231 | 9.5e-13 | 9.001 | 0 | 0 | 27.851 | 18.398 | 0.162 | 0.145 | 0.145 | -9.5e-13 | 0 | 0 | 191.4791 | 191.479
| 17.10.2016 08:00 | 15.5555 | 12.8786 | 1.9824 | 0.022 | 0.4 | 0.097652 | 0.087404 | 0.087404 | 0 | 0 | 0 | 232.7312 | 0 | 232.7312 | 0 | 0 | 0 | 0 | 0 | 0 | 0 | 3.1047 | 0 | 8.4134 | 0 | 0 | 0.075085 | 1.0256 | 0.28223 | 0.25261 | 0.25261 | 13.4063 | 36.796 | 4.8908 | 41.6868 | 0 | 0 | 0 | 0 | 0 | 0 | 0 | 2.7943 | 0 | 6.1096 | 2.778 | 0.045051 | 0.49231 | 0 | 7.572 | 0 | 0 | 26.422 | 18.398 | 0.162 | 0.145 | 0.145 | 0 | 0 | 0 | 232.7312 | 232.7312
| 17.10.2016 09:00 | 15.5555 | 12.8786 | 1.9824 | 0.022 | 0.4 | 0.097652 | 0.087404 | 0.087404 | 0 | 0 | 0 | 173.5012 | 0 | 173.5012 | 0 | 0 | 0 | 0 | 0 | 0 | 0 | 2.7196 | 0 | 6.6607 | 0 | 0 | 0.075085 | 1.0256 | 0.28223 | 0.25261 | 0.25261 | 11.2685 | 36.796 | 4.8908 | 41.6868 | 0 | 0 | 0 | 0 | 0 | 0 | 0 | 2.4477 | 0 | 5.763 | 2.778 | 0.045051 | 0.49231 | 0 | 5.9946 | 0 | 0 | 24.8446 | 18.398 | 0.162 | 0.145 | 0.145 | 0 | 0 | 0 | 173.5012 | 173.5012
| 17.10.2016 10:00 | 15.5555 | 12.8786 | 1.9824 | 0.022 | 0.4 | 0.097652 | 0.087404 | 0.087404 | 0 | 0 | 0 | 159.7488 | 0 | 159.7488 | 0 | 0 | 0 | 0 | 0 | 0 | 0 | 2.33 | 0 | 4.8741 | 0 | 0 | 0.075085 | 1.0256 | 0.28223 | 0.25261 | 0.25261 | 9.0924 | 36.796 | 4.8908 | 41.6868 | 0 | 0 | 0 | 0 | 0 | 0 | 0 | 2.097 | 0 | 5.4124 | 2.778 | 0.045051 | 0.49231 | 0 | 4.3867 | 0 | 0 | 23.2367 | 18.398 | 0.162 | 0.145 | 0.145 | 0 | 0 | 0 | 159.7488 | 159.7488
| 17.10.2016 11:00 | 15.5555 | 12.8786 | 1.9824 | 0.022 | 0.4 | 0.097652 | 0.087404 | 0.087404 | 0 | 0 | 0 | 163.6269 | 0 | 163.6269 | 0 | 0 | 0 | 0 | 0 | 0 | 0 | 2.1133 | 0 | 3.9803 | 0 | 0 | 0.075085 | 1.0256 | 0.28223 | 0.25261 | 0.25261 | 7.9818 | 36.796 | 4.8908 | 41.6868 | 0 | 0 | 0 | 0 | 0 | 0 | 0 | 1.9019 | 0 | 5.2173 | 2.778 | 0.045051 | 0.49231 | 0 | 3.5823 | 0 | 0 | 22.4323 | 18.398 | 0.162 | 0.145 | 0.145 | 0 | 0 | 0 | 163.6269 | 163.6269
| 17.10.2016 12:00 | 15.5555 | 12.8786 | 1.9824 | 0.022 | 0.4 | 0.097652 | 0.087404 | 0.087404 | 0 | 0 | 0 | 150.7372 | 0 | 150.7372 | 0 | 0 | 0 | 0 | 0 | 0 | 0 | 1.9035 | 0 | 3.0061 | 0 | 0 | 0.075085 | 1.0256 | 0.28223 | 0.25261 | 0.25261 | 6.7978 | 36.796 | 4.8908 | 41.6868 | 0 | 0 | 0 | 0 | 0 | 0 | 0 | 1.7131 | 0 | 5.0285 | 2.778 | 0.045051 | 0.49231 | 0 | 2.7055 | 0 | 0 | 21.5555 | 18.398 | 0.162 | 0.145 | 0.145 | 0 | 0 | 0 | 150.7372 | 150.7372
| 17.10.2016 13:00 | 15.5555 | 12.8786 | 1.9824 | 0.022 | 0.4 | 0.097652 | 0.087404 | 0.087404 | 0 | 0 | 0 | 143.7233 | 0 | 143.7233 | 0 | 0 | 0 | 0 | 0 | 0 | 0 | 1.8105 | 0 | 2.6331 | 0 | 0 | 0.075085 | 1.0256 | 0.28223 | 0.25261 | 0.25261 | 6.3318 | 36.796 | 4.8908 | 41.6868 | 0 | 0 | 0 | 0 | 0 | 0 | 0 | 1.6295 | 0 | 4.9448 | 2.778 | 0.045051 | 0.49231 | 0 | 2.3698 | 0 | 0 | 21.2198 | 18.398 | 0.162 | 0.145 | 0.145 | 0 | 0 | 0 | 143.7233 | 143.7233
| 17.10.2016 14:00 | 15.5555 | 12.8786 | 1.9824 | 0.022 | 0.4 | 0.097652 | 0.087404 | 0.087404 | 0 | 0 | 0 | 179.0353 | 0 | 179.0353 | 0 | 1e-12 | -1e-12 | 0 | 0 | 0 | 0 | 1.8005 | 0 | 2.5462 | 0 | 0 | 0.075085 | 1.0256 | 0.28223 | 0.25261 | 0.25261 | 6.2348 | 36.796 | 4.8908 | 41.6868 | 1e-12 | 0 | 1e-12 | -1e-12 | 0 | -1e-12 | 0 | 1.6204 | 0 | 4.9358 | 2.778 | 0.045051 | 0.49231 | 9.5e-13 | 2.2916 | 0 | 0 | 21.1416 | 18.398 | 0.162 | 0.145 | 0.145 | -9.5e-13 | 0 | 0 | 179.0353 | 179.0353
| 17.10.2016 15:00 | 15.5555 | 12.8786 | 1.9824 | 0.022 | 0.4 | 0.097652 | 0.087404 | 0.087404 | 0 | 0 | 0 | 178.7096 | 0 | 178.7096 | 0 | 0 | 0 | 0 | 0 | 0 | 0 | 1.9495 | 0 | 3.2264 | 0 | 0 | 0.075085 | 1.0256 | 0.28223 | 0.25261 | 0.25261 | 7.064 | 36.796 | 4.8908 | 41.6868 | 0 | 0 | 0 | 0 | 0 | 0 | 0 | 1.7546 | 0 | 5.0699 | 2.778 | 0.045051 | 0.49231 | 0 | 2.9037 | 0 | 0 | 21.7537 | 18.398 | 0.162 | 0.145 | 0.145 | 0 | 0 | 0 | 178.7096 | 178.7096
| 17.10.2016 16:00 | 15.5555 | 12.8786 | 1.9824 | 0.022 | 0.4 | 0.097652 | 0.087404 | 0.087404 | 0 | 0 | 0 | 186.6238 | 0 | 186.6238 | 0 | 0 | 0 | 0 | 0 | 0 | 0 | 2.1149 | 0 | 3.8399 | 0 | 0 | 0.075085 | 1.0256 | 0.28223 | 0.25261 | 0.25261 | 7.843 | 36.796 | 4.8908 | 41.6868 | 0 | 0 | 0 | 0 | 0 | 0 | 0 | 1.9034 | 0 | 5.2187 | 2.778 | 0.045051 | 0.49231 | 0 | 3.4559 | 0 | 0 | 22.3059 | 18.398 | 0.162 | 0.145 | 0.145 | 0 | 0 | 0 | 186.6238 | 186.6238
| 17.10.2016 17:00 | 15.5555 | 12.8786 | 1.9824 | 0.022 | 0.4 | 0.097652 | 0.087404 | 0.087404 | 0 | 0 | 0 | 214.8176 | 0 | 214.8176 | 0 | 0 | 0 | 0 | 0 | 0 | 0 | 2.3337 | 0 | 4.7496 | 0 | 0 | 0.075085 | 1.0256 | 0.28223 | 0.25261 | 0.25261 | 8.9714 | 36.796 | 4.8908 | 41.6868 | 0 | 0 | 0 | 0 | 0 | 0 | 0 | 2.1003 | 0 | 5.4157 | 2.778 | 0.045051 | 0.49231 | 0 | 4.2746 | 0 | 0 | 23.1246 | 18.398 | 0.162 | 0.145 | 0.145 | 0 | 0 | 0 | 214.8176 | 214.8177
| 17.10.2016 18:00 | 15.5555 | 12.8786 | 1.9824 | 0.022 | 0.4 | 0.097652 | 0.087404 | 0.087404 | 0 | 0 | 0 | 185.5269 | 0 | 185.5269 | 0 | 0 | 0 | 0 | 0 | 0 | 0 | 2.4665 | 0 | 5.1681 | 0 | 0 | 0.075085 | 1.0256 | 0.28223 | 0.25261 | 0.25261 | 9.5228 | 36.796 | 4.8908 | 41.6868 | 0 | 0 | 0 | 0 | 0 | 0 | 0 | 2.2199 | 0 | 5.5352 | 2.778 | 0.045051 | 0.49231 | 0 | 4.6513 | 0 | 0 | 23.5013 | 18.398 | 0.162 | 0.145 | 0.145 | 0 | 0 | 0 | 185.5269 | 185.5269
| 17.10.2016 19:00 | 15.5555 | 12.8786 | 1.9824 | 0.022 | 0.4 | 0.097652 | 0.087404 | 0.087404 | 0 | 0 | 0 | 161.33 | 0 | 161.33 | 0 | 0 | 0 | 0 | 0 | 0 | 0 | 2.5328 | 0 | 5.3514 | 0 | 0 | 0.075085 | 1.0256 | 0.28223 | 0.25261 | 0.25261 | 9.7724 | 36.796 | 4.8908 | 41.6868 | 0 | 0 | 0 | 0 | 0 | 0 | 0 | 2.2795 | 0 | 5.5948 | 2.778 | 0.045051 | 0.49231 | 0 | 4.8163 | 0 | 0 | 23.6663 | 18.398 | 0.162 | 0.145 | 0.145 | 0 | 0 | 0 | 161.33 | 161.33
| 17.10.2016 20:00 | 15.5555 | 12.8786 | 1.9824 | 0.022 | 0.4 | 0.097652 | 0.087404 | 0.087404 | 0 | 0 | 0 | 133.3456 | 0 | 133.3456 | 0 | 0 | 0 | 0 | 0 | 0 | 0 | 2.3301 | 0 | 4.3356 | 0 | 0 | 0.075085 | 1.0256 | 0.28223 | 0.25261 | 0.25261 | 8.5538 | 36.796 | 4.8908 | 41.6868 | 0 | 0 | 0 | 0 | 0 | 0 | 0 | 2.0971 | 0 | 5.4124 | 2.778 | 0.045051 | 0.49231 | 0 | 3.902 | 0 | 0 | 22.752 | 18.398 | 0.162 | 0.145 | 0.145 | 0 | 0 | 0 | 133.3456 | 133.3456
| 17.10.2016 21:00 | 15.5555 | 12.8786 | 1.9824 | 0.022 | 0.4 | 0.097652 | 0.087404 | 0.087404 | 0 | 0 | 0 | 79.7595 | 0 | 79.7595 | 0 | 0 | 0 | 0 | 0 | 0 | 0 | 1.6914 | 0 | 1.4871 | 0 | 0 | 0.075085 | 1.0256 | 0.28223 | 0.25261 | 0.25261 | 5.0666 | 36.796 | 4.8908 | 41.6868 | 0 | 0 | 0 | 0 | 0 | 0 | 0 | 1.5222 | 0 | 4.8376 | 2.778 | 0.045051 | 0.49231 | 0 | 1.3384 | 0 | 0 | 20.1884 | 18.398 | 0.162 | 0.145 | 0.145 | 0 | 0 | 0 | 79.7595 | 79.7595
| 17.10.2016 22:00 | 14.3612 | 11.6843 | 1.9824 | 0.022 | 0.4 | 0.097652 | 0.087404 | 0.087404 | 0 | 0 | 0 | 51.6065 | 0 | 51.6065 | 0 | 0 | 0 | 0 | 0 | 0 | 0 | 0.85956 | 0 | 0 | 0 | 0 | 0.075085 | 1.0256 | 0.28223 | 0.25261 | 0.25261 | 2.7477 | 33.3836 | 4.8908 | 38.2745 | 0 | 0 | 0 | 0 | 0 | 0 | 0 | 0.7736 | 0 | 4.089 | 2.778 | 0.045051 | 0.49231 | 0 | 0 | 0 | 0 | 17.1438 | 16.6918 | 0.162 | 0.145 | 0.145 | 0 | 0 | 0 | 51.6065 | 51.6065
| 17.10.2016 23:00 | 12.5363 | 9.8594 | 1.9824 | 0.022 | 0.4 | 0.097652 | 0.087404 | 0.087404 | 0 | 0 | 0 | 26.9816 | 0 | 26.9816 | 0 | 0 | 0 | 0 | 0 | 0 | 0 | 0.066657 | 0 | 0 | 0 | 0 | 0.075085 | 1.0256 | 0.28223 | 0.25261 | 0.25261 | 1.9548 | 28.1698 | 4.8908 | 33.0606 | 0 | 0 | 0 | 0 | 0 | 0 | 0 | 0.059992 | 0 | 3.3754 | 2.778 | 0.045051 | 0.49231 | 0 | 0 | 0 | 0 | 14.5369 | 14.0849 | 0.162 | 0.145 | 0.145 | 0 | 0 | 0 | 26.9816 | 26.9816
| 18.10.2016 00:00 | 11.2303 | 8.841 | 1.9824 | 0 | 0.13441 | 0.097652 | 0.087404 | 0.087404 | 0 | 0 | 0 | 14.2696 | 0 | 14.2696 | 0 | -1e-12 | 1e-12 | 0 | 0 | 0 | 0 | 0 | 0 | 0 | 0 | 0 | 0 | 0.34463 | 0.28223 | 0.25261 | 0.25261 | 1.1321 | 25.2599 | 4.8908 | 30.1508 | -1e-12 | 0 | -1e-12 | 1e-12 | 0 | 1e-12 | 0 | 0 | 0 | 2.9434 | 2.778 | 0 | 0.16542 | -9.5e-13 | 0 | 0 | 0 | 13.082 | 12.63 | 0.162 | 0.145 | 0.145 | 9.5e-13 | 0 | 0 | 14.2696 | 14.2696
| 18.10.2016 01:00 | 11.9089 | 9.3683 | 1.9824 | 0 | 0.2857 | 0.097652 | 0.087404 | 0.087404 | 0 | 0 | 0 | 8.2948 | 0 | 8.2948 | 0 | -1e-12 | 1e-12 | 0 | 0 | 0 | 0 | 0 | 0 | 0 | 0 | 0 | 0 | 0.73255 | 0.28223 | 0.25261 | 0.25261 | 1.52 | 26.7666 | 4.8908 | 31.6574 | -1e-12 | 0 | -1e-12 | 1e-12 | 0 | 1e-12 | 0 | 0 | 0 | 3.1296 | 2.778 | 0 | 0.35162 | -9.5e-13 | 0 | 0 | 0 | 13.8353 | 13.3833 | 0.162 | 0.145 | 0.145 | 9.5e-13 | 0 | 0 | 8.2948 | 8.2948
| 18.10.2016 02:00 | 12.5067 | 9.8596 | 1.9824 | 0 | 0.39217 | 0.097652 | 0.087404 | 0.087404 | 0 | 0 | 0 | 33.9053 | 0 | 33.9053 | 0 | -1e-12 | 1e-12 | 0 | 0 | 0 | 0 | 0 | 0 | 0 | 0 | 0 | 0 | 1.0056 | 0.28223 | 0.25261 | 0.25261 | 1.793 | 28.1703 | 4.8908 | 33.0612 | -1e-12 | 0 | -1e-12 | 1e-12 | 0 | 1e-12 | 0 | 0 | 0 | 3.2607 | 2.778 | 0 | 0.48267 | -9.5e-13 | 0 | 0 | 0 | 14.5372 | 14.0852 | 0.162 | 0.145 | 0.145 | 9.5e-13 | 0 | 0 | 33.9053 | 33.9053
| 18.10.2016 03:00 | 13.937 | 11.2601 | 1.9824 | 0.022 | 0.4 | 0.097652 | 0.087404 | 0.087404 | 0 | 0 | 0 | 27.3628 | 0 | 27.3628 | 0 | 0 | 0 | 0 | 0 | 0 | 0 | 0.43525 | 0 | 0 | 0 | 0 | 0.075085 | 1.0256 | 0.28223 | 0.25261 | 0.25261 | 2.3234 | 32.1716 | 4.8908 | 37.0625 | 0 | 0 | 0 | 0 | 0 | 0 | 0 | 0.39173 | 0 | 3.7071 | 2.778 | 0.045051 | 0.49231 | 0 | 0 | 0 | 0 | 16.5378 | 16.0858 | 0.162 | 0.145 | 0.145 | 0 | 0 | 0 | 27.3628 | 27.3628
| 18.10.2016 04:00 | 15.5555 | 12.8786 | 1.9824 | 0.022 | 0.4 | 0.097652 | 0.087404 | 0.087404 | 0 | 0 | 0 | 13.5579 | 0 | 13.5579 | 0 | 0 | 0 | 0 | 0 | 0 | 0 | 1.3889 | 0 | 1.454 | 0 | 0 | 0.075085 | 1.0256 | 0.28223 | 0.25261 | 0.25261 | 4.7311 | 36.796 | 4.8908 | 41.6868 | 0 | 0 | 0 | 0 | 0 | 0 | 0 | 1.25 | 0 | 4.5654 | 2.778 | 0.045051 | 0.49231 | 0 | 1.3086 | 0 | 0 | 20.1586 | 18.398 | 0.162 | 0.145 | 0.145 | 0 | 0 | 0 | 13.5579 | 13.5579
| 18.10.2016 05:00 | 15.5555 | 12.8786 | 1.9824 | 0.022 | 0.4 | 0.097652 | 0.087404 | 0.087404 | 0 | 0 | 0 | 8.0297 | 0 | 8.0297 | 0 | 1e-12 | -1e-12 | 0 | 0 | 0 | 0 | 2.9149 | 0 | 7.6661 | 0 | 0 | 0.075085 | 1.0256 | 0.28223 | 0.25261 | 0.25261 | 12.4692 | 36.796 | 4.8908 | 41.6868 | 1e-12 | 0 | 1e-12 | -1e-12 | 0 | -1e-12 | 0 | 2.6234 | 0 | 5.9388 | 2.778 | 0.045051 | 0.49231 | 9.5e-13 | 6.8995 | 0 | 0 | 25.7495 | 18.398 | 0.162 | 0.145 | 0.145 | -9.5e-13 | 0 | 0 | 8.0297 | 8.0297
| 18.10.2016 06:00 | 15.5555 | 12.8786 | 1.9824 | 0.022 | 0.4 | 0.097652 | 0.087404 | 0.087404 | 0 | 0 | 0 | 0.32091 | 0 | 0.32091 | 0 | 0 | 0 | 0 | 0 | 0 | 0 | 3.2527 | 0 | 9.2831 | 0 | 0 | 0.075085 | 1.0256 | 0.28223 | 0.25261 | 0.25261 | 14.4241 | 36.796 | 4.8908 | 41.6868 | 0 | 0 | 0 | 0 | 0 | 0 | 0 | 2.9275 | 0 | 6.2428 | 2.778 | 0.045051 | 0.49231 | 0 | 8.3548 | 0 | 0 | 27.2048 | 18.398 | 0.162 | 0.145 | 0.145 | 0 | 0 | 0 | 0.32091 | 0.32091
| 18.10.2016 07:00 | 15.5555 | 12.8786 | 1.9824 | 0.022 | 0.4 | 0.097652 | 0.087404 | 0.087404 | 0 | 0 | 0 | 0 | 0 | 0 | 0 | 0 | 0 | 0 | 0 | 0 | 0 | 3.2047 | 0 | 9.0996 | 0 | 0 | 0.075085 | 1.0256 | 0.28223 | 0.25261 | 0.25261 | 14.1925 | 36.796 | 4.8908 | 41.6868 | 0 | 0 | 0 | 0 | 0 | 0 | 0 | 2.8843 | 0 | 6.1996 | 2.778 | 0.045051 | 0.49231 | 0 | 8.1897 | 0 | 0 | 27.0397 | 18.398 | 0.162 | 0.145 | 0.145 | 0 | 0 | 0 | 0 | 0
| 18.10.2016 08:00 | 15.5555 | 12.8786 | 1.9824 | 0.022 | 0.4 | 0.097652 | 0.087404 | 0.087404 | 0 | 0 | 0 | 0.25629 | 0 | 0.25629 | 0 | 0 | 0 | 0 | 0 | 0 | 0 | 2.8049 | 0 | 7.1605 | 0 | 0 | 0.075085 | 1.0256 | 0.28223 | 0.25261 | 0.25261 | 11.8535 | 36.796 | 4.8908 | 41.6868 | 0 | 0 | 0 | 0 | 0 | 0 | 0 | 2.5244 | 0 | 5.8397 | 2.778 | 0.045051 | 0.49231 | 0 | 6.4444 | 0 | 0 | 25.2944 | 18.398 | 0.162 | 0.145 | 0.145 | 0 | 0 | 0 | 0.25629 | 0.25629
| 18.10.2016 09:00 | 15.5555 | 12.8786 | 1.9824 | 0.022 | 0.4 | 0.097652 | 0.087404 | 0.087404 | 0 | 0 | 0 | 0 | 0 | 0 | 0 | 0 | 0 | 0 | 0 | 0 | 0 | 2.404 | 0 | 5.3165 | 0 | 0 | 0.075085 | 1.0256 | 0.28223 | 0.25261 | 0.25261 | 9.6087 | 36.796 | 4.8908 | 41.6868 | 0 | 0 | 0 | 0 | 0 | 0 | 0 | 2.1636 | 0 | 5.479 | 2.778 | 0.045051 | 0.49231 | 0 | 4.7849 | 0 | 0 | 23.6349 | 18.398 | 0.162 | 0.145 | 0.145 | 0 | 0 | 0 | 0 | 0
| 18.10.2016 10:00 | 15.5555 | 12.8786 | 1.9824 | 0.022 | 0.4 | 0.097652 | 0.087404 | 0.087404 | 0 | 0 | 0 | 0.036812 | 0 | 0.036812 | 0 | 0 | 0 | 0 | 0 | 0 | 0 | 2.0794 | 0 | 3.8505 | 0 | 0 | 0.075085 | 1.0256 | 0.28223 | 0.25261 | 0.25261 | 7.8181 | 36.796 | 4.8908 | 41.6868 | 0 | 0 | 0 | 0 | 0 | 0 | 0 | 1.8714 | 0 | 5.1868 | 2.778 | 0.045051 | 0.49231 | 0 | 3.4655 | 0 | 0 | 22.3155 | 18.398 | 0.162 | 0.145 | 0.145 | 0 | 0 | 0 | 0.036812 | 0.036812
| 18.10.2016 11:00 | 15.5555 | 12.8786 | 1.9824 | 0.022 | 0.4 | 0.097652 | 0.087404 | 0.087404 | 0 | 0 | 0 | 0 | 0 | 0 | 0 | 0 | 0 | 0 | 0 | 0 | 0 | 1.8251 | 0 | 2.7544 | 0 | 0 | 0.075085 | 1.0256 | 0.28223 | 0.25261 | 0.25261 | 6.4677 | 36.796 | 4.8908 | 41.6868 | 0 | 0 | 0 | 0 | 0 | 0 | 0 | 1.6426 | 0 | 4.9579 | 2.778 | 0.045051 | 0.49231 | 0 | 2.479 | 0 | 0 | 21.329 | 18.398 | 0.162 | 0.145 | 0.145 | 0 | 0 | 0 | 0 | 0
| 18.10.2016 12:00 | 15.5555 | 12.8786 | 1.9824 | 0.022 | 0.4 | 0.097652 | 0.087404 | 0.087404 | 0 | 0 | 0 | 0 | 0 | 0 | 0 | 0 | 0 | 0 | 0 | 0 | 0 | 1.6702 | 0 | 2.0551 | 0 | 0 | 0.075085 | 1.0256 | 0.28223 | 0.25261 | 0.25261 | 5.6135 | 36.796 | 4.8908 | 41.6868 | 0 | 0 | 0 | 0 | 0 | 0 | 0 | 1.5032 | 0 | 4.8185 | 2.778 | 0.045051 | 0.49231 | 0 | 1.8496 | 0 | 0 | 20.6996 | 18.398 | 0.162 | 0.145 | 0.145 | 0 | 0 | 0 | 0 | 0
| 18.10.2016 13:00 | 15.5555 | 12.8786 | 1.9824 | 0.022 | 0.4 | 0.097652 | 0.087404 | 0.087404 | 0 | 0 | 0 | 0 | 0 | 0 | 0 | 1e-12 | -1e-12 | 0 | 0 | 0 | 0 | 1.5885 | 0 | 1.7343 | 0 | 0 | 0.075085 | 1.0256 | 0.28223 | 0.25261 | 0.25261 | 5.211 | 36.796 | 4.8908 | 41.6868 | 1e-12 | 0 | 1e-12 | -1e-12 | 0 | -1e-12 | 0 | 1.4297 | 0 | 4.745 | 2.778 | 0.045051 | 0.49231 | 9.5e-13 | 1.5609 | 0 | 0 | 20.4109 | 18.398 | 0.162 | 0.145 | 0.145 | -9.5e-13 | 0 | 0 | 0 | 0
| 18.10.2016 14:00 | 15.5555 | 12.8786 | 1.9824 | 0.022 | 0.4 | 0.097652 | 0.087404 | 0.087404 | 0 | 0 | 0 | 0 | 0 | 0 | 0 | 1e-12 | -1e-12 | 0 | 0 | 0 | 0 | 1.5605 | 0 | 1.5577 | 0 | 0 | 0.075085 | 1.0256 | 0.28223 | 0.25261 | 0.25261 | 5.0064 | 36.796 | 4.8908 | 41.6868 | 1e-12 | 0 | 1e-12 | -1e-12 | 0 | -1e-12 | 0 | 1.4045 | 0 | 4.7198 | 2.778 | 0.045051 | 0.49231 | 9.5e-13 | 1.4019 | 0 | 0 | 20.2519 | 18.398 | 0.162 | 0.145 | 0.145 | -9.5e-13 | 0 | 0 | 0 | 0
| 18.10.2016 15:00 | 15.5555 | 12.8786 | 1.9824 | 0.022 | 0.4 | 0.097652 | 0.087404 | 0.087404 | 0 | 0 | 0 | 2.1929 | 0 | 2.1929 | 0 | 1e-12 | -1e-12 | 0 | 0 | 0 | 0 | 1.621 | 0 | 1.7906 | 0 | 0 | 0.075085 | 1.0256 | 0.28223 | 0.25261 | 0.25261 | 5.2998 | 36.796 | 4.8908 | 41.6868 | 1e-12 | 0 | 1e-12 | -1e-12 | 0 | -1e-12 | 0 | 1.4589 | 0 | 4.7743 | 2.778 | 0.045051 | 0.49231 | 9.5e-13 | 1.6115 | 0 | 0 | 20.4615 | 18.398 | 0.162 | 0.145 | 0.145 | -9.5e-13 | 0 | 0 | 2.1929 | 2.1929
| 18.10.2016 16:00 | 15.5555 | 12.8786 | 1.9824 | 0.022 | 0.4 | 0.097652 | 0.087404 | 0.087404 | 0 | 0 | 0 | 6.2115 | 0 | 6.2115 | 0 | 0 | 0 | 0 | 0 | 0 | 0 | 1.8083 | 0 | 2.5281 | 0 | 0 | 0.075085 | 1.0256 | 0.28223 | 0.25261 | 0.25261 | 6.2245 | 36.796 | 4.8908 | 41.6868 | 0 | 0 | 0 | 0 | 0 | 0 | 0 | 1.6275 | 0 | 4.9428 | 2.778 | 0.045051 | 0.49231 | 0 | 2.2753 | 0 | 0 | 21.1253 | 18.398 | 0.162 | 0.145 | 0.145 | 0 | 0 | 0 | 6.2115 | 6.2115
| 18.10.2016 17:00 | 15.5555 | 12.8786 | 1.9824 | 0.022 | 0.4 | 0.097652 | 0.087404 | 0.087404 | 0 | 0 | 0 | 1.0654 | 0 | 1.0654 | 0 | 0 | 0 | 0 | 0 | 0 | 0 | 1.8978 | 0 | 2.7891 | 0 | 0 | 0.075085 | 1.0256 | 0.28223 | 0.25261 | 0.25261 | 6.575 | 36.796 | 4.8908 | 41.6868 | 0 | 0 | 0 | 0 | 0 | 0 | 0 | 1.708 | 0 | 5.0234 | 2.778 | 0.045051 | 0.49231 | 0 | 2.5102 | 0 | 0 | 21.3602 | 18.398 | 0.162 | 0.145 | 0.145 | 0 | 0 | 0 | 1.0654 | 1.0654
| 18.10.2016 18:00 | 15.5555 | 12.8786 | 1.9824 | 0.022 | 0.4 | 0.097652 | 0.087404 | 0.087404 | 0 | 0 | 0 | 2.2856 | 0 | 2.2856 | 0 | 1e-12 | -1e-12 | 0 | 0 | 0 | 0 | 2.0421 | 0 | 3.2797 | 0 | 0 | 0.075085 | 1.0256 | 0.28223 | 0.25261 | 0.25261 | 7.2099 | 36.796 | 4.8908 | 41.6868 | 1e-12 | 0 | 1e-12 | -1e-12 | 0 | -1e-12 | 0 | 1.8379 | 0 | 5.1533 | 2.778 | 0.045051 | 0.49231 | 9.5e-13 | 2.9517 | 0 | 0 | 21.8017 | 18.398 | 0.162 | 0.145 | 0.145 | -9.5e-13 | 0 | 0 | 2.2856 | 2.2856
| 18.10.2016 19:00 | 15.5555 | 12.8786 | 1.9824 | 0.022 | 0.4 | 0.097652 | 0.087404 | 0.087404 | 0 | 0 | 0 | 20.7753 | 0 | 20.7753 | 0 | 0 | 0 | 0 | 0 | 0 | 0 | 2.111 | 0 | 3.485 | 0 | 0 | 0.075085 | 1.0256 | 0.28223 | 0.25261 | 0.25261 | 7.4842 | 36.796 | 4.8908 | 41.6868 | 0 | 0 | 0 | 0 | 0 | 0 | 0 | 1.8999 | 0 | 5.2153 | 2.778 | 0.045051 | 0.49231 | 0 | 3.1365 | 0 | 0 | 21.9865 | 18.398 | 0.162 | 0.145 | 0.145 | 0 | 0 | 0 | 20.7753 | 20.7753
| 18.10.2016 20:00 | 15.5555 | 12.8786 | 1.9824 | 0.022 | 0.4 | 0.097652 | 0.087404 | 0.087404 | 0 | 0 | 0 | 21.3483 | 0 | 21.3483 | 0 | 0 | 0 | 0 | 0 | 0 | 0 | 1.9321 | 0 | 2.5895 | 0 | 0 | 0.075085 | 1.0256 | 0.28223 | 0.25261 | 0.25261 | 6.4098 | 36.796 | 4.8908 | 41.6868 | 0 | 0 | 0 | 0 | 0 | 0 | 0 | 1.7389 | 0 | 5.0542 | 2.778 | 0.045051 | 0.49231 | 0 | 2.3306 | 0 | 0 | 21.1806 | 18.398 | 0.162 | 0.145 | 0.145 | 0 | 0 | 0 | 21.3483 | 21.3483
| 18.10.2016 21:00 | 15.3931 | 12.7162 | 1.9824 | 0.022 | 0.4 | 0.097652 | 0.087404 | 0.087404 | 0 | 0 | 0 | 34.3881 | 0 | 34.3881 | 0 | 0 | 0 | 0 | 0 | 0 | 0 | 1.2978 | 0 | 0 | 0 | 0 | 0.075085 | 1.0256 | 0.28223 | 0.25261 | 0.25261 | 3.186 | 36.3321 | 4.8908 | 41.2229 | 0 | 0 | 0 | 0 | 0 | 0 | 0 | 1.168 | 0 | 4.4834 | 2.778 | 0.045051 | 0.49231 | 0 | 0 | 0 | 0 | 18.618 | 18.166 | 0.162 | 0.145 | 0.145 | 0 | 0 | 0 | 34.3881 | 34.3881
| 18.10.2016 22:00 | 13.5191 | 10.8422 | 1.9824 | 0.022 | 0.4 | 0.097652 | 0.087404 | 0.087404 | 0 | 0 | 0 | 28.227 | 0 | 28.227 | 0 | 0 | 0 | 0 | 0 | 0 | 0 | 0.55485 | 0 | 0 | 0 | 0 | 0.075085 | 1.0256 | 0.28223 | 0.25261 | 0.25261 | 2.443 | 30.9777 | 4.8908 | 35.8686 | 0 | 0 | 0 | 0 | 0 | 0 | 0 | 0.49936 | 0 | 3.8147 | 2.778 | 0.045051 | 0.49231 | 0 | 0 | 0 | 0 | 15.9409 | 15.4889 | 0.162 | 0.145 | 0.145 | 0 | 0 | 0 | 28.227 | 28.227
| 18.10.2016 23:00 | 11.8845 | 9.2952 | 1.9824 | 0 | 0.33446 | 0.097652 | 0.087404 | 0.087404 | 0 | 0 | 0 | 41.7056 | 0 | 41.7056 | 0 | -1e-12 | 1e-12 | 0 | 0 | 0 | 0 | 0 | 0 | 0 | 0 | 0 | 0 | 0.85758 | 0.28223 | 0.25261 | 0.25261 | 1.645 | 26.5577 | 4.8908 | 31.4486 | -1e-12 | 0 | -1e-12 | 1e-12 | 0 | 1e-12 | 0 | 0 | 0 | 3.1896 | 2.778 | 0 | 0.41164 | -9.5e-13 | 0 | 0 | 0 | 13.7309 | 13.2789 | 0.162 | 0.145 | 0.145 | 9.5e-13 | 0 | 0 | 41.7056 | 41.7056
| 19.10.2016 00:00 | 10.2814 | 8.0803 | 1.9286 | 0 | 0 | 0.097652 | 0.087404 | 0.087404 | 0 | 0 | 0 | 50.9398 | 0 | 50.9398 | 0 | 0 | 0 | 0 | 0 | 0 | 0 | 0 | 0 | 0 | 0 | 0 | 0 | 0 | 0.28223 | 0.25261 | 0.25261 | 0.78746 | 23.0866 | 4.7581 | 27.8446 | 0 | 0 | 0 | 0 | 0 | 0 | 0 | 0 | 0 | 2.7026 | 2.7026 | 0 | 0 | 0 | 0 | 0 | 0 | 11.9953 | 11.5433 | 0.162 | 0.145 | 0.145 | 0 | 0 | 0 | 50.9398 | 50.9398
| 19.10.2016 01:00 | 10.8981 | 8.5651 | 1.9824 | 0 | 0.078044 | 0.097652 | 0.087404 | 0.087404 | 0 | 0 | 0 | 38.2528 | 0 | 38.2528 | 0 | -1e-12 | 1e-12 | 0 | 0 | 0 | 0 | 0 | 0 | 0 | 0 | 0 | 0 | 0.20011 | 0.28223 | 0.25261 | 0.25261 | 0.98757 | 24.4719 | 4.8908 | 29.3627 | -1e-12 | 0 | -1e-12 | 1e-12 | 0 | 1e-12 | 0 | 0 | 0 | 2.8741 | 2.778 | 0 | 0.096054 | -9.5e-13 | 0 | 0 | 0 | 12.6879 | 12.2359 | 0.162 | 0.145 | 0.145 | 9.5e-13 | 0 | 0 | 38.2528 | 38.2528
| 19.10.2016 02:00 | 11.442 | 9.0123 | 1.9824 | 0 | 0.17486 | 0.097652 | 0.087404 | 0.087404 | 0 | 0 | 0 | 34.4855 | 0 | 34.4855 | 0 | -1e-12 | 1e-12 | 0 | 0 | 0 | 0 | 0 | 0 | 0 | 0 | 0 | 0 | 0.44836 | 0.28223 | 0.25261 | 0.25261 | 1.2358 | 25.7493 | 4.8908 | 30.6401 | -1e-12 | 0 | -1e-12 | 1e-12 | 0 | 1e-12 | 0 | 0 | 0 | 2.9932 | 2.778 | 0 | 0.21521 | -9.5e-13 | 0 | 0 | 0 | 13.3266 | 12.8746 | 0.162 | 0.145 | 0.145 | 9.5e-13 | 0 | 0 | 34.4855 | 34.4855
| 19.10.2016 03:00 | 12.9718 | 10.2949 | 1.9824 | 0.022 | 0.4 | 0.097652 | 0.087404 | 0.087404 | 0 | 0 | 0 | 38.7882 | 0 | 38.7882 | 0 | 0 | 0 | 0 | 0 | 0 | 0 | 0.097011 | 0 | 0 | 0 | 0 | 0.075085 | 1.0256 | 0.28223 | 0.25261 | 0.25261 | 1.9852 | 29.4141 | 4.8908 | 34.3049 | 0 | 0 | 0 | 0 | 0 | 0 | 0 | 0.08731 | 0 | 3.4027 | 2.778 | 0.045051 | 0.49231 | 0 | 0 | 0 | 0 | 15.159 | 14.707 | 0.162 | 0.145 | 0.145 | 0 | 0 | 0 | 38.7882 | 38.7882
| 19.10.2016 04:00 | 15.3 | 12.6231 | 1.9824 | 0.022 | 0.4 | 0.097652 | 0.087404 | 0.087404 | 0 | 0 | 0 | 42.1267 | 0 | 42.1267 | 0 | 0 | 0 | 0 | 0 | 0 | 0 | 0.97439 | 0 | 0 | 0 | 0 | 0.075085 | 1.0256 | 0.28223 | 0.25261 | 0.25261 | 2.8626 | 36.0661 | 4.8908 | 40.9569 | 0 | 0 | 0 | 0 | 0 | 0 | 0 | 0.87695 | 0 | 4.1923 | 2.778 | 0.045051 | 0.49231 | 0 | 0 | 0 | 0 | 18.485 | 18.033 | 0.162 | 0.145 | 0.145 | 0 | 0 | 0 | 42.1267 | 42.1267
| 19.10.2016 05:00 | 15.5555 | 12.8786 | 1.9824 | 0.022 | 0.4 | 0.097652 | 0.087404 | 0.087404 | 0 | 0 | 0 | 45.3122 | 0 | 45.3122 | 0 | 0 | 0 | 0 | 0 | 0 | 0 | 2.3801 | 0 | 5.3084 | 0 | 0 | 0.075085 | 1.0256 | 0.28223 | 0.25261 | 0.25261 | 9.5766 | 36.796 | 4.8908 | 41.6868 | 0 | 0 | 0 | 0 | 0 | 0 | 0 | 2.1421 | 0 | 5.4574 | 2.778 | 0.045051 | 0.49231 | 0 | 4.7775 | 0 | 0 | 23.6275 | 18.398 | 0.162 | 0.145 | 0.145 | 0 | 0 | 0 | 45.3122 | 45.3122
| 19.10.2016 06:00 | 15.5555 | 12.8786 | 1.9824 | 0.022 | 0.4 | 0.097652 | 0.087404 | 0.087404 | 0 | 0 | 0 | 42.6855 | 0 | 42.6855 | 0 | 1e-12 | -1e-12 | 0 | 0 | 0 | 0 | 2.6898 | 0 | 6.7888 | 0 | 0 | 0.075085 | 1.0256 | 0.28223 | 0.25261 | 0.25261 | 11.3667 | 36.796 | 4.8908 | 41.6868 | 1e-12 | 0 | 1e-12 | -1e-12 | 0 | -1e-12 | 0 | 2.4208 | 0 | 5.7362 | 2.778 | 0.045051 | 0.49231 | 9.5e-13 | 6.1099 | 0 | 0 | 24.9599 | 18.398 | 0.162 | 0.145 | 0.145 | -9.5e-13 | 0 | 0 | 42.6855 | 42.6855
| 19.10.2016 07:00 | 15.5555 | 12.8786 | 1.9824 | 0.022 | 0.4 | 0.097652 | 0.087404 | 0.087404 | 0 | 0 | 0 | 41.0167 | 0 | 41.0167 | 0 | 0 | 0 | 0 | 0 | 0 | 0 | 2.645 | 0 | 6.6175 | 0 | 0 | 0.075085 | 1.0256 | 0.28223 | 0.25261 | 0.25261 | 11.1507 | 36.796 | 4.8908 | 41.6868 | 0 | 0 | 0 | 0 | 0 | 0 | 0 | 2.3805 | 0 | 5.6959 | 2.778 | 0.045051 | 0.49231 | 0 | 5.9557 | 0 | 0 | 24.8057 | 18.398 | 0.162 | 0.145 | 0.145 | 0 | 0 | 0 | 41.0167 | 41.0167
| 19.10.2016 08:00 | 15.5555 | 12.8786 | 1.9824 | 0.022 | 0.4 | 0.097652 | 0.087404 | 0.087404 | 0 | 0 | 0 | 44.7694 | 0 | 44.7694 | 0 | 0 | 0 | 0 | 0 | 0 | 0 | 2.279 | 0 | 4.8438 | 0 | 0 | 0.075085 | 1.0256 | 0.28223 | 0.25261 | 0.25261 | 9.011 | 36.796 | 4.8908 | 41.6868 | 0 | 0 | 0 | 0 | 0 | 0 | 0 | 2.0511 | 0 | 5.3665 | 2.778 | 0.045051 | 0.49231 | 0 | 4.3595 | 0 | 0 | 23.2095 | 18.398 | 0.162 | 0.145 | 0.145 | 0 | 0 | 0 | 44.7694 | 44.7694
| 19.10.2016 09:00 | 15.5555 | 12.8786 | 1.9824 | 0.022 | 0.4 | 0.097652 | 0.087404 | 0.087404 | 0 | 0 | 0 | 51.7249 | 0 | 51.7249 | 0 | 0 | 0 | 0 | 0 | 0 | 0 | 1.9111 | 0 | 3.1533 | 0 | 0 | 0.075085 | 1.0256 | 0.28223 | 0.25261 | 0.25261 | 6.9525 | 36.796 | 4.8908 | 41.6868 | 0 | 0 | 0 | 0 | 0 | 0 | 0 | 1.72 | 0 | 5.0353 | 2.778 | 0.045051 | 0.49231 | 0 | 2.838 | 0 | 0 | 21.688 | 18.398 | 0.162 | 0.145 | 0.145 | 0 | 0 | 0 | 51.7249 | 51.7249
| 19.10.2016 10:00 | 15.5555 | 12.8786 | 1.9824 | 0.022 | 0.4 | 0.097652 | 0.087404 | 0.087404 | 0 | 0 | 0 | 69.4778 | 0 | 69.4778 | 0 | 0 | 0 | 0 | 0 | 0 | 0 | 1.6132 | 0 | 1.8104 | 0 | 0 | 0.075085 | 1.0256 | 0.28223 | 0.25261 | 0.25261 | 5.3119 | 36.796 | 4.8908 | 41.6868 | 0 | 0 | 0 | 0 | 0 | 0 | 0 | 1.4519 | 0 | 4.7673 | 2.778 | 0.045051 | 0.49231 | 0 | 1.6294 | 0 | 0 | 20.4794 | 18.398 | 0.162 | 0.145 | 0.145 | 0 | 0 | 0 | 69.4778 | 69.4778
| 19.10.2016 11:00 | 15.5555 | 12.8786 | 1.9824 | 0.022 | 0.4 | 0.097652 | 0.087404 | 0.087404 | 0 | 0 | 0 | 146.6461 | 0 | 146.6461 | 0 | 1e-12 | -1e-12 | 0 | 0 | 0 | 0 | 1.3797 | 0 | 0.80528 | 0 | 0 | 0.075085 | 1.0256 | 0.28223 | 0.25261 | 0.25261 | 4.0731 | 36.796 | 4.8908 | 41.6868 | 1e-12 | 0 | 1e-12 | -1e-12 | 0 | -1e-12 | 0 | 1.2417 | 0 | 4.5571 | 2.778 | 0.045051 | 0.49231 | 9.5e-13 | 0.72475 | 0 | 0 | 19.5748 | 18.398 | 0.162 | 0.145 | 0.145 | -9.5e-13 | 0 | 0 | 146.6461 | 146.6461
| 19.10.2016 12:00 | 15.5555 | 12.8786 | 1.9824 | 0.022 | 0.4 | 0.097652 | 0.087404 | 0.087404 | 0 | 0 | 0 | 81.6483 | 0 | 81.6483 | 0 | 0 | 0 | 0 | 0 | 0 | 0 | 1.2376 | 0 | 0.16451 | 0 | 0 | 0.075085 | 1.0256 | 0.28223 | 0.25261 | 0.25261 | 3.2903 | 36.796 | 4.8908 | 41.6868 | 0 | 0 | 0 | 0 | 0 | 0 | 0 | 1.1138 | 0 | 4.4292 | 2.778 | 0.045051 | 0.49231 | 0 | 0.14806 | 0 | 0 | 18.9981 | 18.398 | 0.162 | 0.145 | 0.145 | 0 | 0 | 0 | 81.6483 | 81.6483
| 19.10.2016 13:00 | 15.4736 | 12.7967 | 1.9824 | 0.022 | 0.4 | 0.097652 | 0.087404 | 0.087404 | 0 | 0 | 0 | 24.0444 | 0 | 24.0444 | 0 | 0 | 0 | 0 | 0 | 0 | 0 | 1.1625 | 0 | 0 | 0 | 0 | 0.075085 | 1.0256 | 0.28223 | 0.25261 | 0.25261 | 3.0507 | 36.5621 | 4.8908 | 41.453 | 0 | 0 | 0 | 0 | 0 | 0 | 0 | 1.0462 | 0 | 4.3616 | 2.778 | 0.045051 | 0.49231 | 0 | 0 | 0 | 0 | 18.7331 | 18.2811 | 0.162 | 0.145 | 0.145 | 0 | 0 | 0 | 24.0444 | 24.0444
| 19.10.2016 14:00 | 15.3722 | 12.6954 | 1.9824 | 0.022 | 0.4 | 0.097652 | 0.087404 | 0.087404 | 0 | 0 | 0 | 7.2912 | 0 | 7.2912 | 0 | 0 | 0 | 0 | 0 | 0 | 0 | 1.1371 | 0 | 0 | 0 | 0 | 0.075085 | 1.0256 | 0.28223 | 0.25261 | 0.25261 | 3.0253 | 36.2724 | 4.8908 | 41.1633 | 0 | 0 | 0 | 0 | 0 | 0 | 0 | 1.0234 | 0 | 4.3387 | 2.778 | 0.045051 | 0.49231 | 0 | 0 | 0 | 0 | 18.5882 | 18.1362 | 0.162 | 0.145 | 0.145 | 0 | 0 | 0 | 7.2912 | 7.2912
| 19.10.2016 15:00 | 15.508 | 12.8311 | 1.9824 | 0.022 | 0.4 | 0.097652 | 0.087404 | 0.087404 | 0 | 0 | 0 | 0 | 0 | 0 | 0 | 0 | 0 | 0 | 0 | 0 | 0 | 1.1931 | 0 | 0 | 0 | 0 | 0.075085 | 1.0256 | 0.28223 | 0.25261 | 0.25261 | 3.0813 | 36.6603 | 4.8908 | 41.5512 | 0 | 0 | 0 | 0 | 0 | 0 | 0 | 1.0738 | 0 | 4.3891 | 2.778 | 0.045051 | 0.49231 | 0 | 0 | 0 | 0 | 18.7822 | 18.3302 | 0.162 | 0.145 | 0.145 | 0 | 0 | 0 | 0 | 0
| 19.10.2016 16:00 | 15.5555 | 12.8786 | 1.9824 | 0.022 | 0.4 | 0.097652 | 0.087404 | 0.087404 | 0 | 0 | 0 | 0 | 0 | 0 | 0 | 1e-12 | -1e-12 | 0 | 0 | 0 | 0 | 1.3658 | 0 | 0.60368 | 0 | 0 | 0.075085 | 1.0256 | 0.28223 | 0.25261 | 0.25261 | 3.8577 | 36.796 | 4.8908 | 41.6868 | 1e-12 | 0 | 1e-12 | -1e-12 | 0 | -1e-12 | 0 | 1.2292 | 0 | 4.5446 | 2.778 | 0.045051 | 0.49231 | 9.5e-13 | 0.54331 | 0 | 0 | 19.3933 | 18.398 | 0.162 | 0.145 | 0.145 | -9.5e-13 | 0 | 0 | 0 | 0
| 19.10.2016 17:00 | 15.5555 | 12.8786 | 1.9824 | 0.022 | 0.4 | 0.097652 | 0.087404 | 0.087404 | 0 | 0 | 0 | 8.1285 | 0 | 8.1285 | 0 | 0 | 0 | 0 | 0 | 0 | 0 | 1.4492 | 0 | 0.84802 | 0 | 0 | 0.075085 | 1.0256 | 0.28223 | 0.25261 | 0.25261 | 4.1854 | 36.796 | 4.8908 | 41.6868 | 0 | 0 | 0 | 0 | 0 | 0 | 0 | 1.3043 | 0 | 4.6197 | 2.778 | 0.045051 | 0.49231 | 0 | 0.76321 | 0 | 0 | 19.6132 | 18.398 | 0.162 | 0.145 | 0.145 | 0 | 0 | 0 | 8.1285 | 8.1285
| 19.10.2016 18:00 | 15.5555 | 12.8786 | 1.9824 | 0.022 | 0.4 | 0.097652 | 0.087404 | 0.087404 | 0 | 0 | 0 | 65.4451 | 0 | 65.4451 | 0 | 1e-12 | -1e-12 | 0 | 0 | 0 | 0 | 1.5827 | 0 | 1.3014 | 0 | 0 | 0.075085 | 1.0256 | 0.28223 | 0.25261 | 0.25261 | 4.7722 | 36.796 | 4.8908 | 41.6868 | 1e-12 | 0 | 1e-12 | -1e-12 | 0 | -1e-12 | 0 | 1.4244 | 0 | 4.7398 | 2.778 | 0.045051 | 0.49231 | 9.5e-13 | 1.1712 | 0 | 0 | 20.0212 | 18.398 | 0.162 | 0.145 | 0.145 | -9.5e-13 | 0 | 0 | 65.4451 | 65.4451
| 19.10.2016 19:00 | 15.5555 | 12.8786 | 1.9824 | 0.022 | 0.4 | 0.097652 | 0.087404 | 0.087404 | 0 | 0 | 0 | 73.8401 | 0 | 73.8401 | 0 | 1e-12 | -1e-12 | 0 | 0 | 0 | 0 | 1.6467 | 0 | 1.4924 | 0 | 0 | 0.075085 | 1.0256 | 0.28223 | 0.25261 | 0.25261 | 5.0273 | 36.796 | 4.8908 | 41.6868 | 1e-12 | 0 | 1e-12 | -1e-12 | 0 | -1e-12 | 0 | 1.482 | 0 | 4.7974 | 2.778 | 0.045051 | 0.49231 | 9.5e-13 | 1.3432 | 0 | 0 | 20.1932 | 18.398 | 0.162 | 0.145 | 0.145 | -9.5e-13 | 0 | 0 | 73.8401 | 73.8401
| 19.10.2016 20:00 | 15.5555 | 12.8786 | 1.9824 | 0.022 | 0.4 | 0.097652 | 0.087404 | 0.087404 | 0 | 0 | 0 | 92.0052 | 0 | 92.0052 | 0 | 0 | 0 | 0 | 0 | 0 | 0 | 1.4831 | 0 | 0.67409 | 0 | 0 | 0.075085 | 1.0256 | 0.28223 | 0.25261 | 0.25261 | 4.0454 | 36.796 | 4.8908 | 41.6868 | 0 | 0 | 0 | 0 | 0 | 0 | 0 | 1.3348 | 0 | 4.6502 | 2.778 | 0.045051 | 0.49231 | 0 | 0.60668 | 0 | 0 | 19.4567 | 18.398 | 0.162 | 0.145 | 0.145 | 0 | 0 | 0 | 92.0052 | 92.0052
| 19.10.2016 21:00 | 14.3354 | 11.6585 | 1.9824 | 0.022 | 0.4 | 0.097652 | 0.087404 | 0.087404 | 0 | 0 | 0 | 122.6276 | 0 | 122.6276 | 0 | 0 | 0 | 0 | 0 | 0 | 0 | 0.90075 | 0 | 0 | 0 | 0 | 0.075085 | 1.0256 | 0.28223 | 0.25261 | 0.25261 | 2.7889 | 33.3101 | 4.8908 | 38.2009 | 0 | 0 | 0 | 0 | 0 | 0 | 0 | 0.81067 | 0 | 4.126 | 2.778 | 0.045051 | 0.49231 | 0 | 0 | 0 | 0 | 17.107 | 16.655 | 0.162 | 0.145 | 0.145 | 0 | 0 | 0 | 122.6276 | 122.6276
| 19.10.2016 22:00 | 12.6119 | 9.935 | 1.9824 | 0.022 | 0.4 | 0.097652 | 0.087404 | 0.087404 | 0 | 0 | 0 | 126.1194 | 0 | 126.1194 | 0 | 0 | 0 | 0 | 0 | 0 | 0 | 0.21623 | 0 | 0 | 0 | 0 | 0.075085 | 1.0256 | 0.28223 | 0.25261 | 0.25261 | 2.1044 | 28.3857 | 4.8908 | 33.2765 | 0 | 0 | 0 | 0 | 0 | 0 | 0 | 0.1946 | 0 | 3.51 | 2.778 | 0.045051 | 0.49231 | 0 | 0 | 0 | 0 | 14.6448 | 14.1928 | 0.162 | 0.145 | 0.145 | 0 | 0 | 0 | 126.1194 | 126.1194
| 19.10.2016 23:00 | 10.8849 | 8.5051 | 1.9824 | 0 | 0.12494 | 0.097652 | 0.087404 | 0.087404 | 0 | 0 | 0 | 133.4618 | 0 | 133.4618 | 0 | -1e-12 | 1e-12 | 0 | 0 | 0 | 0 | 0 | 0 | 0 | 0 | 0 | 0 | 0.32037 | 0.28223 | 0.25261 | 0.25261 | 1.1078 | 24.3003 | 4.8908 | 29.1911 | -1e-12 | 0 | -1e-12 | 1e-12 | 0 | 1e-12 | 0 | 0 | 0 | 2.9318 | 2.778 | 0 | 0.15378 | -9.5e-13 | 0 | 0 | 0 | 12.6021 | 12.1501 | 0.162 | 0.145 | 0.145 | 9.5e-13 | 0 | 0 | 133.4618 | 133.4618
| 20.10.2016 00:00 | 10.6943 | 8.4154 | 1.9824 | 0 | 0.02401 | 0.097652 | 0.087404 | 0.087404 | 0 | 0 | 0 | 116.2309 | 0 | 116.2309 | 0 | -1e-12 | 1e-12 | 0 | 0 | 0 | 0 | 0 | 0 | 0 | 0 | 0 | 0 | 0.061564 | 0.28223 | 0.25261 | 0.25261 | 0.84902 | 24.0441 | 4.8908 | 28.935 | -1e-12 | 0 | -1e-12 | 1e-12 | 0 | 1e-12 | 0 | 0 | 0 | 2.8076 | 2.778 | 0 | 0.029551 | -9.5e-13 | 0 | 0 | 0 | 12.4741 | 12.0221 | 0.162 | 0.145 | 0.145 | 9.5e-13 | 0 | 0 | 116.2309 | 116.2309
| 20.10.2016 01:00 | 11.3418 | 8.9185 | 1.9824 | 0 | 0.16839 | 0.097652 | 0.087404 | 0.087404 | 0 | 0 | 0 | 85.1203 | 0 | 85.1203 | 0 | -1e-12 | 1e-12 | 0 | 0 | 0 | 0 | 0 | 0 | 0 | 0 | 0 | 0 | 0.43176 | 0.28223 | 0.25261 | 0.25261 | 1.2192 | 25.4814 | 4.8908 | 30.3723 | -1e-12 | 0 | -1e-12 | 1e-12 | 0 | 1e-12 | 0 | 0 | 0 | 2.9852 | 2.778 | 0 | 0.20725 | -9.5e-13 | 0 | 0 | 0 | 13.1927 | 12.7407 | 0.162 | 0.145 | 0.145 | 9.5e-13 | 0 | 0 | 85.1203 | 85.1203
| 20.10.2016 02:00 | 11.911 | 9.3864 | 1.9824 | 0 | 0.26977 | 0.097652 | 0.087404 | 0.087404 | 0 | 0 | 0 | 99.5101 | 0 | 99.5101 | 0 | 0 | 0 | 0 | 0 | 0 | 0 | 0 | 0 | 0 | 0 | 0 | 0 | 0.69173 | 0.28223 | 0.25261 | 0.25261 | 1.4792 | 26.8182 | 4.8908 | 31.709 | 0 | 0 | 0 | 0 | 0 | 0 | 0 | 0 | 0 | 3.11 | 2.778 | 0 | 0.33203 | 0 | 0 | 0 | 0 | 13.8611 | 13.4091 | 0.162 | 0.145 | 0.145 | 0 | 0 | 0 | 99.5101 | 99.5101
| 20.10.2016 03:00 | 13.3984 | 10.7215 | 1.9824 | 0.022 | 0.4 | 0.097652 | 0.087404 | 0.087404 | 0 | 0 | 0 | 136.3288 | 0 | 136.3288 | 0 | 0 | 0 | 0 | 0 | 0 | 0 | 0.24488 | 0 | 0 | 0 | 0 | 0.075085 | 1.0256 | 0.28223 | 0.25261 | 0.25261 | 2.1331 | 30.6328 | 4.8908 | 35.5236 | 0 | 0 | 0 | 0 | 0 | 0 | 0 | 0.22039 | 0 | 3.5358 | 2.778 | 0.045051 | 0.49231 | 0 | 0 | 0 | 0 | 15.7684 | 15.3164 | 0.162 | 0.145 | 0.145 | 0 | 0 | 0 | 136.3288 | 136.3288
| 20.10.2016 04:00 | 15.5555 | 12.8786 | 1.9824 | 0.022 | 0.4 | 0.097652 | 0.087404 | 0.087404 | 0 | 0 | 0 | 116.7757 | 0 | 116.7757 | 0 | 0 | 0 | 0 | 0 | 0 | 0 | 1.1549 | 0 | 0.41314 | 0 | 0 | 0.075085 | 1.0256 | 0.28223 | 0.25261 | 0.25261 | 3.4562 | 36.796 | 4.8908 | 41.6868 | 0 | 0 | 0 | 0 | 0 | 0 | 0 | 1.0394 | 0 | 4.3547 | 2.778 | 0.045051 | 0.49231 | 0 | 0.37183 | 0 | 0 | 19.2218 | 18.398 | 0.162 | 0.145 | 0.145 | 0 | 0 | 0 | 116.7757 | 116.7757
| 20.10.2016 05:00 | 15.5555 | 12.8786 | 1.9824 | 0.022 | 0.4 | 0.097652 | 0.087404 | 0.087404 | 0 | 0 | 0 | 51.7677 | 0 | 51.7677 | 0 | 0 | 0 | 0 | 0 | 0 | 0 | 2.6111 | 0 | 6.339 | 0 | 0 | 0.075085 | 1.0256 | 0.28223 | 0.25261 | 0.25261 | 10.8383 | 36.796 | 4.8908 | 41.6868 | 0 | 0 | 0 | 0 | 0 | 0 | 0 | 2.35 | 0 | 5.6654 | 2.778 | 0.045051 | 0.49231 | 0 | 5.7051 | 0 | 0 | 24.5551 | 18.398 | 0.162 | 0.145 | 0.145 | 0 | 0 | 0 | 51.7677 | 51.7677
| 20.10.2016 06:00 | 15.5555 | 12.8786 | 1.9824 | 0.022 | 0.4 | 0.097652 | 0.087404 | 0.087404 | 0 | 0 | 0 | 31.4229 | 0 | 31.4229 | 0 | 0 | 0 | 0 | 0 | 0 | 0 | 2.9331 | 0 | 7.8792 | 0 | 0 | 0.075085 | 1.0256 | 0.28223 | 0.25261 | 0.25261 | 12.7005 | 36.796 | 4.8908 | 41.6868 | 0 | 0 | 0 | 0 | 0 | 0 | 0 | 2.6398 | 0 | 5.9551 | 2.778 | 0.045051 | 0.49231 | 0 | 7.0913 | 0 | 0 | 25.9413 | 18.398 | 0.162 | 0.145 | 0.145 | 0 | 0 | 0 | 31.4229 | 31.4229
| 20.10.2016 07:00 | 15.5555 | 12.8786 | 1.9824 | 0.022 | 0.4 | 0.097652 | 0.087404 | 0.087404 | 0 | 0 | 0 | 25.4257 | 0 | 25.4257 | 0 | 0 | 0 | 0 | 0 | 0 | 0 | 2.8872 | 0 | 7.704 | 0 | 0 | 0.075085 | 1.0256 | 0.28223 | 0.25261 | 0.25261 | 12.4795 | 36.796 | 4.8908 | 41.6868 | 0 | 0 | 0 | 0 | 0 | 0 | 0 | 2.5985 | 0 | 5.9139 | 2.778 | 0.045051 | 0.49231 | 0 | 6.9336 | 0 | 0 | 25.7836 | 18.398 | 0.162 | 0.145 | 0.145 | 0 | 0 | 0 | 25.4257 | 25.4257
| 20.10.2016 08:00 | 15.5555 | 12.8786 | 1.9824 | 0.022 | 0.4 | 0.097652 | 0.087404 | 0.087404 | 0 | 0 | 0 | 19.788 | 0 | 19.788 | 0 | 0 | 0 | 0 | 0 | 0 | 0 | 2.5061 | 0 | 5.8561 | 0 | 0 | 0.075085 | 1.0256 | 0.28223 | 0.25261 | 0.25261 | 10.2503 | 36.796 | 4.8908 | 41.6868 | 0 | 0 | 0 | 0 | 0 | 0 | 0 | 2.2555 | 0 | 5.5708 | 2.778 | 0.045051 | 0.49231 | 0 | 5.2705 | 0 | 0 | 24.1205 | 18.398 | 0.162 | 0.145 | 0.145 | 0 | 0 | 0 | 19.788 | 19.788
| 20.10.2016 09:00 | 15.5555 | 12.8786 | 1.9824 | 0.022 | 0.4 | 0.097652 | 0.087404 | 0.087404 | 0 | 0 | 0 | 15.6949 | 0 | 15.6949 | 0 | 0 | 0 | 0 | 0 | 0 | 0 | 2.1238 | 0 | 4.098 | 0 | 0 | 0.075085 | 1.0256 | 0.28223 | 0.25261 | 0.25261 | 8.11 | 36.796 | 4.8908 | 41.6868 | 0 | 0 | 0 | 0 | 0 | 0 | 0 | 1.9114 | 0 | 5.2268 | 2.778 | 0.045051 | 0.49231 | 0 | 3.6882 | 0 | 0 | 22.5382 | 18.398 | 0.162 | 0.145 | 0.145 | 0 | 0 | 0 | 15.6949 | 15.6948
| 20.10.2016 10:00 | 15.5555 | 12.8786 | 1.9824 | 0.022 | 0.4 | 0.097652 | 0.087404 | 0.087404 | 0 | 0 | 0 | 6.039 | 0 | 6.039 | 0 | 0 | 0 | 0 | 0 | 0 | 0 | 1.8142 | 0 | 2.7006 | 0 | 0 | 0.075085 | 1.0256 | 0.28223 | 0.25261 | 0.25261 | 6.403 | 36.796 | 4.8908 | 41.6868 | 0 | 0 | 0 | 0 | 0 | 0 | 0 | 1.6328 | 0 | 4.9481 | 2.778 | 0.045051 | 0.49231 | 0 | 2.4305 | 0 | 0 | 21.2805 | 18.398 | 0.162 | 0.145 | 0.145 | 0 | 0 | 0 | 6.039 | 6.039
| 20.10.2016 11:00 | 15.5555 | 12.8786 | 1.9824 | 0.022 | 0.4 | 0.097652 | 0.087404 | 0.087404 | 0 | 0 | 0 | 8.8816 | 0 | 8.8816 | 0 | 0 | 0 | 0 | 0 | 0 | 0 | 1.5716 | 0 | 1.6555 | 0 | 0 | 0.075085 | 1.0256 | 0.28223 | 0.25261 | 0.25261 | 5.1153 | 36.796 | 4.8908 | 41.6868 | 0 | 0 | 0 | 0 | 0 | 0 | 0 | 1.4145 | 0 | 4.7298 | 2.778 | 0.045051 | 0.49231 | 0 | 1.49 | 0 | 0 | 20.34 | 18.398 | 0.162 | 0.145 | 0.145 | 0 | 0 | 0 | 8.8816 | 8.8816
| 20.10.2016 12:00 | 15.5555 | 12.8786 | 1.9824 | 0.022 | 0.4 | 0.097652 | 0.087404 | 0.087404 | 0 | 0 | 0 | 8.1843 | 0 | 8.1843 | 0 | 0 | 0 | 0 | 0 | 0 | 0 | 1.4239 | 0 | 0.98874 | 0 | 0 | 0.075085 | 1.0256 | 0.28223 | 0.25261 | 0.25261 | 4.3008 | 36.796 | 4.8908 | 41.6868 | 0 | 0 | 0 | 0 | 0 | 0 | 0 | 1.2815 | 0 | 4.5969 | 2.778 | 0.045051 | 0.49231 | 0 | 0.88986 | 0 | 0 | 19.7399 | 18.398 | 0.162 | 0.145 | 0.145 | 0 | 0 | 0 | 8.1843 | 8.1843
| 20.10.2016 13:00 | 15.5555 | 12.8786 | 1.9824 | 0.022 | 0.4 | 0.097652 | 0.087404 | 0.087404 | 0 | 0 | 0 | 13.4723 | 0 | 13.4723 | 0 | 0 | 0 | 0 | 0 | 0 | 0 | 1.346 | 0 | 0.68279 | 0 | 0 | 0.075085 | 1.0256 | 0.28223 | 0.25261 | 0.25261 | 3.9169 | 36.796 | 4.8908 | 41.6868 | 0 | 0 | 0 | 0 | 0 | 0 | 0 | 1.2114 | 0 | 4.5267 | 2.778 | 0.045051 | 0.49231 | 0 | 0.61451 | 0 | 0 | 19.4645 | 18.398 | 0.162 | 0.145 | 0.145 | 0 | 0 | 0 | 13.4723 | 13.4723
| 20.10.2016 14:00 | 15.5555 | 12.8786 | 1.9824 | 0.022 | 0.4 | 0.097652 | 0.087404 | 0.087404 | 0 | 0 | 0 | 15.62 | 0 | 15.62 | 0 | 0 | 0 | 0 | 0 | 0 | 0 | 1.3193 | 0 | 0.51443 | 0 | 0 | 0.075085 | 1.0256 | 0.28223 | 0.25261 | 0.25261 | 3.722 | 36.796 | 4.8908 | 41.6868 | 0 | 0 | 0 | 0 | 0 | 0 | 0 | 1.1874 | 0 | 4.5028 | 2.778 | 0.045051 | 0.49231 | 0 | 0.46299 | 0 | 0 | 19.313 | 18.398 | 0.162 | 0.145 | 0.145 | 0 | 0 | 0 | 15.62 | 15.62
| 20.10.2016 15:00 | 15.5555 | 12.8786 | 1.9824 | 0.022 | 0.4 | 0.097652 | 0.087404 | 0.087404 | 0 | 0 | 0 | 29.6555 | 0 | 29.6555 | 0 | 1e-12 | -1e-12 | 0 | 0 | 0 | 0 | 1.3771 | 0 | 0.73669 | 0 | 0 | 0.075085 | 1.0256 | 0.28223 | 0.25261 | 0.25261 | 4.002 | 36.796 | 4.8908 | 41.6868 | 1e-12 | 0 | 1e-12 | -1e-12 | 0 | -1e-12 | 0 | 1.2394 | 0 | 4.5547 | 2.778 | 0.045051 | 0.49231 | 9.5e-13 | 0.66302 | 0 | 0 | 19.513 | 18.398 | 0.162 | 0.145 | 0.145 | -9.5e-13 | 0 | 0 | 29.6555 | 29.6555
| 20.10.2016 16:00 | 15.5555 | 12.8786 | 1.9824 | 0.022 | 0.4 | 0.097652 | 0.087404 | 0.087404 | 0 | 0 | 0 | 40.2621 | 0 | 40.2621 | 0 | 1e-12 | -1e-12 | 0 | 0 | 0 | 0 | 1.5558 | 0 | 1.4402 | 0 | 0 | 0.075085 | 1.0256 | 0.28223 | 0.25261 | 0.25261 | 4.8842 | 36.796 | 4.8908 | 41.6868 | 1e-12 | 0 | 1e-12 | -1e-12 | 0 | -1e-12 | 0 | 1.4003 | 0 | 4.7156 | 2.778 | 0.045051 | 0.49231 | 9.5e-13 | 1.2962 | 0 | 0 | 20.1462 | 18.398 | 0.162 | 0.145 | 0.145 | -9.5e-13 | 0 | 0 | 40.2621 | 40.2621
| 20.10.2016 17:00 | 15.5555 | 12.8786 | 1.9824 | 0.022 | 0.4 | 0.097652 | 0.087404 | 0.087404 | 0 | 0 | 0 | 32.768 | 0 | 32.768 | 0 | 0 | 0 | 0 | 0 | 0 | 0 | 1.6414 | 0 | 1.6897 | 0 | 0 | 0.075085 | 1.0256 | 0.28223 | 0.25261 | 0.25261 | 5.2193 | 36.796 | 4.8908 | 41.6868 | 0 | 0 | 0 | 0 | 0 | 0 | 0 | 1.4773 | 0 | 4.7926 | 2.778 | 0.045051 | 0.49231 | 0 | 1.5207 | 0 | 0 | 20.3707 | 18.398 | 0.162 | 0.145 | 0.145 | 0 | 0 | 0 | 32.768 | 32.768
| 20.10.2016 18:00 | 15.5555 | 12.8786 | 1.9824 | 0.022 | 0.4 | 0.097652 | 0.087404 | 0.087404 | 0 | 0 | 0 | 17.4738 | 0 | 17.4738 | 0 | 0 | 0 | 0 | 0 | 0 | 0 | 1.7792 | 0 | 2.158 | 0 | 0 | 0.075085 | 1.0256 | 0.28223 | 0.25261 | 0.25261 | 5.8254 | 36.796 | 4.8908 | 41.6868 | 0 | 0 | 0 | 0 | 0 | 0 | 0 | 1.6013 | 0 | 4.9167 | 2.778 | 0.045051 | 0.49231 | 0 | 1.9422 | 0 | 0 | 20.7922 | 18.398 | 0.162 | 0.145 | 0.145 | 0 | 0 | 0 | 17.4738 | 17.4738
| 20.10.2016 19:00 | 15.5555 | 12.8786 | 1.9824 | 0.022 | 0.4 | 0.097652 | 0.087404 | 0.087404 | 0 | 0 | 0 | 19.825 | 0 | 19.825 | 0 | 0 | 0 | 0 | 0 | 0 | 0 | 1.8451 | 0 | 2.3543 | 0 | 0 | 0.075085 | 1.0256 | 0.28223 | 0.25261 | 0.25261 | 6.0876 | 36.796 | 4.8908 | 41.6868 | 0 | 0 | 0 | 0 | 0 | 0 | 0 | 1.6606 | 0 | 4.9759 | 2.778 | 0.045051 | 0.49231 | 0 | 2.1189 | 0 | 0 | 20.9689 | 18.398 | 0.162 | 0.145 | 0.145 | 0 | 0 | 0 | 19.825 | 19.825
| 20.10.2016 20:00 | 15.5555 | 12.8786 | 1.9824 | 0.022 | 0.4 | 0.097652 | 0.087404 | 0.087404 | 0 | 0 | 0 | 20.3912 | 0 | 20.3912 | 0 | 0 | 0 | 0 | 0 | 0 | 0 | 1.6746 | 0 | 1.5011 | 0 | 0 | 0.075085 | 1.0256 | 0.28223 | 0.25261 | 0.25261 | 5.0638 | 36.796 | 4.8908 | 41.6868 | 0 | 0 | 0 | 0 | 0 | 0 | 0 | 1.5071 | 0 | 4.8225 | 2.778 | 0.045051 | 0.49231 | 0 | 1.351 | 0 | 0 | 20.201 | 18.398 | 0.162 | 0.145 | 0.145 | 0 | 0 | 0 | 20.3912 | 20.3912
| 20.10.2016 21:00 | 14.7909 | 12.114 | 1.9824 | 0.022 | 0.4 | 0.097652 | 0.087404 | 0.087404 | 0 | 0 | 0 | 34.5976 | 0 | 34.5976 | 0 | 0 | 0 | 0 | 0 | 0 | 0 | 1.0696 | 0 | 0 | 0 | 0 | 0.075085 | 1.0256 | 0.28223 | 0.25261 | 0.25261 | 2.9578 | 34.6114 | 4.8908 | 39.5023 | 0 | 0 | 0 | 0 | 0 | 0 | 0 | 0.96265 | 0 | 4.278 | 2.778 | 0.045051 | 0.49231 | 0 | 0 | 0 | 0 | 17.7577 | 17.3057 | 0.162 | 0.145 | 0.145 | 0 | 0 | 0 | 34.5976 | 34.5976
| 20.10.2016 22:00 | 13.0037 | 10.3268 | 1.9824 | 0.022 | 0.4 | 0.097652 | 0.087404 | 0.087404 | 0 | 0 | 0 | 23.7137 | 0 | 23.7137 | 0 | 0 | 0 | 0 | 0 | 0 | 0 | 0.36063 | 0 | 0 | 0 | 0 | 0.075085 | 1.0256 | 0.28223 | 0.25261 | 0.25261 | 2.2488 | 29.5052 | 4.8908 | 34.396 | 0 | 0 | 0 | 0 | 0 | 0 | 0 | 0.32457 | 0 | 3.6399 | 2.778 | 0.045051 | 0.49231 | 0 | 0 | 0 | 0 | 15.2046 | 14.7526 | 0.162 | 0.145 | 0.145 | 0 | 0 | 0 | 23.7137 | 23.7137
| 20.10.2016 23:00 | 11.3202 | 8.85 | 1.9824 | 0 | 0.21529 | 0.097652 | 0.087404 | 0.087404 | 0 | 0 | 0 | 10.5193 | 0 | 10.5193 | 0 | -1e-12 | 1e-12 | 0 | 0 | 0 | 0 | 0 | 0 | 0 | 0 | 0 | 0 | 0.55203 | 0.28223 | 0.25261 | 0.25261 | 1.3395 | 25.2857 | 4.8908 | 30.1765 | -1e-12 | 0 | -1e-12 | 1e-12 | 0 | 1e-12 | 0 | 0 | 0 | 3.043 | 2.778 | 0 | 0.26498 | -9.5e-13 | 0 | 0 | 0 | 13.0948 | 12.6428 | 0.162 | 0.145 | 0.145 | 9.5e-13 | 0 | 0 | 10.5193 | 10.5193
| 21.10.2016 00:00 | 10.7133 | 8.4247 | 1.9824 | 0 | 0.03368 | 0.097652 | 0.087404 | 0.087404 | 0 | 0 | 0 | 1.4183 | 0 | 1.4183 | 0 | -1e-12 | 1e-12 | 0 | 0 | 0 | 0 | 0 | 0 | 0 | 0 | 0 | 0 | 0.086358 | 0.28223 | 0.25261 | 0.25261 | 0.87381 | 24.0706 | 4.8908 | 28.9614 | -1e-12 | 0 | -1e-12 | 1e-12 | 0 | 1e-12 | 0 | 0 | 0 | 2.8195 | 2.778 | 0 | 0.041452 | -9.5e-13 | 0 | 0 | 0 | 12.4873 | 12.0353 | 0.162 | 0.145 | 0.145 | 9.5e-13 | 0 | 0 | 1.4183 | 1.4183
| 21.10.2016 01:00 | 11.3258 | 8.8987 | 1.9824 | 0 | 0.17222 | 0.097652 | 0.087404 | 0.087404 | 0 | 0 | 0 | 0 | 0 | 0 | 0 | 0 | 0 | 0 | 0 | 0 | 0 | 0 | 0 | 0 | 0 | 0 | 0 | 0.44158 | 0.28223 | 0.25261 | 0.25261 | 1.229 | 25.4249 | 4.8908 | 30.3157 | 0 | 0 | 0 | 0 | 0 | 0 | 0 | 0 | 0 | 2.99 | 2.778 | 0 | 0.21196 | 0 | 0 | 0 | 0 | 13.1644 | 12.7124 | 0.162 | 0.145 | 0.145 | 0 | 0 | 0 | 0 | 0
| 21.10.2016 02:00 | 11.7334 | 9.235 | 1.9824 | 0 | 0.2435 | 0.097652 | 0.087404 | 0.087404 | 0 | 0 | 0 | 0 | 0 | 0 | 0 | 0 | 0 | 0 | 0 | 0 | 0 | 0 | 0 | 0 | 0 | 0 | 0 | 0.62437 | 0.28223 | 0.25261 | 0.25261 | 1.4118 | 26.3857 | 4.8908 | 31.2765 | 0 | 0 | 0 | 0 | 0 | 0 | 0 | 0 | 0 | 3.0777 | 2.778 | 0 | 0.2997 | 0 | 0 | 0 | 0 | 13.6448 | 13.1928 | 0.162 | 0.145 | 0.145 | 0 | 0 | 0 | 0 | 0
| 21.10.2016 03:00 | 13.1496 | 10.4727 | 1.9824 | 0.022 | 0.4 | 0.097652 | 0.087404 | 0.087404 | 0 | 0 | 0 | 0.074025 | 0 | 0.074025 | 0 | 0 | 0 | 0 | 0 | 0 | 0 | 0.1801 | 0 | 0 | 0 | 0 | 0.075085 | 1.0256 | 0.28223 | 0.25261 | 0.25261 | 2.0683 | 29.922 | 4.8908 | 34.8128 | 0 | 0 | 0 | 0 | 0 | 0 | 0 | 0.16209 | 0 | 3.4775 | 2.778 | 0.045051 | 0.49231 | 0 | 0 | 0 | 0 | 15.413 | 14.961 | 0.162 | 0.145 | 0.145 | 0 | 0 | 0 | 0.074025 | 0.074025
| 21.10.2016 04:00 | 15.5314 | 12.8545 | 1.9824 | 0.022 | 0.4 | 0.097652 | 0.087404 | 0.087404 | 0 | 0 | 0 | 4.5089 | 0 | 4.5089 | 0 | 0 | 0 | 0 | 0 | 0 | 0 | 1.083 | 0 | 0 | 0 | 0 | 0.075085 | 1.0256 | 0.28223 | 0.25261 | 0.25261 | 2.9712 | 36.7271 | 4.8908 | 41.618 | 0 | 0 | 0 | 0 | 0 | 0 | 0 | 0.97474 | 0 | 4.2901 | 2.778 | 0.045051 | 0.49231 | 0 | 0 | 0 | 0 | 18.8156 | 18.3636 | 0.162 | 0.145 | 0.145 | 0 | 0 | 0 | 4.5089 | 4.5089
| 21.10.2016 05:00 | 15.5555 | 12.8786 | 1.9824 | 0.022 | 0.4 | 0.097652 | 0.087404 | 0.087404 | 0 | 0 | 0 | 6.2801 | 0 | 6.2801 | 0 | 0 | 0 | 0 | 0 | 0 | 0 | 2.7231 | 0 | 6.786 | 0 | 0 | 0.075085 | 1.0256 | 0.28223 | 0.25261 | 0.25261 | 11.3973 | 36.796 | 4.8908 | 41.6868 | 0 | 0 | 0 | 0 | 0 | 0 | 0 | 2.4508 | 0 | 5.7662 | 2.778 | 0.045051 | 0.49231 | 0 | 6.1074 | 0 | 0 | 24.9574 | 18.398 | 0.162 | 0.145 | 0.145 | 0 | 0 | 0 | 6.2801 | 6.2801
| 21.10.2016 06:00 | 15.5555 | 12.8786 | 1.9824 | 0.022 | 0.4 | 0.097652 | 0.087404 | 0.087404 | 0 | 0 | 0 | 30.0463 | 0 | 30.0463 | 0 | 0 | 0 | 0 | 0 | 0 | 0 | 3.0858 | 0 | 8.5314 | 0 | 0 | 0.075085 | 1.0256 | 0.28223 | 0.25261 | 0.25261 | 13.5054 | 36.796 | 4.8908 | 41.6868 | 0 | 0 | 0 | 0 | 0 | 0 | 0 | 2.7772 | 0 | 6.0926 | 2.778 | 0.045051 | 0.49231 | 0 | 7.6783 | 0 | 0 | 26.5283 | 18.398 | 0.162 | 0.145 | 0.145 | 0 | 0 | 0 | 30.0463 | 30.0463
| 21.10.2016 07:00 | 15.5555 | 12.8786 | 1.9824 | 0.022 | 0.4 | 0.097652 | 0.087404 | 0.087404 | 0 | 0 | 0 | 36.3053 | 0 | 36.3053 | 0 | 0 | 0 | 0 | 0 | 0 | 0 | 3.044 | 0 | 8.3782 | 0 | 0 | 0.075085 | 1.0256 | 0.28223 | 0.25261 | 0.25261 | 13.3104 | 36.796 | 4.8908 | 41.6868 | 0 | 0 | 0 | 0 | 0 | 0 | 0 | 2.7396 | 0 | 6.0549 | 2.778 | 0.045051 | 0.49231 | 0 | 7.5404 | 0 | 0 | 26.3904 | 18.398 | 0.162 | 0.145 | 0.145 | 0 | 0 | 0 | 36.3053 | 36.3053
| 21.10.2016 08:00 | 15.5555 | 12.8786 | 1.9824 | 0.022 | 0.4 | 0.097652 | 0.087404 | 0.087404 | 0 | 0 | 0 | 31.6006 | 0 | 31.6006 | 0 | 0 | 0 | 0 | 0 | 0 | 0 | 2.6642 | 0 | 6.5395 | 0 | 0 | 0.075085 | 1.0256 | 0.28223 | 0.25261 | 0.25261 | 11.0919 | 36.796 | 4.8908 | 41.6868 | 0 | 0 | 0 | 0 | 0 | 0 | 0 | 2.3978 | 0 | 5.7131 | 2.778 | 0.045051 | 0.49231 | 0 | 5.8856 | 0 | 0 | 24.7356 | 18.398 | 0.162 | 0.145 | 0.145 | 0 | 0 | 0 | 31.6006 | 31.6006
| 21.10.2016 09:00 | 15.5555 | 12.8786 | 1.9824 | 0.022 | 0.4 | 0.097652 | 0.087404 | 0.087404 | 0 | 0 | 0 | 20.1461 | 0 | 20.1461 | 0 | 0 | 0 | 0 | 0 | 0 | 0 | 2.276 | 0 | 4.7562 | 0 | 0 | 0.075085 | 1.0256 | 0.28223 | 0.25261 | 0.25261 | 8.9203 | 36.796 | 4.8908 | 41.6868 | 0 | 0 | 0 | 0 | 0 | 0 | 0 | 2.0484 | 0 | 5.3637 | 2.778 | 0.045051 | 0.49231 | 0 | 4.2806 | 0 | 0 | 23.1306 | 18.398 | 0.162 | 0.145 | 0.145 | 0 | 0 | 0 | 20.1461 | 20.1461
| 21.10.2016 10:00 | 15.5555 | 12.8786 | 1.9824 | 0.022 | 0.4 | 0.097652 | 0.087404 | 0.087404 | 0 | 0 | 0 | 35.9788 | 0 | 35.9788 | 0 | 0 | 0 | 0 | 0 | 0 | 0 | 1.9559 | 0 | 3.31 | 0 | 0 | 0.075085 | 1.0256 | 0.28223 | 0.25261 | 0.25261 | 7.154 | 36.796 | 4.8908 | 41.6868 | 0 | 0 | 0 | 0 | 0 | 0 | 0 | 1.7603 | 0 | 5.0756 | 2.778 | 0.045051 | 0.49231 | 0 | 2.979 | 0 | 0 | 21.829 | 18.398 | 0.162 | 0.145 | 0.145 | 0 | 0 | 0 | 35.9788 | 35.9788
| 21.10.2016 11:00 | 15.5555 | 12.8786 | 1.9824 | 0.022 | 0.4 | 0.097652 | 0.087404 | 0.087404 | 0 | 0 | 0 | 28.6262 | 0 | 28.6262 | 0 | 1e-12 | -1e-12 | 0 | 0 | 0 | 0 | 1.6916 | 0 | 2.1588 | 0 | 0 | 0.075085 | 1.0256 | 0.28223 | 0.25261 | 0.25261 | 5.7386 | 36.796 | 4.8908 | 41.6868 | 1e-12 | 0 | 1e-12 | -1e-12 | 0 | -1e-12 | 0 | 1.5224 | 0 | 4.8378 | 2.778 | 0.045051 | 0.49231 | 9.5e-13 | 1.9429 | 0 | 0 | 20.7929 | 18.398 | 0.162 | 0.145 | 0.145 | -9.5e-13 | 0 | 0 | 28.6262 | 28.6262
| 21.10.2016 12:00 | 15.5555 | 12.8786 | 1.9824 | 0.022 | 0.4 | 0.097652 | 0.087404 | 0.087404 | 0 | 0 | 0 | 20.5485 | 0 | 20.5485 | 0 | 0 | 0 | 0 | 0 | 0 | 0 | 1.5298 | 0 | 1.423 | 0 | 0 | 0.075085 | 1.0256 | 0.28223 | 0.25261 | 0.25261 | 4.841 | 36.796 | 4.8908 | 41.6868 | 0 | 0 | 0 | 0 | 0 | 0 | 0 | 1.3769 | 0 | 4.6922 | 2.778 | 0.045051 | 0.49231 | 0 | 1.2807 | 0 | 0 | 20.1307 | 18.398 | 0.162 | 0.145 | 0.145 | 0 | 0 | 0 | 20.5485 | 20.5485
| 21.10.2016 13:00 | 15.5555 | 12.8786 | 1.9824 | 0.022 | 0.4 | 0.097652 | 0.087404 | 0.087404 | 0 | 0 | 0 | 26.0925 | 0 | 26.0925 | 0 | 1e-12 | -1e-12 | 0 | 0 | 0 | 0 | 1.4505 | 0 | 1.1123 | 0 | 0 | 0.075085 | 1.0256 | 0.28223 | 0.25261 | 0.25261 | 4.451 | 36.796 | 4.8908 | 41.6868 | 1e-12 | 0 | 1e-12 | -1e-12 | 0 | -1e-12 | 0 | 1.3055 | 0 | 4.6208 | 2.778 | 0.045051 | 0.49231 | 9.5e-13 | 1.0011 | 0 | 0 | 19.8511 | 18.398 | 0.162 | 0.145 | 0.145 | -9.5e-13 | 0 | 0 | 26.0925 | 26.0925
| 21.10.2016 14:00 | 15.5555 | 12.8786 | 1.9824 | 0.022 | 0.4 | 0.097652 | 0.087404 | 0.087404 | 0 | 0 | 0 | 49.1602 | 0 | 49.1602 | 0 | 0 | 0 | 0 | 0 | 0 | 0 | 1.418 | 0 | 0.91328 | 0 | 0 | 0.075085 | 1.0256 | 0.28223 | 0.25261 | 0.25261 | 4.2195 | 36.796 | 4.8908 | 41.6868 | 0 | 0 | 0 | 0 | 0 | 0 | 0 | 1.2762 | 0 | 4.5916 | 2.778 | 0.045051 | 0.49231 | 0 | 0.82195 | 0 | 0 | 19.6719 | 18.398 | 0.162 | 0.145 | 0.145 | 0 | 0 | 0 | 49.1602 | 49.1602
| 21.10.2016 15:00 | 15.5555 | 12.8786 | 1.9824 | 0.022 | 0.4 | 0.097652 | 0.087404 | 0.087404 | 0 | 0 | 0 | 49.057 | 0 | 49.057 | 0 | 0 | 0 | 0 | 0 | 0 | 0 | 1.4537 | 0 | 1.0211 | 0 | 0 | 0.075085 | 1.0256 | 0.28223 | 0.25261 | 0.25261 | 4.363 | 36.796 | 4.8908 | 41.6868 | 0 | 0 | 0 | 0 | 0 | 0 | 0 | 1.3083 | 0 | 4.6237 | 2.778 | 0.045051 | 0.49231 | 0 | 0.919 | 0 | 0 | 19.769 | 18.398 | 0.162 | 0.145 | 0.145 | 0 | 0 | 0 | 49.057 | 49.057
| 21.10.2016 16:00 | 15.5555 | 12.8786 | 1.9824 | 0.022 | 0.4 | 0.097652 | 0.087404 | 0.087404 | 0 | 0 | 0 | 57.6473 | 0 | 57.6473 | 0 | 0 | 0 | 0 | 0 | 0 | 0 | 1.6245 | 0 | 1.6789 | 0 | 0 | 0.075085 | 1.0256 | 0.28223 | 0.25261 | 0.25261 | 5.1917 | 36.796 | 4.8908 | 41.6868 | 0 | 0 | 0 | 0 | 0 | 0 | 0 | 1.4621 | 0 | 4.7774 | 2.778 | 0.045051 | 0.49231 | 0 | 1.511 | 0 | 0 | 20.361 | 18.398 | 0.162 | 0.145 | 0.145 | 0 | 0 | 0 | 57.6473 | 57.6473
| 21.10.2016 17:00 | 15.5555 | 12.8786 | 1.9824 | 0.022 | 0.4 | 0.097652 | 0.087404 | 0.087404 | 0 | 0 | 0 | 59.831 | 0 | 59.831 | 0 | 0 | 0 | 0 | 0 | 0 | 0 | 1.7786 | 0 | 2.2729 | 0 | 0 | 0.075085 | 1.0256 | 0.28223 | 0.25261 | 0.25261 | 5.9397 | 36.796 | 4.8908 | 41.6868 | 0 | 0 | 0 | 0 | 0 | 0 | 0 | 1.6007 | 0 | 4.9161 | 2.778 | 0.045051 | 0.49231 | 0 | 2.0456 | 0 | 0 | 20.8956 | 18.398 | 0.162 | 0.145 | 0.145 | 0 | 0 | 0 | 59.831 | 59.831
| 21.10.2016 18:00 | 15.5555 | 12.8786 | 1.9824 | 0.022 | 0.4 | 0.097652 | 0.087404 | 0.087404 | 0 | 0 | 0 | 60.8265 | 0 | 60.8265 | 0 | 0 | 0 | 0 | 0 | 0 | 0 | 1.9081 | 0 | 2.6926 | 0 | 0 | 0.075085 | 1.0256 | 0.28223 | 0.25261 | 0.25261 | 6.4889 | 36.796 | 4.8908 | 41.6868 | 0 | 0 | 0 | 0 | 0 | 0 | 0 | 1.7173 | 0 | 5.0326 | 2.778 | 0.045051 | 0.49231 | 0 | 2.4234 | 0 | 0 | 21.2734 | 18.398 | 0.162 | 0.145 | 0.145 | 0 | 0 | 0 | 60.8265 | 60.8265
| 21.10.2016 19:00 | 15.5555 | 12.8786 | 1.9824 | 0.022 | 0.4 | 0.097652 | 0.087404 | 0.087404 | 0 | 0 | 0 | 36.9692 | 0 | 36.9692 | 0 | 0 | 0 | 0 | 0 | 0 | 0 | 1.9582 | 0 | 2.8051 | 0 | 0 | 0.075085 | 1.0256 | 0.28223 | 0.25261 | 0.25261 | 6.6515 | 36.796 | 4.8908 | 41.6868 | 0 | 0 | 0 | 0 | 0 | 0 | 0 | 1.7624 | 0 | 5.0778 | 2.778 | 0.045051 | 0.49231 | 0 | 2.5246 | 0 | 0 | 21.3746 | 18.398 | 0.162 | 0.145 | 0.145 | 0 | 0 | 0 | 36.9692 | 36.9692
| 21.10.2016 20:00 | 15.5555 | 12.8786 | 1.9824 | 0.022 | 0.4 | 0.097652 | 0.087404 | 0.087404 | 0 | 0 | 0 | 25.625 | 0 | 25.625 | 0 | 0 | 0 | 0 | 0 | 0 | 0 | 1.8037 | 0 | 2.0339 | 0 | 0 | 0.075085 | 1.0256 | 0.28223 | 0.25261 | 0.25261 | 5.7258 | 36.796 | 4.8908 | 41.6868 | 0 | 0 | 0 | 0 | 0 | 0 | 0 | 1.6234 | 0 | 4.9387 | 2.778 | 0.045051 | 0.49231 | 0 | 1.8305 | 0 | 0 | 20.6805 | 18.398 | 0.162 | 0.145 | 0.145 | 0 | 0 | 0 | 25.625 | 25.625
| 21.10.2016 21:00 | 15.1208 | 12.4439 | 1.9824 | 0.022 | 0.4 | 0.097652 | 0.087404 | 0.087404 | 0 | 0 | 0 | 7.635 | 0 | 7.635 | 0 | 0 | 0 | 0 | 0 | 0 | 0 | 1.1951 | 0 | 0 | 0 | 0 | 0.075085 | 1.0256 | 0.28223 | 0.25261 | 0.25261 | 3.0833 | 35.5541 | 4.8908 | 40.445 | 0 | 0 | 0 | 0 | 0 | 0 | 0 | 1.0756 | 0 | 4.391 | 2.778 | 0.045051 | 0.49231 | 0 | 0 | 0 | 0 | 18.2291 | 17.7771 | 0.162 | 0.145 | 0.145 | 0 | 0 | 0 | 7.635 | 7.635
| 21.10.2016 22:00 | 13.2792 | 10.6024 | 1.9824 | 0.022 | 0.4 | 0.097652 | 0.087404 | 0.087404 | 0 | 0 | 0 | 1.4127 | 0 | 1.4127 | 0 | 0 | 0 | 0 | 0 | 0 | 0 | 0.46531 | 0 | 0 | 0 | 0 | 0.075085 | 1.0256 | 0.28223 | 0.25261 | 0.25261 | 2.3535 | 30.2924 | 4.8908 | 35.1833 | 0 | 0 | 0 | 0 | 0 | 0 | 0 | 0.41878 | 0 | 3.7341 | 2.778 | 0.045051 | 0.49231 | 0 | 0 | 0 | 0 | 15.5982 | 15.1462 | 0.162 | 0.145 | 0.145 | 0 | 0 | 0 | 1.4127 | 1.4127
| 21.10.2016 23:00 | 11.4106 | 8.9156 | 1.9824 | 0 | 0.24018 | 0.097652 | 0.087404 | 0.087404 | 0 | 0 | 0 | 3.2397 | 0 | 3.2397 | 0 | -1e-12 | 1e-12 | 0 | 0 | 0 | 0 | 0 | 0 | 0 | 0 | 0 | 0 | 0.61585 | 0.28223 | 0.25261 | 0.25261 | 1.4033 | 25.473 | 4.8908 | 30.3639 | -1e-12 | 0 | -1e-12 | 1e-12 | 0 | 1e-12 | 0 | 0 | 0 | 3.0736 | 2.778 | 0 | 0.29561 | -9.5e-13 | 0 | 0 | 0 | 13.1885 | 12.7365 | 0.162 | 0.145 | 0.145 | 9.5e-13 | 0 | 0 | 3.2397 | 3.2397
| 22.10.2016 00:00 | 10.8524 | 8.5273 | 1.9824 | 0 | 0.070246 | 0.097652 | 0.087404 | 0.087404 | 0 | 0 | 0 | 1.3621 | 0 | 1.3621 | 0 | -1e-12 | 1e-12 | 0 | 0 | 0 | 0 | 0 | 0 | 0 | 0 | 0 | 0 | 0.18012 | 0.28223 | 0.25261 | 0.25261 | 0.96757 | 24.3637 | 4.8908 | 29.2546 | -1e-12 | 0 | -1e-12 | 1e-12 | 0 | 1e-12 | 0 | 0 | 0 | 2.8645 | 2.778 | 0 | 0.086457 | -9.5e-13 | 0 | 0 | 0 | 12.6339 | 12.1819 | 0.162 | 0.145 | 0.145 | 9.5e-13 | 0 | 0 | 1.3621 | 1.3621
| 22.10.2016 01:00 | 11.2481 | 8.8236 | 1.9824 | 0 | 0.16967 | 0.097652 | 0.087404 | 0.087404 | 0 | 0 | 0 | 0 | 0 | 0 | 0 | 0 | 0 | 0 | 0 | 0 | 0 | 0 | 0 | 0 | 0 | 0 | 0 | 0.43505 | 0.28223 | 0.25261 | 0.25261 | 1.2225 | 25.2102 | 4.8908 | 30.101 | 0 | 0 | 0 | 0 | 0 | 0 | 0 | 0 | 0 | 2.9868 | 2.778 | 0 | 0.20882 | 0 | 0 | 0 | 0 | 13.0571 | 12.6051 | 0.162 | 0.145 | 0.145 | 0 | 0 | 0 | 0 | 0
| 22.10.2016 02:00 | 12.0141 | 9.452 | 1.9824 | 0 | 0.30724 | 0.097652 | 0.087404 | 0.087404 | 0 | 0 | 0 | 0 | 0 | 0 | 0 | 0 | 0 | 0 | 0 | 0 | 0 | 0 | 0 | 0 | 0 | 0 | 0 | 0.78779 | 0.28223 | 0.25261 | 0.25261 | 1.5752 | 27.0058 | 4.8908 | 31.8966 | 0 | 0 | 0 | 0 | 0 | 0 | 0 | 0 | 0 | 3.1561 | 2.778 | 0 | 0.37814 | 0 | 0 | 0 | 0 | 13.9549 | 13.5029 | 0.162 | 0.145 | 0.145 | 0 | 0 | 0 | 0 | 0
| 22.10.2016 03:00 | 13.5354 | 10.8585 | 1.9824 | 0.022 | 0.4 | 0.097652 | 0.087404 | 0.087404 | 0 | 0 | 0 | 0 | 0 | 0 | 0 | 0 | 0 | 0 | 0 | 0 | 0 | 0.32241 | 0 | 0 | 0 | 0 | 0.075085 | 1.0256 | 0.28223 | 0.25261 | 0.25261 | 2.2106 | 31.0244 | 4.8908 | 35.9152 | 0 | 0 | 0 | 0 | 0 | 0 | 0 | 0.29017 | 0 | 3.6055 | 2.778 | 0.045051 | 0.49231 | 0 | 0 | 0 | 0 | 15.9642 | 15.5122 | 0.162 | 0.145 | 0.145 | 0 | 0 | 0 | 0 | 0
| 22.10.2016 04:00 | 15.5555 | 12.8786 | 1.9824 | 0.022 | 0.4 | 0.097652 | 0.087404 | 0.087404 | 0 | 0 | 0 | 0 | 0 | 0 | 0 | 0 | 0 | 0 | 0 | 0 | 0 | 1.2991 | 0 | 0.91413 | 0 | 0 | 0.075085 | 1.0256 | 0.28223 | 0.25261 | 0.25261 | 4.1014 | 36.796 | 4.8908 | 41.6868 | 0 | 0 | 0 | 0 | 0 | 0 | 0 | 1.1692 | 0 | 4.4846 | 2.778 | 0.045051 | 0.49231 | 0 | 0.82271 | 0 | 0 | 19.6727 | 18.398 | 0.162 | 0.145 | 0.145 | 0 | 0 | 0 | 0 | 0
| 22.10.2016 05:00 | 15.5555 | 12.8786 | 1.9824 | 0.022 | 0.4 | 0.097652 | 0.087404 | 0.087404 | 0 | 0 | 0 | 0 | 0 | 0 | 0 | 0 | 0 | 0 | 0 | 0 | 0 | 2.8935 | 0 | 7.438 | 0 | 0 | 0.075085 | 1.0256 | 0.28223 | 0.25261 | 0.25261 | 12.2196 | 36.796 | 4.8908 | 41.6868 | 0 | 0 | 0 | 0 | 0 | 0 | 0 | 2.6041 | 0 | 5.9195 | 2.778 | 0.045051 | 0.49231 | 0 | 6.6942 | 0 | 0 | 25.5442 | 18.398 | 0.162 | 0.145 | 0.145 | 0 | 0 | 0 | 0 | 0
| 22.10.2016 06:00 | 15.5555 | 12.8786 | 1.9824 | 0.022 | 0.4 | 0.097652 | 0.087404 | 0.087404 | 0 | 0 | 0 | 0 | 0 | 0 | 0 | 0 | 0 | 0 | 0 | 0 | 0 | 3.1402 | 0 | 8.588 | 0 | 0 | 0.075085 | 1.0256 | 0.28223 | 0.25261 | 0.25261 | 13.6164 | 36.796 | 4.8908 | 41.6868 | 0 | 0 | 0 | 0 | 0 | 0 | 0 | 2.8261 | 0 | 6.1415 | 2.778 | 0.045051 | 0.49231 | 0 | 7.7292 | 0 | 0 | 26.5792 | 18.398 | 0.162 | 0.145 | 0.145 | 0 | 0 | 0 | 0 | 0
| 22.10.2016 07:00 | 15.5555 | 12.8786 | 1.9824 | 0.022 | 0.4 | 0.097652 | 0.087404 | 0.087404 | 0 | 0 | 0 | 0 | 0 | 0 | 0 | 0 | 0 | 0 | 0 | 0 | 0 | 2.9672 | 0 | 7.7688 | 0 | 0 | 0.075085 | 1.0256 | 0.28223 | 0.25261 | 0.25261 | 12.6242 | 36.796 | 4.8908 | 41.6868 | 0 | 0 | 0 | 0 | 0 | 0 | 0 | 2.6705 | 0 | 5.9858 | 2.778 | 0.045051 | 0.49231 | 0 | 6.992 | 0 | 0 | 25.842 | 18.398 | 0.162 | 0.145 | 0.145 | 0 | 0 | 0 | 0 | 0
| 22.10.2016 08:00 | 15.5555 | 12.8786 | 1.9824 | 0.022 | 0.4 | 0.097652 | 0.087404 | 0.087404 | 0 | 0 | 0 | 0 | 0 | 0 | 0 | 0 | 0 | 0 | 0 | 0 | 0 | 2.6223 | 0 | 6.1121 | 0 | 0 | 0.075085 | 1.0256 | 0.28223 | 0.25261 | 0.25261 | 10.6226 | 36.796 | 4.8908 | 41.6868 | 0 | 0 | 0 | 0 | 0 | 0 | 0 | 2.3601 | 0 | 5.6754 | 2.778 | 0.045051 | 0.49231 | 0 | 5.5009 | 0 | 0 | 24.3509 | 18.398 | 0.162 | 0.145 | 0.145 | 0 | 0 | 0 | 0 | 0
| 22.10.2016 09:00 | 15.5555 | 12.8786 | 1.9824 | 0.022 | 0.4 | 0.097652 | 0.087404 | 0.087404 | 0 | 0 | 0 | 0 | 0 | 0 | 0 | 0 | 0 | 0 | 0 | 0 | 0 | 2.2291 | 0 | 4.3118 | 0 | 0 | 0.075085 | 1.0256 | 0.28223 | 0.25261 | 0.25261 | 8.429 | 36.796 | 4.8908 | 41.6868 | 0 | 0 | 0 | 0 | 0 | 0 | 0 | 2.0062 | 0 | 5.3215 | 2.778 | 0.045051 | 0.49231 | 0 | 3.8806 | 0 | 0 | 22.7306 | 18.398 | 0.162 | 0.145 | 0.145 | 0 | 0 | 0 | 0 | 0
| 22.10.2016 10:00 | 15.5555 | 12.8786 | 1.9824 | 0.022 | 0.4 | 0.097652 | 0.087404 | 0.087404 | 0 | 0 | 0 | 0 | 0 | 0 | 0 | 0 | 0 | 0 | 0 | 0 | 0 | 1.9852 | 0 | 3.2622 | 0 | 0 | 0.075085 | 1.0256 | 0.28223 | 0.25261 | 0.25261 | 7.1356 | 36.796 | 4.8908 | 41.6868 | 0 | 0 | 0 | 0 | 0 | 0 | 0 | 1.7867 | 0 | 5.1021 | 2.778 | 0.045051 | 0.49231 | 0 | 2.9359 | 0 | 0 | 21.7859 | 18.398 | 0.162 | 0.145 | 0.145 | 0 | 0 | 0 | 0 | 0
| 22.10.2016 11:00 | 15.5555 | 12.8786 | 1.9824 | 0.022 | 0.4 | 0.097652 | 0.087404 | 0.087404 | 0 | 0 | 0 | 0 | 0 | 0 | 0 | 0 | 0 | 0 | 0 | 0 | 0 | 1.7095 | 0 | 2.0617 | 0 | 0 | 0.075085 | 1.0256 | 0.28223 | 0.25261 | 0.25261 | 5.6594 | 36.796 | 4.8908 | 41.6868 | 0 | 0 | 0 | 0 | 0 | 0 | 0 | 1.5386 | 0 | 4.8539 | 2.778 | 0.045051 | 0.49231 | 0 | 1.8555 | 0 | 0 | 20.7055 | 18.398 | 0.162 | 0.145 | 0.145 | 0 | 0 | 0 | 0 | 0
| 22.10.2016 12:00 | 15.5555 | 12.8786 | 1.9824 | 0.022 | 0.4 | 0.097652 | 0.087404 | 0.087404 | 0 | 0 | 0 | 0 | 0 | 0 | 0 | 1e-12 | -1e-12 | 0 | 0 | 0 | 0 | 1.3089 | 0 | 0.11196 | 0 | 0 | 0.075085 | 1.0256 | 0.28223 | 0.25261 | 0.25261 | 3.3091 | 36.796 | 4.8908 | 41.6868 | 1e-12 | 0 | 1e-12 | -1e-12 | 0 | -1e-12 | 0 | 1.178 | 0 | 4.4934 | 2.778 | 0.045051 | 0.49231 | 9.5e-13 | 0.10077 | 0 | 0 | 18.9508 | 18.398 | 0.162 | 0.145 | 0.145 | -9.5e-13 | 0 | 0 | 0 | 0
| 22.10.2016 13:00 | 15.394 | 12.7171 | 1.9824 | 0.022 | 0.4 | 0.097652 | 0.087404 | 0.087404 | 0 | 0 | 0 | 0 | 0 | 0 | 0 | 0 | 0 | 0 | 0 | 0 | 0 | 1.2175 | 0 | 0 | 0 | 0 | 0.075085 | 1.0256 | 0.28223 | 0.25261 | 0.25261 | 3.1057 | 36.3346 | 4.8908 | 41.2254 | 0 | 0 | 0 | 0 | 0 | 0 | 0 | 1.0957 | 0 | 4.4111 | 2.778 | 0.045051 | 0.49231 | 0 | 0 | 0 | 0 | 18.6193 | 18.1673 | 0.162 | 0.145 | 0.145 | 0 | 0 | 0 | 0 | 0
| 22.10.2016 14:00 | 15.5509 | 12.874 | 1.9824 | 0.022 | 0.4 | 0.097652 | 0.087404 | 0.087404 | 0 | 0 | 0 | 0 | 0 | 0 | 0 | 0 | 0 | 0 | 0 | 0 | 0 | 1.2732 | 0 | 0 | 0 | 0 | 0.075085 | 1.0256 | 0.28223 | 0.25261 | 0.25261 | 3.1614 | 36.783 | 4.8908 | 41.6738 | 0 | 0 | 0 | 0 | 0 | 0 | 0 | 1.1459 | 0 | 4.4612 | 2.778 | 0.045051 | 0.49231 | 0 | 0 | 0 | 0 | 18.8435 | 18.3915 | 0.162 | 0.145 | 0.145 | 0 | 0 | 0 | 0 | 0
| 22.10.2016 15:00 | 15.5555 | 12.8786 | 1.9824 | 0.022 | 0.4 | 0.097652 | 0.087404 | 0.087404 | 0 | 0 | 0 | 0 | 0 | 0 | 0 | 0 | 0 | 0 | 0 | 0 | 0 | 1.3987 | 0 | 0.55523 | 0 | 0 | 0.075085 | 1.0256 | 0.28223 | 0.25261 | 0.25261 | 3.8421 | 36.796 | 4.8908 | 41.6868 | 0 | 0 | 0 | 0 | 0 | 0 | 0 | 1.2588 | 0 | 4.5742 | 2.778 | 0.045051 | 0.49231 | 0 | 0.49971 | 0 | 0 | 19.3497 | 18.398 | 0.162 | 0.145 | 0.145 | 0 | 0 | 0 | 0 | 0
| 22.10.2016 16:00 | 15.5555 | 12.8786 | 1.9824 | 0.022 | 0.4 | 0.097652 | 0.087404 | 0.087404 | 0 | 0 | 0 | 0 | 0 | 0 | 0 | 0 | 0 | 0 | 0 | 0 | 0 | 1.6149 | 0 | 1.4349 | 0 | 0 | 0.075085 | 1.0256 | 0.28223 | 0.25261 | 0.25261 | 4.9379 | 36.796 | 4.8908 | 41.6868 | 0 | 0 | 0 | 0 | 0 | 0 | 0 | 1.4534 | 0 | 4.7687 | 2.778 | 0.045051 | 0.49231 | 0 | 1.2914 | 0 | 0 | 20.1414 | 18.398 | 0.162 | 0.145 | 0.145 | 0 | 0 | 0 | 0 | 0
| 22.10.2016 17:00 | 15.5555 | 12.8786 | 1.9824 | 0.022 | 0.4 | 0.097652 | 0.087404 | 0.087404 | 0 | 0 | 0 | 0 | 0 | 0 | 0 | 0 | 0 | 0 | 0 | 0 | 0 | 1.8493 | 0 | 2.4301 | 0 | 0 | 0.075085 | 1.0256 | 0.28223 | 0.25261 | 0.25261 | 6.1676 | 36.796 | 4.8908 | 41.6868 | 0 | 0 | 0 | 0 | 0 | 0 | 0 | 1.6643 | 0 | 4.9797 | 2.778 | 0.045051 | 0.49231 | 0 | 2.1871 | 0 | 0 | 21.0371 | 18.398 | 0.162 | 0.145 | 0.145 | 0 | 0 | 0 | 0 | 0
| 22.10.2016 18:00 | 15.5555 | 12.8786 | 1.9824 | 0.022 | 0.4 | 0.097652 | 0.087404 | 0.087404 | 0 | 0 | 0 | 0 | 0 | 0 | 0 | 0 | 0 | 0 | 0 | 0 | 0 | 1.8992 | 0 | 2.4338 | 0 | 0 | 0.075085 | 1.0256 | 0.28223 | 0.25261 | 0.25261 | 6.2212 | 36.796 | 4.8908 | 41.6868 | 0 | 0 | 0 | 0 | 0 | 0 | 0 | 1.7093 | 0 | 5.0247 | 2.778 | 0.045051 | 0.49231 | 0 | 2.1904 | 0 | 0 | 21.0404 | 18.398 | 0.162 | 0.145 | 0.145 | 0 | 0 | 0 | 0 | 0
| 22.10.2016 19:00 | 15.5555 | 12.8786 | 1.9824 | 0.022 | 0.4 | 0.097652 | 0.087404 | 0.087404 | 0 | 0 | 0 | 3.568 | 0 | 3.568 | 0 | 0 | 0 | 0 | 0 | 0 | 0 | 2.0288 | 0 | 2.945 | 0 | 0 | 0.075085 | 1.0256 | 0.28223 | 0.25261 | 0.25261 | 6.862 | 36.796 | 4.8908 | 41.6868 | 0 | 0 | 0 | 0 | 0 | 0 | 0 | 1.8259 | 0 | 5.1413 | 2.778 | 0.045051 | 0.49231 | 0 | 2.6505 | 0 | 0 | 21.5005 | 18.398 | 0.162 | 0.145 | 0.145 | 0 | 0 | 0 | 3.568 | 3.568
| 22.10.2016 20:00 | 15.5555 | 12.8786 | 1.9824 | 0.022 | 0.4 | 0.097652 | 0.087404 | 0.087404 | 0 | 0 | 0 | 10.6892 | 0 | 10.6892 | 0 | 0 | 0 | 0 | 0 | 0 | 0 | 1.9122 | 0 | 2.3676 | 0 | 0 | 0.075085 | 1.0256 | 0.28223 | 0.25261 | 0.25261 | 6.1679 | 36.796 | 4.8908 | 41.6868 | 0 | 0 | 0 | 0 | 0 | 0 | 0 | 1.721 | 0 | 5.0363 | 2.778 | 0.045051 | 0.49231 | 0 | 2.1308 | 0 | 0 | 20.9808 | 18.398 | 0.162 | 0.145 | 0.145 | 0 | 0 | 0 | 10.6892 | 10.6892
| 22.10.2016 21:00 | 15.5555 | 12.8786 | 1.9824 | 0.022 | 0.4 | 0.097652 | 0.087404 | 0.087404 | 0 | 0 | 0 | 24.4148 | 0 | 24.4148 | 0 | 0 | 0 | 0 | 0 | 0 | 0 | 1.4465 | 0 | 0.38869 | 0 | 0 | 0.075085 | 1.0256 | 0.28223 | 0.25261 | 0.25261 | 3.7234 | 36.796 | 4.8908 | 41.6868 | 0 | 0 | 0 | 0 | 0 | 0 | 0 | 1.3019 | 0 | 4.6172 | 2.778 | 0.045051 | 0.49231 | 0 | 0.34982 | 0 | 0 | 19.1998 | 18.398 | 0.162 | 0.145 | 0.145 | 0 | 0 | 0 | 24.4148 | 24.4148
| 22.10.2016 22:00 | 13.5812 | 10.9044 | 1.9824 | 0.022 | 0.4 | 0.097652 | 0.087404 | 0.087404 | 0 | 0 | 0 | 10.0111 | 0 | 10.0111 | 0 | 0 | 0 | 0 | 0 | 0 | 0 | 0.59233 | 0 | 0 | 0 | 0 | 0.075085 | 1.0256 | 0.28223 | 0.25261 | 0.25261 | 2.4805 | 31.1553 | 4.8908 | 36.0461 | 0 | 0 | 0 | 0 | 0 | 0 | 0 | 0.5331 | 0 | 3.8485 | 2.778 | 0.045051 | 0.49231 | 0 | 0 | 0 | 0 | 16.0296 | 15.5776 | 0.162 | 0.145 | 0.145 | 0 | 0 | 0 | 10.0111 | 10.0111
| 22.10.2016 23:00 | 11.8838 | 9.2868 | 1.9824 | 0 | 0.3421 | 0.097652 | 0.087404 | 0.087404 | 0 | 0 | 0 | 0 | 0 | 0 | 0 | 0 | 0 | 0 | 0 | 0 | 0 | 0 | 0 | 0 | 0 | 0 | 0 | 0.87719 | 0.28223 | 0.25261 | 0.25261 | 1.6646 | 26.5337 | 4.8908 | 31.4245 | 0 | 0 | 0 | 0 | 0 | 0 | 0 | 0 | 0 | 3.1991 | 2.778 | 0 | 0.42105 | 0 | 0 | 0 | 0 | 13.7188 | 13.2668 | 0.162 | 0.145 | 0.145 | 0 | 0 | 0 | 0 | 0
| 23.10.2016 00:00 | 13.3367 | 10.6598 | 1.9824 | 0.022 | 0.4 | 0.097652 | 0.087404 | 0.087404 | 0 | 0 | 0 | 0 | 0 | 0 | 0 | 0 | 0 | 0 | 0 | 0 | 0 | 0.19193 | 0 | 0 | 0 | 0 | 0.075085 | 1.0256 | 0.28223 | 0.25261 | 0.25261 | 2.0801 | 30.4567 | 4.8908 | 35.3475 | 0 | 0 | 0 | 0 | 0 | 0 | 0 | 0.17274 | 0 | 3.4881 | 2.778 | 0.045051 | 0.49231 | 0 | 0 | 0 | 0 | 15.6803 | 15.2284 | 0.162 | 0.145 | 0.145 | 0 | 0 | 0 | 0 | 0
| 23.10.2016 01:00 | 12.9961 | 10.3193 | 1.9824 | 0.022 | 0.4 | 0.097652 | 0.087404 | 0.087404 | 0 | 0 | 0 | 0 | 0 | 0 | 0 | 0 | 0 | 0 | 0 | 0 | 0 | 0.13257 | 0 | 0 | 0 | 0 | 0.075085 | 1.0256 | 0.28223 | 0.25261 | 0.25261 | 2.0207 | 29.4836 | 4.8908 | 34.3745 | 0 | 0 | 0 | 0 | 0 | 0 | 0 | 0.11931 | 0 | 3.4347 | 2.778 | 0.045051 | 0.49231 | 0 | 0 | 0 | 0 | 15.1938 | 14.7418 | 0.162 | 0.145 | 0.145 | 0 | 0 | 0 | 0 | 0
| 23.10.2016 02:00 | 13.9583 | 11.2814 | 1.9824 | 0.022 | 0.4 | 0.097652 | 0.087404 | 0.087404 | 0 | 0 | 0 | 0 | 0 | 0 | 0 | 0 | 0 | 0 | 0 | 0 | 0 | 0.42409 | 0 | 0 | 0 | 0 | 0.075085 | 1.0256 | 0.28223 | 0.25261 | 0.25261 | 2.3123 | 32.2327 | 4.8908 | 37.1235 | 0 | 0 | 0 | 0 | 0 | 0 | 0 | 0.38168 | 0 | 3.697 | 2.778 | 0.045051 | 0.49231 | 0 | 0 | 0 | 0 | 16.5683 | 16.1163 | 0.162 | 0.145 | 0.145 | 0 | 0 | 0 | 0 | 0
| 23.10.2016 03:00 | 15.5555 | 12.8786 | 1.9824 | 0.022 | 0.4 | 0.097652 | 0.087404 | 0.087404 | 0 | 0 | 0 | 0 | 0 | 0 | 0 | 1e-12 | -1e-12 | 0 | 0 | 0 | 0 | 1.1365 | 0 | 0.76245 | 0 | 0 | 0.075085 | 1.0256 | 0.28223 | 0.25261 | 0.25261 | 3.7871 | 36.796 | 4.8908 | 41.6868 | 1e-12 | 0 | 1e-12 | -1e-12 | 0 | -1e-12 | 0 | 1.0228 | 0 | 4.3382 | 2.778 | 0.045051 | 0.49231 | 9.5e-13 | 0.68621 | 0 | 0 | 19.5362 | 18.398 | 0.162 | 0.145 | 0.145 | -9.5e-13 | 0 | 0 | 0 | 0
| 23.10.2016 04:00 | 15.5555 | 12.8786 | 1.9824 | 0.022 | 0.4 | 0.097652 | 0.087404 | 0.087404 | 0 | 0 | 0 | 0 | 0 | 0 | 0 | 0 | 0 | 0 | 0 | 0 | 0 | 2.404 | 0 | 6.3076 | 0 | 0 | 0.075085 | 1.0256 | 0.28223 | 0.25261 | 0.25261 | 10.5998 | 36.796 | 4.8908 | 41.6868 | 0 | 0 | 0 | 0 | 0 | 0 | 0 | 2.1636 | 0 | 5.4789 | 2.778 | 0.045051 | 0.49231 | 0 | 5.6769 | 0 | 0 | 24.5269 | 18.398 | 0.162 | 0.145 | 0.145 | 0 | 0 | 0 | 0 | 0
| 23.10.2016 05:00 | 15.5555 | 12.8786 | 1.9824 | 0.022 | 0.4 | 0.097652 | 0.087404 | 0.087404 | 0 | 0 | 0 | 0 | 0 | 0 | 0 | 0 | 0 | 0 | 0 | 0 | 0 | 2.9815 | 0 | 7.5399 | 0 | 0 | 0.075085 | 1.0256 | 0.28223 | 0.25261 | 0.25261 | 12.4095 | 36.796 | 4.8908 | 41.6868 | 0 | 0 | 0 | 0 | 0 | 0 | 0 | 2.6833 | 0 | 5.9987 | 2.778 | 0.045051 | 0.49231 | 0 | 6.7859 | 0 | 0 | 25.6359 | 18.398 | 0.162 | 0.145 | 0.145 | 0 | 0 | 0 | 0 | 0
| 23.10.2016 06:00 | 15.5555 | 12.8786 | 1.9824 | 0.022 | 0.4 | 0.097652 | 0.087404 | 0.087404 | 0 | 0 | 0 | 0 | 0 | 0 | 0 | 0 | 0 | 0 | 0 | 0 | 0 | 3.1046 | 0 | 8.0538 | 0 | 0 | 0.075085 | 1.0256 | 0.28223 | 0.25261 | 0.25261 | 13.0466 | 36.796 | 4.8908 | 41.6868 | 0 | 0 | 0 | 0 | 0 | 0 | 0 | 2.7941 | 0 | 6.1095 | 2.778 | 0.045051 | 0.49231 | 0 | 7.2484 | 0 | 0 | 26.0984 | 18.398 | 0.162 | 0.145 | 0.145 | 0 | 0 | 0 | 0 | 0
| 23.10.2016 07:00 | 15.5555 | 12.8786 | 1.9824 | 0.022 | 0.4 | 0.097652 | 0.087404 | 0.087404 | 0 | 0 | 0 | 0 | 0 | 0 | 0 | 0 | 0 | 0 | 0 | 0 | 0 | 2.8129 | 0 | 6.633 | 0 | 0 | 0.075085 | 1.0256 | 0.28223 | 0.25261 | 0.25261 | 11.3341 | 36.796 | 4.8908 | 41.6868 | 0 | 0 | 0 | 0 | 0 | 0 | 0 | 2.5316 | 0 | 5.8469 | 2.778 | 0.045051 | 0.49231 | 0 | 5.9697 | 0 | 0 | 24.8197 | 18.398 | 0.162 | 0.145 | 0.145 | 0 | 0 | 0 | 0 | 0
| 23.10.2016 08:00 | 15.5555 | 12.8786 | 1.9824 | 0.022 | 0.4 | 0.097652 | 0.087404 | 0.087404 | 0 | 0 | 0 | 0 | 0 | 0 | 0 | 0 | 0 | 0 | 0 | 0 | 0 | 2.62 | 0 | 5.7579 | 0 | 0 | 0.075085 | 1.0256 | 0.28223 | 0.25261 | 0.25261 | 10.2661 | 36.796 | 4.8908 | 41.6868 | 0 | 0 | 0 | 0 | 0 | 0 | 0 | 2.358 | 0 | 5.6734 | 2.778 | 0.045051 | 0.49231 | 0 | 5.1821 | 0 | 0 | 24.0321 | 18.398 | 0.162 | 0.145 | 0.145 | 0 | 0 | 0 | 0 | 0
| 23.10.2016 09:00 | 15.5555 | 12.8786 | 1.9824 | 0.022 | 0.4 | 0.097652 | 0.087404 | 0.087404 | 0 | 0 | 0 | 0 | 0 | 0 | 0 | 0 | 0 | 0 | 0 | 0 | 0 | 2.252 | 0 | 4.0996 | 0 | 0 | 0.075085 | 1.0256 | 0.28223 | 0.25261 | 0.25261 | 8.2398 | 36.796 | 4.8908 | 41.6868 | 0 | 0 | 0 | 0 | 0 | 0 | 0 | 2.0268 | 0 | 5.3422 | 2.778 | 0.045051 | 0.49231 | 0 | 3.6897 | 0 | 0 | 22.5397 | 18.398 | 0.162 | 0.145 | 0.145 | 0 | 0 | 0 | 0 | 0
| 23.10.2016 10:00 | 15.5555 | 12.8786 | 1.9824 | 0.022 | 0.4 | 0.097652 | 0.087404 | 0.087404 | 0 | 0 | 0 | 0 | 0 | 0 | 0 | 0 | 0 | 0 | 0 | 0 | 0 | 2.0576 | 0 | 3.3153 | 0 | 0 | 0.075085 | 1.0256 | 0.28223 | 0.25261 | 0.25261 | 7.2611 | 36.796 | 4.8908 | 41.6868 | 0 | 0 | 0 | 0 | 0 | 0 | 0 | 1.8519 | 0 | 5.1672 | 2.778 | 0.045051 | 0.49231 | 0 | 2.9837 | 0 | 0 | 21.8337 | 18.398 | 0.162 | 0.145 | 0.145 | 0 | 0 | 0 | 0 | 0
| 23.10.2016 11:00 | 15.5555 | 12.8786 | 1.9824 | 0.022 | 0.4 | 0.097652 | 0.087404 | 0.087404 | 0 | 0 | 0 | 0.025809 | 0 | 0.025809 | 0 | 0 | 0 | 0 | 0 | 0 | 0 | 1.7916 | 0 | 2.1775 | 0 | 0 | 0.075085 | 1.0256 | 0.28223 | 0.25261 | 0.25261 | 5.8572 | 36.796 | 4.8908 | 41.6868 | 0 | 0 | 0 | 0 | 0 | 0 | 0 | 1.6124 | 0 | 4.9278 | 2.778 | 0.045051 | 0.49231 | 0 | 1.9597 | 0 | 0 | 20.8097 | 18.398 | 0.162 | 0.145 | 0.145 | 0 | 0 | 0 | 0.025809 | 0.025809
| 23.10.2016 12:00 | 15.5555 | 12.8786 | 1.9824 | 0.022 | 0.4 | 0.097652 | 0.087404 | 0.087404 | 0 | 0 | 0 | 0.8919 | 0 | 0.8919 | 0 | 0 | 0 | 0 | 0 | 0 | 0 | 1.6124 | 0 | 1.3627 | 0 | 0 | 0.075085 | 1.0256 | 0.28223 | 0.25261 | 0.25261 | 4.8633 | 36.796 | 4.8908 | 41.6868 | 0 | 0 | 0 | 0 | 0 | 0 | 0 | 1.4511 | 0 | 4.7665 | 2.778 | 0.045051 | 0.49231 | 0 | 1.2265 | 0 | 0 | 20.0765 | 18.398 | 0.162 | 0.145 | 0.145 | 0 | 0 | 0 | 0.8919 | 0.8919
| 23.10.2016 13:00 | 15.5555 | 12.8786 | 1.9824 | 0.022 | 0.4 | 0.097652 | 0.087404 | 0.087404 | 0 | 0 | 0 | 0 | 0 | 0 | 0 | 0 | 0 | 0 | 0 | 0 | 0 | 1.6442 | 0 | 1.6294 | 0 | 0 | 0.075085 | 1.0256 | 0.28223 | 0.25261 | 0.25261 | 5.1617 | 36.796 | 4.8908 | 41.6868 | 0 | 0 | 0 | 0 | 0 | 0 | 0 | 1.4798 | 0 | 4.7951 | 2.778 | 0.045051 | 0.49231 | 0 | 1.4664 | 0 | 0 | 20.3164 | 18.398 | 0.162 | 0.145 | 0.145 | 0 | 0 | 0 | 0 | 0
| 23.10.2016 14:00 | 15.5555 | 12.8786 | 1.9824 | 0.022 | 0.4 | 0.097652 | 0.087404 | 0.087404 | 0 | 0 | 0 | 0 | 0 | 0 | 0 | 1e-12 | -1e-12 | 0 | 0 | 0 | 0 | 1.5679 | 0 | 1.2035 | 0 | 0 | 0.075085 | 1.0256 | 0.28223 | 0.25261 | 0.25261 | 4.6596 | 36.796 | 4.8908 | 41.6868 | 1e-12 | 0 | 1e-12 | -1e-12 | 0 | -1e-12 | 0 | 1.4111 | 0 | 4.7265 | 2.778 | 0.045051 | 0.49231 | 9.5e-13 | 1.0831 | 0 | 0 | 19.9331 | 18.398 | 0.162 | 0.145 | 0.145 | -9.5e-13 | 0 | 0 | 0 | 0
| 23.10.2016 15:00 | 15.5555 | 12.8786 | 1.9824 | 0.022 | 0.4 | 0.097652 | 0.087404 | 0.087404 | 0 | 0 | 0 | 6.0468 | 0 | 6.0468 | 0 | 0 | 0 | 0 | 0 | 0 | 0 | 1.8084 | 0 | 2.3471 | 0 | 0 | 0.075085 | 1.0256 | 0.28223 | 0.25261 | 0.25261 | 6.0437 | 36.796 | 4.8908 | 41.6868 | 0 | 0 | 0 | 0 | 0 | 0 | 0 | 1.6275 | 0 | 4.9429 | 2.778 | 0.045051 | 0.49231 | 0 | 2.1124 | 0 | 0 | 20.9624 | 18.398 | 0.162 | 0.145 | 0.145 | 0 | 0 | 0 | 6.0468 | 6.0468
| 23.10.2016 16:00 | 15.5555 | 12.8786 | 1.9824 | 0.022 | 0.4 | 0.097652 | 0.087404 | 0.087404 | 0 | 0 | 0 | 22.6122 | 0 | 22.6122 | 0 | 0 | 0 | 0 | 0 | 0 | 0 | 2.0964 | 0 | 3.5779 | 0 | 0 | 0.075085 | 1.0256 | 0.28223 | 0.25261 | 0.25261 | 7.5625 | 36.796 | 4.8908 | 41.6868 | 0 | 0 | 0 | 0 | 0 | 0 | 0 | 1.8867 | 0 | 5.2021 | 2.778 | 0.045051 | 0.49231 | 0 | 3.2201 | 0 | 0 | 22.0701 | 18.398 | 0.162 | 0.145 | 0.145 | 0 | 0 | 0 | 22.6122 | 22.6122
| 23.10.2016 17:00 | 15.5555 | 12.8786 | 1.9824 | 0.022 | 0.4 | 0.097652 | 0.087404 | 0.087404 | 0 | 0 | 0 | 75.314 | 0 | 75.314 | 0 | 0 | 0 | 0 | 0 | 0 | 0 | 2.2739 | 0 | 4.2697 | 0 | 0 | 0.075085 | 1.0256 | 0.28223 | 0.25261 | 0.25261 | 8.4318 | 36.796 | 4.8908 | 41.6868 | 0 | 0 | 0 | 0 | 0 | 0 | 0 | 2.0465 | 0 | 5.3619 | 2.778 | 0.045051 | 0.49231 | 0 | 3.8428 | 0 | 0 | 22.6928 | 18.398 | 0.162 | 0.145 | 0.145 | 0 | 0 | 0 | 75.314 | 75.314
| 23.10.2016 18:00 | 15.5555 | 12.8786 | 1.9824 | 0.022 | 0.4 | 0.097652 | 0.087404 | 0.087404 | 0 | 0 | 0 | 114.2012 | 0 | 114.2012 | 0 | 0 | 0 | 0 | 0 | 0 | 0 | 2.4313 | 0 | 4.8042 | 0 | 0 | 0.075085 | 1.0256 | 0.28223 | 0.25261 | 0.25261 | 9.1236 | 36.796 | 4.8908 | 41.6868 | 0 | 0 | 0 | 0 | 0 | 0 | 0 | 2.1882 | 0 | 5.5035 | 2.778 | 0.045051 | 0.49231 | 0 | 4.3238 | 0 | 0 | 23.1738 | 18.398 | 0.162 | 0.145 | 0.145 | 0 | 0 | 0 | 114.2012 | 114.2012
| 23.10.2016 19:00 | 15.5555 | 12.8786 | 1.9824 | 0.022 | 0.4 | 0.097652 | 0.087404 | 0.087404 | 0 | 0 | 0 | 112.6689 | 0 | 112.6689 | 0 | 0 | 0 | 0 | 0 | 0 | 0 | 2.6449 | 0 | 5.7332 | 0 | 0 | 0.075085 | 1.0256 | 0.28223 | 0.25261 | 0.25261 | 10.2662 | 36.796 | 4.8908 | 41.6868 | 0 | 0 | 0 | 0 | 0 | 0 | 0 | 2.3804 | 0 | 5.6957 | 2.778 | 0.045051 | 0.49231 | 0 | 5.1599 | 0 | 0 | 24.0099 | 18.398 | 0.162 | 0.145 | 0.145 | 0 | 0 | 0 | 112.6689 | 112.6689
| 23.10.2016 20:00 | 15.5555 | 12.8786 | 1.9824 | 0.022 | 0.4 | 0.097652 | 0.087404 | 0.087404 | 0 | 0 | 0 | 130.5245 | 0 | 130.5245 | 0 | 0 | 0 | 0 | 0 | 0 | 0 | 2.5001 | 0 | 5.0134 | 0 | 0 | 0.075085 | 1.0256 | 0.28223 | 0.25261 | 0.25261 | 9.4017 | 36.796 | 4.8908 | 41.6868 | 0 | 0 | 0 | 0 | 0 | 0 | 0 | 2.2501 | 0 | 5.5655 | 2.778 | 0.045051 | 0.49231 | 0 | 4.512 | 0 | 0 | 23.362 | 18.398 | 0.162 | 0.145 | 0.145 | 0 | 0 | 0 | 130.5245 | 130.5245
| 23.10.2016 21:00 | 15.5555 | 12.8786 | 1.9824 | 0.022 | 0.4 | 0.097652 | 0.087404 | 0.087404 | 0 | 0 | 0 | 126.9847 | 0 | 126.9847 | 0 | 0 | 0 | 0 | 0 | 0 | 0 | 2.0428 | 0 | 3.1038 | 0 | 0 | 0.075085 | 1.0256 | 0.28223 | 0.25261 | 0.25261 | 7.0348 | 36.796 | 4.8908 | 41.6868 | 0 | 0 | 0 | 0 | 0 | 0 | 0 | 1.8386 | 0 | 5.1539 | 2.778 | 0.045051 | 0.49231 | 0 | 2.7934 | 0 | 0 | 21.6434 | 18.398 | 0.162 | 0.145 | 0.145 | 0 | 0 | 0 | 126.9847 | 126.9847
| 23.10.2016 22:00 | 15.0615 | 12.3846 | 1.9824 | 0.022 | 0.4 | 0.097652 | 0.087404 | 0.087404 | 0 | 0 | 0 | 108.0299 | 0 | 108.0299 | 0 | 0 | 0 | 0 | 0 | 0 | 0 | 1.1061 | 0 | 0 | 0 | 0 | 0.075085 | 1.0256 | 0.28223 | 0.25261 | 0.25261 | 2.9943 | 35.3846 | 4.8908 | 40.2754 | 0 | 0 | 0 | 0 | 0 | 0 | 0 | 0.99547 | 0 | 4.3108 | 2.778 | 0.045051 | 0.49231 | 0 | 0 | 0 | 0 | 18.1443 | 17.6923 | 0.162 | 0.145 | 0.145 | 0 | 0 | 0 | 108.0299 | 108.0299
| 23.10.2016 23:00 | 13.1113 | 10.4344 | 1.9824 | 0.022 | 0.4 | 0.097652 | 0.087404 | 0.087404 | 0 | 0 | 0 | 94.2099 | 0 | 94.2099 | 0 | 0 | 0 | 0 | 0 | 0 | 0 | 0.26622 | 0 | 0 | 0 | 0 | 0.075085 | 1.0256 | 0.28223 | 0.25261 | 0.25261 | 2.1544 | 29.8126 | 4.8908 | 34.7035 | 0 | 0 | 0 | 0 | 0 | 0 | 0 | 0.2396 | 0 | 3.555 | 2.778 | 0.045051 | 0.49231 | 0 | 0 | 0 | 0 | 15.3583 | 14.9063 | 0.162 | 0.145 | 0.145 | 0 | 0 | 0 | 94.2099 | 94.2099
| 24.10.2016 00:00 | 11.8303 | 9.3205 | 1.9824 | 0 | 0.25484 | 0.097652 | 0.087404 | 0.087404 | 0 | 0 | 0 | 65.1336 | 0 | 65.1336 | 0 | -1e-12 | 1e-12 | 0 | 0 | 0 | 0 | 0 | 0 | 0 | 0 | 0 | 0 | 0.65343 | 0.28223 | 0.25261 | 0.25261 | 1.4409 | 26.6301 | 4.8908 | 31.521 | -1e-12 | 0 | -1e-12 | 1e-12 | 0 | 1e-12 | 0 | 0 | 0 | 3.0916 | 2.778 | 0 | 0.31365 | -9.5e-13 | 0 | 0 | 0 | 13.7671 | 13.3151 | 0.162 | 0.145 | 0.145 | 9.5e-13 | 0 | 0 | 65.1336 | 65.1336
| 24.10.2016 01:00 | 12.5067 | 9.8475 | 1.9824 | 0.0043249 | 0.4 | 0.097652 | 0.087404 | 0.087404 | 0 | 0 | 0 | 48.1649 | 0 | 48.1649 | 0 | -1e-12 | 1e-12 | 0 | 0 | 0 | 0 | 0 | 0 | 0 | 0 | 0 | 0.014761 | 1.0256 | 0.28223 | 0.25261 | 0.25261 | 1.8279 | 28.1358 | 4.8908 | 33.0266 | -1e-12 | 0 | -1e-12 | 1e-12 | 0 | 1e-12 | 0 | 0 | 0 | 3.2792 | 2.778 | 0.0088564 | 0.49231 | -9.5e-13 | 0 | 0 | 0 | 14.5199 | 14.0679 | 0.162 | 0.145 | 0.145 | 9.5e-13 | 0 | 0 | 48.1649 | 48.1649
| 24.10.2016 02:00 | 13.056 | 10.3791 | 1.9824 | 0.022 | 0.4 | 0.097652 | 0.087404 | 0.087404 | 0 | 0 | 0 | 40.8405 | 0 | 40.8405 | 0 | 0 | 0 | 0 | 0 | 0 | 0 | 0.11766 | 0 | 0 | 0 | 0 | 0.075085 | 1.0256 | 0.28223 | 0.25261 | 0.25261 | 2.0058 | 29.6546 | 4.8908 | 34.5455 | 0 | 0 | 0 | 0 | 0 | 0 | 0 | 0.10589 | 0 | 3.4213 | 2.778 | 0.045051 | 0.49231 | 0 | 0 | 0 | 0 | 15.2793 | 14.8273 | 0.162 | 0.145 | 0.145 | 0 | 0 | 0 | 40.8405 | 40.8405
| 24.10.2016 03:00 | 14.5111 | 11.8343 | 1.9824 | 0.022 | 0.4 | 0.097652 | 0.087404 | 0.087404 | 0 | 0 | 0 | 41.92 | 0 | 41.92 | 0 | 0 | 0 | 0 | 0 | 0 | 0 | 0.6329 | 0 | 0 | 0 | 0 | 0.075085 | 1.0256 | 0.28223 | 0.25261 | 0.25261 | 2.5211 | 33.8122 | 4.8908 | 38.703 | 0 | 0 | 0 | 0 | 0 | 0 | 0 | 0.56961 | 0 | 3.885 | 2.778 | 0.045051 | 0.49231 | 0 | 0 | 0 | 0 | 17.3581 | 16.9061 | 0.162 | 0.145 | 0.145 | 0 | 0 | 0 | 41.92 | 41.92
| 24.10.2016 04:00 | 15.5555 | 12.8786 | 1.9824 | 0.022 | 0.4 | 0.097652 | 0.087404 | 0.087404 | 0 | 0 | 0 | 32.0677 | 0 | 32.0677 | 0 | 0 | 0 | 0 | 0 | 0 | 0 | 1.5974 | 0 | 2.3898 | 0 | 0 | 0.075085 | 1.0256 | 0.28223 | 0.25261 | 0.25261 | 5.8754 | 36.796 | 4.8908 | 41.6868 | 0 | 0 | 0 | 0 | 0 | 0 | 0 | 1.4377 | 0 | 4.753 | 2.778 | 0.045051 | 0.49231 | 0 | 2.1508 | 0 | 0 | 21.0008 | 18.398 | 0.162 | 0.145 | 0.145 | 0 | 0 | 0 | 32.0677 | 32.0677
| 24.10.2016 05:00 | 15.5555 | 12.8786 | 1.9824 | 0.022 | 0.4 | 0.097652 | 0.087404 | 0.087404 | 0 | 0 | 0 | 20.7417 | 0 | 20.7417 | 0 | 0 | 0 | 0 | 0 | 0 | 0 | 3.1301 | 0 | 8.5791 | 0 | 0 | 0.075085 | 1.0256 | 0.28223 | 0.25261 | 0.25261 | 13.5973 | 36.796 | 4.8908 | 41.6868 | 0 | 0 | 0 | 0 | 0 | 0 | 0 | 2.8171 | 0 | 6.1325 | 2.778 | 0.045051 | 0.49231 | 0 | 7.7211 | 0 | 0 | 26.5711 | 18.398 | 0.162 | 0.145 | 0.145 | 0 | 0 | 0 | 20.7417 | 20.7417
| 24.10.2016 06:00 | 15.5555 | 12.8786 | 1.9824 | 0.022 | 0.4 | 0.097652 | 0.087404 | 0.087404 | 0 | 0 | 0 | 4.6025 | 0 | 4.6025 | 0 | 1e-12 | -1e-12 | 0 | 0 | 0 | 0 | 3.4813 | 0 | 10.2605 | 0 | 0 | 0.075085 | 1.0256 | 0.28223 | 0.25261 | 0.25261 | 15.6299 | 36.796 | 4.8908 | 41.6868 | 1e-12 | 0 | 1e-12 | -1e-12 | 0 | -1e-12 | 0 | 3.1331 | 0 | 6.4485 | 2.778 | 0.045051 | 0.49231 | 9.5e-13 | 9.2345 | 0 | 0 | 28.0845 | 18.398 | 0.162 | 0.145 | 0.145 | -9.5e-13 | 0 | 0 | 4.6025 | 4.6025
| 24.10.2016 07:00 | 15.5555 | 12.8786 | 1.9824 | 0.022 | 0.4 | 0.097652 | 0.087404 | 0.087404 | 0 | 0 | 0 | 0 | 0 | 0 | 0 | 0 | 0 | 0 | 0 | 0 | 0 | 3.3031 | 0 | 9.4153 | 0 | 0 | 0.075085 | 1.0256 | 0.28223 | 0.25261 | 0.25261 | 14.6066 | 36.796 | 4.8908 | 41.6868 | 0 | 0 | 0 | 0 | 0 | 0 | 0 | 2.9728 | 0 | 6.2881 | 2.778 | 0.045051 | 0.49231 | 0 | 8.4738 | 0 | 0 | 27.3238 | 18.398 | 0.162 | 0.145 | 0.145 | 0 | 0 | 0 | 0 | 0
| 24.10.2016 08:00 | 15.5555 | 12.8786 | 1.9824 | 0.022 | 0.4 | 0.097652 | 0.087404 | 0.087404 | 0 | 0 | 0 | 0 | 0 | 0 | 0 | 0 | 0 | 0 | 0 | 0 | 0 | 2.9774 | 0 | 7.8581 | 0 | 0 | 0.075085 | 1.0256 | 0.28223 | 0.25261 | 0.25261 | 12.7237 | 36.796 | 4.8908 | 41.6868 | 0 | 0 | 0 | 0 | 0 | 0 | 0 | 2.6797 | 0 | 5.9951 | 2.778 | 0.045051 | 0.49231 | 0 | 7.0723 | 0 | 0 | 25.9223 | 18.398 | 0.162 | 0.145 | 0.145 | 0 | 0 | 0 | 0 | 0
| 24.10.2016 09:00 | 15.5555 | 12.8786 | 1.9824 | 0.022 | 0.4 | 0.097652 | 0.087404 | 0.087404 | 0 | 0 | 0 | 0 | 0 | 0 | 0 | 0 | 0 | 0 | 0 | 0 | 0 | 2.5996 | 0 | 6.1387 | 0 | 0 | 0.075085 | 1.0256 | 0.28223 | 0.25261 | 0.25261 | 10.6265 | 36.796 | 4.8908 | 41.6868 | 0 | 0 | 0 | 0 | 0 | 0 | 0 | 2.3396 | 0 | 5.655 | 2.778 | 0.045051 | 0.49231 | 0 | 5.5248 | 0 | 0 | 24.3748 | 18.398 | 0.162 | 0.145 | 0.145 | 0 | 0 | 0 | 0 | 0
| 24.10.2016 10:00 | 15.5555 | 12.8786 | 1.9824 | 0.022 | 0.4 | 0.097652 | 0.087404 | 0.087404 | 0 | 0 | 0 | 0 | 0 | 0 | 0 | 1e-12 | -1e-12 | 0 | 0 | 0 | 0 | 2.2174 | 0 | 4.3862 | 0 | 0 | 0.075085 | 1.0256 | 0.28223 | 0.25261 | 0.25261 | 8.4918 | 36.796 | 4.8908 | 41.6868 | 1e-12 | 0 | 1e-12 | -1e-12 | 0 | -1e-12 | 0 | 1.9956 | 0 | 5.311 | 2.778 | 0.045051 | 0.49231 | 9.5e-13 | 3.9476 | 0 | 0 | 22.7976 | 18.398 | 0.162 | 0.145 | 0.145 | -9.5e-13 | 0 | 0 | 0 | 0
| 24.10.2016 11:00 | 15.5555 | 12.8786 | 1.9824 | 0.022 | 0.4 | 0.097652 | 0.087404 | 0.087404 | 0 | 0 | 0 | 0 | 0 | 0 | 0 | 1e-12 | -1e-12 | 0 | 0 | 0 | 0 | 2.0047 | 0 | 3.5093 | 0 | 0 | 0.075085 | 1.0256 | 0.28223 | 0.25261 | 0.25261 | 7.4022 | 36.796 | 4.8908 | 41.6868 | 1e-12 | 0 | 1e-12 | -1e-12 | 0 | -1e-12 | 0 | 1.8042 | 0 | 5.1196 | 2.778 | 0.045051 | 0.49231 | 9.5e-13 | 3.1584 | 0 | 0 | 22.0084 | 18.398 | 0.162 | 0.145 | 0.145 | -9.5e-13 | 0 | 0 | 0 | 0
| 24.10.2016 12:00 | 15.5555 | 12.8786 | 1.9824 | 0.022 | 0.4 | 0.097652 | 0.087404 | 0.087404 | 0 | 0 | 0 | 0 | 0 | 0 | 0 | 1e-12 | -1e-12 | 0 | 0 | 0 | 0 | 1.7988 | 0 | 2.5537 | 0 | 0 | 0.075085 | 1.0256 | 0.28223 | 0.25261 | 0.25261 | 6.2407 | 36.796 | 4.8908 | 41.6868 | 1e-12 | 0 | 1e-12 | -1e-12 | 0 | -1e-12 | 0 | 1.619 | 0 | 4.9343 | 2.778 | 0.045051 | 0.49231 | 9.5e-13 | 2.2983 | 0 | 0 | 21.1483 | 18.398 | 0.162 | 0.145 | 0.145 | -9.5e-13 | 0 | 0 | 0 | 0
| 24.10.2016 13:00 | 15.5555 | 12.8786 | 1.9824 | 0.022 | 0.4 | 0.097652 | 0.087404 | 0.087404 | 0 | 0 | 0 | 0.028209 | 0 | 0.028209 | 0 | 0 | 0 | 0 | 0 | 0 | 0 | 1.7076 | 0 | 2.1877 | 0 | 0 | 0.075085 | 1.0256 | 0.28223 | 0.25261 | 0.25261 | 5.7835 | 36.796 | 4.8908 | 41.6868 | 0 | 0 | 0 | 0 | 0 | 0 | 0 | 1.5369 | 0 | 4.8522 | 2.778 | 0.045051 | 0.49231 | 0 | 1.969 | 0 | 0 | 20.819 | 18.398 | 0.162 | 0.145 | 0.145 | 0 | 0 | 0 | 0.028209 | 0.028209
| 24.10.2016 14:00 | 15.5555 | 12.8786 | 1.9824 | 0.022 | 0.4 | 0.097652 | 0.087404 | 0.087404 | 0 | 0 | 0 | 0.49797 | 0 | 0.49797 | 0 | 1e-12 | -1e-12 | 0 | 0 | 0 | 0 | 1.6978 | 0 | 2.1024 | 0 | 0 | 0.075085 | 1.0256 | 0.28223 | 0.25261 | 0.25261 | 5.6884 | 36.796 | 4.8908 | 41.6868 | 1e-12 | 0 | 1e-12 | -1e-12 | 0 | -1e-12 | 0 | 1.528 | 0 | 4.8434 | 2.778 | 0.045051 | 0.49231 | 9.5e-13 | 1.8922 | 0 | 0 | 20.7422 | 18.398 | 0.162 | 0.145 | 0.145 | -9.5e-13 | 0 | 0 | 0.49797 | 0.49797
| 24.10.2016 15:00 | 15.5555 | 12.8786 | 1.9824 | 0.022 | 0.4 | 0.097652 | 0.087404 | 0.087404 | 0 | 0 | 0 | 3.016 | 0 | 3.016 | 0 | 1e-12 | -1e-12 | 0 | 0 | 0 | 0 | 1.844 | 0 | 2.7697 | 0 | 0 | 0.075085 | 1.0256 | 0.28223 | 0.25261 | 0.25261 | 6.5019 | 36.796 | 4.8908 | 41.6868 | 1e-12 | 0 | 1e-12 | -1e-12 | 0 | -1e-12 | 0 | 1.6596 | 0 | 4.975 | 2.778 | 0.045051 | 0.49231 | 9.5e-13 | 2.4927 | 0 | 0 | 21.3427 | 18.398 | 0.162 | 0.145 | 0.145 | -9.5e-13 | 0 | 0 | 3.016 | 3.016
| 24.10.2016 16:00 | 15.5555 | 12.8786 | 1.9824 | 0.022 | 0.4 | 0.097652 | 0.087404 | 0.087404 | 0 | 0 | 0 | 12.7121 | 0 | 12.7121 | 0 | 0 | 0 | 0 | 0 | 0 | 0 | 2.0063 | 0 | 3.3718 | 0 | 0 | 0.075085 | 1.0256 | 0.28223 | 0.25261 | 0.25261 | 7.2663 | 36.796 | 4.8908 | 41.6868 | 0 | 0 | 0 | 0 | 0 | 0 | 0 | 1.8057 | 0 | 5.121 | 2.778 | 0.045051 | 0.49231 | 0 | 3.0347 | 0 | 0 | 21.8847 | 18.398 | 0.162 | 0.145 | 0.145 | 0 | 0 | 0 | 12.7121 | 12.7121
| 24.10.2016 17:00 | 15.5555 | 12.8786 | 1.9824 | 0.022 | 0.4 | 0.097652 | 0.087404 | 0.087404 | 0 | 0 | 0 | 14.8448 | 0 | 14.8448 | 0 | 0 | 0 | 0 | 0 | 0 | 0 | 2.2211 | 0 | 4.2644 | 0 | 0 | 0.075085 | 1.0256 | 0.28223 | 0.25261 | 0.25261 | 8.3736 | 36.796 | 4.8908 | 41.6868 | 0 | 0 | 0 | 0 | 0 | 0 | 0 | 1.999 | 0 | 5.3143 | 2.778 | 0.045051 | 0.49231 | 0 | 3.8379 | 0 | 0 | 22.6879 | 18.398 | 0.162 | 0.145 | 0.145 | 0 | 0 | 0 | 14.8448 | 14.8448
| 24.10.2016 18:00 | 15.5555 | 12.8786 | 1.9824 | 0.022 | 0.4 | 0.097652 | 0.087404 | 0.087404 | 0 | 0 | 0 | 35.1027 | 0 | 35.1027 | 0 | 0 | 0 | 0 | 0 | 0 | 0 | 2.3515 | 0 | 4.6753 | 0 | 0 | 0.075085 | 1.0256 | 0.28223 | 0.25261 | 0.25261 | 8.915 | 36.796 | 4.8908 | 41.6868 | 0 | 0 | 0 | 0 | 0 | 0 | 0 | 2.1164 | 0 | 5.4317 | 2.778 | 0.045051 | 0.49231 | 0 | 4.2078 | 0 | 0 | 23.0578 | 18.398 | 0.162 | 0.145 | 0.145 | 0 | 0 | 0 | 35.1027 | 35.1027
| 24.10.2016 19:00 | 15.5555 | 12.8786 | 1.9824 | 0.022 | 0.4 | 0.097652 | 0.087404 | 0.087404 | 0 | 0 | 0 | 19.5563 | 0 | 19.5563 | 0 | 0 | 0 | 0 | 0 | 0 | 0 | 2.4166 | 0 | 4.8554 | 0 | 0 | 0.075085 | 1.0256 | 0.28223 | 0.25261 | 0.25261 | 9.1602 | 36.796 | 4.8908 | 41.6868 | 0 | 0 | 0 | 0 | 0 | 0 | 0 | 2.1749 | 0 | 5.4903 | 2.778 | 0.045051 | 0.49231 | 0 | 4.3699 | 0 | 0 | 23.2199 | 18.398 | 0.162 | 0.145 | 0.145 | 0 | 0 | 0 | 19.5563 | 19.5563
| 24.10.2016 20:00 | 15.5555 | 12.8786 | 1.9824 | 0.022 | 0.4 | 0.097652 | 0.087404 | 0.087404 | 0 | 0 | 0 | 14.7061 | 0 | 14.7061 | 0 | 0 | 0 | 0 | 0 | 0 | 0 | 2.2178 | 0 | 3.8591 | 0 | 0 | 0.075085 | 1.0256 | 0.28223 | 0.25261 | 0.25261 | 7.9651 | 36.796 | 4.8908 | 41.6868 | 0 | 0 | 0 | 0 | 0 | 0 | 0 | 1.996 | 0 | 5.3113 | 2.778 | 0.045051 | 0.49231 | 0 | 3.4732 | 0 | 0 | 22.3232 | 18.398 | 0.162 | 0.145 | 0.145 | 0 | 0 | 0 | 14.7061 | 14.7061
| 24.10.2016 21:00 | 15.5555 | 12.8786 | 1.9824 | 0.022 | 0.4 | 0.097652 | 0.087404 | 0.087404 | 0 | 0 | 0 | 18.9677 | 0 | 18.9677 | 0 | 1e-12 | -1e-12 | 0 | 0 | 0 | 0 | 1.5911 | 0 | 1.0647 | 0 | 0 | 0.075085 | 1.0256 | 0.28223 | 0.25261 | 0.25261 | 4.5439 | 36.796 | 4.8908 | 41.6868 | 1e-12 | 0 | 1e-12 | -1e-12 | 0 | -1e-12 | 0 | 1.432 | 0 | 4.7473 | 2.778 | 0.045051 | 0.49231 | 9.5e-13 | 0.95819 | 0 | 0 | 19.8082 | 18.398 | 0.162 | 0.145 | 0.145 | -9.5e-13 | 0 | 0 | 18.9677 | 18.9677
| 24.10.2016 22:00 | 14.1353 | 11.4584 | 1.9824 | 0.022 | 0.4 | 0.097652 | 0.087404 | 0.087404 | 0 | 0 | 0 | 10.7674 | 0 | 10.7674 | 0 | 0 | 0 | 0 | 0 | 0 | 0 | 0.77479 | 0 | 0 | 0 | 0 | 0.075085 | 1.0256 | 0.28223 | 0.25261 | 0.25261 | 2.663 | 32.7383 | 4.8908 | 37.6292 | 0 | 0 | 0 | 0 | 0 | 0 | 0 | 0.69731 | 0 | 4.0127 | 2.778 | 0.045051 | 0.49231 | 0 | 0 | 0 | 0 | 16.8212 | 16.3692 | 0.162 | 0.145 | 0.145 | 0 | 0 | 0 | 10.7674 | 10.7674
| 24.10.2016 23:00 | 12.3426 | 9.6673 | 1.9824 | 0.020429 | 0.4 | 0.097652 | 0.087404 | 0.087404 | 0 | 0 | 0 | 1.1912 | 0 | 1.1912 | 0 | -1e-12 | 1e-12 | 0 | 0 | 0 | 0 | 0 | 0 | 0 | 0 | 0 | 0.069724 | 1.0256 | 0.28223 | 0.25261 | 0.25261 | 1.8828 | 27.6209 | 4.8908 | 32.5118 | -1e-12 | 0 | -1e-12 | 1e-12 | 0 | 1e-12 | 0 | 0 | 0 | 3.3121 | 2.778 | 0.041835 | 0.49231 | -9.5e-13 | 0 | 0 | 0 | 14.2625 | 13.8105 | 0.162 | 0.145 | 0.145 | 9.5e-13 | 0 | 0 | 1.1912 | 1.1912
| 25.10.2016 00:00 | 11.135 | 8.7653 | 1.9824 | 0 | 0.11479 | 0.097652 | 0.087404 | 0.087404 | 0 | 0 | 0 | 1.748 | 0 | 1.748 | 0 | -1e-12 | 1e-12 | 0 | 0 | 0 | 0 | 0 | 0 | 0 | 0 | 0 | 0 | 0.29434 | 0.28223 | 0.25261 | 0.25261 | 1.0818 | 25.0438 | 4.8908 | 29.9347 | -1e-12 | 0 | -1e-12 | 1e-12 | 0 | 1e-12 | 0 | 0 | 0 | 2.9193 | 2.778 | 0 | 0.14128 | -9.5e-13 | 0 | 0 | 0 | 12.9739 | 12.5219 | 0.162 | 0.145 | 0.145 | 9.5e-13 | 0 | 0 | 1.748 | 1.748
| 25.10.2016 01:00 | 11.8081 | 9.2884 | 1.9824 | 0 | 0.26485 | 0.097652 | 0.087404 | 0.087404 | 0 | 0 | 0 | 0.56459 | 0 | 0.56459 | 0 | -1e-12 | 1e-12 | 0 | 0 | 0 | 0 | 0 | 0 | 0 | 0 | 0 | 0 | 0.67911 | 0.28223 | 0.25261 | 0.25261 | 1.4666 | 26.5382 | 4.8908 | 31.429 | -1e-12 | 0 | -1e-12 | 1e-12 | 0 | 1e-12 | 0 | 0 | 0 | 3.104 | 2.778 | 0 | 0.32597 | -9.5e-13 | 0 | 0 | 0 | 13.7211 | 13.2691 | 0.162 | 0.145 | 0.145 | 9.5e-13 | 0 | 0 | 0.56459 | 0.56459
| 25.10.2016 02:00 | 12.4008 | 9.7755 | 1.9824 | 0 | 0.37042 | 0.097652 | 0.087404 | 0.087404 | 0 | 0 | 0 | 0 | 0 | 0 | 0 | 0 | 0 | 0 | 0 | 0 | 0 | 0 | 0 | 0 | 0 | 0 | 0 | 0.9498 | 0.28223 | 0.25261 | 0.25261 | 1.7373 | 27.93 | 4.8908 | 32.8208 | 0 | 0 | 0 | 0 | 0 | 0 | 0 | 0 | 0 | 3.2339 | 2.778 | 0 | 0.4559 | 0 | 0 | 0 | 0 | 14.417 | 13.965 | 0.162 | 0.145 | 0.145 | 0 | 0 | 0 | 0 | 0
| 25.10.2016 03:00 | 13.8412 | 11.1643 | 1.9824 | 0.022 | 0.4 | 0.097652 | 0.087404 | 0.087404 | 0 | 0 | 0 | 0.084428 | 0 | 0.084428 | 0 | 0 | 0 | 0 | 0 | 0 | 0 | 0.40142 | 0 | 0 | 0 | 0 | 0.075085 | 1.0256 | 0.28223 | 0.25261 | 0.25261 | 2.2896 | 31.8981 | 4.8908 | 36.789 | 0 | 0 | 0 | 0 | 0 | 0 | 0 | 0.36128 | 0 | 3.6766 | 2.778 | 0.045051 | 0.49231 | 0 | 0 | 0 | 0 | 16.4011 | 15.9491 | 0.162 | 0.145 | 0.145 | 0 | 0 | 0 | 0.084428 | 0.084428
| 25.10.2016 04:00 | 15.5555 | 12.8786 | 1.9824 | 0.022 | 0.4 | 0.097652 | 0.087404 | 0.087404 | 0 | 0 | 0 | 0.5906 | 0 | 0.5906 | 0 | 1e-12 | -1e-12 | 0 | 0 | 0 | 0 | 1.3473 | 0 | 1.269 | 0 | 0 | 0.075085 | 1.0256 | 0.28223 | 0.25261 | 0.25261 | 4.5045 | 36.796 | 4.8908 | 41.6868 | 1e-12 | 0 | 1e-12 | -1e-12 | 0 | -1e-12 | 0 | 1.2126 | 0 | 4.528 | 2.778 | 0.045051 | 0.49231 | 9.5e-13 | 1.1421 | 0 | 0 | 19.9921 | 18.398 | 0.162 | 0.145 | 0.145 | -9.5e-13 | 0 | 0 | 0.5906 | 0.5906
| 25.10.2016 05:00 | 15.5555 | 12.8786 | 1.9824 | 0.022 | 0.4 | 0.097652 | 0.087404 | 0.087404 | 0 | 0 | 0 | 0.8929 | 0 | 0.8929 | 0 | 0 | 0 | 0 | 0 | 0 | 0 | 2.8609 | 0 | 7.4303 | 0 | 0 | 0.075085 | 1.0256 | 0.28223 | 0.25261 | 0.25261 | 12.1794 | 36.796 | 4.8908 | 41.6868 | 0 | 0 | 0 | 0 | 0 | 0 | 0 | 2.5748 | 0 | 5.8902 | 2.778 | 0.045051 | 0.49231 | 0 | 6.6872 | 0 | 0 | 25.5372 | 18.398 | 0.162 | 0.145 | 0.145 | 0 | 0 | 0 | 0.8929 | 0.8929
| 25.10.2016 06:00 | 15.5555 | 12.8786 | 1.9824 | 0.022 | 0.4 | 0.097652 | 0.087404 | 0.087404 | 0 | 0 | 0 | 2.6077 | 0 | 2.6077 | 0 | 0 | 0 | 0 | 0 | 0 | 0 | 3.1959 | 0 | 9.0336 | 0 | 0 | 0.075085 | 1.0256 | 0.28223 | 0.25261 | 0.25261 | 14.1177 | 36.796 | 4.8908 | 41.6868 | 0 | 0 | 0 | 0 | 0 | 0 | 0 | 2.8764 | 0 | 6.1917 | 2.778 | 0.045051 | 0.49231 | 0 | 8.1303 | 0 | 0 | 26.9803 | 18.398 | 0.162 | 0.145 | 0.145 | 0 | 0 | 0 | 2.6077 | 2.6077
| 25.10.2016 07:00 | 15.5555 | 12.8786 | 1.9824 | 0.022 | 0.4 | 0.097652 | 0.087404 | 0.087404 | 0 | 0 | 0 | 12.2289 | 0 | 12.2289 | 0 | 0 | 0 | 0 | 0 | 0 | 0 | 3.1483 | 0 | 8.8516 | 0 | 0 | 0.075085 | 1.0256 | 0.28223 | 0.25261 | 0.25261 | 13.8881 | 36.796 | 4.8908 | 41.6868 | 0 | 0 | 0 | 0 | 0 | 0 | 0 | 2.8335 | 0 | 6.1489 | 2.778 | 0.045051 | 0.49231 | 0 | 7.9664 | 0 | 0 | 26.8164 | 18.398 | 0.162 | 0.145 | 0.145 | 0 | 0 | 0 | 12.2289 | 12.2289
| 25.10.2016 08:00 | 15.5555 | 12.8786 | 1.9824 | 0.022 | 0.4 | 0.097652 | 0.087404 | 0.087404 | 0 | 0 | 0 | 10.0376 | 0 | 10.0376 | 0 | 0 | 0 | 0 | 0 | 0 | 0 | 2.7518 | 0 | 6.9286 | 0 | 0 | 0.075085 | 1.0256 | 0.28223 | 0.25261 | 0.25261 | 11.5686 | 36.796 | 4.8908 | 41.6868 | 0 | 0 | 0 | 0 | 0 | 0 | 0 | 2.4766 | 0 | 5.792 | 2.778 | 0.045051 | 0.49231 | 0 | 6.2358 | 0 | 0 | 25.0858 | 18.398 | 0.162 | 0.145 | 0.145 | 0 | 0 | 0 | 10.0376 | 10.0376
| 25.10.2016 09:00 | 15.5555 | 12.8786 | 1.9824 | 0.022 | 0.4 | 0.097652 | 0.087404 | 0.087404 | 0 | 0 | 0 | 8.4986 | 0 | 8.4986 | 0 | 0 | 0 | 0 | 0 | 0 | 0 | 2.3542 | 0 | 5.1 | 0 | 0 | 0.075085 | 1.0256 | 0.28223 | 0.25261 | 0.25261 | 9.3424 | 36.796 | 4.8908 | 41.6868 | 0 | 0 | 0 | 0 | 0 | 0 | 0 | 2.1188 | 0 | 5.4342 | 2.778 | 0.045051 | 0.49231 | 0 | 4.59 | 0 | 0 | 23.44 | 18.398 | 0.162 | 0.145 | 0.145 | 0 | 0 | 0 | 8.4986 | 8.4986
| 25.10.2016 10:00 | 15.5555 | 12.8786 | 1.9824 | 0.022 | 0.4 | 0.097652 | 0.087404 | 0.087404 | 0 | 0 | 0 | 2.1027 | 0 | 2.1027 | 0 | 1e-12 | -1e-12 | 0 | 0 | 0 | 0 | 2.0322 | 0 | 3.6462 | 0 | 0 | 0.075085 | 1.0256 | 0.28223 | 0.25261 | 0.25261 | 7.5666 | 36.796 | 4.8908 | 41.6868 | 1e-12 | 0 | 1e-12 | -1e-12 | 0 | -1e-12 | 0 | 1.829 | 0 | 5.1444 | 2.778 | 0.045051 | 0.49231 | 9.5e-13 | 3.2816 | 0 | 0 | 22.1316 | 18.398 | 0.162 | 0.145 | 0.145 | -9.5e-13 | 0 | 0 | 2.1027 | 2.1027
| 25.10.2016 11:00 | 15.5555 | 12.8786 | 1.9824 | 0.022 | 0.4 | 0.097652 | 0.087404 | 0.087404 | 0 | 0 | 0 | 3.4576 | 0 | 3.4576 | 0 | 1e-12 | -1e-12 | 0 | 0 | 0 | 0 | 1.78 | 0 | 2.5591 | 0 | 0 | 0.075085 | 1.0256 | 0.28223 | 0.25261 | 0.25261 | 6.2274 | 36.796 | 4.8908 | 41.6868 | 1e-12 | 0 | 1e-12 | -1e-12 | 0 | -1e-12 | 0 | 1.602 | 0 | 4.9174 | 2.778 | 0.045051 | 0.49231 | 9.5e-13 | 2.3032 | 0 | 0 | 21.1532 | 18.398 | 0.162 | 0.145 | 0.145 | -9.5e-13 | 0 | 0 | 3.4576 | 3.4576
| 25.10.2016 12:00 | 15.5555 | 12.8786 | 1.9824 | 0.022 | 0.4 | 0.097652 | 0.087404 | 0.087404 | 0 | 0 | 0 | 8.5807 | 0 | 8.5807 | 0 | 1e-12 | -1e-12 | 0 | 0 | 0 | 0 | 1.6264 | 0 | 1.8656 | 0 | 0 | 0.075085 | 1.0256 | 0.28223 | 0.25261 | 0.25261 | 5.3802 | 36.796 | 4.8908 | 41.6868 | 1e-12 | 0 | 1e-12 | -1e-12 | 0 | -1e-12 | 0 | 1.4638 | 0 | 4.7791 | 2.778 | 0.045051 | 0.49231 | 9.5e-13 | 1.6791 | 0 | 0 | 20.5291 | 18.398 | 0.162 | 0.145 | 0.145 | -9.5e-13 | 0 | 0 | 8.5807 | 8.5807
| 25.10.2016 13:00 | 15.5555 | 12.8786 | 1.9824 | 0.022 | 0.4 | 0.097652 | 0.087404 | 0.087404 | 0 | 0 | 0 | 11.9376 | 0 | 11.9376 | 0 | 1e-12 | -1e-12 | 0 | 0 | 0 | 0 | 1.5454 | 0 | 1.5474 | 0 | 0 | 0.075085 | 1.0256 | 0.28223 | 0.25261 | 0.25261 | 4.9811 | 36.796 | 4.8908 | 41.6868 | 1e-12 | 0 | 1e-12 | -1e-12 | 0 | -1e-12 | 0 | 1.3909 | 0 | 4.7062 | 2.778 | 0.045051 | 0.49231 | 9.5e-13 | 1.3927 | 0 | 0 | 20.2427 | 18.398 | 0.162 | 0.145 | 0.145 | -9.5e-13 | 0 | 0 | 11.9376 | 11.9376
| 25.10.2016 14:00 | 15.5555 | 12.8786 | 1.9824 | 0.022 | 0.4 | 0.097652 | 0.087404 | 0.087404 | 0 | 0 | 0 | 23.0165 | 0 | 23.0165 | 0 | 1e-12 | -1e-12 | 0 | 0 | 0 | 0 | 1.5177 | 0 | 1.3723 | 0 | 0 | 0.075085 | 1.0256 | 0.28223 | 0.25261 | 0.25261 | 4.7782 | 36.796 | 4.8908 | 41.6868 | 1e-12 | 0 | 1e-12 | -1e-12 | 0 | -1e-12 | 0 | 1.3659 | 0 | 4.6813 | 2.778 | 0.045051 | 0.49231 | 9.5e-13 | 1.2351 | 0 | 0 | 20.0851 | 18.398 | 0.162 | 0.145 | 0.145 | -9.5e-13 | 0 | 0 | 23.0165 | 23.0165
| 25.10.2016 15:00 | 15.5555 | 12.8786 | 1.9824 | 0.022 | 0.4 | 0.097652 | 0.087404 | 0.087404 | 0 | 0 | 0 | 15.0004 | 0 | 15.0004 | 0 | 1e-12 | -1e-12 | 0 | 0 | 0 | 0 | 1.5777 | 0 | 1.6033 | 0 | 0 | 0.075085 | 1.0256 | 0.28223 | 0.25261 | 0.25261 | 5.0692 | 36.796 | 4.8908 | 41.6868 | 1e-12 | 0 | 1e-12 | -1e-12 | 0 | -1e-12 | 0 | 1.4199 | 0 | 4.7353 | 2.778 | 0.045051 | 0.49231 | 9.5e-13 | 1.443 | 0 | 0 | 20.293 | 18.398 | 0.162 | 0.145 | 0.145 | -9.5e-13 | 0 | 0 | 15.0004 | 15.0004
| 25.10.2016 16:00 | 15.5555 | 12.8786 | 1.9824 | 0.022 | 0.4 | 0.097652 | 0.087404 | 0.087404 | 0 | 0 | 0 | 46.7518 | 0 | 46.7518 | 0 | 0 | 0 | 0 | 0 | 0 | 0 | 1.7635 | 0 | 2.3347 | 0 | 0 | 0.075085 | 1.0256 | 0.28223 | 0.25261 | 0.25261 | 5.9864 | 36.796 | 4.8908 | 41.6868 | 0 | 0 | 0 | 0 | 0 | 0 | 0 | 1.5871 | 0 | 4.9025 | 2.778 | 0.045051 | 0.49231 | 0 | 2.1013 | 0 | 0 | 20.9513 | 18.398 | 0.162 | 0.145 | 0.145 | 0 | 0 | 0 | 46.7518 | 46.7518
| 25.10.2016 17:00 | 15.5555 | 12.8786 | 1.9824 | 0.022 | 0.4 | 0.097652 | 0.087404 | 0.087404 | 0 | 0 | 0 | 72.7449 | 0 | 72.7449 | 0 | 0 | 0 | 0 | 0 | 0 | 0 | 1.8522 | 0 | 2.5937 | 0 | 0 | 0.075085 | 1.0256 | 0.28223 | 0.25261 | 0.25261 | 6.3341 | 36.796 | 4.8908 | 41.6868 | 0 | 0 | 0 | 0 | 0 | 0 | 0 | 1.667 | 0 | 4.9824 | 2.778 | 0.045051 | 0.49231 | 0 | 2.3343 | 0 | 0 | 21.1843 | 18.398 | 0.162 | 0.145 | 0.145 | 0 | 0 | 0 | 72.7449 | 72.7449
| 25.10.2016 18:00 | 15.5555 | 12.8786 | 1.9824 | 0.022 | 0.4 | 0.097652 | 0.087404 | 0.087404 | 0 | 0 | 0 | 116.1401 | 0 | 116.1401 | 0 | 0 | 0 | 0 | 0 | 0 | 0 | 1.9954 | 0 | 3.0804 | 0 | 0 | 0.075085 | 1.0256 | 0.28223 | 0.25261 | 0.25261 | 6.9639 | 36.796 | 4.8908 | 41.6868 | 0 | 0 | 0 | 0 | 0 | 0 | 0 | 1.7959 | 0 | 5.1112 | 2.778 | 0.045051 | 0.49231 | 0 | 2.7723 | 0 | 0 | 21.6223 | 18.398 | 0.162 | 0.145 | 0.145 | 0 | 0 | 0 | 116.1401 | 116.14
| 25.10.2016 19:00 | 15.5555 | 12.8786 | 1.9824 | 0.022 | 0.4 | 0.097652 | 0.087404 | 0.087404 | 0 | 0 | 0 | 94.4954 | 0 | 94.4954 | 0 | 0 | 0 | 0 | 0 | 0 | 0 | 2.0638 | 0 | 3.2841 | 0 | 0 | 0.075085 | 1.0256 | 0.28223 | 0.25261 | 0.25261 | 7.2361 | 36.796 | 4.8908 | 41.6868 | 0 | 0 | 0 | 0 | 0 | 0 | 0 | 1.8574 | 0 | 5.1728 | 2.778 | 0.045051 | 0.49231 | 0 | 2.9557 | 0 | 0 | 21.8057 | 18.398 | 0.162 | 0.145 | 0.145 | 0 | 0 | 0 | 94.4954 | 94.4954
| 25.10.2016 20:00 | 15.5555 | 12.8786 | 1.9824 | 0.022 | 0.4 | 0.097652 | 0.087404 | 0.087404 | 0 | 0 | 0 | 85.3181 | 0 | 85.3181 | 0 | 0 | 0 | 0 | 0 | 0 | 0 | 1.8864 | 0 | 2.3961 | 0 | 0 | 0.075085 | 1.0256 | 0.28223 | 0.25261 | 0.25261 | 6.1707 | 36.796 | 4.8908 | 41.6868 | 0 | 0 | 0 | 0 | 0 | 0 | 0 | 1.6977 | 0 | 5.0131 | 2.778 | 0.045051 | 0.49231 | 0 | 2.1565 | 0 | 0 | 21.0065 | 18.398 | 0.162 | 0.145 | 0.145 | 0 | 0 | 0 | 85.3181 | 85.3181
| 25.10.2016 21:00 | 15.2861 | 12.6092 | 1.9824 | 0.022 | 0.4 | 0.097652 | 0.087404 | 0.087404 | 0 | 0 | 0 | 70.1641 | 0 | 70.1641 | 0 | 0 | 0 | 0 | 0 | 0 | 0 | 1.2573 | 0 | 0 | 0 | 0 | 0.075085 | 1.0256 | 0.28223 | 0.25261 | 0.25261 | 3.1455 | 36.0264 | 4.8908 | 40.9172 | 0 | 0 | 0 | 0 | 0 | 0 | 0 | 1.1316 | 0 | 4.4469 | 2.778 | 0.045051 | 0.49231 | 0 | 0 | 0 | 0 | 18.4652 | 18.0132 | 0.162 | 0.145 | 0.145 | 0 | 0 | 0 | 70.1641 | 70.1641
| 25.10.2016 22:00 | 13.4275 | 10.7506 | 1.9824 | 0.022 | 0.4 | 0.097652 | 0.087404 | 0.087404 | 0 | 0 | 0 | 50.0285 | 0 | 50.0285 | 0 | 0 | 0 | 0 | 0 | 0 | 0 | 0.52035 | 0 | 0 | 0 | 0 | 0.075085 | 1.0256 | 0.28223 | 0.25261 | 0.25261 | 2.4085 | 30.7161 | 4.8908 | 35.6069 | 0 | 0 | 0 | 0 | 0 | 0 | 0 | 0.46832 | 0 | 3.7837 | 2.778 | 0.045051 | 0.49231 | 0 | 0 | 0 | 0 | 15.8101 | 15.3581 | 0.162 | 0.145 | 0.145 | 0 | 0 | 0 | 50.0285 | 50.0285
| 25.10.2016 23:00 | 11.7843 | 9.2161 | 1.9824 | 0 | 0.31329 | 0.097652 | 0.087404 | 0.087404 | 0 | 0 | 0 | 12.8733 | 0 | 12.8733 | 0 | -1e-12 | 1e-12 | 0 | 0 | 0 | 0 | 0 | 0 | 0 | 0 | 0 | 0 | 0.8033 | 0.28223 | 0.25261 | 0.25261 | 1.5908 | 26.3317 | 4.8908 | 31.2225 | -1e-12 | 0 | -1e-12 | 1e-12 | 0 | 1e-12 | 0 | 0 | 0 | 3.1636 | 2.778 | 0 | 0.38558 | -9.5e-13 | 0 | 0 | 0 | 13.6178 | 13.1658 | 0.162 | 0.145 | 0.145 | 9.5e-13 | 0 | 0 | 12.8733 | 12.8733
| 26.10.2016 00:00 | 12.0938 | 9.5252 | 1.9824 | 0 | 0.31373 | 0.097652 | 0.087404 | 0.087404 | 0 | 0 | 0 | 0.598 | 0 | 0.598 | 0 | -1e-12 | 1e-12 | 0 | 0 | 0 | 0 | 0 | 0 | 0 | 0 | 0 | 0 | 0.80445 | 0.28223 | 0.25261 | 0.25261 | 1.5919 | 27.2148 | 4.8908 | 32.1056 | -1e-12 | 0 | -1e-12 | 1e-12 | 0 | 1e-12 | 0 | 0 | 0 | 3.1641 | 2.778 | 0 | 0.38613 | -9.5e-13 | 0 | 0 | 0 | 14.0594 | 13.6074 | 0.162 | 0.145 | 0.145 | 9.5e-13 | 0 | 0 | 0.598 | 0.598
| 26.10.2016 01:00 | 12.7694 | 10.0925 | 1.9824 | 0.022 | 0.4 | 0.097652 | 0.087404 | 0.087404 | 0 | 0 | 0 | 0 | 0 | 0 | 0 | 0 | 0 | 0 | 0 | 0 | 0 | 0.054632 | 0 | 0 | 0 | 0 | 0.075085 | 1.0256 | 0.28223 | 0.25261 | 0.25261 | 1.9428 | 28.8358 | 4.8908 | 33.7267 | 0 | 0 | 0 | 0 | 0 | 0 | 0 | 0.049169 | 0 | 3.3645 | 2.778 | 0.045051 | 0.49231 | 0 | 0 | 0 | 0 | 14.8699 | 14.4179 | 0.162 | 0.145 | 0.145 | 0 | 0 | 0 | 0 | 0
| 26.10.2016 02:00 | 13.2959 | 10.619 | 1.9824 | 0.022 | 0.4 | 0.097652 | 0.087404 | 0.087404 | 0 | 0 | 0 | 0 | 0 | 0 | 0 | 0 | 0 | 0 | 0 | 0 | 0 | 0.21059 | 0 | 0 | 0 | 0 | 0.075085 | 1.0256 | 0.28223 | 0.25261 | 0.25261 | 2.0988 | 30.3399 | 4.8908 | 35.2308 | 0 | 0 | 0 | 0 | 0 | 0 | 0 | 0.18953 | 0 | 3.5049 | 2.778 | 0.045051 | 0.49231 | 0 | 0 | 0 | 0 | 15.622 | 15.17 | 0.162 | 0.145 | 0.145 | 0 | 0 | 0 | 0 | 0
| 26.10.2016 03:00 | 14.8003 | 12.1235 | 1.9824 | 0.022 | 0.4 | 0.097652 | 0.087404 | 0.087404 | 0 | 0 | 0 | 0 | 0 | 0 | 0 | 0 | 0 | 0 | 0 | 0 | 0 | 0.7436 | 0 | 0 | 0 | 0 | 0.075085 | 1.0256 | 0.28223 | 0.25261 | 0.25261 | 2.6318 | 34.6385 | 4.8908 | 39.5293 | 0 | 0 | 0 | 0 | 0 | 0 | 0 | 0.66924 | 0 | 3.9846 | 2.778 | 0.045051 | 0.49231 | 0 | 0 | 0 | 0 | 17.7712 | 17.3192 | 0.162 | 0.145 | 0.145 | 0 | 0 | 0 | 0 | 0
| 26.10.2016 04:00 | 15.5555 | 12.8786 | 1.9824 | 0.022 | 0.4 | 0.097652 | 0.087404 | 0.087404 | 0 | 0 | 0 | 0 | 0 | 0 | 0 | 0 | 0 | 0 | 0 | 0 | 0 | 1.7696 | 0 | 3.1288 | 0 | 0 | 0.075085 | 1.0256 | 0.28223 | 0.25261 | 0.25261 | 6.7866 | 36.796 | 4.8908 | 41.6868 | 0 | 0 | 0 | 0 | 0 | 0 | 0 | 1.5927 | 0 | 4.908 | 2.778 | 0.045051 | 0.49231 | 0 | 2.8159 | 0 | 0 | 21.6659 | 18.398 | 0.162 | 0.145 | 0.145 | 0 | 0 | 0 | 0 | 0
| 26.10.2016 05:00 | 15.5555 | 12.8786 | 1.9824 | 0.022 | 0.4 | 0.097652 | 0.087404 | 0.087404 | 0 | 0 | 0 | 0 | 0 | 0 | 0 | 0 | 0 | 0 | 0 | 0 | 0 | 3.4124 | 0 | 9.8161 | 0 | 0 | 0.075085 | 1.0256 | 0.28223 | 0.25261 | 0.25261 | 15.1167 | 36.796 | 4.8908 | 41.6868 | 0 | 0 | 0 | 0 | 0 | 0 | 0 | 3.0711 | 0 | 6.3865 | 2.778 | 0.045051 | 0.49231 | 0 | 8.8345 | 0 | 0 | 27.6845 | 18.398 | 0.162 | 0.145 | 0.145 | 0 | 0 | 0 | 0 | 0
| 26.10.2016 06:00 | 15.5555 | 12.8786 | 1.9824 | 0.022 | 0.4 | 0.097652 | 0.087404 | 0.087404 | 0 | 0 | 0 | 0 | 0 | 0 | 0 | 0 | 0 | 0 | 0 | 0 | 0 | 3.7761 | 0 | 11.558 | 0 | 0 | 0.075085 | 1.0256 | 0.28223 | 0.25261 | 0.25261 | 17.2223 | 36.796 | 4.8908 | 41.6868 | 0 | 0 | 0 | 0 | 0 | 0 | 0 | 3.3985 | 0 | 6.7138 | 2.778 | 0.045051 | 0.49231 | 0 | 10.4022 | 0 | 0 | 29.2522 | 18.398 | 0.162 | 0.145 | 0.145 | 0 | 0 | 0 | 0 | 0
| 26.10.2016 07:00 | 15.5555 | 12.8786 | 1.9824 | 0.022 | 0.4 | 0.097652 | 0.087404 | 0.087404 | 0 | 0 | 0 | 0 | 0 | 0 | 0 | 0 | 0 | 0 | 0 | 0 | 0 | 3.724 | 0 | 11.3579 | 0 | 0 | 0.075085 | 1.0256 | 0.28223 | 0.25261 | 0.25261 | 16.9701 | 36.796 | 4.8908 | 41.6868 | 0 | 0 | 0 | 0 | 0 | 0 | 0 | 3.3516 | 0 | 6.6669 | 2.778 | 0.045051 | 0.49231 | 0 | 10.2221 | 0 | 0 | 29.0721 | 18.398 | 0.162 | 0.145 | 0.145 | 0 | 0 | 0 | 0 | 0
| 26.10.2016 08:00 | 15.5555 | 12.8786 | 1.9824 | 0.022 | 0.4 | 0.097652 | 0.087404 | 0.087404 | 0 | 0 | 0 | 5.5981 | 0 | 5.5981 | 0 | 0 | 0 | 0 | 0 | 0 | 0 | 3.2944 | 0 | 9.2748 | 0 | 0 | 0.075085 | 1.0256 | 0.28223 | 0.25261 | 0.25261 | 14.4574 | 36.796 | 4.8908 | 41.6868 | 0 | 0 | 0 | 0 | 0 | 0 | 0 | 2.965 | 0 | 6.2804 | 2.778 | 0.045051 | 0.49231 | 0 | 8.3473 | 0 | 0 | 27.1973 | 18.398 | 0.162 | 0.145 | 0.145 | 0 | 0 | 0 | 5.5981 | 5.5981
| 26.10.2016 09:00 | 15.5555 | 12.8786 | 1.9824 | 0.022 | 0.4 | 0.097652 | 0.087404 | 0.087404 | 0 | 0 | 0 | 22.6858 | 0 | 22.6858 | 0 | 0 | 0 | 0 | 0 | 0 | 0 | 2.8635 | 0 | 7.2925 | 0 | 0 | 0.075085 | 1.0256 | 0.28223 | 0.25261 | 0.25261 | 12.0442 | 36.796 | 4.8908 | 41.6868 | 0 | 0 | 0 | 0 | 0 | 0 | 0 | 2.5771 | 0 | 5.8925 | 2.778 | 0.045051 | 0.49231 | 0 | 6.5632 | 0 | 0 | 25.4132 | 18.398 | 0.162 | 0.145 | 0.145 | 0 | 0 | 0 | 22.6858 | 22.6858
| 26.10.2016 10:00 | 15.5555 | 12.8786 | 1.9824 | 0.022 | 0.4 | 0.097652 | 0.087404 | 0.087404 | 0 | 0 | 0 | 10.7252 | 0 | 10.7252 | 0 | 0 | 0 | 0 | 0 | 0 | 0 | 2.5145 | 0 | 5.717 | 0 | 0 | 0.075085 | 1.0256 | 0.28223 | 0.25261 | 0.25261 | 10.1197 | 36.796 | 4.8908 | 41.6868 | 0 | 0 | 0 | 0 | 0 | 0 | 0 | 2.2631 | 0 | 5.5784 | 2.778 | 0.045051 | 0.49231 | 0 | 5.1453 | 0 | 0 | 23.9953 | 18.398 | 0.162 | 0.145 | 0.145 | 0 | 0 | 0 | 10.7252 | 10.7252
| 26.10.2016 11:00 | 15.5555 | 12.8786 | 1.9824 | 0.022 | 0.4 | 0.097652 | 0.087404 | 0.087404 | 0 | 0 | 0 | 1.6574 | 0 | 1.6574 | 0 | 0 | 0 | 0 | 0 | 0 | 0 | 2.2411 | 0 | 4.5385 | 0 | 0 | 0.075085 | 1.0256 | 0.28223 | 0.25261 | 0.25261 | 8.6678 | 36.796 | 4.8908 | 41.6868 | 0 | 0 | 0 | 0 | 0 | 0 | 0 | 2.017 | 0 | 5.3323 | 2.778 | 0.045051 | 0.49231 | 0 | 4.0847 | 0 | 0 | 22.9347 | 18.398 | 0.162 | 0.145 | 0.145 | 0 | 0 | 0 | 1.6574 | 1.6574
| 26.10.2016 12:00 | 15.5555 | 12.8786 | 1.9824 | 0.022 | 0.4 | 0.097652 | 0.087404 | 0.087404 | 0 | 0 | 0 | 1.1868 | 0 | 1.1868 | 0 | 1e-12 | -1e-12 | 0 | 0 | 0 | 0 | 2.0746 | 0 | 3.7874 | 0 | 0 | 0.075085 | 1.0256 | 0.28223 | 0.25261 | 0.25261 | 7.7502 | 36.796 | 4.8908 | 41.6868 | 1e-12 | 0 | 1e-12 | -1e-12 | 0 | -1e-12 | 0 | 1.8672 | 0 | 5.1825 | 2.778 | 0.045051 | 0.49231 | 9.5e-13 | 3.4086 | 0 | 0 | 22.2586 | 18.398 | 0.162 | 0.145 | 0.145 | -9.5e-13 | 0 | 0 | 1.1868 | 1.1868
| 26.10.2016 13:00 | 15.5555 | 12.8786 | 1.9824 | 0.022 | 0.4 | 0.097652 | 0.087404 | 0.087404 | 0 | 0 | 0 | 4.2332 | 0 | 4.2332 | 0 | 1e-12 | -1e-12 | 0 | 0 | 0 | 0 | 1.9868 | 0 | 3.4425 | 0 | 0 | 0.075085 | 1.0256 | 0.28223 | 0.25261 | 0.25261 | 7.3174 | 36.796 | 4.8908 | 41.6868 | 1e-12 | 0 | 1e-12 | -1e-12 | 0 | -1e-12 | 0 | 1.7881 | 0 | 5.1035 | 2.778 | 0.045051 | 0.49231 | 9.5e-13 | 3.0982 | 0 | 0 | 21.9482 | 18.398 | 0.162 | 0.145 | 0.145 | -9.5e-13 | 0 | 0 | 4.2332 | 4.2332
| 26.10.2016 14:00 | 15.5555 | 12.8786 | 1.9824 | 0.022 | 0.4 | 0.097652 | 0.087404 | 0.087404 | 0 | 0 | 0 | 1.4393 | 0 | 1.4393 | 0 | 0 | 0 | 0 | 0 | 0 | 0 | 1.9569 | 0 | 3.2537 | 0 | 0 | 0.075085 | 1.0256 | 0.28223 | 0.25261 | 0.25261 | 7.0988 | 36.796 | 4.8908 | 41.6868 | 0 | 0 | 0 | 0 | 0 | 0 | 0 | 1.7612 | 0 | 5.0766 | 2.778 | 0.045051 | 0.49231 | 0 | 2.9283 | 0 | 0 | 21.7783 | 18.398 | 0.162 | 0.145 | 0.145 | 0 | 0 | 0 | 1.4393 | 1.4393
| 26.10.2016 15:00 | 15.5555 | 12.8786 | 1.9824 | 0.022 | 0.4 | 0.097652 | 0.087404 | 0.087404 | 0 | 0 | 0 | 6.3157 | 0 | 6.3157 | 0 | 0 | 0 | 0 | 0 | 0 | 0 | 2.0222 | 0 | 3.5054 | 0 | 0 | 0.075085 | 1.0256 | 0.28223 | 0.25261 | 0.25261 | 7.4158 | 36.796 | 4.8908 | 41.6868 | 0 | 0 | 0 | 0 | 0 | 0 | 0 | 1.82 | 0 | 5.1353 | 2.778 | 0.045051 | 0.49231 | 0 | 3.1549 | 0 | 0 | 22.0049 | 18.398 | 0.162 | 0.145 | 0.145 | 0 | 0 | 0 | 6.3157 | 6.3157
| 26.10.2016 16:00 | 15.5555 | 12.8786 | 1.9824 | 0.022 | 0.4 | 0.097652 | 0.087404 | 0.087404 | 0 | 0 | 0 | 11.9876 | 0 | 11.9876 | 0 | 1e-12 | -1e-12 | 0 | 0 | 0 | 0 | 2.224 | 0 | 4.3001 | 0 | 0 | 0.075085 | 1.0256 | 0.28223 | 0.25261 | 0.25261 | 8.4123 | 36.796 | 4.8908 | 41.6868 | 1e-12 | 0 | 1e-12 | -1e-12 | 0 | -1e-12 | 0 | 2.0016 | 0 | 5.3169 | 2.778 | 0.045051 | 0.49231 | 9.5e-13 | 3.8701 | 0 | 0 | 22.7201 | 18.398 | 0.162 | 0.145 | 0.145 | -9.5e-13 | 0 | 0 | 11.9876 | 11.9876
| 26.10.2016 17:00 | 15.5555 | 12.8786 | 1.9824 | 0.022 | 0.4 | 0.097652 | 0.087404 | 0.087404 | 0 | 0 | 0 | 13.6982 | 0 | 13.6982 | 0 | 0 | 0 | 0 | 0 | 0 | 0 | 2.3209 | 0 | 4.5841 | 0 | 0 | 0.075085 | 1.0256 | 0.28223 | 0.25261 | 0.25261 | 8.7932 | 36.796 | 4.8908 | 41.6868 | 0 | 0 | 0 | 0 | 0 | 0 | 0 | 2.0888 | 0 | 5.4042 | 2.778 | 0.045051 | 0.49231 | 0 | 4.1257 | 0 | 0 | 22.9757 | 18.398 | 0.162 | 0.145 | 0.145 | 0 | 0 | 0 | 13.6982 | 13.6982
| 26.10.2016 18:00 | 15.5555 | 12.8786 | 1.9824 | 0.022 | 0.4 | 0.097652 | 0.087404 | 0.087404 | 0 | 0 | 0 | 0.65202 | 0 | 0.65202 | 0 | 0 | 0 | 0 | 0 | 0 | 0 | 2.4765 | 0 | 5.1132 | 0 | 0 | 0.075085 | 1.0256 | 0.28223 | 0.25261 | 0.25261 | 9.4778 | 36.796 | 4.8908 | 41.6868 | 0 | 0 | 0 | 0 | 0 | 0 | 0 | 2.2288 | 0 | 5.5442 | 2.778 | 0.045051 | 0.49231 | 0 | 4.6019 | 0 | 0 | 23.4519 | 18.398 | 0.162 | 0.145 | 0.145 | 0 | 0 | 0 | 0.65202 | 0.65202
| 26.10.2016 19:00 | 15.5555 | 12.8786 | 1.9824 | 0.022 | 0.4 | 0.097652 | 0.087404 | 0.087404 | 0 | 0 | 0 | 0 | 0 | 0 | 0 | 0 | 0 | 0 | 0 | 0 | 0 | 2.5509 | 0 | 5.3353 | 0 | 0 | 0.075085 | 1.0256 | 0.28223 | 0.25261 | 0.25261 | 9.7743 | 36.796 | 4.8908 | 41.6868 | 0 | 0 | 0 | 0 | 0 | 0 | 0 | 2.2958 | 0 | 5.6112 | 2.778 | 0.045051 | 0.49231 | 0 | 4.8017 | 0 | 0 | 23.6517 | 18.398 | 0.162 | 0.145 | 0.145 | 0 | 0 | 0 | 0 | 0
| 26.10.2016 20:00 | 15.5555 | 12.8786 | 1.9824 | 0.022 | 0.4 | 0.097652 | 0.087404 | 0.087404 | 0 | 0 | 0 | 6.3355 | 0 | 6.3355 | 0 | 0 | 0 | 0 | 0 | 0 | 0 | 2.3588 | 0 | 4.3738 | 0 | 0 | 0.075085 | 1.0256 | 0.28223 | 0.25261 | 0.25261 | 8.6208 | 36.796 | 4.8908 | 41.6868 | 0 | 0 | 0 | 0 | 0 | 0 | 0 | 2.1229 | 0 | 5.4383 | 2.778 | 0.045051 | 0.49231 | 0 | 3.9364 | 0 | 0 | 22.7864 | 18.398 | 0.162 | 0.145 | 0.145 | 0 | 0 | 0 | 6.3355 | 6.3355
| 26.10.2016 21:00 | 15.5555 | 12.8786 | 1.9824 | 0.022 | 0.4 | 0.097652 | 0.087404 | 0.087404 | 0 | 0 | 0 | 30.4326 | 0 | 30.4326 | 0 | 1e-12 | -1e-12 | 0 | 0 | 0 | 0 | 1.6769 | 0 | 1.3128 | 0 | 0 | 0.075085 | 1.0256 | 0.28223 | 0.25261 | 0.25261 | 4.8778 | 36.796 | 4.8908 | 41.6868 | 1e-12 | 0 | 1e-12 | -1e-12 | 0 | -1e-12 | 0 | 1.5092 | 0 | 4.8245 | 2.778 | 0.045051 | 0.49231 | 9.5e-13 | 1.1815 | 0 | 0 | 20.0315 | 18.398 | 0.162 | 0.145 | 0.145 | -9.5e-13 | 0 | 0 | 30.4326 | 30.4326
| 26.10.2016 22:00 | 14.3635 | 11.6866 | 1.9824 | 0.022 | 0.4 | 0.097652 | 0.087404 | 0.087404 | 0 | 0 | 0 | 54.6727 | 0 | 54.6727 | 0 | 0 | 0 | 0 | 0 | 0 | 0 | 0.8766 | 0 | 0 | 0 | 0 | 0.075085 | 1.0256 | 0.28223 | 0.25261 | 0.25261 | 2.7648 | 33.3904 | 4.8908 | 38.2813 | 0 | 0 | 0 | 0 | 0 | 0 | 0 | 0.78894 | 0 | 4.1043 | 2.778 | 0.045051 | 0.49231 | 0 | 0 | 0 | 0 | 17.1472 | 16.6952 | 0.162 | 0.145 | 0.145 | 0 | 0 | 0 | 54.6727 | 54.6727
| 26.10.2016 23:00 | 12.6943 | 10.0174 | 1.9824 | 0.022 | 0.4 | 0.097652 | 0.087404 | 0.087404 | 0 | 0 | 0 | 56.1688 | 0 | 56.1688 | 0 | 0 | 0 | 0 | 0 | 0 | 0 | 0.12761 | 0 | 0 | 0 | 0 | 0.075085 | 1.0256 | 0.28223 | 0.25261 | 0.25261 | 2.0158 | 28.6212 | 4.8908 | 33.512 | 0 | 0 | 0 | 0 | 0 | 0 | 0 | 0.11485 | 0 | 3.4302 | 2.778 | 0.045051 | 0.49231 | 0 | 0 | 0 | 0 | 14.7626 | 14.3106 | 0.162 | 0.145 | 0.145 | 0 | 0 | 0 | 56.1688 | 56.1688
| 27.10.2016 00:00 | 11.2653 | 8.8688 | 1.9824 | 0 | 0.14162 | 0.097652 | 0.087404 | 0.087404 | 0 | 0 | 0 | 60.6537 | 0 | 60.6537 | 0 | -1e-12 | 1e-12 | 0 | 0 | 0 | 0 | 0 | 0 | 0 | 0 | 0 | 0 | 0.36314 | 0.28223 | 0.25261 | 0.25261 | 1.1506 | 25.3394 | 4.8908 | 30.2303 | -1e-12 | 0 | -1e-12 | 1e-12 | 0 | 1e-12 | 0 | 0 | 0 | 2.9523 | 2.778 | 0 | 0.17431 | -9.5e-13 | 0 | 0 | 0 | 13.1217 | 12.6697 | 0.162 | 0.145 | 0.145 | 9.5e-13 | 0 | 0 | 60.6537 | 60.6537
| 27.10.2016 01:00 | 11.946 | 9.3977 | 1.9824 | 0 | 0.29336 | 0.097652 | 0.087404 | 0.087404 | 0 | 0 | 0 | 44.955 | 0 | 44.955 | 0 | -1e-12 | 1e-12 | 0 | 0 | 0 | 0 | 0 | 0 | 0 | 0 | 0 | 0 | 0.75221 | 0.28223 | 0.25261 | 0.25261 | 1.5397 | 26.8506 | 4.8908 | 31.7415 | -1e-12 | 0 | -1e-12 | 1e-12 | 0 | 1e-12 | 0 | 0 | 0 | 3.1391 | 2.778 | 0 | 0.36106 | -9.5e-13 | 0 | 0 | 0 | 13.8773 | 13.4253 | 0.162 | 0.145 | 0.145 | 9.5e-13 | 0 | 0 | 44.955 | 44.955
| 27.10.2016 02:00 | 12.5456 | 9.8906 | 1.9824 | 0.00010484 | 0.4 | 0.097652 | 0.087404 | 0.087404 | 0 | 0 | 0 | 66.0897 | 0 | 66.0897 | 0 | -1e-12 | 1e-12 | 0 | 0 | 0 | 0 | 0 | 0 | 0 | 0 | 0 | 0.0003578 | 1.0256 | 0.28223 | 0.25261 | 0.25261 | 1.8135 | 28.2588 | 4.8908 | 33.1496 | -1e-12 | 0 | -1e-12 | 1e-12 | 0 | 1e-12 | 0 | 0 | 0 | 3.2705 | 2.778 | 0.00021468 | 0.49231 | -9.5e-13 | 0 | 0 | 0 | 14.5814 | 14.1294 | 0.162 | 0.145 | 0.145 | 9.5e-13 | 0 | 0 | 66.0897 | 66.0897
| 27.10.2016 03:00 | 13.9722 | 11.2953 | 1.9824 | 0.022 | 0.4 | 0.097652 | 0.087404 | 0.087404 | 0 | 0 | 0 | 81.3076 | 0 | 81.3076 | 0 | 0 | 0 | 0 | 0 | 0 | 0 | 0.4477 | 0 | 0 | 0 | 0 | 0.075085 | 1.0256 | 0.28223 | 0.25261 | 0.25261 | 2.3359 | 32.2723 | 4.8908 | 37.1631 | 0 | 0 | 0 | 0 | 0 | 0 | 0 | 0.40293 | 0 | 3.7183 | 2.778 | 0.045051 | 0.49231 | 0 | 0 | 0 | 0 | 16.5881 | 16.1361 | 0.162 | 0.145 | 0.145 | 0 | 0 | 0 | 81.3076 | 81.3076
| 27.10.2016 04:00 | 15.5555 | 12.8786 | 1.9824 | 0.022 | 0.4 | 0.097652 | 0.087404 | 0.087404 | 0 | 0 | 0 | 92.9835 | 0 | 92.9835 | 0 | 1e-12 | -1e-12 | 0 | 0 | 0 | 0 | 1.4042 | 0 | 1.5221 | 0 | 0 | 0.075085 | 1.0256 | 0.28223 | 0.25261 | 0.25261 | 4.8145 | 36.796 | 4.8908 | 41.6868 | 1e-12 | 0 | 1e-12 | -1e-12 | 0 | -1e-12 | 0 | 1.2638 | 0 | 4.5792 | 2.778 | 0.045051 | 0.49231 | 9.5e-13 | 1.3699 | 0 | 0 | 20.2199 | 18.398 | 0.162 | 0.145 | 0.145 | -9.5e-13 | 0 | 0 | 92.9835 | 92.9835
| 27.10.2016 05:00 | 15.5555 | 12.8786 | 1.9824 | 0.022 | 0.4 | 0.097652 | 0.087404 | 0.087404 | 0 | 0 | 0 | 92.9887 | 0 | 92.9887 | 0 | 0 | 0 | 0 | 0 | 0 | 0 | 2.9347 | 0 | 7.7529 | 0 | 0 | 0.075085 | 1.0256 | 0.28223 | 0.25261 | 0.25261 | 12.5758 | 36.796 | 4.8908 | 41.6868 | 0 | 0 | 0 | 0 | 0 | 0 | 0 | 2.6413 | 0 | 5.9566 | 2.778 | 0.045051 | 0.49231 | 0 | 6.9776 | 0 | 0 | 25.8276 | 18.398 | 0.162 | 0.145 | 0.145 | 0 | 0 | 0 | 92.9887 | 92.9887
| 27.10.2016 06:00 | 15.5555 | 12.8786 | 1.9824 | 0.022 | 0.4 | 0.097652 | 0.087404 | 0.087404 | 0 | 0 | 0 | 110.6282 | 0 | 110.6282 | 0 | 0 | 0 | 0 | 0 | 0 | 0 | 3.2736 | 0 | 9.3749 | 0 | 0 | 0.075085 | 1.0256 | 0.28223 | 0.25261 | 0.25261 | 14.5367 | 36.796 | 4.8908 | 41.6868 | 0 | 0 | 0 | 0 | 0 | 0 | 0 | 2.9463 | 0 | 6.2616 | 2.778 | 0.045051 | 0.49231 | 0 | 8.4374 | 0 | 0 | 27.2874 | 18.398 | 0.162 | 0.145 | 0.145 | 0 | 0 | 0 | 110.6282 | 110.6282
| 27.10.2016 07:00 | 15.5555 | 12.8786 | 1.9824 | 0.022 | 0.4 | 0.097652 | 0.087404 | 0.087404 | 0 | 0 | 0 | 148.866 | 0 | 148.866 | 0 | 0 | 0 | 0 | 0 | 0 | 0 | 3.2255 | 0 | 9.1909 | 0 | 0 | 0.075085 | 1.0256 | 0.28223 | 0.25261 | 0.25261 | 14.3045 | 36.796 | 4.8908 | 41.6868 | 0 | 0 | 0 | 0 | 0 | 0 | 0 | 2.9029 | 0 | 6.2183 | 2.778 | 0.045051 | 0.49231 | 0 | 8.2718 | 0 | 0 | 27.1218 | 18.398 | 0.162 | 0.145 | 0.145 | 0 | 0 | 0 | 148.866 | 148.866
| 27.10.2016 08:00 | 15.5555 | 12.8786 | 1.9824 | 0.022 | 0.4 | 0.097652 | 0.087404 | 0.087404 | 0 | 0 | 0 | 161.9834 | 0 | 161.9834 | 0 | 0 | 0 | 0 | 0 | 0 | 0 | 2.8244 | 0 | 7.2457 | 0 | 0 | 0.075085 | 1.0256 | 0.28223 | 0.25261 | 0.25261 | 11.9583 | 36.796 | 4.8908 | 41.6868 | 0 | 0 | 0 | 0 | 0 | 0 | 0 | 2.542 | 0 | 5.8573 | 2.778 | 0.045051 | 0.49231 | 0 | 6.5212 | 0 | 0 | 25.3712 | 18.398 | 0.162 | 0.145 | 0.145 | 0 | 0 | 0 | 161.9834 | 161.9834
| 27.10.2016 09:00 | 15.5555 | 12.8786 | 1.9824 | 0.022 | 0.4 | 0.097652 | 0.087404 | 0.087404 | 0 | 0 | 0 | 118.7261 | 0 | 118.7261 | 0 | 0 | 0 | 0 | 0 | 0 | 0 | 2.4223 | 0 | 5.3962 | 0 | 0 | 0.075085 | 1.0256 | 0.28223 | 0.25261 | 0.25261 | 9.7067 | 36.796 | 4.8908 | 41.6868 | 0 | 0 | 0 | 0 | 0 | 0 | 0 | 2.1801 | 0 | 5.4955 | 2.778 | 0.045051 | 0.49231 | 0 | 4.8565 | 0 | 0 | 23.7065 | 18.398 | 0.162 | 0.145 | 0.145 | 0 | 0 | 0 | 118.7261 | 118.7261
| 27.10.2016 10:00 | 15.5555 | 12.8786 | 1.9824 | 0.022 | 0.4 | 0.097652 | 0.087404 | 0.087404 | 0 | 0 | 0 | 94.4252 | 0 | 94.4252 | 0 | 0 | 0 | 0 | 0 | 0 | 0 | 2.0967 | 0 | 3.9257 | 0 | 0 | 0.075085 | 1.0256 | 0.28223 | 0.25261 | 0.25261 | 7.9106 | 36.796 | 4.8908 | 41.6868 | 0 | 0 | 0 | 0 | 0 | 0 | 0 | 1.887 | 0 | 5.2024 | 2.778 | 0.045051 | 0.49231 | 0 | 3.5331 | 0 | 0 | 22.3831 | 18.398 | 0.162 | 0.145 | 0.145 | 0 | 0 | 0 | 94.4252 | 94.4252
| 27.10.2016 11:00 | 15.5555 | 12.8786 | 1.9824 | 0.022 | 0.4 | 0.097652 | 0.087404 | 0.087404 | 0 | 0 | 0 | 76.9589 | 0 | 76.9589 | 0 | 1e-12 | -1e-12 | 0 | 0 | 0 | 0 | 1.8416 | 0 | 2.8263 | 0 | 0 | 0.075085 | 1.0256 | 0.28223 | 0.25261 | 0.25261 | 6.5561 | 36.796 | 4.8908 | 41.6868 | 1e-12 | 0 | 1e-12 | -1e-12 | 0 | -1e-12 | 0 | 1.6575 | 0 | 4.9728 | 2.778 | 0.045051 | 0.49231 | 9.5e-13 | 2.5436 | 0 | 0 | 21.3936 | 18.398 | 0.162 | 0.145 | 0.145 | -9.5e-13 | 0 | 0 | 76.9589 | 76.9589
| 27.10.2016 12:00 | 15.5555 | 12.8786 | 1.9824 | 0.022 | 0.4 | 0.097652 | 0.087404 | 0.087404 | 0 | 0 | 0 | 65.1358 | 0 | 65.1358 | 0 | 1e-12 | -1e-12 | 0 | 0 | 0 | 0 | 1.6863 | 0 | 2.1248 | 0 | 0 | 0.075085 | 1.0256 | 0.28223 | 0.25261 | 0.25261 | 5.6993 | 36.796 | 4.8908 | 41.6868 | 1e-12 | 0 | 1e-12 | -1e-12 | 0 | -1e-12 | 0 | 1.5176 | 0 | 4.833 | 2.778 | 0.045051 | 0.49231 | 9.5e-13 | 1.9124 | 0 | 0 | 20.7624 | 18.398 | 0.162 | 0.145 | 0.145 | -9.5e-13 | 0 | 0 | 65.1358 | 65.1358
| 27.10.2016 13:00 | 15.5555 | 12.8786 | 1.9824 | 0.022 | 0.4 | 0.097652 | 0.087404 | 0.087404 | 0 | 0 | 0 | 63.9202 | 0 | 63.9202 | 0 | 0 | 0 | 0 | 0 | 0 | 0 | 1.6044 | 0 | 1.8031 | 0 | 0 | 0.075085 | 1.0256 | 0.28223 | 0.25261 | 0.25261 | 5.2956 | 36.796 | 4.8908 | 41.6868 | 0 | 0 | 0 | 0 | 0 | 0 | 0 | 1.4439 | 0 | 4.7593 | 2.778 | 0.045051 | 0.49231 | 0 | 1.6228 | 0 | 0 | 20.4728 | 18.398 | 0.162 | 0.145 | 0.145 | 0 | 0 | 0 | 63.9202 | 63.9202
| 27.10.2016 14:00 | 15.5555 | 12.8786 | 1.9824 | 0.022 | 0.4 | 0.097652 | 0.087404 | 0.087404 | 0 | 0 | 0 | 74.9971 | 0 | 74.9971 | 0 | 0 | 0 | 0 | 0 | 0 | 0 | 1.5763 | 0 | 1.6259 | 0 | 0 | 0.075085 | 1.0256 | 0.28223 | 0.25261 | 0.25261 | 5.0904 | 36.796 | 4.8908 | 41.6868 | 0 | 0 | 0 | 0 | 0 | 0 | 0 | 1.4187 | 0 | 4.734 | 2.778 | 0.045051 | 0.49231 | 0 | 1.4633 | 0 | 0 | 20.3133 | 18.398 | 0.162 | 0.145 | 0.145 | 0 | 0 | 0 | 74.9971 | 74.9971
| 27.10.2016 15:00 | 15.5555 | 12.8786 | 1.9824 | 0.022 | 0.4 | 0.097652 | 0.087404 | 0.087404 | 0 | 0 | 0 | 108.5585 | 0 | 108.5585 | 0 | 0 | 0 | 0 | 0 | 0 | 0 | 1.6369 | 0 | 1.8595 | 0 | 0 | 0.075085 | 1.0256 | 0.28223 | 0.25261 | 0.25261 | 5.3846 | 36.796 | 4.8908 | 41.6868 | 0 | 0 | 0 | 0 | 0 | 0 | 0 | 1.4733 | 0 | 4.7886 | 2.778 | 0.045051 | 0.49231 | 0 | 1.6735 | 0 | 0 | 20.5235 | 18.398 | 0.162 | 0.145 | 0.145 | 0 | 0 | 0 | 108.5585 | 108.5585
| 27.10.2016 16:00 | 15.5555 | 12.8786 | 1.9824 | 0.022 | 0.4 | 0.097652 | 0.087404 | 0.087404 | 0 | 0 | 0 | 104.2992 | 0 | 104.2992 | 0 | 1e-12 | -1e-12 | 0 | 0 | 0 | 0 | 1.8248 | 0 | 2.5992 | 0 | 0 | 0.075085 | 1.0256 | 0.28223 | 0.25261 | 0.25261 | 6.3122 | 36.796 | 4.8908 | 41.6868 | 1e-12 | 0 | 1e-12 | -1e-12 | 0 | -1e-12 | 0 | 1.6423 | 0 | 4.9577 | 2.778 | 0.045051 | 0.49231 | 9.5e-13 | 2.3393 | 0 | 0 | 21.1893 | 18.398 | 0.162 | 0.145 | 0.145 | -9.5e-13 | 0 | 0 | 104.2992 | 104.2992
| 27.10.2016 17:00 | 15.5555 | 12.8786 | 1.9824 | 0.022 | 0.4 | 0.097652 | 0.087404 | 0.087404 | 0 | 0 | 0 | 90.7738 | 0 | 90.7738 | 0 | 0 | 0 | 0 | 0 | 0 | 0 | 1.9145 | 0 | 2.8609 | 0 | 0 | 0.075085 | 1.0256 | 0.28223 | 0.25261 | 0.25261 | 6.6637 | 36.796 | 4.8908 | 41.6868 | 0 | 0 | 0 | 0 | 0 | 0 | 0 | 1.7231 | 0 | 5.0384 | 2.778 | 0.045051 | 0.49231 | 0 | 2.5748 | 0 | 0 | 21.4248 | 18.398 | 0.162 | 0.145 | 0.145 | 0 | 0 | 0 | 90.7738 | 90.7738
| 27.10.2016 18:00 | 15.5555 | 12.8786 | 1.9824 | 0.022 | 0.4 | 0.097652 | 0.087404 | 0.087404 | 0 | 0 | 0 | 109.1207 | 0 | 109.1207 | 0 | 0 | 0 | 0 | 0 | 0 | 0 | 2.0593 | 0 | 3.353 | 0 | 0 | 0.075085 | 1.0256 | 0.28223 | 0.25261 | 0.25261 | 7.3004 | 36.796 | 4.8908 | 41.6868 | 0 | 0 | 0 | 0 | 0 | 0 | 0 | 1.8533 | 0 | 5.1687 | 2.778 | 0.045051 | 0.49231 | 0 | 3.0177 | 0 | 0 | 21.8677 | 18.398 | 0.162 | 0.145 | 0.145 | 0 | 0 | 0 | 109.1207 | 109.1207
| 27.10.2016 19:00 | 15.5555 | 12.8786 | 1.9824 | 0.022 | 0.4 | 0.097652 | 0.087404 | 0.087404 | 0 | 0 | 0 | 133.1671 | 0 | 133.1671 | 0 | 0 | 0 | 0 | 0 | 0 | 0 | 2.1284 | 0 | 3.5589 | 0 | 0 | 0.075085 | 1.0256 | 0.28223 | 0.25261 | 0.25261 | 7.5755 | 36.796 | 4.8908 | 41.6868 | 0 | 0 | 0 | 0 | 0 | 0 | 0 | 1.9156 | 0 | 5.2309 | 2.778 | 0.045051 | 0.49231 | 0 | 3.203 | 0 | 0 | 22.053 | 18.398 | 0.162 | 0.145 | 0.145 | 0 | 0 | 0 | 133.1671 | 133.1671
| 27.10.2016 20:00 | 15.5555 | 12.8786 | 1.9824 | 0.022 | 0.4 | 0.097652 | 0.087404 | 0.087404 | 0 | 0 | 0 | 171.8507 | 0 | 171.8507 | 0 | 0 | 0 | 0 | 0 | 0 | 0 | 1.9489 | 0 | 2.6607 | 0 | 0 | 0.075085 | 1.0256 | 0.28223 | 0.25261 | 0.25261 | 6.4978 | 36.796 | 4.8908 | 41.6868 | 0 | 0 | 0 | 0 | 0 | 0 | 0 | 1.754 | 0 | 5.0694 | 2.778 | 0.045051 | 0.49231 | 0 | 2.3946 | 0 | 0 | 21.2446 | 18.398 | 0.162 | 0.145 | 0.145 | 0 | 0 | 0 | 171.8507 | 171.8507
| 27.10.2016 21:00 | 15.4325 | 12.7556 | 1.9824 | 0.022 | 0.4 | 0.097652 | 0.087404 | 0.087404 | 0 | 0 | 0 | 186.3435 | 0 | 186.3435 | 0 | 0 | 0 | 0 | 0 | 0 | 0 | 1.3127 | 0 | 0 | 0 | 0 | 0.075085 | 1.0256 | 0.28223 | 0.25261 | 0.25261 | 3.2009 | 36.4445 | 4.8908 | 41.3354 | 0 | 0 | 0 | 0 | 0 | 0 | 0 | 1.1815 | 0 | 4.4968 | 2.778 | 0.045051 | 0.49231 | 0 | 0 | 0 | 0 | 18.6743 | 18.2223 | 0.162 | 0.145 | 0.145 | 0 | 0 | 0 | 186.3435 | 186.3435
| 27.10.2016 22:00 | 13.5528 | 10.8759 | 1.9824 | 0.022 | 0.4 | 0.097652 | 0.087404 | 0.087404 | 0 | 0 | 0 | 253.3242 | 0 | 253.3242 | 0 | 0 | 0 | 0 | 0 | 0 | 0 | 0.56754 | 0 | 0 | 0 | 0 | 0.075085 | 1.0256 | 0.28223 | 0.25261 | 0.25261 | 2.4557 | 31.074 | 4.8908 | 35.9648 | 0 | 0 | 0 | 0 | 0 | 0 | 0 | 0.51078 | 0 | 3.8261 | 2.778 | 0.045051 | 0.49231 | 0 | 0 | 0 | 0 | 15.989 | 15.537 | 0.162 | 0.145 | 0.145 | 0 | 0 | 0 | 253.3242 | 253.3242
| 27.10.2016 23:00 | 11.9214 | 9.3243 | 1.9824 | 0 | 0.34224 | 0.097652 | 0.087404 | 0.087404 | 0 | -1e-12 | 0 | 319.7087 | 0 | 319.7087 | 0 | -1e-12 | 1e-12 | 0 | 0 | 0 | 0 | 0 | 0 | 0 | 0 | 0 | 0 | 0.87755 | 0.28223 | 0.25261 | 0.25261 | 1.665 | 26.6409 | 4.8908 | 31.5317 | -2e-12 | -1e-12 | -1e-12 | 1e-12 | 0 | 1e-12 | 0 | 0 | 0 | 3.1992 | 2.778 | 0 | 0.42122 | -1.9e-12 | 0 | 0 | 0 | 13.7724 | 13.3204 | 0.162 | 0.145 | 0.145 | 9.5e-13 | 0 | 0 | 319.7087 | 319.7087
| 28.10.2016 00:00 | 9.0059 | 7.0386 | 1.6948 | 0 | 0 | 0.097652 | 0.087404 | 0.087404 | 0 | 0 | 0 | 329.2362 | 0 | 329.2362 | 0 | 0 | 0 | 0 | 0 | 0 | 0 | 0 | 0 | 0 | 0 | 0 | 0 | 0 | 0.28223 | 0.25261 | 0.25261 | 0.78746 | 20.1104 | 4.1812 | 24.2916 | 0 | 0 | 0 | 0 | 0 | 0 | 0 | 0 | 0 | 2.3749 | 2.3749 | 0 | 0 | 0 | 0 | 0 | 0 | 10.5072 | 10.0552 | 0.162 | 0.145 | 0.145 | 0 | 0 | 0 | 329.2362 | 329.2362
| 28.10.2016 01:00 | 9.508 | 7.4381 | 1.7975 | 0 | 0 | 0.097652 | 0.087404 | 0.087404 | 0 | 0 | 0 | 308.2241 | 0 | 308.2241 | 0 | 0 | 0 | 0 | 0 | 0 | 0 | 0 | 0 | 0 | 0 | 0 | 0 | 0 | 0.28223 | 0.25261 | 0.25261 | 0.78746 | 21.2517 | 4.4345 | 25.6862 | 0 | 0 | 0 | 0 | 0 | 0 | 0 | 0 | 0 | 2.5188 | 2.5188 | 0 | 0 | 0 | 0 | 0 | 0 | 11.0779 | 10.6259 | 0.162 | 0.145 | 0.145 | 0 | 0 | 0 | 308.2241 | 308.2241
| 28.10.2016 02:00 | 9.842 | 7.7197 | 1.8499 | 0 | 0 | 0.097652 | 0.087404 | 0.087404 | 0 | 0 | 0 | 286.0756 | 0 | 286.0756 | 0 | 0 | 0 | 0 | 0 | 0 | 0 | 0 | 0 | 0 | 0 | 0 | 0 | 0 | 0.28223 | 0.25261 | 0.25261 | 0.78746 | 22.0563 | 4.5638 | 26.6201 | 0 | 0 | 0 | 0 | 0 | 0 | 0 | 0 | 0 | 2.5922 | 2.5922 | 0 | 0 | 0 | 0 | 0 | 0 | 11.4802 | 11.0282 | 0.162 | 0.145 | 0.145 | 0 | 0 | 0 | 286.0756 | 286.0756
| 28.10.2016 03:00 | 11.138 | 8.7606 | 1.9824 | 0 | 0.12254 | 0.097652 | 0.087404 | 0.087404 | 0 | 0 | 0 | 308.5749 | 0 | 308.5749 | 0 | -1e-12 | 1e-12 | 0 | 0 | 0 | 0 | 0 | 0 | 0 | 0 | 0 | 0 | 0.31421 | 0.28223 | 0.25261 | 0.25261 | 1.1017 | 25.0302 | 4.8908 | 29.9211 | -1e-12 | 0 | -1e-12 | 1e-12 | 0 | 1e-12 | 0 | 0 | 0 | 2.9288 | 2.778 | 0 | 0.15082 | -9.5e-13 | 0 | 0 | 0 | 12.9671 | 12.5151 | 0.162 | 0.145 | 0.145 | 9.5e-13 | 0 | 0 | 308.5749 | 308.5749
| 28.10.2016 04:00 | 13.4432 | 10.7663 | 1.9824 | 0.022 | 0.4 | 0.097652 | 0.087404 | 0.087404 | 0 | 0 | 0 | 329.5426 | 0 | 329.5426 | 0 | 0 | 0 | 0 | 0 | 0 | 0 | 0.33192 | 0 | 0 | 0 | 0 | 0.075085 | 1.0256 | 0.28223 | 0.25261 | 0.25261 | 2.2201 | 30.761 | 4.8908 | 35.6518 | 0 | 0 | 0 | 0 | 0 | 0 | 0 | 0.29872 | 0 | 3.6141 | 2.778 | 0.045051 | 0.49231 | 0 | 0 | 0 | 0 | 15.8325 | 15.3805 | 0.162 | 0.145 | 0.145 | 0 | 0 | 0 | 329.5426 | 329.5426
| 28.10.2016 05:00 | 15.5555 | 12.8786 | 1.9824 | 0.022 | 0.4 | 0.097652 | 0.087404 | 0.087404 | 0 | 0 | 0 | 390.3232 | 0 | 390.3232 | 0 | 0 | 0 | 0 | 0 | 0 | 0 | 1.715 | 0 | 2.394 | 0 | 0 | 0.075085 | 1.0256 | 0.28223 | 0.25261 | 0.25261 | 5.9971 | 36.796 | 4.8908 | 41.6868 | 0 | 0 | 0 | 0 | 0 | 0 | 0 | 1.5435 | 0 | 4.8588 | 2.778 | 0.045051 | 0.49231 | 0 | 2.1546 | 0 | 0 | 21.0046 | 18.398 | 0.162 | 0.145 | 0.145 | 0 | 0 | 0 | 390.3232 | 390.3232
| 28.10.2016 06:00 | 15.5555 | 12.8786 | 1.9824 | 0.022 | 0.4 | 0.097652 | 0.087404 | 0.087404 | 0 | 0 | 0 | 358.4913 | 0 | 358.4913 | 0 | 1e-12 | -1e-12 | 0 | 0 | 0 | 0 | 2.0196 | 0 | 3.8573 | 0 | 0 | 0.075085 | 1.0256 | 0.28223 | 0.25261 | 0.25261 | 7.765 | 36.796 | 4.8908 | 41.6868 | 1e-12 | 0 | 1e-12 | -1e-12 | 0 | -1e-12 | 0 | 1.8176 | 0 | 5.133 | 2.778 | 0.045051 | 0.49231 | 9.5e-13 | 3.4716 | 0 | 0 | 22.3216 | 18.398 | 0.162 | 0.145 | 0.145 | -9.5e-13 | 0 | 0 | 358.4913 | 358.4913
| 28.10.2016 07:00 | 14.2447 | 11.7273 | 1.9824 | 0 | 0.26249 | 0.097652 | 0.087404 | 0.087404 | 0 | 0 | 0 | 333.5465 | 0 | 333.5465 | 42.0661 | 2.1053 | 5.2632 | 0 | 49.4345 | 0 | 0 | 0 | 0 | 0 | 0 | 0 | 0 | 0.67305 | 0.28223 | 0.25261 | 0.25261 | 1.4605 | 33.5066 | 4.8908 | 38.3975 | 2.1053 | 0 | 2.1053 | 5.2632 | 0 | 5.2632 | 0 | 0 | 0 | 5.1011 | 2.778 | 0 | 0.32307 | 2 | 0 | 0 | 0 | 22.2053 | 16.7533 | 0.162 | 0.145 | 0.145 | 5 | 49.4345 | 0 | 333.5465 | 382.9811
| 28.10.2016 08:00 | 13.0384 | 10.7544 | 1.9824 | 0 | 0.029038 | 0.097652 | 0.087404 | 0.087404 | 0 | 0 | 0 | 319.3344 | 0 | 319.3344 | 60.8521 | 2.1053 | 5.2632 | 0 | 68.2205 | 0 | 0 | 0 | 0 | 0 | 0 | 0 | 0 | 0.074456 | 0.28223 | 0.25261 | 0.25261 | 0.86191 | 30.7269 | 4.8908 | 35.6178 | 2.1053 | 0 | 2.1053 | 5.2632 | 0 | 5.2632 | 0 | 0 | 0 | 4.8137 | 2.778 | 0 | 0.035739 | 2 | 0 | 0 | 0 | 20.8155 | 15.3635 | 0.162 | 0.145 | 0.145 | 5 | 68.2205 | 0 | 319.3344 | 387.5549
| 28.10.2016 09:00 | 11.88 | 9.8095 | 1.798 | 0 | 0 | 0.097652 | 0.087404 | 0.087404 | 0 | 0 | 0 | 318.5563 | 0 | 318.5563 | 136.537 | 2.1053 | 5.2632 | 0 | 143.9054 | 0 | 0 | 0 | 0 | 0 | 0 | 0 | 0 | 0 | 0.28223 | 0.25261 | 0.25261 | 0.78746 | 28.0272 | 4.4359 | 32.4631 | 2.1053 | 0 | 2.1053 | 5.2632 | 0 | 5.2632 | 0 | 0 | 0 | 4.5196 | 2.5196 | 0 | 0 | 2 | 0 | 0 | 0 | 19.4656 | 14.0136 | 0.162 | 0.145 | 0.145 | 5 | 143.9054 | 0 | 318.5563 | 462.4617
| 28.10.2016 10:00 | 10.9411 | 9.0436 | 1.625 | 0 | 0 | 0.097652 | 0.087404 | 0.087404 | 0 | 0 | 0 | 318.4956 | 0 | 318.4956 | 183.6873 | 2.1053 | 5.2632 | 0 | 191.0557 | 0 | 0 | 0 | 0 | 0 | 0 | 0 | 0 | 0 | 0.28223 | 0.25261 | 0.25261 | 0.78746 | 25.8389 | 4.009 | 29.8479 | 2.1053 | 0 | 2.1053 | 5.2632 | 0 | 5.2632 | 0 | 0 | 0 | 4.2771 | 2.2771 | 0 | 0 | 2 | 0 | 0 | 0 | 18.3715 | 12.9195 | 0.162 | 0.145 | 0.145 | 5 | 191.0557 | 0 | 318.4956 | 509.5513
| 28.10.2016 11:00 | 10.1882 | 8.4337 | 1.482 | 0 | 0 | 0.097652 | 0.087404 | 0.087404 | 0 | 0 | 0 | 318.4058 | 0 | 318.4058 | 209.9296 | 2.1053 | 5.2632 | 0 | 217.2981 | 0 | 0 | 0 | 0 | 0 | 0 | 0 | 0 | 0 | 0.28223 | 0.25261 | 0.25261 | 0.78746 | 24.0962 | 3.6563 | 27.7525 | 2.1053 | 0 | 2.1053 | 5.2632 | 0 | 5.2632 | 0 | 0 | 0 | 4.0768 | 2.0768 | 0 | 0 | 2 | 0 | 0 | 0 | 17.5001 | 12.0481 | 0.162 | 0.145 | 0.145 | 5 | 217.2981 | 0 | 318.4058 | 535.7038
| 28.10.2016 12:00 | 9.7107 | 8.0437 | 1.3946 | 0 | 0 | 0.097652 | 0.087404 | 0.087404 | 0 | 0 | 0 | 318.2689 | 0 | 318.2689 | 212.6214 | 2.1053 | 5.2632 | 0 | 219.9898 | 0 | 0 | 0 | 0 | 0 | 0 | 0 | 0 | 0 | 0.28223 | 0.25261 | 0.25261 | 0.78746 | 22.982 | 3.4406 | 26.4225 | 2.1053 | 0 | 2.1053 | 5.2632 | 0 | 5.2632 | 0 | 0 | 0 | 3.9542 | 1.9542 | 0 | 0 | 2 | 0 | 0 | 0 | 16.943 | 11.491 | 0.162 | 0.145 | 0.145 | 5 | 219.9898 | 0 | 318.2689 | 538.2587
| 28.10.2016 13:00 | 9.503 | 7.8789 | 1.3516 | 0 | 0 | 0.097652 | 0.087404 | 0.087404 | 0 | 0 | 0 | 318.1842 | 0 | 318.1842 | 217.8986 | 2.1053 | 5.2632 | 0 | 225.267 | 0 | 0 | 0 | 0 | 0 | 0 | 0 | 0 | 0 | 0.28223 | 0.25261 | 0.25261 | 0.78746 | 22.5112 | 3.3346 | 25.8458 | 2.1053 | 0 | 2.1053 | 5.2632 | 0 | 5.2632 | 0 | 0 | 0 | 3.8941 | 1.8941 | 0 | 0 | 2 | 0 | 0 | 0 | 16.7076 | 11.2556 | 0.162 | 0.145 | 0.145 | 5 | 225.267 | 0 | 318.1842 | 543.4512
| 28.10.2016 14:00 | 9.3801 | 7.7735 | 1.3341 | 0 | 0 | 0.097652 | 0.087404 | 0.087404 | 0 | 0 | 0 | 317.767 | 0 | 317.767 | 195.4629 | 2.1053 | 5.2632 | 0 | 202.8313 | 0 | 0 | 0 | 0 | 0 | 0 | 0 | 0 | 0 | 0.28223 | 0.25261 | 0.25261 | 0.78746 | 22.2099 | 3.2914 | 25.5014 | 2.1053 | 0 | 2.1053 | 5.2632 | 0 | 5.2632 | 0 | 0 | 0 | 3.8695 | 1.8695 | 0 | 0 | 2 | 0 | 0 | 0 | 16.557 | 11.105 | 0.162 | 0.145 | 0.145 | 5 | 202.8313 | 0 | 317.767 | 520.5982
| 28.10.2016 15:00 | 9.4571 | 7.831 | 1.3536 | 0 | 0 | 0.097652 | 0.087404 | 0.087404 | 0 | 0 | 0 | 318.1459 | 0 | 318.1459 | 136.5954 | 2.1053 | 5.2632 | 0 | 143.9638 | 0 | 0 | 0 | 0 | 0 | 0 | 0 | 0 | 0 | 0.28223 | 0.25261 | 0.25261 | 0.78746 | 22.3744 | 3.3394 | 25.7138 | 2.1053 | 0 | 2.1053 | 5.2632 | 0 | 5.2632 | 0 | 0 | 0 | 3.8968 | 1.8968 | 0 | 0 | 2 | 0 | 0 | 0 | 16.6392 | 11.1872 | 0.162 | 0.145 | 0.145 | 5 | 143.9638 | 0 | 318.1459 | 462.1097
| 28.10.2016 16:00 | 9.8989 | 8.1802 | 1.4462 | 0 | 0 | 0.097652 | 0.087404 | 0.087404 | 0 | 0 | 0 | 318.9473 | 0 | 318.9473 | 94.8349 | 2.1053 | 5.2632 | 0 | 102.2033 | 0 | 0 | 0 | 0 | 0 | 0 | 0 | 0 | 0 | 0.28223 | 0.25261 | 0.25261 | 0.78746 | 23.3721 | 3.5679 | 26.94 | 2.1053 | 0 | 2.1053 | 5.2632 | 0 | 5.2632 | 0 | 0 | 0 | 4.0266 | 2.0266 | 0 | 0 | 2 | 0 | 0 | 0 | 17.138 | 11.686 | 0.162 | 0.145 | 0.145 | 5 | 102.2033 | 0 | 318.9473 | 421.1506
| 28.10.2016 17:00 | 10.2979 | 8.4956 | 1.5297 | 0 | 0 | 0.097652 | 0.087404 | 0.087404 | 0 | 0 | 0 | 317.7576 | 0 | 317.7576 | 111.0621 | 2.1053 | 5.2632 | 0 | 118.4305 | 0 | 0 | 0 | 0 | 0 | 0 | 0 | 0 | 0 | 0.28223 | 0.25261 | 0.25261 | 0.78746 | 24.2733 | 3.774 | 28.0473 | 2.1053 | 0 | 2.1053 | 5.2632 | 0 | 5.2632 | 0 | 0 | 0 | 4.1437 | 2.1437 | 0 | 0 | 2 | 0 | 0 | 0 | 17.5886 | 12.1366 | 0.162 | 0.145 | 0.145 | 5 | 118.4305 | 0 | 317.7576 | 436.1881
| 28.10.2016 18:00 | 10.5916 | 8.7191 | 1.6001 | 0 | 0 | 0.097652 | 0.087404 | 0.087404 | 0 | 0 | 0 | 317.4177 | 0 | 317.4177 | 65.4773 | 2.1053 | 5.2632 | 0 | 72.8457 | 0 | 0 | 0 | 0 | 0 | 0 | 0 | 0 | 0 | 0.28223 | 0.25261 | 0.25261 | 0.78746 | 24.9117 | 3.9476 | 28.8593 | 2.1053 | 0 | 2.1053 | 5.2632 | 0 | 5.2632 | 0 | 0 | 0 | 4.2422 | 2.2422 | 0 | 0 | 2 | 0 | 0 | 0 | 17.9078 | 12.4558 | 0.162 | 0.145 | 0.145 | 5 | 72.8457 | 0 | 317.4177 | 390.2635
| 28.10.2016 19:00 | 10.6794 | 8.7795 | 1.6275 | 0 | 0 | 0.097652 | 0.087404 | 0.087404 | 0 | 0 | 0 | 318.2661 | 0 | 318.2661 | 95.1042 | 2.1053 | 5.2632 | 0 | 102.4727 | 0 | 0 | 0 | 0 | 0 | 0 | 0 | 0 | 0 | 0.28223 | 0.25261 | 0.25261 | 0.78746 | 25.0844 | 4.0151 | 29.0995 | 2.1053 | 0 | 2.1053 | 5.2632 | 0 | 5.2632 | 0 | 0 | 0 | 4.2806 | 2.2806 | 0 | 0 | 2 | 0 | 0 | 0 | 17.9942 | 12.5422 | 0.162 | 0.145 | 0.145 | 5 | 102.4727 | 0 | 318.2661 | 420.7387
| 28.10.2016 20:00 | 10.1882 | 8.3716 | 1.5441 | 0 | 0 | 0.097652 | 0.087404 | 0.087404 | 0 | 0 | 0 | 317.4476 | 0 | 317.4476 | 118.6211 | 2.1053 | 5.2632 | 0 | 125.9895 | 0 | 0 | 0 | 0 | 0 | 0 | 0 | 0 | 0 | 0.28223 | 0.25261 | 0.25261 | 0.78746 | 23.919 | 3.8094 | 27.7284 | 2.1053 | 0 | 2.1053 | 5.2632 | 0 | 5.2632 | 0 | 0 | 0 | 4.1638 | 2.1638 | 0 | 0 | 2 | 0 | 0 | 0 | 17.4115 | 11.9595 | 0.162 | 0.145 | 0.145 | 5 | 125.9895 | 0 | 317.4476 | 443.4371
| 28.10.2016 21:00 | 8.4156 | 6.9282 | 1.2149 | 0 | 0 | 0.097652 | 0.087404 | 0.087404 | 0 | 0 | 0 | 317.4918 | 0 | 317.4918 | 130.7672 | 2.1053 | 5.2632 | 0 | 138.1356 | 0 | 0 | 0 | 0 | 0 | 0 | 0 | 0 | 0 | 0.28223 | 0.25261 | 0.25261 | 0.78746 | 19.7949 | 2.9973 | 22.7923 | 2.1053 | 0 | 2.1053 | 5.2632 | 0 | 5.2632 | 0 | 0 | 0 | 3.7025 | 1.7025 | 0 | 0 | 2 | 0 | 0 | 0 | 15.3495 | 9.8975 | 0.162 | 0.145 | 0.145 | 5 | 138.1356 | 0 | 317.4918 | 455.6273
| 28.10.2016 22:00 | 6.4705 | 5.3784 | 0.81966 | 0 | 0 | 0.097652 | 0.087404 | 0.087404 | 0 | 0 | 0 | 317.651 | 0 | 317.651 | 146.6995 | 2.1053 | 5.2632 | 0 | 154.0679 | 0 | 0 | 0 | 0 | 0 | 0 | 0 | 0 | 0 | 0.28223 | 0.25261 | 0.25261 | 0.78746 | 15.3668 | 2.0222 | 17.3889 | 2.1053 | 0 | 2.1053 | 5.2632 | 0 | 5.2632 | 0 | 0 | 0 | 3.1486 | 1.1486 | 0 | 0 | 2 | 0 | 0 | 0 | 13.1354 | 7.6834 | 0.162 | 0.145 | 0.145 | 5 | 154.0679 | 0 | 317.651 | 471.7189
| 28.10.2016 23:00 | 4.649 | 3.9552 | 0.42138 | 0 | 0 | 0.097652 | 0.087404 | 0.087404 | 0 | 0 | 0 | 318.3228 | 0 | 318.3228 | 142.7126 | 2.1053 | 5.2632 | 0 | 150.081 | 0 | 0 | 0 | 0 | 0 | 0 | 0 | 0 | 0 | 0.28223 | 0.25261 | 0.25261 | 0.78746 | 11.3005 | 1.0396 | 12.3401 | 2.1053 | 0 | 2.1053 | 5.2632 | 0 | 5.2632 | 0 | 0 | 0 | 2.5905 | 0.59048 | 0 | 0 | 2 | 0 | 0 | 0 | 11.1023 | 5.6503 | 0.162 | 0.145 | 0.145 | 5 | 150.081 | 0 | 318.3228 | 468.4038
| 29.10.2016 00:00 | 4.337 | 3.7427 | 0.32183 | 0 | 0 | 0.097652 | 0.087404 | 0.087404 | 0 | 0 | 0 | 317.4249 | 0 | 317.4249 | 112.1541 | 2.1053 | 5.2632 | 0 | 119.5226 | 0 | 0 | 0 | 0 | 0 | 0 | 0 | 0 | 0 | 0.28223 | 0.25261 | 0.25261 | 0.78746 | 10.6934 | 0.79399 | 11.4873 | 2.1053 | 0 | 2.1053 | 5.2632 | 0 | 5.2632 | 0 | 0 | 0 | 2.451 | 0.45099 | 0 | 0 | 2 | 0 | 0 | 0 | 10.7987 | 5.3467 | 0.162 | 0.145 | 0.145 | 5 | 119.5226 | 0 | 317.4249 | 436.9475
| 29.10.2016 01:00 | 4.6662 | 3.9969 | 0.39684 | 0 | 0 | 0.097652 | 0.087404 | 0.087404 | 0 | 0 | 0 | 317.6062 | 0 | 317.6062 | 94.0878 | 2.1053 | 5.2632 | 0 | 101.4563 | 0 | 0 | 0 | 0 | 0 | 0 | 0 | 0 | 0 | 0.28223 | 0.25261 | 0.25261 | 0.78746 | 11.4198 | 0.97905 | 12.3988 | 2.1053 | 0 | 2.1053 | 5.2632 | 0 | 5.2632 | 0 | 0 | 0 | 2.5561 | 0.5561 | 0 | 0 | 2 | 0 | 0 | 0 | 11.1619 | 5.7099 | 0.162 | 0.145 | 0.145 | 5 | 101.4563 | 0 | 317.6062 | 419.0624
| 29.10.2016 02:00 | 5.3043 | 4.5321 | 0.49971 | 0 | 0 | 0.097652 | 0.087404 | 0.087404 | 0 | 0 | 0 | 317.5458 | 0 | 317.5458 | 99.152 | 2.1053 | 5.2632 | 0 | 106.5205 | 0 | 0 | 0 | 0 | 0 | 0 | 0 | 0 | 0 | 0.28223 | 0.25261 | 0.25261 | 0.78746 | 12.9489 | 1.2328 | 14.1817 | 2.1053 | 0 | 2.1053 | 5.2632 | 0 | 5.2632 | 0 | 0 | 0 | 2.7002 | 0.70025 | 0 | 0 | 2 | 0 | 0 | 0 | 11.9264 | 6.4744 | 0.162 | 0.145 | 0.145 | 5 | 106.5204 | 0 | 317.5458 | 424.0663
| 29.10.2016 03:00 | 6.7798 | 5.7334 | 0.77391 | 0 | 0 | 0.097652 | 0.087404 | 0.087404 | 0 | 0 | 0 | 317.7256 | 0 | 317.7256 | 132.83 | 2.1053 | 5.2632 | 0 | 140.1984 | 0 | 0 | 0 | 0 | 0 | 0 | 0 | 0 | 0 | 0.28223 | 0.25261 | 0.25261 | 0.78746 | 16.3812 | 1.9093 | 18.2906 | 2.1053 | 0 | 2.1053 | 5.2632 | 0 | 5.2632 | 0 | 0 | 0 | 3.0845 | 1.0845 | 0 | 0 | 2 | 0 | 0 | 0 | 13.6426 | 8.1906 | 0.162 | 0.145 | 0.145 | 5 | 140.1984 | 0 | 317.7256 | 457.924
| 29.10.2016 04:00 | 9.5375 | 7.9539 | 1.3111 | 0 | 0 | 0.097652 | 0.087404 | 0.087404 | 0 | 0 | 0 | 317.6141 | 0 | 317.6141 | 138.1267 | 2.1053 | 5.2632 | 0 | 145.4951 | 0 | 0 | 0 | 0 | 0 | 0 | 0 | 0 | 0 | 0.28223 | 0.25261 | 0.25261 | 0.78746 | 22.7253 | 3.2347 | 25.9601 | 2.1053 | 0 | 2.1053 | 5.2632 | 0 | 5.2632 | 0 | 0 | 0 | 3.8373 | 1.8373 | 0 | 0 | 2 | 0 | 0 | 0 | 16.8147 | 11.3627 | 0.162 | 0.145 | 0.145 | 5 | 145.4951 | 0 | 317.6141 | 463.1092
| 29.10.2016 05:00 | 13.9602 | 11.4706 | 1.9824 | 0 | 0.23467 | 0.097652 | 0.087404 | 0.087404 | 0 | 0 | 0 | 318.4187 | 0 | 318.4187 | 84.2455 | 2.1053 | 5.2632 | 0 | 91.614 | 0 | 0 | 0 | 0 | 0 | 0 | 0 | 0 | 0.60171 | 0.28223 | 0.25261 | 0.25261 | 1.3892 | 32.7733 | 4.8908 | 37.6641 | 2.1053 | 0 | 2.1053 | 5.2632 | 0 | 5.2632 | 0 | 0 | 0 | 5.0668 | 2.778 | 0 | 0.28882 | 2 | 0 | 0 | 0 | 21.8386 | 16.3866 | 0.162 | 0.145 | 0.145 | 5 | 91.614 | 0 | 318.4187 | 410.0327
| 29.10.2016 06:00 | 14.7306 | 12.0871 | 1.9824 | 0 | 0.38856 | 0.097652 | 0.087404 | 0.087404 | 0 | 0 | 0 | 318.6245 | 0 | 318.6245 | 83.9728 | 2.1053 | 5.2632 | 0 | 91.3412 | 0 | 0 | 0 | 0 | 0 | 0 | 0 | 0 | 0.9963 | 0.28223 | 0.25261 | 0.25261 | 1.7838 | 34.5347 | 4.8908 | 39.4255 | 2.1053 | 0 | 2.1053 | 5.2632 | 0 | 5.2632 | 0 | 0 | 0 | 5.2562 | 2.778 | 0 | 0.47822 | 2 | 0 | 0 | 0 | 22.7193 | 17.2673 | 0.162 | 0.145 | 0.145 | 5 | 91.3412 | 0 | 318.6245 | 409.9658
| 29.10.2016 07:00 | 14.1817 | 11.6464 | 1.9824 | 0 | 0.28042 | 0.097652 | 0.087404 | 0.087404 | 0 | 0 | 0 | 317.8534 | 0 | 317.8534 | 141.3493 | 2.1053 | 5.2632 | 0 | 148.7177 | 0 | 0 | 0 | 0 | 0 | 0 | 0 | 0 | 0.71902 | 0.28223 | 0.25261 | 0.25261 | 1.5065 | 33.2756 | 4.8908 | 38.1664 | 2.1053 | 0 | 2.1053 | 5.2632 | 0 | 5.2632 | 0 | 0 | 0 | 5.1231 | 2.778 | 0 | 0.34513 | 2 | 0 | 0 | 0 | 22.0898 | 16.6378 | 0.162 | 0.145 | 0.145 | 5 | 148.7177 | 0 | 317.8534 | 466.5712
| 29.10.2016 08:00 | 13.076 | 10.7561 | 1.9824 | 0 | 0.065062 | 0.097652 | 0.087404 | 0.087404 | 0 | 0 | 0 | 314.9498 | 0 | 314.9498 | 201.1411 | 2.1053 | 5.2632 | 0 | 208.5095 | 0 | 0 | 0 | 0 | 0 | 0 | 0 | 0 | 0.16683 | 0.28223 | 0.25261 | 0.25261 | 0.95428 | 30.7316 | 4.8908 | 35.6225 | 2.1053 | 0 | 2.1053 | 5.2632 | 0 | 5.2632 | 0 | 0 | 0 | 4.8581 | 2.778 | 0 | 0.080077 | 2 | 0 | 0 | 0 | 20.8178 | 15.3658 | 0.162 | 0.145 | 0.145 | 5 | 208.5095 | 0 | 314.9498 | 523.4593
| 29.10.2016 09:00 | 11.8831 | 9.787 | 1.8236 | 0 | 0 | 0.097652 | 0.087404 | 0.087404 | 0 | 0 | 0 | 312.5839 | 0 | 312.5839 | 185.4483 | 2.1053 | 5.2632 | 0 | 192.8168 | 0 | 0 | 0 | 0 | 0 | 0 | 0 | 0 | 0 | 0.28223 | 0.25261 | 0.25261 | 0.78746 | 27.963 | 4.499 | 32.4619 | 2.1053 | 0 | 2.1053 | 5.2632 | 0 | 5.2632 | 0 | 0 | 0 | 4.5554 | 2.5554 | 0 | 0 | 2 | 0 | 0 | 0 | 19.4335 | 13.9815 | 0.162 | 0.145 | 0.145 | 5 | 192.8168 | 0 | 312.5839 | 505.4007
| 29.10.2016 10:00 | 11.1842 | 9.2222 | 1.6896 | 0 | 0 | 0.097652 | 0.087404 | 0.087404 | 0 | 0 | 0 | 312.5229 | 0 | 312.5229 | 197.8949 | 2.1053 | 5.2632 | 0 | 205.2633 | 0 | 0 | 0 | 0 | 0 | 0 | 0 | 0 | 0 | 0.28223 | 0.25261 | 0.25261 | 0.78746 | 26.3491 | 4.1684 | 30.5175 | 2.1053 | 0 | 2.1053 | 5.2632 | 0 | 5.2632 | 0 | 0 | 0 | 4.3676 | 2.3676 | 0 | 0 | 2 | 0 | 0 | 0 | 18.6266 | 13.1746 | 0.162 | 0.145 | 0.145 | 5 | 205.2633 | 0 | 312.5229 | 517.7862
| 29.10.2016 11:00 | 10.3867 | 8.5761 | 1.5381 | 0 | 0 | 0.097652 | 0.087404 | 0.087404 | 0 | 0 | 0 | 312.7286 | 0 | 312.7286 | 265.914 | 2.1053 | 5.2632 | 0 | 273.2824 | 0 | 0 | 0 | 0 | 0 | 0 | 0 | 0 | 0 | 0.28223 | 0.25261 | 0.25261 | 0.78746 | 24.5031 | 3.7947 | 28.2978 | 2.1053 | 0 | 2.1053 | 5.2632 | 0 | 5.2632 | 0 | 0 | 0 | 4.1554 | 2.1554 | 0 | 0 | 2 | 0 | 0 | 0 | 17.7035 | 12.2515 | 0.162 | 0.145 | 0.145 | 5 | 273.2824 | 0 | 312.7286 | 586.0111
| 29.10.2016 12:00 | 9.1184 | 7.5276 | 1.3184 | 0 | 0 | 0.097652 | 0.087404 | 0.087404 | 0 | 0 | 0 | 315.8286 | 0 | 315.8286 | 248.1404 | 2.1053 | 5.2632 | 0 | 255.5088 | 0 | 0 | 0 | 0 | 0 | 0 | 0 | 0 | 0 | 0.28223 | 0.25261 | 0.25261 | 0.78746 | 21.5074 | 3.2527 | 24.76 | 2.1053 | 0 | 2.1053 | 5.2632 | 0 | 5.2632 | 0 | 0 | 0 | 3.8475 | 1.8475 | 0 | 0 | 2 | 0 | 0 | 0 | 16.2057 | 10.7537 | 0.162 | 0.145 | 0.145 | 5 | 255.5088 | 0 | 315.8286 | 571.3374
| 29.10.2016 13:00 | 8.8698 | 7.3292 | 1.2681 | 0 | 0 | 0.097652 | 0.087404 | 0.087404 | 0 | 0 | 0 | 317.0605 | 0 | 317.0605 | 241.6025 | 2.1053 | 5.2632 | 0 | 248.971 | 0 | 0 | 0 | 0 | 0 | 0 | 0 | 0 | 0 | 0.28223 | 0.25261 | 0.25261 | 0.78746 | 20.9406 | 3.1287 | 24.0692 | 2.1053 | 0 | 2.1053 | 5.2632 | 0 | 5.2632 | 0 | 0 | 0 | 3.7771 | 1.7771 | 0 | 0 | 2 | 0 | 0 | 0 | 15.9223 | 10.4703 | 0.162 | 0.145 | 0.145 | 5 | 248.971 | 0 | 317.0605 | 566.0314
| 29.10.2016 14:00 | 9.0341 | 7.463 | 1.2987 | 0 | 0 | 0.097652 | 0.087404 | 0.087404 | 0 | 0 | 0 | 314.1318 | 0 | 314.1318 | 211.6678 | 2.1053 | 5.2632 | 0 | 219.0362 | 0 | 0 | 0 | 0 | 0 | 0 | 0 | 0 | 0 | 0.28223 | 0.25261 | 0.25261 | 0.78746 | 21.3228 | 3.204 | 24.5268 | 2.1053 | 0 | 2.1053 | 5.2632 | 0 | 5.2632 | 0 | 0 | 0 | 3.8199 | 1.8199 | 0 | 0 | 2 | 0 | 0 | 0 | 16.1134 | 10.6614 | 0.162 | 0.145 | 0.145 | 5 | 219.0362 | 0 | 314.1318 | 533.168
| 29.10.2016 15:00 | 9.406 | 7.7658 | 1.3677 | 0 | 0 | 0.097652 | 0.087404 | 0.087404 | 0 | 0 | 0 | 394.9535 | 0 | 394.9535 | 88.2712 | 2.1053 | 5.2632 | 0 | 95.6396 | 0 | 0 | 0 | 0 | 0 | 0 | 0 | 0 | 0 | 0.28223 | 0.25261 | 0.25261 | 0.78746 | 22.1881 | 3.3741 | 25.5623 | 2.1053 | 0 | 2.1053 | 5.2632 | 0 | 5.2632 | 0 | 0 | 0 | 3.9165 | 1.9165 | 0 | 0 | 2 | 0 | 0 | 0 | 16.5461 | 11.0941 | 0.162 | 0.145 | 0.145 | 5 | 95.6396 | 0 | 394.9535 | 490.5931
| 29.10.2016 16:00 | 9.9989 | 8.2399 | 1.4866 | 0 | 0 | 0.097652 | 0.087404 | 0.087404 | 0 | 0 | 0 | 397.7902 | 0 | 397.7902 | 99.0453 | 2.1053 | 5.2632 | 0 | 106.4138 | 0 | 0 | 0 | 0 | 0 | 0 | 0 | 0 | 0 | 0.28223 | 0.25261 | 0.25261 | 0.78746 | 23.5425 | 3.6676 | 27.2101 | 2.1053 | 0 | 2.1053 | 5.2632 | 0 | 5.2632 | 0 | 0 | 0 | 4.0832 | 2.0832 | 0 | 0 | 2 | 0 | 0 | 0 | 17.2232 | 11.7712 | 0.162 | 0.145 | 0.145 | 5 | 106.4137 | 0 | 397.7902 | 504.204
| 29.10.2016 17:00 | 11.5886 | 8.9117 | 1.9824 | 0.022 | 0.4 | 0.097652 | 0.087404 | 0.087404 | 0 | 0 | 0 | 369.6349 | 0 | 369.6349 | 0 | 0.99843 | 5.0591 | 0 | 6.0576 | 0 | 0 | 0 | 0 | 0 | 0 | 0 | 0.075085 | 1.0256 | 0.28223 | 0.25261 | 0.25261 | 1.8882 | 25.4621 | 4.8908 | 30.3529 | 0.99843 | 0 | 0.99843 | 5.0591 | 0 | 5.0591 | 0 | 0 | 0 | 4.2639 | 2.778 | 0.045051 | 0.49231 | 0.94851 | 0 | 0 | 0 | 17.9892 | 12.731 | 0.162 | 0.145 | 0.145 | 4.8062 | 6.0576 | 0 | 369.6349 | 375.6925
| 29.10.2016 18:00 | 14.9564 | 12.2796 | 1.9824 | 0.022 | 0.4 | 0.097652 | 0.087404 | 0.087404 | 0 | 0 | 0 | 312.106 | 0 | 312.106 | 0 | 0 | 0 | 0 | 0 | 0 | 0 | 1.0974 | 0 | 0 | 0 | 0 | 0.075085 | 1.0256 | 0.28223 | 0.25261 | 0.25261 | 2.9855 | 35.0844 | 4.8908 | 39.9753 | 0 | 0 | 0 | 0 | 0 | 0 | 0 | 0.98763 | 0 | 4.303 | 2.778 | 0.045051 | 0.49231 | 0 | 0 | 0 | 0 | 17.9942 | 17.5422 | 0.162 | 0.145 | 0.145 | 0 | 0 | 0 | 312.106 | 312.106
| 29.10.2016 19:00 | 15.2322 | 12.5553 | 1.9824 | 0.022 | 0.4 | 0.097652 | 0.087404 | 0.087404 | 0 | 0 | 0 | 337.0735 | 0 | 337.0735 | 0 | 0 | 0 | 0 | 0 | 0 | 0 | 1.2085 | 0 | 0 | 0 | 0 | 0.075085 | 1.0256 | 0.28223 | 0.25261 | 0.25261 | 3.0967 | 35.8724 | 4.8908 | 40.7633 | 0 | 0 | 0 | 0 | 0 | 0 | 0 | 1.0876 | 0 | 4.403 | 2.778 | 0.045051 | 0.49231 | 0 | 0 | 0 | 0 | 18.3882 | 17.9362 | 0.162 | 0.145 | 0.145 | 0 | 0 | 0 | 337.0735 | 337.0735
| 29.10.2016 20:00 | 14.922 | 12.2452 | 1.9824 | 0.022 | 0.4 | 0.097652 | 0.087404 | 0.087404 | 0 | 0 | 0 | 311.5503 | 0 | 311.5503 | 0 | 0 | 0 | 0 | 0 | 0 | 0 | 1.109 | 0 | 0 | 0 | 0 | 0.075085 | 1.0256 | 0.28223 | 0.25261 | 0.25261 | 2.9971 | 34.9862 | 4.8908 | 39.877 | 0 | 0 | 0 | 0 | 0 | 0 | 0 | 0.99806 | 0 | 4.3134 | 2.778 | 0.045051 | 0.49231 | 0 | 0 | 0 | 0 | 17.9451 | 17.4931 | 0.162 | 0.145 | 0.145 | 0 | 0 | 0 | 311.5503 | 311.5503
| 29.10.2016 21:00 | 13.8561 | 11.1792 | 1.9824 | 0.022 | 0.4 | 0.097652 | 0.087404 | 0.087404 | 0 | 0 | 0 | 322.7084 | 0 | 322.7084 | 0 | 0 | 0 | 0 | 0 | 0 | 0 | 0.7102 | 0 | 0 | 0 | 0 | 0.075085 | 1.0256 | 0.28223 | 0.25261 | 0.25261 | 2.5984 | 31.9407 | 4.8908 | 36.8315 | 0 | 0 | 0 | 0 | 0 | 0 | 0 | 0.63918 | 0 | 3.9545 | 2.778 | 0.045051 | 0.49231 | 0 | 0 | 0 | 0 | 16.4223 | 15.9703 | 0.162 | 0.145 | 0.145 | 0 | 0 | 0 | 322.7084 | 322.7084
| 29.10.2016 22:00 | 11.9501 | 9.2825 | 1.9824 | 0.012695 | 0.4 | 0.097652 | 0.087404 | 0.087404 | 0 | 0 | 0 | 359.6791 | 0 | 359.6791 | 0 | -1e-12 | 1e-12 | 0 | 0 | 0 | 0 | 0 | 0 | 0 | 0 | 0 | 0.043328 | 1.0256 | 0.28223 | 0.25261 | 0.25261 | 1.8564 | 26.5214 | 4.8908 | 31.4123 | -1e-12 | 0 | -1e-12 | 1e-12 | 0 | 1e-12 | 0 | 0 | 0 | 3.2963 | 2.778 | 0.025997 | 0.49231 | -9.5e-13 | 0 | 0 | 0 | 13.7127 | 13.2607 | 0.162 | 0.145 | 0.145 | 9.5e-13 | 0 | 0 | 359.6791 | 359.6791
| 29.10.2016 23:00 | 10.1222 | 7.8953 | 1.9544 | 0 | 0 | 0.097652 | 0.087404 | 0.087404 | 0 | 0 | 0 | 319.1409 | 0 | 319.1409 | 0 | -1e-12 | 1e-12 | 0 | 0 | 0 | 0 | 0 | 0 | 0 | 0 | 0 | 0 | 0 | 0.28223 | 0.25261 | 0.25261 | 0.78746 | 22.5581 | 4.8216 | 27.3797 | -1e-12 | 0 | -1e-12 | 1e-12 | 0 | 1e-12 | 0 | 0 | 0 | 2.7387 | 2.7387 | 0 | 0 | -9.5e-13 | 0 | 0 | 0 | 11.7311 | 11.2791 | 0.162 | 0.145 | 0.145 | 9.5e-13 | 0 | 0 | 319.1409 | 319.1409
| 30.10.2016 00:00 | 11.8225 | 9.3314 | 1.9824 | 0 | 0.23614 | 0.097652 | 0.087404 | 0.087404 | 0 | 0 | 0 | 277.6017 | 0 | 277.6017 | 0 | -1e-12 | 1e-12 | 0 | 0 | 0 | 0 | 0 | 0 | 0 | 0 | 0 | 0 | 0.60549 | 0.28223 | 0.25261 | 0.25261 | 1.3929 | 26.6612 | 4.8908 | 31.5521 | -1e-12 | 0 | -1e-12 | 1e-12 | 0 | 1e-12 | 0 | 0 | 0 | 3.0686 | 2.778 | 0 | 0.29063 | -9.5e-13 | 0 | 0 | 0 | 13.7826 | 13.3306 | 0.162 | 0.145 | 0.145 | 9.5e-13 | 0 | 0 | 277.6017 | 277.6018
| 30.10.2016 01:00 | 11.4878 | 9.0342 | 1.9824 | 0 | 0.19867 | 0.097652 | 0.087404 | 0.087404 | 0 | 0 | 0 | 250.3749 | 0 | 250.3749 | 0 | -1e-12 | 1e-12 | 0 | 0 | 0 | 0 | 0 | 0 | 0 | 0 | 0 | 0 | 0.5094 | 0.28223 | 0.25261 | 0.25261 | 1.2969 | 25.8121 | 4.8908 | 30.7029 | -1e-12 | 0 | -1e-12 | 1e-12 | 0 | 1e-12 | 0 | 0 | 0 | 3.0225 | 2.778 | 0 | 0.24451 | -9.5e-13 | 0 | 0 | 0 | 13.358 | 12.906 | 0.162 | 0.145 | 0.145 | 9.5e-13 | 0 | 0 | 250.3749 | 250.3749
| 30.10.2016 02:00 | 12.5179 | 9.8776 | 1.9824 | 0 | 0.38548 | 0.097652 | 0.087404 | 0.087404 | 0 | 0 | 0 | 256.8858 | 0 | 256.8858 | 0 | 0 | 0 | 0 | 0 | 0 | 0 | 0 | 0 | 0 | 0 | 0 | 0 | 0.98841 | 0.28223 | 0.25261 | 0.25261 | 1.7759 | 28.2216 | 4.8908 | 33.1125 | 0 | 0 | 0 | 0 | 0 | 0 | 0 | 0 | 0 | 3.2524 | 2.778 | 0 | 0.47444 | 0 | 0 | 0 | 0 | 14.5628 | 14.1108 | 0.162 | 0.145 | 0.145 | 0 | 0 | 0 | 256.8858 | 256.8858
| 30.10.2016 03:00 | 14.3791 | 11.7022 | 1.9824 | 0.022 | 0.4 | 0.097652 | 0.087404 | 0.087404 | 0 | 0 | 0 | 278.6033 | 0 | 278.6033 | 0 | 0 | 0 | 0 | 0 | 0 | 0 | 0.55624 | 0 | 0 | 0 | 0 | 0.075085 | 1.0256 | 0.28223 | 0.25261 | 0.25261 | 2.4444 | 33.4349 | 4.8908 | 38.3257 | 0 | 0 | 0 | 0 | 0 | 0 | 0 | 0.50061 | 0 | 3.816 | 2.778 | 0.045051 | 0.49231 | 0 | 0 | 0 | 0 | 17.1694 | 16.7174 | 0.162 | 0.145 | 0.145 | 0 | 0 | 0 | 278.6033 | 278.6033
| 30.10.2016 04:00 | 15.5555 | 12.8786 | 1.9824 | 0.022 | 0.4 | 0.097652 | 0.087404 | 0.087404 | 0 | 0 | 0 | 352.6593 | 0 | 352.6593 | 0 | 1e-12 | -1e-12 | 0 | 0 | 0 | 0 | 1.6719 | 0 | 3.0088 | 0 | 0 | 0.075085 | 1.0256 | 0.28223 | 0.25261 | 0.25261 | 6.569 | 36.796 | 4.8908 | 41.6868 | 1e-12 | 0 | 1e-12 | -1e-12 | 0 | -1e-12 | 0 | 1.5047 | 0 | 4.8201 | 2.778 | 0.045051 | 0.49231 | 9.5e-13 | 2.708 | 0 | 0 | 21.558 | 18.398 | 0.162 | 0.145 | 0.145 | -9.5e-13 | 0 | 0 | 352.6593 | 352.6593
| 30.10.2016 05:00 | 15.5555 | 12.8786 | 1.9824 | 0.022 | 0.4 | 0.097652 | 0.087404 | 0.087404 | 0 | 0 | 0 | 336.1339 | 0 | 336.1339 | 0 | 1e-12 | -1e-12 | 0 | 0 | 0 | 0 | 2.1851 | 0 | 4.1087 | 0 | 0 | 0.075085 | 1.0256 | 0.28223 | 0.25261 | 0.25261 | 8.1819 | 36.796 | 4.8908 | 41.6868 | 1e-12 | 0 | 1e-12 | -1e-12 | 0 | -1e-12 | 0 | 1.9666 | 0 | 5.2819 | 2.778 | 0.045051 | 0.49231 | 9.5e-13 | 3.6978 | 0 | 0 | 22.5478 | 18.398 | 0.162 | 0.145 | 0.145 | -9.5e-13 | 0 | 0 | 336.1339 | 336.1339
| 30.10.2016 06:00 | 15.5555 | 12.8786 | 1.9824 | 0.022 | 0.4 | 0.097652 | 0.087404 | 0.087404 | 0 | 0 | 0 | 349.505 | 0 | 349.505 | 0 | 0 | 0 | 0 | 0 | 0 | 0 | 2.2932 | 0 | 4.5575 | 0 | 0 | 0.075085 | 1.0256 | 0.28223 | 0.25261 | 0.25261 | 8.7388 | 36.796 | 4.8908 | 41.6868 | 0 | 0 | 0 | 0 | 0 | 0 | 0 | 2.0639 | 0 | 5.3792 | 2.778 | 0.045051 | 0.49231 | 0 | 4.1017 | 0 | 0 | 22.9517 | 18.398 | 0.162 | 0.145 | 0.145 | 0 | 0 | 0 | 349.505 | 349.505
| 30.10.2016 07:00 | 15.5555 | 12.8786 | 1.9824 | 0.022 | 0.4 | 0.097652 | 0.087404 | 0.087404 | 0 | 0 | 0 | 245.8344 | 0 | 245.8344 | 0 | 0 | 0 | 0 | 0 | 0 | 0 | 2.0368 | 0 | 3.3099 | 0 | 0 | 0.075085 | 1.0256 | 0.28223 | 0.25261 | 0.25261 | 7.2348 | 36.796 | 4.8908 | 41.6868 | 0 | 0 | 0 | 0 | 0 | 0 | 0 | 1.8331 | 0 | 5.1485 | 2.778 | 0.045051 | 0.49231 | 0 | 2.9789 | 0 | 0 | 21.8289 | 18.398 | 0.162 | 0.145 | 0.145 | 0 | 0 | 0 | 245.8344 | 245.8344
| 30.10.2016 08:00 | 15.5555 | 12.8786 | 1.9824 | 0.022 | 0.4 | 0.097652 | 0.087404 | 0.087404 | 0 | 0 | 0 | 279.1709 | 0 | 279.1709 | 0 | 1e-12 | -1e-12 | 0 | 0 | 0 | 0 | 1.8673 | 0 | 2.5418 | 0 | 0 | 0.075085 | 1.0256 | 0.28223 | 0.25261 | 0.25261 | 6.2972 | 36.796 | 4.8908 | 41.6868 | 1e-12 | 0 | 1e-12 | -1e-12 | 0 | -1e-12 | 0 | 1.6805 | 0 | 4.9959 | 2.778 | 0.045051 | 0.49231 | 9.5e-13 | 2.2876 | 0 | 0 | 21.1376 | 18.398 | 0.162 | 0.145 | 0.145 | -9.5e-13 | 0 | 0 | 279.1709 | 279.1709
| 30.10.2016 09:00 | 15.5555 | 12.8786 | 1.9824 | 0.022 | 0.4 | 0.097652 | 0.087404 | 0.087404 | 0 | 0 | 0 | 225.0014 | 0 | 225.0014 | 0 | 1e-12 | -1e-12 | 0 | 0 | 0 | 0 | 1.5434 | 0 | 1.084 | 0 | 0 | 0.075085 | 1.0256 | 0.28223 | 0.25261 | 0.25261 | 4.5156 | 36.796 | 4.8908 | 41.6868 | 1e-12 | 0 | 1e-12 | -1e-12 | 0 | -1e-12 | 0 | 1.3891 | 0 | 4.7044 | 2.778 | 0.045051 | 0.49231 | 9.5e-13 | 0.97563 | 0 | 0 | 19.8256 | 18.398 | 0.162 | 0.145 | 0.145 | -9.5e-13 | 0 | 0 | 225.0014 | 225.0014
| 30.10.2016 10:00 | 15.5555 | 12.8786 | 1.9824 | 0.022 | 0.4 | 0.097652 | 0.087404 | 0.087404 | 0 | 0 | 0 | 199.7758 | 0 | 199.7758 | 0 | 1e-12 | -1e-12 | 0 | 0 | 0 | 0 | 1.3722 | 0 | 0.39435 | 0 | 0 | 0.075085 | 1.0256 | 0.28223 | 0.25261 | 0.25261 | 3.6548 | 36.796 | 4.8908 | 41.6868 | 1e-12 | 0 | 1e-12 | -1e-12 | 0 | -1e-12 | 0 | 1.235 | 0 | 4.5504 | 2.778 | 0.045051 | 0.49231 | 9.5e-13 | 0.35492 | 0 | 0 | 19.2049 | 18.398 | 0.162 | 0.145 | 0.145 | -9.5e-13 | 0 | 0 | 199.7758 | 199.7758
| 30.10.2016 11:00 | 15.1739 | 12.497 | 1.9824 | 0.022 | 0.4 | 0.097652 | 0.087404 | 0.087404 | 0 | 0 | 0 | 183.3007 | 0 | 183.3007 | 0 | 0 | 0 | 0 | 0 | 0 | 0 | 1.1381 | 0 | 0 | 0 | 0 | 0.075085 | 1.0256 | 0.28223 | 0.25261 | 0.25261 | 3.0262 | 35.7057 | 4.8908 | 40.5965 | 0 | 0 | 0 | 0 | 0 | 0 | 0 | 1.0242 | 0 | 4.3396 | 2.778 | 0.045051 | 0.49231 | 0 | 0 | 0 | 0 | 18.3048 | 17.8528 | 0.162 | 0.145 | 0.145 | 0 | 0 | 0 | 183.3007 | 183.3008
| 30.10.2016 12:00 | 14.7227 | 12.0459 | 1.9824 | 0.022 | 0.4 | 0.097652 | 0.087404 | 0.087404 | 0 | 0 | 0 | 165.4844 | 0 | 165.4844 | 0 | 0 | 0 | 0 | 0 | 0 | 0 | 0.98044 | 0 | 0 | 0 | 0 | 0.075085 | 1.0256 | 0.28223 | 0.25261 | 0.25261 | 2.8686 | 34.4167 | 4.8908 | 39.3076 | 0 | 0 | 0 | 0 | 0 | 0 | 0 | 0.8824 | 0 | 4.1978 | 2.778 | 0.045051 | 0.49231 | 0 | 0 | 0 | 0 | 17.6604 | 17.2084 | 0.162 | 0.145 | 0.145 | 0 | 0 | 0 | 165.4844 | 165.4844
| 30.10.2016 13:00 | 14.8697 | 12.1928 | 1.9824 | 0.022 | 0.4 | 0.097652 | 0.087404 | 0.087404 | 0 | 0 | 0 | 182.0314 | 0 | 182.0314 | 0 | 0 | 0 | 0 | 0 | 0 | 0 | 1.0081 | 0 | 0 | 0 | 0 | 0.075085 | 1.0256 | 0.28223 | 0.25261 | 0.25261 | 2.8963 | 34.8366 | 4.8908 | 39.7274 | 0 | 0 | 0 | 0 | 0 | 0 | 0 | 0.90727 | 0 | 4.2226 | 2.778 | 0.045051 | 0.49231 | 0 | 0 | 0 | 0 | 17.8703 | 17.4183 | 0.162 | 0.145 | 0.145 | 0 | 0 | 0 | 182.0314 | 182.0314
| 30.10.2016 14:00 | 14.6341 | 11.9572 | 1.9824 | 0.022 | 0.4 | 0.097652 | 0.087404 | 0.087404 | 0 | 0 | 0 | 191.4795 | 0 | 191.4795 | 0 | 0 | 0 | 0 | 0 | 0 | 0 | 0.94119 | 0 | 0 | 0 | 0 | 0.075085 | 1.0256 | 0.28223 | 0.25261 | 0.25261 | 2.8294 | 34.1636 | 4.8908 | 39.0544 | 0 | 0 | 0 | 0 | 0 | 0 | 0 | 0.84707 | 0 | 4.1624 | 2.778 | 0.045051 | 0.49231 | 0 | 0 | 0 | 0 | 17.5338 | 17.0818 | 0.162 | 0.145 | 0.145 | 0 | 0 | 0 | 191.4795 | 191.4795
| 30.10.2016 15:00 | 15.267 | 12.5901 | 1.9824 | 0.022 | 0.4 | 0.097652 | 0.087404 | 0.087404 | 0 | 0 | 0 | 134.2225 | 0 | 134.2225 | 0 | 0 | 0 | 0 | 0 | 0 | 0 | 1.1526 | 0 | 0 | 0 | 0 | 0.075085 | 1.0256 | 0.28223 | 0.25261 | 0.25261 | 3.0408 | 35.9718 | 4.8908 | 40.8627 | 0 | 0 | 0 | 0 | 0 | 0 | 0 | 1.0373 | 0 | 4.3527 | 2.778 | 0.045051 | 0.49231 | 0 | 0 | 0 | 0 | 18.4379 | 17.9859 | 0.162 | 0.145 | 0.145 | 0 | 0 | 0 | 134.2225 | 134.2225
| 30.10.2016 16:00 | 15.5555 | 12.8786 | 1.9824 | 0.022 | 0.4 | 0.097652 | 0.087404 | 0.087404 | 0 | 0 | 0 | 133.9845 | 0 | 133.9845 | 0 | 0 | 0 | 0 | 0 | 0 | 0 | 1.4061 | 0 | 0.62442 | 0 | 0 | 0.075085 | 1.0256 | 0.28223 | 0.25261 | 0.25261 | 3.9187 | 36.796 | 4.8908 | 41.6868 | 0 | 0 | 0 | 0 | 0 | 0 | 0 | 1.2655 | 0 | 4.5809 | 2.778 | 0.045051 | 0.49231 | 0 | 0.56198 | 0 | 0 | 19.412 | 18.398 | 0.162 | 0.145 | 0.145 | 0 | 0 | 0 | 133.9845 | 133.9845
| 30.10.2016 17:00 | 15.5555 | 12.8786 | 1.9824 | 0.022 | 0.4 | 0.097652 | 0.087404 | 0.087404 | 0 | 0 | 0 | 145.7548 | 0 | 145.7548 | 0 | 0 | 0 | 0 | 0 | 0 | 0 | 1.5627 | 0 | 1.2338 | 0 | 0 | 0.075085 | 1.0256 | 0.28223 | 0.25261 | 0.25261 | 4.6847 | 36.796 | 4.8908 | 41.6868 | 0 | 0 | 0 | 0 | 0 | 0 | 0 | 1.4065 | 0 | 4.7218 | 2.778 | 0.045051 | 0.49231 | 0 | 1.1104 | 0 | 0 | 19.9604 | 18.398 | 0.162 | 0.145 | 0.145 | 0 | 0 | 0 | 145.7548 | 145.7548
| 30.10.2016 18:00 | 15.5555 | 12.8786 | 1.9824 | 0.022 | 0.4 | 0.097652 | 0.087404 | 0.087404 | 0 | 0 | 0 | 148.4073 | 0 | 148.4073 | 0 | 0 | 0 | 0 | 0 | 0 | 0 | 1.7017 | 0 | 1.7054 | 0 | 0 | 0.075085 | 1.0256 | 0.28223 | 0.25261 | 0.25261 | 5.2953 | 36.796 | 4.8908 | 41.6868 | 0 | 0 | 0 | 0 | 0 | 0 | 0 | 1.5316 | 0 | 4.8469 | 2.778 | 0.045051 | 0.49231 | 0 | 1.5348 | 0 | 0 | 20.3848 | 18.398 | 0.162 | 0.145 | 0.145 | 0 | 0 | 0 | 148.4073 | 148.4073
| 30.10.2016 19:00 | 15.5555 | 12.8786 | 1.9824 | 0.022 | 0.4 | 0.097652 | 0.087404 | 0.087404 | 0 | 0 | 0 | 118.8301 | 0 | 118.8301 | 0 | 0 | 0 | 0 | 0 | 0 | 0 | 1.8897 | 0 | 2.5224 | 0 | 0 | 0.075085 | 1.0256 | 0.28223 | 0.25261 | 0.25261 | 6.3003 | 36.796 | 4.8908 | 41.6868 | 0 | 0 | 0 | 0 | 0 | 0 | 0 | 1.7007 | 0 | 5.0161 | 2.778 | 0.045051 | 0.49231 | 0 | 2.2702 | 0 | 0 | 21.1202 | 18.398 | 0.162 | 0.145 | 0.145 | 0 | 0 | 0 | 118.8301 | 118.8301
| 30.10.2016 20:00 | 15.5555 | 12.8786 | 1.9824 | 0.022 | 0.4 | 0.097652 | 0.087404 | 0.087404 | 0 | 0 | 0 | 91.424 | 0 | 91.424 | 0 | 0 | 0 | 0 | 0 | 0 | 0 | 1.7627 | 0 | 1.8909 | 0 | 0 | 0.075085 | 1.0256 | 0.28223 | 0.25261 | 0.25261 | 5.5418 | 36.796 | 4.8908 | 41.6868 | 0 | 0 | 0 | 0 | 0 | 0 | 0 | 1.5864 | 0 | 4.9018 | 2.778 | 0.045051 | 0.49231 | 0 | 1.7018 | 0 | 0 | 20.5518 | 18.398 | 0.162 | 0.145 | 0.145 | 0 | 0 | 0 | 91.424 | 91.424
| 30.10.2016 21:00 | 15.5555 | 12.8786 | 1.9824 | 0.022 | 0.4 | 0.097652 | 0.087404 | 0.087404 | 0 | 0 | 0 | 87.5359 | 0 | 87.5359 | 0 | 0 | 0 | 0 | 0 | 0 | 0 | 1.3598 | 0 | 0.21098 | 0 | 0 | 0.075085 | 1.0256 | 0.28223 | 0.25261 | 0.25261 | 3.459 | 36.796 | 4.8908 | 41.6868 | 0 | 0 | 0 | 0 | 0 | 0 | 0 | 1.2238 | 0 | 4.5392 | 2.778 | 0.045051 | 0.49231 | 0 | 0.18989 | 0 | 0 | 19.0399 | 18.398 | 0.162 | 0.145 | 0.145 | 0 | 0 | 0 | 87.5359 | 87.5359
| 30.10.2016 22:00 | 13.5349 | 10.858 | 1.9824 | 0.022 | 0.4 | 0.097652 | 0.087404 | 0.087404 | 0 | 0 | 0 | 86.8178 | 0 | 86.8178 | 0 | 0 | 0 | 0 | 0 | 0 | 0 | 0.53493 | 0 | 0 | 0 | 0 | 0.075085 | 1.0256 | 0.28223 | 0.25261 | 0.25261 | 2.4231 | 31.0228 | 4.8908 | 35.9137 | 0 | 0 | 0 | 0 | 0 | 0 | 0 | 0.48144 | 0 | 3.7968 | 2.778 | 0.045051 | 0.49231 | 0 | 0 | 0 | 0 | 15.9634 | 15.5114 | 0.162 | 0.145 | 0.145 | 0 | 0 | 0 | 86.8178 | 86.8178
| 30.10.2016 23:00 | 11.6794 | 9.1388 | 1.9824 | 0 | 0.28574 | 0.097652 | 0.087404 | 0.087404 | 0 | 0 | 0 | 73.4939 | 0 | 73.4939 | 0 | -1e-12 | 1e-12 | 0 | 0 | 0 | 0 | 0 | 0 | 0 | 0 | 0 | 0 | 0.73267 | 0.28223 | 0.25261 | 0.25261 | 1.5201 | 26.1108 | 4.8908 | 31.0016 | -1e-12 | 0 | -1e-12 | 1e-12 | 0 | 1e-12 | 0 | 0 | 0 | 3.1297 | 2.778 | 0 | 0.35168 | -9.5e-13 | 0 | 0 | 0 | 13.5074 | 13.0554 | 0.162 | 0.145 | 0.145 | 9.5e-13 | 0 | 0 | 73.4939 | 73.4939
| 31.10.2016 00:00 | 11.314 | 8.9105 | 1.9824 | 0 | 0.14868 | 0.097652 | 0.087404 | 0.087404 | 0 | 0 | 0 | 92.5675 | 0 | 92.5675 | 0 | -1e-12 | 1e-12 | 0 | 0 | 0 | 0 | 0 | 0 | 0 | 0 | 0 | 0 | 0.38123 | 0.28223 | 0.25261 | 0.25261 | 1.1687 | 25.4585 | 4.8908 | 30.3493 | -1e-12 | 0 | -1e-12 | 1e-12 | 0 | 1e-12 | 0 | 0 | 0 | 2.961 | 2.778 | 0 | 0.18299 | -9.5e-13 | 0 | 0 | 0 | 13.1812 | 12.7292 | 0.162 | 0.145 | 0.145 | 9.5e-13 | 0 | 0 | 92.5675 | 92.5675
| 31.10.2016 01:00 | 11.9648 | 9.4153 | 1.9824 | 0 | 0.29468 | 0.097652 | 0.087404 | 0.087404 | 0 | 0 | 0 | 74.806 | 0 | 74.806 | 0 | 0 | 0 | 0 | 0 | 0 | 0 | 0 | 0 | 0 | 0 | 0 | 0 | 0.75559 | 0.28223 | 0.25261 | 0.25261 | 1.543 | 26.9007 | 4.8908 | 31.7916 | 0 | 0 | 0 | 0 | 0 | 0 | 0 | 0 | 0 | 3.1407 | 2.778 | 0 | 0.36268 | 0 | 0 | 0 | 0 | 13.9024 | 13.4504 | 0.162 | 0.145 | 0.145 | 0 | 0 | 0 | 74.806 | 74.806
| 31.10.2016 02:00 | 12.5815 | 9.9236 | 1.9824 | 0.0030434 | 0.4 | 0.097652 | 0.087404 | 0.087404 | 0 | 0 | 0 | 23.0614 | 0 | 23.0614 | 0 | -1e-12 | 1e-12 | 0 | 0 | 0 | 0 | 0 | 0 | 0 | 0 | 0 | 0.010387 | 1.0256 | 0.28223 | 0.25261 | 0.25261 | 1.8235 | 28.3532 | 4.8908 | 33.244 | -1e-12 | 0 | -1e-12 | 1e-12 | 0 | 1e-12 | 0 | 0 | 0 | 3.2765 | 2.778 | 0.0062322 | 0.49231 | -9.5e-13 | 0 | 0 | 0 | 14.6286 | 14.1766 | 0.162 | 0.145 | 0.145 | 9.5e-13 | 0 | 0 | 23.0614 | 23.0614
| 31.10.2016 03:00 | 13.9934 | 11.3166 | 1.9824 | 0.022 | 0.4 | 0.097652 | 0.087404 | 0.087404 | 0 | 0 | 0 | 17.7643 | 0 | 17.7643 | 0 | 0 | 0 | 0 | 0 | 0 | 0 | 0.45024 | 0 | 0 | 0 | 0 | 0.075085 | 1.0256 | 0.28223 | 0.25261 | 0.25261 | 2.3384 | 32.333 | 4.8908 | 37.2238 | 0 | 0 | 0 | 0 | 0 | 0 | 0 | 0.40521 | 0 | 3.7206 | 2.778 | 0.045051 | 0.49231 | 0 | 0 | 0 | 0 | 16.6185 | 16.1665 | 0.162 | 0.145 | 0.145 | 0 | 0 | 0 | 17.7643 | 17.7643
| 31.10.2016 04:00 | 15.5555 | 12.8786 | 1.9824 | 0.022 | 0.4 | 0.097652 | 0.087404 | 0.087404 | 0 | 0 | 0 | 56.9174 | 0 | 56.9174 | 0 | 0 | 0 | 0 | 0 | 0 | 0 | 1.3743 | 0 | 1.397 | 0 | 0 | 0.075085 | 1.0256 | 0.28223 | 0.25261 | 0.25261 | 4.6595 | 36.796 | 4.8908 | 41.6868 | 0 | 0 | 0 | 0 | 0 | 0 | 0 | 1.2369 | 0 | 4.5523 | 2.778 | 0.045051 | 0.49231 | 0 | 1.2573 | 0 | 0 | 20.1073 | 18.398 | 0.162 | 0.145 | 0.145 | 0 | 0 | 0 | 56.9174 | 56.9174
| 31.10.2016 05:00 | 15.5555 | 12.8786 | 1.9824 | 0.022 | 0.4 | 0.097652 | 0.087404 | 0.087404 | 0 | 0 | 0 | 27.2001 | 0 | 27.2001 | 0 | 0 | 0 | 0 | 0 | 0 | 0 | 2.8431 | 0 | 7.3256 | 0 | 0 | 0.075085 | 1.0256 | 0.28223 | 0.25261 | 0.25261 | 12.0569 | 36.796 | 4.8908 | 41.6868 | 0 | 0 | 0 | 0 | 0 | 0 | 0 | 2.5588 | 0 | 5.8742 | 2.778 | 0.045051 | 0.49231 | 0 | 6.5931 | 0 | 0 | 25.4431 | 18.398 | 0.162 | 0.145 | 0.145 | 0 | 0 | 0 | 27.2001 | 27.2001
| 31.10.2016 06:00 | 15.5555 | 12.8786 | 1.9824 | 0.022 | 0.4 | 0.097652 | 0.087404 | 0.087404 | 0 | 0 | 0 | 25.3445 | 0 | 25.3445 | 0 | 0 | 0 | 0 | 0 | 0 | 0 | 3.1791 | 0 | 8.9338 | 0 | 0 | 0.075085 | 1.0256 | 0.28223 | 0.25261 | 0.25261 | 14.0011 | 36.796 | 4.8908 | 41.6868 | 0 | 0 | 0 | 0 | 0 | 0 | 0 | 2.8612 | 0 | 6.1766 | 2.778 | 0.045051 | 0.49231 | 0 | 8.0404 | 0 | 0 | 26.8904 | 18.398 | 0.162 | 0.145 | 0.145 | 0 | 0 | 0 | 25.3445 | 25.3445
| 31.10.2016 07:00 | 15.5555 | 12.8786 | 1.9824 | 0.022 | 0.4 | 0.097652 | 0.087404 | 0.087404 | 0 | 0 | 0 | 14.5282 | 0 | 14.5282 | 0 | 0 | 0 | 0 | 0 | 0 | 0 | 3.0085 | 0 | 8.1248 | 0 | 0 | 0.075085 | 1.0256 | 0.28223 | 0.25261 | 0.25261 | 13.0215 | 36.796 | 4.8908 | 41.6868 | 0 | 0 | 0 | 0 | 0 | 0 | 0 | 2.7077 | 0 | 6.023 | 2.778 | 0.045051 | 0.49231 | 0 | 7.3123 | 0 | 0 | 26.1623 | 18.398 | 0.162 | 0.145 | 0.145 | 0 | 0 | 0 | 14.5282 | 14.5282
| 31.10.2016 08:00 | 15.5555 | 12.8786 | 1.9824 | 0.022 | 0.4 | 0.097652 | 0.087404 | 0.087404 | 0 | 0 | 0 | 17.8573 | 0 | 17.8573 | 0 | 0 | 0 | 0 | 0 | 0 | 0 | 2.6968 | 0 | 6.6346 | 0 | 0 | 0.075085 | 1.0256 | 0.28223 | 0.25261 | 0.25261 | 11.2196 | 36.796 | 4.8908 | 41.6868 | 0 | 0 | 0 | 0 | 0 | 0 | 0 | 2.4271 | 0 | 5.7425 | 2.778 | 0.045051 | 0.49231 | 0 | 5.9712 | 0 | 0 | 24.8212 | 18.398 | 0.162 | 0.145 | 0.145 | 0 | 0 | 0 | 17.8573 | 17.8573
| 31.10.2016 09:00 | 15.5555 | 12.8786 | 1.9824 | 0.022 | 0.4 | 0.097652 | 0.087404 | 0.087404 | 0 | 0 | 0 | 41.2162 | 0 | 41.2162 | 0 | 0 | 0 | 0 | 0 | 0 | 0 | 2.335 | 0 | 4.9885 | 0 | 0 | 0.075085 | 1.0256 | 0.28223 | 0.25261 | 0.25261 | 9.2116 | 36.796 | 4.8908 | 41.6868 | 0 | 0 | 0 | 0 | 0 | 0 | 0 | 2.1015 | 0 | 5.4168 | 2.778 | 0.045051 | 0.49231 | 0 | 4.4897 | 0 | 0 | 23.3397 | 18.398 | 0.162 | 0.145 | 0.145 | 0 | 0 | 0 | 41.2162 | 41.2162
| 31.10.2016 10:00 | 15.5555 | 12.8786 | 1.9824 | 0.022 | 0.4 | 0.097652 | 0.087404 | 0.087404 | 0 | 0 | 0 | 57.9775 | 0 | 57.9775 | 0 | 1e-12 | -1e-12 | 0 | 0 | 0 | 0 | 1.969 | 0 | 3.3112 | 0 | 0 | 0.075085 | 1.0256 | 0.28223 | 0.25261 | 0.25261 | 7.1683 | 36.796 | 4.8908 | 41.6868 | 1e-12 | 0 | 1e-12 | -1e-12 | 0 | -1e-12 | 0 | 1.7721 | 0 | 5.0875 | 2.778 | 0.045051 | 0.49231 | 9.5e-13 | 2.98 | 0 | 0 | 21.83 | 18.398 | 0.162 | 0.145 | 0.145 | -9.5e-13 | 0 | 0 | 57.9775 | 57.9775
| 31.10.2016 11:00 | 15.5555 | 12.8786 | 1.9824 | 0.022 | 0.4 | 0.097652 | 0.087404 | 0.087404 | 0 | 0 | 0 | 42.185 | 0 | 42.185 | 0 | 1e-12 | -1e-12 | 0 | 0 | 0 | 0 | 1.7652 | 0 | 2.4715 | 0 | 0 | 0.075085 | 1.0256 | 0.28223 | 0.25261 | 0.25261 | 6.1249 | 36.796 | 4.8908 | 41.6868 | 1e-12 | 0 | 1e-12 | -1e-12 | 0 | -1e-12 | 0 | 1.5887 | 0 | 4.9041 | 2.778 | 0.045051 | 0.49231 | 9.5e-13 | 2.2244 | 0 | 0 | 21.0744 | 18.398 | 0.162 | 0.145 | 0.145 | -9.5e-13 | 0 | 0 | 42.185 | 42.185
| 31.10.2016 12:00 | 15.5555 | 12.8786 | 1.9824 | 0.022 | 0.4 | 0.097652 | 0.087404 | 0.087404 | 0 | 0 | 0 | 27.904 | 0 | 27.904 | 0 | 1e-12 | -1e-12 | 0 | 0 | 0 | 0 | 1.5681 | 0 | 1.5567 | 0 | 0 | 0.075085 | 1.0256 | 0.28223 | 0.25261 | 0.25261 | 5.013 | 36.796 | 4.8908 | 41.6868 | 1e-12 | 0 | 1e-12 | -1e-12 | 0 | -1e-12 | 0 | 1.4113 | 0 | 4.7267 | 2.778 | 0.045051 | 0.49231 | 9.5e-13 | 1.401 | 0 | 0 | 20.251 | 18.398 | 0.162 | 0.145 | 0.145 | -9.5e-13 | 0 | 0 | 27.904 | 27.904
| 31.10.2016 13:00 | 15.5555 | 12.8786 | 1.9824 | 0.022 | 0.4 | 0.097652 | 0.087404 | 0.087404 | 0 | 0 | 0 | 38.5353 | 0 | 38.5353 | 0 | 1e-12 | -1e-12 | 0 | 0 | 0 | 0 | 1.4808 | 0 | 1.2062 | 0 | 0 | 0.075085 | 1.0256 | 0.28223 | 0.25261 | 0.25261 | 4.5752 | 36.796 | 4.8908 | 41.6868 | 1e-12 | 0 | 1e-12 | -1e-12 | 0 | -1e-12 | 0 | 1.3327 | 0 | 4.648 | 2.778 | 0.045051 | 0.49231 | 9.5e-13 | 1.0856 | 0 | 0 | 19.9356 | 18.398 | 0.162 | 0.145 | 0.145 | -9.5e-13 | 0 | 0 | 38.5353 | 38.5353
| 31.10.2016 14:00 | 15.5555 | 12.8786 | 1.9824 | 0.022 | 0.4 | 0.097652 | 0.087404 | 0.087404 | 0 | 0 | 0 | 25.6288 | 0 | 25.6288 | 0 | 0 | 0 | 0 | 0 | 0 | 0 | 1.4714 | 0 | 1.1246 | 0 | 0 | 0.075085 | 1.0256 | 0.28223 | 0.25261 | 0.25261 | 4.4841 | 36.796 | 4.8908 | 41.6868 | 0 | 0 | 0 | 0 | 0 | 0 | 0 | 1.3242 | 0 | 4.6396 | 2.778 | 0.045051 | 0.49231 | 0 | 1.0121 | 0 | 0 | 19.8621 | 18.398 | 0.162 | 0.145 | 0.145 | 0 | 0 | 0 | 25.6288 | 25.6288
| 31.10.2016 15:00 | 15.5555 | 12.8786 | 1.9824 | 0.022 | 0.4 | 0.097652 | 0.087404 | 0.087404 | 0 | 0 | 0 | 13.3139 | 0 | 13.3139 | 0 | 1e-12 | -1e-12 | 0 | 0 | 0 | 0 | 1.6114 | 0 | 1.7634 | 0 | 0 | 0.075085 | 1.0256 | 0.28223 | 0.25261 | 0.25261 | 5.263 | 36.796 | 4.8908 | 41.6868 | 1e-12 | 0 | 1e-12 | -1e-12 | 0 | -1e-12 | 0 | 1.4503 | 0 | 4.7656 | 2.778 | 0.045051 | 0.49231 | 9.5e-13 | 1.5871 | 0 | 0 | 20.4371 | 18.398 | 0.162 | 0.145 | 0.145 | -9.5e-13 | 0 | 0 | 13.3139 | 13.3139
| 31.10.2016 16:00 | 15.5555 | 12.8786 | 1.9824 | 0.022 | 0.4 | 0.097652 | 0.087404 | 0.087404 | 0 | 0 | 0 | 28.3604 | 0 | 28.3604 | 0 | 0 | 0 | 0 | 0 | 0 | 0 | 1.767 | 0 | 2.3404 | 0 | 0 | 0.075085 | 1.0256 | 0.28223 | 0.25261 | 0.25261 | 5.9956 | 36.796 | 4.8908 | 41.6868 | 0 | 0 | 0 | 0 | 0 | 0 | 0 | 1.5903 | 0 | 4.9057 | 2.778 | 0.045051 | 0.49231 | 0 | 2.1063 | 0 | 0 | 20.9563 | 18.398 | 0.162 | 0.145 | 0.145 | 0 | 0 | 0 | 28.3604 | 28.3604
| 31.10.2016 17:00 | 15.5555 | 12.8786 | 1.9824 | 0.022 | 0.4 | 0.097652 | 0.087404 | 0.087404 | 0 | 0 | 0 | 33.384 | 0 | 33.384 | 0 | 0 | 0 | 0 | 0 | 0 | 0 | 1.9728 | 0 | 3.1952 | 0 | 0 | 0.075085 | 1.0256 | 0.28223 | 0.25261 | 0.25261 | 7.0562 | 36.796 | 4.8908 | 41.6868 | 0 | 0 | 0 | 0 | 0 | 0 | 0 | 1.7755 | 0 | 5.0909 | 2.778 | 0.045051 | 0.49231 | 0 | 2.8757 | 0 | 0 | 21.7257 | 18.398 | 0.162 | 0.145 | 0.145 | 0 | 0 | 0 | 33.384 | 33.384
| 31.10.2016 18:00 | 15.5555 | 12.8786 | 1.9824 | 0.022 | 0.4 | 0.097652 | 0.087404 | 0.087404 | 0 | 0 | 0 | 53.5638 | 0 | 53.5638 | 0 | 1e-12 | -1e-12 | 0 | 0 | 0 | 0 | 2.0979 | 0 | 3.5893 | 0 | 0 | 0.075085 | 1.0256 | 0.28223 | 0.25261 | 0.25261 | 7.5754 | 36.796 | 4.8908 | 41.6868 | 1e-12 | 0 | 1e-12 | -1e-12 | 0 | -1e-12 | 0 | 1.8881 | 0 | 5.2035 | 2.778 | 0.045051 | 0.49231 | 9.5e-13 | 3.2303 | 0 | 0 | 22.0803 | 18.398 | 0.162 | 0.145 | 0.145 | -9.5e-13 | 0 | 0 | 53.5638 | 53.5638
| 31.10.2016 19:00 | 15.5555 | 12.8786 | 1.9824 | 0.022 | 0.4 | 0.097652 | 0.087404 | 0.087404 | 0 | 0 | 0 | 63.9975 | 0 | 63.9975 | 0 | 1e-12 | -1e-12 | 0 | 0 | 0 | 0 | 2.1604 | 0 | 3.7622 | 0 | 0 | 0.075085 | 1.0256 | 0.28223 | 0.25261 | 0.25261 | 7.8108 | 36.796 | 4.8908 | 41.6868 | 1e-12 | 0 | 1e-12 | -1e-12 | 0 | -1e-12 | 0 | 1.9443 | 0 | 5.2597 | 2.778 | 0.045051 | 0.49231 | 9.5e-13 | 3.386 | 0 | 0 | 22.236 | 18.398 | 0.162 | 0.145 | 0.145 | -9.5e-13 | 0 | 0 | 63.9975 | 63.9975
| 31.10.2016 20:00 | 15.5555 | 12.8786 | 1.9824 | 0.022 | 0.4 | 0.097652 | 0.087404 | 0.087404 | 0 | 0 | 0 | 52.5502 | 0 | 52.5502 | 0 | 1e-12 | -1e-12 | 0 | 0 | 0 | 0 | 1.9701 | 0 | 2.809 | 0 | 0 | 0.075085 | 1.0256 | 0.28223 | 0.25261 | 0.25261 | 6.6673 | 36.796 | 4.8908 | 41.6868 | 1e-12 | 0 | 1e-12 | -1e-12 | 0 | -1e-12 | 0 | 1.7731 | 0 | 5.0884 | 2.778 | 0.045051 | 0.49231 | 9.5e-13 | 2.5281 | 0 | 0 | 21.3781 | 18.398 | 0.162 | 0.145 | 0.145 | -9.5e-13 | 0 | 0 | 52.5502 | 52.5502
| 31.10.2016 21:00 | 15.5555 | 12.8786 | 1.9824 | 0.022 | 0.4 | 0.097652 | 0.087404 | 0.087404 | 0 | 0 | 0 | 42.5298 | 0 | 42.5298 | 0 | 0 | 0 | 0 | 0 | 0 | 0 | 1.3699 | 0 | 0.13358 | 0 | 0 | 0.075085 | 1.0256 | 0.28223 | 0.25261 | 0.25261 | 3.3917 | 36.796 | 4.8908 | 41.6868 | 0 | 0 | 0 | 0 | 0 | 0 | 0 | 1.2329 | 0 | 4.5483 | 2.778 | 0.045051 | 0.49231 | 0 | 0.12022 | 0 | 0 | 18.9702 | 18.398 | 0.162 | 0.145 | 0.145 | 0 | 0 | 0 | 42.5298 | 42.5298
| 31.10.2016 22:00 | 13.6375 | 10.9606 | 1.9824 | 0.022 | 0.4 | 0.097652 | 0.087404 | 0.087404 | 0 | 0 | 0 | 44.7305 | 0 | 44.7305 | 0 | 0 | 0 | 0 | 0 | 0 | 0 | 0.58784 | 0 | 0 | 0 | 0 | 0.075085 | 1.0256 | 0.28223 | 0.25261 | 0.25261 | 2.476 | 31.3159 | 4.8908 | 36.2068 | 0 | 0 | 0 | 0 | 0 | 0 | 0 | 0.52905 | 0 | 3.8444 | 2.778 | 0.045051 | 0.49231 | 0 | 0 | 0 | 0 | 16.11 | 15.658 | 0.162 | 0.145 | 0.145 | 0 | 0 | 0 | 44.7305 | 44.7305
| 31.10.2016 23:00 | 11.8197 | 9.244 | 1.9824 | 0 | 0.32076 | 0.097652 | 0.087404 | 0.087404 | 0 | 0 | 0 | 44.5937 | 0 | 44.5937 | 0 | -1e-12 | 1e-12 | 0 | 0 | 0 | 0 | 0 | 0 | 0 | 0 | 0 | 0 | 0.82247 | 0.28223 | 0.25261 | 0.25261 | 1.6099 | 26.4115 | 4.8908 | 31.3024 | -1e-12 | 0 | -1e-12 | 1e-12 | 0 | 1e-12 | 0 | 0 | 0 | 3.1728 | 2.778 | 0 | 0.39479 | -9.5e-13 | 0 | 0 | 0 | 13.6578 | 13.2058 | 0.162 | 0.145 | 0.145 | 9.5e-13 | 0 | 0 | 44.5937 | 44.5937
| 01.11.2016 00:00 | 10.0275 | 7.8748 | 1.8802 | 0 | 0 | 0.097652 | 0.087404 | 0.087404 | 0 | 0 | 0 | 34.8635 | 0 | 34.8635 | 0 | -1e-12 | 1e-12 | 0 | 0 | 0 | 0 | 0 | 0 | 0 | 0 | 0 | 0 | 0 | 0.28223 | 0.25261 | 0.25261 | 0.78746 | 22.4994 | 4.6387 | 27.1382 | -1e-12 | 0 | -1e-12 | 1e-12 | 0 | 1e-12 | 0 | 0 | 0 | 2.6348 | 2.6348 | 0 | 0 | -9.5e-13 | 0 | 0 | 0 | 11.7017 | 11.2497 | 0.162 | 0.145 | 0.145 | 9.5e-13 | 0 | 0 | 34.8635 | 34.8635
| 01.11.2016 01:00 | 10.6211 | 8.347 | 1.9824 | 0 | 0.019219 | 0.097652 | 0.087404 | 0.087404 | 0 | 0 | 0 | 24.8127 | 0 | 24.8127 | 0 | 0 | 0 | 0 | 0 | 0 | 0 | 0 | 0 | 0 | 0 | 0 | 0 | 0.049279 | 0.28223 | 0.25261 | 0.25261 | 0.83674 | 23.8485 | 4.8908 | 28.7393 | 0 | 0 | 0 | 0 | 0 | 0 | 0 | 0 | 0 | 2.8017 | 2.778 | 0 | 0.023654 | 0 | 0 | 0 | 0 | 12.3762 | 11.9242 | 0.162 | 0.145 | 0.145 | 0 | 0 | 0 | 24.8127 | 24.8127
| 01.11.2016 02:00 | 11.1543 | 8.7852 | 1.9824 | 0 | 0.11417 | 0.097652 | 0.087404 | 0.087404 | 0 | 0 | 0 | 40.4702 | 0 | 40.4702 | 0 | 0 | 0 | 0 | 0 | 0 | 0 | 0 | 0 | 0 | 0 | 0 | 0 | 0.29273 | 0.28223 | 0.25261 | 0.25261 | 1.0802 | 25.1006 | 4.8908 | 29.9914 | 0 | 0 | 0 | 0 | 0 | 0 | 0 | 0 | 0 | 2.9185 | 2.778 | 0 | 0.14051 | 0 | 0 | 0 | 0 | 13.0023 | 12.5503 | 0.162 | 0.145 | 0.145 | 0 | 0 | 0 | 40.4702 | 40.4702
| 01.11.2016 03:00 | 12.7142 | 10.0373 | 1.9824 | 0.022 | 0.4 | 0.097652 | 0.087404 | 0.087404 | 0 | 0 | 0 | 79.7169 | 0 | 79.7169 | 0 | 0 | 0 | 0 | 0 | 0 | 0 | 0.0028734 | 0 | 0 | 0 | 0 | 0.075085 | 1.0256 | 0.28223 | 0.25261 | 0.25261 | 1.8911 | 28.6781 | 4.8908 | 33.5689 | 0 | 0 | 0 | 0 | 0 | 0 | 0 | 0.0025861 | 0 | 3.3179 | 2.778 | 0.045051 | 0.49231 | 0 | 0 | 0 | 0 | 14.791 | 14.339 | 0.162 | 0.145 | 0.145 | 0 | 0 | 0 | 79.7169 | 79.7169
| 01.11.2016 04:00 | 14.9826 | 12.3058 | 1.9824 | 0.022 | 0.4 | 0.097652 | 0.087404 | 0.087404 | 0 | 0 | 0 | 81.6665 | 0 | 81.6665 | 0 | 0 | 0 | 0 | 0 | 0 | 0 | 0.8572 | 0 | 0 | 0 | 0 | 0.075085 | 1.0256 | 0.28223 | 0.25261 | 0.25261 | 2.7454 | 35.1593 | 4.8908 | 40.0502 | 0 | 0 | 0 | 0 | 0 | 0 | 0 | 0.77148 | 0 | 4.0868 | 2.778 | 0.045051 | 0.49231 | 0 | 0 | 0 | 0 | 18.0317 | 17.5797 | 0.162 | 0.145 | 0.145 | 0 | 0 | 0 | 81.6665 | 81.6665
| 01.11.2016 05:00 | 15.5555 | 12.8786 | 1.9824 | 0.022 | 0.4 | 0.097652 | 0.087404 | 0.087404 | 0 | 0 | 0 | 101.602 | 0 | 101.602 | 0 | 0 | 0 | 0 | 0 | 0 | 0 | 2.2247 | 0 | 4.6524 | 0 | 0 | 0.075085 | 1.0256 | 0.28223 | 0.25261 | 0.25261 | 8.7653 | 36.796 | 4.8908 | 41.6868 | 0 | 0 | 0 | 0 | 0 | 0 | 0 | 2.0022 | 0 | 5.3176 | 2.778 | 0.045051 | 0.49231 | 0 | 4.1871 | 0 | 0 | 23.0371 | 18.398 | 0.162 | 0.145 | 0.145 | 0 | 0 | 0 | 101.602 | 101.602
| 01.11.2016 06:00 | 15.5555 | 12.8786 | 1.9824 | 0.022 | 0.4 | 0.097652 | 0.087404 | 0.087404 | 0 | 0 | 0 | 119.9678 | 0 | 119.9678 | 0 | 0 | 0 | 0 | 0 | 0 | 0 | 2.5265 | 0 | 6.0951 | 0 | 0 | 0.075085 | 1.0256 | 0.28223 | 0.25261 | 0.25261 | 10.5098 | 36.796 | 4.8908 | 41.6868 | 0 | 0 | 0 | 0 | 0 | 0 | 0 | 2.2739 | 0 | 5.5892 | 2.778 | 0.045051 | 0.49231 | 0 | 5.4856 | 0 | 0 | 24.3356 | 18.398 | 0.162 | 0.145 | 0.145 | 0 | 0 | 0 | 119.9678 | 119.9678
| 01.11.2016 07:00 | 15.5555 | 12.8786 | 1.9824 | 0.022 | 0.4 | 0.097652 | 0.087404 | 0.087404 | 0 | 0 | 0 | 169.3665 | 0 | 169.3665 | 0 | 0 | 0 | 0 | 0 | 0 | 0 | 2.4834 | 0 | 5.9307 | 0 | 0 | 0.075085 | 1.0256 | 0.28223 | 0.25261 | 0.25261 | 10.3022 | 36.796 | 4.8908 | 41.6868 | 0 | 0 | 0 | 0 | 0 | 0 | 0 | 2.2351 | 0 | 5.5504 | 2.778 | 0.045051 | 0.49231 | 0 | 5.3376 | 0 | 0 | 24.1876 | 18.398 | 0.162 | 0.145 | 0.145 | 0 | 0 | 0 | 169.3665 | 169.3666
| 01.11.2016 08:00 | 15.5555 | 12.8786 | 1.9824 | 0.022 | 0.4 | 0.097652 | 0.087404 | 0.087404 | 0 | 0 | 0 | 183.1451 | 0 | 183.1451 | 0 | 0 | 0 | 0 | 0 | 0 | 0 | 2.126 | 0 | 4.1984 | 0 | 0 | 0.075085 | 1.0256 | 0.28223 | 0.25261 | 0.25261 | 8.2126 | 36.796 | 4.8908 | 41.6868 | 0 | 0 | 0 | 0 | 0 | 0 | 0 | 1.9134 | 0 | 5.2288 | 2.778 | 0.045051 | 0.49231 | 0 | 3.7785 | 0 | 0 | 22.6285 | 18.398 | 0.162 | 0.145 | 0.145 | 0 | 0 | 0 | 183.1451 | 183.1451
| 01.11.2016 09:00 | 15.5555 | 12.8786 | 1.9824 | 0.022 | 0.4 | 0.097652 | 0.087404 | 0.087404 | 0 | 0 | 0 | 214.5559 | 0 | 214.5559 | 0 | 0 | 0 | 0 | 0 | 0 | 0 | 1.7673 | 0 | 2.5494 | 0 | 0 | 0.075085 | 1.0256 | 0.28223 | 0.25261 | 0.25261 | 6.2049 | 36.796 | 4.8908 | 41.6868 | 0 | 0 | 0 | 0 | 0 | 0 | 0 | 1.5906 | 0 | 4.9059 | 2.778 | 0.045051 | 0.49231 | 0 | 2.2945 | 0 | 0 | 21.1445 | 18.398 | 0.162 | 0.145 | 0.145 | 0 | 0 | 0 | 214.5559 | 214.5559
| 01.11.2016 10:00 | 15.5555 | 12.8786 | 1.9824 | 0.022 | 0.4 | 0.097652 | 0.087404 | 0.087404 | 0 | 0 | 0 | 214.4421 | 0 | 214.4421 | 0 | 0 | 0 | 0 | 0 | 0 | 0 | 1.4768 | 0 | 1.239 | 0 | 0 | 0.075085 | 1.0256 | 0.28223 | 0.25261 | 0.25261 | 4.604 | 36.796 | 4.8908 | 41.6868 | 0 | 0 | 0 | 0 | 0 | 0 | 0 | 1.3291 | 0 | 4.6445 | 2.778 | 0.045051 | 0.49231 | 0 | 1.1151 | 0 | 0 | 19.9651 | 18.398 | 0.162 | 0.145 | 0.145 | 0 | 0 | 0 | 214.4421 | 214.4421
| 01.11.2016 11:00 | 15.5555 | 12.8786 | 1.9824 | 0.022 | 0.4 | 0.097652 | 0.087404 | 0.087404 | 0 | 0 | 0 | 196.7505 | 0 | 196.7505 | 0 | 0 | 0 | 0 | 0 | 0 | 0 | 1.2492 | 0 | 0.25873 | 0 | 0 | 0.075085 | 1.0256 | 0.28223 | 0.25261 | 0.25261 | 3.3961 | 36.796 | 4.8908 | 41.6868 | 0 | 0 | 0 | 0 | 0 | 0 | 0 | 1.1243 | 0 | 4.4396 | 2.778 | 0.045051 | 0.49231 | 0 | 0.23286 | 0 | 0 | 19.0829 | 18.398 | 0.162 | 0.145 | 0.145 | 0 | 0 | 0 | 196.7505 | 196.7505
| 01.11.2016 12:00 | 15.3244 | 12.6476 | 1.9824 | 0.022 | 0.4 | 0.097652 | 0.087404 | 0.087404 | 0 | 0 | 0 | 238.1064 | 0 | 238.1064 | 0 | 0 | 0 | 0 | 0 | 0 | 0 | 1.1106 | 0 | 0 | 0 | 0 | 0.075085 | 1.0256 | 0.28223 | 0.25261 | 0.25261 | 2.9987 | 36.1359 | 4.8908 | 41.0267 | 0 | 0 | 0 | 0 | 0 | 0 | 0 | 0.99951 | 0 | 4.3149 | 2.778 | 0.045051 | 0.49231 | 0 | 0 | 0 | 0 | 18.5199 | 18.0679 | 0.162 | 0.145 | 0.145 | 0 | 0 | 0 | 238.1064 | 238.1064
| 01.11.2016 13:00 | 15.1436 | 12.4667 | 1.9824 | 0.022 | 0.4 | 0.097652 | 0.087404 | 0.087404 | 0 | 0 | 0 | 235.8285 | 0 | 235.8285 | 0 | 0 | 0 | 0 | 0 | 0 | 0 | 1.0374 | 0 | 0 | 0 | 0 | 0.075085 | 1.0256 | 0.28223 | 0.25261 | 0.25261 | 2.9256 | 35.6191 | 4.8908 | 40.51 | 0 | 0 | 0 | 0 | 0 | 0 | 0 | 0.93368 | 0 | 4.249 | 2.778 | 0.045051 | 0.49231 | 0 | 0 | 0 | 0 | 18.2616 | 17.8096 | 0.162 | 0.145 | 0.145 | 0 | 0 | 0 | 235.8285 | 235.8284
| 01.11.2016 14:00 | 15.0441 | 12.3672 | 1.9824 | 0.022 | 0.4 | 0.097652 | 0.087404 | 0.087404 | 0 | 0 | 0 | 249.0813 | 0 | 249.0813 | 0 | 0 | 0 | 0 | 0 | 0 | 0 | 1.0125 | 0 | 0 | 0 | 0 | 0.075085 | 1.0256 | 0.28223 | 0.25261 | 0.25261 | 2.9006 | 35.3349 | 4.8908 | 40.2258 | 0 | 0 | 0 | 0 | 0 | 0 | 0 | 0.91122 | 0 | 4.2266 | 2.778 | 0.045051 | 0.49231 | 0 | 0 | 0 | 0 | 18.1195 | 17.6675 | 0.162 | 0.145 | 0.145 | 0 | 0 | 0 | 249.0813 | 249.0813
| 01.11.2016 15:00 | 15.1756 | 12.4987 | 1.9824 | 0.022 | 0.4 | 0.097652 | 0.087404 | 0.087404 | 0 | 0 | 0 | 241.3037 | 0 | 241.3037 | 0 | 0 | 0 | 0 | 0 | 0 | 0 | 1.0667 | 0 | 0 | 0 | 0 | 0.075085 | 1.0256 | 0.28223 | 0.25261 | 0.25261 | 2.9549 | 35.7106 | 4.8908 | 40.6014 | 0 | 0 | 0 | 0 | 0 | 0 | 0 | 0.96006 | 0 | 4.2754 | 2.778 | 0.045051 | 0.49231 | 0 | 0 | 0 | 0 | 18.3073 | 17.8553 | 0.162 | 0.145 | 0.145 | 0 | 0 | 0 | 241.3037 | 241.3036
| 01.11.2016 16:00 | 15.5555 | 12.8786 | 1.9824 | 0.022 | 0.4 | 0.097652 | 0.087404 | 0.087404 | 0 | 0 | 0 | 235.7165 | 0 | 235.7165 | 0 | 0 | 0 | 0 | 0 | 0 | 0 | 1.2346 | 0 | 0.057265 | 0 | 0 | 0.075085 | 1.0256 | 0.28223 | 0.25261 | 0.25261 | 3.1801 | 36.796 | 4.8908 | 41.6868 | 0 | 0 | 0 | 0 | 0 | 0 | 0 | 1.1112 | 0 | 4.4265 | 2.778 | 0.045051 | 0.49231 | 0 | 0.051539 | 0 | 0 | 18.9015 | 18.398 | 0.162 | 0.145 | 0.145 | 0 | 0 | 0 | 235.7165 | 235.7165
| 01.11.2016 17:00 | 15.5555 | 12.8786 | 1.9824 | 0.022 | 0.4 | 0.097652 | 0.087404 | 0.087404 | 0 | 0 | 0 | 249.0252 | 0 | 249.0252 | 0 | 1e-12 | -1e-12 | 0 | 0 | 0 | 0 | 1.3151 | 0 | 0.29193 | 0 | 0 | 0.075085 | 1.0256 | 0.28223 | 0.25261 | 0.25261 | 3.4952 | 36.796 | 4.8908 | 41.6868 | 1e-12 | 0 | 1e-12 | -1e-12 | 0 | -1e-12 | 0 | 1.1836 | 0 | 4.499 | 2.778 | 0.045051 | 0.49231 | 9.5e-13 | 0.26274 | 0 | 0 | 19.1127 | 18.398 | 0.162 | 0.145 | 0.145 | -9.5e-13 | 0 | 0 | 249.0252 | 249.0252
| 01.11.2016 18:00 | 15.5555 | 12.8786 | 1.9824 | 0.022 | 0.4 | 0.097652 | 0.087404 | 0.087404 | 0 | 0 | 0 | 252.6168 | 0 | 252.6168 | 0 | 1e-12 | -1e-12 | 0 | 0 | 0 | 0 | 1.4446 | 0 | 0.73193 | 0 | 0 | 0.075085 | 1.0256 | 0.28223 | 0.25261 | 0.25261 | 4.0648 | 36.796 | 4.8908 | 41.6868 | 1e-12 | 0 | 1e-12 | -1e-12 | 0 | -1e-12 | 0 | 1.3002 | 0 | 4.6155 | 2.778 | 0.045051 | 0.49231 | 9.5e-13 | 0.65873 | 0 | 0 | 19.5087 | 18.398 | 0.162 | 0.145 | 0.145 | -9.5e-13 | 0 | 0 | 252.6168 | 252.6168
| 01.11.2016 19:00 | 15.5555 | 12.8786 | 1.9824 | 0.022 | 0.4 | 0.097652 | 0.087404 | 0.087404 | 0 | 0 | 0 | 259.7689 | 0 | 259.7689 | 0 | 1e-12 | -1e-12 | 0 | 0 | 0 | 0 | 1.5066 | 0 | 0.91658 | 0 | 0 | 0.075085 | 1.0256 | 0.28223 | 0.25261 | 0.25261 | 4.3114 | 36.796 | 4.8908 | 41.6868 | 1e-12 | 0 | 1e-12 | -1e-12 | 0 | -1e-12 | 0 | 1.356 | 0 | 4.6713 | 2.778 | 0.045051 | 0.49231 | 9.5e-13 | 0.82492 | 0 | 0 | 19.6749 | 18.398 | 0.162 | 0.145 | 0.145 | -9.5e-13 | 0 | 0 | 259.7689 | 259.7689
| 01.11.2016 20:00 | 15.5555 | 12.8786 | 1.9824 | 0.022 | 0.4 | 0.097652 | 0.087404 | 0.087404 | 0 | 0 | 0 | 300.5615 | 0 | 300.5615 | 0 | 0 | 0 | 0 | 0 | 0 | 0 | 1.3467 | 0 | 0.11682 | 0 | 0 | 0.075085 | 1.0256 | 0.28223 | 0.25261 | 0.25261 | 3.3517 | 36.796 | 4.8908 | 41.6868 | 0 | 0 | 0 | 0 | 0 | 0 | 0 | 1.2121 | 0 | 4.5274 | 2.778 | 0.045051 | 0.49231 | 0 | 0.10513 | 0 | 0 | 18.9551 | 18.398 | 0.162 | 0.145 | 0.145 | 0 | 0 | 0 | 300.5615 | 300.5615
| 01.11.2016 21:00 | 14.0249 | 11.348 | 1.9824 | 0.022 | 0.4 | 0.097652 | 0.087404 | 0.087404 | 0 | -1e-12 | 0 | 391.0897 | 0 | 391.0897 | 0 | 0 | 0 | 0 | 0 | 0 | 0 | 0.77906 | 0 | 0 | 0 | 0 | 0.075085 | 1.0256 | 0.28223 | 0.25261 | 0.25261 | 2.6672 | 32.4229 | 4.8908 | 37.3138 | -1e-12 | -1e-12 | 0 | 0 | 0 | 0 | 0 | 0.70115 | 0 | 4.0165 | 2.778 | 0.045051 | 0.49231 | -9.5e-13 | 0 | 0 | 0 | 16.6635 | 16.2115 | 0.162 | 0.145 | 0.145 | 0 | 0 | 0 | 391.0897 | 391.0897
| 01.11.2016 22:00 | 12.3481 | 9.6713 | 1.9824 | 0.022 | 0.4 | 0.097652 | 0.087404 | 0.087404 | 0 | 0.10742 | -1e-12 | 432.8563 | 0 | 432.9638 | -1e-12 | 0 | 1e-12 | 0 | 0 | 0 | 0 | 0 | 0 | 0 | 0 | 0 | 0.075085 | 1.0256 | 0.28223 | 0.25261 | 0.25261 | 1.8882 | 27.6322 | 4.8908 | 32.523 | 0.10742 | 0.10742 | 0 | 0 | -1e-12 | 1e-12 | 0 | 0 | 0 | 3.4174 | 2.778 | 0.045051 | 0.49231 | 0.10205 | 0 | 0 | 0 | 14.2681 | 13.8161 | 0.162 | 0.145 | 0.145 | 0 | 0 | 0 | 432.9638 | 432.9638
| 01.11.2016 23:00 | 10.6026 | 8.284 | 1.9824 | 0 | 0.063681 | 0.097652 | 0.087404 | 0.087404 | 0 | -1e-12 | 0 | 490.6495 | 0 | 490.6495 | 0 | -1e-12 | 1e-12 | 0 | 0 | 0 | 0 | 0 | 0 | 0 | 0 | 0 | 0 | 0.16328 | 0.28223 | 0.25261 | 0.25261 | 0.95074 | 23.6687 | 4.8908 | 28.5595 | -2e-12 | -1e-12 | -1e-12 | 1e-12 | 0 | 1e-12 | 0 | 0 | 0 | 2.8564 | 2.778 | 0 | 0.078377 | -1.9e-12 | 0 | 0 | 0 | 12.2863 | 11.8343 | 0.162 | 0.145 | 0.145 | 9.5e-13 | 0 | 0 | 490.6495 | 490.6495
| 02.11.2016 00:00 | 7.02 | 5.9369 | 0.81064 | 0 | 0 | 0.097652 | 0.087404 | 0.087404 | 0 | 0 | 0 | 467.3219 | 0 | 467.3219 | 11.8263 | 2.1053 | 5.2632 | 0 | 19.1947 | 0 | 0 | 0 | 0 | 0 | 0 | 0 | 0 | 0 | 0.28223 | 0.25261 | 0.25261 | 0.78746 | 16.9626 | 1.9999 | 18.9625 | 2.1053 | 0 | 2.1053 | 5.2632 | 0 | 5.2632 | 0 | 0 | 0 | 3.136 | 1.136 | 0 | 0 | 2 | 0 | 0 | 0 | 13.9333 | 8.4813 | 0.162 | 0.145 | 0.145 | 5 | 19.1947 | 0 | 467.3219 | 486.5166
| 02.11.2016 01:00 | 7.7241 | 6.4992 | 0.95239 | 0 | 0 | 0.097652 | 0.087404 | 0.087404 | 0 | 0 | 0 | 398.2452 | 0 | 398.2452 | 114.615 | 2.1053 | 5.2632 | 0 | 121.9834 | 0 | 0 | 0 | 0 | 0 | 0 | 0 | 0 | 0 | 0.28223 | 0.25261 | 0.25261 | 0.78746 | 18.5693 | 2.3497 | 20.9189 | 2.1053 | 0 | 2.1053 | 5.2632 | 0 | 5.2632 | 0 | 0 | 0 | 3.3346 | 1.3346 | 0 | 0 | 2 | 0 | 0 | 0 | 14.7366 | 9.2846 | 0.162 | 0.145 | 0.145 | 5 | 121.9834 | 0 | 398.2452 | 520.2287
| 02.11.2016 02:00 | 8.3449 | 7.0208 | 1.0516 | 0 | 0 | 0.097652 | 0.087404 | 0.087404 | 0 | 0 | 0 | 398.4121 | 0 | 398.4121 | 146.5212 | 2.1053 | 5.2632 | 0 | 153.8896 | 0 | 0 | 0 | 0 | 0 | 0 | 0 | 0 | 0 | 0.28223 | 0.25261 | 0.25261 | 0.78746 | 20.0594 | 2.5945 | 22.6539 | 2.1053 | 0 | 2.1053 | 5.2632 | 0 | 5.2632 | 0 | 0 | 0 | 3.4737 | 1.4737 | 0 | 0 | 2 | 0 | 0 | 0 | 15.4817 | 10.0297 | 0.162 | 0.145 | 0.145 | 5 | 153.8896 | 0 | 398.4121 | 552.3017
| 02.11.2016 03:00 | 10.1751 | 8.5117 | 1.3909 | 0 | 0 | 0.097652 | 0.087404 | 0.087404 | 0 | 0 | 0 | 398.3986 | 0 | 398.3986 | 146.8004 | 2.1053 | 5.2632 | 0 | 154.1688 | 0 | 0 | 0 | 0 | 0 | 0 | 0 | 0 | 0 | 0.28223 | 0.25261 | 0.25261 | 0.78746 | 24.3192 | 3.4315 | 27.7507 | 2.1053 | 0 | 2.1053 | 5.2632 | 0 | 5.2632 | 0 | 0 | 0 | 3.9491 | 1.9491 | 0 | 0 | 2 | 0 | 0 | 0 | 17.6116 | 12.1596 | 0.162 | 0.145 | 0.145 | 5 | 154.1688 | 0 | 398.3986 | 552.5674
| 02.11.2016 04:00 | 13.5387 | 11.2137 | 1.9824 | 0 | 0.070151 | 0.097652 | 0.087404 | 0.087404 | 0 | -1e-12 | 0 | 398.4472 | 0 | 398.4472 | 161.6681 | 2.1053 | 5.2632 | 0 | 169.0365 | 0 | 0 | 0 | 0 | 0 | 0 | 0 | 0 | 0.17987 | 0.28223 | 0.25261 | 0.25261 | 0.96733 | 32.0392 | 4.8908 | 36.93 | 2.1053 | -1e-12 | 2.1053 | 5.2632 | 0 | 5.2632 | 0 | 0 | 0 | 4.8643 | 2.778 | 0 | 0.08634 | 2 | 0 | 0 | 0 | 21.4716 | 16.0196 | 0.162 | 0.145 | 0.145 | 5 | 169.0365 | 0 | 398.4472 | 567.4837
| 02.11.2016 05:00 | 15.5555 | 12.8786 | 1.9824 | 0.022 | 0.4 | 0.097652 | 0.087404 | 0.087404 | 0 | 0 | 0 | 398.4507 | 0 | 398.4507 | 139.8036 | 2.1053 | 5.2632 | 0 | 147.172 | 0 | 0 | 1.1272 | 0 | 3.9853 | 0 | 0 | 0.075085 | 1.0256 | 0.28223 | 0.25261 | 0.25261 | 7.0007 | 36.796 | 4.8908 | 41.6868 | 2.1053 | 0 | 2.1053 | 5.2632 | 0 | 5.2632 | 0 | 1.0145 | 0 | 6.3298 | 2.778 | 0.045051 | 0.49231 | 2 | 3.5868 | 0 | 0 | 27.4368 | 18.398 | 0.162 | 0.145 | 0.145 | 5 | 147.172 | 0 | 398.4507 | 545.6227
| 02.11.2016 06:00 | 15.5555 | 12.8786 | 1.9824 | 0.022 | 0.4 | 0.097652 | 0.087404 | 0.087404 | 0 | 0 | 0 | 398.6397 | 0 | 398.6397 | 154.8199 | 2.1053 | 5.2632 | 0 | 162.1884 | 0 | 0 | 1.4876 | 0 | 5.7112 | 0 | 0 | 0.075085 | 1.0256 | 0.28223 | 0.25261 | 0.25261 | 9.087 | 36.796 | 4.8908 | 41.6868 | 2.1053 | 0 | 2.1053 | 5.2632 | 0 | 5.2632 | 0 | 1.3388 | 0 | 6.6542 | 2.778 | 0.045051 | 0.49231 | 2 | 5.1401 | 0 | 0 | 28.9901 | 18.398 | 0.162 | 0.145 | 0.145 | 5 | 162.1884 | 0 | 398.6397 | 560.8281
| 02.11.2016 07:00 | 15.5555 | 12.8786 | 1.9824 | 0.022 | 0.4 | 0.097652 | 0.087404 | 0.087404 | 0 | 0 | 0 | 398.8501 | 0 | 398.8501 | 174.514 | 2.1053 | 5.2632 | 0 | 181.8824 | 0 | 0 | 1.4359 | 0 | 5.5129 | 0 | 0 | 0.075085 | 1.0256 | 0.28223 | 0.25261 | 0.25261 | 8.837 | 36.796 | 4.8908 | 41.6868 | 2.1053 | 0 | 2.1053 | 5.2632 | 0 | 5.2632 | 0 | 1.2924 | 0 | 6.6077 | 2.778 | 0.045051 | 0.49231 | 2 | 4.9616 | 0 | 0 | 28.8116 | 18.398 | 0.162 | 0.145 | 0.145 | 5 | 181.8824 | 0 | 398.8501 | 580.7326
| 02.11.2016 08:00 | 15.5555 | 12.8786 | 1.9824 | 0.022 | 0.4 | 0.097652 | 0.087404 | 0.087404 | 0 | 0 | 0 | 397.3473 | 0 | 397.3473 | 188.4383 | 2.1053 | 5.2632 | 0 | 195.8067 | 0 | 0 | 1.0103 | 0 | 3.4487 | 0 | 0 | 0.075085 | 1.0256 | 0.28223 | 0.25261 | 0.25261 | 6.3471 | 36.796 | 4.8908 | 41.6868 | 2.1053 | 0 | 2.1053 | 5.2632 | 0 | 5.2632 | 0 | 0.90926 | 0 | 6.2246 | 2.778 | 0.045051 | 0.49231 | 2 | 3.1038 | 0 | 0 | 26.9538 | 18.398 | 0.162 | 0.145 | 0.145 | 5 | 195.8067 | 0 | 397.3473 | 593.154
| 02.11.2016 09:00 | 15.5555 | 12.8786 | 1.9824 | 0.022 | 0.4 | 0.097652 | 0.087404 | 0.087404 | 0 | 0 | 0 | 393.8589 | 0 | 393.8589 | 186.9871 | 2.1053 | 5.2632 | 0 | 194.3556 | 0 | 0 | 0.58318 | 0 | 1.4842 | 0 | 0 | 0.075085 | 1.0256 | 0.28223 | 0.25261 | 0.25261 | 3.9555 | 36.796 | 4.8908 | 41.6868 | 2.1053 | 0 | 2.1053 | 5.2632 | 0 | 5.2632 | 0 | 0.52486 | 0 | 5.8402 | 2.778 | 0.045051 | 0.49231 | 2 | 1.3358 | 0 | 0 | 25.1858 | 18.398 | 0.162 | 0.145 | 0.145 | 5 | 194.3556 | 0 | 393.8589 | 588.2144
| 02.11.2016 10:00 | 15.5069 | 12.83 | 1.9824 | 0.022 | 0.4 | 0.097652 | 0.087404 | 0.087404 | 0 | 0 | 0 | 398.2245 | 0 | 398.2245 | 173.3637 | 2.1053 | 5.2632 | 0 | 180.7322 | 0 | 0 | 0.23733 | 0 | 0 | 0 | 0 | 0.075085 | 1.0256 | 0.28223 | 0.25261 | 0.25261 | 2.1255 | 36.6572 | 4.8908 | 41.548 | 2.1053 | 0 | 2.1053 | 5.2632 | 0 | 5.2632 | 0 | 0.2136 | 0 | 5.529 | 2.778 | 0.045051 | 0.49231 | 2 | 0 | 0 | 0 | 23.7806 | 18.3286 | 0.162 | 0.145 | 0.145 | 5 | 180.7322 | 0 | 398.2245 | 578.9567
| 02.11.2016 11:00 | 14.7564 | 12.0943 | 1.9824 | 0.0071959 | 0.4 | 0.097652 | 0.087404 | 0.087404 | 0 | 0 | 0 | 399.8637 | 0 | 399.8637 | 171.218 | 2.1053 | 5.2632 | 0 | 178.5864 | 0 | 0 | 0 | 0 | 0 | 0 | 0 | 0.024559 | 1.0256 | 0.28223 | 0.25261 | 0.25261 | 1.8377 | 34.5551 | 4.8908 | 39.4459 | 2.1053 | 0 | 2.1053 | 5.2632 | 0 | 5.2632 | 0 | 0 | 0 | 5.285 | 2.778 | 0.014736 | 0.49231 | 2 | 0 | 0 | 0 | 22.7295 | 17.2775 | 0.162 | 0.145 | 0.145 | 5 | 178.5864 | 0 | 399.8637 | 578.4502
| 02.11.2016 12:00 | 14.1715 | 11.6253 | 1.9824 | 0 | 0.29136 | 0.097652 | 0.087404 | 0.087404 | 0 | 0 | 0 | 398.2054 | 0 | 398.2054 | 177.2523 | 2.1053 | 5.2632 | 0 | 184.6207 | 0 | 0 | 0 | 0 | 0 | 0 | 0 | 0 | 0.74707 | 0.28223 | 0.25261 | 0.25261 | 1.5345 | 33.2151 | 4.8908 | 38.106 | 2.1053 | 0 | 2.1053 | 5.2632 | 0 | 5.2632 | 0 | 0 | 0 | 5.1366 | 2.778 | 0 | 0.35859 | 2 | 0 | 0 | 0 | 22.0596 | 16.6076 | 0.162 | 0.145 | 0.145 | 5 | 184.6207 | 0 | 398.2054 | 582.8261
| 02.11.2016 13:00 | 13.8925 | 11.41 | 1.9824 | 0 | 0.22768 | 0.097652 | 0.087404 | 0.087404 | 0 | 0 | 0 | 398.323 | 0 | 398.323 | 167.968 | 2.1053 | 5.2632 | 0 | 175.3364 | 0 | 0 | 0 | 0 | 0 | 0 | 0 | 0 | 0.58381 | 0.28223 | 0.25261 | 0.25261 | 1.3713 | 32.5999 | 4.8908 | 37.4907 | 2.1053 | 0 | 2.1053 | 5.2632 | 0 | 5.2632 | 0 | 0 | 0 | 5.0582 | 2.778 | 0 | 0.28023 | 2 | 0 | 0 | 0 | 21.7519 | 16.2999 | 0.162 | 0.145 | 0.145 | 5 | 175.3364 | 0 | 398.323 | 573.6594
| 02.11.2016 14:00 | 13.753 | 11.2921 | 1.9824 | 0 | 0.20605 | 0.097652 | 0.087404 | 0.087404 | 0 | 0 | 0 | 398.4451 | 0 | 398.4451 | 69.1511 | 2.1053 | 5.2632 | 0 | 76.5195 | 0 | 0 | 0 | 0 | 0 | 0 | 0 | 0 | 0.52833 | 0.28223 | 0.25261 | 0.25261 | 1.3158 | 32.2631 | 4.8908 | 37.1539 | 2.1053 | 0 | 2.1053 | 5.2632 | 0 | 5.2632 | 0 | 0 | 0 | 5.0316 | 2.778 | 0 | 0.2536 | 2 | 0 | 0 | 0 | 21.5835 | 16.1315 | 0.162 | 0.145 | 0.145 | 5 | 76.5195 | 0 | 398.4451 | 474.9646
| 02.11.2016 15:00 | 13.9576 | 11.4493 | 1.9824 | 0 | 0.25338 | 0.097652 | 0.087404 | 0.087404 | 0 | 0 | 0 | 395.5881 | 0 | 395.5881 | 8.8559 | 2.1053 | 5.2632 | 0 | 16.2243 | 0 | 0 | 0 | 0 | 0 | 0 | 0 | 0 | 0.64969 | 0.28223 | 0.25261 | 0.25261 | 1.4371 | 32.7123 | 4.8908 | 37.6031 | 2.1053 | 0 | 2.1053 | 5.2632 | 0 | 5.2632 | 0 | 0 | 0 | 5.0898 | 2.778 | 0 | 0.31185 | 2 | 0 | 0 | 0 | 21.8081 | 16.3561 | 0.162 | 0.145 | 0.145 | 5 | 16.2243 | 0 | 395.5881 | 411.8124
| 02.11.2016 16:00 | 15.5555 | 12.8786 | 1.9824 | 0.022 | 0.4 | 0.097652 | 0.087404 | 0.087404 | 0 | 0 | 0 | 441.5693 | 0 | 441.5693 | 0 | 0.97537 | 0 | 0 | 0.97537 | 0 | 0 | 1.1421 | 0 | 4.0744 | 0 | 0 | 0.075085 | 1.0256 | 0.28223 | 0.25261 | 0.25261 | 7.1047 | 36.796 | 4.8908 | 41.6868 | 0.97537 | 0 | 0.97537 | 0 | 0 | 0 | 0 | 1.0279 | 0 | 5.2699 | 2.778 | 0.045051 | 0.49231 | 0.92661 | 3.667 | 0 | 0 | 22.517 | 18.398 | 0.162 | 0.145 | 0.145 | 0 | 0.97537 | 0 | 441.5693 | 442.5447
| 02.11.2016 17:00 | 15.5555 | 12.8786 | 1.9824 | 0.022 | 0.4 | 0.097652 | 0.087404 | 0.087404 | 0 | 0 | 0 | 480.9393 | 0 | 480.9393 | 0 | 0 | 0 | 0 | 0 | 0 | 0 | 2.2678 | 0 | 4.3561 | 0 | 0 | 0.075085 | 1.0256 | 0.28223 | 0.25261 | 0.25261 | 8.512 | 36.796 | 4.8908 | 41.6868 | 0 | 0 | 0 | 0 | 0 | 0 | 0 | 2.041 | 0 | 5.3564 | 2.778 | 0.045051 | 0.49231 | 0 | 3.9205 | 0 | 0 | 22.7705 | 18.398 | 0.162 | 0.145 | 0.145 | 0 | 0 | 0 | 480.9393 | 480.9393
| 02.11.2016 18:00 | 15.5555 | 12.8786 | 1.9824 | 0.022 | 0.4 | 0.097652 | 0.087404 | 0.087404 | 0 | 0 | 0 | 457.4718 | 0 | 457.4718 | 0 | 0 | 0 | 0 | 0 | 0 | 0 | 2.422 | 0 | 4.8806 | 0 | 0 | 0.075085 | 1.0256 | 0.28223 | 0.25261 | 0.25261 | 9.1907 | 36.796 | 4.8908 | 41.6868 | 0 | 0 | 0 | 0 | 0 | 0 | 0 | 2.1798 | 0 | 5.4952 | 2.778 | 0.045051 | 0.49231 | 0 | 4.3925 | 0 | 0 | 23.2425 | 18.398 | 0.162 | 0.145 | 0.145 | 0 | 0 | 0 | 457.4718 | 457.4718
| 02.11.2016 19:00 | 15.5555 | 12.8786 | 1.9824 | 0.022 | 0.4 | 0.097652 | 0.087404 | 0.087404 | 0 | 0 | 0 | 420.6887 | 0 | 420.6887 | 0 | 0 | 0 | 0 | 0 | 0 | 0 | 2.4958 | 0 | 5.1008 | 0 | 0 | 0.075085 | 1.0256 | 0.28223 | 0.25261 | 0.25261 | 9.4847 | 36.796 | 4.8908 | 41.6868 | 0 | 0 | 0 | 0 | 0 | 0 | 0 | 2.2462 | 0 | 5.5616 | 2.778 | 0.045051 | 0.49231 | 0 | 4.5907 | 0 | 0 | 23.4407 | 18.398 | 0.162 | 0.145 | 0.145 | 0 | 0 | 0 | 420.6887 | 420.6887
| 02.11.2016 20:00 | 15.5555 | 12.8786 | 1.9824 | 0.022 | 0.4 | 0.097652 | 0.087404 | 0.087404 | 0 | 0 | 0 | 432.2662 | 0 | 432.2662 | 0 | 0 | 0 | 0 | 0 | 0 | 0 | 2.3054 | 0 | 4.148 | 0 | 0 | 0.075085 | 1.0256 | 0.28223 | 0.25261 | 0.25261 | 8.3417 | 36.796 | 4.8908 | 41.6868 | 0 | 0 | 0 | 0 | 0 | 0 | 0 | 2.0749 | 0 | 5.3903 | 2.778 | 0.045051 | 0.49231 | 0 | 3.7332 | 0 | 0 | 22.5832 | 18.398 | 0.162 | 0.145 | 0.145 | 0 | 0 | 0 | 432.2662 | 432.2662
| 02.11.2016 21:00 | 15.5555 | 12.8786 | 1.9824 | 0.022 | 0.4 | 0.097652 | 0.087404 | 0.087404 | 0 | 0 | 0 | 426.2076 | 0 | 426.2076 | 0 | 0 | 0 | 0 | 0 | 0 | 0 | 1.6296 | 0 | 1.1146 | 0 | 0 | 0.075085 | 1.0256 | 0.28223 | 0.25261 | 0.25261 | 4.6323 | 36.796 | 4.8908 | 41.6868 | 0 | 0 | 0 | 0 | 0 | 0 | 0 | 1.4666 | 0 | 4.782 | 2.778 | 0.045051 | 0.49231 | 0 | 1.0031 | 0 | 0 | 19.8531 | 18.398 | 0.162 | 0.145 | 0.145 | 0 | 0 | 0 | 426.2076 | 426.2076
| 02.11.2016 22:00 | 14.2567 | 11.5798 | 1.9824 | 0.022 | 0.4 | 0.097652 | 0.087404 | 0.087404 | 0 | 0 | 0 | 398.248 | 0 | 398.248 | 0 | 0 | 0 | 0 | 0 | 0 | 0 | 0.83636 | 0 | 0 | 0 | 0 | 0.075085 | 1.0256 | 0.28223 | 0.25261 | 0.25261 | 2.7245 | 33.0851 | 4.8908 | 37.976 | 0 | 0 | 0 | 0 | 0 | 0 | 0 | 0.75273 | 0 | 4.0681 | 2.778 | 0.045051 | 0.49231 | 0 | 0 | 0 | 0 | 16.9946 | 16.5426 | 0.162 | 0.145 | 0.145 | 0 | 0 | 0 | 398.248 | 398.248
| 02.11.2016 23:00 | 12.602 | 9.9251 | 1.9824 | 0.022 | 0.4 | 0.097652 | 0.087404 | 0.087404 | 0 | 0 | 0 | 376.8941 | 0 | 376.8941 | 0 | 0 | 0 | 0 | 0 | 0 | 0 | 0.093845 | 0 | 0 | 0 | 0 | 0.075085 | 1.0256 | 0.28223 | 0.25261 | 0.25261 | 1.982 | 28.3574 | 4.8908 | 33.2483 | 0 | 0 | 0 | 0 | 0 | 0 | 0 | 0.08446 | 0 | 3.3998 | 2.778 | 0.045051 | 0.49231 | 0 | 0 | 0 | 0 | 14.6307 | 14.1787 | 0.162 | 0.145 | 0.145 | 0 | 0 | 0 | 376.8941 | 376.8941
| 03.11.2016 00:00 | 14.7171 | 12.0402 | 1.9824 | 0.022 | 0.4 | 0.097652 | 0.087404 | 0.087404 | 0 | 0 | 0 | 403.9723 | 0 | 403.9723 | 0 | 0 | 0 | 0 | 0 | 0 | 0 | 0.73068 | 0 | 0 | 0 | 0 | 0.075085 | 1.0256 | 0.28223 | 0.25261 | 0.25261 | 2.6189 | 34.4006 | 4.8908 | 39.2914 | 0 | 0 | 0 | 0 | 0 | 0 | 0 | 0.65762 | 0 | 3.973 | 2.778 | 0.045051 | 0.49231 | 0 | 0 | 0 | 0 | 17.6523 | 17.2003 | 0.162 | 0.145 | 0.145 | 0 | 0 | 0 | 403.9723 | 403.9723
| 03.11.2016 01:00 | 15.2223 | 12.5454 | 1.9824 | 0.022 | 0.4 | 0.097652 | 0.087404 | 0.087404 | 0 | 0 | 0 | 397.7799 | 0 | 397.7799 | 0 | 0 | 0 | 0 | 0 | 0 | 0 | 0.92941 | 0 | 0 | 0 | 0 | 0.075085 | 1.0256 | 0.28223 | 0.25261 | 0.25261 | 2.8176 | 35.8441 | 4.8908 | 40.7349 | 0 | 0 | 0 | 0 | 0 | 0 | 0 | 0.83647 | 0 | 4.1518 | 2.778 | 0.045051 | 0.49231 | 0 | 0 | 0 | 0 | 18.374 | 17.922 | 0.162 | 0.145 | 0.145 | 0 | 0 | 0 | 397.7799 | 397.7799
| 03.11.2016 02:00 | 15.5555 | 12.8786 | 1.9824 | 0.022 | 0.4 | 0.097652 | 0.087404 | 0.087404 | 0 | 0 | 0 | 413.0766 | 0 | 413.0766 | 0 | 1e-12 | -1e-12 | 0 | 0 | 0 | 0 | 1.1531 | 0 | 0.55061 | 0 | 0 | 0.075085 | 1.0256 | 0.28223 | 0.25261 | 0.25261 | 3.5919 | 36.796 | 4.8908 | 41.6868 | 1e-12 | 0 | 1e-12 | -1e-12 | 0 | -1e-12 | 0 | 1.0378 | 0 | 4.3531 | 2.778 | 0.045051 | 0.49231 | 9.5e-13 | 0.49555 | 0 | 0 | 19.3456 | 18.398 | 0.162 | 0.145 | 0.145 | -9.5e-13 | 0 | 0 | 413.0766 | 413.0766
| 03.11.2016 03:00 | 15.5555 | 12.8786 | 1.9824 | 0.022 | 0.4 | 0.097652 | 0.087404 | 0.087404 | 0 | 0 | 0 | 444.4291 | 0 | 444.4291 | 0 | 1e-12 | -1e-12 | 0 | 0 | 0 | 0 | 1.5941 | 0 | 2.4766 | 0 | 0 | 0.075085 | 1.0256 | 0.28223 | 0.25261 | 0.25261 | 5.9589 | 36.796 | 4.8908 | 41.6868 | 1e-12 | 0 | 1e-12 | -1e-12 | 0 | -1e-12 | 0 | 1.4347 | 0 | 4.7501 | 2.778 | 0.045051 | 0.49231 | 9.5e-13 | 2.2289 | 0 | 0 | 21.0789 | 18.398 | 0.162 | 0.145 | 0.145 | -9.5e-13 | 0 | 0 | 444.4291 | 444.4291
| 03.11.2016 04:00 | 15.5555 | 12.8786 | 1.9824 | 0.022 | 0.4 | 0.097652 | 0.087404 | 0.087404 | 0 | 0 | 0 | 458.7953 | 0 | 458.7953 | 0 | 0 | 0 | 0 | 0 | 0 | 0 | 2.7136 | 0 | 7.4385 | 0 | 0 | 0.075085 | 1.0256 | 0.28223 | 0.25261 | 0.25261 | 12.0403 | 36.796 | 4.8908 | 41.6868 | 0 | 0 | 0 | 0 | 0 | 0 | 0 | 2.4423 | 0 | 5.7576 | 2.778 | 0.045051 | 0.49231 | 0 | 6.6946 | 0 | 0 | 25.5446 | 18.398 | 0.162 | 0.145 | 0.145 | 0 | 0 | 0 | 458.7953 | 458.7953
| 03.11.2016 05:00 | 15.5555 | 12.8786 | 1.9824 | 0.022 | 0.4 | 0.097652 | 0.087404 | 0.087404 | 0 | 0 | 0 | 395.8096 | 0 | 395.8096 | 0 | 1e-12 | -1e-12 | 0 | 0 | 0 | 0 | 4.6497 | 0 | 15.045 | 0 | 0 | 0.075085 | 1.0256 | 0.28223 | 0.25261 | 0.25261 | 21.5828 | 36.796 | 4.8908 | 41.6868 | 1e-12 | 0 | 1e-12 | -1e-12 | 0 | -1e-12 | 0 | 4.1847 | 0 | 7.5001 | 2.778 | 0.045051 | 0.49231 | 9.5e-13 | 13.5405 | 0 | 0 | 32.3905 | 18.398 | 0.162 | 0.145 | 0.145 | -9.5e-13 | 0 | 0 | 395.8096 | 395.8096
| 03.11.2016 06:00 | 15.5555 | 12.8786 | 1.9824 | 0.022 | 0.4 | 0.097652 | 0.087404 | 0.087404 | 0 | 0 | 0 | 320.8083 | 0 | 320.8083 | 0 | 1e-12 | -1e-12 | 0 | 0 | 0 | 0 | 4.9433 | 0 | 16.5065 | 0 | 0 | 0.075085 | 1.0256 | 0.28223 | 0.25261 | 0.25261 | 23.3381 | 36.796 | 4.8908 | 41.6868 | 1e-12 | 0 | 1e-12 | -1e-12 | 0 | -1e-12 | 0 | 4.449 | 0 | 7.7644 | 2.778 | 0.045051 | 0.49231 | 9.5e-13 | 14.8559 | 0 | 0 | 33.7059 | 18.398 | 0.162 | 0.145 | 0.145 | -9.5e-13 | 0 | 0 | 320.8083 | 320.8083
| 03.11.2016 07:00 | 15.5555 | 12.8786 | 1.9824 | 0.022 | 0.4 | 0.097652 | 0.087404 | 0.087404 | 0 | 0 | 0 | 294.5301 | 0 | 294.5301 | 0 | 1e-12 | -1e-12 | 0 | 0 | 0 | 0 | 4.7195 | 0 | 15.5256 | 0 | 0 | 0.075085 | 1.0256 | 0.28223 | 0.25261 | 0.25261 | 22.1334 | 36.796 | 4.8908 | 41.6868 | 1e-12 | 0 | 1e-12 | -1e-12 | 0 | -1e-12 | 0 | 4.2476 | 0 | 7.5629 | 2.778 | 0.045051 | 0.49231 | 9.5e-13 | 13.9731 | 0 | 0 | 32.8231 | 18.398 | 0.162 | 0.145 | 0.145 | -9.5e-13 | 0 | 0 | 294.5301 | 294.5301
| 03.11.2016 08:00 | 15.5555 | 12.8786 | 1.9824 | 0.022 | 0.4 | 0.097652 | 0.087404 | 0.087404 | 0 | 0 | 0 | 280.476 | 0 | 280.476 | 0 | 1e-12 | -1e-12 | 0 | 0 | 0 | 0 | 4.4301 | 0 | 14.2532 | 0 | 0 | 0.075085 | 1.0256 | 0.28223 | 0.25261 | 0.25261 | 20.5715 | 36.796 | 4.8908 | 41.6868 | 1e-12 | 0 | 1e-12 | -1e-12 | 0 | -1e-12 | 0 | 3.9871 | 0 | 7.3025 | 2.778 | 0.045051 | 0.49231 | 9.5e-13 | 12.8278 | 0 | 0 | 31.6778 | 18.398 | 0.162 | 0.145 | 0.145 | -9.5e-13 | 0 | 0 | 280.476 | 280.476
| 03.11.2016 09:00 | 15.5555 | 12.8786 | 1.9824 | 0.022 | 0.4 | 0.097652 | 0.087404 | 0.087404 | 0 | 0 | 0 | 219.0435 | 0 | 219.0435 | 0 | 1e-12 | -1e-12 | 0 | 0 | 0 | 0 | 4.1219 | 0 | 12.8091 | 0 | 0 | 0.075085 | 1.0256 | 0.28223 | 0.25261 | 0.25261 | 18.8191 | 36.796 | 4.8908 | 41.6868 | 1e-12 | 0 | 1e-12 | -1e-12 | 0 | -1e-12 | 0 | 3.7097 | 0 | 7.0251 | 2.778 | 0.045051 | 0.49231 | 9.5e-13 | 11.5282 | 0 | 0 | 30.3782 | 18.398 | 0.162 | 0.145 | 0.145 | -9.5e-13 | 0 | 0 | 219.0435 | 219.0435
| 03.11.2016 10:00 | 15.5555 | 12.8786 | 1.9824 | 0.022 | 0.4 | 0.097652 | 0.087404 | 0.087404 | 0 | 0 | 0 | 180.8559 | 0 | 180.8559 | 0 | 1e-12 | -1e-12 | 0 | 0 | 0 | 0 | 3.7809 | 0 | 11.2257 | 0 | 0 | 0.075085 | 1.0256 | 0.28223 | 0.25261 | 0.25261 | 16.8948 | 36.796 | 4.8908 | 41.6868 | 1e-12 | 0 | 1e-12 | -1e-12 | 0 | -1e-12 | 0 | 3.4028 | 0 | 6.7182 | 2.778 | 0.045051 | 0.49231 | 9.5e-13 | 10.1031 | 0 | 0 | 28.9531 | 18.398 | 0.162 | 0.145 | 0.145 | -9.5e-13 | 0 | 0 | 180.8559 | 180.8559
| 03.11.2016 11:00 | 15.5555 | 12.8786 | 1.9824 | 0.022 | 0.4 | 0.097652 | 0.087404 | 0.087404 | 0 | 0 | 0 | 189.5332 | 0 | 189.5332 | 0 | 1e-12 | -1e-12 | 0 | 0 | 0 | 0 | 3.4661 | 0 | 9.8761 | 0 | 0 | 0.075085 | 1.0256 | 0.28223 | 0.25261 | 0.25261 | 15.2304 | 36.796 | 4.8908 | 41.6868 | 1e-12 | 0 | 1e-12 | -1e-12 | 0 | -1e-12 | 0 | 3.1195 | 0 | 6.4348 | 2.778 | 0.045051 | 0.49231 | 9.5e-13 | 8.8885 | 0 | 0 | 27.7385 | 18.398 | 0.162 | 0.145 | 0.145 | -9.5e-13 | 0 | 0 | 189.5332 | 189.5332
| 03.11.2016 12:00 | 15.5555 | 12.8786 | 1.9824 | 0.022 | 0.4 | 0.097652 | 0.087404 | 0.087404 | 0 | 0 | 0 | 195.3665 | 0 | 195.3665 | 0 | 0 | 0 | 0 | 0 | 0 | 0 | 3.3355 | 0 | 9.257 | 0 | 0 | 0.075085 | 1.0256 | 0.28223 | 0.25261 | 0.25261 | 14.4806 | 36.796 | 4.8908 | 41.6868 | 0 | 0 | 0 | 0 | 0 | 0 | 0 | 3.0019 | 0 | 6.3173 | 2.778 | 0.045051 | 0.49231 | 0 | 8.3313 | 0 | 0 | 27.1813 | 18.398 | 0.162 | 0.145 | 0.145 | 0 | 0 | 0 | 195.3665 | 195.3665
| 03.11.2016 13:00 | 15.5555 | 12.8786 | 1.9824 | 0.022 | 0.4 | 0.097652 | 0.087404 | 0.087404 | 0 | 0 | 0 | 120.6188 | 0 | 120.6188 | 0 | 0 | 0 | 0 | 0 | 0 | 0 | 3.2624 | 0 | 8.9115 | 0 | 0 | 0.075085 | 1.0256 | 0.28223 | 0.25261 | 0.25261 | 14.0621 | 36.796 | 4.8908 | 41.6868 | 0 | 0 | 0 | 0 | 0 | 0 | 0 | 2.9362 | 0 | 6.2515 | 2.778 | 0.045051 | 0.49231 | 0 | 8.0203 | 0 | 0 | 26.8703 | 18.398 | 0.162 | 0.145 | 0.145 | 0 | 0 | 0 | 120.6188 | 120.6187
| 03.11.2016 14:00 | 15.5555 | 12.8786 | 1.9824 | 0.022 | 0.4 | 0.097652 | 0.087404 | 0.087404 | 0 | 0 | 0 | 75.963 | 0 | 75.963 | 0 | 0 | 0 | 0 | 0 | 0 | 0 | 3.2977 | 0 | 9.1101 | 0 | 0 | 0.075085 | 1.0256 | 0.28223 | 0.25261 | 0.25261 | 14.296 | 36.796 | 4.8908 | 41.6868 | 0 | 0 | 0 | 0 | 0 | 0 | 0 | 2.968 | 0 | 6.2833 | 2.778 | 0.045051 | 0.49231 | 0 | 8.199 | 0 | 0 | 27.049 | 18.398 | 0.162 | 0.145 | 0.145 | 0 | 0 | 0 | 75.963 | 75.963
| 03.11.2016 15:00 | 15.5555 | 12.8786 | 1.9824 | 0.022 | 0.4 | 0.097652 | 0.087404 | 0.087404 | 0 | 0 | 0 | 71.3591 | 0 | 71.3591 | 0 | 0 | 0 | 0 | 0 | 0 | 0 | 3.3727 | 0 | 9.4104 | 0 | 0 | 0.075085 | 1.0256 | 0.28223 | 0.25261 | 0.25261 | 14.6713 | 36.796 | 4.8908 | 41.6868 | 0 | 0 | 0 | 0 | 0 | 0 | 0 | 3.0355 | 0 | 6.3508 | 2.778 | 0.045051 | 0.49231 | 0 | 8.4694 | 0 | 0 | 27.3194 | 18.398 | 0.162 | 0.145 | 0.145 | 0 | 0 | 0 | 71.3591 | 71.3591
| 03.11.2016 16:00 | 15.5555 | 12.8786 | 1.9824 | 0.022 | 0.4 | 0.097652 | 0.087404 | 0.087404 | 0 | 0 | 0 | 68.9737 | 0 | 68.9737 | 0 | 1e-12 | -1e-12 | 0 | 0 | 0 | 0 | 3.4845 | 0 | 9.7804 | 0 | 0 | 0.075085 | 1.0256 | 0.28223 | 0.25261 | 0.25261 | 15.1531 | 36.796 | 4.8908 | 41.6868 | 1e-12 | 0 | 1e-12 | -1e-12 | 0 | -1e-12 | 0 | 3.1361 | 0 | 6.4514 | 2.778 | 0.045051 | 0.49231 | 9.5e-13 | 8.8024 | 0 | 0 | 27.6524 | 18.398 | 0.162 | 0.145 | 0.145 | -9.5e-13 | 0 | 0 | 68.9737 | 68.9737
| 03.11.2016 17:00 | 15.5555 | 12.8786 | 1.9824 | 0.022 | 0.4 | 0.097652 | 0.087404 | 0.087404 | 0 | 0 | 0 | 46.2897 | 0 | 46.2897 | 0 | 1e-12 | -1e-12 | 0 | 0 | 0 | 0 | 3.5374 | 0 | 9.854 | 0 | 0 | 0.075085 | 1.0256 | 0.28223 | 0.25261 | 0.25261 | 15.2796 | 36.796 | 4.8908 | 41.6868 | 1e-12 | 0 | 1e-12 | -1e-12 | 0 | -1e-12 | 0 | 3.1836 | 0 | 6.499 | 2.778 | 0.045051 | 0.49231 | 9.5e-13 | 8.8686 | 0 | 0 | 27.7186 | 18.398 | 0.162 | 0.145 | 0.145 | -9.5e-13 | 0 | 0 | 46.2897 | 46.2897
| 03.11.2016 18:00 | 15.5555 | 12.8786 | 1.9824 | 0.022 | 0.4 | 0.097652 | 0.087404 | 0.087404 | 0 | 0 | 0 | 45.963 | 0 | 45.963 | 0 | 1e-12 | -1e-12 | 0 | 0 | 0 | 0 | 3.5527 | 0 | 9.763 | 0 | 0 | 0.075085 | 1.0256 | 0.28223 | 0.25261 | 0.25261 | 15.2039 | 36.796 | 4.8908 | 41.6868 | 1e-12 | 0 | 1e-12 | -1e-12 | 0 | -1e-12 | 0 | 3.1975 | 0 | 6.5128 | 2.778 | 0.045051 | 0.49231 | 9.5e-13 | 8.7867 | 0 | 0 | 27.6367 | 18.398 | 0.162 | 0.145 | 0.145 | -9.5e-13 | 0 | 0 | 45.963 | 45.963
| 03.11.2016 19:00 | 15.5555 | 12.8786 | 1.9824 | 0.022 | 0.4 | 0.097652 | 0.087404 | 0.087404 | 0 | 0 | 0 | 77.0144 | 0 | 77.0144 | 0 | 0 | 0 | 0 | 0 | 0 | 0 | 3.5129 | 0 | 9.5568 | 0 | 0 | 0.075085 | 1.0256 | 0.28223 | 0.25261 | 0.25261 | 14.9579 | 36.796 | 4.8908 | 41.6868 | 0 | 0 | 0 | 0 | 0 | 0 | 0 | 3.1616 | 0 | 6.477 | 2.778 | 0.045051 | 0.49231 | 0 | 8.6011 | 0 | 0 | 27.4511 | 18.398 | 0.162 | 0.145 | 0.145 | 0 | 0 | 0 | 77.0144 | 77.0144
| 03.11.2016 20:00 | 15.5555 | 12.8786 | 1.9824 | 0.022 | 0.4 | 0.097652 | 0.087404 | 0.087404 | 0 | 0 | 0 | 66.9416 | 0 | 66.9416 | 0 | 0 | 0 | 0 | 0 | 0 | 0 | 3.2131 | 0 | 8.1595 | 0 | 0 | 0.075085 | 1.0256 | 0.28223 | 0.25261 | 0.25261 | 13.2608 | 36.796 | 4.8908 | 41.6868 | 0 | 0 | 0 | 0 | 0 | 0 | 0 | 2.8918 | 0 | 6.2071 | 2.778 | 0.045051 | 0.49231 | 0 | 7.3436 | 0 | 0 | 26.1936 | 18.398 | 0.162 | 0.145 | 0.145 | 0 | 0 | 0 | 66.9416 | 66.9416
| 03.11.2016 21:00 | 15.5555 | 12.8786 | 1.9824 | 0.022 | 0.4 | 0.097652 | 0.087404 | 0.087404 | 0 | 0 | 0 | 60.9902 | 0 | 60.9902 | 0 | 0 | 0 | 0 | 0 | 0 | 0 | 2.5142 | 0 | 5.0865 | 0 | 0 | 0.075085 | 1.0256 | 0.28223 | 0.25261 | 0.25261 | 9.4889 | 36.796 | 4.8908 | 41.6868 | 0 | 0 | 0 | 0 | 0 | 0 | 0 | 2.2628 | 0 | 5.5782 | 2.778 | 0.045051 | 0.49231 | 0 | 4.5778 | 0 | 0 | 23.4278 | 18.398 | 0.162 | 0.145 | 0.145 | 0 | 0 | 0 | 60.9902 | 60.9902
| 03.11.2016 22:00 | 15.5555 | 12.8786 | 1.9824 | 0.022 | 0.4 | 0.097652 | 0.087404 | 0.087404 | 0 | 0 | 0 | 84.2732 | 0 | 84.2732 | 0 | 0 | 0 | 0 | 0 | 0 | 0 | 1.7278 | 0 | 1.9059 | 0 | 0 | 0.075085 | 1.0256 | 0.28223 | 0.25261 | 0.25261 | 5.5219 | 36.796 | 4.8908 | 41.6868 | 0 | 0 | 0 | 0 | 0 | 0 | 0 | 1.555 | 0 | 4.8704 | 2.778 | 0.045051 | 0.49231 | 0 | 1.7153 | 0 | 0 | 20.5653 | 18.398 | 0.162 | 0.145 | 0.145 | 0 | 0 | 0 | 84.2732 | 84.2732
| 03.11.2016 23:00 | 15.0335 | 12.3566 | 1.9824 | 0.022 | 0.4 | 0.097652 | 0.087404 | 0.087404 | 0 | 0 | 0 | 122.0698 | 0 | 122.0698 | 0 | 0 | 0 | 0 | 0 | 0 | 0 | 0.94307 | 0 | 0 | 0 | 0 | 0.075085 | 1.0256 | 0.28223 | 0.25261 | 0.25261 | 2.8313 | 35.3045 | 4.8908 | 40.1954 | 0 | 0 | 0 | 0 | 0 | 0 | 0 | 0.84876 | 0 | 4.1641 | 2.778 | 0.045051 | 0.49231 | 0 | 0 | 0 | 0 | 18.1043 | 17.6523 | 0.162 | 0.145 | 0.145 | 0 | 0 | 0 | 122.0698 | 122.0698
| 04.11.2016 00:00 | 14.3708 | 11.6939 | 1.9824 | 0.022 | 0.4 | 0.097652 | 0.087404 | 0.087404 | 0 | 0 | 0 | 190.4409 | 0 | 190.4409 | 0 | 0 | 0 | 0 | 0 | 0 | 0 | 0.62011 | 0 | 0 | 0 | 0 | 0.075085 | 1.0256 | 0.28223 | 0.25261 | 0.25261 | 2.5083 | 33.4113 | 4.8908 | 38.3021 | 0 | 0 | 0 | 0 | 0 | 0 | 0 | 0.5581 | 0 | 3.8735 | 2.778 | 0.045051 | 0.49231 | 0 | 0 | 0 | 0 | 17.1576 | 16.7056 | 0.162 | 0.145 | 0.145 | 0 | 0 | 0 | 190.4409 | 190.4409
| 04.11.2016 01:00 | 14.9189 | 12.242 | 1.9824 | 0.022 | 0.4 | 0.097652 | 0.087404 | 0.087404 | 0 | 0 | 0 | 209.4417 | 0 | 209.4417 | 0 | 0 | 0 | 0 | 0 | 0 | 0 | 0.83197 | 0 | 0 | 0 | 0 | 0.075085 | 1.0256 | 0.28223 | 0.25261 | 0.25261 | 2.7202 | 34.9772 | 4.8908 | 39.8681 | 0 | 0 | 0 | 0 | 0 | 0 | 0 | 0.74878 | 0 | 4.0641 | 2.778 | 0.045051 | 0.49231 | 0 | 0 | 0 | 0 | 17.9406 | 17.4886 | 0.162 | 0.145 | 0.145 | 0 | 0 | 0 | 209.4417 | 209.4417
| 04.11.2016 02:00 | 15.3593 | 12.6825 | 1.9824 | 0.022 | 0.4 | 0.097652 | 0.087404 | 0.087404 | 0 | 0 | 0 | 168.7783 | 0 | 168.7783 | 0 | 0 | 0 | 0 | 0 | 0 | 0 | 0.98097 | 0 | 0 | 0 | 0 | 0.075085 | 1.0256 | 0.28223 | 0.25261 | 0.25261 | 2.8692 | 36.2356 | 4.8908 | 41.1264 | 0 | 0 | 0 | 0 | 0 | 0 | 0 | 0.88287 | 0 | 4.1982 | 2.778 | 0.045051 | 0.49231 | 0 | 0 | 0 | 0 | 18.5698 | 18.1178 | 0.162 | 0.145 | 0.145 | 0 | 0 | 0 | 168.7783 | 168.7783
| 04.11.2016 03:00 | 15.5555 | 12.8786 | 1.9824 | 0.022 | 0.4 | 0.097652 | 0.087404 | 0.087404 | 0 | 0 | 0 | 162.4599 | 0 | 162.4599 | 0 | 0 | 0 | 0 | 0 | 0 | 0 | 1.3992 | 0 | 1.5002 | 0 | 0 | 0.075085 | 1.0256 | 0.28223 | 0.25261 | 0.25261 | 4.7876 | 36.796 | 4.8908 | 41.6868 | 0 | 0 | 0 | 0 | 0 | 0 | 0 | 1.2593 | 0 | 4.5747 | 2.778 | 0.045051 | 0.49231 | 0 | 1.3502 | 0 | 0 | 20.2002 | 18.398 | 0.162 | 0.145 | 0.145 | 0 | 0 | 0 | 162.4599 | 162.4599
| 04.11.2016 04:00 | 15.5555 | 12.8786 | 1.9824 | 0.022 | 0.4 | 0.097652 | 0.087404 | 0.087404 | 0 | 0 | 0 | 179.5891 | 0 | 179.5891 | 0 | 0 | 0 | 0 | 0 | 0 | 0 | 2.5008 | 0 | 6.3742 | 0 | 0 | 0.075085 | 1.0256 | 0.28223 | 0.25261 | 0.25261 | 10.7631 | 36.796 | 4.8908 | 41.6868 | 0 | 0 | 0 | 0 | 0 | 0 | 0 | 2.2507 | 0 | 5.5661 | 2.778 | 0.045051 | 0.49231 | 0 | 5.7367 | 0 | 0 | 24.5867 | 18.398 | 0.162 | 0.145 | 0.145 | 0 | 0 | 0 | 179.5891 | 179.5891
| 04.11.2016 05:00 | 15.5555 | 12.8786 | 1.9824 | 0.022 | 0.4 | 0.097652 | 0.087404 | 0.087404 | 0 | 0 | 0 | 166.5205 | 0 | 166.5205 | 0 | 1e-12 | -1e-12 | 0 | 0 | 0 | 0 | 4.5798 | 0 | 14.7203 | 0 | 0 | 0.075085 | 1.0256 | 0.28223 | 0.25261 | 0.25261 | 21.1882 | 36.796 | 4.8908 | 41.6868 | 1e-12 | 0 | 1e-12 | -1e-12 | 0 | -1e-12 | 0 | 4.1218 | 0 | 7.4372 | 2.778 | 0.045051 | 0.49231 | 9.5e-13 | 13.2482 | 0 | 0 | 32.0982 | 18.398 | 0.162 | 0.145 | 0.145 | -9.5e-13 | 0 | 0 | 166.5205 | 166.5205
| 04.11.2016 06:00 | 15.5555 | 12.8786 | 1.9824 | 0.022 | 0.4 | 0.097652 | 0.087404 | 0.087404 | 0 | 0 | 0 | 179.8824 | 0 | 179.8824 | 0 | 1e-12 | -1e-12 | 0 | 0 | 0 | 0 | 4.8835 | 0 | 16.2334 | 0 | 0 | 0.075085 | 1.0256 | 0.28223 | 0.25261 | 0.25261 | 23.0051 | 36.796 | 4.8908 | 41.6868 | 1e-12 | 0 | 1e-12 | -1e-12 | 0 | -1e-12 | 0 | 4.3952 | 0 | 7.7105 | 2.778 | 0.045051 | 0.49231 | 9.5e-13 | 14.61 | 0 | 0 | 33.46 | 18.398 | 0.162 | 0.145 | 0.145 | -9.5e-13 | 0 | 0 | 179.8824 | 179.8824
| 04.11.2016 07:00 | 15.5555 | 12.8786 | 1.9824 | 0.022 | 0.4 | 0.097652 | 0.087404 | 0.087404 | 0 | 0 | 0 | 160.365 | 0 | 160.365 | 0 | 1e-12 | -1e-12 | 0 | 0 | 0 | 0 | 4.6394 | 0 | 15.1482 | 0 | 0 | 0.075085 | 1.0256 | 0.28223 | 0.25261 | 0.25261 | 21.6758 | 36.796 | 4.8908 | 41.6868 | 1e-12 | 0 | 1e-12 | -1e-12 | 0 | -1e-12 | 0 | 4.1755 | 0 | 7.4908 | 2.778 | 0.045051 | 0.49231 | 9.5e-13 | 13.6334 | 0 | 0 | 32.4834 | 18.398 | 0.162 | 0.145 | 0.145 | -9.5e-13 | 0 | 0 | 160.365 | 160.365
| 04.11.2016 08:00 | 15.5555 | 12.8786 | 1.9824 | 0.022 | 0.4 | 0.097652 | 0.087404 | 0.087404 | 0 | 0 | 0 | 186.4053 | 0 | 186.4053 | 0 | 1e-12 | -1e-12 | 0 | 0 | 0 | 0 | 4.3397 | 0 | 13.8221 | 0 | 0 | 0.075085 | 1.0256 | 0.28223 | 0.25261 | 0.25261 | 20.0499 | 36.796 | 4.8908 | 41.6868 | 1e-12 | 0 | 1e-12 | -1e-12 | 0 | -1e-12 | 0 | 3.9057 | 0 | 7.2211 | 2.778 | 0.045051 | 0.49231 | 9.5e-13 | 12.4399 | 0 | 0 | 31.2899 | 18.398 | 0.162 | 0.145 | 0.145 | -9.5e-13 | 0 | 0 | 186.4053 | 186.4054
| 04.11.2016 09:00 | 15.5555 | 12.8786 | 1.9824 | 0.022 | 0.4 | 0.097652 | 0.087404 | 0.087404 | 0 | 0 | 0 | 154.753 | 0 | 154.753 | 0 | 1e-12 | -1e-12 | 0 | 0 | 0 | 0 | 4.0528 | 0 | 12.4861 | 0 | 0 | 0.075085 | 1.0256 | 0.28223 | 0.25261 | 0.25261 | 18.427 | 36.796 | 4.8908 | 41.6868 | 1e-12 | 0 | 1e-12 | -1e-12 | 0 | -1e-12 | 0 | 3.6475 | 0 | 6.9628 | 2.778 | 0.045051 | 0.49231 | 9.5e-13 | 11.2374 | 0 | 0 | 30.0874 | 18.398 | 0.162 | 0.145 | 0.145 | -9.5e-13 | 0 | 0 | 154.753 | 154.753
| 04.11.2016 10:00 | 15.5555 | 12.8786 | 1.9824 | 0.022 | 0.4 | 0.097652 | 0.087404 | 0.087404 | 0 | 0 | 0 | 135.1396 | 0 | 135.1396 | 0 | 1e-12 | -1e-12 | 0 | 0 | 0 | 0 | 3.718 | 0 | 10.9338 | 0 | 0 | 0.075085 | 1.0256 | 0.28223 | 0.25261 | 0.25261 | 16.54 | 36.796 | 4.8908 | 41.6868 | 1e-12 | 0 | 1e-12 | -1e-12 | 0 | -1e-12 | 0 | 3.3462 | 0 | 6.6616 | 2.778 | 0.045051 | 0.49231 | 9.5e-13 | 9.8404 | 0 | 0 | 28.6904 | 18.398 | 0.162 | 0.145 | 0.145 | -9.5e-13 | 0 | 0 | 135.1396 | 135.1396
| 04.11.2016 11:00 | 15.5555 | 12.8786 | 1.9824 | 0.022 | 0.4 | 0.097652 | 0.087404 | 0.087404 | 0 | 0 | 0 | 137.547 | 0 | 137.547 | 0 | 0 | 0 | 0 | 0 | 0 | 0 | 3.377 | 0 | 9.4493 | 0 | 0 | 0.075085 | 1.0256 | 0.28223 | 0.25261 | 0.25261 | 14.7144 | 36.796 | 4.8908 | 41.6868 | 0 | 0 | 0 | 0 | 0 | 0 | 0 | 3.0393 | 0 | 6.3546 | 2.778 | 0.045051 | 0.49231 | 0 | 8.5043 | 0 | 0 | 27.3543 | 18.398 | 0.162 | 0.145 | 0.145 | 0 | 0 | 0 | 137.547 | 137.547
| 04.11.2016 12:00 | 15.5555 | 12.8786 | 1.9824 | 0.022 | 0.4 | 0.097652 | 0.087404 | 0.087404 | 0 | 0 | 0 | 147.3283 | 0 | 147.3283 | 0 | 0 | 0 | 0 | 0 | 0 | 0 | 3.2333 | 0 | 8.7636 | 0 | 0 | 0.075085 | 1.0256 | 0.28223 | 0.25261 | 0.25261 | 13.8851 | 36.796 | 4.8908 | 41.6868 | 0 | 0 | 0 | 0 | 0 | 0 | 0 | 2.91 | 0 | 6.2254 | 2.778 | 0.045051 | 0.49231 | 0 | 7.8872 | 0 | 0 | 26.7372 | 18.398 | 0.162 | 0.145 | 0.145 | 0 | 0 | 0 | 147.3283 | 147.3283
| 04.11.2016 13:00 | 15.5555 | 12.8786 | 1.9824 | 0.022 | 0.4 | 0.097652 | 0.087404 | 0.087404 | 0 | 0 | 0 | 140.8347 | 0 | 140.8347 | 0 | 0 | 0 | 0 | 0 | 0 | 0 | 3.154 | 0 | 8.3858 | 0 | 0 | 0.075085 | 1.0256 | 0.28223 | 0.25261 | 0.25261 | 13.4279 | 36.796 | 4.8908 | 41.6868 | 0 | 0 | 0 | 0 | 0 | 0 | 0 | 2.8386 | 0 | 6.154 | 2.778 | 0.045051 | 0.49231 | 0 | 7.5472 | 0 | 0 | 26.3972 | 18.398 | 0.162 | 0.145 | 0.145 | 0 | 0 | 0 | 140.8347 | 140.8347
| 04.11.2016 14:00 | 15.5555 | 12.8786 | 1.9824 | 0.022 | 0.4 | 0.097652 | 0.087404 | 0.087404 | 0 | 0 | 0 | 166.0577 | 0 | 166.0577 | 0 | 0 | 0 | 0 | 0 | 0 | 0 | 3.1809 | 0 | 8.5413 | 0 | 0 | 0.075085 | 1.0256 | 0.28223 | 0.25261 | 0.25261 | 13.6104 | 36.796 | 4.8908 | 41.6868 | 0 | 0 | 0 | 0 | 0 | 0 | 0 | 2.8628 | 0 | 6.1781 | 2.778 | 0.045051 | 0.49231 | 0 | 7.6872 | 0 | 0 | 26.5372 | 18.398 | 0.162 | 0.145 | 0.145 | 0 | 0 | 0 | 166.0577 | 166.0577
| 04.11.2016 15:00 | 15.5555 | 12.8786 | 1.9824 | 0.022 | 0.4 | 0.097652 | 0.087404 | 0.087404 | 0 | 0 | 0 | 205.4161 | 0 | 205.4161 | 0 | 0 | 0 | 0 | 0 | 0 | 0 | 3.2549 | 0 | 8.8369 | 0 | 0 | 0.075085 | 1.0256 | 0.28223 | 0.25261 | 0.25261 | 13.98 | 36.796 | 4.8908 | 41.6868 | 0 | 0 | 0 | 0 | 0 | 0 | 0 | 2.9294 | 0 | 6.2448 | 2.778 | 0.045051 | 0.49231 | 0 | 7.9532 | 0 | 0 | 26.8032 | 18.398 | 0.162 | 0.145 | 0.145 | 0 | 0 | 0 | 205.4161 | 205.4161
| 04.11.2016 16:00 | 15.5555 | 12.8786 | 1.9824 | 0.022 | 0.4 | 0.097652 | 0.087404 | 0.087404 | 0 | 0 | 0 | 252.8934 | 0 | 252.8934 | 0 | 0 | 0 | 0 | 0 | 0 | 0 | 3.3747 | 0 | 9.2487 | 0 | 0 | 0.075085 | 1.0256 | 0.28223 | 0.25261 | 0.25261 | 14.5115 | 36.796 | 4.8908 | 41.6868 | 0 | 0 | 0 | 0 | 0 | 0 | 0 | 3.0372 | 0 | 6.3526 | 2.778 | 0.045051 | 0.49231 | 0 | 8.3238 | 0 | 0 | 27.1738 | 18.398 | 0.162 | 0.145 | 0.145 | 0 | 0 | 0 | 252.8934 | 252.8934
| 04.11.2016 17:00 | 15.5555 | 12.8786 | 1.9824 | 0.022 | 0.4 | 0.097652 | 0.087404 | 0.087404 | 0 | 0 | 0 | 290.3219 | 0 | 290.3219 | 0 | 0 | 0 | 0 | 0 | 0 | 0 | 3.4599 | 0 | 9.4883 | 0 | 0 | 0.075085 | 1.0256 | 0.28223 | 0.25261 | 0.25261 | 14.8364 | 36.796 | 4.8908 | 41.6868 | 0 | 0 | 0 | 0 | 0 | 0 | 0 | 3.1139 | 0 | 6.4293 | 2.778 | 0.045051 | 0.49231 | 0 | 8.5395 | 0 | 0 | 27.3895 | 18.398 | 0.162 | 0.145 | 0.145 | 0 | 0 | 0 | 290.3219 | 290.3219
| 04.11.2016 18:00 | 15.5555 | 12.8786 | 1.9824 | 0.022 | 0.4 | 0.097652 | 0.087404 | 0.087404 | 0 | 0 | 0 | 298.5136 | 0 | 298.5136 | 0 | 0 | 0 | 0 | 0 | 0 | 0 | 3.4999 | 0 | 9.5238 | 0 | 0 | 0.075085 | 1.0256 | 0.28223 | 0.25261 | 0.25261 | 14.9119 | 36.796 | 4.8908 | 41.6868 | 0 | 0 | 0 | 0 | 0 | 0 | 0 | 3.1499 | 0 | 6.4653 | 2.778 | 0.045051 | 0.49231 | 0 | 8.5715 | 0 | 0 | 27.4215 | 18.398 | 0.162 | 0.145 | 0.145 | 0 | 0 | 0 | 298.5136 | 298.5136
| 04.11.2016 19:00 | 15.5555 | 12.8786 | 1.9824 | 0.022 | 0.4 | 0.097652 | 0.087404 | 0.087404 | 0 | 0 | 0 | 304.1253 | 0 | 304.1253 | 0 | 0 | 0 | 0 | 0 | 0 | 0 | 3.4222 | 0 | 9.1245 | 0 | 0 | 0.075085 | 1.0256 | 0.28223 | 0.25261 | 0.25261 | 14.4349 | 36.796 | 4.8908 | 41.6868 | 0 | 0 | 0 | 0 | 0 | 0 | 0 | 3.08 | 0 | 6.3953 | 2.778 | 0.045051 | 0.49231 | 0 | 8.2121 | 0 | 0 | 27.0621 | 18.398 | 0.162 | 0.145 | 0.145 | 0 | 0 | 0 | 304.1253 | 304.1253
| 04.11.2016 20:00 | 15.5555 | 12.8786 | 1.9824 | 0.022 | 0.4 | 0.097652 | 0.087404 | 0.087404 | 0 | 0 | 0 | 372.2755 | 0 | 372.2755 | 0 | 0 | 0 | 0 | 0 | 0 | 0 | 3.1513 | 0 | 7.8739 | 0 | 0 | 0.075085 | 1.0256 | 0.28223 | 0.25261 | 0.25261 | 12.9134 | 36.796 | 4.8908 | 41.6868 | 0 | 0 | 0 | 0 | 0 | 0 | 0 | 2.8361 | 0 | 6.1515 | 2.778 | 0.045051 | 0.49231 | 0 | 7.0865 | 0 | 0 | 25.9365 | 18.398 | 0.162 | 0.145 | 0.145 | 0 | 0 | 0 | 372.2755 | 372.2755
| 04.11.2016 21:00 | 15.5555 | 12.8786 | 1.9824 | 0.022 | 0.4 | 0.097652 | 0.087404 | 0.087404 | 0 | 0 | 0 | 318.2903 | 0 | 318.2903 | 0 | 0 | 0 | 0 | 0 | 0 | 0 | 2.4709 | 0 | 4.8927 | 0 | 0 | 0.075085 | 1.0256 | 0.28223 | 0.25261 | 0.25261 | 9.2517 | 36.796 | 4.8908 | 41.6868 | 0 | 0 | 0 | 0 | 0 | 0 | 0 | 2.2238 | 0 | 5.5392 | 2.778 | 0.045051 | 0.49231 | 0 | 4.4034 | 0 | 0 | 23.2534 | 18.398 | 0.162 | 0.145 | 0.145 | 0 | 0 | 0 | 318.2903 | 318.2903
| 04.11.2016 22:00 | 15.5555 | 12.8786 | 1.9824 | 0.022 | 0.4 | 0.097652 | 0.087404 | 0.087404 | 0 | 0 | 0 | 267.2452 | 0 | 267.2452 | 0 | 0 | 0 | 0 | 0 | 0 | 0 | 1.6463 | 0 | 1.5137 | 0 | 0 | 0.075085 | 1.0256 | 0.28223 | 0.25261 | 0.25261 | 5.0482 | 36.796 | 4.8908 | 41.6868 | 0 | 0 | 0 | 0 | 0 | 0 | 0 | 1.4817 | 0 | 4.797 | 2.778 | 0.045051 | 0.49231 | 0 | 1.3623 | 0 | 0 | 20.2123 | 18.398 | 0.162 | 0.145 | 0.145 | 0 | 0 | 0 | 267.2452 | 267.2452
| 04.11.2016 23:00 | 14.7191 | 12.0423 | 1.9824 | 0.022 | 0.4 | 0.097652 | 0.087404 | 0.087404 | 0 | 0 | 0 | 223.7752 | 0 | 223.7752 | 0 | 0 | 0 | 0 | 0 | 0 | 0 | 0.84188 | 0 | 0 | 0 | 0 | 0.075085 | 1.0256 | 0.28223 | 0.25261 | 0.25261 | 2.7301 | 34.4064 | 4.8908 | 39.2973 | 0 | 0 | 0 | 0 | 0 | 0 | 0 | 0.75769 | 0 | 4.073 | 2.778 | 0.045051 | 0.49231 | 0 | 0 | 0 | 0 | 17.6552 | 17.2032 | 0.162 | 0.145 | 0.145 | 0 | 0 | 0 | 223.7752 | 223.7753
| 05.11.2016 00:00 | 13.8341 | 11.1573 | 1.9824 | 0.022 | 0.4 | 0.097652 | 0.087404 | 0.087404 | 0 | 0 | 0 | 155.9316 | 0 | 155.9316 | 0 | 0 | 0 | 0 | 0 | 0 | 0 | 0.45669 | 0 | 0 | 0 | 0 | 0.075085 | 1.0256 | 0.28223 | 0.25261 | 0.25261 | 2.3449 | 31.8779 | 4.8908 | 36.7687 | 0 | 0 | 0 | 0 | 0 | 0 | 0 | 0.41102 | 0 | 3.7264 | 2.778 | 0.045051 | 0.49231 | 0 | 0 | 0 | 0 | 16.3909 | 15.9389 | 0.162 | 0.145 | 0.145 | 0 | 0 | 0 | 155.9316 | 155.9316
| 05.11.2016 01:00 | 14.4567 | 11.7799 | 1.9824 | 0.022 | 0.4 | 0.097652 | 0.087404 | 0.087404 | 0 | 0 | 0 | 125.1519 | 0 | 125.1519 | 0 | 0 | 0 | 0 | 0 | 0 | 0 | 0.69203 | 0 | 0 | 0 | 0 | 0.075085 | 1.0256 | 0.28223 | 0.25261 | 0.25261 | 2.5802 | 33.6567 | 4.8908 | 38.5476 | 0 | 0 | 0 | 0 | 0 | 0 | 0 | 0.62283 | 0 | 3.9382 | 2.778 | 0.045051 | 0.49231 | 0 | 0 | 0 | 0 | 17.2804 | 16.8284 | 0.162 | 0.145 | 0.145 | 0 | 0 | 0 | 125.1519 | 125.1519
| 05.11.2016 02:00 | 15.0345 | 12.3576 | 1.9824 | 0.022 | 0.4 | 0.097652 | 0.087404 | 0.087404 | 0 | 0 | 0 | 83.5786 | 0 | 83.5786 | 0 | 0 | 0 | 0 | 0 | 0 | 0 | 0.88386 | 0 | 0 | 0 | 0 | 0.075085 | 1.0256 | 0.28223 | 0.25261 | 0.25261 | 2.772 | 35.3074 | 4.8908 | 40.1982 | 0 | 0 | 0 | 0 | 0 | 0 | 0 | 0.79547 | 0 | 4.1108 | 2.778 | 0.045051 | 0.49231 | 0 | 0 | 0 | 0 | 18.1057 | 17.6537 | 0.162 | 0.145 | 0.145 | 0 | 0 | 0 | 83.5786 | 83.5786
| 05.11.2016 03:00 | 15.5555 | 12.8786 | 1.9824 | 0.022 | 0.4 | 0.097652 | 0.087404 | 0.087404 | 0 | 0 | 0 | 96.786 | 0 | 96.786 | 0 | 0 | 0 | 0 | 0 | 0 | 0 | 1.3009 | 0 | 0.97594 | 0 | 0 | 0.075085 | 1.0256 | 0.28223 | 0.25261 | 0.25261 | 4.165 | 36.796 | 4.8908 | 41.6868 | 0 | 0 | 0 | 0 | 0 | 0 | 0 | 1.1708 | 0 | 4.4861 | 2.778 | 0.045051 | 0.49231 | 0 | 0.87835 | 0 | 0 | 19.7283 | 18.398 | 0.162 | 0.145 | 0.145 | 0 | 0 | 0 | 96.786 | 96.786
| 05.11.2016 04:00 | 15.5555 | 12.8786 | 1.9824 | 0.022 | 0.4 | 0.097652 | 0.087404 | 0.087404 | 0 | 0 | 0 | 121.301 | 0 | 121.301 | 0 | 0 | 0 | 0 | 0 | 0 | 0 | 2.3972 | 0 | 5.8182 | 0 | 0 | 0.075085 | 1.0256 | 0.28223 | 0.25261 | 0.25261 | 10.1035 | 36.796 | 4.8908 | 41.6868 | 0 | 0 | 0 | 0 | 0 | 0 | 0 | 2.1574 | 0 | 5.4728 | 2.778 | 0.045051 | 0.49231 | 0 | 5.2364 | 0 | 0 | 24.0864 | 18.398 | 0.162 | 0.145 | 0.145 | 0 | 0 | 0 | 121.301 | 121.301
| 05.11.2016 05:00 | 15.5555 | 12.8786 | 1.9824 | 0.022 | 0.4 | 0.097652 | 0.087404 | 0.087404 | 0 | 0 | 0 | 161.2709 | 0 | 161.2709 | 0 | 1e-12 | -1e-12 | 0 | 0 | 0 | 0 | 4.4641 | 0 | 14.0879 | 0 | 0 | 0.075085 | 1.0256 | 0.28223 | 0.25261 | 0.25261 | 20.4402 | 36.796 | 4.8908 | 41.6868 | 1e-12 | 0 | 1e-12 | -1e-12 | 0 | -1e-12 | 0 | 4.0176 | 0 | 7.333 | 2.778 | 0.045051 | 0.49231 | 9.5e-13 | 12.6791 | 0 | 0 | 31.5291 | 18.398 | 0.162 | 0.145 | 0.145 | -9.5e-13 | 0 | 0 | 161.2709 | 161.2709
| 05.11.2016 06:00 | 15.5555 | 12.8786 | 1.9824 | 0.022 | 0.4 | 0.097652 | 0.087404 | 0.087404 | 0 | 0 | 0 | 156.0668 | 0 | 156.0668 | 0 | 1e-12 | -1e-12 | 0 | 0 | 0 | 0 | 4.5298 | 0 | 14.3878 | 0 | 0 | 0.075085 | 1.0256 | 0.28223 | 0.25261 | 0.25261 | 20.8058 | 36.796 | 4.8908 | 41.6868 | 1e-12 | 0 | 1e-12 | -1e-12 | 0 | -1e-12 | 0 | 4.0768 | 0 | 7.3922 | 2.778 | 0.045051 | 0.49231 | 9.5e-13 | 12.949 | 0 | 0 | 31.799 | 18.398 | 0.162 | 0.145 | 0.145 | -9.5e-13 | 0 | 0 | 156.0668 | 156.0668
| 05.11.2016 07:00 | 15.5555 | 12.8786 | 1.9824 | 0.022 | 0.4 | 0.097652 | 0.087404 | 0.087404 | 0 | 0 | 0 | 155.3394 | 0 | 155.3394 | 0 | 1e-12 | -1e-12 | 0 | 0 | 0 | 0 | 4.2861 | 0 | 13.3056 | 0 | 0 | 0.075085 | 1.0256 | 0.28223 | 0.25261 | 0.25261 | 19.4798 | 36.796 | 4.8908 | 41.6868 | 1e-12 | 0 | 1e-12 | -1e-12 | 0 | -1e-12 | 0 | 3.8575 | 0 | 7.1728 | 2.778 | 0.045051 | 0.49231 | 9.5e-13 | 11.975 | 0 | 0 | 30.825 | 18.398 | 0.162 | 0.145 | 0.145 | -9.5e-13 | 0 | 0 | 155.3394 | 155.3394
| 05.11.2016 08:00 | 15.5555 | 12.8786 | 1.9824 | 0.022 | 0.4 | 0.097652 | 0.087404 | 0.087404 | 0 | 0 | 0 | 179.7759 | 0 | 179.7759 | 0 | 1e-12 | -1e-12 | 0 | 0 | 0 | 0 | 3.9427 | 0 | 11.7581 | 0 | 0 | 0.075085 | 1.0256 | 0.28223 | 0.25261 | 0.25261 | 17.589 | 36.796 | 4.8908 | 41.6868 | 1e-12 | 0 | 1e-12 | -1e-12 | 0 | -1e-12 | 0 | 3.5484 | 0 | 6.8638 | 2.778 | 0.045051 | 0.49231 | 9.5e-13 | 10.5823 | 0 | 0 | 29.4323 | 18.398 | 0.162 | 0.145 | 0.145 | -9.5e-13 | 0 | 0 | 179.7759 | 179.7759
| 05.11.2016 09:00 | 15.5555 | 12.8786 | 1.9824 | 0.022 | 0.4 | 0.097652 | 0.087404 | 0.087404 | 0 | 0 | 0 | 188.1651 | 0 | 188.1651 | 0 | 1e-12 | -1e-12 | 0 | 0 | 0 | 0 | 3.6981 | 0 | 10.6386 | 0 | 0 | 0.075085 | 1.0256 | 0.28223 | 0.25261 | 0.25261 | 16.2249 | 36.796 | 4.8908 | 41.6868 | 1e-12 | 0 | 1e-12 | -1e-12 | 0 | -1e-12 | 0 | 3.3283 | 0 | 6.6436 | 2.778 | 0.045051 | 0.49231 | 9.5e-13 | 9.5748 | 0 | 0 | 28.4248 | 18.398 | 0.162 | 0.145 | 0.145 | -9.5e-13 | 0 | 0 | 188.1651 | 188.1651
| 05.11.2016 10:00 | 15.5555 | 12.8786 | 1.9824 | 0.022 | 0.4 | 0.097652 | 0.087404 | 0.087404 | 0 | 0 | 0 | 150.573 | 0 | 150.573 | 0 | 1e-12 | -1e-12 | 0 | 0 | 0 | 0 | 3.4799 | 0 | 9.6815 | 0 | 0 | 0.075085 | 1.0256 | 0.28223 | 0.25261 | 0.25261 | 15.0496 | 36.796 | 4.8908 | 41.6868 | 1e-12 | 0 | 1e-12 | -1e-12 | 0 | -1e-12 | 0 | 3.1319 | 0 | 6.4473 | 2.778 | 0.045051 | 0.49231 | 9.5e-13 | 8.7133 | 0 | 0 | 27.5633 | 18.398 | 0.162 | 0.145 | 0.145 | -9.5e-13 | 0 | 0 | 150.573 | 150.573
| 05.11.2016 11:00 | 15.5555 | 12.8786 | 1.9824 | 0.022 | 0.4 | 0.097652 | 0.087404 | 0.087404 | 0 | 0 | 0 | 172.5235 | 0 | 172.5235 | 0 | 0 | 0 | 0 | 0 | 0 | 0 | 3.0654 | 0 | 7.8246 | 0 | 0 | 0.075085 | 1.0256 | 0.28223 | 0.25261 | 0.25261 | 12.7782 | 36.796 | 4.8908 | 41.6868 | 0 | 0 | 0 | 0 | 0 | 0 | 0 | 2.7589 | 0 | 6.0743 | 2.778 | 0.045051 | 0.49231 | 0 | 7.0421 | 0 | 0 | 25.8921 | 18.398 | 0.162 | 0.145 | 0.145 | 0 | 0 | 0 | 172.5235 | 172.5235
| 05.11.2016 12:00 | 15.5555 | 12.8786 | 1.9824 | 0.022 | 0.4 | 0.097652 | 0.087404 | 0.087404 | 0 | 0 | 0 | 157.5425 | 0 | 157.5425 | 0 | 0 | 0 | 0 | 0 | 0 | 0 | 2.843 | 0 | 6.7373 | 0 | 0 | 0.075085 | 1.0256 | 0.28223 | 0.25261 | 0.25261 | 11.4684 | 36.796 | 4.8908 | 41.6868 | 0 | 0 | 0 | 0 | 0 | 0 | 0 | 2.5587 | 0 | 5.874 | 2.778 | 0.045051 | 0.49231 | 0 | 6.0635 | 0 | 0 | 24.9135 | 18.398 | 0.162 | 0.145 | 0.145 | 0 | 0 | 0 | 157.5425 | 157.5425
| 05.11.2016 13:00 | 15.5555 | 12.8786 | 1.9824 | 0.022 | 0.4 | 0.097652 | 0.087404 | 0.087404 | 0 | 0 | 0 | 143.6126 | 0 | 143.6126 | 0 | 0 | 0 | 0 | 0 | 0 | 0 | 2.7752 | 0 | 6.4188 | 0 | 0 | 0.075085 | 1.0256 | 0.28223 | 0.25261 | 0.25261 | 11.0822 | 36.796 | 4.8908 | 41.6868 | 0 | 0 | 0 | 0 | 0 | 0 | 0 | 2.4977 | 0 | 5.8131 | 2.778 | 0.045051 | 0.49231 | 0 | 5.7769 | 0 | 0 | 24.6269 | 18.398 | 0.162 | 0.145 | 0.145 | 0 | 0 | 0 | 143.6126 | 143.6126
| 05.11.2016 14:00 | 15.5555 | 12.8786 | 1.9824 | 0.022 | 0.4 | 0.097652 | 0.087404 | 0.087404 | 0 | 0 | 0 | 127.8316 | 0 | 127.8316 | 0 | 0 | 0 | 0 | 0 | 0 | 0 | 2.8083 | 0 | 6.6059 | 0 | 0 | 0.075085 | 1.0256 | 0.28223 | 0.25261 | 0.25261 | 11.3023 | 36.796 | 4.8908 | 41.6868 | 0 | 0 | 0 | 0 | 0 | 0 | 0 | 2.5275 | 0 | 5.8428 | 2.778 | 0.045051 | 0.49231 | 0 | 5.9453 | 0 | 0 | 24.7953 | 18.398 | 0.162 | 0.145 | 0.145 | 0 | 0 | 0 | 127.8316 | 127.8316
| 05.11.2016 15:00 | 15.5555 | 12.8786 | 1.9824 | 0.022 | 0.4 | 0.097652 | 0.087404 | 0.087404 | 0 | 0 | 0 | 100.567 | 0 | 100.567 | 0 | 1e-12 | -1e-12 | 0 | 0 | 0 | 0 | 2.9452 | 0 | 7.2217 | 0 | 0 | 0.075085 | 1.0256 | 0.28223 | 0.25261 | 0.25261 | 12.0551 | 36.796 | 4.8908 | 41.6868 | 1e-12 | 0 | 1e-12 | -1e-12 | 0 | -1e-12 | 0 | 2.6507 | 0 | 5.966 | 2.778 | 0.045051 | 0.49231 | 9.5e-13 | 6.4995 | 0 | 0 | 25.3495 | 18.398 | 0.162 | 0.145 | 0.145 | -9.5e-13 | 0 | 0 | 100.567 | 100.567
| 05.11.2016 16:00 | 15.5555 | 12.8786 | 1.9824 | 0.022 | 0.4 | 0.097652 | 0.087404 | 0.087404 | 0 | 0 | 0 | 102.4361 | 0 | 102.4361 | 0 | 0 | 0 | 0 | 0 | 0 | 0 | 3.1692 | 0 | 8.1633 | 0 | 0 | 0.075085 | 1.0256 | 0.28223 | 0.25261 | 0.25261 | 13.2206 | 36.796 | 4.8908 | 41.6868 | 0 | 0 | 0 | 0 | 0 | 0 | 0 | 2.8523 | 0 | 6.1676 | 2.778 | 0.045051 | 0.49231 | 0 | 7.3469 | 0 | 0 | 26.1969 | 18.398 | 0.162 | 0.145 | 0.145 | 0 | 0 | 0 | 102.4361 | 102.4361
| 05.11.2016 17:00 | 15.5555 | 12.8786 | 1.9824 | 0.022 | 0.4 | 0.097652 | 0.087404 | 0.087404 | 0 | 0 | 0 | 147.7418 | 0 | 147.7418 | 0 | 0 | 0 | 0 | 0 | 0 | 0 | 3.2875 | 0 | 8.5705 | 0 | 0 | 0.075085 | 1.0256 | 0.28223 | 0.25261 | 0.25261 | 13.7462 | 36.796 | 4.8908 | 41.6868 | 0 | 0 | 0 | 0 | 0 | 0 | 0 | 2.9588 | 0 | 6.2741 | 2.778 | 0.045051 | 0.49231 | 0 | 7.7134 | 0 | 0 | 26.5634 | 18.398 | 0.162 | 0.145 | 0.145 | 0 | 0 | 0 | 147.7418 | 147.7418
| 05.11.2016 18:00 | 15.5555 | 12.8786 | 1.9824 | 0.022 | 0.4 | 0.097652 | 0.087404 | 0.087404 | 0 | 0 | 0 | 127.451 | 0 | 127.451 | 0 | 0 | 0 | 0 | 0 | 0 | 0 | 3.281 | 0 | 8.3678 | 0 | 0 | 0.075085 | 1.0256 | 0.28223 | 0.25261 | 0.25261 | 13.5371 | 36.796 | 4.8908 | 41.6868 | 0 | 0 | 0 | 0 | 0 | 0 | 0 | 2.9529 | 0 | 6.2683 | 2.778 | 0.045051 | 0.49231 | 0 | 7.5311 | 0 | 0 | 26.3811 | 18.398 | 0.162 | 0.145 | 0.145 | 0 | 0 | 0 | 127.451 | 127.451
| 05.11.2016 19:00 | 15.5555 | 12.8786 | 1.9824 | 0.022 | 0.4 | 0.097652 | 0.087404 | 0.087404 | 0 | 0 | 0 | 76.439 | 0 | 76.439 | 0 | 0 | 0 | 0 | 0 | 0 | 0 | 3.1945 | 0 | 7.9238 | 0 | 0 | 0.075085 | 1.0256 | 0.28223 | 0.25261 | 0.25261 | 13.0065 | 36.796 | 4.8908 | 41.6868 | 0 | 0 | 0 | 0 | 0 | 0 | 0 | 2.8751 | 0 | 6.1904 | 2.778 | 0.045051 | 0.49231 | 0 | 7.1314 | 0 | 0 | 25.9814 | 18.398 | 0.162 | 0.145 | 0.145 | 0 | 0 | 0 | 76.439 | 76.439
| 05.11.2016 20:00 | 15.5555 | 12.8786 | 1.9824 | 0.022 | 0.4 | 0.097652 | 0.087404 | 0.087404 | 0 | 0 | 0 | 60.3906 | 0 | 60.3906 | 0 | 0 | 0 | 0 | 0 | 0 | 0 | 3.0946 | 0 | 7.5454 | 0 | 0 | 0.075085 | 1.0256 | 0.28223 | 0.25261 | 0.25261 | 12.5282 | 36.796 | 4.8908 | 41.6868 | 0 | 0 | 0 | 0 | 0 | 0 | 0 | 2.7851 | 0 | 6.1005 | 2.778 | 0.045051 | 0.49231 | 0 | 6.7909 | 0 | 0 | 25.6409 | 18.398 | 0.162 | 0.145 | 0.145 | 0 | 0 | 0 | 60.3906 | 60.3906
| 05.11.2016 21:00 | 15.5555 | 12.8786 | 1.9824 | 0.022 | 0.4 | 0.097652 | 0.087404 | 0.087404 | 0 | 0 | 0 | 80.5059 | 0 | 80.5059 | 0 | 0 | 0 | 0 | 0 | 0 | 0 | 2.4302 | 0 | 4.6487 | 0 | 0 | 0.075085 | 1.0256 | 0.28223 | 0.25261 | 0.25261 | 8.967 | 36.796 | 4.8908 | 41.6868 | 0 | 0 | 0 | 0 | 0 | 0 | 0 | 2.1871 | 0 | 5.5025 | 2.778 | 0.045051 | 0.49231 | 0 | 4.1838 | 0 | 0 | 23.0338 | 18.398 | 0.162 | 0.145 | 0.145 | 0 | 0 | 0 | 80.5059 | 80.5059
| 05.11.2016 22:00 | 15.5555 | 12.8786 | 1.9824 | 0.022 | 0.4 | 0.097652 | 0.087404 | 0.087404 | 0 | 0 | 0 | 97.7853 | 0 | 97.7853 | 0 | 0 | 0 | 0 | 0 | 0 | 0 | 1.636 | 0 | 1.4301 | 0 | 0 | 0.075085 | 1.0256 | 0.28223 | 0.25261 | 0.25261 | 4.9543 | 36.796 | 4.8908 | 41.6868 | 0 | 0 | 0 | 0 | 0 | 0 | 0 | 1.4724 | 0 | 4.7877 | 2.778 | 0.045051 | 0.49231 | 0 | 1.2871 | 0 | 0 | 20.1371 | 18.398 | 0.162 | 0.145 | 0.145 | 0 | 0 | 0 | 97.7853 | 97.7853
| 05.11.2016 23:00 | 14.7721 | 12.0952 | 1.9824 | 0.022 | 0.4 | 0.097652 | 0.087404 | 0.087404 | 0 | 0 | 0 | 129.7318 | 0 | 129.7318 | 0 | 0 | 0 | 0 | 0 | 0 | 0 | 0.86281 | 0 | 0 | 0 | 0 | 0.075085 | 1.0256 | 0.28223 | 0.25261 | 0.25261 | 2.751 | 34.5578 | 4.8908 | 39.4486 | 0 | 0 | 0 | 0 | 0 | 0 | 0 | 0.77653 | 0 | 4.0919 | 2.778 | 0.045051 | 0.49231 | 0 | 0 | 0 | 0 | 17.7309 | 17.2789 | 0.162 | 0.145 | 0.145 | 0 | 0 | 0 | 129.7318 | 129.7318
| 06.11.2016 00:00 | 14.25 | 11.5731 | 1.9824 | 0.022 | 0.4 | 0.097652 | 0.087404 | 0.087404 | 0 | -1e-12 | 0 | 123.5973 | 0 | 123.5973 | 0 | 0 | 0 | 0 | 0 | 0 | 0 | 0.57245 | 0 | 0 | 0 | 0 | 0.075085 | 1.0256 | 0.28223 | 0.25261 | 0.25261 | 2.4606 | 33.066 | 4.8908 | 37.9569 | -1e-12 | -1e-12 | 0 | 0 | 0 | 0 | 0 | 0.51521 | 0 | 3.8306 | 2.778 | 0.045051 | 0.49231 | -9.5e-13 | 0 | 0 | 0 | 16.985 | 16.533 | 0.162 | 0.145 | 0.145 | 0 | 0 | 0 | 123.5973 | 123.5973
| 06.11.2016 01:00 | 14.4046 | 11.7277 | 1.9824 | 0.022 | 0.4 | 0.097652 | 0.087404 | 0.087404 | 0 | 0 | 0 | 108.0507 | 0 | 108.0507 | 0 | 0 | 0 | 0 | 0 | 0 | 0 | 0.66106 | 0 | 0 | 0 | 0 | 0.075085 | 1.0256 | 0.28223 | 0.25261 | 0.25261 | 2.5492 | 33.5077 | 4.8908 | 38.3986 | 0 | 0 | 0 | 0 | 0 | 0 | 0 | 0.59495 | 0 | 3.9103 | 2.778 | 0.045051 | 0.49231 | 0 | 0 | 0 | 0 | 17.2059 | 16.7539 | 0.162 | 0.145 | 0.145 | 0 | 0 | 0 | 108.0507 | 108.0507
| 06.11.2016 02:00 | 15.5418 | 12.8649 | 1.9824 | 0.022 | 0.4 | 0.097652 | 0.087404 | 0.087404 | 0 | 0 | 0 | 119.2827 | 0 | 119.2827 | 0 | 0 | 0 | 0 | 0 | 0 | 0 | 1.0268 | 0 | 0 | 0 | 0 | 0.075085 | 1.0256 | 0.28223 | 0.25261 | 0.25261 | 2.915 | 36.7569 | 4.8908 | 41.6477 | 0 | 0 | 0 | 0 | 0 | 0 | 0 | 0.92412 | 0 | 4.2395 | 2.778 | 0.045051 | 0.49231 | 0 | 0 | 0 | 0 | 18.8304 | 18.3784 | 0.162 | 0.145 | 0.145 | 0 | 0 | 0 | 119.2827 | 119.2827
| 06.11.2016 03:00 | 15.5555 | 12.8786 | 1.9824 | 0.022 | 0.4 | 0.097652 | 0.087404 | 0.087404 | 0 | 0 | 0 | 137.9387 | 0 | 137.9387 | 0 | 0 | 0 | 0 | 0 | 0 | 0 | 1.7831 | 0 | 3.5187 | 0 | 0 | 0.075085 | 1.0256 | 0.28223 | 0.25261 | 0.25261 | 7.1899 | 36.796 | 4.8908 | 41.6868 | 0 | 0 | 0 | 0 | 0 | 0 | 0 | 1.6048 | 0 | 4.9201 | 2.778 | 0.045051 | 0.49231 | 0 | 3.1668 | 0 | 0 | 22.0168 | 18.398 | 0.162 | 0.145 | 0.145 | 0 | 0 | 0 | 137.9387 | 137.9387
| 06.11.2016 04:00 | 15.5555 | 12.8786 | 1.9824 | 0.022 | 0.4 | 0.097652 | 0.087404 | 0.087404 | 0 | 0 | 0 | 78.4839 | 0 | 78.4839 | 0 | 0 | 0 | 0 | 0 | 0 | 0 | 2.8788 | 0 | 8.3763 | 0 | 0 | 0.075085 | 1.0256 | 0.28223 | 0.25261 | 0.25261 | 13.1433 | 36.796 | 4.8908 | 41.6868 | 0 | 0 | 0 | 0 | 0 | 0 | 0 | 2.591 | 0 | 5.9063 | 2.778 | 0.045051 | 0.49231 | 0 | 7.5386 | 0 | 0 | 26.3886 | 18.398 | 0.162 | 0.145 | 0.145 | 0 | 0 | 0 | 78.4839 | 78.4839
| 06.11.2016 05:00 | 15.5555 | 12.8786 | 1.9824 | 0.022 | 0.4 | 0.097652 | 0.087404 | 0.087404 | 0 | 0 | 0 | 68.3947 | 0 | 68.3947 | 0 | 1e-12 | -1e-12 | 0 | 0 | 0 | 0 | 3.801 | 0 | 10.8652 | 0 | 0 | 0.075085 | 1.0256 | 0.28223 | 0.25261 | 0.25261 | 16.5543 | 36.796 | 4.8908 | 41.6868 | 1e-12 | 0 | 1e-12 | -1e-12 | 0 | -1e-12 | 0 | 3.4209 | 0 | 6.7362 | 2.778 | 0.045051 | 0.49231 | 9.5e-13 | 9.7787 | 0 | 0 | 28.6287 | 18.398 | 0.162 | 0.145 | 0.145 | -9.5e-13 | 0 | 0 | 68.3947 | 68.3947
| 06.11.2016 06:00 | 15.5555 | 12.8786 | 1.9824 | 0.022 | 0.4 | 0.097652 | 0.087404 | 0.087404 | 0 | 0 | 0 | 73.8075 | 0 | 73.8075 | 0 | 1e-12 | -1e-12 | 0 | 0 | 0 | 0 | 3.8504 | 0 | 11.0819 | 0 | 0 | 0.075085 | 1.0256 | 0.28223 | 0.25261 | 0.25261 | 16.8205 | 36.796 | 4.8908 | 41.6868 | 1e-12 | 0 | 1e-12 | -1e-12 | 0 | -1e-12 | 0 | 3.4653 | 0 | 6.7807 | 2.778 | 0.045051 | 0.49231 | 9.5e-13 | 9.9737 | 0 | 0 | 28.8237 | 18.398 | 0.162 | 0.145 | 0.145 | -9.5e-13 | 0 | 0 | 73.8075 | 73.8075
| 06.11.2016 07:00 | 15.5555 | 12.8786 | 1.9824 | 0.022 | 0.4 | 0.097652 | 0.087404 | 0.087404 | 0 | 0 | 0 | 82.3686 | 0 | 82.3686 | 0 | 1e-12 | -1e-12 | 0 | 0 | 0 | 0 | 3.6756 | 0 | 10.3473 | 0 | 0 | 0.075085 | 1.0256 | 0.28223 | 0.25261 | 0.25261 | 15.9111 | 36.796 | 4.8908 | 41.6868 | 1e-12 | 0 | 1e-12 | -1e-12 | 0 | -1e-12 | 0 | 3.308 | 0 | 6.6234 | 2.778 | 0.045051 | 0.49231 | 9.5e-13 | 9.3126 | 0 | 0 | 28.1626 | 18.398 | 0.162 | 0.145 | 0.145 | -9.5e-13 | 0 | 0 | 82.3686 | 82.3686
| 06.11.2016 08:00 | 15.5555 | 12.8786 | 1.9824 | 0.022 | 0.4 | 0.097652 | 0.087404 | 0.087404 | 0 | 0 | 0 | 62.6432 | 0 | 62.6432 | 0 | 0 | 0 | 0 | 0 | 0 | 0 | 3.4166 | 0 | 9.2254 | 0 | 0 | 0.075085 | 1.0256 | 0.28223 | 0.25261 | 0.25261 | 14.5302 | 36.796 | 4.8908 | 41.6868 | 0 | 0 | 0 | 0 | 0 | 0 | 0 | 3.0749 | 0 | 6.3903 | 2.778 | 0.045051 | 0.49231 | 0 | 8.3029 | 0 | 0 | 27.1529 | 18.398 | 0.162 | 0.145 | 0.145 | 0 | 0 | 0 | 62.6432 | 62.6432
| 06.11.2016 09:00 | 15.5555 | 12.8786 | 1.9824 | 0.022 | 0.4 | 0.097652 | 0.087404 | 0.087404 | 0 | 0 | 0 | 33.7079 | 0 | 33.7079 | 0 | 0 | 0 | 0 | 0 | 0 | 0 | 3.1767 | 0 | 8.1271 | 0 | 0 | 0.075085 | 1.0256 | 0.28223 | 0.25261 | 0.25261 | 13.192 | 36.796 | 4.8908 | 41.6868 | 0 | 0 | 0 | 0 | 0 | 0 | 0 | 2.8591 | 0 | 6.1744 | 2.778 | 0.045051 | 0.49231 | 0 | 7.3144 | 0 | 0 | 26.1644 | 18.398 | 0.162 | 0.145 | 0.145 | 0 | 0 | 0 | 33.7079 | 33.7079
| 06.11.2016 10:00 | 15.5555 | 12.8786 | 1.9824 | 0.022 | 0.4 | 0.097652 | 0.087404 | 0.087404 | 0 | 0 | 0 | 23.4332 | 0 | 23.4332 | 0 | 0 | 0 | 0 | 0 | 0 | 0 | 3.0269 | 0 | 7.5145 | 0 | 0 | 0.075085 | 1.0256 | 0.28223 | 0.25261 | 0.25261 | 12.4295 | 36.796 | 4.8908 | 41.6868 | 0 | 0 | 0 | 0 | 0 | 0 | 0 | 2.7242 | 0 | 6.0395 | 2.778 | 0.045051 | 0.49231 | 0 | 6.763 | 0 | 0 | 25.613 | 18.398 | 0.162 | 0.145 | 0.145 | 0 | 0 | 0 | 23.4332 | 23.4332
| 06.11.2016 11:00 | 15.5555 | 12.8786 | 1.9824 | 0.022 | 0.4 | 0.097652 | 0.087404 | 0.087404 | 0 | 0 | 0 | 31.8154 | 0 | 31.8154 | 0 | 0 | 0 | 0 | 0 | 0 | 0 | 2.7267 | 0 | 6.2342 | 0 | 0 | 0.075085 | 1.0256 | 0.28223 | 0.25261 | 0.25261 | 10.8491 | 36.796 | 4.8908 | 41.6868 | 0 | 0 | 0 | 0 | 0 | 0 | 0 | 2.4541 | 0 | 5.7694 | 2.778 | 0.045051 | 0.49231 | 0 | 5.6108 | 0 | 0 | 24.4608 | 18.398 | 0.162 | 0.145 | 0.145 | 0 | 0 | 0 | 31.8154 | 31.8154
| 06.11.2016 12:00 | 15.5555 | 12.8786 | 1.9824 | 0.022 | 0.4 | 0.097652 | 0.087404 | 0.087404 | 0 | 0 | 0 | 20.8682 | 0 | 20.8682 | 0 | 0 | 0 | 0 | 0 | 0 | 0 | 2.6146 | 0 | 5.7079 | 0 | 0 | 0.075085 | 1.0256 | 0.28223 | 0.25261 | 0.25261 | 10.2107 | 36.796 | 4.8908 | 41.6868 | 0 | 0 | 0 | 0 | 0 | 0 | 0 | 2.3531 | 0 | 5.6685 | 2.778 | 0.045051 | 0.49231 | 0 | 5.1371 | 0 | 0 | 23.9871 | 18.398 | 0.162 | 0.145 | 0.145 | 0 | 0 | 0 | 20.8682 | 20.8682
| 06.11.2016 13:00 | 15.5555 | 12.8786 | 1.9824 | 0.022 | 0.4 | 0.097652 | 0.087404 | 0.087404 | 0 | 0 | 0 | 1.108 | 0 | 1.108 | 0 | 0 | 0 | 0 | 0 | 0 | 0 | 2.6686 | 0 | 6.0098 | 0 | 0 | 0.075085 | 1.0256 | 0.28223 | 0.25261 | 0.25261 | 10.5667 | 36.796 | 4.8908 | 41.6868 | 0 | 0 | 0 | 0 | 0 | 0 | 0 | 2.4018 | 0 | 5.7171 | 2.778 | 0.045051 | 0.49231 | 0 | 5.4088 | 0 | 0 | 24.2588 | 18.398 | 0.162 | 0.145 | 0.145 | 0 | 0 | 0 | 1.108 | 1.108
| 06.11.2016 14:00 | 15.5555 | 12.8786 | 1.9824 | 0.022 | 0.4 | 0.097652 | 0.087404 | 0.087404 | 0 | 0 | 0 | 0 | 0 | 0 | 0 | 0 | 0 | 0 | 0 | 0 | 0 | 2.7436 | 0 | 6.4101 | 0 | 0 | 0.075085 | 1.0256 | 0.28223 | 0.25261 | 0.25261 | 11.0419 | 36.796 | 4.8908 | 41.6868 | 0 | 0 | 0 | 0 | 0 | 0 | 0 | 2.4692 | 0 | 5.7846 | 2.778 | 0.045051 | 0.49231 | 0 | 5.7691 | 0 | 0 | 24.6191 | 18.398 | 0.162 | 0.145 | 0.145 | 0 | 0 | 0 | 0 | 0
| 06.11.2016 15:00 | 15.5555 | 12.8786 | 1.9824 | 0.022 | 0.4 | 0.097652 | 0.087404 | 0.087404 | 0 | 0 | 0 | 0 | 0 | 0 | 0 | 0 | 0 | 0 | 0 | 0 | 0 | 2.7432 | 0 | 6.3277 | 0 | 0 | 0.075085 | 1.0256 | 0.28223 | 0.25261 | 0.25261 | 10.959 | 36.796 | 4.8908 | 41.6868 | 0 | 0 | 0 | 0 | 0 | 0 | 0 | 2.4689 | 0 | 5.7842 | 2.778 | 0.045051 | 0.49231 | 0 | 5.6949 | 0 | 0 | 24.5449 | 18.398 | 0.162 | 0.145 | 0.145 | 0 | 0 | 0 | 0 | 0
| 06.11.2016 16:00 | 15.5555 | 12.8786 | 1.9824 | 0.022 | 0.4 | 0.097652 | 0.087404 | 0.087404 | 0 | 0 | 0 | 0 | 0 | 0 | 0 | 0 | 0 | 0 | 0 | 0 | 0 | 3.0828 | 0 | 7.8636 | 0 | 0 | 0.075085 | 1.0256 | 0.28223 | 0.25261 | 0.25261 | 12.8346 | 36.796 | 4.8908 | 41.6868 | 0 | 0 | 0 | 0 | 0 | 0 | 0 | 2.7745 | 0 | 6.0899 | 2.778 | 0.045051 | 0.49231 | 0 | 7.0773 | 0 | 0 | 25.9273 | 18.398 | 0.162 | 0.145 | 0.145 | 0 | 0 | 0 | 0 | 0
| 06.11.2016 17:00 | 15.5555 | 12.8786 | 1.9824 | 0.022 | 0.4 | 0.097652 | 0.087404 | 0.087404 | 0 | 0 | 0 | 0 | 0 | 0 | 0 | 0 | 0 | 0 | 0 | 0 | 0 | 3.2477 | 0 | 8.513 | 0 | 0 | 0.075085 | 1.0256 | 0.28223 | 0.25261 | 0.25261 | 13.6488 | 36.796 | 4.8908 | 41.6868 | 0 | 0 | 0 | 0 | 0 | 0 | 0 | 2.9229 | 0 | 6.2383 | 2.778 | 0.045051 | 0.49231 | 0 | 7.6617 | 0 | 0 | 26.5117 | 18.398 | 0.162 | 0.145 | 0.145 | 0 | 0 | 0 | 0 | 0
| 06.11.2016 18:00 | 15.5555 | 12.8786 | 1.9824 | 0.022 | 0.4 | 0.097652 | 0.087404 | 0.087404 | 0 | 0 | 0 | 0 | 0 | 0 | 0 | 0 | 0 | 0 | 0 | 0 | 0 | 3.2689 | 0 | 8.4558 | 0 | 0 | 0.075085 | 1.0256 | 0.28223 | 0.25261 | 0.25261 | 13.6129 | 36.796 | 4.8908 | 41.6868 | 0 | 0 | 0 | 0 | 0 | 0 | 0 | 2.942 | 0 | 6.2574 | 2.778 | 0.045051 | 0.49231 | 0 | 7.6102 | 0 | 0 | 26.4602 | 18.398 | 0.162 | 0.145 | 0.145 | 0 | 0 | 0 | 0 | 0
| 06.11.2016 19:00 | 15.5555 | 12.8786 | 1.9824 | 0.022 | 0.4 | 0.097652 | 0.087404 | 0.087404 | 0 | 0 | 0 | 0 | 0 | 0 | 0 | 0 | 0 | 0 | 0 | 0 | 0 | 3.2689 | 0 | 8.4527 | 0 | 0 | 0.075085 | 1.0256 | 0.28223 | 0.25261 | 0.25261 | 13.6099 | 36.796 | 4.8908 | 41.6868 | 0 | 0 | 0 | 0 | 0 | 0 | 0 | 2.942 | 0 | 6.2574 | 2.778 | 0.045051 | 0.49231 | 0 | 7.6075 | 0 | 0 | 26.4575 | 18.398 | 0.162 | 0.145 | 0.145 | 0 | 0 | 0 | 0 | 0
| 06.11.2016 20:00 | 15.5555 | 12.8786 | 1.9824 | 0.022 | 0.4 | 0.097652 | 0.087404 | 0.087404 | 0 | 0 | 0 | 0.6106 | 0 | 0.6106 | 0 | 0 | 0 | 0 | 0 | 0 | 0 | 3.0934 | 0 | 7.6859 | 0 | 0 | 0.075085 | 1.0256 | 0.28223 | 0.25261 | 0.25261 | 12.6675 | 36.796 | 4.8908 | 41.6868 | 0 | 0 | 0 | 0 | 0 | 0 | 0 | 2.784 | 0 | 6.0994 | 2.778 | 0.045051 | 0.49231 | 0 | 6.9173 | 0 | 0 | 25.7673 | 18.398 | 0.162 | 0.145 | 0.145 | 0 | 0 | 0 | 0.6106 | 0.6106
| 06.11.2016 21:00 | 15.5555 | 12.8786 | 1.9824 | 0.022 | 0.4 | 0.097652 | 0.087404 | 0.087404 | 0 | 0 | 0 | 12.3911 | 0 | 12.3911 | 0 | 0 | 0 | 0 | 0 | 0 | 0 | 2.4071 | 0 | 4.6658 | 0 | 0 | 0.075085 | 1.0256 | 0.28223 | 0.25261 | 0.25261 | 8.9611 | 36.796 | 4.8908 | 41.6868 | 0 | 0 | 0 | 0 | 0 | 0 | 0 | 2.1664 | 0 | 5.4817 | 2.778 | 0.045051 | 0.49231 | 0 | 4.1992 | 0 | 0 | 23.0492 | 18.398 | 0.162 | 0.145 | 0.145 | 0 | 0 | 0 | 12.3911 | 12.3911
| 06.11.2016 22:00 | 15.5555 | 12.8786 | 1.9824 | 0.022 | 0.4 | 0.097652 | 0.087404 | 0.087404 | 0 | 0 | 0 | 36.8025 | 0 | 36.8025 | 0 | 0 | 0 | 0 | 0 | 0 | 0 | 1.7583 | 0 | 2.1687 | 0 | 0 | 0.075085 | 1.0256 | 0.28223 | 0.25261 | 0.25261 | 5.8152 | 36.796 | 4.8908 | 41.6868 | 0 | 0 | 0 | 0 | 0 | 0 | 0 | 1.5825 | 0 | 4.8978 | 2.778 | 0.045051 | 0.49231 | 0 | 1.9518 | 0 | 0 | 20.8018 | 18.398 | 0.162 | 0.145 | 0.145 | 0 | 0 | 0 | 36.8025 | 36.8025
| 06.11.2016 23:00 | 14.7335 | 12.0566 | 1.9824 | 0.022 | 0.4 | 0.097652 | 0.087404 | 0.087404 | 0 | 0.79036 | -1e-12 | 19.6315 | 0 | 20.4218 | -1e-12 | 0 | 1e-12 | 0 | 0 | 0 | 0 | 0 | 0 | 0 | 0 | 0 | 0.075085 | 1.0256 | 0.28223 | 0.25261 | 0.25261 | 1.8882 | 34.4474 | 4.8908 | 39.3383 | 0.79036 | 0.79036 | 0 | 0 | -1e-12 | 1e-12 | 0 | 0 | 0 | 4.0662 | 2.778 | 0.045051 | 0.49231 | 0.75085 | 0 | 0 | 0 | 17.6757 | 17.2237 | 0.162 | 0.145 | 0.145 | 0 | 0 | 0 | 20.4218 | 20.4218
| 07.11.2016 00:00 | 15.0246 | 12.3478 | 1.9824 | 0.022 | 0.4 | 0.097652 | 0.087404 | 0.087404 | 0 | 0.80068 | -1e-12 | 37.7746 | 0 | 38.5753 | -1e-12 | 0 | 1e-12 | 0 | 0 | 0 | 0 | 0 | 0 | 0 | 0 | 0 | 0.075085 | 1.0256 | 0.28223 | 0.25261 | 0.25261 | 1.8882 | 35.2793 | 4.8908 | 40.1702 | 0.80068 | 0.80068 | 0 | 0 | -1e-12 | 1e-12 | 0 | 0 | 0 | 4.076 | 2.778 | 0.045051 | 0.49231 | 0.76065 | 0 | 0 | 0 | 18.0917 | 17.6397 | 0.162 | 0.145 | 0.145 | 0 | 0 | 0 | 38.5753 | 38.5753
| 07.11.2016 01:00 | 15.5475 | 12.8707 | 1.9824 | 0.022 | 0.4 | 0.097652 | 0.087404 | 0.087404 | 0 | 0.99547 | -1e-12 | 64.6453 | 0 | 65.6408 | -1e-12 | 0 | 1e-12 | 0 | 0 | 0 | 0 | 0 | 0 | 0 | 0 | 0 | 0.075085 | 1.0256 | 0.28223 | 0.25261 | 0.25261 | 1.8882 | 36.7733 | 4.8908 | 41.6642 | 0.99547 | 0.99547 | 0 | 0 | -1e-12 | 1e-12 | 0 | 0 | 0 | 4.2611 | 2.778 | 0.045051 | 0.49231 | 0.9457 | 0 | 0 | 0 | 18.8387 | 18.3867 | 0.162 | 0.145 | 0.145 | 0 | 0 | 0 | 65.6408 | 65.6408
| 07.11.2016 02:00 | 15.5555 | 12.8786 | 1.9824 | 0.022 | 0.4 | 0.097652 | 0.087404 | 0.087404 | 0 | 1.2541 | 1.247 | 72.6989 | 0 | 75.2 | -1e-12 | 0 | 1e-12 | 0 | 0 | 0 | 0 | 0 | 0 | 0 | 0 | 0 | 0.075085 | 1.0256 | 0.28223 | 0.25261 | 0.25261 | 1.8882 | 36.796 | 4.8908 | 41.6868 | 1.2541 | 1.2541 | 0 | 1.247 | 1.247 | 1e-12 | 0 | 0 | 0 | 4.5067 | 2.778 | 0.045051 | 0.49231 | 1.1914 | 0 | 0 | 0 | 20.0346 | 18.398 | 0.162 | 0.145 | 0.145 | 1.1846 | 0 | 0 | 75.2 | 75.2
| 07.11.2016 03:00 | 15.5555 | 12.8786 | 1.9824 | 0.022 | 0.4 | 0.097652 | 0.087404 | 0.087404 | 0 | 1.6866 | 3.1365 | 62.0496 | 0 | 66.8728 | -1e-12 | 0 | 1e-12 | 0 | 0 | 0 | 0 | 0 | 0 | 0 | 0 | 0 | 0.075085 | 1.0256 | 0.28223 | 0.25261 | 0.25261 | 1.8882 | 36.796 | 4.8908 | 41.6868 | 1.6866 | 1.6866 | 0 | 3.1365 | 3.1365 | 1e-12 | 0 | 0 | 0 | 4.9177 | 2.778 | 0.045051 | 0.49231 | 1.6023 | 0 | 0 | 0 | 21.8297 | 18.398 | 0.162 | 0.145 | 0.145 | 2.9797 | 0 | 0 | 66.8728 | 66.8728
| 07.11.2016 04:00 | 15.5555 | 12.8786 | 1.9824 | 0.022 | 0.4 | 0.097652 | 0.087404 | 0.087404 | 0 | 2.1053 | 5.2632 | 86.2585 | 0 | 93.6269 | 0 | 0 | 0 | 0 | 0 | 0 | 0 | 0.73357 | 0 | 2.9777 | 0 | 0 | 0.075085 | 1.0256 | 0.28223 | 0.25261 | 0.25261 | 5.5994 | 36.796 | 4.8908 | 41.6868 | 2.1053 | 2.1053 | 0 | 5.2632 | 5.2632 | 0 | 0 | 0.66021 | 0 | 5.9756 | 2.778 | 0.045051 | 0.49231 | 2 | 2.6799 | 0 | 0 | 26.5299 | 18.398 | 0.162 | 0.145 | 0.145 | 5 | 0 | 0 | 93.6269 | 93.6269
| 07.11.2016 05:00 | 15.5555 | 12.8786 | 1.9824 | 0.022 | 0.4 | 0.097652 | 0.087404 | 0.087404 | 0 | 0 | 0 | 87.7313 | 0 | 87.7313 | 0 | 1e-12 | -1e-12 | 0 | 0 | 0 | 0 | 4.9422 | 0 | 16.3215 | 0 | 0 | 0.075085 | 1.0256 | 0.28223 | 0.25261 | 0.25261 | 23.1519 | 36.796 | 4.8908 | 41.6868 | 1e-12 | 0 | 1e-12 | -1e-12 | 0 | -1e-12 | 0 | 4.448 | 0 | 7.7634 | 2.778 | 0.045051 | 0.49231 | 9.5e-13 | 14.6894 | 0 | 0 | 33.5394 | 18.398 | 0.162 | 0.145 | 0.145 | -9.5e-13 | 0 | 0 | 87.7313 | 87.7313
| 07.11.2016 06:00 | 15.5555 | 12.8786 | 1.9824 | 0.022 | 0.4 | 0.097652 | 0.087404 | 0.087404 | 0 | 0 | 0 | 101.1562 | 0 | 101.1562 | 0 | 1e-12 | -1e-12 | 0 | 0 | 0 | 0 | 5.1724 | 0 | 17.4592 | 0 | 0 | 0.075085 | 1.0256 | 0.28223 | 0.25261 | 0.25261 | 24.5198 | 36.796 | 4.8908 | 41.6868 | 1e-12 | 0 | 1e-12 | -1e-12 | 0 | -1e-12 | 0 | 4.6552 | 0 | 7.9705 | 2.778 | 0.045051 | 0.49231 | 9.5e-13 | 15.7133 | 0 | 0 | 34.5633 | 18.398 | 0.162 | 0.145 | 0.145 | -9.5e-13 | 0 | 0 | 101.1562 | 101.1562
| 07.11.2016 07:00 | 15.5555 | 12.8786 | 1.9824 | 0.022 | 0.4 | 0.097652 | 0.087404 | 0.087404 | 0 | 0 | 0 | 102.7234 | 0 | 102.7234 | 0 | 1e-12 | -1e-12 | 0 | 0 | 0 | 0 | 4.9407 | 0 | 16.4431 | 0 | 0 | 0.075085 | 1.0256 | 0.28223 | 0.25261 | 0.25261 | 23.2719 | 36.796 | 4.8908 | 41.6868 | 1e-12 | 0 | 1e-12 | -1e-12 | 0 | -1e-12 | 0 | 4.4466 | 0 | 7.762 | 2.778 | 0.045051 | 0.49231 | 9.5e-13 | 14.7988 | 0 | 0 | 33.6488 | 18.398 | 0.162 | 0.145 | 0.145 | -9.5e-13 | 0 | 0 | 102.7234 | 102.7234
| 07.11.2016 08:00 | 15.5555 | 12.8786 | 1.9824 | 0.022 | 0.4 | 0.097652 | 0.087404 | 0.087404 | 0 | 0 | 0 | 119.2973 | 0 | 119.2973 | 0 | 1e-12 | -1e-12 | 0 | 0 | 0 | 0 | 4.6575 | 0 | 15.2087 | 0 | 0 | 0.075085 | 1.0256 | 0.28223 | 0.25261 | 0.25261 | 21.7544 | 36.796 | 4.8908 | 41.6868 | 1e-12 | 0 | 1e-12 | -1e-12 | 0 | -1e-12 | 0 | 4.1917 | 0 | 7.5071 | 2.778 | 0.045051 | 0.49231 | 9.5e-13 | 13.6879 | 0 | 0 | 32.5379 | 18.398 | 0.162 | 0.145 | 0.145 | -9.5e-13 | 0 | 0 | 119.2973 | 119.2973
| 07.11.2016 09:00 | 15.5555 | 12.8786 | 1.9824 | 0.022 | 0.4 | 0.097652 | 0.087404 | 0.087404 | 0 | 0 | 0 | 105.77 | 0 | 105.77 | 0 | 1e-12 | -1e-12 | 0 | 0 | 0 | 0 | 4.3713 | 0 | 13.8811 | 0 | 0 | 0.075085 | 1.0256 | 0.28223 | 0.25261 | 0.25261 | 20.1406 | 36.796 | 4.8908 | 41.6868 | 1e-12 | 0 | 1e-12 | -1e-12 | 0 | -1e-12 | 0 | 3.9342 | 0 | 7.2495 | 2.778 | 0.045051 | 0.49231 | 9.5e-13 | 12.493 | 0 | 0 | 31.343 | 18.398 | 0.162 | 0.145 | 0.145 | -9.5e-13 | 0 | 0 | 105.77 | 105.77
| 07.11.2016 10:00 | 15.5555 | 12.8786 | 1.9824 | 0.022 | 0.4 | 0.097652 | 0.087404 | 0.087404 | 0 | 0 | 0 | 77.2941 | 0 | 77.2941 | 0 | 1e-12 | -1e-12 | 0 | 0 | 0 | 0 | 4.0264 | 0 | 12.283 | 0 | 0 | 0.075085 | 1.0256 | 0.28223 | 0.25261 | 0.25261 | 18.1976 | 36.796 | 4.8908 | 41.6868 | 1e-12 | 0 | 1e-12 | -1e-12 | 0 | -1e-12 | 0 | 3.6238 | 0 | 6.9391 | 2.778 | 0.045051 | 0.49231 | 9.5e-13 | 11.0547 | 0 | 0 | 29.9047 | 18.398 | 0.162 | 0.145 | 0.145 | -9.5e-13 | 0 | 0 | 77.2941 | 77.2941
| 07.11.2016 11:00 | 15.5555 | 12.8786 | 1.9824 | 0.022 | 0.4 | 0.097652 | 0.087404 | 0.087404 | 0 | 0 | 0 | 42.965 | 0 | 42.965 | 0 | 1e-12 | -1e-12 | 0 | 0 | 0 | 0 | 3.6675 | 0 | 10.717 | 0 | 0 | 0.075085 | 1.0256 | 0.28223 | 0.25261 | 0.25261 | 16.2727 | 36.796 | 4.8908 | 41.6868 | 1e-12 | 0 | 1e-12 | -1e-12 | 0 | -1e-12 | 0 | 3.3007 | 0 | 6.6161 | 2.778 | 0.045051 | 0.49231 | 9.5e-13 | 9.6453 | 0 | 0 | 28.4953 | 18.398 | 0.162 | 0.145 | 0.145 | -9.5e-13 | 0 | 0 | 42.965 | 42.965
| 07.11.2016 12:00 | 15.5555 | 12.8786 | 1.9824 | 0.022 | 0.4 | 0.097652 | 0.087404 | 0.087404 | 0 | 0 | 0 | 50.944 | 0 | 50.944 | 0 | 1e-12 | -1e-12 | 0 | 0 | 0 | 0 | 3.5735 | 0 | 10.2861 | 0 | 0 | 0.075085 | 1.0256 | 0.28223 | 0.25261 | 0.25261 | 15.7477 | 36.796 | 4.8908 | 41.6868 | 1e-12 | 0 | 1e-12 | -1e-12 | 0 | -1e-12 | 0 | 3.2161 | 0 | 6.5315 | 2.778 | 0.045051 | 0.49231 | 9.5e-13 | 9.2575 | 0 | 0 | 28.1075 | 18.398 | 0.162 | 0.145 | 0.145 | -9.5e-13 | 0 | 0 | 50.944 | 50.944
| 07.11.2016 13:00 | 15.5555 | 12.8786 | 1.9824 | 0.022 | 0.4 | 0.097652 | 0.087404 | 0.087404 | 0 | 0 | 0 | 65.3164 | 0 | 65.3164 | 0 | 1e-12 | -1e-12 | 0 | 0 | 0 | 0 | 3.4978 | 0 | 9.9281 | 0 | 0 | 0.075085 | 1.0256 | 0.28223 | 0.25261 | 0.25261 | 15.3141 | 36.796 | 4.8908 | 41.6868 | 1e-12 | 0 | 1e-12 | -1e-12 | 0 | -1e-12 | 0 | 3.148 | 0 | 6.4634 | 2.778 | 0.045051 | 0.49231 | 9.5e-13 | 8.9353 | 0 | 0 | 27.7853 | 18.398 | 0.162 | 0.145 | 0.145 | -9.5e-13 | 0 | 0 | 65.3164 | 65.3164
| 07.11.2016 14:00 | 15.5555 | 12.8786 | 1.9824 | 0.022 | 0.4 | 0.097652 | 0.087404 | 0.087404 | 0 | 0 | 0 | 57.7679 | 0 | 57.7679 | 0 | 1e-12 | -1e-12 | 0 | 0 | 0 | 0 | 3.5261 | 0 | 10.0918 | 0 | 0 | 0.075085 | 1.0256 | 0.28223 | 0.25261 | 0.25261 | 15.5061 | 36.796 | 4.8908 | 41.6868 | 1e-12 | 0 | 1e-12 | -1e-12 | 0 | -1e-12 | 0 | 3.1735 | 0 | 6.4889 | 2.778 | 0.045051 | 0.49231 | 9.5e-13 | 9.0826 | 0 | 0 | 27.9326 | 18.398 | 0.162 | 0.145 | 0.145 | -9.5e-13 | 0 | 0 | 57.7679 | 57.7679
| 07.11.2016 15:00 | 15.5555 | 12.8786 | 1.9824 | 0.022 | 0.4 | 0.097652 | 0.087404 | 0.087404 | 0 | 0 | 0 | 83.6694 | 0 | 83.6694 | 0 | 1e-12 | -1e-12 | 0 | 0 | 0 | 0 | 3.579 | 0 | 10.2766 | 0 | 0 | 0.075085 | 1.0256 | 0.28223 | 0.25261 | 0.25261 | 15.7438 | 36.796 | 4.8908 | 41.6868 | 1e-12 | 0 | 1e-12 | -1e-12 | 0 | -1e-12 | 0 | 3.2211 | 0 | 6.5365 | 2.778 | 0.045051 | 0.49231 | 9.5e-13 | 9.249 | 0 | 0 | 28.099 | 18.398 | 0.162 | 0.145 | 0.145 | -9.5e-13 | 0 | 0 | 83.6694 | 83.6694
| 07.11.2016 16:00 | 15.5555 | 12.8786 | 1.9824 | 0.022 | 0.4 | 0.097652 | 0.087404 | 0.087404 | 0 | 0 | 0 | 62.0694 | 0 | 62.0694 | 0 | 1e-12 | -1e-12 | 0 | 0 | 0 | 0 | 3.8019 | 0 | 11.2064 | 0 | 0 | 0.075085 | 1.0256 | 0.28223 | 0.25261 | 0.25261 | 16.8965 | 36.796 | 4.8908 | 41.6868 | 1e-12 | 0 | 1e-12 | -1e-12 | 0 | -1e-12 | 0 | 3.4217 | 0 | 6.7371 | 2.778 | 0.045051 | 0.49231 | 9.5e-13 | 10.0858 | 0 | 0 | 28.9358 | 18.398 | 0.162 | 0.145 | 0.145 | -9.5e-13 | 0 | 0 | 62.0694 | 62.0694
| 07.11.2016 17:00 | 15.5555 | 12.8786 | 1.9824 | 0.022 | 0.4 | 0.097652 | 0.087404 | 0.087404 | 0 | 0 | 0 | 59.1308 | 0 | 59.1308 | 0 | 1e-12 | -1e-12 | 0 | 0 | 0 | 0 | 3.9059 | 0 | 11.5345 | 0 | 0 | 0.075085 | 1.0256 | 0.28223 | 0.25261 | 0.25261 | 17.3286 | 36.796 | 4.8908 | 41.6868 | 1e-12 | 0 | 1e-12 | -1e-12 | 0 | -1e-12 | 0 | 3.5153 | 0 | 6.8307 | 2.778 | 0.045051 | 0.49231 | 9.5e-13 | 10.381 | 0 | 0 | 29.231 | 18.398 | 0.162 | 0.145 | 0.145 | -9.5e-13 | 0 | 0 | 59.1308 | 59.1308
| 07.11.2016 18:00 | 15.5555 | 12.8786 | 1.9824 | 0.022 | 0.4 | 0.097652 | 0.087404 | 0.087404 | 0 | 0 | 0 | 37.6152 | 0 | 37.6152 | 0 | 1e-12 | -1e-12 | 0 | 0 | 0 | 0 | 3.9216 | 0 | 11.4396 | 0 | 0 | 0.075085 | 1.0256 | 0.28223 | 0.25261 | 0.25261 | 17.2494 | 36.796 | 4.8908 | 41.6868 | 1e-12 | 0 | 1e-12 | -1e-12 | 0 | -1e-12 | 0 | 3.5295 | 0 | 6.8448 | 2.778 | 0.045051 | 0.49231 | 9.5e-13 | 10.2956 | 0 | 0 | 29.1456 | 18.398 | 0.162 | 0.145 | 0.145 | -9.5e-13 | 0 | 0 | 37.6152 | 37.6152
| 07.11.2016 19:00 | 15.5555 | 12.8786 | 1.9824 | 0.022 | 0.4 | 0.097652 | 0.087404 | 0.087404 | 0 | 0 | 0 | 31.8989 | 0 | 31.8989 | 0 | 1e-12 | -1e-12 | 0 | 0 | 0 | 0 | 3.7647 | 0 | 10.6365 | 0 | 0 | 0.075085 | 1.0256 | 0.28223 | 0.25261 | 0.25261 | 16.2894 | 36.796 | 4.8908 | 41.6868 | 1e-12 | 0 | 1e-12 | -1e-12 | 0 | -1e-12 | 0 | 3.3882 | 0 | 6.7036 | 2.778 | 0.045051 | 0.49231 | 9.5e-13 | 9.5728 | 0 | 0 | 28.4228 | 18.398 | 0.162 | 0.145 | 0.145 | -9.5e-13 | 0 | 0 | 31.8989 | 31.8989
| 07.11.2016 20:00 | 15.5555 | 12.8786 | 1.9824 | 0.022 | 0.4 | 0.097652 | 0.087404 | 0.087404 | 0 | 0 | 0 | 40.4815 | 0 | 40.4815 | 0 | 0 | 0 | 0 | 0 | 0 | 0 | 3.512 | 0 | 9.4837 | 0 | 0 | 0.075085 | 1.0256 | 0.28223 | 0.25261 | 0.25261 | 14.8839 | 36.796 | 4.8908 | 41.6868 | 0 | 0 | 0 | 0 | 0 | 0 | 0 | 3.1608 | 0 | 6.4762 | 2.778 | 0.045051 | 0.49231 | 0 | 8.5354 | 0 | 0 | 27.3854 | 18.398 | 0.162 | 0.145 | 0.145 | 0 | 0 | 0 | 40.4815 | 40.4815
| 07.11.2016 21:00 | 15.5555 | 12.8786 | 1.9824 | 0.022 | 0.4 | 0.097652 | 0.087404 | 0.087404 | 0 | 0 | 0 | 22.5309 | 0 | 22.5309 | 0 | 0 | 0 | 0 | 0 | 0 | 0 | 2.7803 | 0 | 6.2591 | 0 | 0 | 0.075085 | 1.0256 | 0.28223 | 0.25261 | 0.25261 | 10.9276 | 36.796 | 4.8908 | 41.6868 | 0 | 0 | 0 | 0 | 0 | 0 | 0 | 2.5023 | 0 | 5.8176 | 2.778 | 0.045051 | 0.49231 | 0 | 5.6332 | 0 | 0 | 24.4832 | 18.398 | 0.162 | 0.145 | 0.145 | 0 | 0 | 0 | 22.5309 | 22.5309
| 07.11.2016 22:00 | 15.5555 | 12.8786 | 1.9824 | 0.022 | 0.4 | 0.097652 | 0.087404 | 0.087404 | 0 | 0 | 0 | 13.8276 | 0 | 13.8276 | 0 | 1e-12 | -1e-12 | 0 | 0 | 0 | 0 | 1.9499 | 0 | 2.8816 | 0 | 0 | 0.075085 | 1.0256 | 0.28223 | 0.25261 | 0.25261 | 6.7197 | 36.796 | 4.8908 | 41.6868 | 1e-12 | 0 | 1e-12 | -1e-12 | 0 | -1e-12 | 0 | 1.7549 | 0 | 5.0703 | 2.778 | 0.045051 | 0.49231 | 9.5e-13 | 2.5934 | 0 | 0 | 21.4434 | 18.398 | 0.162 | 0.145 | 0.145 | -9.5e-13 | 0 | 0 | 13.8276 | 13.8276
| 07.11.2016 23:00 | 15.4833 | 12.8065 | 1.9824 | 0.022 | 0.4 | 0.097652 | 0.087404 | 0.087404 | 0 | 0 | 0 | 7.1956 | 0 | 7.1956 | 0 | 0 | 0 | 0 | 0 | 0 | 0 | 1.1057 | 0 | 0 | 0 | 0 | 0.075085 | 1.0256 | 0.28223 | 0.25261 | 0.25261 | 2.9939 | 36.5899 | 4.8908 | 41.4807 | 0 | 0 | 0 | 0 | 0 | 0 | 0 | 0.9951 | 0 | 4.3105 | 2.778 | 0.045051 | 0.49231 | 0 | 0 | 0 | 0 | 18.747 | 18.295 | 0.162 | 0.145 | 0.145 | 0 | 0 | 0 | 7.1956 | 7.1956
| 08.11.2016 00:00 | 15.5555 | 12.8786 | 1.9824 | 0.022 | 0.4 | 0.097652 | 0.087404 | 0.087404 | 0 | 0 | 0 | 0 | 0 | 0 | 0 | 0 | 0 | 0 | 0 | 0 | 0 | 1.2181 | 0 | 0.85681 | 0 | 0 | 0.075085 | 1.0256 | 0.28223 | 0.25261 | 0.25261 | 3.9631 | 36.796 | 4.8908 | 41.6868 | 0 | 0 | 0 | 0 | 0 | 0 | 0 | 1.0963 | 0 | 4.4117 | 2.778 | 0.045051 | 0.49231 | 0 | 0.77113 | 0 | 0 | 19.6211 | 18.398 | 0.162 | 0.145 | 0.145 | 0 | 0 | 0 | 0 | 0
| 08.11.2016 01:00 | 15.5555 | 12.8786 | 1.9824 | 0.022 | 0.4 | 0.097652 | 0.087404 | 0.087404 | 0 | 0 | 0 | 0 | 0 | 0 | 0 | 0 | 0 | 0 | 0 | 0 | 0 | 1.4384 | 0 | 1.7466 | 0 | 0 | 0.075085 | 1.0256 | 0.28223 | 0.25261 | 0.25261 | 5.0731 | 36.796 | 4.8908 | 41.6868 | 0 | 0 | 0 | 0 | 0 | 0 | 0 | 1.2945 | 0 | 4.6099 | 2.778 | 0.045051 | 0.49231 | 0 | 1.5719 | 0 | 0 | 20.4219 | 18.398 | 0.162 | 0.145 | 0.145 | 0 | 0 | 0 | 0 | 0
| 08.11.2016 02:00 | 15.5555 | 12.8786 | 1.9824 | 0.022 | 0.4 | 0.097652 | 0.087404 | 0.087404 | 0 | 0 | 0 | 0 | 0 | 0 | 0 | 0 | 0 | 0 | 0 | 0 | 0 | 1.6872 | 0 | 2.9478 | 0 | 0 | 0.075085 | 1.0256 | 0.28223 | 0.25261 | 0.25261 | 6.5231 | 36.796 | 4.8908 | 41.6868 | 0 | 0 | 0 | 0 | 0 | 0 | 0 | 1.5184 | 0 | 4.8338 | 2.778 | 0.045051 | 0.49231 | 0 | 2.653 | 0 | 0 | 21.503 | 18.398 | 0.162 | 0.145 | 0.145 | 0 | 0 | 0 | 0 | 0
| 08.11.2016 03:00 | 15.5555 | 12.8786 | 1.9824 | 0.022 | 0.4 | 0.097652 | 0.087404 | 0.087404 | 0 | 0 | 0 | 0 | 0 | 0 | 0 | 0 | 0 | 0 | 0 | 0 | 0 | 2.1769 | 0 | 5.0885 | 0 | 0 | 0.075085 | 1.0256 | 0.28223 | 0.25261 | 0.25261 | 9.1535 | 36.796 | 4.8908 | 41.6868 | 0 | 0 | 0 | 0 | 0 | 0 | 0 | 1.9592 | 0 | 5.2745 | 2.778 | 0.045051 | 0.49231 | 0 | 4.5796 | 0 | 0 | 23.4296 | 18.398 | 0.162 | 0.145 | 0.145 | 0 | 0 | 0 | 0 | 0
| 08.11.2016 04:00 | 15.5555 | 12.8786 | 1.9824 | 0.022 | 0.4 | 0.097652 | 0.087404 | 0.087404 | 0 | 0 | 0 | 0 | 0 | 0 | 0 | 0 | 0 | 0 | 0 | 0 | 0 | 3.4197 | 0 | 10.6024 | 0 | 0 | 0.075085 | 1.0256 | 0.28223 | 0.25261 | 0.25261 | 15.9103 | 36.796 | 4.8908 | 41.6868 | 0 | 0 | 0 | 0 | 0 | 0 | 0 | 3.0777 | 0 | 6.3931 | 2.778 | 0.045051 | 0.49231 | 0 | 9.5422 | 0 | 0 | 28.3922 | 18.398 | 0.162 | 0.145 | 0.145 | 0 | 0 | 0 | 0 | 0
| 08.11.2016 05:00 | 15.5555 | 12.8786 | 1.9824 | 0.022 | 0.4 | 0.097652 | 0.087404 | 0.087404 | 0 | 0 | 0 | 1.9493 | 0 | 1.9493 | 0 | 1e-12 | -1e-12 | 0 | 0 | 0 | 0 | 5.5648 | 0 | 19.041 | 0 | 0 | 0.075085 | 1.0256 | 0.28223 | 0.25261 | 0.25261 | 26.4941 | 36.796 | 4.8908 | 41.6868 | 1e-12 | 0 | 1e-12 | -1e-12 | 0 | -1e-12 | 0 | 5.0084 | 0 | 8.3237 | 2.778 | 0.045051 | 0.49231 | 9.5e-13 | 17.1369 | 0 | 0 | 35.9869 | 18.398 | 0.162 | 0.145 | 0.145 | -9.5e-13 | 0 | 0 | 1.9493 | 1.9493
| 08.11.2016 06:00 | 15.5555 | 12.8786 | 1.9824 | 0.022 | 0.4 | 0.097652 | 0.087404 | 0.087404 | 0 | 0 | 0 | 9.9627 | 0 | 9.9627 | 0 | 0 | 0 | 0 | 0 | 0 | 0 | 5.8926 | 0 | 20.6756 | 0 | 0 | 0.075085 | 1.0256 | 0.28223 | 0.25261 | 0.25261 | 28.4564 | 36.796 | 4.8908 | 41.6868 | 0 | 0 | 0 | 0 | 0 | 0 | 0 | 5.3034 | 0 | 8.6187 | 2.778 | 0.045051 | 0.49231 | 0 | 18.608 | 0 | 0 | 37.458 | 18.398 | 0.162 | 0.145 | 0.145 | 0 | 0 | 0 | 9.9627 | 9.9627
| 08.11.2016 07:00 | 15.5555 | 12.8786 | 1.9824 | 0.022 | 0.4 | 0.097652 | 0.087404 | 0.087404 | 0 | 0 | 0 | 48.3414 | 0 | 48.3414 | 0 | 1e-12 | -1e-12 | 0 | 0 | 0 | 0 | 5.644 | 0 | 19.5842 | 0 | 0 | 0.075085 | 1.0256 | 0.28223 | 0.25261 | 0.25261 | 27.1164 | 36.796 | 4.8908 | 41.6868 | 1e-12 | 0 | 1e-12 | -1e-12 | 0 | -1e-12 | 0 | 5.0796 | 0 | 8.395 | 2.778 | 0.045051 | 0.49231 | 9.5e-13 | 17.6258 | 0 | 0 | 36.4758 | 18.398 | 0.162 | 0.145 | 0.145 | -9.5e-13 | 0 | 0 | 48.3414 | 48.3414
| 08.11.2016 08:00 | 15.5555 | 12.8786 | 1.9824 | 0.022 | 0.4 | 0.097652 | 0.087404 | 0.087404 | 0 | 0 | 0 | 68.154 | 0 | 68.154 | 0 | 1e-12 | -1e-12 | 0 | 0 | 0 | 0 | 5.3223 | 0 | 18.1675 | 0 | 0 | 0.075085 | 1.0256 | 0.28223 | 0.25261 | 0.25261 | 25.3779 | 36.796 | 4.8908 | 41.6868 | 1e-12 | 0 | 1e-12 | -1e-12 | 0 | -1e-12 | 0 | 4.79 | 0 | 8.1054 | 2.778 | 0.045051 | 0.49231 | 9.5e-13 | 16.3507 | 0 | 0 | 35.2007 | 18.398 | 0.162 | 0.145 | 0.145 | -9.5e-13 | 0 | 0 | 68.154 | 68.154
| 08.11.2016 09:00 | 15.5555 | 12.8786 | 1.9824 | 0.022 | 0.4 | 0.097652 | 0.087404 | 0.087404 | 0 | 0 | 0 | 55.1833 | 0 | 55.1833 | 0 | 1e-12 | -1e-12 | 0 | 0 | 0 | 0 | 4.9796 | 0 | 16.5608 | 0 | 0 | 0.075085 | 1.0256 | 0.28223 | 0.25261 | 0.25261 | 23.4286 | 36.796 | 4.8908 | 41.6868 | 1e-12 | 0 | 1e-12 | -1e-12 | 0 | -1e-12 | 0 | 4.4817 | 0 | 7.797 | 2.778 | 0.045051 | 0.49231 | 9.5e-13 | 14.9047 | 0 | 0 | 33.7547 | 18.398 | 0.162 | 0.145 | 0.145 | -9.5e-13 | 0 | 0 | 55.1833 | 55.1833
| 08.11.2016 10:00 | 15.5555 | 12.8786 | 1.9824 | 0.022 | 0.4 | 0.097652 | 0.087404 | 0.087404 | 0 | 0 | 0 | 53.6449 | 0 | 53.6449 | 0 | 1e-12 | -1e-12 | 0 | 0 | 0 | 0 | 4.6006 | 0 | 14.7993 | 0 | 0 | 0.075085 | 1.0256 | 0.28223 | 0.25261 | 0.25261 | 21.2881 | 36.796 | 4.8908 | 41.6868 | 1e-12 | 0 | 1e-12 | -1e-12 | 0 | -1e-12 | 0 | 4.1406 | 0 | 7.4559 | 2.778 | 0.045051 | 0.49231 | 9.5e-13 | 13.3194 | 0 | 0 | 32.1694 | 18.398 | 0.162 | 0.145 | 0.145 | -9.5e-13 | 0 | 0 | 53.6449 | 53.6449
| 08.11.2016 11:00 | 15.5555 | 12.8786 | 1.9824 | 0.022 | 0.4 | 0.097652 | 0.087404 | 0.087404 | 0 | 0 | 0 | 74.4014 | 0 | 74.4014 | 0 | 1e-12 | -1e-12 | 0 | 0 | 0 | 0 | 4.2511 | 0 | 13.2994 | 0 | 0 | 0.075085 | 1.0256 | 0.28223 | 0.25261 | 0.25261 | 19.4387 | 36.796 | 4.8908 | 41.6868 | 1e-12 | 0 | 1e-12 | -1e-12 | 0 | -1e-12 | 0 | 3.826 | 0 | 7.1414 | 2.778 | 0.045051 | 0.49231 | 9.5e-13 | 11.9694 | 0 | 0 | 30.8194 | 18.398 | 0.162 | 0.145 | 0.145 | -9.5e-13 | 0 | 0 | 74.4014 | 74.4014
| 08.11.2016 12:00 | 15.5555 | 12.8786 | 1.9824 | 0.022 | 0.4 | 0.097652 | 0.087404 | 0.087404 | 0 | 0 | 0 | 85.5298 | 0 | 85.5298 | 0 | 1e-12 | -1e-12 | 0 | 0 | 0 | 0 | 4.1059 | 0 | 12.6103 | 0 | 0 | 0.075085 | 1.0256 | 0.28223 | 0.25261 | 0.25261 | 18.6044 | 36.796 | 4.8908 | 41.6868 | 1e-12 | 0 | 1e-12 | -1e-12 | 0 | -1e-12 | 0 | 3.6953 | 0 | 7.0107 | 2.778 | 0.045051 | 0.49231 | 9.5e-13 | 11.3493 | 0 | 0 | 30.1993 | 18.398 | 0.162 | 0.145 | 0.145 | -9.5e-13 | 0 | 0 | 85.5298 | 85.5298
| 08.11.2016 13:00 | 15.5555 | 12.8786 | 1.9824 | 0.022 | 0.4 | 0.097652 | 0.087404 | 0.087404 | 0 | 0 | 0 | 88.2234 | 0 | 88.2234 | 0 | 1e-12 | -1e-12 | 0 | 0 | 0 | 0 | 4.0247 | 0 | 12.2258 | 0 | 0 | 0.075085 | 1.0256 | 0.28223 | 0.25261 | 0.25261 | 18.1387 | 36.796 | 4.8908 | 41.6868 | 1e-12 | 0 | 1e-12 | -1e-12 | 0 | -1e-12 | 0 | 3.6222 | 0 | 6.9376 | 2.778 | 0.045051 | 0.49231 | 9.5e-13 | 11.0033 | 0 | 0 | 29.8533 | 18.398 | 0.162 | 0.145 | 0.145 | -9.5e-13 | 0 | 0 | 88.2234 | 88.2234
| 08.11.2016 14:00 | 15.5555 | 12.8786 | 1.9824 | 0.022 | 0.4 | 0.097652 | 0.087404 | 0.087404 | 0 | 0 | 0 | 73.2755 | 0 | 73.2755 | 0 | 1e-12 | -1e-12 | 0 | 0 | 0 | 0 | 4.064 | 0 | 12.4469 | 0 | 0 | 0.075085 | 1.0256 | 0.28223 | 0.25261 | 0.25261 | 18.3991 | 36.796 | 4.8908 | 41.6868 | 1e-12 | 0 | 1e-12 | -1e-12 | 0 | -1e-12 | 0 | 3.6576 | 0 | 6.9729 | 2.778 | 0.045051 | 0.49231 | 9.5e-13 | 11.2022 | 0 | 0 | 30.0522 | 18.398 | 0.162 | 0.145 | 0.145 | -9.5e-13 | 0 | 0 | 73.2755 | 73.2755
| 08.11.2016 15:00 | 15.5555 | 12.8786 | 1.9824 | 0.022 | 0.4 | 0.097652 | 0.087404 | 0.087404 | 0 | 0 | 0 | 69.134 | 0 | 69.134 | 0 | 1e-12 | -1e-12 | 0 | 0 | 0 | 0 | 4.1472 | 0 | 12.7811 | 0 | 0 | 0.075085 | 1.0256 | 0.28223 | 0.25261 | 0.25261 | 18.8165 | 36.796 | 4.8908 | 41.6868 | 1e-12 | 0 | 1e-12 | -1e-12 | 0 | -1e-12 | 0 | 3.7325 | 0 | 7.0479 | 2.778 | 0.045051 | 0.49231 | 9.5e-13 | 11.503 | 0 | 0 | 30.353 | 18.398 | 0.162 | 0.145 | 0.145 | -9.5e-13 | 0 | 0 | 69.134 | 69.134
| 08.11.2016 16:00 | 15.5555 | 12.8786 | 1.9824 | 0.022 | 0.4 | 0.097652 | 0.087404 | 0.087404 | 0 | 0 | 0 | 107.7564 | 0 | 107.7564 | 0 | 1e-12 | -1e-12 | 0 | 0 | 0 | 0 | 4.2707 | 0 | 13.1902 | 0 | 0 | 0.075085 | 1.0256 | 0.28223 | 0.25261 | 0.25261 | 19.3491 | 36.796 | 4.8908 | 41.6868 | 1e-12 | 0 | 1e-12 | -1e-12 | 0 | -1e-12 | 0 | 3.8436 | 0 | 7.159 | 2.778 | 0.045051 | 0.49231 | 9.5e-13 | 11.8712 | 0 | 0 | 30.7212 | 18.398 | 0.162 | 0.145 | 0.145 | -9.5e-13 | 0 | 0 | 107.7564 | 107.7564
| 08.11.2016 17:00 | 15.5555 | 12.8786 | 1.9824 | 0.022 | 0.4 | 0.097652 | 0.087404 | 0.087404 | 0 | 0 | 0 | 164.1124 | 0 | 164.1124 | 0 | 1e-12 | -1e-12 | 0 | 0 | 0 | 0 | 4.3286 | 0 | 13.2696 | 0 | 0 | 0.075085 | 1.0256 | 0.28223 | 0.25261 | 0.25261 | 19.4864 | 36.796 | 4.8908 | 41.6868 | 1e-12 | 0 | 1e-12 | -1e-12 | 0 | -1e-12 | 0 | 3.8957 | 0 | 7.2111 | 2.778 | 0.045051 | 0.49231 | 9.5e-13 | 11.9426 | 0 | 0 | 30.7926 | 18.398 | 0.162 | 0.145 | 0.145 | -9.5e-13 | 0 | 0 | 164.1124 | 164.1124
| 08.11.2016 18:00 | 15.5555 | 12.8786 | 1.9824 | 0.022 | 0.4 | 0.097652 | 0.087404 | 0.087404 | 0 | 0 | 0 | 225.2419 | 0 | 225.2419 | 0 | 1e-12 | -1e-12 | 0 | 0 | 0 | 0 | 4.345 | 0 | 13.1662 | 0 | 0 | 0.075085 | 1.0256 | 0.28223 | 0.25261 | 0.25261 | 19.3994 | 36.796 | 4.8908 | 41.6868 | 1e-12 | 0 | 1e-12 | -1e-12 | 0 | -1e-12 | 0 | 3.9105 | 0 | 7.2258 | 2.778 | 0.045051 | 0.49231 | 9.5e-13 | 11.8496 | 0 | 0 | 30.6996 | 18.398 | 0.162 | 0.145 | 0.145 | -9.5e-13 | 0 | 0 | 225.2419 | 225.2419
| 08.11.2016 19:00 | 15.5555 | 12.8786 | 1.9824 | 0.022 | 0.4 | 0.097652 | 0.087404 | 0.087404 | 0 | 0 | 0 | 212.9363 | 0 | 212.9363 | 0 | 1e-12 | -1e-12 | 0 | 0 | 0 | 0 | 4.3006 | 0 | 12.9365 | 0 | 0 | 0.075085 | 1.0256 | 0.28223 | 0.25261 | 0.25261 | 19.1253 | 36.796 | 4.8908 | 41.6868 | 1e-12 | 0 | 1e-12 | -1e-12 | 0 | -1e-12 | 0 | 3.8705 | 0 | 7.1859 | 2.778 | 0.045051 | 0.49231 | 9.5e-13 | 11.6429 | 0 | 0 | 30.4929 | 18.398 | 0.162 | 0.145 | 0.145 | -9.5e-13 | 0 | 0 | 212.9363 | 212.9363
| 08.11.2016 20:00 | 15.5555 | 12.8786 | 1.9824 | 0.022 | 0.4 | 0.097652 | 0.087404 | 0.087404 | 0 | 0 | 0 | 197.3851 | 0 | 197.3851 | 0 | 1e-12 | -1e-12 | 0 | 0 | 0 | 0 | 3.9674 | 0 | 11.3821 | 0 | 0 | 0.075085 | 1.0256 | 0.28223 | 0.25261 | 0.25261 | 17.2376 | 36.796 | 4.8908 | 41.6868 | 1e-12 | 0 | 1e-12 | -1e-12 | 0 | -1e-12 | 0 | 3.5706 | 0 | 6.886 | 2.778 | 0.045051 | 0.49231 | 9.5e-13 | 10.2439 | 0 | 0 | 29.0939 | 18.398 | 0.162 | 0.145 | 0.145 | -9.5e-13 | 0 | 0 | 197.3851 | 197.3851
| 08.11.2016 21:00 | 15.5555 | 12.8786 | 1.9824 | 0.022 | 0.4 | 0.097652 | 0.087404 | 0.087404 | 0 | 0 | 0 | 120.1686 | 0 | 120.1686 | 0 | 0 | 0 | 0 | 0 | 0 | 0 | 3.1915 | 0 | 7.9662 | 0 | 0 | 0.075085 | 1.0256 | 0.28223 | 0.25261 | 0.25261 | 13.0458 | 36.796 | 4.8908 | 41.6868 | 0 | 0 | 0 | 0 | 0 | 0 | 0 | 2.8723 | 0 | 6.1877 | 2.778 | 0.045051 | 0.49231 | 0 | 7.1696 | 0 | 0 | 26.0196 | 18.398 | 0.162 | 0.145 | 0.145 | 0 | 0 | 0 | 120.1686 | 120.1686
| 08.11.2016 22:00 | 15.5555 | 12.8786 | 1.9824 | 0.022 | 0.4 | 0.097652 | 0.087404 | 0.087404 | 0 | 0 | 0 | 167.6415 | 0 | 167.6415 | 0 | 0 | 0 | 0 | 0 | 0 | 0 | 2.3193 | 0 | 4.4324 | 0 | 0 | 0.075085 | 1.0256 | 0.28223 | 0.25261 | 0.25261 | 8.6398 | 36.796 | 4.8908 | 41.6868 | 0 | 0 | 0 | 0 | 0 | 0 | 0 | 2.0873 | 0 | 5.4027 | 2.778 | 0.045051 | 0.49231 | 0 | 3.9891 | 0 | 0 | 22.8391 | 18.398 | 0.162 | 0.145 | 0.145 | 0 | 0 | 0 | 167.6415 | 167.6415
| 08.11.2016 23:00 | 15.5555 | 12.8786 | 1.9824 | 0.022 | 0.4 | 0.097652 | 0.087404 | 0.087404 | 0 | 0 | 0 | 114.7768 | 0 | 114.7768 | 0 | 0 | 0 | 0 | 0 | 0 | 0 | 1.4518 | 0 | 1.4069 | 0 | 0 | 0.075085 | 1.0256 | 0.28223 | 0.25261 | 0.25261 | 4.7468 | 36.796 | 4.8908 | 41.6868 | 0 | 0 | 0 | 0 | 0 | 0 | 0 | 1.3066 | 0 | 4.6219 | 2.778 | 0.045051 | 0.49231 | 0 | 1.2662 | 0 | 0 | 20.1162 | 18.398 | 0.162 | 0.145 | 0.145 | 0 | 0 | 0 | 114.7768 | 114.7768
| 09.11.2016 00:00 | 15.5555 | 12.8786 | 1.9824 | 0.022 | 0.4 | 0.097652 | 0.087404 | 0.087404 | 0 | 0 | 0 | 150.8042 | 0 | 150.8042 | 0 | 0 | 0 | 0 | 0 | 0 | 0 | 1.6404 | 0 | 2.7372 | 0 | 0 | 0.075085 | 1.0256 | 0.28223 | 0.25261 | 0.25261 | 6.2658 | 36.796 | 4.8908 | 41.6868 | 0 | 0 | 0 | 0 | 0 | 0 | 0 | 1.4764 | 0 | 4.7917 | 2.778 | 0.045051 | 0.49231 | 0 | 2.4635 | 0 | 0 | 21.3135 | 18.398 | 0.162 | 0.145 | 0.145 | 0 | 0 | 0 | 150.8042 | 150.8042
| 09.11.2016 01:00 | 15.5555 | 12.8786 | 1.9824 | 0.022 | 0.4 | 0.097652 | 0.087404 | 0.087404 | 0 | 0 | 0 | 138.3905 | 0 | 138.3905 | 0 | 0 | 0 | 0 | 0 | 0 | 0 | 1.8798 | 0 | 3.704 | 0 | 0 | 0.075085 | 1.0256 | 0.28223 | 0.25261 | 0.25261 | 7.472 | 36.796 | 4.8908 | 41.6868 | 0 | 0 | 0 | 0 | 0 | 0 | 0 | 1.6918 | 0 | 5.0072 | 2.778 | 0.045051 | 0.49231 | 0 | 3.3336 | 0 | 0 | 22.1836 | 18.398 | 0.162 | 0.145 | 0.145 | 0 | 0 | 0 | 138.3905 | 138.3905
| 09.11.2016 02:00 | 15.5555 | 12.8786 | 1.9824 | 0.022 | 0.4 | 0.097652 | 0.087404 | 0.087404 | 0 | 0 | 0 | 131.4244 | 0 | 131.4244 | 0 | 0 | 0 | 0 | 0 | 0 | 0 | 2.1497 | 0 | 5.0074 | 0 | 0 | 0.075085 | 1.0256 | 0.28223 | 0.25261 | 0.25261 | 9.0453 | 36.796 | 4.8908 | 41.6868 | 0 | 0 | 0 | 0 | 0 | 0 | 0 | 1.9347 | 0 | 5.2501 | 2.778 | 0.045051 | 0.49231 | 0 | 4.5067 | 0 | 0 | 23.3567 | 18.398 | 0.162 | 0.145 | 0.145 | 0 | 0 | 0 | 131.4244 | 131.4244
| 09.11.2016 03:00 | 15.5555 | 12.8786 | 1.9824 | 0.022 | 0.4 | 0.097652 | 0.087404 | 0.087404 | 0 | 0 | 0 | 124.9014 | 0 | 124.9014 | 0 | 0 | 0 | 0 | 0 | 0 | 0 | 2.6815 | 0 | 7.3322 | 0 | 0 | 0.075085 | 1.0256 | 0.28223 | 0.25261 | 0.25261 | 11.9019 | 36.796 | 4.8908 | 41.6868 | 0 | 0 | 0 | 0 | 0 | 0 | 0 | 2.4134 | 0 | 5.7287 | 2.778 | 0.045051 | 0.49231 | 0 | 6.599 | 0 | 0 | 25.449 | 18.398 | 0.162 | 0.145 | 0.145 | 0 | 0 | 0 | 124.9014 | 124.9014
| 09.11.2016 04:00 | 15.5555 | 12.8786 | 1.9824 | 0.022 | 0.4 | 0.097652 | 0.087404 | 0.087404 | 0 | 0 | 0 | 101.8136 | 0 | 101.8136 | 0 | 1e-12 | -1e-12 | 0 | 0 | 0 | 0 | 4.0313 | 0 | 13.3209 | 0 | 0 | 0.075085 | 1.0256 | 0.28223 | 0.25261 | 0.25261 | 19.2403 | 36.796 | 4.8908 | 41.6868 | 1e-12 | 0 | 1e-12 | -1e-12 | 0 | -1e-12 | 0 | 3.6282 | 0 | 6.9435 | 2.778 | 0.045051 | 0.49231 | 9.5e-13 | 11.9888 | 0 | 0 | 30.8388 | 18.398 | 0.162 | 0.145 | 0.145 | -9.5e-13 | 0 | 0 | 101.8136 | 101.8136
| 09.11.2016 05:00 | 15.5555 | 12.8786 | 1.9824 | 0.022 | 0.4 | 0.097652 | 0.087404 | 0.087404 | 0 | 0 | 0 | 50.2635 | 0 | 50.2635 | 0 | 0 | 0 | 0 | 0 | 0 | 0 | 6.3635 | 0 | 22.4986 | 0 | 0 | 0.075085 | 1.0256 | 0.28223 | 0.25261 | 0.25261 | 30.7503 | 36.796 | 4.8908 | 41.6868 | 0 | 0 | 0 | 0 | 0 | 0 | 0 | 5.7271 | 0 | 9.0425 | 2.778 | 0.045051 | 0.49231 | 0 | 20.2488 | 0 | 0 | 39.0988 | 18.398 | 0.162 | 0.145 | 0.145 | 0 | 0 | 0 | 50.2635 | 50.2635
| 09.11.2016 06:00 | 15.5555 | 12.8786 | 1.9824 | 0.022 | 0.4 | 0.097652 | 0.087404 | 0.087404 | 0 | 0 | 0 | 33.6198 | 0 | 33.6198 | 0 | 0 | 0 | 0 | 0 | 0 | 0 | 6.7209 | 0 | 24.284 | 0 | 0 | 0.075085 | 1.0256 | 0.28223 | 0.25261 | 0.25261 | 32.8931 | 36.796 | 4.8908 | 41.6868 | 0 | 0 | 0 | 0 | 0 | 0 | 0 | 6.0488 | 0 | 9.3642 | 2.778 | 0.045051 | 0.49231 | 0 | 21.8556 | 0 | 0 | 40.7056 | 18.398 | 0.162 | 0.145 | 0.145 | 0 | 0 | 0 | 33.6198 | 33.6198
| 09.11.2016 07:00 | 15.5555 | 12.8786 | 1.9824 | 0.022 | 0.4 | 0.097652 | 0.087404 | 0.087404 | 0 | 0 | 0 | 31.352 | 0 | 31.352 | 0 | 0 | 0 | 0 | 0 | 0 | 0 | 6.4504 | 0 | 23.0954 | 0 | 0 | 0.075085 | 1.0256 | 0.28223 | 0.25261 | 0.25261 | 31.434 | 36.796 | 4.8908 | 41.6868 | 0 | 0 | 0 | 0 | 0 | 0 | 0 | 5.8053 | 0 | 9.1207 | 2.778 | 0.045051 | 0.49231 | 0 | 20.7859 | 0 | 0 | 39.6359 | 18.398 | 0.162 | 0.145 | 0.145 | 0 | 0 | 0 | 31.352 | 31.352
| 09.11.2016 08:00 | 15.5555 | 12.8786 | 1.9824 | 0.022 | 0.4 | 0.097652 | 0.087404 | 0.087404 | 0 | 0 | 0 | 23.7671 | 0 | 23.7671 | 0 | 0 | 0 | 0 | 0 | 0 | 0 | 6.1008 | 0 | 21.5557 | 0 | 0 | 0.075085 | 1.0256 | 0.28223 | 0.25261 | 0.25261 | 29.5448 | 36.796 | 4.8908 | 41.6868 | 0 | 0 | 0 | 0 | 0 | 0 | 0 | 5.4908 | 0 | 8.8061 | 2.778 | 0.045051 | 0.49231 | 0 | 19.4002 | 0 | 0 | 38.2502 | 18.398 | 0.162 | 0.145 | 0.145 | 0 | 0 | 0 | 23.7671 | 23.767
| 09.11.2016 09:00 | 15.5555 | 12.8786 | 1.9824 | 0.022 | 0.4 | 0.097652 | 0.087404 | 0.087404 | 0 | 0 | 0 | 21.3483 | 0 | 21.3483 | 0 | 0 | 0 | 0 | 0 | 0 | 0 | 5.7288 | 0 | 19.8107 | 0 | 0 | 0.075085 | 1.0256 | 0.28223 | 0.25261 | 0.25261 | 27.4277 | 36.796 | 4.8908 | 41.6868 | 0 | 0 | 0 | 0 | 0 | 0 | 0 | 5.1559 | 0 | 8.4713 | 2.778 | 0.045051 | 0.49231 | 0 | 17.8297 | 0 | 0 | 36.6797 | 18.398 | 0.162 | 0.145 | 0.145 | 0 | 0 | 0 | 21.3483 | 21.3483
| 09.11.2016 10:00 | 15.5555 | 12.8786 | 1.9824 | 0.022 | 0.4 | 0.097652 | 0.087404 | 0.087404 | 0 | 0 | 0 | 30.3503 | 0 | 30.3503 | 0 | 1e-12 | -1e-12 | 0 | 0 | 0 | 0 | 5.3172 | 0 | 17.8975 | 0 | 0 | 0.075085 | 1.0256 | 0.28223 | 0.25261 | 0.25261 | 25.103 | 36.796 | 4.8908 | 41.6868 | 1e-12 | 0 | 1e-12 | -1e-12 | 0 | -1e-12 | 0 | 4.7855 | 0 | 8.1009 | 2.778 | 0.045051 | 0.49231 | 9.5e-13 | 16.1078 | 0 | 0 | 34.9578 | 18.398 | 0.162 | 0.145 | 0.145 | -9.5e-13 | 0 | 0 | 30.3503 | 30.3503
| 09.11.2016 11:00 | 15.5555 | 12.8786 | 1.9824 | 0.022 | 0.4 | 0.097652 | 0.087404 | 0.087404 | 0 | 0 | 0 | 23.2156 | 0 | 23.2156 | 0 | 1e-12 | -1e-12 | 0 | 0 | 0 | 0 | 4.9375 | 0 | 16.2679 | 0 | 0 | 0.075085 | 1.0256 | 0.28223 | 0.25261 | 0.25261 | 23.0937 | 36.796 | 4.8908 | 41.6868 | 1e-12 | 0 | 1e-12 | -1e-12 | 0 | -1e-12 | 0 | 4.4438 | 0 | 7.7591 | 2.778 | 0.045051 | 0.49231 | 9.5e-13 | 14.6412 | 0 | 0 | 33.4912 | 18.398 | 0.162 | 0.145 | 0.145 | -9.5e-13 | 0 | 0 | 23.2156 | 23.2156
| 09.11.2016 12:00 | 15.5555 | 12.8786 | 1.9824 | 0.022 | 0.4 | 0.097652 | 0.087404 | 0.087404 | 0 | 0 | 0 | 14.2758 | 0 | 14.2758 | 0 | 1e-12 | -1e-12 | 0 | 0 | 0 | 0 | 4.7798 | 0 | 15.5196 | 0 | 0 | 0.075085 | 1.0256 | 0.28223 | 0.25261 | 0.25261 | 22.1876 | 36.796 | 4.8908 | 41.6868 | 1e-12 | 0 | 1e-12 | -1e-12 | 0 | -1e-12 | 0 | 4.3018 | 0 | 7.6172 | 2.778 | 0.045051 | 0.49231 | 9.5e-13 | 13.9677 | 0 | 0 | 32.8177 | 18.398 | 0.162 | 0.145 | 0.145 | -9.5e-13 | 0 | 0 | 14.2758 | 14.2758
| 09.11.2016 13:00 | 15.5555 | 12.8786 | 1.9824 | 0.022 | 0.4 | 0.097652 | 0.087404 | 0.087404 | 0 | 0 | 0 | 14.6022 | 0 | 14.6022 | 0 | 1e-12 | -1e-12 | 0 | 0 | 0 | 0 | 4.6916 | 0 | 15.1023 | 0 | 0 | 0.075085 | 1.0256 | 0.28223 | 0.25261 | 0.25261 | 21.6821 | 36.796 | 4.8908 | 41.6868 | 1e-12 | 0 | 1e-12 | -1e-12 | 0 | -1e-12 | 0 | 4.2225 | 0 | 7.5378 | 2.778 | 0.045051 | 0.49231 | 9.5e-13 | 13.592 | 0 | 0 | 32.442 | 18.398 | 0.162 | 0.145 | 0.145 | -9.5e-13 | 0 | 0 | 14.6022 | 14.6022
| 09.11.2016 14:00 | 15.5555 | 12.8786 | 1.9824 | 0.022 | 0.4 | 0.097652 | 0.087404 | 0.087404 | 0 | 0 | 0 | 17.507 | 0 | 17.507 | 0 | 1e-12 | -1e-12 | 0 | 0 | 0 | 0 | 4.7344 | 0 | 15.343 | 0 | 0 | 0.075085 | 1.0256 | 0.28223 | 0.25261 | 0.25261 | 21.9655 | 36.796 | 4.8908 | 41.6868 | 1e-12 | 0 | 1e-12 | -1e-12 | 0 | -1e-12 | 0 | 4.261 | 0 | 7.5763 | 2.778 | 0.045051 | 0.49231 | 9.5e-13 | 13.8087 | 0 | 0 | 32.6587 | 18.398 | 0.162 | 0.145 | 0.145 | -9.5e-13 | 0 | 0 | 17.507 | 17.507
| 09.11.2016 15:00 | 15.5555 | 12.8786 | 1.9824 | 0.022 | 0.4 | 0.097652 | 0.087404 | 0.087404 | 0 | 0 | 0 | 15.6224 | 0 | 15.6224 | 0 | 1e-12 | -1e-12 | 0 | 0 | 0 | 0 | 4.825 | 0 | 15.7067 | 0 | 0 | 0.075085 | 1.0256 | 0.28223 | 0.25261 | 0.25261 | 22.4198 | 36.796 | 4.8908 | 41.6868 | 1e-12 | 0 | 1e-12 | -1e-12 | 0 | -1e-12 | 0 | 4.3425 | 0 | 7.6578 | 2.778 | 0.045051 | 0.49231 | 9.5e-13 | 14.136 | 0 | 0 | 32.986 | 18.398 | 0.162 | 0.145 | 0.145 | -9.5e-13 | 0 | 0 | 15.6224 | 15.6224
| 09.11.2016 16:00 | 15.5555 | 12.8786 | 1.9824 | 0.022 | 0.4 | 0.097652 | 0.087404 | 0.087404 | 0 | 0 | 0 | 33.4926 | 0 | 33.4926 | 0 | 1e-12 | -1e-12 | 0 | 0 | 0 | 0 | 4.9597 | 0 | 16.1544 | 0 | 0 | 0.075085 | 1.0256 | 0.28223 | 0.25261 | 0.25261 | 23.0023 | 36.796 | 4.8908 | 41.6868 | 1e-12 | 0 | 1e-12 | -1e-12 | 0 | -1e-12 | 0 | 4.4637 | 0 | 7.7791 | 2.778 | 0.045051 | 0.49231 | 9.5e-13 | 14.539 | 0 | 0 | 33.389 | 18.398 | 0.162 | 0.145 | 0.145 | -9.5e-13 | 0 | 0 | 33.4926 | 33.4926
| 09.11.2016 17:00 | 15.5555 | 12.8786 | 1.9824 | 0.022 | 0.4 | 0.097652 | 0.087404 | 0.087404 | 0 | 0 | 0 | 70.2944 | 0 | 70.2944 | 0 | 1e-12 | -1e-12 | 0 | 0 | 0 | 0 | 5.0231 | 0 | 16.244 | 0 | 0 | 0.075085 | 1.0256 | 0.28223 | 0.25261 | 0.25261 | 23.1553 | 36.796 | 4.8908 | 41.6868 | 1e-12 | 0 | 1e-12 | -1e-12 | 0 | -1e-12 | 0 | 4.5208 | 0 | 7.8362 | 2.778 | 0.045051 | 0.49231 | 9.5e-13 | 14.6196 | 0 | 0 | 33.4696 | 18.398 | 0.162 | 0.145 | 0.145 | -9.5e-13 | 0 | 0 | 70.2944 | 70.2944
| 09.11.2016 18:00 | 15.5555 | 12.8786 | 1.9824 | 0.022 | 0.4 | 0.097652 | 0.087404 | 0.087404 | 0 | 0 | 0 | 125.5772 | 0 | 125.5772 | 0 | 0 | 0 | 0 | 0 | 0 | 0 | 5.0413 | 0 | 16.1333 | 0 | 0 | 0.075085 | 1.0256 | 0.28223 | 0.25261 | 0.25261 | 23.0627 | 36.796 | 4.8908 | 41.6868 | 0 | 0 | 0 | 0 | 0 | 0 | 0 | 4.5371 | 0 | 7.8525 | 2.778 | 0.045051 | 0.49231 | 0 | 14.52 | 0 | 0 | 33.37 | 18.398 | 0.162 | 0.145 | 0.145 | 0 | 0 | 0 | 125.5772 | 125.5772
| 09.11.2016 19:00 | 15.5555 | 12.8786 | 1.9824 | 0.022 | 0.4 | 0.097652 | 0.087404 | 0.087404 | 0 | 0 | 0 | 127.1009 | 0 | 127.1009 | 0 | 1e-12 | -1e-12 | 0 | 0 | 0 | 0 | 4.9931 | 0 | 15.8841 | 0 | 0 | 0.075085 | 1.0256 | 0.28223 | 0.25261 | 0.25261 | 22.7654 | 36.796 | 4.8908 | 41.6868 | 1e-12 | 0 | 1e-12 | -1e-12 | 0 | -1e-12 | 0 | 4.4938 | 0 | 7.8092 | 2.778 | 0.045051 | 0.49231 | 9.5e-13 | 14.2957 | 0 | 0 | 33.1457 | 18.398 | 0.162 | 0.145 | 0.145 | -9.5e-13 | 0 | 0 | 127.1009 | 127.1009
| 09.11.2016 20:00 | 15.5555 | 12.8786 | 1.9824 | 0.022 | 0.4 | 0.097652 | 0.087404 | 0.087404 | 0 | 0 | 0 | 120.334 | 0 | 120.334 | 0 | 1e-12 | -1e-12 | 0 | 0 | 0 | 0 | 4.6313 | 0 | 14.196 | 0 | 0 | 0.075085 | 1.0256 | 0.28223 | 0.25261 | 0.25261 | 20.7154 | 36.796 | 4.8908 | 41.6868 | 1e-12 | 0 | 1e-12 | -1e-12 | 0 | -1e-12 | 0 | 4.1682 | 0 | 7.4835 | 2.778 | 0.045051 | 0.49231 | 9.5e-13 | 12.7764 | 0 | 0 | 31.6264 | 18.398 | 0.162 | 0.145 | 0.145 | -9.5e-13 | 0 | 0 | 120.334 | 120.334
| 09.11.2016 21:00 | 15.5555 | 12.8786 | 1.9824 | 0.022 | 0.4 | 0.097652 | 0.087404 | 0.087404 | 0 | 0 | 0 | 113.8641 | 0 | 113.8641 | 0 | 1e-12 | -1e-12 | 0 | 0 | 0 | 0 | 3.7883 | 0 | 10.4834 | 0 | 0 | 0.075085 | 1.0256 | 0.28223 | 0.25261 | 0.25261 | 16.1599 | 36.796 | 4.8908 | 41.6868 | 1e-12 | 0 | 1e-12 | -1e-12 | 0 | -1e-12 | 0 | 3.4095 | 0 | 6.7248 | 2.778 | 0.045051 | 0.49231 | 9.5e-13 | 9.4351 | 0 | 0 | 28.2851 | 18.398 | 0.162 | 0.145 | 0.145 | -9.5e-13 | 0 | 0 | 113.8641 | 113.8641
| 09.11.2016 22:00 | 15.5555 | 12.8786 | 1.9824 | 0.022 | 0.4 | 0.097652 | 0.087404 | 0.087404 | 0 | 0 | 0 | 94.5145 | 0 | 94.5145 | 0 | 0 | 0 | 0 | 0 | 0 | 0 | 2.8392 | 0 | 6.6347 | 0 | 0 | 0.075085 | 1.0256 | 0.28223 | 0.25261 | 0.25261 | 11.3622 | 36.796 | 4.8908 | 41.6868 | 0 | 0 | 0 | 0 | 0 | 0 | 0 | 2.5553 | 0 | 5.8707 | 2.778 | 0.045051 | 0.49231 | 0 | 5.9713 | 0 | 0 | 24.8213 | 18.398 | 0.162 | 0.145 | 0.145 | 0 | 0 | 0 | 94.5145 | 94.5145
| 09.11.2016 23:00 | 15.5555 | 12.8786 | 1.9824 | 0.022 | 0.4 | 0.097652 | 0.087404 | 0.087404 | 0 | 0 | 0 | 87.7326 | 0 | 87.7326 | 0 | 1e-12 | -1e-12 | 0 | 0 | 0 | 0 | 1.8952 | 0 | 3.3392 | 0 | 0 | 0.075085 | 1.0256 | 0.28223 | 0.25261 | 0.25261 | 7.1225 | 36.796 | 4.8908 | 41.6868 | 1e-12 | 0 | 1e-12 | -1e-12 | 0 | -1e-12 | 0 | 1.7056 | 0 | 5.021 | 2.778 | 0.045051 | 0.49231 | 9.5e-13 | 3.0053 | 0 | 0 | 21.8553 | 18.398 | 0.162 | 0.145 | 0.145 | -9.5e-13 | 0 | 0 | 87.7326 | 87.7326
| 10.11.2016 00:00 | 15.5555 | 12.8786 | 1.9824 | 0.022 | 0.4 | 0.097652 | 0.087404 | 0.087404 | 0 | 0 | 0 | 64.4415 | 0 | 64.4415 | 0 | 1e-12 | -1e-12 | 0 | 0 | 0 | 0 | 1.9947 | 0 | 4.3497 | 0 | 0 | 0.075085 | 1.0256 | 0.28223 | 0.25261 | 0.25261 | 8.2326 | 36.796 | 4.8908 | 41.6868 | 1e-12 | 0 | 1e-12 | -1e-12 | 0 | -1e-12 | 0 | 1.7952 | 0 | 5.1106 | 2.778 | 0.045051 | 0.49231 | 9.5e-13 | 3.9147 | 0 | 0 | 22.7647 | 18.398 | 0.162 | 0.145 | 0.145 | -9.5e-13 | 0 | 0 | 64.4415 | 64.4415
| 10.11.2016 01:00 | 15.5555 | 12.8786 | 1.9824 | 0.022 | 0.4 | 0.097652 | 0.087404 | 0.087404 | 0 | 0 | 0 | 67.2174 | 0 | 67.2174 | 0 | 0 | 0 | 0 | 0 | 0 | 0 | 2.2492 | 0 | 5.3792 | 0 | 0 | 0.075085 | 1.0256 | 0.28223 | 0.25261 | 0.25261 | 9.5166 | 36.796 | 4.8908 | 41.6868 | 0 | 0 | 0 | 0 | 0 | 0 | 0 | 2.0243 | 0 | 5.3396 | 2.778 | 0.045051 | 0.49231 | 0 | 4.8413 | 0 | 0 | 23.6913 | 18.398 | 0.162 | 0.145 | 0.145 | 0 | 0 | 0 | 67.2174 | 67.2174
| 10.11.2016 02:00 | 15.5555 | 12.8786 | 1.9824 | 0.022 | 0.4 | 0.097652 | 0.087404 | 0.087404 | 0 | 0 | 0 | 73.4258 | 0 | 73.4258 | 0 | 0 | 0 | 0 | 0 | 0 | 0 | 2.538 | 0 | 6.775 | 0 | 0 | 0.075085 | 1.0256 | 0.28223 | 0.25261 | 0.25261 | 11.2012 | 36.796 | 4.8908 | 41.6868 | 0 | 0 | 0 | 0 | 0 | 0 | 0 | 2.2842 | 0 | 5.5996 | 2.778 | 0.045051 | 0.49231 | 0 | 6.0975 | 0 | 0 | 24.9475 | 18.398 | 0.162 | 0.145 | 0.145 | 0 | 0 | 0 | 73.4258 | 73.4258
| 10.11.2016 03:00 | 15.5555 | 12.8786 | 1.9824 | 0.022 | 0.4 | 0.097652 | 0.087404 | 0.087404 | 0 | 0 | 0 | 71.8266 | 0 | 71.8266 | 0 | 0 | 0 | 0 | 0 | 0 | 0 | 3.1052 | 0 | 9.2584 | 0 | 0 | 0.075085 | 1.0256 | 0.28223 | 0.25261 | 0.25261 | 14.2519 | 36.796 | 4.8908 | 41.6868 | 0 | 0 | 0 | 0 | 0 | 0 | 0 | 2.7947 | 0 | 6.1101 | 2.778 | 0.045051 | 0.49231 | 0 | 8.3326 | 0 | 0 | 27.1826 | 18.398 | 0.162 | 0.145 | 0.145 | 0 | 0 | 0 | 71.8266 | 71.8266
| 10.11.2016 04:00 | 15.5555 | 12.8786 | 1.9824 | 0.022 | 0.4 | 0.097652 | 0.087404 | 0.087404 | 0 | 0 | 0 | 86.3106 | 0 | 86.3106 | 0 | 1e-12 | -1e-12 | 0 | 0 | 0 | 0 | 4.5445 | 0 | 15.6532 | 0 | 0 | 0.075085 | 1.0256 | 0.28223 | 0.25261 | 0.25261 | 22.0858 | 36.796 | 4.8908 | 41.6868 | 1e-12 | 0 | 1e-12 | -1e-12 | 0 | -1e-12 | 0 | 4.09 | 0 | 7.4054 | 2.778 | 0.045051 | 0.49231 | 9.5e-13 | 14.0879 | 0 | 0 | 32.9379 | 18.398 | 0.162 | 0.145 | 0.145 | -9.5e-13 | 0 | 0 | 86.3106 | 86.3106
| 10.11.2016 05:00 | 15.5555 | 12.8786 | 1.9824 | 0.022 | 0.4 | 0.097652 | 0.087404 | 0.087404 | 0 | 0 | 0 | 120.0016 | 0 | 120.0016 | 0 | 0 | 0 | 0 | 0 | 0 | 0 | 7.0217 | 0 | 25.4177 | 0 | 0 | 0.075085 | 1.0256 | 0.28223 | 0.25261 | 0.25261 | 34.3276 | 36.796 | 4.8908 | 41.6868 | 0 | 0 | 0 | 0 | 0 | 0 | 0 | 6.3195 | 0 | 9.6349 | 2.778 | 0.045051 | 0.49231 | 0 | 22.8759 | 0 | 0 | 41.7259 | 18.398 | 0.162 | 0.145 | 0.145 | 0 | 0 | 0 | 120.0016 | 120.0016
| 10.11.2016 06:00 | 15.5555 | 12.8786 | 1.9824 | 0.022 | 0.4 | 0.097652 | 0.087404 | 0.087404 | 0 | 0 | 0 | 134.763 | 0 | 134.763 | 0 | 0 | 0 | 0 | 0 | 0 | 0 | 7.4047 | 0 | 27.3335 | 0 | 0 | 0.075085 | 1.0256 | 0.28223 | 0.25261 | 0.25261 | 36.6264 | 36.796 | 4.8908 | 41.6868 | 0 | 0 | 0 | 0 | 0 | 0 | 0 | 6.6642 | 0 | 9.9796 | 2.778 | 0.045051 | 0.49231 | 0 | 24.6002 | 0 | 0 | 43.4502 | 18.398 | 0.162 | 0.145 | 0.145 | 0 | 0 | 0 | 134.763 | 134.763
| 10.11.2016 07:00 | 15.5555 | 12.8786 | 1.9824 | 0.022 | 0.4 | 0.097652 | 0.087404 | 0.087404 | 0 | 0 | 0 | 150.9516 | 0 | 150.9516 | 0 | 0 | 0 | 0 | 0 | 0 | 0 | 7.1164 | 0 | 26.0648 | 0 | 0 | 0.075085 | 1.0256 | 0.28223 | 0.25261 | 0.25261 | 35.0694 | 36.796 | 4.8908 | 41.6868 | 0 | 0 | 0 | 0 | 0 | 0 | 0 | 6.4048 | 0 | 9.7201 | 2.778 | 0.045051 | 0.49231 | 0 | 23.4583 | 0 | 0 | 42.3083 | 18.398 | 0.162 | 0.145 | 0.145 | 0 | 0 | 0 | 150.9516 | 150.9516
| 10.11.2016 08:00 | 15.5555 | 12.8786 | 1.9824 | 0.022 | 0.4 | 0.097652 | 0.087404 | 0.087404 | 0 | 0 | 0 | 174.3909 | 0 | 174.3909 | 0 | 0 | 0 | 0 | 0 | 0 | 0 | 6.743 | 0 | 24.4168 | 0 | 0 | 0.075085 | 1.0256 | 0.28223 | 0.25261 | 0.25261 | 33.048 | 36.796 | 4.8908 | 41.6868 | 0 | 0 | 0 | 0 | 0 | 0 | 0 | 6.0687 | 0 | 9.3841 | 2.778 | 0.045051 | 0.49231 | 0 | 21.9751 | 0 | 0 | 40.8251 | 18.398 | 0.162 | 0.145 | 0.145 | 0 | 0 | 0 | 174.3909 | 174.3909
| 10.11.2016 09:00 | 15.5555 | 12.8786 | 1.9824 | 0.022 | 0.4 | 0.097652 | 0.087404 | 0.087404 | 0 | 0 | 0 | 151.9319 | 0 | 151.9319 | 0 | 0 | 0 | 0 | 0 | 0 | 0 | 6.3455 | 0 | 22.5501 | 0 | 0 | 0.075085 | 1.0256 | 0.28223 | 0.25261 | 0.25261 | 30.7837 | 36.796 | 4.8908 | 41.6868 | 0 | 0 | 0 | 0 | 0 | 0 | 0 | 5.7109 | 0 | 9.0263 | 2.778 | 0.045051 | 0.49231 | 0 | 20.2951 | 0 | 0 | 39.1451 | 18.398 | 0.162 | 0.145 | 0.145 | 0 | 0 | 0 | 151.9319 | 151.9319
| 10.11.2016 10:00 | 15.5555 | 12.8786 | 1.9824 | 0.022 | 0.4 | 0.097652 | 0.087404 | 0.087404 | 0 | 0 | 0 | 91.4849 | 0 | 91.4849 | 0 | 0 | 0 | 0 | 0 | 0 | 0 | 5.9058 | 0 | 20.5039 | 0 | 0 | 0.075085 | 1.0256 | 0.28223 | 0.25261 | 0.25261 | 28.2979 | 36.796 | 4.8908 | 41.6868 | 0 | 0 | 0 | 0 | 0 | 0 | 0 | 5.3152 | 0 | 8.6306 | 2.778 | 0.045051 | 0.49231 | 0 | 18.4535 | 0 | 0 | 37.3035 | 18.398 | 0.162 | 0.145 | 0.145 | 0 | 0 | 0 | 91.4849 | 91.4849
| 10.11.2016 11:00 | 15.5555 | 12.8786 | 1.9824 | 0.022 | 0.4 | 0.097652 | 0.087404 | 0.087404 | 0 | 0 | 0 | 47.5722 | 0 | 47.5722 | 0 | 1e-12 | -1e-12 | 0 | 0 | 0 | 0 | 5.5011 | 0 | 18.7638 | 0 | 0 | 0.075085 | 1.0256 | 0.28223 | 0.25261 | 0.25261 | 26.153 | 36.796 | 4.8908 | 41.6868 | 1e-12 | 0 | 1e-12 | -1e-12 | 0 | -1e-12 | 0 | 4.951 | 0 | 8.2663 | 2.778 | 0.045051 | 0.49231 | 9.5e-13 | 16.8874 | 0 | 0 | 35.7374 | 18.398 | 0.162 | 0.145 | 0.145 | -9.5e-13 | 0 | 0 | 47.5722 | 47.5722
| 10.11.2016 12:00 | 15.5555 | 12.8786 | 1.9824 | 0.022 | 0.4 | 0.097652 | 0.087404 | 0.087404 | 0 | 0 | 0 | 42.376 | 0 | 42.376 | 0 | 1e-12 | -1e-12 | 0 | 0 | 0 | 0 | 5.3325 | 0 | 17.9629 | 0 | 0 | 0.075085 | 1.0256 | 0.28223 | 0.25261 | 0.25261 | 25.1835 | 36.796 | 4.8908 | 41.6868 | 1e-12 | 0 | 1e-12 | -1e-12 | 0 | -1e-12 | 0 | 4.7992 | 0 | 8.1146 | 2.778 | 0.045051 | 0.49231 | 9.5e-13 | 16.1666 | 0 | 0 | 35.0166 | 18.398 | 0.162 | 0.145 | 0.145 | -9.5e-13 | 0 | 0 | 42.376 | 42.376
| 10.11.2016 13:00 | 15.5555 | 12.8786 | 1.9824 | 0.022 | 0.4 | 0.097652 | 0.087404 | 0.087404 | 0 | 0 | 0 | 37.3689 | 0 | 37.3689 | 0 | 1e-12 | -1e-12 | 0 | 0 | 0 | 0 | 5.2382 | 0 | 17.5161 | 0 | 0 | 0.075085 | 1.0256 | 0.28223 | 0.25261 | 0.25261 | 24.6425 | 36.796 | 4.8908 | 41.6868 | 1e-12 | 0 | 1e-12 | -1e-12 | 0 | -1e-12 | 0 | 4.7143 | 0 | 8.0297 | 2.778 | 0.045051 | 0.49231 | 9.5e-13 | 15.7645 | 0 | 0 | 34.6145 | 18.398 | 0.162 | 0.145 | 0.145 | -9.5e-13 | 0 | 0 | 37.3689 | 37.3689
| 10.11.2016 14:00 | 15.5555 | 12.8786 | 1.9824 | 0.022 | 0.4 | 0.097652 | 0.087404 | 0.087404 | 0 | 0 | 0 | 38.2888 | 0 | 38.2888 | 0 | 1e-12 | -1e-12 | 0 | 0 | 0 | 0 | 5.2839 | 0 | 17.7734 | 0 | 0 | 0.075085 | 1.0256 | 0.28223 | 0.25261 | 0.25261 | 24.9455 | 36.796 | 4.8908 | 41.6868 | 1e-12 | 0 | 1e-12 | -1e-12 | 0 | -1e-12 | 0 | 4.7555 | 0 | 8.0709 | 2.778 | 0.045051 | 0.49231 | 9.5e-13 | 15.9961 | 0 | 0 | 34.8461 | 18.398 | 0.162 | 0.145 | 0.145 | -9.5e-13 | 0 | 0 | 38.2888 | 38.2888
| 10.11.2016 15:00 | 15.5555 | 12.8786 | 1.9824 | 0.022 | 0.4 | 0.097652 | 0.087404 | 0.087404 | 0 | 0 | 0 | 48.7769 | 0 | 48.7769 | 0 | 1e-12 | -1e-12 | 0 | 0 | 0 | 0 | 5.3803 | 0 | 18.1618 | 0 | 0 | 0.075085 | 1.0256 | 0.28223 | 0.25261 | 0.25261 | 25.4303 | 36.796 | 4.8908 | 41.6868 | 1e-12 | 0 | 1e-12 | -1e-12 | 0 | -1e-12 | 0 | 4.8423 | 0 | 8.1577 | 2.778 | 0.045051 | 0.49231 | 9.5e-13 | 16.3456 | 0 | 0 | 35.1956 | 18.398 | 0.162 | 0.145 | 0.145 | -9.5e-13 | 0 | 0 | 48.7769 | 48.777
| 10.11.2016 16:00 | 15.5555 | 12.8786 | 1.9824 | 0.022 | 0.4 | 0.097652 | 0.087404 | 0.087404 | 0 | 0 | 0 | 69.9948 | 0 | 69.9948 | 0 | 1e-12 | -1e-12 | 0 | 0 | 0 | 0 | 5.5223 | 0 | 18.6333 | 0 | 0 | 0.075085 | 1.0256 | 0.28223 | 0.25261 | 0.25261 | 26.0437 | 36.796 | 4.8908 | 41.6868 | 1e-12 | 0 | 1e-12 | -1e-12 | 0 | -1e-12 | 0 | 4.9701 | 0 | 8.2854 | 2.778 | 0.045051 | 0.49231 | 9.5e-13 | 16.7699 | 0 | 0 | 35.6199 | 18.398 | 0.162 | 0.145 | 0.145 | -9.5e-13 | 0 | 0 | 69.9948 | 69.9948
| 10.11.2016 17:00 | 15.5555 | 12.8786 | 1.9824 | 0.022 | 0.4 | 0.097652 | 0.087404 | 0.087404 | 0 | 0 | 0 | 66.5886 | 0 | 66.5886 | 0 | 1e-12 | -1e-12 | 0 | 0 | 0 | 0 | 5.5881 | 0 | 18.7219 | 0 | 0 | 0.075085 | 1.0256 | 0.28223 | 0.25261 | 0.25261 | 26.1982 | 36.796 | 4.8908 | 41.6868 | 1e-12 | 0 | 1e-12 | -1e-12 | 0 | -1e-12 | 0 | 5.0293 | 0 | 8.3447 | 2.778 | 0.045051 | 0.49231 | 9.5e-13 | 16.8497 | 0 | 0 | 35.6997 | 18.398 | 0.162 | 0.145 | 0.145 | -9.5e-13 | 0 | 0 | 66.5886 | 66.5886
| 10.11.2016 18:00 | 15.5555 | 12.8786 | 1.9824 | 0.022 | 0.4 | 0.097652 | 0.087404 | 0.087404 | 0 | 0 | 0 | 85.6497 | 0 | 85.6497 | 0 | 1e-12 | -1e-12 | 0 | 0 | 0 | 0 | 5.606 | 0 | 18.5984 | 0 | 0 | 0.075085 | 1.0256 | 0.28223 | 0.25261 | 0.25261 | 26.0926 | 36.796 | 4.8908 | 41.6868 | 1e-12 | 0 | 1e-12 | -1e-12 | 0 | -1e-12 | 0 | 5.0454 | 0 | 8.3608 | 2.778 | 0.045051 | 0.49231 | 9.5e-13 | 16.7386 | 0 | 0 | 35.5886 | 18.398 | 0.162 | 0.145 | 0.145 | -9.5e-13 | 0 | 0 | 85.6497 | 85.6497
| 10.11.2016 19:00 | 15.5555 | 12.8786 | 1.9824 | 0.022 | 0.4 | 0.097652 | 0.087404 | 0.087404 | 0 | 0 | 0 | 73.5075 | 0 | 73.5075 | 0 | 1e-12 | -1e-12 | 0 | 0 | 0 | 0 | 5.5544 | 0 | 18.3311 | 0 | 0 | 0.075085 | 1.0256 | 0.28223 | 0.25261 | 0.25261 | 25.7737 | 36.796 | 4.8908 | 41.6868 | 1e-12 | 0 | 1e-12 | -1e-12 | 0 | -1e-12 | 0 | 4.999 | 0 | 8.3143 | 2.778 | 0.045051 | 0.49231 | 9.5e-13 | 16.498 | 0 | 0 | 35.348 | 18.398 | 0.162 | 0.145 | 0.145 | -9.5e-13 | 0 | 0 | 73.5075 | 73.5075
| 10.11.2016 20:00 | 15.5555 | 12.8786 | 1.9824 | 0.022 | 0.4 | 0.097652 | 0.087404 | 0.087404 | 0 | 0 | 0 | 57.8079 | 0 | 57.8079 | 0 | 1e-12 | -1e-12 | 0 | 0 | 0 | 0 | 5.1678 | 0 | 16.5254 | 0 | 0 | 0.075085 | 1.0256 | 0.28223 | 0.25261 | 0.25261 | 23.5814 | 36.796 | 4.8908 | 41.6868 | 1e-12 | 0 | 1e-12 | -1e-12 | 0 | -1e-12 | 0 | 4.651 | 0 | 7.9664 | 2.778 | 0.045051 | 0.49231 | 9.5e-13 | 14.8729 | 0 | 0 | 33.7229 | 18.398 | 0.162 | 0.145 | 0.145 | -9.5e-13 | 0 | 0 | 57.8079 | 57.8079
| 10.11.2016 21:00 | 15.5555 | 12.8786 | 1.9824 | 0.022 | 0.4 | 0.097652 | 0.087404 | 0.087404 | 0 | 0 | 0 | 50.3856 | 0 | 50.3856 | 0 | 1e-12 | -1e-12 | 0 | 0 | 0 | 0 | 4.2692 | 0 | 12.5617 | 0 | 0 | 0.075085 | 1.0256 | 0.28223 | 0.25261 | 0.25261 | 18.719 | 36.796 | 4.8908 | 41.6868 | 1e-12 | 0 | 1e-12 | -1e-12 | 0 | -1e-12 | 0 | 3.8422 | 0 | 7.1576 | 2.778 | 0.045051 | 0.49231 | 9.5e-13 | 11.3055 | 0 | 0 | 30.1555 | 18.398 | 0.162 | 0.145 | 0.145 | -9.5e-13 | 0 | 0 | 50.3856 | 50.3856
| 10.11.2016 22:00 | 15.5555 | 12.8786 | 1.9824 | 0.022 | 0.4 | 0.097652 | 0.087404 | 0.087404 | 0 | 0 | 0 | 32.7158 | 0 | 32.7158 | 0 | 0 | 0 | 0 | 0 | 0 | 0 | 3.2603 | 0 | 8.4623 | 0 | 0 | 0.075085 | 1.0256 | 0.28223 | 0.25261 | 0.25261 | 13.6107 | 36.796 | 4.8908 | 41.6868 | 0 | 0 | 0 | 0 | 0 | 0 | 0 | 2.9342 | 0 | 6.2496 | 2.778 | 0.045051 | 0.49231 | 0 | 7.616 | 0 | 0 | 26.466 | 18.398 | 0.162 | 0.145 | 0.145 | 0 | 0 | 0 | 32.7158 | 32.7158
| 10.11.2016 23:00 | 15.5555 | 12.8786 | 1.9824 | 0.022 | 0.4 | 0.097652 | 0.087404 | 0.087404 | 0 | 0 | 0 | 13.2495 | 0 | 13.2495 | 0 | 0 | 0 | 0 | 0 | 0 | 0 | 2.2617 | 0 | 4.9747 | 0 | 0 | 0.075085 | 1.0256 | 0.28223 | 0.25261 | 0.25261 | 9.1246 | 36.796 | 4.8908 | 41.6868 | 0 | 0 | 0 | 0 | 0 | 0 | 0 | 2.0356 | 0 | 5.3509 | 2.778 | 0.045051 | 0.49231 | 0 | 4.4772 | 0 | 0 | 23.3272 | 18.398 | 0.162 | 0.145 | 0.145 | 0 | 0 | 0 | 13.2495 | 13.2495
| 11.11.2016 00:00 | 15.5555 | 12.8786 | 1.9824 | 0.022 | 0.4 | 0.097652 | 0.087404 | 0.087404 | 0 | 0 | 0 | 2.4955 | 0 | 2.4955 | 0 | 0 | 0 | 0 | 0 | 0 | 0 | 2.4103 | 0 | 5.8766 | 0 | 0 | 0.075085 | 1.0256 | 0.28223 | 0.25261 | 0.25261 | 10.175 | 36.796 | 4.8908 | 41.6868 | 0 | 0 | 0 | 0 | 0 | 0 | 0 | 2.1692 | 0 | 5.4846 | 2.778 | 0.045051 | 0.49231 | 0 | 5.2889 | 0 | 0 | 24.1389 | 18.398 | 0.162 | 0.145 | 0.145 | 0 | 0 | 0 | 2.4955 | 2.4955
| 11.11.2016 01:00 | 15.5555 | 12.8786 | 1.9824 | 0.022 | 0.4 | 0.097652 | 0.087404 | 0.087404 | 0 | 0 | 0 | 0 | 0 | 0 | 0 | 0 | 0 | 0 | 0 | 0 | 0 | 2.6018 | 0 | 6.7149 | 0 | 0 | 0.075085 | 1.0256 | 0.28223 | 0.25261 | 0.25261 | 11.2049 | 36.796 | 4.8908 | 41.6868 | 0 | 0 | 0 | 0 | 0 | 0 | 0 | 2.3416 | 0 | 5.657 | 2.778 | 0.045051 | 0.49231 | 0 | 6.0434 | 0 | 0 | 24.8934 | 18.398 | 0.162 | 0.145 | 0.145 | 0 | 0 | 0 | 0 | 0
| 11.11.2016 02:00 | 15.5555 | 12.8786 | 1.9824 | 0.022 | 0.4 | 0.097652 | 0.087404 | 0.087404 | 0 | 0 | 0 | 0 | 0 | 0 | 0 | 0 | 0 | 0 | 0 | 0 | 0 | 2.8272 | 0 | 7.7848 | 0 | 0 | 0.075085 | 1.0256 | 0.28223 | 0.25261 | 0.25261 | 12.5002 | 36.796 | 4.8908 | 41.6868 | 0 | 0 | 0 | 0 | 0 | 0 | 0 | 2.5445 | 0 | 5.8599 | 2.778 | 0.045051 | 0.49231 | 0 | 7.0063 | 0 | 0 | 25.8563 | 18.398 | 0.162 | 0.145 | 0.145 | 0 | 0 | 0 | 0 | 0
| 11.11.2016 03:00 | 15.5555 | 12.8786 | 1.9824 | 0.022 | 0.4 | 0.097652 | 0.087404 | 0.087404 | 0 | 0 | 0 | 0.1841 | 0 | 0.1841 | 0 | 0 | 0 | 0 | 0 | 0 | 0 | 3.213 | 0 | 9.359 | 0 | 0 | 0.075085 | 1.0256 | 0.28223 | 0.25261 | 0.25261 | 14.4602 | 36.796 | 4.8908 | 41.6868 | 0 | 0 | 0 | 0 | 0 | 0 | 0 | 2.8917 | 0 | 6.2071 | 2.778 | 0.045051 | 0.49231 | 0 | 8.4231 | 0 | 0 | 27.2731 | 18.398 | 0.162 | 0.145 | 0.145 | 0 | 0 | 0 | 0.1841 | 0.1841
| 11.11.2016 04:00 | 15.5555 | 12.8786 | 1.9824 | 0.022 | 0.4 | 0.097652 | 0.087404 | 0.087404 | 0 | 0 | 0 | 5.5983 | 0 | 5.5983 | 0 | 1e-12 | -1e-12 | 0 | 0 | 0 | 0 | 4.6998 | 0 | 16.151 | 0 | 0 | 0.075085 | 1.0256 | 0.28223 | 0.25261 | 0.25261 | 22.739 | 36.796 | 4.8908 | 41.6868 | 1e-12 | 0 | 1e-12 | -1e-12 | 0 | -1e-12 | 0 | 4.2298 | 0 | 7.5452 | 2.778 | 0.045051 | 0.49231 | 9.5e-13 | 14.5359 | 0 | 0 | 33.3859 | 18.398 | 0.162 | 0.145 | 0.145 | -9.5e-13 | 0 | 0 | 5.5983 | 5.5983
| 11.11.2016 05:00 | 15.5555 | 12.8786 | 1.9824 | 0.022 | 0.4 | 0.097652 | 0.087404 | 0.087404 | 0 | 0 | 0 | 10.1853 | 0 | 10.1853 | 0 | 0 | 0 | 0 | 0 | 0 | 0 | 7.4492 | 0 | 27.1936 | 0 | 0 | 0.075085 | 1.0256 | 0.28223 | 0.25261 | 0.25261 | 36.531 | 36.796 | 4.8908 | 41.6868 | 0 | 0 | 0 | 0 | 0 | 0 | 0 | 6.7043 | 0 | 10.0197 | 2.778 | 0.045051 | 0.49231 | 0 | 24.4742 | 0 | 0 | 43.3242 | 18.398 | 0.162 | 0.145 | 0.145 | 0 | 0 | 0 | 10.1853 | 10.1853
| 11.11.2016 06:00 | 15.5555 | 12.8786 | 1.9824 | 0.022 | 0.4 | 0.097652 | 0.087404 | 0.087404 | 0 | 0 | 0 | 7.7717 | 0 | 7.7717 | 0 | 0 | 0 | 0 | 0 | 0 | 0 | 7.8049 | 0 | 28.9729 | 0 | 0 | 0.075085 | 1.0256 | 0.28223 | 0.25261 | 0.25261 | 38.666 | 36.796 | 4.8908 | 41.6868 | 0 | 0 | 0 | 0 | 0 | 0 | 0 | 7.0244 | 0 | 10.3398 | 2.778 | 0.045051 | 0.49231 | 0 | 26.0756 | 0 | 0 | 44.9256 | 18.398 | 0.162 | 0.145 | 0.145 | 0 | 0 | 0 | 7.7717 | 7.7717
| 11.11.2016 07:00 | 15.5555 | 12.8786 | 1.9824 | 0.022 | 0.4 | 0.097652 | 0.087404 | 0.087404 | 0 | 0 | 0 | 10.8091 | 0 | 10.8091 | 0 | 0 | 0 | 0 | 0 | 0 | 0 | 7.6122 | 0 | 28.3622 | 0 | 0 | 0.075085 | 1.0256 | 0.28223 | 0.25261 | 0.25261 | 37.8626 | 36.796 | 4.8908 | 41.6868 | 0 | 0 | 0 | 0 | 0 | 0 | 0 | 6.851 | 0 | 10.1663 | 2.778 | 0.045051 | 0.49231 | 0 | 25.526 | 0 | 0 | 44.376 | 18.398 | 0.162 | 0.145 | 0.145 | 0 | 0 | 0 | 10.8091 | 10.8091
| 11.11.2016 08:00 | 15.5555 | 12.8786 | 1.9824 | 0.022 | 0.4 | 0.097652 | 0.087404 | 0.087404 | 0 | 0 | 0 | 9.6489 | 0 | 9.6489 | 0 | 0 | 0 | 0 | 0 | 0 | 0 | 7.2985 | 0 | 26.6787 | 0 | 0 | 0.075085 | 1.0256 | 0.28223 | 0.25261 | 0.25261 | 35.8654 | 36.796 | 4.8908 | 41.6868 | 0 | 0 | 0 | 0 | 0 | 0 | 0 | 6.5687 | 0 | 9.884 | 2.778 | 0.045051 | 0.49231 | 0 | 24.0108 | 0 | 0 | 42.8608 | 18.398 | 0.162 | 0.145 | 0.145 | 0 | 0 | 0 | 9.6489 | 9.6489
| 11.11.2016 09:00 | 15.5555 | 12.8786 | 1.9824 | 0.022 | 0.4 | 0.097652 | 0.087404 | 0.087404 | 0 | 0 | 0 | 4.0505 | 0 | 4.0505 | 0 | 0 | 0 | 0 | 0 | 0 | 0 | 6.8674 | 0 | 24.693 | 0 | 0 | 0.075085 | 1.0256 | 0.28223 | 0.25261 | 0.25261 | 33.4487 | 36.796 | 4.8908 | 41.6868 | 0 | 0 | 0 | 0 | 0 | 0 | 0 | 6.1807 | 0 | 9.4961 | 2.778 | 0.045051 | 0.49231 | 0 | 22.2237 | 0 | 0 | 41.0737 | 18.398 | 0.162 | 0.145 | 0.145 | 0 | 0 | 0 | 4.0505 | 4.0505
| 11.11.2016 10:00 | 15.5555 | 12.8786 | 1.9824 | 0.022 | 0.4 | 0.097652 | 0.087404 | 0.087404 | 0 | 0 | 0 | 0 | 0 | 0 | 0 | 0 | 0 | 0 | 0 | 0 | 0 | 6.4827 | 0 | 23.0529 | 0 | 0 | 0.075085 | 1.0256 | 0.28223 | 0.25261 | 0.25261 | 31.4238 | 36.796 | 4.8908 | 41.6868 | 0 | 0 | 0 | 0 | 0 | 0 | 0 | 5.8344 | 0 | 9.1498 | 2.778 | 0.045051 | 0.49231 | 0 | 20.7476 | 0 | 0 | 39.5976 | 18.398 | 0.162 | 0.145 | 0.145 | 0 | 0 | 0 | 0 | 0
| 11.11.2016 11:00 | 15.5555 | 12.8786 | 1.9824 | 0.022 | 0.4 | 0.097652 | 0.087404 | 0.087404 | 0 | 0 | 0 | 0 | 0 | 0 | 0 | 0 | 0 | 0 | 0 | 0 | 0 | 6.1092 | 0 | 21.393 | 0 | 0 | 0.075085 | 1.0256 | 0.28223 | 0.25261 | 0.25261 | 29.3903 | 36.796 | 4.8908 | 41.6868 | 0 | 0 | 0 | 0 | 0 | 0 | 0 | 5.4982 | 0 | 8.8136 | 2.778 | 0.045051 | 0.49231 | 0 | 19.2537 | 0 | 0 | 38.1037 | 18.398 | 0.162 | 0.145 | 0.145 | 0 | 0 | 0 | 0 | 0
| 11.11.2016 12:00 | 15.5555 | 12.8786 | 1.9824 | 0.022 | 0.4 | 0.097652 | 0.087404 | 0.087404 | 0 | 0 | 0 | 0 | 0 | 0 | 0 | 0 | 0 | 0 | 0 | 0 | 0 | 5.8408 | 0 | 20.1253 | 0 | 0 | 0.075085 | 1.0256 | 0.28223 | 0.25261 | 0.25261 | 27.8543 | 36.796 | 4.8908 | 41.6868 | 0 | 0 | 0 | 0 | 0 | 0 | 0 | 5.2567 | 0 | 8.5721 | 2.778 | 0.045051 | 0.49231 | 0 | 18.1128 | 0 | 0 | 36.9628 | 18.398 | 0.162 | 0.145 | 0.145 | 0 | 0 | 0 | 0 | 0
| 11.11.2016 13:00 | 15.5555 | 12.8786 | 1.9824 | 0.022 | 0.4 | 0.097652 | 0.087404 | 0.087404 | 0 | 0 | 0 | 0 | 0 | 0 | 0 | 0 | 0 | 0 | 0 | 0 | 0 | 5.7023 | 0 | 19.5743 | 0 | 0 | 0.075085 | 1.0256 | 0.28223 | 0.25261 | 0.25261 | 27.1648 | 36.796 | 4.8908 | 41.6868 | 0 | 0 | 0 | 0 | 0 | 0 | 0 | 5.1321 | 0 | 8.4474 | 2.778 | 0.045051 | 0.49231 | 0 | 17.6169 | 0 | 0 | 36.4669 | 18.398 | 0.162 | 0.145 | 0.145 | 0 | 0 | 0 | 0 | 0
| 11.11.2016 14:00 | 15.5555 | 12.8786 | 1.9824 | 0.022 | 0.4 | 0.097652 | 0.087404 | 0.087404 | 0 | 0 | 0 | 0 | 0 | 0 | 0 | 0 | 0 | 0 | 0 | 0 | 0 | 5.6784 | 0 | 19.5046 | 0 | 0 | 0.075085 | 1.0256 | 0.28223 | 0.25261 | 0.25261 | 27.0712 | 36.796 | 4.8908 | 41.6868 | 0 | 0 | 0 | 0 | 0 | 0 | 0 | 5.1105 | 0 | 8.4259 | 2.778 | 0.045051 | 0.49231 | 0 | 17.5542 | 0 | 0 | 36.4042 | 18.398 | 0.162 | 0.145 | 0.145 | 0 | 0 | 0 | 0 | 0
| 11.11.2016 15:00 | 15.5555 | 12.8786 | 1.9824 | 0.022 | 0.4 | 0.097652 | 0.087404 | 0.087404 | 0 | 0 | 0 | 3.1695 | 0 | 3.1695 | 0 | 1e-12 | -1e-12 | 0 | 0 | 0 | 0 | 5.6601 | 0 | 19.3479 | 0 | 0 | 0.075085 | 1.0256 | 0.28223 | 0.25261 | 0.25261 | 26.8962 | 36.796 | 4.8908 | 41.6868 | 1e-12 | 0 | 1e-12 | -1e-12 | 0 | -1e-12 | 0 | 5.0941 | 0 | 8.4095 | 2.778 | 0.045051 | 0.49231 | 9.5e-13 | 17.4131 | 0 | 0 | 36.2631 | 18.398 | 0.162 | 0.145 | 0.145 | -9.5e-13 | 0 | 0 | 3.1695 | 3.1695
| 11.11.2016 16:00 | 15.5555 | 12.8786 | 1.9824 | 0.022 | 0.4 | 0.097652 | 0.087404 | 0.087404 | 0 | 0 | 0 | 10.034 | 0 | 10.034 | 0 | 0 | 0 | 0 | 0 | 0 | 0 | 5.8434 | 0 | 20.041 | 0 | 0 | 0.075085 | 1.0256 | 0.28223 | 0.25261 | 0.25261 | 27.7726 | 36.796 | 4.8908 | 41.6868 | 0 | 0 | 0 | 0 | 0 | 0 | 0 | 5.259 | 0 | 8.5744 | 2.778 | 0.045051 | 0.49231 | 0 | 18.0369 | 0 | 0 | 36.8869 | 18.398 | 0.162 | 0.145 | 0.145 | 0 | 0 | 0 | 10.034 | 10.034
| 11.11.2016 17:00 | 15.5555 | 12.8786 | 1.9824 | 0.022 | 0.4 | 0.097652 | 0.087404 | 0.087404 | 0 | 0 | 0 | 19.7856 | 0 | 19.7856 | 0 | 0 | 0 | 0 | 0 | 0 | 0 | 5.9825 | 0 | 20.5108 | 0 | 0 | 0.075085 | 1.0256 | 0.28223 | 0.25261 | 0.25261 | 28.3815 | 36.796 | 4.8908 | 41.6868 | 0 | 0 | 0 | 0 | 0 | 0 | 0 | 5.3843 | 0 | 8.6996 | 2.778 | 0.045051 | 0.49231 | 0 | 18.4597 | 0 | 0 | 37.3097 | 18.398 | 0.162 | 0.145 | 0.145 | 0 | 0 | 0 | 19.7856 | 19.7856
| 11.11.2016 18:00 | 15.5555 | 12.8786 | 1.9824 | 0.022 | 0.4 | 0.097652 | 0.087404 | 0.087404 | 0 | 0 | 0 | 45.7756 | 0 | 45.7756 | 0 | 0 | 0 | 0 | 0 | 0 | 0 | 5.9502 | 0 | 20.2376 | 0 | 0 | 0.075085 | 1.0256 | 0.28223 | 0.25261 | 0.25261 | 28.0759 | 36.796 | 4.8908 | 41.6868 | 0 | 0 | 0 | 0 | 0 | 0 | 0 | 5.3552 | 0 | 8.6705 | 2.778 | 0.045051 | 0.49231 | 0 | 18.2138 | 0 | 0 | 37.0638 | 18.398 | 0.162 | 0.145 | 0.145 | 0 | 0 | 0 | 45.7756 | 45.7756
| 11.11.2016 19:00 | 15.5555 | 12.8786 | 1.9824 | 0.022 | 0.4 | 0.097652 | 0.087404 | 0.087404 | 0 | 0 | 0 | 51.1289 | 0 | 51.1289 | 0 | 1e-12 | -1e-12 | 0 | 0 | 0 | 0 | 5.7225 | 0 | 19.0538 | 0 | 0 | 0.075085 | 1.0256 | 0.28223 | 0.25261 | 0.25261 | 26.6645 | 36.796 | 4.8908 | 41.6868 | 1e-12 | 0 | 1e-12 | -1e-12 | 0 | -1e-12 | 0 | 5.1503 | 0 | 8.4656 | 2.778 | 0.045051 | 0.49231 | 9.5e-13 | 17.1484 | 0 | 0 | 35.9984 | 18.398 | 0.162 | 0.145 | 0.145 | -9.5e-13 | 0 | 0 | 51.1289 | 51.1289
| 11.11.2016 20:00 | 15.5555 | 12.8786 | 1.9824 | 0.022 | 0.4 | 0.097652 | 0.087404 | 0.087404 | 0 | 0 | 0 | 74.7904 | 0 | 74.7904 | 0 | 1e-12 | -1e-12 | 0 | 0 | 0 | 0 | 5.259 | 0 | 16.9363 | 0 | 0 | 0.075085 | 1.0256 | 0.28223 | 0.25261 | 0.25261 | 24.0835 | 36.796 | 4.8908 | 41.6868 | 1e-12 | 0 | 1e-12 | -1e-12 | 0 | -1e-12 | 0 | 4.7331 | 0 | 8.0485 | 2.778 | 0.045051 | 0.49231 | 9.5e-13 | 15.2427 | 0 | 0 | 34.0927 | 18.398 | 0.162 | 0.145 | 0.145 | -9.5e-13 | 0 | 0 | 74.7904 | 74.7904
| 11.11.2016 21:00 | 15.5555 | 12.8786 | 1.9824 | 0.022 | 0.4 | 0.097652 | 0.087404 | 0.087404 | 0 | 0 | 0 | 102.9925 | 0 | 102.9925 | 0 | 1e-12 | -1e-12 | 0 | 0 | 0 | 0 | 4.4933 | 0 | 13.6496 | 0 | 0 | 0.075085 | 1.0256 | 0.28223 | 0.25261 | 0.25261 | 20.031 | 36.796 | 4.8908 | 41.6868 | 1e-12 | 0 | 1e-12 | -1e-12 | 0 | -1e-12 | 0 | 4.044 | 0 | 7.3593 | 2.778 | 0.045051 | 0.49231 | 9.5e-13 | 12.2846 | 0 | 0 | 31.1346 | 18.398 | 0.162 | 0.145 | 0.145 | -9.5e-13 | 0 | 0 | 102.9925 | 102.9925
| 11.11.2016 22:00 | 15.5555 | 12.8786 | 1.9824 | 0.022 | 0.4 | 0.097652 | 0.087404 | 0.087404 | 0 | 0 | 0 | 63.2489 | 0 | 63.2489 | 0 | 1e-12 | -1e-12 | 0 | 0 | 0 | 0 | 3.6421 | 0 | 10.1841 | 0 | 0 | 0.075085 | 1.0256 | 0.28223 | 0.25261 | 0.25261 | 15.7145 | 36.796 | 4.8908 | 41.6868 | 1e-12 | 0 | 1e-12 | -1e-12 | 0 | -1e-12 | 0 | 3.2779 | 0 | 6.5933 | 2.778 | 0.045051 | 0.49231 | 9.5e-13 | 9.1657 | 0 | 0 | 28.0157 | 18.398 | 0.162 | 0.145 | 0.145 | -9.5e-13 | 0 | 0 | 63.2489 | 63.2489
| 11.11.2016 23:00 | 15.5555 | 12.8786 | 1.9824 | 0.022 | 0.4 | 0.097652 | 0.087404 | 0.087404 | 0 | 0 | 0 | 17.7616 | 0 | 17.7616 | 0 | 0 | 0 | 0 | 0 | 0 | 0 | 2.5604 | 0 | 6.2606 | 0 | 0 | 0.075085 | 1.0256 | 0.28223 | 0.25261 | 0.25261 | 10.7092 | 36.796 | 4.8908 | 41.6868 | 0 | 0 | 0 | 0 | 0 | 0 | 0 | 2.3044 | 0 | 5.6197 | 2.778 | 0.045051 | 0.49231 | 0 | 5.6345 | 0 | 0 | 24.4845 | 18.398 | 0.162 | 0.145 | 0.145 | 0 | 0 | 0 | 17.7616 | 17.7616
| 12.11.2016 00:00 | 15.5555 | 12.8786 | 1.9824 | 0.022 | 0.4 | 0.097652 | 0.087404 | 0.087404 | 0 | 0 | 0 | 0 | 0 | 0 | 0 | 0 | 0 | 0 | 0 | 0 | 0 | 2.5602 | 0 | 6.4892 | 0 | 0 | 0.075085 | 1.0256 | 0.28223 | 0.25261 | 0.25261 | 10.9375 | 36.796 | 4.8908 | 41.6868 | 0 | 0 | 0 | 0 | 0 | 0 | 0 | 2.3042 | 0 | 5.6195 | 2.778 | 0.045051 | 0.49231 | 0 | 5.8402 | 0 | 0 | 24.6902 | 18.398 | 0.162 | 0.145 | 0.145 | 0 | 0 | 0 | 0 | 0
| 12.11.2016 01:00 | 15.5555 | 12.8786 | 1.9824 | 0.022 | 0.4 | 0.097652 | 0.087404 | 0.087404 | 0 | 0 | 0 | 0 | 0 | 0 | 0 | 0 | 0 | 0 | 0 | 0 | 0 | 2.6482 | 0 | 6.7947 | 0 | 0 | 0.075085 | 1.0256 | 0.28223 | 0.25261 | 0.25261 | 11.3311 | 36.796 | 4.8908 | 41.6868 | 0 | 0 | 0 | 0 | 0 | 0 | 0 | 2.3834 | 0 | 5.6988 | 2.778 | 0.045051 | 0.49231 | 0 | 6.1152 | 0 | 0 | 24.9652 | 18.398 | 0.162 | 0.145 | 0.145 | 0 | 0 | 0 | 0 | 0
| 12.11.2016 02:00 | 15.5555 | 12.8786 | 1.9824 | 0.022 | 0.4 | 0.097652 | 0.087404 | 0.087404 | 0 | 0 | 0 | 0.81364 | 0 | 0.81364 | 0 | 0 | 0 | 0 | 0 | 0 | 0 | 2.8684 | 0 | 7.8353 | 0 | 0 | 0.075085 | 1.0256 | 0.28223 | 0.25261 | 0.25261 | 12.5919 | 36.796 | 4.8908 | 41.6868 | 0 | 0 | 0 | 0 | 0 | 0 | 0 | 2.5816 | 0 | 5.897 | 2.778 | 0.045051 | 0.49231 | 0 | 7.0518 | 0 | 0 | 25.9018 | 18.398 | 0.162 | 0.145 | 0.145 | 0 | 0 | 0 | 0.81364 | 0.81364
| 12.11.2016 03:00 | 15.5555 | 12.8786 | 1.9824 | 0.022 | 0.4 | 0.097652 | 0.087404 | 0.087404 | 0 | 0 | 0 | 0 | 0 | 0 | 0 | 0 | 0 | 0 | 0 | 0 | 0 | 3.3478 | 0 | 9.8724 | 0 | 0 | 0.075085 | 1.0256 | 0.28223 | 0.25261 | 0.25261 | 15.1084 | 36.796 | 4.8908 | 41.6868 | 0 | 0 | 0 | 0 | 0 | 0 | 0 | 3.013 | 0 | 6.3284 | 2.778 | 0.045051 | 0.49231 | 0 | 8.8852 | 0 | 0 | 27.7352 | 18.398 | 0.162 | 0.145 | 0.145 | 0 | 0 | 0 | 0 | 0
| 12.11.2016 04:00 | 15.5555 | 12.8786 | 1.9824 | 0.022 | 0.4 | 0.097652 | 0.087404 | 0.087404 | 0 | 0 | 0 | 0 | 0 | 0 | 0 | 0 | 0 | 0 | 0 | 0 | 0 | 4.8782 | 0 | 16.8585 | 0 | 0 | 0.075085 | 1.0256 | 0.28223 | 0.25261 | 0.25261 | 23.6248 | 36.796 | 4.8908 | 41.6868 | 0 | 0 | 0 | 0 | 0 | 0 | 0 | 4.3903 | 0 | 7.7057 | 2.778 | 0.045051 | 0.49231 | 0 | 15.1726 | 0 | 0 | 34.0226 | 18.398 | 0.162 | 0.145 | 0.145 | 0 | 0 | 0 | 0 | 0
| 12.11.2016 05:00 | 15.5555 | 12.8786 | 1.9824 | 0.022 | 0.4 | 0.097652 | 0.087404 | 0.087404 | 0 | 0 | 0 | 0 | 0 | 0 | 0 | 0 | 0 | 0 | 0 | 0 | 0 | 7.5301 | 0 | 27.2964 | 0 | 0 | 0.075085 | 1.0256 | 0.28223 | 0.25261 | 0.25261 | 36.7147 | 36.796 | 4.8908 | 41.6868 | 0 | 0 | 0 | 0 | 0 | 0 | 0 | 6.7771 | 0 | 10.0925 | 2.778 | 0.045051 | 0.49231 | 0 | 24.5668 | 0 | 0 | 43.4168 | 18.398 | 0.162 | 0.145 | 0.145 | 0 | 0 | 0 | 0 | 0
| 12.11.2016 06:00 | 15.5555 | 12.8786 | 1.9824 | 0.022 | 0.4 | 0.097652 | 0.087404 | 0.087404 | 0 | 0 | 0 | 0 | 0 | 0 | 0 | 0 | 0 | 0 | 0 | 0 | 0 | 7.7895 | 0 | 28.5852 | 0 | 0 | 0.075085 | 1.0256 | 0.28223 | 0.25261 | 0.25261 | 38.2629 | 36.796 | 4.8908 | 41.6868 | 0 | 0 | 0 | 0 | 0 | 0 | 0 | 7.0105 | 0 | 10.3259 | 2.778 | 0.045051 | 0.49231 | 0 | 25.7267 | 0 | 0 | 44.5767 | 18.398 | 0.162 | 0.145 | 0.145 | 0 | 0 | 0 | 0 | 0
| 12.11.2016 07:00 | 15.5555 | 12.8786 | 1.9824 | 0.022 | 0.4 | 0.097652 | 0.087404 | 0.087404 | 0 | 0 | 0 | 0 | 0 | 0 | 0 | 0 | 0 | 0 | 0 | 0 | 0 | 7.1934 | 0 | 25.9315 | 0 | 0 | 0.075085 | 1.0256 | 0.28223 | 0.25261 | 0.25261 | 35.0131 | 36.796 | 4.8908 | 41.6868 | 0 | 0 | 0 | 0 | 0 | 0 | 0 | 6.4741 | 0 | 9.7895 | 2.778 | 0.045051 | 0.49231 | 0 | 23.3384 | 0 | 0 | 42.1884 | 18.398 | 0.162 | 0.145 | 0.145 | 0 | 0 | 0 | 0 | 0
| 12.11.2016 08:00 | 15.5555 | 12.8786 | 1.9824 | 0.022 | 0.4 | 0.097652 | 0.087404 | 0.087404 | 0 | 0 | 0 | 0 | 0 | 0 | 0 | 0 | 0 | 0 | 0 | 0 | 0 | 7.0501 | 0 | 25.1129 | 0 | 0 | 0.075085 | 1.0256 | 0.28223 | 0.25261 | 0.25261 | 34.0511 | 36.796 | 4.8908 | 41.6868 | 0 | 0 | 0 | 0 | 0 | 0 | 0 | 6.3451 | 0 | 9.6604 | 2.778 | 0.045051 | 0.49231 | 0 | 22.6016 | 0 | 0 | 41.4516 | 18.398 | 0.162 | 0.145 | 0.145 | 0 | 0 | 0 | 0 | 0
| 12.11.2016 09:00 | 15.5555 | 12.8786 | 1.9824 | 0.022 | 0.4 | 0.097652 | 0.087404 | 0.087404 | 0 | 0 | 0 | 0 | 0 | 0 | 0 | 0 | 0 | 0 | 0 | 0 | 0 | 6.7093 | 0 | 23.595 | 0 | 0 | 0.075085 | 1.0256 | 0.28223 | 0.25261 | 0.25261 | 32.1925 | 36.796 | 4.8908 | 41.6868 | 0 | 0 | 0 | 0 | 0 | 0 | 0 | 6.0383 | 0 | 9.3537 | 2.778 | 0.045051 | 0.49231 | 0 | 21.2355 | 0 | 0 | 40.0855 | 18.398 | 0.162 | 0.145 | 0.145 | 0 | 0 | 0 | 0 | 0
| 12.11.2016 10:00 | 15.5555 | 12.8786 | 1.9824 | 0.022 | 0.4 | 0.097652 | 0.087404 | 0.087404 | 0 | 0 | 0 | 0 | 0 | 0 | 0 | 0 | 0 | 0 | 0 | 0 | 0 | 6.3877 | 0 | 22.2882 | 0 | 0 | 0.075085 | 1.0256 | 0.28223 | 0.25261 | 0.25261 | 30.5641 | 36.796 | 4.8908 | 41.6868 | 0 | 0 | 0 | 0 | 0 | 0 | 0 | 5.7489 | 0 | 9.0643 | 2.778 | 0.045051 | 0.49231 | 0 | 20.0594 | 0 | 0 | 38.9094 | 18.398 | 0.162 | 0.145 | 0.145 | 0 | 0 | 0 | 0 | 0
| 12.11.2016 11:00 | 15.5555 | 12.8786 | 1.9824 | 0.022 | 0.4 | 0.097652 | 0.087404 | 0.087404 | 0 | 0 | 0 | 0 | 0 | 0 | 0 | 0 | 0 | 0 | 0 | 0 | 0 | 6.0179 | 0 | 20.6564 | 0 | 0 | 0.075085 | 1.0256 | 0.28223 | 0.25261 | 0.25261 | 28.5625 | 36.796 | 4.8908 | 41.6868 | 0 | 0 | 0 | 0 | 0 | 0 | 0 | 5.4161 | 0 | 8.7315 | 2.778 | 0.045051 | 0.49231 | 0 | 18.5907 | 0 | 0 | 37.4407 | 18.398 | 0.162 | 0.145 | 0.145 | 0 | 0 | 0 | 0 | 0
| 12.11.2016 12:00 | 15.5555 | 12.8786 | 1.9824 | 0.022 | 0.4 | 0.097652 | 0.087404 | 0.087404 | 0 | 0 | 0 | 0 | 0 | 0 | 0 | 0 | 0 | 0 | 0 | 0 | 0 | 5.7659 | 0 | 19.4757 | 0 | 0 | 0.075085 | 1.0256 | 0.28223 | 0.25261 | 0.25261 | 27.1298 | 36.796 | 4.8908 | 41.6868 | 0 | 0 | 0 | 0 | 0 | 0 | 0 | 5.1893 | 0 | 8.5047 | 2.778 | 0.045051 | 0.49231 | 0 | 17.5282 | 0 | 0 | 36.3782 | 18.398 | 0.162 | 0.145 | 0.145 | 0 | 0 | 0 | 0 | 0
| 12.11.2016 13:00 | 15.5555 | 12.8786 | 1.9824 | 0.022 | 0.4 | 0.097652 | 0.087404 | 0.087404 | 0 | 0 | 0 | 0 | 0 | 0 | 0 | 0 | 0 | 0 | 0 | 0 | 0 | 5.6053 | 0 | 18.8172 | 0 | 0 | 0.075085 | 1.0256 | 0.28223 | 0.25261 | 0.25261 | 26.3107 | 36.796 | 4.8908 | 41.6868 | 0 | 0 | 0 | 0 | 0 | 0 | 0 | 5.0447 | 0 | 8.3601 | 2.778 | 0.045051 | 0.49231 | 0 | 16.9355 | 0 | 0 | 35.7855 | 18.398 | 0.162 | 0.145 | 0.145 | 0 | 0 | 0 | 0 | 0
| 12.11.2016 14:00 | 15.5555 | 12.8786 | 1.9824 | 0.022 | 0.4 | 0.097652 | 0.087404 | 0.087404 | 0 | 0 | 0 | 0 | 0 | 0 | 0 | 0 | 0 | 0 | 0 | 0 | 0 | 5.4281 | 0 | 17.9688 | 0 | 0 | 0.075085 | 1.0256 | 0.28223 | 0.25261 | 0.25261 | 25.2851 | 36.796 | 4.8908 | 41.6868 | 0 | 0 | 0 | 0 | 0 | 0 | 0 | 4.8853 | 0 | 8.2007 | 2.778 | 0.045051 | 0.49231 | 0 | 16.1719 | 0 | 0 | 35.0219 | 18.398 | 0.162 | 0.145 | 0.145 | 0 | 0 | 0 | 0 | 0
| 12.11.2016 15:00 | 15.5555 | 12.8786 | 1.9824 | 0.022 | 0.4 | 0.097652 | 0.087404 | 0.087404 | 0 | 0 | 0 | 0 | 0 | 0 | 0 | 0 | 0 | 0 | 0 | 0 | 0 | 5.5369 | 0 | 18.4575 | 0 | 0 | 0.075085 | 1.0256 | 0.28223 | 0.25261 | 0.25261 | 25.8827 | 36.796 | 4.8908 | 41.6868 | 0 | 0 | 0 | 0 | 0 | 0 | 0 | 4.9832 | 0 | 8.2986 | 2.778 | 0.045051 | 0.49231 | 0 | 16.6118 | 0 | 0 | 35.4618 | 18.398 | 0.162 | 0.145 | 0.145 | 0 | 0 | 0 | 0 | 0
| 12.11.2016 16:00 | 15.5555 | 12.8786 | 1.9824 | 0.022 | 0.4 | 0.097652 | 0.087404 | 0.087404 | 0 | 0 | 0 | 0 | 0 | 0 | 0 | 0 | 0 | 0 | 0 | 0 | 0 | 5.7689 | 0 | 19.3906 | 0 | 0 | 0.075085 | 1.0256 | 0.28223 | 0.25261 | 0.25261 | 27.0476 | 36.796 | 4.8908 | 41.6868 | 0 | 0 | 0 | 0 | 0 | 0 | 0 | 5.192 | 0 | 8.5074 | 2.778 | 0.045051 | 0.49231 | 0 | 17.4515 | 0 | 0 | 36.3015 | 18.398 | 0.162 | 0.145 | 0.145 | 0 | 0 | 0 | 0 | 0
| 12.11.2016 17:00 | 15.5555 | 12.8786 | 1.9824 | 0.022 | 0.4 | 0.097652 | 0.087404 | 0.087404 | 0 | 0 | 0 | 0 | 0 | 0 | 0 | 0 | 0 | 0 | 0 | 0 | 0 | 5.8835 | 0 | 19.7263 | 0 | 0 | 0.075085 | 1.0256 | 0.28223 | 0.25261 | 0.25261 | 27.4979 | 36.796 | 4.8908 | 41.6868 | 0 | 0 | 0 | 0 | 0 | 0 | 0 | 5.2951 | 0 | 8.6105 | 2.778 | 0.045051 | 0.49231 | 0 | 17.7537 | 0 | 0 | 36.6037 | 18.398 | 0.162 | 0.145 | 0.145 | 0 | 0 | 0 | 0 | 0
| 12.11.2016 18:00 | 15.5555 | 12.8786 | 1.9824 | 0.022 | 0.4 | 0.097652 | 0.087404 | 0.087404 | 0 | 0 | 0 | 0 | 0 | 0 | 0 | 0 | 0 | 0 | 0 | 0 | 0 | 5.8882 | 0 | 19.6382 | 0 | 0 | 0.075085 | 1.0256 | 0.28223 | 0.25261 | 0.25261 | 27.4146 | 36.796 | 4.8908 | 41.6868 | 0 | 0 | 0 | 0 | 0 | 0 | 0 | 5.2994 | 0 | 8.6147 | 2.778 | 0.045051 | 0.49231 | 0 | 17.6744 | 0 | 0 | 36.5244 | 18.398 | 0.162 | 0.145 | 0.145 | 0 | 0 | 0 | 0 | 0
| 12.11.2016 19:00 | 15.5555 | 12.8786 | 1.9824 | 0.022 | 0.4 | 0.097652 | 0.087404 | 0.087404 | 0 | 0 | 0 | 0 | 0 | 0 | 0 | 0 | 0 | 0 | 0 | 0 | 0 | 5.7916 | 0 | 19.1217 | 0 | 0 | 0.075085 | 1.0256 | 0.28223 | 0.25261 | 0.25261 | 26.8015 | 36.796 | 4.8908 | 41.6868 | 0 | 0 | 0 | 0 | 0 | 0 | 0 | 5.2125 | 0 | 8.5278 | 2.778 | 0.045051 | 0.49231 | 0 | 17.2095 | 0 | 0 | 36.0595 | 18.398 | 0.162 | 0.145 | 0.145 | 0 | 0 | 0 | 0 | 0
| 12.11.2016 20:00 | 15.5555 | 12.8786 | 1.9824 | 0.022 | 0.4 | 0.097652 | 0.087404 | 0.087404 | 0 | 0 | 0 | 0 | 0 | 0 | 0 | 0 | 0 | 0 | 0 | 0 | 0 | 5.447 | 0 | 17.6189 | 0 | 0 | 0.075085 | 1.0256 | 0.28223 | 0.25261 | 0.25261 | 24.9541 | 36.796 | 4.8908 | 41.6868 | 0 | 0 | 0 | 0 | 0 | 0 | 0 | 4.9023 | 0 | 8.2177 | 2.778 | 0.045051 | 0.49231 | 0 | 15.857 | 0 | 0 | 34.707 | 18.398 | 0.162 | 0.145 | 0.145 | 0 | 0 | 0 | 0 | 0
| 12.11.2016 21:00 | 15.5555 | 12.8786 | 1.9824 | 0.022 | 0.4 | 0.097652 | 0.087404 | 0.087404 | 0 | 0 | 0 | 0 | 0 | 0 | 0 | 0 | 0 | 0 | 0 | 0 | 0 | 4.6899 | 0 | 14.3981 | 0 | 0 | 0.075085 | 1.0256 | 0.28223 | 0.25261 | 0.25261 | 20.9762 | 36.796 | 4.8908 | 41.6868 | 0 | 0 | 0 | 0 | 0 | 0 | 0 | 4.2209 | 0 | 7.5363 | 2.778 | 0.045051 | 0.49231 | 0 | 12.9583 | 0 | 0 | 31.8083 | 18.398 | 0.162 | 0.145 | 0.145 | 0 | 0 | 0 | 0 | 0
| 12.11.2016 22:00 | 15.5555 | 12.8786 | 1.9824 | 0.022 | 0.4 | 0.097652 | 0.087404 | 0.087404 | 0 | 0 | 0 | 0 | 0 | 0 | 0 | 0 | 0 | 0 | 0 | 0 | 0 | 3.7869 | 0 | 10.699 | 0 | 0 | 0.075085 | 1.0256 | 0.28223 | 0.25261 | 0.25261 | 16.3741 | 36.796 | 4.8908 | 41.6868 | 0 | 0 | 0 | 0 | 0 | 0 | 0 | 3.4082 | 0 | 6.7236 | 2.778 | 0.045051 | 0.49231 | 0 | 9.6291 | 0 | 0 | 28.4791 | 18.398 | 0.162 | 0.145 | 0.145 | 0 | 0 | 0 | 0 | 0
| 12.11.2016 23:00 | 15.5555 | 12.8786 | 1.9824 | 0.022 | 0.4 | 0.097652 | 0.087404 | 0.087404 | 0 | 0 | 0 | 0 | 0 | 0 | 0 | 0 | 0 | 0 | 0 | 0 | 0 | 2.7313 | 0 | 6.9661 | 0 | 0 | 0.075085 | 1.0256 | 0.28223 | 0.25261 | 0.25261 | 11.5856 | 36.796 | 4.8908 | 41.6868 | 0 | 0 | 0 | 0 | 0 | 0 | 0 | 2.4582 | 0 | 5.7735 | 2.778 | 0.045051 | 0.49231 | 0 | 6.2695 | 0 | 0 | 25.1195 | 18.398 | 0.162 | 0.145 | 0.145 | 0 | 0 | 0 | 0 | 0
| 13.11.2016 00:00 | 15.5555 | 12.8786 | 1.9824 | 0.022 | 0.4 | 0.097652 | 0.087404 | 0.087404 | 0 | 0 | 0 | 0 | 0 | 0 | 0 | 0 | 0 | 0 | 0 | 0 | 0 | 2.9258 | 0 | 8.2892 | 0 | 0 | 0.075085 | 1.0256 | 0.28223 | 0.25261 | 0.25261 | 13.1032 | 36.796 | 4.8908 | 41.6868 | 0 | 0 | 0 | 0 | 0 | 0 | 0 | 2.6332 | 0 | 5.9486 | 2.778 | 0.045051 | 0.49231 | 0 | 7.4603 | 0 | 0 | 26.3103 | 18.398 | 0.162 | 0.145 | 0.145 | 0 | 0 | 0 | 0 | 0
| 13.11.2016 01:00 | 15.5555 | 12.8786 | 1.9824 | 0.022 | 0.4 | 0.097652 | 0.087404 | 0.087404 | 0 | 0 | 0 | 0 | 0 | 0 | 0 | 0 | 0 | 0 | 0 | 0 | 0 | 3.0047 | 0 | 8.5459 | 0 | 0 | 0.075085 | 1.0256 | 0.28223 | 0.25261 | 0.25261 | 13.4388 | 36.796 | 4.8908 | 41.6868 | 0 | 0 | 0 | 0 | 0 | 0 | 0 | 2.7042 | 0 | 6.0196 | 2.778 | 0.045051 | 0.49231 | 0 | 7.6913 | 0 | 0 | 26.5413 | 18.398 | 0.162 | 0.145 | 0.145 | 0 | 0 | 0 | 0 | 0
| 13.11.2016 02:00 | 15.5555 | 12.8786 | 1.9824 | 0.022 | 0.4 | 0.097652 | 0.087404 | 0.087404 | 0 | 0 | 0 | 0 | 0 | 0 | 0 | 0 | 0 | 0 | 0 | 0 | 0 | 3.3771 | 0 | 10.3612 | 0 | 0 | 0.075085 | 1.0256 | 0.28223 | 0.25261 | 0.25261 | 15.6265 | 36.796 | 4.8908 | 41.6868 | 0 | 0 | 0 | 0 | 0 | 0 | 0 | 3.0394 | 0 | 6.3547 | 2.778 | 0.045051 | 0.49231 | 0 | 9.3251 | 0 | 0 | 28.1751 | 18.398 | 0.162 | 0.145 | 0.145 | 0 | 0 | 0 | 0 | 0
| 13.11.2016 03:00 | 15.5555 | 12.8786 | 1.9824 | 0.022 | 0.4 | 0.097652 | 0.087404 | 0.087404 | 0 | 0 | 0 | 0 | 0 | 0 | 0 | 0 | 0 | 0 | 0 | 0 | 0 | 3.9716 | 0 | 12.9792 | 0 | 0 | 0.075085 | 1.0256 | 0.28223 | 0.25261 | 0.25261 | 18.839 | 36.796 | 4.8908 | 41.6868 | 0 | 0 | 0 | 0 | 0 | 0 | 0 | 3.5744 | 0 | 6.8898 | 2.778 | 0.045051 | 0.49231 | 0 | 11.6813 | 0 | 0 | 30.5313 | 18.398 | 0.162 | 0.145 | 0.145 | 0 | 0 | 0 | 0 | 0
| 13.11.2016 04:00 | 15.5555 | 12.8786 | 1.9824 | 0.022 | 0.4 | 0.097652 | 0.087404 | 0.087404 | 0 | 0 | 0 | 0 | 0 | 0 | 0 | 0 | 0 | 0 | 0 | 0 | 0 | 5.7357 | 0 | 21.1452 | 0 | 0 | 0.075085 | 1.0256 | 0.28223 | 0.25261 | 0.25261 | 28.7691 | 36.796 | 4.8908 | 41.6868 | 0 | 0 | 0 | 0 | 0 | 0 | 0 | 5.1621 | 0 | 8.4775 | 2.778 | 0.045051 | 0.49231 | 0 | 19.0307 | 0 | 0 | 37.8807 | 18.398 | 0.162 | 0.145 | 0.145 | 0 | 0 | 0 | 0 | 0
| 13.11.2016 05:00 | 15.5555 | 12.8786 | 1.9824 | 0.022 | 0.4 | 0.097652 | 0.087404 | 0.087404 | 0 | 0 | 0 | 0 | 0 | 0 | 0 | 0 | 0 | 0 | 0 | 0 | 0 | 7.2519 | 0 | 25.748 | 0 | 0 | 0.075085 | 1.0256 | 0.28223 | 0.25261 | 0.25261 | 34.888 | 36.796 | 4.8908 | 41.6868 | 0 | 0 | 0 | 0 | 0 | 0 | 0 | 6.5267 | 0 | 9.842 | 2.778 | 0.045051 | 0.49231 | 0 | 23.1732 | 0 | 0 | 42.0232 | 18.398 | 0.162 | 0.145 | 0.145 | 0 | 0 | 0 | 0 | 0
| 13.11.2016 06:00 | 15.5555 | 12.8786 | 1.9824 | 0.022 | 0.4 | 0.097652 | 0.087404 | 0.087404 | 0 | 0 | 0 | 0.35058 | 0 | 0.35058 | 0 | 0 | 0 | 0 | 0 | 0 | 0 | 7.4228 | 0 | 26.5862 | 0 | 0 | 0.075085 | 1.0256 | 0.28223 | 0.25261 | 0.25261 | 35.8972 | 36.796 | 4.8908 | 41.6868 | 0 | 0 | 0 | 0 | 0 | 0 | 0 | 6.6805 | 0 | 9.9959 | 2.778 | 0.045051 | 0.49231 | 0 | 23.9276 | 0 | 0 | 42.7776 | 18.398 | 0.162 | 0.145 | 0.145 | 0 | 0 | 0 | 0.35058 | 0.35058
| 13.11.2016 07:00 | 15.5555 | 12.8786 | 1.9824 | 0.022 | 0.4 | 0.097652 | 0.087404 | 0.087404 | 0 | 0 | 0 | 2.8115 | 0 | 2.8115 | 0 | 0 | 0 | 0 | 0 | 0 | 0 | 7.0134 | 0 | 24.8896 | 0 | 0 | 0.075085 | 1.0256 | 0.28223 | 0.25261 | 0.25261 | 33.7912 | 36.796 | 4.8908 | 41.6868 | 0 | 0 | 0 | 0 | 0 | 0 | 0 | 6.3121 | 0 | 9.6274 | 2.778 | 0.045051 | 0.49231 | 0 | 22.4006 | 0 | 0 | 41.2506 | 18.398 | 0.162 | 0.145 | 0.145 | 0 | 0 | 0 | 2.8115 | 2.8115
| 13.11.2016 08:00 | 15.5555 | 12.8786 | 1.9824 | 0.022 | 0.4 | 0.097652 | 0.087404 | 0.087404 | 0 | 0 | 0 | 0 | 0 | 0 | 0 | 0 | 0 | 0 | 0 | 0 | 0 | 6.8025 | 0 | 23.7254 | 0 | 0 | 0.075085 | 1.0256 | 0.28223 | 0.25261 | 0.25261 | 32.4161 | 36.796 | 4.8908 | 41.6868 | 0 | 0 | 0 | 0 | 0 | 0 | 0 | 6.1223 | 0 | 9.4376 | 2.778 | 0.045051 | 0.49231 | 0 | 21.3528 | 0 | 0 | 40.2028 | 18.398 | 0.162 | 0.145 | 0.145 | 0 | 0 | 0 | 0 | 0
| 13.11.2016 09:00 | 15.5555 | 12.8786 | 1.9824 | 0.022 | 0.4 | 0.097652 | 0.087404 | 0.087404 | 0 | 0 | 0 | 0 | 0 | 0 | 0 | 0 | 0 | 0 | 0 | 0 | 0 | 6.496 | 0 | 22.3851 | 0 | 0 | 0.075085 | 1.0256 | 0.28223 | 0.25261 | 0.25261 | 30.7693 | 36.796 | 4.8908 | 41.6868 | 0 | 0 | 0 | 0 | 0 | 0 | 0 | 5.8464 | 0 | 9.1617 | 2.778 | 0.045051 | 0.49231 | 0 | 20.1466 | 0 | 0 | 38.9966 | 18.398 | 0.162 | 0.145 | 0.145 | 0 | 0 | 0 | 0 | 0
| 13.11.2016 10:00 | 15.5555 | 12.8786 | 1.9824 | 0.022 | 0.4 | 0.097652 | 0.087404 | 0.087404 | 0 | 0 | 0 | 0 | 0 | 0 | 0 | 0 | 0 | 0 | 0 | 0 | 0 | 6.3253 | 0 | 21.8525 | 0 | 0 | 0.075085 | 1.0256 | 0.28223 | 0.25261 | 0.25261 | 30.066 | 36.796 | 4.8908 | 41.6868 | 0 | 0 | 0 | 0 | 0 | 0 | 0 | 5.6928 | 0 | 9.0081 | 2.778 | 0.045051 | 0.49231 | 0 | 19.6673 | 0 | 0 | 38.5173 | 18.398 | 0.162 | 0.145 | 0.145 | 0 | 0 | 0 | 0 | 0
| 13.11.2016 11:00 | 15.5555 | 12.8786 | 1.9824 | 0.022 | 0.4 | 0.097652 | 0.087404 | 0.087404 | 0 | 0 | 0 | 0 | 0 | 0 | 0 | 0 | 0 | 0 | 0 | 0 | 0 | 5.9158 | 0 | 20.0219 | 0 | 0 | 0.075085 | 1.0256 | 0.28223 | 0.25261 | 0.25261 | 27.8259 | 36.796 | 4.8908 | 41.6868 | 0 | 0 | 0 | 0 | 0 | 0 | 0 | 5.3243 | 0 | 8.6396 | 2.778 | 0.045051 | 0.49231 | 0 | 18.0197 | 0 | 0 | 36.8697 | 18.398 | 0.162 | 0.145 | 0.145 | 0 | 0 | 0 | 0 | 0
| 13.11.2016 12:00 | 15.5555 | 12.8786 | 1.9824 | 0.022 | 0.4 | 0.097652 | 0.087404 | 0.087404 | 0 | 0 | 0 | 0 | 0 | 0 | 0 | 0 | 0 | 0 | 0 | 0 | 0 | 5.7732 | 0 | 19.4005 | 0 | 0 | 0.075085 | 1.0256 | 0.28223 | 0.25261 | 0.25261 | 27.0619 | 36.796 | 4.8908 | 41.6868 | 0 | 0 | 0 | 0 | 0 | 0 | 0 | 5.1959 | 0 | 8.5113 | 2.778 | 0.045051 | 0.49231 | 0 | 17.4604 | 0 | 0 | 36.3104 | 18.398 | 0.162 | 0.145 | 0.145 | 0 | 0 | 0 | 0 | 0
| 13.11.2016 13:00 | 15.5555 | 12.8786 | 1.9824 | 0.022 | 0.4 | 0.097652 | 0.087404 | 0.087404 | 0 | 0 | 0 | 0 | 0 | 0 | 0 | 0 | 0 | 0 | 0 | 0 | 0 | 5.5884 | 0 | 18.6212 | 0 | 0 | 0.075085 | 1.0256 | 0.28223 | 0.25261 | 0.25261 | 26.0978 | 36.796 | 4.8908 | 41.6868 | 0 | 0 | 0 | 0 | 0 | 0 | 0 | 5.0296 | 0 | 8.3449 | 2.778 | 0.045051 | 0.49231 | 0 | 16.7591 | 0 | 0 | 35.6091 | 18.398 | 0.162 | 0.145 | 0.145 | 0 | 0 | 0 | 0 | 0
| 13.11.2016 14:00 | 15.5555 | 12.8786 | 1.9824 | 0.022 | 0.4 | 0.097652 | 0.087404 | 0.087404 | 0 | 0 | 0 | 0 | 0 | 0 | 0 | 0 | 0 | 0 | 0 | 0 | 0 | 5.6795 | 0 | 19.1409 | 0 | 0 | 0.075085 | 1.0256 | 0.28223 | 0.25261 | 0.25261 | 26.7086 | 36.796 | 4.8908 | 41.6868 | 0 | 0 | 0 | 0 | 0 | 0 | 0 | 5.1116 | 0 | 8.4269 | 2.778 | 0.045051 | 0.49231 | 0 | 17.2269 | 0 | 0 | 36.0769 | 18.398 | 0.162 | 0.145 | 0.145 | 0 | 0 | 0 | 0 | 0
| 13.11.2016 15:00 | 15.5555 | 12.8786 | 1.9824 | 0.022 | 0.4 | 0.097652 | 0.087404 | 0.087404 | 0 | 0 | 0 | 0 | 0 | 0 | 0 | 0 | 0 | 0 | 0 | 0 | 0 | 5.7592 | 0 | 19.4805 | 0 | 0 | 0.075085 | 1.0256 | 0.28223 | 0.25261 | 0.25261 | 27.1279 | 36.796 | 4.8908 | 41.6868 | 0 | 0 | 0 | 0 | 0 | 0 | 0 | 5.1833 | 0 | 8.4987 | 2.778 | 0.045051 | 0.49231 | 0 | 17.5325 | 0 | 0 | 36.3825 | 18.398 | 0.162 | 0.145 | 0.145 | 0 | 0 | 0 | 0 | 0
| 13.11.2016 16:00 | 15.5555 | 12.8786 | 1.9824 | 0.022 | 0.4 | 0.097652 | 0.087404 | 0.087404 | 0 | 0 | 0 | 0 | 0 | 0 | 0 | 0 | 0 | 0 | 0 | 0 | 0 | 6.1315 | 0 | 21.1255 | 0 | 0 | 0.075085 | 1.0256 | 0.28223 | 0.25261 | 0.25261 | 29.1452 | 36.796 | 4.8908 | 41.6868 | 0 | 0 | 0 | 0 | 0 | 0 | 0 | 5.5184 | 0 | 8.8337 | 2.778 | 0.045051 | 0.49231 | 0 | 19.0129 | 0 | 0 | 37.8629 | 18.398 | 0.162 | 0.145 | 0.145 | 0 | 0 | 0 | 0 | 0
| 13.11.2016 17:00 | 15.5555 | 12.8786 | 1.9824 | 0.022 | 0.4 | 0.097652 | 0.087404 | 0.087404 | 0 | 0 | 0 | 0 | 0 | 0 | 0 | 0 | 0 | 0 | 0 | 0 | 0 | 6.2159 | 0 | 21.3035 | 0 | 0 | 0.075085 | 1.0256 | 0.28223 | 0.25261 | 0.25261 | 29.4076 | 36.796 | 4.8908 | 41.6868 | 0 | 0 | 0 | 0 | 0 | 0 | 0 | 5.5943 | 0 | 8.9097 | 2.778 | 0.045051 | 0.49231 | 0 | 19.1731 | 0 | 0 | 38.0231 | 18.398 | 0.162 | 0.145 | 0.145 | 0 | 0 | 0 | 0 | 0
| 13.11.2016 18:00 | 15.5555 | 12.8786 | 1.9824 | 0.022 | 0.4 | 0.097652 | 0.087404 | 0.087404 | 0 | 0 | 0 | 0 | 0 | 0 | 0 | 0 | 0 | 0 | 0 | 0 | 0 | 6.2305 | 0 | 21.2639 | 0 | 0 | 0.075085 | 1.0256 | 0.28223 | 0.25261 | 0.25261 | 29.3825 | 36.796 | 4.8908 | 41.6868 | 0 | 0 | 0 | 0 | 0 | 0 | 0 | 5.6074 | 0 | 8.9228 | 2.778 | 0.045051 | 0.49231 | 0 | 19.1375 | 0 | 0 | 37.9875 | 18.398 | 0.162 | 0.145 | 0.145 | 0 | 0 | 0 | 0 | 0
| 13.11.2016 19:00 | 15.5555 | 12.8786 | 1.9824 | 0.022 | 0.4 | 0.097652 | 0.087404 | 0.087404 | 0 | 0 | 0 | 0 | 0 | 0 | 0 | 0 | 0 | 0 | 0 | 0 | 0 | 6.1524 | 0 | 20.8414 | 0 | 0 | 0.075085 | 1.0256 | 0.28223 | 0.25261 | 0.25261 | 28.882 | 36.796 | 4.8908 | 41.6868 | 0 | 0 | 0 | 0 | 0 | 0 | 0 | 5.5372 | 0 | 8.8525 | 2.778 | 0.045051 | 0.49231 | 0 | 18.7573 | 0 | 0 | 37.6073 | 18.398 | 0.162 | 0.145 | 0.145 | 0 | 0 | 0 | 0 | 0
| 13.11.2016 20:00 | 15.5555 | 12.8786 | 1.9824 | 0.022 | 0.4 | 0.097652 | 0.087404 | 0.087404 | 0 | 0 | 0 | 0 | 0 | 0 | 0 | 0 | 0 | 0 | 0 | 0 | 0 | 5.9054 | 0 | 19.8398 | 0 | 0 | 0.075085 | 1.0256 | 0.28223 | 0.25261 | 0.25261 | 27.6334 | 36.796 | 4.8908 | 41.6868 | 0 | 0 | 0 | 0 | 0 | 0 | 0 | 5.3149 | 0 | 8.6302 | 2.778 | 0.045051 | 0.49231 | 0 | 17.8558 | 0 | 0 | 36.7058 | 18.398 | 0.162 | 0.145 | 0.145 | 0 | 0 | 0 | 0 | 0
| 13.11.2016 21:00 | 15.5555 | 12.8786 | 1.9824 | 0.022 | 0.4 | 0.097652 | 0.087404 | 0.087404 | 0 | 0 | 0 | 0 | 0 | 0 | 0 | 0 | 0 | 0 | 0 | 0 | 0 | 5.049 | 0 | 16.1219 | 0 | 0 | 0.075085 | 1.0256 | 0.28223 | 0.25261 | 0.25261 | 23.0591 | 36.796 | 4.8908 | 41.6868 | 0 | 0 | 0 | 0 | 0 | 0 | 0 | 4.5441 | 0 | 7.8595 | 2.778 | 0.045051 | 0.49231 | 0 | 14.5098 | 0 | 0 | 33.3598 | 18.398 | 0.162 | 0.145 | 0.145 | 0 | 0 | 0 | 0 | 0
| 13.11.2016 22:00 | 15.5555 | 12.8786 | 1.9824 | 0.022 | 0.4 | 0.097652 | 0.087404 | 0.087404 | 0 | 0 | 0 | 0 | 0 | 0 | 0 | 0 | 0 | 0 | 0 | 0 | 0 | 4.0761 | 0 | 12.0793 | 0 | 0 | 0.075085 | 1.0256 | 0.28223 | 0.25261 | 0.25261 | 18.0436 | 36.796 | 4.8908 | 41.6868 | 0 | 0 | 0 | 0 | 0 | 0 | 0 | 3.6685 | 0 | 6.9839 | 2.778 | 0.045051 | 0.49231 | 0 | 10.8714 | 0 | 0 | 29.7214 | 18.398 | 0.162 | 0.145 | 0.145 | 0 | 0 | 0 | 0 | 0
| 13.11.2016 23:00 | 15.5555 | 12.8786 | 1.9824 | 0.022 | 0.4 | 0.097652 | 0.087404 | 0.087404 | 0 | 0 | 0 | 0 | 0 | 0 | 0 | 0 | 0 | 0 | 0 | 0 | 0 | 2.994 | 0 | 8.2356 | 0 | 0 | 0.075085 | 1.0256 | 0.28223 | 0.25261 | 0.25261 | 13.1178 | 36.796 | 4.8908 | 41.6868 | 0 | 0 | 0 | 0 | 0 | 0 | 0 | 2.6946 | 0 | 6.0099 | 2.778 | 0.045051 | 0.49231 | 0 | 7.4121 | 0 | 0 | 26.2621 | 18.398 | 0.162 | 0.145 | 0.145 | 0 | 0 | 0 | 0 | 0
| 14.11.2016 00:00 | 15.5555 | 12.8786 | 1.9824 | 0.022 | 0.4 | 0.097652 | 0.087404 | 0.087404 | 0 | 0 | 0 | 0.25655 | 0 | 0.25655 | 0 | 0 | 0 | 0 | 0 | 0 | 0 | 2.7605 | 0 | 7.5521 | 0 | 0 | 0.075085 | 1.0256 | 0.28223 | 0.25261 | 0.25261 | 12.2008 | 36.796 | 4.8908 | 41.6868 | 0 | 0 | 0 | 0 | 0 | 0 | 0 | 2.4845 | 0 | 5.7998 | 2.778 | 0.045051 | 0.49231 | 0 | 6.7969 | 0 | 0 | 25.6469 | 18.398 | 0.162 | 0.145 | 0.145 | 0 | 0 | 0 | 0.25655 | 0.25655
| 14.11.2016 01:00 | 15.5555 | 12.8786 | 1.9824 | 0.022 | 0.4 | 0.097652 | 0.087404 | 0.087404 | 0 | 0 | 0 | 1.7756 | 0 | 1.7756 | 0 | 0 | 0 | 0 | 0 | 0 | 0 | 2.926 | 0 | 8.254 | 0 | 0 | 0.075085 | 1.0256 | 0.28223 | 0.25261 | 0.25261 | 13.0682 | 36.796 | 4.8908 | 41.6868 | 0 | 0 | 0 | 0 | 0 | 0 | 0 | 2.6334 | 0 | 5.9488 | 2.778 | 0.045051 | 0.49231 | 0 | 7.4286 | 0 | 0 | 26.2786 | 18.398 | 0.162 | 0.145 | 0.145 | 0 | 0 | 0 | 1.7756 | 1.7756
| 14.11.2016 02:00 | 15.5555 | 12.8786 | 1.9824 | 0.022 | 0.4 | 0.097652 | 0.087404 | 0.087404 | 0 | 0 | 0 | 4.8115 | 0 | 4.8115 | 0 | 0 | 0 | 0 | 0 | 0 | 0 | 3.2061 | 0 | 9.6006 | 0 | 0 | 0.075085 | 1.0256 | 0.28223 | 0.25261 | 0.25261 | 14.6949 | 36.796 | 4.8908 | 41.6868 | 0 | 0 | 0 | 0 | 0 | 0 | 0 | 2.8855 | 0 | 6.2008 | 2.778 | 0.045051 | 0.49231 | 0 | 8.6405 | 0 | 0 | 27.4905 | 18.398 | 0.162 | 0.145 | 0.145 | 0 | 0 | 0 | 4.8115 | 4.8115
| 14.11.2016 03:00 | 15.5555 | 12.8786 | 1.9824 | 0.022 | 0.4 | 0.097652 | 0.087404 | 0.087404 | 0 | 0 | 0 | 16.6726 | 0 | 16.6726 | 0 | 1e-12 | -1e-12 | 0 | 0 | 0 | 0 | 3.6731 | 0 | 11.5783 | 0 | 0 | 0.075085 | 1.0256 | 0.28223 | 0.25261 | 0.25261 | 17.1395 | 36.796 | 4.8908 | 41.6868 | 1e-12 | 0 | 1e-12 | -1e-12 | 0 | -1e-12 | 0 | 3.3057 | 0 | 6.6211 | 2.778 | 0.045051 | 0.49231 | 9.5e-13 | 10.4204 | 0 | 0 | 29.2704 | 18.398 | 0.162 | 0.145 | 0.145 | -9.5e-13 | 0 | 0 | 16.6726 | 16.6726
| 14.11.2016 04:00 | 15.5555 | 12.8786 | 1.9824 | 0.022 | 0.4 | 0.097652 | 0.087404 | 0.087404 | 0 | 0 | 0 | 28.0921 | 0 | 28.0921 | 0 | 1e-12 | -1e-12 | 0 | 0 | 0 | 0 | 5.2092 | 0 | 18.6016 | 0 | 0 | 0.075085 | 1.0256 | 0.28223 | 0.25261 | 0.25261 | 25.699 | 36.796 | 4.8908 | 41.6868 | 1e-12 | 0 | 1e-12 | -1e-12 | 0 | -1e-12 | 0 | 4.6883 | 0 | 8.0036 | 2.778 | 0.045051 | 0.49231 | 9.5e-13 | 16.7415 | 0 | 0 | 35.5915 | 18.398 | 0.162 | 0.145 | 0.145 | -9.5e-13 | 0 | 0 | 28.0921 | 28.0921
| 14.11.2016 05:00 | 15.5555 | 12.8786 | 1.9824 | 0.022 | 0.4 | 0.097652 | 0.087404 | 0.087404 | 0 | 0 | 0 | 62.9336 | 0 | 62.9336 | 0 | 0 | 0 | 0 | 0 | 0 | 0 | 7.797 | 0 | 28.7423 | 0 | 0 | 0.075085 | 1.0256 | 0.28223 | 0.25261 | 0.25261 | 38.4275 | 36.796 | 4.8908 | 41.6868 | 0 | 0 | 0 | 0 | 0 | 0 | 0 | 7.0173 | 0 | 10.3327 | 2.778 | 0.045051 | 0.49231 | 0 | 25.868 | 0 | 0 | 44.718 | 18.398 | 0.162 | 0.145 | 0.145 | 0 | 0 | 0 | 62.9336 | 62.9336
| 14.11.2016 06:00 | 15.5555 | 12.8786 | 1.9824 | 0.022 | 0.4 | 0.097652 | 0.087404 | 0.087404 | 0 | 0 | 0 | 102.6568 | 0 | 102.6568 | 0 | 0 | 0 | 0 | 0 | 0 | 0 | 8.2243 | 0 | 30.8868 | 0 | 0 | 0.075085 | 1.0256 | 0.28223 | 0.25261 | 0.25261 | 40.9992 | 36.796 | 4.8908 | 41.6868 | 0 | 0 | 0 | 0 | 0 | 0 | 0 | 7.4018 | 0 | 10.7172 | 2.778 | 0.045051 | 0.49231 | 0 | 27.7981 | 0 | 0 | 46.6481 | 18.398 | 0.162 | 0.145 | 0.145 | 0 | 0 | 0 | 102.6568 | 102.6568
| 14.11.2016 07:00 | 15.5555 | 12.8786 | 1.9824 | 0.022 | 0.4 | 0.097652 | 0.087404 | 0.087404 | 0 | 0 | 0 | 159.4349 | 0 | 159.4349 | 0 | 0 | 0 | 0 | 0 | 0 | 0 | 7.838 | 0 | 29.2988 | 0 | 0 | 0.075085 | 1.0256 | 0.28223 | 0.25261 | 0.25261 | 39.0249 | 36.796 | 4.8908 | 41.6868 | 0 | 0 | 0 | 0 | 0 | 0 | 0 | 7.0542 | 0 | 10.3695 | 2.778 | 0.045051 | 0.49231 | 0 | 26.3689 | 0 | 0 | 45.2189 | 18.398 | 0.162 | 0.145 | 0.145 | 0 | 0 | 0 | 159.4349 | 159.4349
| 14.11.2016 08:00 | 15.5555 | 12.8786 | 1.9824 | 0.022 | 0.4 | 0.097652 | 0.087404 | 0.087404 | 0 | 0 | 0 | 168.4149 | 0 | 168.4149 | 0 | 0 | 0 | 0 | 0 | 0 | 0 | 7.6755 | 0 | 28.3839 | 0 | 0 | 0.075085 | 1.0256 | 0.28223 | 0.25261 | 0.25261 | 37.9476 | 36.796 | 4.8908 | 41.6868 | 0 | 0 | 0 | 0 | 0 | 0 | 0 | 6.908 | 0 | 10.2233 | 2.778 | 0.045051 | 0.49231 | 0 | 25.5455 | 0 | 0 | 44.3955 | 18.398 | 0.162 | 0.145 | 0.145 | 0 | 0 | 0 | 168.4149 | 168.4149
| 14.11.2016 09:00 | 15.5555 | 12.8786 | 1.9824 | 0.022 | 0.4 | 0.097652 | 0.087404 | 0.087404 | 0 | 0 | 0 | 125.5019 | 0 | 125.5019 | 0 | 0 | 0 | 0 | 0 | 0 | 0 | 7.2035 | 0 | 26.195 | 0 | 0 | 0.075085 | 1.0256 | 0.28223 | 0.25261 | 0.25261 | 35.2867 | 36.796 | 4.8908 | 41.6868 | 0 | 0 | 0 | 0 | 0 | 0 | 0 | 6.4832 | 0 | 9.7985 | 2.778 | 0.045051 | 0.49231 | 0 | 23.5755 | 0 | 0 | 42.4255 | 18.398 | 0.162 | 0.145 | 0.145 | 0 | 0 | 0 | 125.5019 | 125.5019
| 14.11.2016 10:00 | 15.5555 | 12.8786 | 1.9824 | 0.022 | 0.4 | 0.097652 | 0.087404 | 0.087404 | 0 | 0 | 0 | 125.9698 | 0 | 125.9698 | 0 | 0 | 0 | 0 | 0 | 0 | 0 | 6.7367 | 0 | 24.1449 | 0 | 0 | 0.075085 | 1.0256 | 0.28223 | 0.25261 | 0.25261 | 32.7698 | 36.796 | 4.8908 | 41.6868 | 0 | 0 | 0 | 0 | 0 | 0 | 0 | 6.0631 | 0 | 9.3784 | 2.778 | 0.045051 | 0.49231 | 0 | 21.7304 | 0 | 0 | 40.5804 | 18.398 | 0.162 | 0.145 | 0.145 | 0 | 0 | 0 | 125.9698 | 125.9698
| 14.11.2016 11:00 | 15.5555 | 12.8786 | 1.9824 | 0.022 | 0.4 | 0.097652 | 0.087404 | 0.087404 | 0 | 0 | 0 | 68.1844 | 0 | 68.1844 | 0 | 0 | 0 | 0 | 0 | 0 | 0 | 6.4152 | 0 | 22.7563 | 0 | 0 | 0.075085 | 1.0256 | 0.28223 | 0.25261 | 0.25261 | 31.0597 | 36.796 | 4.8908 | 41.6868 | 0 | 0 | 0 | 0 | 0 | 0 | 0 | 5.7737 | 0 | 9.089 | 2.778 | 0.045051 | 0.49231 | 0 | 20.4807 | 0 | 0 | 39.3307 | 18.398 | 0.162 | 0.145 | 0.145 | 0 | 0 | 0 | 68.1844 | 68.1844
| 14.11.2016 12:00 | 15.5555 | 12.8786 | 1.9824 | 0.022 | 0.4 | 0.097652 | 0.087404 | 0.087404 | 0 | 0 | 0 | 73.9314 | 0 | 73.9314 | 0 | 0 | 0 | 0 | 0 | 0 | 0 | 6.2022 | 0 | 21.7737 | 0 | 0 | 0.075085 | 1.0256 | 0.28223 | 0.25261 | 0.25261 | 29.8641 | 36.796 | 4.8908 | 41.6868 | 0 | 0 | 0 | 0 | 0 | 0 | 0 | 5.582 | 0 | 8.8974 | 2.778 | 0.045051 | 0.49231 | 0 | 19.5963 | 0 | 0 | 38.4463 | 18.398 | 0.162 | 0.145 | 0.145 | 0 | 0 | 0 | 73.9314 | 73.9314
| 14.11.2016 13:00 | 15.5555 | 12.8786 | 1.9824 | 0.022 | 0.4 | 0.097652 | 0.087404 | 0.087404 | 0 | 0 | 0 | 80.1946 | 0 | 80.1946 | 0 | 0 | 0 | 0 | 0 | 0 | 0 | 5.9471 | 0 | 20.6322 | 0 | 0 | 0.075085 | 1.0256 | 0.28223 | 0.25261 | 0.25261 | 28.4675 | 36.796 | 4.8908 | 41.6868 | 0 | 0 | 0 | 0 | 0 | 0 | 0 | 5.3524 | 0 | 8.6678 | 2.778 | 0.045051 | 0.49231 | 0 | 18.569 | 0 | 0 | 37.419 | 18.398 | 0.162 | 0.145 | 0.145 | 0 | 0 | 0 | 80.1946 | 80.1946
| 14.11.2016 14:00 | 15.5555 | 12.8786 | 1.9824 | 0.022 | 0.4 | 0.097652 | 0.087404 | 0.087404 | 0 | 0 | 0 | 105.5351 | 0 | 105.5351 | 0 | 0 | 0 | 0 | 0 | 0 | 0 | 5.8664 | 0 | 20.2746 | 0 | 0 | 0.075085 | 1.0256 | 0.28223 | 0.25261 | 0.25261 | 28.0292 | 36.796 | 4.8908 | 41.6868 | 0 | 0 | 0 | 0 | 0 | 0 | 0 | 5.2798 | 0 | 8.5951 | 2.778 | 0.045051 | 0.49231 | 0 | 18.2471 | 0 | 0 | 37.0971 | 18.398 | 0.162 | 0.145 | 0.145 | 0 | 0 | 0 | 105.5351 | 105.5351
| 14.11.2016 15:00 | 15.5555 | 12.8786 | 1.9824 | 0.022 | 0.4 | 0.097652 | 0.087404 | 0.087404 | 0 | 0 | 0 | 173.4843 | 0 | 173.4843 | 0 | 0 | 0 | 0 | 0 | 0 | 0 | 5.9022 | 0 | 20.392 | 0 | 0 | 0.075085 | 1.0256 | 0.28223 | 0.25261 | 0.25261 | 28.1823 | 36.796 | 4.8908 | 41.6868 | 0 | 0 | 0 | 0 | 0 | 0 | 0 | 5.312 | 0 | 8.6273 | 2.778 | 0.045051 | 0.49231 | 0 | 18.3528 | 0 | 0 | 37.2028 | 18.398 | 0.162 | 0.145 | 0.145 | 0 | 0 | 0 | 173.4843 | 173.4843
| 14.11.2016 16:00 | 15.5555 | 12.8786 | 1.9824 | 0.022 | 0.4 | 0.097652 | 0.087404 | 0.087404 | 0 | 0 | 0 | 232.8036 | 0 | 232.8036 | 0 | 0 | 0 | 0 | 0 | 0 | 0 | 6.2358 | 0 | 21.8455 | 0 | 0 | 0.075085 | 1.0256 | 0.28223 | 0.25261 | 0.25261 | 29.9695 | 36.796 | 4.8908 | 41.6868 | 0 | 0 | 0 | 0 | 0 | 0 | 0 | 5.6122 | 0 | 8.9276 | 2.778 | 0.045051 | 0.49231 | 0 | 19.6609 | 0 | 0 | 38.5109 | 18.398 | 0.162 | 0.145 | 0.145 | 0 | 0 | 0 | 232.8036 | 232.8036
| 14.11.2016 17:00 | 15.5555 | 12.8786 | 1.9824 | 0.022 | 0.4 | 0.097652 | 0.087404 | 0.087404 | 0 | 0 | 0 | 236.8534 | 0 | 236.8534 | 0 | 0 | 0 | 0 | 0 | 0 | 0 | 6.3673 | 0 | 22.2698 | 0 | 0 | 0.075085 | 1.0256 | 0.28223 | 0.25261 | 0.25261 | 30.5254 | 36.796 | 4.8908 | 41.6868 | 0 | 0 | 0 | 0 | 0 | 0 | 0 | 5.7306 | 0 | 9.0459 | 2.778 | 0.045051 | 0.49231 | 0 | 20.0429 | 0 | 0 | 38.8929 | 18.398 | 0.162 | 0.145 | 0.145 | 0 | 0 | 0 | 236.8534 | 236.8534
| 14.11.2016 18:00 | 15.5555 | 12.8786 | 1.9824 | 0.022 | 0.4 | 0.097652 | 0.087404 | 0.087404 | 0 | 0 | 0 | 326.113 | 0 | 326.113 | 0 | 0 | 0 | 0 | 0 | 0 | 0 | 6.3543 | 0 | 22.0926 | 0 | 0 | 0.075085 | 1.0256 | 0.28223 | 0.25261 | 0.25261 | 30.3351 | 36.796 | 4.8908 | 41.6868 | 0 | 0 | 0 | 0 | 0 | 0 | 0 | 5.7189 | 0 | 9.0343 | 2.778 | 0.045051 | 0.49231 | 0 | 19.8833 | 0 | 0 | 38.7333 | 18.398 | 0.162 | 0.145 | 0.145 | 0 | 0 | 0 | 326.113 | 326.113
| 14.11.2016 19:00 | 15.5555 | 12.8786 | 1.9824 | 0.022 | 0.4 | 0.097652 | 0.087404 | 0.087404 | 0 | 0 | 0 | 365.4448 | 0 | 365.4448 | 0 | 0 | 0 | 0 | 0 | 0 | 0 | 6.071 | 0 | 20.6241 | 0 | 0 | 0.075085 | 1.0256 | 0.28223 | 0.25261 | 0.25261 | 28.5833 | 36.796 | 4.8908 | 41.6868 | 0 | 0 | 0 | 0 | 0 | 0 | 0 | 5.4639 | 0 | 8.7792 | 2.778 | 0.045051 | 0.49231 | 0 | 18.5617 | 0 | 0 | 37.4117 | 18.398 | 0.162 | 0.145 | 0.145 | 0 | 0 | 0 | 365.4448 | 365.4448
| 14.11.2016 20:00 | 15.5555 | 12.8786 | 1.9824 | 0.022 | 0.4 | 0.097652 | 0.087404 | 0.087404 | 0 | 0 | 0 | 344.605 | 0 | 344.605 | 0 | 1e-12 | -1e-12 | 0 | 0 | 0 | 0 | 5.689 | 0 | 18.9287 | 0 | 0 | 0.075085 | 1.0256 | 0.28223 | 0.25261 | 0.25261 | 26.5059 | 36.796 | 4.8908 | 41.6868 | 1e-12 | 0 | 1e-12 | -1e-12 | 0 | -1e-12 | 0 | 5.1201 | 0 | 8.4355 | 2.778 | 0.045051 | 0.49231 | 9.5e-13 | 17.0358 | 0 | 0 | 35.8858 | 18.398 | 0.162 | 0.145 | 0.145 | -9.5e-13 | 0 | 0 | 344.605 | 344.605
| 14.11.2016 21:00 | 15.5555 | 12.8786 | 1.9824 | 0.022 | 0.4 | 0.097652 | 0.087404 | 0.087404 | 0 | 0 | 0 | 325.5677 | 0 | 325.5677 | 0 | 0 | 0 | 0 | 0 | 0 | 0 | 4.8949 | 0 | 15.5128 | 0 | 0 | 0.075085 | 1.0256 | 0.28223 | 0.25261 | 0.25261 | 22.2958 | 36.796 | 4.8908 | 41.6868 | 0 | 0 | 0 | 0 | 0 | 0 | 0 | 4.4054 | 0 | 7.7207 | 2.778 | 0.045051 | 0.49231 | 0 | 13.9615 | 0 | 0 | 32.8115 | 18.398 | 0.162 | 0.145 | 0.145 | 0 | 0 | 0 | 325.5677 | 325.5677
| 14.11.2016 22:00 | 15.5555 | 12.8786 | 1.9824 | 0.022 | 0.4 | 0.097652 | 0.087404 | 0.087404 | 0 | 0 | 0 | 319.2679 | 0 | 319.2679 | 0 | 1e-12 | -1e-12 | 0 | 0 | 0 | 0 | 3.9361 | 0 | 11.5208 | 0 | 0 | 0.075085 | 1.0256 | 0.28223 | 0.25261 | 0.25261 | 17.3451 | 36.796 | 4.8908 | 41.6868 | 1e-12 | 0 | 1e-12 | -1e-12 | 0 | -1e-12 | 0 | 3.5425 | 0 | 6.8578 | 2.778 | 0.045051 | 0.49231 | 9.5e-13 | 10.3688 | 0 | 0 | 29.2188 | 18.398 | 0.162 | 0.145 | 0.145 | -9.5e-13 | 0 | 0 | 319.2679 | 319.2679
| 14.11.2016 23:00 | 15.5555 | 12.8786 | 1.9824 | 0.022 | 0.4 | 0.097652 | 0.087404 | 0.087404 | 0 | 0 | 0 | 270.4836 | 0 | 270.4836 | 0 | 0 | 0 | 0 | 0 | 0 | 0 | 2.8237 | 0 | 7.483 | 0 | 0 | 0.075085 | 1.0256 | 0.28223 | 0.25261 | 0.25261 | 12.1949 | 36.796 | 4.8908 | 41.6868 | 0 | 0 | 0 | 0 | 0 | 0 | 0 | 2.5414 | 0 | 5.8567 | 2.778 | 0.045051 | 0.49231 | 0 | 6.7347 | 0 | 0 | 25.5847 | 18.398 | 0.162 | 0.145 | 0.145 | 0 | 0 | 0 | 270.4836 | 270.4836
| 15.11.2016 00:00 | 15.5555 | 12.8786 | 1.9824 | 0.022 | 0.4 | 0.097652 | 0.087404 | 0.087404 | 0 | 0 | 0 | 341.2397 | 0 | 341.2397 | 0 | 1e-12 | -1e-12 | 0 | 0 | 0 | 0 | 1.9447 | 0 | 4.1244 | 0 | 0 | 0.075085 | 1.0256 | 0.28223 | 0.25261 | 0.25261 | 7.9573 | 36.796 | 4.8908 | 41.6868 | 1e-12 | 0 | 1e-12 | -1e-12 | 0 | -1e-12 | 0 | 1.7502 | 0 | 5.0656 | 2.778 | 0.045051 | 0.49231 | 9.5e-13 | 3.712 | 0 | 0 | 22.562 | 18.398 | 0.162 | 0.145 | 0.145 | -9.5e-13 | 0 | 0 | 341.2397 | 341.2397
| 15.11.2016 01:00 | 15.5555 | 12.8786 | 1.9824 | 0.022 | 0.4 | 0.097652 | 0.087404 | 0.087404 | 0 | 0 | 0 | 308.3192 | 0 | 308.3192 | 0 | 1e-12 | -1e-12 | 0 | 0 | 0 | 0 | 2.197 | 0 | 5.145 | 0 | 0 | 0.075085 | 1.0256 | 0.28223 | 0.25261 | 0.25261 | 9.2301 | 36.796 | 4.8908 | 41.6868 | 1e-12 | 0 | 1e-12 | -1e-12 | 0 | -1e-12 | 0 | 1.9773 | 0 | 5.2926 | 2.778 | 0.045051 | 0.49231 | 9.5e-13 | 4.6305 | 0 | 0 | 23.4805 | 18.398 | 0.162 | 0.145 | 0.145 | -9.5e-13 | 0 | 0 | 308.3192 | 308.3192
| 15.11.2016 02:00 | 15.5555 | 12.8786 | 1.9824 | 0.022 | 0.4 | 0.097652 | 0.087404 | 0.087404 | 0 | -1e-12 | 0 | 264.4324 | 0 | 264.4324 | 0 | 0 | 0 | 0 | 0 | 0 | 0 | 2.4832 | 0 | 6.5282 | 0 | 0 | 0.075085 | 1.0256 | 0.28223 | 0.25261 | 0.25261 | 10.8996 | 36.796 | 4.8908 | 41.6868 | -1e-12 | -1e-12 | 0 | 0 | 0 | 0 | 0 | 2.2349 | 0 | 5.5502 | 2.778 | 0.045051 | 0.49231 | -9.5e-13 | 5.8754 | 0 | 0 | 24.7254 | 18.398 | 0.162 | 0.145 | 0.145 | 0 | 0 | 0 | 264.4324 | 264.4324
| 15.11.2016 03:00 | 15.5555 | 12.8786 | 1.9824 | 0.022 | 0.4 | 0.097652 | 0.087404 | 0.087404 | 0 | 0 | 0 | 272.0295 | 0 | 272.0295 | 0 | 0 | 0 | 0 | 0 | 0 | 0 | 3.0454 | 0 | 8.9895 | 0 | 0 | 0.075085 | 1.0256 | 0.28223 | 0.25261 | 0.25261 | 13.9232 | 36.796 | 4.8908 | 41.6868 | 0 | 0 | 0 | 0 | 0 | 0 | 0 | 2.7409 | 0 | 6.0563 | 2.778 | 0.045051 | 0.49231 | 0 | 8.0906 | 0 | 0 | 26.9406 | 18.398 | 0.162 | 0.145 | 0.145 | 0 | 0 | 0 | 272.0295 | 272.0295
| 15.11.2016 04:00 | 15.5555 | 12.8786 | 1.9824 | 0.022 | 0.4 | 0.097652 | 0.087404 | 0.087404 | 0 | 0 | 0 | 329.8422 | 0 | 329.8422 | 0 | 1e-12 | -1e-12 | 0 | 0 | 0 | 0 | 4.472 | 0 | 15.3275 | 0 | 0 | 0.075085 | 1.0256 | 0.28223 | 0.25261 | 0.25261 | 21.6877 | 36.796 | 4.8908 | 41.6868 | 1e-12 | 0 | 1e-12 | -1e-12 | 0 | -1e-12 | 0 | 4.0248 | 0 | 7.3402 | 2.778 | 0.045051 | 0.49231 | 9.5e-13 | 13.7947 | 0 | 0 | 32.6447 | 18.398 | 0.162 | 0.145 | 0.145 | -9.5e-13 | 0 | 0 | 329.8422 | 329.8422
| 15.11.2016 05:00 | 15.5555 | 12.8786 | 1.9824 | 0.022 | 0.4 | 0.097652 | 0.087404 | 0.087404 | 0 | 0 | 0 | 352.0145 | 0 | 352.0145 | 0 | 0 | 0 | 0 | 0 | 0 | 0 | 6.9279 | 0 | 25.0065 | 0 | 0 | 0.075085 | 1.0256 | 0.28223 | 0.25261 | 0.25261 | 33.8226 | 36.796 | 4.8908 | 41.6868 | 0 | 0 | 0 | 0 | 0 | 0 | 0 | 6.2351 | 0 | 9.5504 | 2.778 | 0.045051 | 0.49231 | 0 | 22.5059 | 0 | 0 | 41.3559 | 18.398 | 0.162 | 0.145 | 0.145 | 0 | 0 | 0 | 352.0145 | 352.0145
| 15.11.2016 06:00 | 15.5555 | 12.8786 | 1.9824 | 0.022 | 0.4 | 0.097652 | 0.087404 | 0.087404 | 0 | 0 | 0 | 326.5656 | 0 | 326.5656 | 0 | 0 | 0 | 0 | 0 | 0 | 0 | 7.3073 | 0 | 26.904 | 0 | 0 | 0.075085 | 1.0256 | 0.28223 | 0.25261 | 0.25261 | 36.0994 | 36.796 | 4.8908 | 41.6868 | 0 | 0 | 0 | 0 | 0 | 0 | 0 | 6.5765 | 0 | 9.8919 | 2.778 | 0.045051 | 0.49231 | 0 | 24.2136 | 0 | 0 | 43.0636 | 18.398 | 0.162 | 0.145 | 0.145 | 0 | 0 | 0 | 326.5656 | 326.5656
| 15.11.2016 07:00 | 15.5555 | 12.8786 | 1.9824 | 0.022 | 0.4 | 0.097652 | 0.087404 | 0.087404 | 0 | 0 | 0 | 355.6258 | 0 | 355.6258 | 0 | 0 | 0 | 0 | 0 | 0 | 0 | 7.0216 | 0 | 25.6468 | 0 | 0 | 0.075085 | 1.0256 | 0.28223 | 0.25261 | 0.25261 | 34.5566 | 36.796 | 4.8908 | 41.6868 | 0 | 0 | 0 | 0 | 0 | 0 | 0 | 6.3194 | 0 | 9.6348 | 2.778 | 0.045051 | 0.49231 | 0 | 23.0821 | 0 | 0 | 41.9321 | 18.398 | 0.162 | 0.145 | 0.145 | 0 | 0 | 0 | 355.6258 | 355.6258
| 15.11.2016 08:00 | 15.5555 | 12.8786 | 1.9824 | 0.022 | 0.4 | 0.097652 | 0.087404 | 0.087404 | 0 | 0 | 0 | 384.8919 | 0 | 384.8919 | 0 | 1e-12 | -1e-12 | 0 | 0 | 0 | 0 | 6.6515 | 0 | 24.0137 | 0 | 0 | 0.075085 | 1.0256 | 0.28223 | 0.25261 | 0.25261 | 32.5534 | 36.796 | 4.8908 | 41.6868 | 1e-12 | 0 | 1e-12 | -1e-12 | 0 | -1e-12 | 0 | 5.9863 | 0 | 9.3017 | 2.778 | 0.045051 | 0.49231 | 9.5e-13 | 21.6124 | 0 | 0 | 40.4624 | 18.398 | 0.162 | 0.145 | 0.145 | -9.5e-13 | 0 | 0 | 384.8919 | 384.8919
| 15.11.2016 09:00 | 15.5555 | 12.8786 | 1.9824 | 0.022 | 0.4 | 0.097652 | 0.087404 | 0.087404 | 0 | 0 | 0 | 312.3242 | 0 | 312.3242 | 0 | 0 | 0 | 0 | 0 | 0 | 0 | 6.2575 | 0 | 22.1638 | 0 | 0 | 0.075085 | 1.0256 | 0.28223 | 0.25261 | 0.25261 | 30.3094 | 36.796 | 4.8908 | 41.6868 | 0 | 0 | 0 | 0 | 0 | 0 | 0 | 5.6317 | 0 | 8.9471 | 2.778 | 0.045051 | 0.49231 | 0 | 19.9474 | 0 | 0 | 38.7974 | 18.398 | 0.162 | 0.145 | 0.145 | 0 | 0 | 0 | 312.3242 | 312.3242
| 15.11.2016 10:00 | 15.5555 | 12.8786 | 1.9824 | 0.022 | 0.4 | 0.097652 | 0.087404 | 0.087404 | 0 | 0 | 0 | 355.9117 | 0 | 355.9117 | 0 | 0 | 0 | 0 | 0 | 0 | 0 | 5.8218 | 0 | 20.1359 | 0 | 0 | 0.075085 | 1.0256 | 0.28223 | 0.25261 | 0.25261 | 27.8459 | 36.796 | 4.8908 | 41.6868 | 0 | 0 | 0 | 0 | 0 | 0 | 0 | 5.2396 | 0 | 8.555 | 2.778 | 0.045051 | 0.49231 | 0 | 18.1223 | 0 | 0 | 36.9723 | 18.398 | 0.162 | 0.145 | 0.145 | 0 | 0 | 0 | 355.9117 | 355.9116
| 15.11.2016 11:00 | 15.5555 | 12.8786 | 1.9824 | 0.022 | 0.4 | 0.097652 | 0.087404 | 0.087404 | 0 | 0 | 0 | 246.8322 | 0 | 246.8322 | 0 | 1e-12 | -1e-12 | 0 | 0 | 0 | 0 | 5.4206 | 0 | 18.4113 | 0 | 0 | 0.075085 | 1.0256 | 0.28223 | 0.25261 | 0.25261 | 25.7201 | 36.796 | 4.8908 | 41.6868 | 1e-12 | 0 | 1e-12 | -1e-12 | 0 | -1e-12 | 0 | 4.8785 | 0 | 8.1939 | 2.778 | 0.045051 | 0.49231 | 9.5e-13 | 16.5702 | 0 | 0 | 35.4202 | 18.398 | 0.162 | 0.145 | 0.145 | -9.5e-13 | 0 | 0 | 246.8322 | 246.8322
| 15.11.2016 12:00 | 15.5555 | 12.8786 | 1.9824 | 0.022 | 0.4 | 0.097652 | 0.087404 | 0.087404 | 0 | 0 | 0 | 288.8366 | 0 | 288.8366 | 0 | 1e-12 | -1e-12 | 0 | 0 | 0 | 0 | 5.2535 | 0 | 17.6177 | 0 | 0 | 0.075085 | 1.0256 | 0.28223 | 0.25261 | 0.25261 | 24.7593 | 36.796 | 4.8908 | 41.6868 | 1e-12 | 0 | 1e-12 | -1e-12 | 0 | -1e-12 | 0 | 4.7281 | 0 | 8.0435 | 2.778 | 0.045051 | 0.49231 | 9.5e-13 | 15.8559 | 0 | 0 | 34.7059 | 18.398 | 0.162 | 0.145 | 0.145 | -9.5e-13 | 0 | 0 | 288.8366 | 288.8366
| 15.11.2016 13:00 | 15.5555 | 12.8786 | 1.9824 | 0.022 | 0.4 | 0.097652 | 0.087404 | 0.087404 | 0 | 0 | 0 | 299.1759 | 0 | 299.1759 | 0 | 0 | 0 | 0 | 0 | 0 | 0 | 5.16 | 0 | 17.1749 | 0 | 0 | 0.075085 | 1.0256 | 0.28223 | 0.25261 | 0.25261 | 24.2231 | 36.796 | 4.8908 | 41.6868 | 0 | 0 | 0 | 0 | 0 | 0 | 0 | 4.644 | 0 | 7.9594 | 2.778 | 0.045051 | 0.49231 | 0 | 15.4574 | 0 | 0 | 34.3074 | 18.398 | 0.162 | 0.145 | 0.145 | 0 | 0 | 0 | 299.1759 | 299.1759
| 15.11.2016 14:00 | 15.5555 | 12.8786 | 1.9824 | 0.022 | 0.4 | 0.097652 | 0.087404 | 0.087404 | 0 | 0 | 0 | 271.3247 | 0 | 271.3247 | 0 | 1e-12 | -1e-12 | 0 | 0 | 0 | 0 | 5.2053 | 0 | 17.4299 | 0 | 0 | 0.075085 | 1.0256 | 0.28223 | 0.25261 | 0.25261 | 24.5234 | 36.796 | 4.8908 | 41.6868 | 1e-12 | 0 | 1e-12 | -1e-12 | 0 | -1e-12 | 0 | 4.6848 | 0 | 8.0001 | 2.778 | 0.045051 | 0.49231 | 9.5e-13 | 15.6869 | 0 | 0 | 34.5369 | 18.398 | 0.162 | 0.145 | 0.145 | -9.5e-13 | 0 | 0 | 271.3247 | 271.3247
| 15.11.2016 15:00 | 15.5555 | 12.8786 | 1.9824 | 0.022 | 0.4 | 0.097652 | 0.087404 | 0.087404 | 0 | 0 | 0 | 305.0343 | 0 | 305.0343 | 0 | 1e-12 | -1e-12 | 0 | 0 | 0 | 0 | 5.3009 | 0 | 17.8147 | 0 | 0 | 0.075085 | 1.0256 | 0.28223 | 0.25261 | 0.25261 | 25.0038 | 36.796 | 4.8908 | 41.6868 | 1e-12 | 0 | 1e-12 | -1e-12 | 0 | -1e-12 | 0 | 4.7708 | 0 | 8.0862 | 2.778 | 0.045051 | 0.49231 | 9.5e-13 | 16.0333 | 0 | 0 | 34.8833 | 18.398 | 0.162 | 0.145 | 0.145 | -9.5e-13 | 0 | 0 | 305.0343 | 305.0343
| 15.11.2016 16:00 | 15.5555 | 12.8786 | 1.9824 | 0.022 | 0.4 | 0.097652 | 0.087404 | 0.087404 | 0 | 0 | 0 | 344.5118 | 0 | 344.5118 | 0 | 1e-12 | -1e-12 | 0 | 0 | 0 | 0 | 5.4417 | 0 | 18.2822 | 0 | 0 | 0.075085 | 1.0256 | 0.28223 | 0.25261 | 0.25261 | 25.612 | 36.796 | 4.8908 | 41.6868 | 1e-12 | 0 | 1e-12 | -1e-12 | 0 | -1e-12 | 0 | 4.8975 | 0 | 8.2129 | 2.778 | 0.045051 | 0.49231 | 9.5e-13 | 16.4539 | 0 | 0 | 35.3039 | 18.398 | 0.162 | 0.145 | 0.145 | -9.5e-13 | 0 | 0 | 344.5118 | 344.5118
| 15.11.2016 17:00 | 15.5555 | 12.8786 | 1.9824 | 0.022 | 0.4 | 0.097652 | 0.087404 | 0.087404 | 0 | 0 | 0 | 373.1681 | 0 | 373.1681 | 0 | 1e-12 | -1e-12 | 0 | 0 | 0 | 0 | 5.507 | 0 | 18.3702 | 0 | 0 | 0.075085 | 1.0256 | 0.28223 | 0.25261 | 0.25261 | 25.7654 | 36.796 | 4.8908 | 41.6868 | 1e-12 | 0 | 1e-12 | -1e-12 | 0 | -1e-12 | 0 | 4.9563 | 0 | 8.2717 | 2.778 | 0.045051 | 0.49231 | 9.5e-13 | 16.5332 | 0 | 0 | 35.3832 | 18.398 | 0.162 | 0.145 | 0.145 | -9.5e-13 | 0 | 0 | 373.1681 | 373.1681
| 15.11.2016 18:00 | 15.5555 | 12.8786 | 1.9824 | 0.022 | 0.4 | 0.097652 | 0.087404 | 0.087404 | 0 | 0 | 0 | 420.2096 | 0 | 420.2096 | 0 | 0 | 0 | 0 | 0 | 0 | 0 | 5.5248 | 0 | 18.248 | 0 | 0 | 0.075085 | 1.0256 | 0.28223 | 0.25261 | 0.25261 | 25.661 | 36.796 | 4.8908 | 41.6868 | 0 | 0 | 0 | 0 | 0 | 0 | 0 | 4.9723 | 0 | 8.2877 | 2.778 | 0.045051 | 0.49231 | 0 | 16.4232 | 0 | 0 | 35.2732 | 18.398 | 0.162 | 0.145 | 0.145 | 0 | 0 | 0 | 420.2096 | 420.2096
| 15.11.2016 19:00 | 15.5555 | 12.8786 | 1.9824 | 0.022 | 0.4 | 0.097652 | 0.087404 | 0.087404 | 0 | 0 | 0 | 428.022 | 0 | 428.022 | 0 | 1e-12 | -1e-12 | 0 | 0 | 0 | 0 | 5.4736 | 0 | 17.9832 | 0 | 0 | 0.075085 | 1.0256 | 0.28223 | 0.25261 | 0.25261 | 25.345 | 36.796 | 4.8908 | 41.6868 | 1e-12 | 0 | 1e-12 | -1e-12 | 0 | -1e-12 | 0 | 4.9263 | 0 | 8.2416 | 2.778 | 0.045051 | 0.49231 | 9.5e-13 | 16.1849 | 0 | 0 | 35.0349 | 18.398 | 0.162 | 0.145 | 0.145 | -9.5e-13 | 0 | 0 | 428.022 | 428.022
| 15.11.2016 20:00 | 15.5555 | 12.8786 | 1.9824 | 0.022 | 0.4 | 0.097652 | 0.087404 | 0.087404 | 0 | 0 | 0 | 422.0662 | 0 | 422.0662 | 0 | 1e-12 | -1e-12 | 0 | 0 | 0 | 0 | 5.0905 | 0 | 16.1937 | 0 | 0 | 0.075085 | 1.0256 | 0.28223 | 0.25261 | 0.25261 | 23.1723 | 36.796 | 4.8908 | 41.6868 | 1e-12 | 0 | 1e-12 | -1e-12 | 0 | -1e-12 | 0 | 4.5814 | 0 | 7.8968 | 2.778 | 0.045051 | 0.49231 | 9.5e-13 | 14.5743 | 0 | 0 | 33.4243 | 18.398 | 0.162 | 0.145 | 0.145 | -9.5e-13 | 0 | 0 | 422.0662 | 422.0662
| 15.11.2016 21:00 | 15.5555 | 12.8786 | 1.9824 | 0.022 | 0.4 | 0.097652 | 0.087404 | 0.087404 | 0 | 0 | 0 | 404.9455 | 0 | 404.9455 | 0 | 1e-12 | -1e-12 | 0 | 0 | 0 | 0 | 4.1998 | 0 | 12.2652 | 0 | 0 | 0.075085 | 1.0256 | 0.28223 | 0.25261 | 0.25261 | 18.3532 | 36.796 | 4.8908 | 41.6868 | 1e-12 | 0 | 1e-12 | -1e-12 | 0 | -1e-12 | 0 | 3.7798 | 0 | 7.0951 | 2.778 | 0.045051 | 0.49231 | 9.5e-13 | 11.0387 | 0 | 0 | 29.8887 | 18.398 | 0.162 | 0.145 | 0.145 | -9.5e-13 | 0 | 0 | 404.9455 | 404.9455
| 15.11.2016 22:00 | 15.5555 | 12.8786 | 1.9824 | 0.022 | 0.4 | 0.097652 | 0.087404 | 0.087404 | 0 | 0 | 0 | 349.2627 | 0 | 349.2627 | 0 | 0 | 0 | 0 | 0 | 0 | 0 | 3.1997 | 0 | 8.2024 | 0 | 0 | 0.075085 | 1.0256 | 0.28223 | 0.25261 | 0.25261 | 13.2903 | 36.796 | 4.8908 | 41.6868 | 0 | 0 | 0 | 0 | 0 | 0 | 0 | 2.8797 | 0 | 6.1951 | 2.778 | 0.045051 | 0.49231 | 0 | 7.3822 | 0 | 0 | 26.2322 | 18.398 | 0.162 | 0.145 | 0.145 | 0 | 0 | 0 | 349.2627 | 349.2627
| 15.11.2016 23:00 | 15.5555 | 12.8786 | 1.9824 | 0.022 | 0.4 | 0.097652 | 0.087404 | 0.087404 | 0 | 0 | 0 | 325.4029 | 0 | 325.4029 | 0 | 1e-12 | -1e-12 | 0 | 0 | 0 | 0 | 2.2096 | 0 | 4.7446 | 0 | 0 | 0.075085 | 1.0256 | 0.28223 | 0.25261 | 0.25261 | 8.8423 | 36.796 | 4.8908 | 41.6868 | 1e-12 | 0 | 1e-12 | -1e-12 | 0 | -1e-12 | 0 | 1.9886 | 0 | 5.304 | 2.778 | 0.045051 | 0.49231 | 9.5e-13 | 4.2701 | 0 | 0 | 23.1201 | 18.398 | 0.162 | 0.145 | 0.145 | -9.5e-13 | 0 | 0 | 325.4029 | 325.4029
| 16.11.2016 00:00 | 14.9824 | 12.3056 | 1.9824 | 0.022 | 0.4 | 0.097652 | 0.087404 | 0.087404 | 0 | 0 | 0 | 276.0249 | 0 | 276.0249 | 0 | 0 | 0 | 0 | 0 | 0 | 0 | 0.82804 | 0 | 0 | 0 | 0 | 0.075085 | 1.0256 | 0.28223 | 0.25261 | 0.25261 | 2.7162 | 35.1587 | 4.8908 | 40.0496 | 0 | 0 | 0 | 0 | 0 | 0 | 0 | 0.74524 | 0 | 4.0606 | 2.778 | 0.045051 | 0.49231 | 0 | 0 | 0 | 0 | 18.0314 | 17.5794 | 0.162 | 0.145 | 0.145 | 0 | 0 | 0 | 276.0249 | 276.0249
| 16.11.2016 01:00 | 15.4993 | 12.8224 | 1.9824 | 0.022 | 0.4 | 0.097652 | 0.087404 | 0.087404 | 0 | 0 | 0 | 296.8331 | 0 | 296.8331 | 0 | 0 | 0 | 0 | 0 | 0 | 0 | 1.0315 | 0 | 0 | 0 | 0 | 0.075085 | 1.0256 | 0.28223 | 0.25261 | 0.25261 | 2.9197 | 36.6354 | 4.8908 | 41.5262 | 0 | 0 | 0 | 0 | 0 | 0 | 0 | 0.92832 | 0 | 4.2437 | 2.778 | 0.045051 | 0.49231 | 0 | 0 | 0 | 0 | 18.7697 | 18.3177 | 0.162 | 0.145 | 0.145 | 0 | 0 | 0 | 296.8331 | 296.8332
| 16.11.2016 02:00 | 15.5555 | 12.8786 | 1.9824 | 0.022 | 0.4 | 0.097652 | 0.087404 | 0.087404 | 0 | 0 | 0 | 326.7838 | 0 | 326.7838 | 0 | 1e-12 | -1e-12 | 0 | 0 | 0 | 0 | 1.2596 | 0 | 1.0115 | 0 | 0 | 0.075085 | 1.0256 | 0.28223 | 0.25261 | 0.25261 | 4.1593 | 36.796 | 4.8908 | 41.6868 | 1e-12 | 0 | 1e-12 | -1e-12 | 0 | -1e-12 | 0 | 1.1337 | 0 | 4.449 | 2.778 | 0.045051 | 0.49231 | 9.5e-13 | 0.91036 | 0 | 0 | 19.7604 | 18.398 | 0.162 | 0.145 | 0.145 | -9.5e-13 | 0 | 0 | 326.7838 | 326.7838
| 16.11.2016 03:00 | 15.5555 | 12.8786 | 1.9824 | 0.022 | 0.4 | 0.097652 | 0.087404 | 0.087404 | 0 | 0 | 0 | 270.9551 | 0 | 270.9551 | 0 | 1e-12 | -1e-12 | 0 | 0 | 0 | 0 | 1.7103 | 0 | 2.9785 | 0 | 0 | 0.075085 | 1.0256 | 0.28223 | 0.25261 | 0.25261 | 6.577 | 36.796 | 4.8908 | 41.6868 | 1e-12 | 0 | 1e-12 | -1e-12 | 0 | -1e-12 | 0 | 1.5393 | 0 | 4.8547 | 2.778 | 0.045051 | 0.49231 | 9.5e-13 | 2.6806 | 0 | 0 | 21.5306 | 18.398 | 0.162 | 0.145 | 0.145 | -9.5e-13 | 0 | 0 | 270.9551 | 270.9551
| 16.11.2016 04:00 | 15.5555 | 12.8786 | 1.9824 | 0.022 | 0.4 | 0.097652 | 0.087404 | 0.087404 | 0 | 0 | 0 | 238.3686 | 0 | 238.3686 | 0 | 0 | 0 | 0 | 0 | 0 | 0 | 2.8546 | 0 | 8.0471 | 0 | 0 | 0.075085 | 1.0256 | 0.28223 | 0.25261 | 0.25261 | 12.7899 | 36.796 | 4.8908 | 41.6868 | 0 | 0 | 0 | 0 | 0 | 0 | 0 | 2.5691 | 0 | 5.8845 | 2.778 | 0.045051 | 0.49231 | 0 | 7.2424 | 0 | 0 | 26.0924 | 18.398 | 0.162 | 0.145 | 0.145 | 0 | 0 | 0 | 238.3686 | 238.3686
| 16.11.2016 05:00 | 15.5555 | 12.8786 | 1.9824 | 0.022 | 0.4 | 0.097652 | 0.087404 | 0.087404 | 0 | 0 | 0 | 170.0142 | 0 | 170.0142 | 0 | 1e-12 | -1e-12 | 0 | 0 | 0 | 0 | 4.8379 | 0 | 15.8353 | 0 | 0 | 0.075085 | 1.0256 | 0.28223 | 0.25261 | 0.25261 | 22.5614 | 36.796 | 4.8908 | 41.6868 | 1e-12 | 0 | 1e-12 | -1e-12 | 0 | -1e-12 | 0 | 4.3541 | 0 | 7.6695 | 2.778 | 0.045051 | 0.49231 | 9.5e-13 | 14.2518 | 0 | 0 | 33.1018 | 18.398 | 0.162 | 0.145 | 0.145 | -9.5e-13 | 0 | 0 | 170.0142 | 170.0142
| 16.11.2016 06:00 | 15.5555 | 12.8786 | 1.9824 | 0.022 | 0.4 | 0.097652 | 0.087404 | 0.087404 | 0 | 0 | 0 | 89.5397 | 0 | 89.5397 | 0 | 1e-12 | -1e-12 | 0 | 0 | 0 | 0 | 5.1381 | 0 | 17.33 | 0 | 0 | 0.075085 | 1.0256 | 0.28223 | 0.25261 | 0.25261 | 24.3563 | 36.796 | 4.8908 | 41.6868 | 1e-12 | 0 | 1e-12 | -1e-12 | 0 | -1e-12 | 0 | 4.6243 | 0 | 7.9397 | 2.778 | 0.045051 | 0.49231 | 9.5e-13 | 15.597 | 0 | 0 | 34.447 | 18.398 | 0.162 | 0.145 | 0.145 | -9.5e-13 | 0 | 0 | 89.5397 | 89.5398
| 16.11.2016 07:00 | 15.5555 | 12.8786 | 1.9824 | 0.022 | 0.4 | 0.097652 | 0.087404 | 0.087404 | 0 | 0 | 0 | 79.0893 | 0 | 79.0893 | 0 | 1e-12 | -1e-12 | 0 | 0 | 0 | 0 | 4.909 | 0 | 16.3263 | 0 | 0 | 0.075085 | 1.0256 | 0.28223 | 0.25261 | 0.25261 | 23.1235 | 36.796 | 4.8908 | 41.6868 | 1e-12 | 0 | 1e-12 | -1e-12 | 0 | -1e-12 | 0 | 4.4181 | 0 | 7.7335 | 2.778 | 0.045051 | 0.49231 | 9.5e-13 | 14.6936 | 0 | 0 | 33.5436 | 18.398 | 0.162 | 0.145 | 0.145 | -9.5e-13 | 0 | 0 | 79.0893 | 79.0893
| 16.11.2016 08:00 | 15.5555 | 12.8786 | 1.9824 | 0.022 | 0.4 | 0.097652 | 0.087404 | 0.087404 | 0 | 0 | 0 | 107.1794 | 0 | 107.1794 | 0 | 1e-12 | -1e-12 | 0 | 0 | 0 | 0 | 4.6134 | 0 | 15.0273 | 0 | 0 | 0.075085 | 1.0256 | 0.28223 | 0.25261 | 0.25261 | 21.5289 | 36.796 | 4.8908 | 41.6868 | 1e-12 | 0 | 1e-12 | -1e-12 | 0 | -1e-12 | 0 | 4.1521 | 0 | 7.4674 | 2.778 | 0.045051 | 0.49231 | 9.5e-13 | 13.5245 | 0 | 0 | 32.3745 | 18.398 | 0.162 | 0.145 | 0.145 | -9.5e-13 | 0 | 0 | 107.1794 | 107.1794
| 16.11.2016 09:00 | 15.5555 | 12.8786 | 1.9824 | 0.022 | 0.4 | 0.097652 | 0.087404 | 0.087404 | 0 | 0 | 0 | 73.8336 | 0 | 73.8336 | 0 | 1e-12 | -1e-12 | 0 | 0 | 0 | 0 | 4.2987 | 0 | 13.5533 | 0 | 0 | 0.075085 | 1.0256 | 0.28223 | 0.25261 | 0.25261 | 19.7401 | 36.796 | 4.8908 | 41.6868 | 1e-12 | 0 | 1e-12 | -1e-12 | 0 | -1e-12 | 0 | 3.8688 | 0 | 7.1842 | 2.778 | 0.045051 | 0.49231 | 9.5e-13 | 12.198 | 0 | 0 | 31.048 | 18.398 | 0.162 | 0.145 | 0.145 | -9.5e-13 | 0 | 0 | 73.8336 | 73.8336
| 16.11.2016 10:00 | 15.5555 | 12.8786 | 1.9824 | 0.022 | 0.4 | 0.097652 | 0.087404 | 0.087404 | 0 | 0 | 0 | 28.7834 | 0 | 28.7834 | 0 | 1e-12 | -1e-12 | 0 | 0 | 0 | 0 | 3.9504 | 0 | 11.937 | 0 | 0 | 0.075085 | 1.0256 | 0.28223 | 0.25261 | 0.25261 | 17.7756 | 36.796 | 4.8908 | 41.6868 | 1e-12 | 0 | 1e-12 | -1e-12 | 0 | -1e-12 | 0 | 3.5554 | 0 | 6.8708 | 2.778 | 0.045051 | 0.49231 | 9.5e-13 | 10.7433 | 0 | 0 | 29.5933 | 18.398 | 0.162 | 0.145 | 0.145 | -9.5e-13 | 0 | 0 | 28.7834 | 28.7834
| 16.11.2016 11:00 | 15.5555 | 12.8786 | 1.9824 | 0.022 | 0.4 | 0.097652 | 0.087404 | 0.087404 | 0 | 0 | 0 | 64.4993 | 0 | 64.4993 | 0 | 1e-12 | -1e-12 | 0 | 0 | 0 | 0 | 3.6286 | 0 | 10.5581 | 0 | 0 | 0.075085 | 1.0256 | 0.28223 | 0.25261 | 0.25261 | 16.0748 | 36.796 | 4.8908 | 41.6868 | 1e-12 | 0 | 1e-12 | -1e-12 | 0 | -1e-12 | 0 | 3.2657 | 0 | 6.5811 | 2.778 | 0.045051 | 0.49231 | 9.5e-13 | 9.5023 | 0 | 0 | 28.3523 | 18.398 | 0.162 | 0.145 | 0.145 | -9.5e-13 | 0 | 0 | 64.4993 | 64.4993
| 16.11.2016 12:00 | 15.5555 | 12.8786 | 1.9824 | 0.022 | 0.4 | 0.097652 | 0.087404 | 0.087404 | 0 | 0 | 0 | 80.9206 | 0 | 80.9206 | 0 | 1e-12 | -1e-12 | 0 | 0 | 0 | 0 | 3.4952 | 0 | 9.9263 | 0 | 0 | 0.075085 | 1.0256 | 0.28223 | 0.25261 | 0.25261 | 15.3097 | 36.796 | 4.8908 | 41.6868 | 1e-12 | 0 | 1e-12 | -1e-12 | 0 | -1e-12 | 0 | 3.1457 | 0 | 6.4611 | 2.778 | 0.045051 | 0.49231 | 9.5e-13 | 8.9337 | 0 | 0 | 27.7837 | 18.398 | 0.162 | 0.145 | 0.145 | -9.5e-13 | 0 | 0 | 80.9206 | 80.9206
| 16.11.2016 13:00 | 15.5555 | 12.8786 | 1.9824 | 0.022 | 0.4 | 0.097652 | 0.087404 | 0.087404 | 0 | 0 | 0 | 107.5541 | 0 | 107.5541 | 0 | 0 | 0 | 0 | 0 | 0 | 0 | 3.4207 | 0 | 9.5738 | 0 | 0 | 0.075085 | 1.0256 | 0.28223 | 0.25261 | 0.25261 | 14.8827 | 36.796 | 4.8908 | 41.6868 | 0 | 0 | 0 | 0 | 0 | 0 | 0 | 3.0786 | 0 | 6.394 | 2.778 | 0.045051 | 0.49231 | 0 | 8.6164 | 0 | 0 | 27.4664 | 18.398 | 0.162 | 0.145 | 0.145 | 0 | 0 | 0 | 107.5541 | 107.554
| 16.11.2016 14:00 | 15.5555 | 12.8786 | 1.9824 | 0.022 | 0.4 | 0.097652 | 0.087404 | 0.087404 | 0 | 0 | 0 | 154.1797 | 0 | 154.1797 | 0 | 1e-12 | -1e-12 | 0 | 0 | 0 | 0 | 3.4567 | 0 | 9.7768 | 0 | 0 | 0.075085 | 1.0256 | 0.28223 | 0.25261 | 0.25261 | 15.1218 | 36.796 | 4.8908 | 41.6868 | 1e-12 | 0 | 1e-12 | -1e-12 | 0 | -1e-12 | 0 | 3.1111 | 0 | 6.4264 | 2.778 | 0.045051 | 0.49231 | 9.5e-13 | 8.7992 | 0 | 0 | 27.6492 | 18.398 | 0.162 | 0.145 | 0.145 | -9.5e-13 | 0 | 0 | 154.1797 | 154.1797
| 16.11.2016 15:00 | 15.5555 | 12.8786 | 1.9824 | 0.022 | 0.4 | 0.097652 | 0.087404 | 0.087404 | 0 | 0 | 0 | 165.1148 | 0 | 165.1148 | 0 | 1e-12 | -1e-12 | 0 | 0 | 0 | 0 | 3.5335 | 0 | 10.0841 | 0 | 0 | 0.075085 | 1.0256 | 0.28223 | 0.25261 | 0.25261 | 15.5058 | 36.796 | 4.8908 | 41.6868 | 1e-12 | 0 | 1e-12 | -1e-12 | 0 | -1e-12 | 0 | 3.1802 | 0 | 6.4955 | 2.778 | 0.045051 | 0.49231 | 9.5e-13 | 9.0757 | 0 | 0 | 27.9257 | 18.398 | 0.162 | 0.145 | 0.145 | -9.5e-13 | 0 | 0 | 165.1148 | 165.1148
| 16.11.2016 16:00 | 15.5555 | 12.8786 | 1.9824 | 0.022 | 0.4 | 0.097652 | 0.087404 | 0.087404 | 0 | 0 | 0 | 257.7878 | 0 | 257.7878 | 0 | 1e-12 | -1e-12 | 0 | 0 | 0 | 0 | 3.6487 | 0 | 10.4659 | 0 | 0 | 0.075085 | 1.0256 | 0.28223 | 0.25261 | 0.25261 | 16.0028 | 36.796 | 4.8908 | 41.6868 | 1e-12 | 0 | 1e-12 | -1e-12 | 0 | -1e-12 | 0 | 3.2838 | 0 | 6.5991 | 2.778 | 0.045051 | 0.49231 | 9.5e-13 | 9.4193 | 0 | 0 | 28.2693 | 18.398 | 0.162 | 0.145 | 0.145 | -9.5e-13 | 0 | 0 | 257.7878 | 257.7878
| 16.11.2016 17:00 | 15.5555 | 12.8786 | 1.9824 | 0.022 | 0.4 | 0.097652 | 0.087404 | 0.087404 | 0 | 0 | 0 | 272.1496 | 0 | 272.1496 | 0 | 1e-12 | -1e-12 | 0 | 0 | 0 | 0 | 3.7036 | 0 | 10.5451 | 0 | 0 | 0.075085 | 1.0256 | 0.28223 | 0.25261 | 0.25261 | 16.1368 | 36.796 | 4.8908 | 41.6868 | 1e-12 | 0 | 1e-12 | -1e-12 | 0 | -1e-12 | 0 | 3.3332 | 0 | 6.6486 | 2.778 | 0.045051 | 0.49231 | 9.5e-13 | 9.4906 | 0 | 0 | 28.3406 | 18.398 | 0.162 | 0.145 | 0.145 | -9.5e-13 | 0 | 0 | 272.1496 | 272.1496
| 16.11.2016 18:00 | 15.5555 | 12.8786 | 1.9824 | 0.022 | 0.4 | 0.097652 | 0.087404 | 0.087404 | 0 | 0 | 0 | 284.0416 | 0 | 284.0416 | 0 | 1e-12 | -1e-12 | 0 | 0 | 0 | 0 | 3.7199 | 0 | 10.4547 | 0 | 0 | 0.075085 | 1.0256 | 0.28223 | 0.25261 | 0.25261 | 16.0627 | 36.796 | 4.8908 | 41.6868 | 1e-12 | 0 | 1e-12 | -1e-12 | 0 | -1e-12 | 0 | 3.3479 | 0 | 6.6633 | 2.778 | 0.045051 | 0.49231 | 9.5e-13 | 9.4092 | 0 | 0 | 28.2592 | 18.398 | 0.162 | 0.145 | 0.145 | -9.5e-13 | 0 | 0 | 284.0416 | 284.0416
| 16.11.2016 19:00 | 15.5555 | 12.8786 | 1.9824 | 0.022 | 0.4 | 0.097652 | 0.087404 | 0.087404 | 0 | 0 | 0 | 203.4182 | 0 | 203.4182 | 0 | 1e-12 | -1e-12 | 0 | 0 | 0 | 0 | 3.6793 | 0 | 10.2445 | 0 | 0 | 0.075085 | 1.0256 | 0.28223 | 0.25261 | 0.25261 | 15.8121 | 36.796 | 4.8908 | 41.6868 | 1e-12 | 0 | 1e-12 | -1e-12 | 0 | -1e-12 | 0 | 3.3114 | 0 | 6.6267 | 2.778 | 0.045051 | 0.49231 | 9.5e-13 | 9.2201 | 0 | 0 | 28.0701 | 18.398 | 0.162 | 0.145 | 0.145 | -9.5e-13 | 0 | 0 | 203.4182 | 203.4182
| 16.11.2016 20:00 | 15.5555 | 12.8786 | 1.9824 | 0.022 | 0.4 | 0.097652 | 0.087404 | 0.087404 | 0 | 0 | 0 | 186.6742 | 0 | 186.6742 | 0 | 0 | 0 | 0 | 0 | 0 | 0 | 3.3732 | 0 | 8.8184 | 0 | 0 | 0.075085 | 1.0256 | 0.28223 | 0.25261 | 0.25261 | 14.0797 | 36.796 | 4.8908 | 41.6868 | 0 | 0 | 0 | 0 | 0 | 0 | 0 | 3.0359 | 0 | 6.3512 | 2.778 | 0.045051 | 0.49231 | 0 | 7.9365 | 0 | 0 | 26.7865 | 18.398 | 0.162 | 0.145 | 0.145 | 0 | 0 | 0 | 186.6742 | 186.6742
| 16.11.2016 21:00 | 15.5555 | 12.8786 | 1.9824 | 0.022 | 0.4 | 0.097652 | 0.087404 | 0.087404 | 0 | 0 | 0 | 303.733 | 0 | 303.733 | 0 | 0 | 0 | 0 | 0 | 0 | 0 | 2.6586 | 0 | 5.6778 | 0 | 0 | 0.075085 | 1.0256 | 0.28223 | 0.25261 | 0.25261 | 10.2246 | 36.796 | 4.8908 | 41.6868 | 0 | 0 | 0 | 0 | 0 | 0 | 0 | 2.3928 | 0 | 5.7081 | 2.778 | 0.045051 | 0.49231 | 0 | 5.11 | 0 | 0 | 23.96 | 18.398 | 0.162 | 0.145 | 0.145 | 0 | 0 | 0 | 303.733 | 303.733
| 16.11.2016 22:00 | 15.5555 | 12.8786 | 1.9824 | 0.022 | 0.4 | 0.097652 | 0.087404 | 0.087404 | 0 | 0 | 0 | 371.8414 | 0 | 371.8414 | 0 | 1e-12 | -1e-12 | 0 | 0 | 0 | 0 | 1.8529 | 0 | 2.4203 | 0 | 0 | 0.075085 | 1.0256 | 0.28223 | 0.25261 | 0.25261 | 6.1614 | 36.796 | 4.8908 | 41.6868 | 1e-12 | 0 | 1e-12 | -1e-12 | 0 | -1e-12 | 0 | 1.6676 | 0 | 4.983 | 2.778 | 0.045051 | 0.49231 | 9.5e-13 | 2.1783 | 0 | 0 | 21.0283 | 18.398 | 0.162 | 0.145 | 0.145 | -9.5e-13 | 0 | 0 | 371.8414 | 371.8414
| 16.11.2016 23:00 | 15.3108 | 12.6339 | 1.9824 | 0.022 | 0.4 | 0.097652 | 0.087404 | 0.087404 | 0 | 0 | 0 | 349.6433 | 0 | 349.6433 | 0 | 0 | 0 | 0 | 0 | 0 | 0 | 1.0472 | 0 | 0 | 0 | 0 | 0.075085 | 1.0256 | 0.28223 | 0.25261 | 0.25261 | 2.9353 | 36.097 | 4.8908 | 40.9878 | 0 | 0 | 0 | 0 | 0 | 0 | 0 | 0.94244 | 0 | 4.2578 | 2.778 | 0.045051 | 0.49231 | 0 | 0 | 0 | 0 | 18.5005 | 18.0485 | 0.162 | 0.145 | 0.145 | 0 | 0 | 0 | 349.6433 | 349.6434
| 17.11.2016 00:00 | 12.3224 | 9.7083 | 1.9824 | 0 | 0.3592 | 0.097652 | 0.087404 | 0.087404 | 0 | 0 | 0 | 317.2669 | 0 | 317.2669 | 0 | -1e-12 | 1e-12 | 0 | 0 | 0 | 0 | 0 | 0 | 0 | 0 | 0 | 0 | 0.92102 | 0.28223 | 0.25261 | 0.25261 | 1.7085 | 27.7381 | 4.8908 | 32.6289 | -1e-12 | 0 | -1e-12 | 1e-12 | 0 | 1e-12 | 0 | 0 | 0 | 3.2201 | 2.778 | 0 | 0.44209 | -9.5e-13 | 0 | 0 | 0 | 14.321 | 13.869 | 0.162 | 0.145 | 0.145 | 9.5e-13 | 0 | 0 | 317.2669 | 317.2669
| 17.11.2016 01:00 | 12.9619 | 10.285 | 1.9824 | 0.022 | 0.4 | 0.097652 | 0.087404 | 0.087404 | 0 | 0 | 0 | 365.828 | 0 | 365.828 | 0 | 0 | 0 | 0 | 0 | 0 | 0 | 0.12023 | 0 | 0 | 0 | 0 | 0.075085 | 1.0256 | 0.28223 | 0.25261 | 0.25261 | 2.0084 | 29.3858 | 4.8908 | 34.2766 | 0 | 0 | 0 | 0 | 0 | 0 | 0 | 0.10821 | 0 | 3.4236 | 2.778 | 0.045051 | 0.49231 | 0 | 0 | 0 | 0 | 15.1449 | 14.6929 | 0.162 | 0.145 | 0.145 | 0 | 0 | 0 | 365.828 | 365.828
| 17.11.2016 02:00 | 13.5013 | 10.8244 | 1.9824 | 0.022 | 0.4 | 0.097652 | 0.087404 | 0.087404 | 0 | 0 | 0 | 243.3698 | 0 | 243.3698 | 0 | 0 | 0 | 0 | 0 | 0 | 0 | 0.28012 | 0 | 0 | 0 | 0 | 0.075085 | 1.0256 | 0.28223 | 0.25261 | 0.25261 | 2.1683 | 30.9268 | 4.8908 | 35.8176 | 0 | 0 | 0 | 0 | 0 | 0 | 0 | 0.25211 | 0 | 3.5675 | 2.778 | 0.045051 | 0.49231 | 0 | 0 | 0 | 0 | 15.9154 | 15.4634 | 0.162 | 0.145 | 0.145 | 0 | 0 | 0 | 243.3698 | 243.3698
| 17.11.2016 03:00 | 15.0351 | 12.3582 | 1.9824 | 0.022 | 0.4 | 0.097652 | 0.087404 | 0.087404 | 0 | 0 | 0 | 225.9092 | 0 | 225.9092 | 0 | 0 | 0 | 0 | 0 | 0 | 0 | 0.82298 | 0 | 0 | 0 | 0 | 0.075085 | 1.0256 | 0.28223 | 0.25261 | 0.25261 | 2.7112 | 35.3091 | 4.8908 | 40.1999 | 0 | 0 | 0 | 0 | 0 | 0 | 0 | 0.74069 | 0 | 4.056 | 2.778 | 0.045051 | 0.49231 | 0 | 0 | 0 | 0 | 18.1065 | 17.6545 | 0.162 | 0.145 | 0.145 | 0 | 0 | 0 | 225.9092 | 225.9092
| 17.11.2016 04:00 | 15.5555 | 12.8786 | 1.9824 | 0.022 | 0.4 | 0.097652 | 0.087404 | 0.087404 | 0 | 0 | 0 | 232.0044 | 0 | 232.0044 | 0 | 0 | 0 | 0 | 0 | 0 | 0 | 1.8656 | 0 | 3.5755 | 0 | 0 | 0.075085 | 1.0256 | 0.28223 | 0.25261 | 0.25261 | 7.3292 | 36.796 | 4.8908 | 41.6868 | 0 | 0 | 0 | 0 | 0 | 0 | 0 | 1.679 | 0 | 4.9944 | 2.778 | 0.045051 | 0.49231 | 0 | 3.2179 | 0 | 0 | 22.0679 | 18.398 | 0.162 | 0.145 | 0.145 | 0 | 0 | 0 | 232.0044 | 232.0044
| 17.11.2016 05:00 | 15.5555 | 12.8786 | 1.9824 | 0.022 | 0.4 | 0.097652 | 0.087404 | 0.087404 | 0 | 0 | 0 | 201.5772 | 0 | 201.5772 | 0 | 1e-12 | -1e-12 | 0 | 0 | 0 | 0 | 3.5331 | 0 | 10.3698 | 0 | 0 | 0.075085 | 1.0256 | 0.28223 | 0.25261 | 0.25261 | 15.791 | 36.796 | 4.8908 | 41.6868 | 1e-12 | 0 | 1e-12 | -1e-12 | 0 | -1e-12 | 0 | 3.1797 | 0 | 6.4951 | 2.778 | 0.045051 | 0.49231 | 9.5e-13 | 9.3328 | 0 | 0 | 28.1828 | 18.398 | 0.162 | 0.145 | 0.145 | -9.5e-13 | 0 | 0 | 201.5772 | 201.5772
| 17.11.2016 06:00 | 15.5555 | 12.8786 | 1.9824 | 0.022 | 0.4 | 0.097652 | 0.087404 | 0.087404 | 0 | 0 | 0 | 148.5091 | 0 | 148.5091 | 0 | 1e-12 | -1e-12 | 0 | 0 | 0 | 0 | 3.9033 | 0 | 12.144 | 0 | 0 | 0.075085 | 1.0256 | 0.28223 | 0.25261 | 0.25261 | 17.9356 | 36.796 | 4.8908 | 41.6868 | 1e-12 | 0 | 1e-12 | -1e-12 | 0 | -1e-12 | 0 | 3.513 | 0 | 6.8284 | 2.778 | 0.045051 | 0.49231 | 9.5e-13 | 10.9296 | 0 | 0 | 29.7796 | 18.398 | 0.162 | 0.145 | 0.145 | -9.5e-13 | 0 | 0 | 148.5091 | 148.5091
| 17.11.2016 07:00 | 15.5555 | 12.8786 | 1.9824 | 0.022 | 0.4 | 0.097652 | 0.087404 | 0.087404 | 0 | 0 | 0 | 61.633 | 0 | 61.633 | 0 | 1e-12 | -1e-12 | 0 | 0 | 0 | 0 | 3.851 | 0 | 11.9436 | 0 | 0 | 0.075085 | 1.0256 | 0.28223 | 0.25261 | 0.25261 | 17.6828 | 36.796 | 4.8908 | 41.6868 | 1e-12 | 0 | 1e-12 | -1e-12 | 0 | -1e-12 | 0 | 3.4659 | 0 | 6.7813 | 2.778 | 0.045051 | 0.49231 | 9.5e-13 | 10.7493 | 0 | 0 | 29.5993 | 18.398 | 0.162 | 0.145 | 0.145 | -9.5e-13 | 0 | 0 | 61.633 | 61.633
| 17.11.2016 08:00 | 15.5555 | 12.8786 | 1.9824 | 0.022 | 0.4 | 0.097652 | 0.087404 | 0.087404 | 0 | 0 | 0 | 92.049 | 0 | 92.049 | 0 | 1e-12 | -1e-12 | 0 | 0 | 0 | 0 | 3.413 | 0 | 9.8181 | 0 | 0 | 0.075085 | 1.0256 | 0.28223 | 0.25261 | 0.25261 | 15.1193 | 36.796 | 4.8908 | 41.6868 | 1e-12 | 0 | 1e-12 | -1e-12 | 0 | -1e-12 | 0 | 3.0717 | 0 | 6.387 | 2.778 | 0.045051 | 0.49231 | 9.5e-13 | 8.8363 | 0 | 0 | 27.6863 | 18.398 | 0.162 | 0.145 | 0.145 | -9.5e-13 | 0 | 0 | 92.049 | 92.049
| 17.11.2016 09:00 | 15.5555 | 12.8786 | 1.9824 | 0.022 | 0.4 | 0.097652 | 0.087404 | 0.087404 | 0 | 0 | 0 | 76.5036 | 0 | 76.5036 | 0 | 0 | 0 | 0 | 0 | 0 | 0 | 2.9743 | 0 | 7.799 | 0 | 0 | 0.075085 | 1.0256 | 0.28223 | 0.25261 | 0.25261 | 12.6615 | 36.796 | 4.8908 | 41.6868 | 0 | 0 | 0 | 0 | 0 | 0 | 0 | 2.6769 | 0 | 5.9922 | 2.778 | 0.045051 | 0.49231 | 0 | 7.0191 | 0 | 0 | 25.8691 | 18.398 | 0.162 | 0.145 | 0.145 | 0 | 0 | 0 | 76.5036 | 76.5036
| 17.11.2016 10:00 | 15.5555 | 12.8786 | 1.9824 | 0.022 | 0.4 | 0.097652 | 0.087404 | 0.087404 | 0 | 0 | 0 | 74.7383 | 0 | 74.7383 | 0 | 0 | 0 | 0 | 0 | 0 | 0 | 2.6189 | 0 | 6.1932 | 0 | 0 | 0.075085 | 1.0256 | 0.28223 | 0.25261 | 0.25261 | 10.7003 | 36.796 | 4.8908 | 41.6868 | 0 | 0 | 0 | 0 | 0 | 0 | 0 | 2.3571 | 0 | 5.6724 | 2.778 | 0.045051 | 0.49231 | 0 | 5.5739 | 0 | 0 | 24.4239 | 18.398 | 0.162 | 0.145 | 0.145 | 0 | 0 | 0 | 74.7383 | 74.7383
| 17.11.2016 11:00 | 15.5555 | 12.8786 | 1.9824 | 0.022 | 0.4 | 0.097652 | 0.087404 | 0.087404 | 0 | 0 | 0 | 65.3734 | 0 | 65.3734 | 0 | 0 | 0 | 0 | 0 | 0 | 0 | 2.3408 | 0 | 4.9931 | 0 | 0 | 0.075085 | 1.0256 | 0.28223 | 0.25261 | 0.25261 | 9.222 | 36.796 | 4.8908 | 41.6868 | 0 | 0 | 0 | 0 | 0 | 0 | 0 | 2.1067 | 0 | 5.4221 | 2.778 | 0.045051 | 0.49231 | 0 | 4.4938 | 0 | 0 | 23.3438 | 18.398 | 0.162 | 0.145 | 0.145 | 0 | 0 | 0 | 65.3734 | 65.3734
| 17.11.2016 12:00 | 15.5555 | 12.8786 | 1.9824 | 0.022 | 0.4 | 0.097652 | 0.087404 | 0.087404 | 0 | 0 | 0 | 100.3085 | 0 | 100.3085 | 0 | 1e-12 | -1e-12 | 0 | 0 | 0 | 0 | 2.1713 | 0 | 4.2274 | 0 | 0 | 0.075085 | 1.0256 | 0.28223 | 0.25261 | 0.25261 | 8.2869 | 36.796 | 4.8908 | 41.6868 | 1e-12 | 0 | 1e-12 | -1e-12 | 0 | -1e-12 | 0 | 1.9542 | 0 | 5.2695 | 2.778 | 0.045051 | 0.49231 | 9.5e-13 | 3.8047 | 0 | 0 | 22.6547 | 18.398 | 0.162 | 0.145 | 0.145 | -9.5e-13 | 0 | 0 | 100.3085 | 100.3085
| 17.11.2016 13:00 | 15.5555 | 12.8786 | 1.9824 | 0.022 | 0.4 | 0.097652 | 0.087404 | 0.087404 | 0 | 0 | 0 | 183.2607 | 0 | 183.2607 | 0 | 1e-12 | -1e-12 | 0 | 0 | 0 | 0 | 2.082 | 0 | 3.8764 | 0 | 0 | 0.075085 | 1.0256 | 0.28223 | 0.25261 | 0.25261 | 7.8466 | 36.796 | 4.8908 | 41.6868 | 1e-12 | 0 | 1e-12 | -1e-12 | 0 | -1e-12 | 0 | 1.8738 | 0 | 5.1891 | 2.778 | 0.045051 | 0.49231 | 9.5e-13 | 3.4887 | 0 | 0 | 22.3387 | 18.398 | 0.162 | 0.145 | 0.145 | -9.5e-13 | 0 | 0 | 183.2607 | 183.2607
| 17.11.2016 14:00 | 15.5555 | 12.8786 | 1.9824 | 0.022 | 0.4 | 0.097652 | 0.087404 | 0.087404 | 0 | 0 | 0 | 239.5324 | 0 | 239.5324 | 0 | 0 | 0 | 0 | 0 | 0 | 0 | 2.0513 | 0 | 3.6829 | 0 | 0 | 0.075085 | 1.0256 | 0.28223 | 0.25261 | 0.25261 | 7.6224 | 36.796 | 4.8908 | 41.6868 | 0 | 0 | 0 | 0 | 0 | 0 | 0 | 1.8462 | 0 | 5.1615 | 2.778 | 0.045051 | 0.49231 | 0 | 3.3146 | 0 | 0 | 22.1646 | 18.398 | 0.162 | 0.145 | 0.145 | 0 | 0 | 0 | 239.5324 | 239.5324
| 17.11.2016 15:00 | 15.5555 | 12.8786 | 1.9824 | 0.022 | 0.4 | 0.097652 | 0.087404 | 0.087404 | 0 | 0 | 0 | 324.9369 | 0 | 324.9369 | 0 | 0 | 0 | 0 | 0 | 0 | 0 | 2.1173 | 0 | 3.9373 | 0 | 0 | 0.075085 | 1.0256 | 0.28223 | 0.25261 | 0.25261 | 7.9428 | 36.796 | 4.8908 | 41.6868 | 0 | 0 | 0 | 0 | 0 | 0 | 0 | 1.9055 | 0 | 5.2209 | 2.778 | 0.045051 | 0.49231 | 0 | 3.5436 | 0 | 0 | 22.3936 | 18.398 | 0.162 | 0.145 | 0.145 | 0 | 0 | 0 | 324.9369 | 324.9369
| 17.11.2016 16:00 | 15.5555 | 12.8786 | 1.9824 | 0.022 | 0.4 | 0.097652 | 0.087404 | 0.087404 | 0 | 0 | 0 | 292.5022 | 0 | 292.5022 | 0 | 0 | 0 | 0 | 0 | 0 | 0 | 2.3219 | 0 | 4.7439 | 0 | 0 | 0.075085 | 1.0256 | 0.28223 | 0.25261 | 0.25261 | 8.9539 | 36.796 | 4.8908 | 41.6868 | 0 | 0 | 0 | 0 | 0 | 0 | 0 | 2.0897 | 0 | 5.4051 | 2.778 | 0.045051 | 0.49231 | 0 | 4.2695 | 0 | 0 | 23.1195 | 18.398 | 0.162 | 0.145 | 0.145 | 0 | 0 | 0 | 292.5022 | 292.5022
| 17.11.2016 17:00 | 15.5555 | 12.8786 | 1.9824 | 0.022 | 0.4 | 0.097652 | 0.087404 | 0.087404 | 0 | 0 | 0 | 233.655 | 0 | 233.655 | 0 | 0 | 0 | 0 | 0 | 0 | 0 | 2.4193 | 0 | 5.0281 | 0 | 0 | 0.075085 | 1.0256 | 0.28223 | 0.25261 | 0.25261 | 9.3356 | 36.796 | 4.8908 | 41.6868 | 0 | 0 | 0 | 0 | 0 | 0 | 0 | 2.1774 | 0 | 5.4927 | 2.778 | 0.045051 | 0.49231 | 0 | 4.5253 | 0 | 0 | 23.3753 | 18.398 | 0.162 | 0.145 | 0.145 | 0 | 0 | 0 | 233.655 | 233.655
| 17.11.2016 18:00 | 15.5555 | 12.8786 | 1.9824 | 0.022 | 0.4 | 0.097652 | 0.087404 | 0.087404 | 0 | 0 | 0 | 293.9711 | 0 | 293.9711 | 0 | 0 | 0 | 0 | 0 | 0 | 0 | 2.5768 | 0 | 5.5637 | 0 | 0 | 0.075085 | 1.0256 | 0.28223 | 0.25261 | 0.25261 | 10.0286 | 36.796 | 4.8908 | 41.6868 | 0 | 0 | 0 | 0 | 0 | 0 | 0 | 2.3191 | 0 | 5.6345 | 2.778 | 0.045051 | 0.49231 | 0 | 5.0073 | 0 | 0 | 23.8573 | 18.398 | 0.162 | 0.145 | 0.145 | 0 | 0 | 0 | 293.9711 | 293.9711
| 17.11.2016 19:00 | 15.5555 | 12.8786 | 1.9824 | 0.022 | 0.4 | 0.097652 | 0.087404 | 0.087404 | 0 | 0 | 0 | 352.8277 | 0 | 352.8277 | 0 | 0 | 0 | 0 | 0 | 0 | 0 | 2.6519 | 0 | 5.7873 | 0 | 0 | 0.075085 | 1.0256 | 0.28223 | 0.25261 | 0.25261 | 10.3273 | 36.796 | 4.8908 | 41.6868 | 0 | 0 | 0 | 0 | 0 | 0 | 0 | 2.3867 | 0 | 5.702 | 2.778 | 0.045051 | 0.49231 | 0 | 5.2086 | 0 | 0 | 24.0586 | 18.398 | 0.162 | 0.145 | 0.145 | 0 | 0 | 0 | 352.8277 | 352.8277
| 17.11.2016 20:00 | 15.5555 | 12.8786 | 1.9824 | 0.022 | 0.4 | 0.097652 | 0.087404 | 0.087404 | 0 | -1e-12 | 0 | 361.4249 | 0 | 361.4249 | 0 | 0 | 0 | 0 | 0 | 0 | 0 | 2.4558 | 0 | 4.8056 | 0 | 0 | 0.075085 | 1.0256 | 0.28223 | 0.25261 | 0.25261 | 9.1495 | 36.796 | 4.8908 | 41.6868 | -1e-12 | -1e-12 | 0 | 0 | 0 | 0 | 0 | 2.2102 | 0 | 5.5255 | 2.778 | 0.045051 | 0.49231 | -9.5e-13 | 4.325 | 0 | 0 | 23.175 | 18.398 | 0.162 | 0.145 | 0.145 | 0 | 0 | 0 | 361.4249 | 361.4249
| 17.11.2016 21:00 | 15.5555 | 12.8786 | 1.9824 | 0.022 | 0.4 | 0.097652 | 0.087404 | 0.087404 | 0 | 1.6691 | 1.5992 | 382.1446 | 0 | 385.4128 | -1e-12 | 0 | 1e-12 | 0 | 0 | 0 | 0 | 0 | 0 | 0 | 0 | 0 | 0.075085 | 1.0256 | 0.28223 | 0.25261 | 0.25261 | 1.8882 | 36.796 | 4.8908 | 41.6868 | 1.6691 | 1.6691 | 0 | 1.5992 | 1.5992 | 1e-12 | 0 | 0 | 0 | 4.901 | 2.778 | 0.045051 | 0.49231 | 1.5856 | 0 | 0 | 0 | 20.3692 | 18.398 | 0.162 | 0.145 | 0.145 | 1.5192 | 0 | 0 | 385.4128 | 385.4128
| 17.11.2016 22:00 | 12.8829 | 10.206 | 1.9824 | 0.022 | 0.4 | 0.097652 | 0.087404 | 0.087404 | 0 | 0 | 0 | 487.2979 | 0 | 487.2979 | 0 | 0.89972 | 2.5343 | 0 | 3.434 | 0 | 0 | 0 | 0 | 0 | 0 | 0 | 0.075085 | 1.0256 | 0.28223 | 0.25261 | 0.25261 | 1.8882 | 29.16 | 4.8908 | 34.0509 | 0.89972 | 0 | 0.89972 | 2.5343 | 0 | 2.5343 | 0 | 0 | 0 | 4.1701 | 2.778 | 0.045051 | 0.49231 | 0.85474 | 0 | 0 | 0 | 17.4396 | 14.58 | 0.162 | 0.145 | 0.145 | 2.4075 | 3.434 | 0 | 487.2979 | 490.7319
| 17.11.2016 23:00 | 8.0364 | 6.702 | 1.0619 | 0 | 0 | 0.097652 | 0.087404 | 0.087404 | 0 | 0 | 0 | 386.8877 | 0 | 386.8877 | 147.5736 | 2.1053 | 5.2632 | 0 | 154.942 | 0 | 0 | 0 | 0 | 0 | 0 | 0 | 0 | 0 | 0.28223 | 0.25261 | 0.25261 | 0.78746 | 19.1487 | 2.6198 | 21.7685 | 2.1053 | 0 | 2.1053 | 5.2632 | 0 | 5.2632 | 0 | 0 | 0 | 3.488 | 1.488 | 0 | 0 | 2 | 0 | 0 | 0 | 15.0263 | 9.5743 | 0.162 | 0.145 | 0.145 | 5 | 154.942 | 0 | 386.8877 | 541.8298
| 18.11.2016 00:00 | 5.1416 | 4.4035 | 0.46559 | 0 | 0 | 0.097652 | 0.087404 | 0.087404 | 0 | 0 | 0 | 0 | 0 | 0 | 512.4975 | 2.1053 | 5.2632 | 0 | 158.7463 | 361.1196 | 0 | 0 | 0 | 0 | 0 | 0 | 0 | 0 | 0.28223 | 0.25261 | 0.25261 | 0.78746 | 12.5816 | 1.1487 | 13.7302 | 2.1053 | 0 | 2.1053 | 5.2632 | 0 | 5.2632 | 0 | 0 | 0 | 2.6524 | 0.65244 | 0 | 0 | 2 | 0 | 0 | 0 | 11.7428 | 6.2908 | 0.162 | 0.145 | 0.145 | 5 | 158.7463 | 361.1196 | 0 | 519.866
| 18.11.2016 01:00 | 5.7022 | 4.8496 | 0.58014 | 0 | 0 | 0.097652 | 0.087404 | 0.087404 | 0 | 0 | 0 | 0 | 0 | 0 | 503.2786 | 2.1053 | 5.2632 | 0 | 150.6352 | 360.0119 | 0 | 0 | 0 | 0 | 0 | 0 | 0 | 0 | 0.28223 | 0.25261 | 0.25261 | 0.78746 | 13.8559 | 1.4313 | 15.2872 | 2.1053 | 0 | 2.1053 | 5.2632 | 0 | 5.2632 | 0 | 0 | 0 | 2.813 | 0.81296 | 0 | 0 | 2 | 0 | 0 | 0 | 12.38 | 6.928 | 0.162 | 0.145 | 0.145 | 5 | 150.6352 | 360.0119 | 0 | 510.647
| 18.11.2016 02:00 | 6.0765 | 5.1652 | 0.63889 | 0 | 0 | 0.097652 | 0.087404 | 0.087404 | 0 | 0 | 0 | 0 | 0 | 0 | 525.1224 | 2.1053 | 5.2632 | 0 | 172.5217 | 359.9692 | 0 | 0 | 0 | 0 | 0 | 0 | 0 | 0 | 0.28223 | 0.25261 | 0.25261 | 0.78746 | 14.7577 | 1.5762 | 16.3339 | 2.1053 | 0 | 2.1053 | 5.2632 | 0 | 5.2632 | 0 | 0 | 0 | 2.8953 | 0.89529 | 0 | 0 | 2 | 0 | 0 | 0 | 12.8308 | 7.3788 | 0.162 | 0.145 | 0.145 | 5 | 172.5217 | 359.9692 | 0 | 532.4908
| 18.11.2016 03:00 | 7.5085 | 6.3288 | 0.90722 | 0 | 0 | 0.097652 | 0.087404 | 0.087404 | 0 | 0 | 0 | 359.3273 | 0 | 359.3273 | 153.9884 | 2.1053 | 5.2632 | 0 | 161.3568 | 0 | 0 | 0 | 0 | 0 | 0 | 0 | 0 | 0 | 0.28223 | 0.25261 | 0.25261 | 0.78746 | 18.0824 | 2.2382 | 20.3206 | 2.1053 | 0 | 2.1053 | 5.2632 | 0 | 5.2632 | 0 | 0 | 0 | 3.2713 | 1.2713 | 0 | 0 | 2 | 0 | 0 | 0 | 14.4932 | 9.0412 | 0.162 | 0.145 | 0.145 | 5 | 161.3568 | 0 | 359.3273 | 520.6841
| 18.11.2016 04:00 | 10.2949 | 8.5694 | 1.453 | 0 | 0 | 0.097652 | 0.087404 | 0.087404 | 0 | 0 | 0 | 404.4246 | 0 | 404.4246 | 157.3836 | 2.1053 | 5.2632 | 0 | 164.7521 | 0 | 0 | 0 | 0 | 0 | 0 | 0 | 0 | 0 | 0.28223 | 0.25261 | 0.25261 | 0.78746 | 24.484 | 3.5848 | 28.0688 | 2.1053 | 0 | 2.1053 | 5.2632 | 0 | 5.2632 | 0 | 0 | 0 | 4.0361 | 2.0361 | 0 | 0 | 2 | 0 | 0 | 0 | 17.694 | 12.242 | 0.162 | 0.145 | 0.145 | 5 | 164.7521 | 0 | 404.4246 | 569.1766
| 18.11.2016 05:00 | 15.2907 | 12.6138 | 1.9824 | 0.022 | 0.4 | 0.097652 | 0.087404 | 0.087404 | 0 | 0 | 0 | 458.6642 | 0 | 458.6642 | 111.002 | 2.1053 | 5.2632 | 0 | 118.3704 | 0 | 0 | 0.12227 | 0 | 0 | 0 | 0 | 0.075085 | 1.0256 | 0.28223 | 0.25261 | 0.25261 | 2.0105 | 36.0394 | 4.8908 | 40.9303 | 2.1053 | 0 | 2.1053 | 5.2632 | 0 | 5.2632 | 0 | 0.11005 | 0 | 5.4254 | 2.778 | 0.045051 | 0.49231 | 2 | 0 | 0 | 0 | 23.4717 | 18.0197 | 0.162 | 0.145 | 0.145 | 5 | 118.3704 | 0 | 458.6642 | 577.0346
| 18.11.2016 06:00 | 15.5555 | 12.8786 | 1.9824 | 0.022 | 0.4 | 0.097652 | 0.087404 | 0.087404 | 0 | 0 | 0 | 459.2726 | 0 | 459.2726 | 133.8992 | 2.1053 | 5.2632 | 0 | 141.2676 | 0 | 0 | 0.46309 | 0 | 1.2188 | 0 | 0 | 0.075085 | 1.0256 | 0.28223 | 0.25261 | 0.25261 | 3.57 | 36.796 | 4.8908 | 41.6868 | 2.1053 | 0 | 2.1053 | 5.2632 | 0 | 5.2632 | 0 | 0.41678 | 0 | 5.7321 | 2.778 | 0.045051 | 0.49231 | 2 | 1.0969 | 0 | 0 | 24.9469 | 18.398 | 0.162 | 0.145 | 0.145 | 5 | 141.2676 | 0 | 459.2726 | 600.5402
| 18.11.2016 07:00 | 15.5555 | 12.8786 | 1.9824 | 0.022 | 0.4 | 0.097652 | 0.087404 | 0.087404 | 0 | 0 | 0 | 459.1383 | 0 | 459.1383 | 154.013 | 2.1053 | 5.2632 | 0 | 161.3815 | 0 | 0 | 0.42365 | 0 | 1.0745 | 0 | 0 | 0.075085 | 1.0256 | 0.28223 | 0.25261 | 0.25261 | 3.3863 | 36.796 | 4.8908 | 41.6868 | 2.1053 | 0 | 2.1053 | 5.2632 | 0 | 5.2632 | 0 | 0.38128 | 0 | 5.6966 | 2.778 | 0.045051 | 0.49231 | 2 | 0.96706 | 0 | 0 | 24.8171 | 18.398 | 0.162 | 0.145 | 0.145 | 5 | 161.3815 | 0 | 459.1383 | 620.5197
| 18.11.2016 08:00 | 15.1439 | 12.467 | 1.9824 | 0.022 | 0.4 | 0.097652 | 0.087404 | 0.087404 | 0 | 0 | 0 | 459.5009 | 0 | 459.5009 | 172.9714 | 2.1053 | 5.2632 | 0 | 180.3398 | 0 | 0 | 0.066635 | 0 | 0 | 0 | 0 | 0.075085 | 1.0256 | 0.28223 | 0.25261 | 0.25261 | 1.9548 | 35.6201 | 4.8908 | 40.5109 | 2.1053 | 0 | 2.1053 | 5.2632 | 0 | 5.2632 | 0 | 0.059972 | 0 | 5.3753 | 2.778 | 0.045051 | 0.49231 | 2 | 0 | 0 | 0 | 23.262 | 17.81 | 0.162 | 0.145 | 0.145 | 5 | 180.3398 | 0 | 459.5009 | 639.8407
| 18.11.2016 09:00 | 13.8839 | 11.4107 | 1.9824 | 0 | 0.21832 | 0.097652 | 0.087404 | 0.087404 | 0 | 0 | 0 | 458.6839 | 0 | 458.6839 | 181.5871 | 2.1053 | 5.2632 | 0 | 188.9555 | 0 | 0 | 0 | 0 | 0 | 0 | 0 | 0 | 0.55978 | 0.28223 | 0.25261 | 0.25261 | 1.3472 | 32.602 | 4.8908 | 37.4928 | 2.1053 | 0 | 2.1053 | 5.2632 | 0 | 5.2632 | 0 | 0 | 0 | 5.0467 | 2.778 | 0 | 0.2687 | 2 | 0 | 0 | 0 | 21.753 | 16.301 | 0.162 | 0.145 | 0.145 | 5 | 188.9555 | 0 | 458.6839 | 647.6394
| 18.11.2016 10:00 | 12.8075 | 10.5542 | 1.9808 | 0 | 0 | 0.097652 | 0.087404 | 0.087404 | 0 | 0 | 0 | 457.5573 | 0 | 457.5573 | 189.5449 | 2.1053 | 5.2632 | 0 | 196.9134 | 0 | 0 | 0 | 0 | 0 | 0 | 0 | 0 | 0 | 0.28223 | 0.25261 | 0.25261 | 0.78746 | 30.1549 | 4.8869 | 35.0419 | 2.1053 | 0 | 2.1053 | 5.2632 | 0 | 5.2632 | 0 | 0 | 0 | 4.7758 | 2.7758 | 0 | 0 | 2 | 0 | 0 | 0 | 20.5295 | 15.0775 | 0.162 | 0.145 | 0.145 | 5 | 196.9134 | 0 | 457.5573 | 654.4707
| 18.11.2016 11:00 | 11.966 | 9.8724 | 1.8211 | 0 | 0 | 0.097652 | 0.087404 | 0.087404 | 0 | 0 | 0 | 455.8006 | 0 | 455.8006 | 174.2214 | 2.1053 | 5.2632 | 0 | 181.5899 | 0 | 0 | 0 | 0 | 0 | 0 | 0 | 0 | 0 | 0.28223 | 0.25261 | 0.25261 | 0.78746 | 28.2067 | 4.493 | 32.6997 | 2.1053 | 0 | 2.1053 | 5.2632 | 0 | 5.2632 | 0 | 0 | 0 | 4.552 | 2.552 | 0 | 0 | 2 | 0 | 0 | 0 | 19.5554 | 14.1034 | 0.162 | 0.145 | 0.145 | 5 | 181.5899 | 0 | 455.8006 | 637.3904
| 18.11.2016 12:00 | 11.4324 | 9.4364 | 1.7235 | 0 | 0 | 0.097652 | 0.087404 | 0.087404 | 0 | 0 | 0 | 406.7123 | 0 | 406.7123 | 28.6515 | 2.1053 | 5.2632 | 0 | 36.0199 | 0 | 0 | 0 | 0 | 0 | 0 | 0 | 0 | 0 | 0.28223 | 0.25261 | 0.25261 | 0.78746 | 26.9613 | 4.2519 | 31.2132 | 2.1053 | 0 | 2.1053 | 5.2632 | 0 | 5.2632 | 0 | 0 | 0 | 4.4151 | 2.4151 | 0 | 0 | 2 | 0 | 0 | 0 | 18.9326 | 13.4806 | 0.162 | 0.145 | 0.145 | 5 | 36.0199 | 0 | 406.7123 | 442.7323
| 18.11.2016 13:00 | 15.4292 | 12.7524 | 1.9824 | 0.022 | 0.4 | 0.097652 | 0.087404 | 0.087404 | 0 | 0 | 0 | 446.8021 | 0 | 446.8021 | 0 | 0 | 0 | 0 | 0 | 0 | 0 | 1.1473 | 0 | 0 | 0 | 0 | 0.075085 | 1.0256 | 0.28223 | 0.25261 | 0.25261 | 3.0355 | 36.4353 | 4.8908 | 41.3262 | 0 | 0 | 0 | 0 | 0 | 0 | 0 | 1.0326 | 0 | 4.3479 | 2.778 | 0.045051 | 0.49231 | 0 | 0 | 0 | 0 | 18.6697 | 18.2177 | 0.162 | 0.145 | 0.145 | 0 | 0 | 0 | 446.8021 | 446.8021
| 18.11.2016 14:00 | 15.3114 | 12.6345 | 1.9824 | 0.022 | 0.4 | 0.097652 | 0.087404 | 0.087404 | 0 | 0 | 0 | 374.6385 | 0 | 374.6385 | 0 | 0 | 0 | 0 | 0 | 0 | 0 | 1.1168 | 0 | 0 | 0 | 0 | 0.075085 | 1.0256 | 0.28223 | 0.25261 | 0.25261 | 3.005 | 36.0986 | 4.8908 | 40.9894 | 0 | 0 | 0 | 0 | 0 | 0 | 0 | 1.0051 | 0 | 4.3205 | 2.778 | 0.045051 | 0.49231 | 0 | 0 | 0 | 0 | 18.5013 | 18.0493 | 0.162 | 0.145 | 0.145 | 0 | 0 | 0 | 374.6385 | 374.6385
| 18.11.2016 15:00 | 15.3755 | 12.6986 | 1.9824 | 0.022 | 0.4 | 0.097652 | 0.087404 | 0.087404 | 0 | 0 | 0 | 311.9312 | 0 | 311.9312 | 0 | 0 | 0 | 0 | 0 | 0 | 0 | 1.1504 | 0 | 0 | 0 | 0 | 0.075085 | 1.0256 | 0.28223 | 0.25261 | 0.25261 | 3.0386 | 36.2817 | 4.8908 | 41.1725 | 0 | 0 | 0 | 0 | 0 | 0 | 0 | 1.0354 | 0 | 4.3508 | 2.778 | 0.045051 | 0.49231 | 0 | 0 | 0 | 0 | 18.5928 | 18.1408 | 0.162 | 0.145 | 0.145 | 0 | 0 | 0 | 311.9312 | 311.9312
| 18.11.2016 16:00 | 15.5555 | 12.8786 | 1.9824 | 0.022 | 0.4 | 0.097652 | 0.087404 | 0.087404 | 0 | 0 | 0 | 301.6339 | 0 | 301.6339 | 0 | 0 | 0 | 0 | 0 | 0 | 0 | 1.3113 | 0 | 0.33325 | 0 | 0 | 0.075085 | 1.0256 | 0.28223 | 0.25261 | 0.25261 | 3.5327 | 36.796 | 4.8908 | 41.6868 | 0 | 0 | 0 | 0 | 0 | 0 | 0 | 1.1802 | 0 | 4.4955 | 2.778 | 0.045051 | 0.49231 | 0 | 0.29992 | 0 | 0 | 19.1499 | 18.398 | 0.162 | 0.145 | 0.145 | 0 | 0 | 0 | 301.6339 | 301.6339
| 18.11.2016 17:00 | 15.5555 | 12.8786 | 1.9824 | 0.022 | 0.4 | 0.097652 | 0.087404 | 0.087404 | 0 | 0 | 0 | 334.835 | 0 | 334.835 | 0 | 0 | 0 | 0 | 0 | 0 | 0 | 1.4564 | 0 | 0.89226 | 0 | 0 | 0.075085 | 1.0256 | 0.28223 | 0.25261 | 0.25261 | 4.2368 | 36.796 | 4.8908 | 41.6868 | 0 | 0 | 0 | 0 | 0 | 0 | 0 | 1.3108 | 0 | 4.6261 | 2.778 | 0.045051 | 0.49231 | 0 | 0.80304 | 0 | 0 | 19.653 | 18.398 | 0.162 | 0.145 | 0.145 | 0 | 0 | 0 | 334.835 | 334.835
| 18.11.2016 18:00 | 15.5555 | 12.8786 | 1.9824 | 0.022 | 0.4 | 0.097652 | 0.087404 | 0.087404 | 0 | 0 | 0 | 366.41 | 0 | 366.41 | 0 | 0 | 0 | 0 | 0 | 0 | 0 | 1.5784 | 0 | 1.2877 | 0 | 0 | 0.075085 | 1.0256 | 0.28223 | 0.25261 | 0.25261 | 4.7543 | 36.796 | 4.8908 | 41.6868 | 0 | 0 | 0 | 0 | 0 | 0 | 0 | 1.4206 | 0 | 4.7359 | 2.778 | 0.045051 | 0.49231 | 0 | 1.1589 | 0 | 0 | 20.0089 | 18.398 | 0.162 | 0.145 | 0.145 | 0 | 0 | 0 | 366.41 | 366.41
| 18.11.2016 19:00 | 15.5555 | 12.8786 | 1.9824 | 0.022 | 0.4 | 0.097652 | 0.087404 | 0.087404 | 0 | 0 | 0 | 344.6913 | 0 | 344.6913 | 0 | 0 | 0 | 0 | 0 | 0 | 0 | 1.6258 | 0 | 1.394 | 0 | 0 | 0.075085 | 1.0256 | 0.28223 | 0.25261 | 0.25261 | 4.9079 | 36.796 | 4.8908 | 41.6868 | 0 | 0 | 0 | 0 | 0 | 0 | 0 | 1.4632 | 0 | 4.7785 | 2.778 | 0.045051 | 0.49231 | 0 | 1.2546 | 0 | 0 | 20.1046 | 18.398 | 0.162 | 0.145 | 0.145 | 0 | 0 | 0 | 344.6913 | 344.6913
| 18.11.2016 20:00 | 15.5555 | 12.8786 | 1.9824 | 0.022 | 0.4 | 0.097652 | 0.087404 | 0.087404 | 0 | -1e-12 | 0 | 428.3008 | 0 | 428.3008 | 0 | 0 | 0 | 0 | 0 | 0 | 0 | 1.4806 | 0 | 0.66948 | 0 | 0 | 0.075085 | 1.0256 | 0.28223 | 0.25261 | 0.25261 | 4.0382 | 36.796 | 4.8908 | 41.6868 | -1e-12 | -1e-12 | 0 | 0 | 0 | 0 | 0 | 1.3325 | 0 | 4.6479 | 2.778 | 0.045051 | 0.49231 | -9.5e-13 | 0.60253 | 0 | 0 | 19.4525 | 18.398 | 0.162 | 0.145 | 0.145 | 0 | 0 | 0 | 428.3008 | 428.3008
| 18.11.2016 21:00 | 14.3637 | 11.6869 | 1.9824 | 0.022 | 0.4 | 0.097652 | 0.087404 | 0.087404 | 0 | 0.86027 | 0 | 484.9713 | 0 | 485.8316 | 0 | 0 | 0 | 0 | 0 | 0 | 0 | 0 | 0 | 0 | 0 | 0 | 0.075085 | 1.0256 | 0.28223 | 0.25261 | 0.25261 | 1.8882 | 33.391 | 4.8908 | 38.2819 | 0.86027 | 0.86027 | 0 | 0 | 0 | 0 | 0 | 0 | 0 | 4.1326 | 2.778 | 0.045051 | 0.49231 | 0.81725 | 0 | 0 | 0 | 17.1475 | 16.6955 | 0.162 | 0.145 | 0.145 | 0 | 0 | 0 | 485.8316 | 485.8316
| 18.11.2016 22:00 | 12.6317 | 9.9548 | 1.9824 | 0.022 | 0.4 | 0.097652 | 0.087404 | 0.087404 | 0 | 0.20951 | -1e-12 | 492.6602 | 0 | 492.8697 | -1e-12 | 0 | 1e-12 | 0 | 0 | 0 | 0 | 0 | 0 | 0 | 0 | 0 | 0.075085 | 1.0256 | 0.28223 | 0.25261 | 0.25261 | 1.8882 | 28.4424 | 4.8908 | 33.3332 | 0.20951 | 0.20951 | 0 | 0 | -1e-12 | 1e-12 | 0 | 0 | 0 | 3.5144 | 2.778 | 0.045051 | 0.49231 | 0.19904 | 0 | 0 | 0 | 14.6732 | 14.2212 | 0.162 | 0.145 | 0.145 | 0 | 0 | 0 | 492.8697 | 492.8697
| 18.11.2016 23:00 | 10.7144 | 8.3668 | 1.9824 | 0 | 0.092788 | 0.097652 | 0.087404 | 0.087404 | 0 | 0 | -1e-12 | 505.4291 | 0 | 505.4291 | -1e-12 | 0 | 1e-12 | 0 | 0 | 0 | 0 | 0 | 0 | 0 | 0 | 0 | 0 | 0.23792 | 0.28223 | 0.25261 | 0.25261 | 1.0254 | 23.9051 | 4.8908 | 28.7959 | 0 | 0 | 0 | 0 | -1e-12 | 1e-12 | 0 | 0 | 0 | 2.8922 | 2.778 | 0 | 0.1142 | 0 | 0 | 0 | 0 | 12.4045 | 11.9525 | 0.162 | 0.145 | 0.145 | 0 | 0 | 0 | 505.4291 | 505.4291
| 19.11.2016 00:00 | 11.201 | 8.8037 | 1.9824 | 0 | 0.14243 | 0.097652 | 0.087404 | 0.087404 | 0 | 0 | -1e-12 | 601.3964 | 0 | 601.3964 | -1e-12 | 0 | 1e-12 | 0 | 0 | 0 | 0 | 0 | 0 | 0 | 0 | 0 | 0 | 0.3652 | 0.28223 | 0.25261 | 0.25261 | 1.1527 | 25.1534 | 4.8908 | 30.0443 | 0 | 0 | 0 | 0 | -1e-12 | 1e-12 | 0 | 0 | 0 | 2.9533 | 2.778 | 0 | 0.1753 | 0 | 0 | 0 | 0 | 13.0287 | 12.5767 | 0.162 | 0.145 | 0.145 | 0 | 0 | 0 | 601.3964 | 601.3964
| 19.11.2016 01:00 | 11.6087 | 9.1089 | 1.9824 | 0 | 0.24484 | 0.097652 | 0.087404 | 0.087404 | 0 | 0 | -1e-12 | 539.6604 | 0 | 539.6604 | -1e-12 | 0 | 1e-12 | 0 | 0 | 0 | 0 | 0 | 0 | 0 | 0 | 0 | 0 | 0.6278 | 0.28223 | 0.25261 | 0.25261 | 1.4153 | 26.0255 | 4.8908 | 30.9164 | 0 | 0 | 0 | 0 | -1e-12 | 1e-12 | 0 | 0 | 0 | 3.0793 | 2.778 | 0 | 0.30134 | 0 | 0 | 0 | 0 | 13.4648 | 13.0128 | 0.162 | 0.145 | 0.145 | 0 | 0 | 0 | 539.6604 | 539.6604
| 19.11.2016 02:00 | 12.3993 | 9.7576 | 1.9824 | 0 | 0.38685 | 0.097652 | 0.087404 | 0.087404 | 0 | 0 | 0 | 500.3274 | 0 | 500.3274 | 0 | 0 | 0 | 0 | 0 | 0 | 0 | 0 | 0 | 0 | 0 | 0 | 0 | 0.99191 | 0.28223 | 0.25261 | 0.25261 | 1.7794 | 27.8788 | 4.8908 | 32.7697 | 0 | 0 | 0 | 0 | 0 | 0 | 0 | 0 | 0 | 3.2541 | 2.778 | 0 | 0.47612 | 0 | 0 | 0 | 0 | 14.3914 | 13.9394 | 0.162 | 0.145 | 0.145 | 0 | 0 | 0 | 500.3274 | 500.3274
| 19.11.2016 03:00 | 13.8852 | 11.2083 | 1.9824 | 0.022 | 0.4 | 0.097652 | 0.087404 | 0.087404 | 0 | 0 | 0 | 428.9928 | 0 | 428.9928 | 0 | 0 | 0 | 0 | 0 | 0 | 0 | 0.44685 | 0 | 0 | 0 | 0 | 0.075085 | 1.0256 | 0.28223 | 0.25261 | 0.25261 | 2.335 | 32.0238 | 4.8908 | 36.9146 | 0 | 0 | 0 | 0 | 0 | 0 | 0 | 0.40216 | 0 | 3.7175 | 2.778 | 0.045051 | 0.49231 | 0 | 0 | 0 | 0 | 16.4639 | 16.0119 | 0.162 | 0.145 | 0.145 | 0 | 0 | 0 | 428.9928 | 428.9928
| 19.11.2016 04:00 | 15.5555 | 12.8786 | 1.9824 | 0.022 | 0.4 | 0.097652 | 0.087404 | 0.087404 | 0 | 0 | 0 | 299.3699 | 0 | 299.3699 | 0 | 0 | 0 | 0 | 0 | 0 | 0 | 1.4536 | 0 | 1.5974 | 0 | 0 | 0.075085 | 1.0256 | 0.28223 | 0.25261 | 0.25261 | 4.9392 | 36.796 | 4.8908 | 41.6868 | 0 | 0 | 0 | 0 | 0 | 0 | 0 | 1.3083 | 0 | 4.6236 | 2.778 | 0.045051 | 0.49231 | 0 | 1.4377 | 0 | 0 | 20.2877 | 18.398 | 0.162 | 0.145 | 0.145 | 0 | 0 | 0 | 299.3699 | 299.3699
| 19.11.2016 05:00 | 15.5555 | 12.8786 | 1.9824 | 0.022 | 0.4 | 0.097652 | 0.087404 | 0.087404 | 0 | 0 | 0 | 188.9915 | 0 | 188.9915 | 0 | 0 | 0 | 0 | 0 | 0 | 0 | 3.0969 | 0 | 8.3234 | 0 | 0 | 0.075085 | 1.0256 | 0.28223 | 0.25261 | 0.25261 | 13.3085 | 36.796 | 4.8908 | 41.6868 | 0 | 0 | 0 | 0 | 0 | 0 | 0 | 2.7872 | 0 | 6.1026 | 2.778 | 0.045051 | 0.49231 | 0 | 7.491 | 0 | 0 | 26.341 | 18.398 | 0.162 | 0.145 | 0.145 | 0 | 0 | 0 | 188.9915 | 188.9916
| 19.11.2016 06:00 | 15.5555 | 12.8786 | 1.9824 | 0.022 | 0.4 | 0.097652 | 0.087404 | 0.087404 | 0 | 0 | 0 | 284.5453 | 0 | 284.5453 | 0 | 0 | 0 | 0 | 0 | 0 | 0 | 3.3514 | 0 | 9.5105 | 0 | 0 | 0.075085 | 1.0256 | 0.28223 | 0.25261 | 0.25261 | 14.7501 | 36.796 | 4.8908 | 41.6868 | 0 | 0 | 0 | 0 | 0 | 0 | 0 | 3.0163 | 0 | 6.3316 | 2.778 | 0.045051 | 0.49231 | 0 | 8.5594 | 0 | 0 | 27.4094 | 18.398 | 0.162 | 0.145 | 0.145 | 0 | 0 | 0 | 284.5453 | 284.5452
| 19.11.2016 07:00 | 15.5555 | 12.8786 | 1.9824 | 0.022 | 0.4 | 0.097652 | 0.087404 | 0.087404 | 0 | 0 | 0 | 256.6745 | 0 | 256.6745 | 0 | 0 | 0 | 0 | 0 | 0 | 0 | 3.1731 | 0 | 8.6656 | 0 | 0 | 0.075085 | 1.0256 | 0.28223 | 0.25261 | 0.25261 | 13.7268 | 36.796 | 4.8908 | 41.6868 | 0 | 0 | 0 | 0 | 0 | 0 | 0 | 2.8558 | 0 | 6.1711 | 2.778 | 0.045051 | 0.49231 | 0 | 7.799 | 0 | 0 | 26.649 | 18.398 | 0.162 | 0.145 | 0.145 | 0 | 0 | 0 | 256.6745 | 256.6745
| 19.11.2016 08:00 | 15.5555 | 12.8786 | 1.9824 | 0.022 | 0.4 | 0.097652 | 0.087404 | 0.087404 | 0 | 0 | 0 | 198.7076 | 0 | 198.7076 | 0 | 0 | 0 | 0 | 0 | 0 | 0 | 2.8173 | 0 | 6.9563 | 0 | 0 | 0.075085 | 1.0256 | 0.28223 | 0.25261 | 0.25261 | 11.6618 | 36.796 | 4.8908 | 41.6868 | 0 | 0 | 0 | 0 | 0 | 0 | 0 | 2.5356 | 0 | 5.8509 | 2.778 | 0.045051 | 0.49231 | 0 | 6.2607 | 0 | 0 | 25.1107 | 18.398 | 0.162 | 0.145 | 0.145 | 0 | 0 | 0 | 198.7076 | 198.7076
| 19.11.2016 09:00 | 15.5555 | 12.8786 | 1.9824 | 0.022 | 0.4 | 0.097652 | 0.087404 | 0.087404 | 0 | 0 | 0 | 164.8457 | 0 | 164.8457 | 0 | 0 | 0 | 0 | 0 | 0 | 0 | 2.4118 | 0 | 5.0995 | 0 | 0 | 0.075085 | 1.0256 | 0.28223 | 0.25261 | 0.25261 | 9.3995 | 36.796 | 4.8908 | 41.6868 | 0 | 0 | 0 | 0 | 0 | 0 | 0 | 2.1707 | 0 | 5.486 | 2.778 | 0.045051 | 0.49231 | 0 | 4.5895 | 0 | 0 | 23.4395 | 18.398 | 0.162 | 0.145 | 0.145 | 0 | 0 | 0 | 164.8457 | 164.8457
| 19.11.2016 10:00 | 15.5555 | 12.8786 | 1.9824 | 0.022 | 0.4 | 0.097652 | 0.087404 | 0.087404 | 0 | 0 | 0 | 166.5574 | 0 | 166.5574 | 0 | 1e-12 | -1e-12 | 0 | 0 | 0 | 0 | 2.1604 | 0 | 4.0169 | 0 | 0 | 0.075085 | 1.0256 | 0.28223 | 0.25261 | 0.25261 | 8.0655 | 36.796 | 4.8908 | 41.6868 | 1e-12 | 0 | 1e-12 | -1e-12 | 0 | -1e-12 | 0 | 1.9444 | 0 | 5.2597 | 2.778 | 0.045051 | 0.49231 | 9.5e-13 | 3.6152 | 0 | 0 | 22.4652 | 18.398 | 0.162 | 0.145 | 0.145 | -9.5e-13 | 0 | 0 | 166.5574 | 166.5574
| 19.11.2016 11:00 | 15.5555 | 12.8786 | 1.9824 | 0.022 | 0.4 | 0.097652 | 0.087404 | 0.087404 | 0 | 0 | 0 | 176.5212 | 0 | 176.5212 | 0 | 0 | 0 | 0 | 0 | 0 | 0 | 1.8762 | 0 | 2.7788 | 0 | 0 | 0.075085 | 1.0256 | 0.28223 | 0.25261 | 0.25261 | 6.5431 | 36.796 | 4.8908 | 41.6868 | 0 | 0 | 0 | 0 | 0 | 0 | 0 | 1.6885 | 0 | 5.0039 | 2.778 | 0.045051 | 0.49231 | 0 | 2.5009 | 0 | 0 | 21.3509 | 18.398 | 0.162 | 0.145 | 0.145 | 0 | 0 | 0 | 176.5212 | 176.5212
| 19.11.2016 12:00 | 15.5555 | 12.8786 | 1.9824 | 0.022 | 0.4 | 0.097652 | 0.087404 | 0.087404 | 0 | 0 | 0 | 191.2433 | 0 | 191.2433 | 0 | 0 | 0 | 0 | 0 | 0 | 0 | 1.4629 | 0 | 0.7675 | 0 | 0 | 0.075085 | 1.0256 | 0.28223 | 0.25261 | 0.25261 | 4.1186 | 36.796 | 4.8908 | 41.6868 | 0 | 0 | 0 | 0 | 0 | 0 | 0 | 1.3166 | 0 | 4.632 | 2.778 | 0.045051 | 0.49231 | 0 | 0.69075 | 0 | 0 | 19.5407 | 18.398 | 0.162 | 0.145 | 0.145 | 0 | 0 | 0 | 191.2433 | 191.2433
| 19.11.2016 13:00 | 15.5555 | 12.8786 | 1.9824 | 0.022 | 0.4 | 0.097652 | 0.087404 | 0.087404 | 0 | 0 | 0 | 151.8853 | 0 | 151.8853 | 0 | 0 | 0 | 0 | 0 | 0 | 0 | 1.3687 | 0 | 0.38768 | 0 | 0 | 0.075085 | 1.0256 | 0.28223 | 0.25261 | 0.25261 | 3.6445 | 36.796 | 4.8908 | 41.6868 | 0 | 0 | 0 | 0 | 0 | 0 | 0 | 1.2318 | 0 | 4.5472 | 2.778 | 0.045051 | 0.49231 | 0 | 0.34891 | 0 | 0 | 19.1989 | 18.398 | 0.162 | 0.145 | 0.145 | 0 | 0 | 0 | 151.8853 | 151.8853
| 19.11.2016 14:00 | 15.5555 | 12.8786 | 1.9824 | 0.022 | 0.4 | 0.097652 | 0.087404 | 0.087404 | 0 | 0 | 0 | 142.3175 | 0 | 142.3175 | 0 | 1e-12 | -1e-12 | 0 | 0 | 0 | 0 | 1.4261 | 0 | 0.64474 | 0 | 0 | 0.075085 | 1.0256 | 0.28223 | 0.25261 | 0.25261 | 3.959 | 36.796 | 4.8908 | 41.6868 | 1e-12 | 0 | 1e-12 | -1e-12 | 0 | -1e-12 | 0 | 1.2835 | 0 | 4.5989 | 2.778 | 0.045051 | 0.49231 | 9.5e-13 | 0.58027 | 0 | 0 | 19.4303 | 18.398 | 0.162 | 0.145 | 0.145 | -9.5e-13 | 0 | 0 | 142.3175 | 142.3175
| 19.11.2016 15:00 | 15.5555 | 12.8786 | 1.9824 | 0.022 | 0.4 | 0.097652 | 0.087404 | 0.087404 | 0 | 0 | 0 | 100.1684 | 0 | 100.1684 | 0 | 1e-12 | -1e-12 | 0 | 0 | 0 | 0 | 1.5555 | 0 | 1.2248 | 0 | 0 | 0.075085 | 1.0256 | 0.28223 | 0.25261 | 0.25261 | 4.6684 | 36.796 | 4.8908 | 41.6868 | 1e-12 | 0 | 1e-12 | -1e-12 | 0 | -1e-12 | 0 | 1.3999 | 0 | 4.7153 | 2.778 | 0.045051 | 0.49231 | 9.5e-13 | 1.1023 | 0 | 0 | 19.9523 | 18.398 | 0.162 | 0.145 | 0.145 | -9.5e-13 | 0 | 0 | 100.1684 | 100.1684
| 19.11.2016 16:00 | 15.5555 | 12.8786 | 1.9824 | 0.022 | 0.4 | 0.097652 | 0.087404 | 0.087404 | 0 | 0 | 0 | 89.346 | 0 | 89.346 | 0 | 1e-12 | -1e-12 | 0 | 0 | 0 | 0 | 1.7783 | 0 | 2.1317 | 0 | 0 | 0.075085 | 1.0256 | 0.28223 | 0.25261 | 0.25261 | 5.7982 | 36.796 | 4.8908 | 41.6868 | 1e-12 | 0 | 1e-12 | -1e-12 | 0 | -1e-12 | 0 | 1.6005 | 0 | 4.9158 | 2.778 | 0.045051 | 0.49231 | 9.5e-13 | 1.9186 | 0 | 0 | 20.7686 | 18.398 | 0.162 | 0.145 | 0.145 | -9.5e-13 | 0 | 0 | 89.346 | 89.346
| 19.11.2016 17:00 | 15.5555 | 12.8786 | 1.9824 | 0.022 | 0.4 | 0.097652 | 0.087404 | 0.087404 | 0 | 0 | 0 | 92.0854 | 0 | 92.0854 | 0 | 1e-12 | -1e-12 | 0 | 0 | 0 | 0 | 2.0199 | 0 | 3.1579 | 0 | 0 | 0.075085 | 1.0256 | 0.28223 | 0.25261 | 0.25261 | 7.0661 | 36.796 | 4.8908 | 41.6868 | 1e-12 | 0 | 1e-12 | -1e-12 | 0 | -1e-12 | 0 | 1.8179 | 0 | 5.1333 | 2.778 | 0.045051 | 0.49231 | 9.5e-13 | 2.8422 | 0 | 0 | 21.6922 | 18.398 | 0.162 | 0.145 | 0.145 | -9.5e-13 | 0 | 0 | 92.0854 | 92.0854
| 19.11.2016 18:00 | 15.5555 | 12.8786 | 1.9824 | 0.022 | 0.4 | 0.097652 | 0.087404 | 0.087404 | 0 | 0 | 0 | 53.4793 | 0 | 53.4793 | 0 | 0 | 0 | 0 | 0 | 0 | 0 | 2.0712 | 0 | 3.1611 | 0 | 0 | 0.075085 | 1.0256 | 0.28223 | 0.25261 | 0.25261 | 7.1205 | 36.796 | 4.8908 | 41.6868 | 0 | 0 | 0 | 0 | 0 | 0 | 0 | 1.8641 | 0 | 5.1795 | 2.778 | 0.045051 | 0.49231 | 0 | 2.845 | 0 | 0 | 21.695 | 18.398 | 0.162 | 0.145 | 0.145 | 0 | 0 | 0 | 53.4793 | 53.4793
| 19.11.2016 19:00 | 15.5555 | 12.8786 | 1.9824 | 0.022 | 0.4 | 0.097652 | 0.087404 | 0.087404 | 0 | 0 | 0 | 73.5757 | 0 | 73.5757 | 0 | 0 | 0 | 0 | 0 | 0 | 0 | 2.2048 | 0 | 3.688 | 0 | 0 | 0.075085 | 1.0256 | 0.28223 | 0.25261 | 0.25261 | 7.781 | 36.796 | 4.8908 | 41.6868 | 0 | 0 | 0 | 0 | 0 | 0 | 0 | 1.9843 | 0 | 5.2997 | 2.778 | 0.045051 | 0.49231 | 0 | 3.3192 | 0 | 0 | 22.1692 | 18.398 | 0.162 | 0.145 | 0.145 | 0 | 0 | 0 | 73.5757 | 73.5757
| 19.11.2016 20:00 | 15.5555 | 12.8786 | 1.9824 | 0.022 | 0.4 | 0.097652 | 0.087404 | 0.087404 | 0 | 0 | 0 | 121.6464 | 0 | 121.6464 | 0 | 0 | 0 | 0 | 0 | 0 | 0 | 2.0845 | 0 | 3.0922 | 0 | 0 | 0.075085 | 1.0256 | 0.28223 | 0.25261 | 0.25261 | 7.0649 | 36.796 | 4.8908 | 41.6868 | 0 | 0 | 0 | 0 | 0 | 0 | 0 | 1.876 | 0 | 5.1914 | 2.778 | 0.045051 | 0.49231 | 0 | 2.783 | 0 | 0 | 21.633 | 18.398 | 0.162 | 0.145 | 0.145 | 0 | 0 | 0 | 121.6464 | 121.6464
| 19.11.2016 21:00 | 15.5555 | 12.8786 | 1.9824 | 0.022 | 0.4 | 0.097652 | 0.087404 | 0.087404 | 0 | 0 | 0 | 204.1217 | 0 | 204.1217 | 0 | 1e-12 | -1e-12 | 0 | 0 | 0 | 0 | 1.6044 | 0 | 1.0517 | 0 | 0 | 0.075085 | 1.0256 | 0.28223 | 0.25261 | 0.25261 | 4.5443 | 36.796 | 4.8908 | 41.6868 | 1e-12 | 0 | 1e-12 | -1e-12 | 0 | -1e-12 | 0 | 1.444 | 0 | 4.7594 | 2.778 | 0.045051 | 0.49231 | 9.5e-13 | 0.94649 | 0 | 0 | 19.7965 | 18.398 | 0.162 | 0.145 | 0.145 | -9.5e-13 | 0 | 0 | 204.1217 | 204.1217
| 19.11.2016 22:00 | 13.9296 | 11.2527 | 1.9824 | 0.022 | 0.4 | 0.097652 | 0.087404 | 0.087404 | 0 | -1e-12 | 0 | 229.2927 | 0 | 229.2927 | 0 | 0 | 0 | 0 | 0 | 0 | 0 | 0.72391 | 0 | 0 | 0 | 0 | 0.075085 | 1.0256 | 0.28223 | 0.25261 | 0.25261 | 2.6121 | 32.1506 | 4.8908 | 37.0414 | -1e-12 | -1e-12 | 0 | 0 | 0 | 0 | 0 | 0.65152 | 0 | 3.9669 | 2.778 | 0.045051 | 0.49231 | -9.5e-13 | 0 | 0 | 0 | 16.5273 | 16.0753 | 0.162 | 0.145 | 0.145 | 0 | 0 | 0 | 229.2927 | 229.2927
| 19.11.2016 23:00 | 12.2543 | 9.5859 | 1.9824 | 0.013465 | 0.4 | 0.097652 | 0.087404 | 0.087404 | 0 | 0 | -1e-12 | 150.8446 | 0 | 150.8446 | -1e-12 | 0 | 1e-12 | 0 | 0 | 0 | 0 | 0 | 0 | 0 | 0 | 0 | 0.045956 | 1.0256 | 0.28223 | 0.25261 | 0.25261 | 1.8591 | 27.3883 | 4.8908 | 32.2792 | 0 | 0 | 0 | 0 | -1e-12 | 1e-12 | 0 | 0 | 0 | 3.2979 | 2.778 | 0.027573 | 0.49231 | 0 | 0 | 0 | 0 | 14.1462 | 13.6942 | 0.162 | 0.145 | 0.145 | 0 | 0 | 0 | 150.8446 | 150.8446
| 20.11.2016 00:00 | 13.6575 | 10.9806 | 1.9824 | 0.022 | 0.4 | 0.097652 | 0.087404 | 0.087404 | 0 | 0.28832 | -1e-12 | 159.3417 | 0 | 159.6301 | -1e-12 | 0 | 1e-12 | 0 | 0 | 0 | 0 | 0 | 0 | 0 | 0 | 0 | 0.075085 | 1.0256 | 0.28223 | 0.25261 | 0.25261 | 1.8882 | 31.373 | 4.8908 | 36.2639 | 0.28832 | 0.28832 | 0 | 0 | -1e-12 | 1e-12 | 0 | 0 | 0 | 3.5893 | 2.778 | 0.045051 | 0.49231 | 0.2739 | 0 | 0 | 0 | 16.1385 | 15.6865 | 0.162 | 0.145 | 0.145 | 0 | 0 | 0 | 159.6301 | 159.6301
| 20.11.2016 01:00 | 13.3063 | 10.6294 | 1.9824 | 0.022 | 0.4 | 0.097652 | 0.087404 | 0.087404 | 0 | 0.23017 | -1e-12 | 171.4812 | 0 | 171.7114 | -1e-12 | 0 | 1e-12 | 0 | 0 | 0 | 0 | 0 | 0 | 0 | 0 | 0 | 0.075085 | 1.0256 | 0.28223 | 0.25261 | 0.25261 | 1.8882 | 30.3697 | 4.8908 | 35.2606 | 0.23017 | 0.23017 | 0 | 0 | -1e-12 | 1e-12 | 0 | 0 | 0 | 3.534 | 2.778 | 0.045051 | 0.49231 | 0.21866 | 0 | 0 | 0 | 15.6369 | 15.1849 | 0.162 | 0.145 | 0.145 | 0 | 0 | 0 | 171.7114 | 171.7114
| 20.11.2016 02:00 | 14.2973 | 11.6204 | 1.9824 | 0.022 | 0.4 | 0.097652 | 0.087404 | 0.087404 | 0 | 0.51463 | -1e-12 | 198.7021 | 0 | 199.2167 | -1e-12 | 0 | 1e-12 | 0 | 0 | 0 | 0 | 0 | 0 | 0 | 0 | 0 | 0.075085 | 1.0256 | 0.28223 | 0.25261 | 0.25261 | 1.8882 | 33.2011 | 4.8908 | 38.092 | 0.51463 | 0.51463 | 0 | 0 | -1e-12 | 1e-12 | 0 | 0 | 0 | 3.8043 | 2.778 | 0.045051 | 0.49231 | 0.4889 | 0 | 0 | 0 | 17.0526 | 16.6006 | 0.162 | 0.145 | 0.145 | 0 | 0 | 0 | 199.2167 | 199.2167
| 20.11.2016 03:00 | 15.5555 | 12.8786 | 1.9824 | 0.022 | 0.4 | 0.097652 | 0.087404 | 0.087404 | 0 | 1.2092 | 1.3239 | 200.0394 | 0 | 202.5726 | -1e-12 | 0 | 1e-12 | 0 | 0 | 0 | 0 | 0 | 0 | 0 | 0 | 0 | 0.075085 | 1.0256 | 0.28223 | 0.25261 | 0.25261 | 1.8882 | 36.796 | 4.8908 | 41.6868 | 1.2092 | 1.2092 | 0 | 1.3239 | 1.3239 | 1e-12 | 0 | 0 | 0 | 4.4641 | 2.778 | 0.045051 | 0.49231 | 1.1488 | 0 | 0 | 0 | 20.1077 | 18.398 | 0.162 | 0.145 | 0.145 | 1.2577 | 0 | 0 | 202.5726 | 202.5726
| 20.11.2016 04:00 | 15.5555 | 12.8786 | 1.9824 | 0.022 | 0.4 | 0.097652 | 0.087404 | 0.087404 | 0 | 2.1053 | 5.2632 | 185.7543 | 0 | 193.1228 | -1e-12 | 1e-12 | 0 | 0 | 0 | 0 | 0 | 0.3583 | 0 | 1.5486 | 0 | 0 | 0.075085 | 1.0256 | 0.28223 | 0.25261 | 0.25261 | 3.795 | 36.796 | 4.8908 | 41.6868 | 2.1053 | 2.1053 | 1e-12 | 5.2632 | 5.2632 | 0 | 0 | 0.32247 | 0 | 5.6378 | 2.778 | 0.045051 | 0.49231 | 2 | 1.3937 | 0 | 0 | 25.2437 | 18.398 | 0.162 | 0.145 | 0.145 | 5 | 0 | 0 | 193.1228 | 193.1228
| 20.11.2016 05:00 | 15.5555 | 12.8786 | 1.9824 | 0.022 | 0.4 | 0.097652 | 0.087404 | 0.087404 | 0 | 2.1053 | 5.2632 | 210.3247 | 0 | 217.6932 | -1e-12 | 1e-12 | 0 | 0 | 0 | 0 | 0 | 0.95108 | 0 | 2.8118 | 0 | 0 | 0.075085 | 1.0256 | 0.28223 | 0.25261 | 0.25261 | 5.6511 | 36.796 | 4.8908 | 41.6868 | 2.1053 | 2.1053 | 1e-12 | 5.2632 | 5.2632 | 0 | 0 | 0.85597 | 0 | 6.1713 | 2.778 | 0.045051 | 0.49231 | 2 | 2.5306 | 0 | 0 | 26.3806 | 18.398 | 0.162 | 0.145 | 0.145 | 5 | 0 | 0 | 217.6932 | 217.6931
| 20.11.2016 06:00 | 15.5555 | 12.8786 | 1.9824 | 0.022 | 0.4 | 0.097652 | 0.087404 | 0.087404 | 0 | 0 | 0 | 0 | 0 | 0 | 292.2782 | 2.1053 | 5.2632 | 0 | 0 | 299.6467 | 0 | 1.0778 | 0 | 3.3416 | 0 | 0 | 0.075085 | 1.0256 | 0.28223 | 0.25261 | 0.25261 | 6.3076 | 36.796 | 4.8908 | 41.6868 | 2.1053 | 0 | 2.1053 | 5.2632 | 0 | 5.2632 | 0 | 0.97004 | 0 | 6.2854 | 2.778 | 0.045051 | 0.49231 | 2 | 3.0074 | 0 | 0 | 26.8574 | 18.398 | 0.162 | 0.145 | 0.145 | 5 | 0 | 299.6467 | 0 | 299.6467
| 20.11.2016 07:00 | 15.5555 | 12.8786 | 1.9824 | 0.022 | 0.4 | 0.097652 | 0.087404 | 0.087404 | 0 | 2.1053 | 5.2632 | 283.1635 | 0 | 290.5319 | -1e-12 | 0 | 1e-12 | 0 | 0 | 0 | 0 | 0.77755 | 0 | 1.8789 | 0 | 0 | 0.075085 | 1.0256 | 0.28223 | 0.25261 | 0.25261 | 4.5447 | 36.796 | 4.8908 | 41.6868 | 2.1053 | 2.1053 | 0 | 5.2632 | 5.2632 | 1e-12 | 0 | 0.6998 | 0 | 6.0152 | 2.778 | 0.045051 | 0.49231 | 2 | 1.691 | 0 | 0 | 25.541 | 18.398 | 0.162 | 0.145 | 0.145 | 5 | 0 | 0 | 290.5319 | 290.5319
| 20.11.2016 08:00 | 15.5555 | 12.8786 | 1.9824 | 0.022 | 0.4 | 0.097652 | 0.087404 | 0.087404 | 0 | 2.1053 | 5.2632 | 304.9224 | 0 | 312.2909 | -1e-12 | 1e-12 | 0 | 0 | 0 | 0 | 0 | 0.57907 | 0 | 0.97795 | 0 | 0 | 0.075085 | 1.0256 | 0.28223 | 0.25261 | 0.25261 | 3.4452 | 36.796 | 4.8908 | 41.6868 | 2.1053 | 2.1053 | 1e-12 | 5.2632 | 5.2632 | 0 | 0 | 0.52116 | 0 | 5.8365 | 2.778 | 0.045051 | 0.49231 | 2 | 0.88016 | 0 | 0 | 24.7302 | 18.398 | 0.162 | 0.145 | 0.145 | 5 | 0 | 0 | 312.2909 | 312.2909
| 20.11.2016 09:00 | 15.0964 | 12.4195 | 1.9824 | 0.022 | 0.4 | 0.097652 | 0.087404 | 0.087404 | 0 | 0 | 0 | 0 | 0 | 0 | 326.5804 | 2.1053 | 5.2632 | 0 | 40.7351 | 293.2138 | 0 | 0.20041 | 0 | 0 | 0 | 0 | 0.075085 | 1.0256 | 0.28223 | 0.25261 | 0.25261 | 2.0886 | 35.4843 | 4.8908 | 40.3751 | 2.1053 | 0 | 2.1053 | 5.2632 | 0 | 5.2632 | 0 | 0.18037 | 0 | 5.4957 | 2.778 | 0.045051 | 0.49231 | 2 | 0 | 0 | 0 | 23.1941 | 17.7421 | 0.162 | 0.145 | 0.145 | 5 | 40.7351 | 293.2138 | 0 | 333.9489
| 20.11.2016 10:00 | 14.5878 | 11.9109 | 1.9824 | 0.022 | 0.4 | 0.097652 | 0.087404 | 0.087404 | 0 | 0 | 0 | 0 | 0 | 0 | 433.6196 | 2.1053 | 5.2632 | 0 | 183.4644 | 257.5235 | 0 | 0.0004758 | 0 | 0 | 0 | 0 | 0.075085 | 1.0256 | 0.28223 | 0.25261 | 0.25261 | 1.8887 | 34.0313 | 4.8908 | 38.9221 | 2.1053 | 0 | 2.1053 | 5.2632 | 0 | 5.2632 | 0 | 0.00042822 | 0 | 5.3158 | 2.778 | 0.045051 | 0.49231 | 2 | 0 | 0 | 0 | 22.4676 | 17.0156 | 0.162 | 0.145 | 0.145 | 5 | 183.4644 | 257.5235 | 0 | 440.988
| 20.11.2016 11:00 | 13.6649 | 11.1732 | 1.9824 | 0 | 0.23675 | 0.097652 | 0.087404 | 0.087404 | 0 | 0 | 0 | 0 | 0 | 0 | 471.2467 | 2.1053 | 5.2632 | 0 | 221.0693 | 257.5457 | 0 | 0 | 0 | 0 | 0 | 0 | 0 | 0.60705 | 0.28223 | 0.25261 | 0.25261 | 1.3945 | 31.9235 | 4.8908 | 36.8143 | 2.1053 | 0 | 2.1053 | 5.2632 | 0 | 5.2632 | 0 | 0 | 0 | 5.0694 | 2.778 | 0 | 0.29138 | 2 | 0 | 0 | 0 | 21.4137 | 15.9618 | 0.162 | 0.145 | 0.145 | 5 | 221.0693 | 257.5457 | 0 | 478.6151
| 20.11.2016 12:00 | 13.0017 | 10.6449 | 1.9824 | 0 | 0.10191 | 0.097652 | 0.087404 | 0.087404 | 0 | 0 | 0 | 0 | 0 | 0 | 464.419 | 2.1053 | 5.2632 | 0 | 213.8754 | 257.912 | 0 | 0 | 0 | 0 | 0 | 0 | 0 | 0.26131 | 0.28223 | 0.25261 | 0.25261 | 1.0488 | 30.414 | 4.8908 | 35.3049 | 2.1053 | 0 | 2.1053 | 5.2632 | 0 | 5.2632 | 0 | 0 | 0 | 4.9034 | 2.778 | 0 | 0.12543 | 2 | 0 | 0 | 0 | 20.659 | 15.207 | 0.162 | 0.145 | 0.145 | 5 | 213.8754 | 257.912 | 0 | 471.7874
| 20.11.2016 13:00 | 13.1988 | 10.818 | 1.9824 | 0 | 0.12592 | 0.097652 | 0.087404 | 0.087404 | 0 | 0 | 0 | 0 | 0 | 0 | 544.6839 | 2.1053 | 5.2632 | 0 | 290.3941 | 261.6582 | 0 | 0 | 0 | 0 | 0 | 0 | 0 | 0.32287 | 0.28223 | 0.25261 | 0.25261 | 1.1103 | 30.9086 | 4.8908 | 35.7995 | 2.1053 | 0 | 2.1053 | 5.2632 | 0 | 5.2632 | 0 | 0 | 0 | 4.933 | 2.778 | 0 | 0.15498 | 2 | 0 | 0 | 0 | 20.9063 | 15.4543 | 0.162 | 0.145 | 0.145 | 5 | 290.3941 | 261.6582 | 0 | 552.0523
| 20.11.2016 14:00 | 12.8651 | 10.5418 | 1.9824 | 0 | 0.068479 | 0.097652 | 0.087404 | 0.087404 | 0 | 0 | 0 | 0 | 0 | 0 | 569.3078 | 2.1053 | 5.2632 | 0 | 315.0293 | 261.6469 | 0 | 0 | 0 | 0 | 0 | 0 | 0 | 0.17559 | 0.28223 | 0.25261 | 0.25261 | 0.96304 | 30.1193 | 4.8908 | 35.0102 | 2.1053 | 0 | 2.1053 | 5.2632 | 0 | 5.2632 | 0 | 0 | 0 | 4.8623 | 2.778 | 0 | 0.084282 | 2 | 0 | 0 | 0 | 20.5117 | 15.0597 | 0.162 | 0.145 | 0.145 | 5 | 315.0293 | 261.6469 | 0 | 576.6762
| 20.11.2016 15:00 | 13.7878 | 11.2834 | 1.9824 | 0 | 0.24946 | 0.097652 | 0.087404 | 0.087404 | 0 | 0 | 0 | 0 | 0 | 0 | 599.506 | 2.1053 | 5.2632 | 0 | 344.1248 | 262.7497 | 0 | 0 | 0 | 0 | 0 | 0 | 0 | 0.63965 | 0.28223 | 0.25261 | 0.25261 | 1.4271 | 32.2383 | 4.8908 | 37.1292 | 2.1053 | 0 | 2.1053 | 5.2632 | 0 | 5.2632 | 0 | 0 | 0 | 5.085 | 2.778 | 0 | 0.30703 | 2 | 0 | 0 | 0 | 21.5712 | 16.1192 | 0.162 | 0.145 | 0.145 | 5 | 344.1248 | 262.7497 | 0 | 606.8745
| 20.11.2016 16:00 | 14.7583 | 12.0814 | 1.9824 | 0.022 | 0.4 | 0.097652 | 0.087404 | 0.087404 | 0 | 0 | 0 | 263.2821 | 0 | 263.2821 | 312.0965 | 2.1053 | 5.2632 | 0 | 319.4649 | 0 | 0 | 0.040387 | 0 | 0 | 0 | 0 | 0.075085 | 1.0256 | 0.28223 | 0.25261 | 0.25261 | 1.9286 | 34.5183 | 4.8908 | 39.4091 | 2.1053 | 0 | 2.1053 | 5.2632 | 0 | 5.2632 | 0 | 0.036348 | 0 | 5.3517 | 2.778 | 0.045051 | 0.49231 | 2 | 0 | 0 | 0 | 22.7111 | 17.2591 | 0.162 | 0.145 | 0.145 | 5 | 319.4649 | 0 | 263.2821 | 582.747
| 20.11.2016 17:00 | 15.2066 | 12.5297 | 1.9824 | 0.022 | 0.4 | 0.097652 | 0.087404 | 0.087404 | 0 | 0 | 0 | 262.9823 | 0 | 262.9823 | 294.9035 | 2.1053 | 5.2632 | 0 | 302.272 | 0 | 0 | 0.22293 | 0 | 0 | 0 | 0 | 0.075085 | 1.0256 | 0.28223 | 0.25261 | 0.25261 | 2.1111 | 35.7992 | 4.8908 | 40.6901 | 2.1053 | 0 | 2.1053 | 5.2632 | 0 | 5.2632 | 0 | 0.20064 | 0 | 5.516 | 2.778 | 0.045051 | 0.49231 | 2 | 0 | 0 | 0 | 23.3516 | 17.8996 | 0.162 | 0.145 | 0.145 | 5 | 302.272 | 0 | 262.9823 | 565.2542
| 20.11.2016 18:00 | 15.5528 | 12.8759 | 1.9824 | 0.022 | 0.4 | 0.097652 | 0.087404 | 0.087404 | 0 | 0 | 0 | 263.7468 | 0 | 263.7468 | 335.844 | 2.1053 | 5.2632 | 0 | 343.2124 | 0 | 0 | 0.38473 | 0 | 0 | 0 | 0 | 0.075085 | 1.0256 | 0.28223 | 0.25261 | 0.25261 | 2.2729 | 36.7884 | 4.8908 | 41.6792 | 2.1053 | 0 | 2.1053 | 5.2632 | 0 | 5.2632 | 0 | 0.34625 | 0 | 5.6616 | 2.778 | 0.045051 | 0.49231 | 2 | 0 | 0 | 0 | 23.8462 | 18.3942 | 0.162 | 0.145 | 0.145 | 5 | 343.2124 | 0 | 263.7468 | 606.9592
| 20.11.2016 19:00 | 15.5555 | 12.8786 | 1.9824 | 0.022 | 0.4 | 0.097652 | 0.087404 | 0.087404 | 0 | 0 | 0 | 0 | 0 | 0 | 599.7272 | 2.1053 | 5.2632 | 0 | 343.8247 | 263.271 | 0 | 0.60446 | 0 | 0.95181 | 0 | 0 | 0.075085 | 1.0256 | 0.28223 | 0.25261 | 0.25261 | 3.4445 | 36.796 | 4.8908 | 41.6868 | 2.1053 | 0 | 2.1053 | 5.2632 | 0 | 5.2632 | 0 | 0.54401 | 0 | 5.8594 | 2.778 | 0.045051 | 0.49231 | 2 | 0.85663 | 0 | 0 | 24.7066 | 18.398 | 0.162 | 0.145 | 0.145 | 5 | 343.8247 | 263.271 | 0 | 607.0957
| 20.11.2016 20:00 | 15.5555 | 12.8786 | 1.9824 | 0.022 | 0.4 | 0.097652 | 0.087404 | 0.087404 | 0 | 0 | 0 | 0 | 0 | 0 | 592.7096 | 2.1053 | 5.2632 | 0 | 336.7702 | 263.3079 | 0 | 0.45545 | 0 | 0.21058 | 0 | 0 | 0.075085 | 1.0256 | 0.28223 | 0.25261 | 0.25261 | 2.5542 | 36.796 | 4.8908 | 41.6868 | 2.1053 | 0 | 2.1053 | 5.2632 | 0 | 5.2632 | 0 | 0.4099 | 0 | 5.7253 | 2.778 | 0.045051 | 0.49231 | 2 | 0.18952 | 0 | 0 | 24.0395 | 18.398 | 0.162 | 0.145 | 0.145 | 5 | 336.7702 | 263.3079 | 0 | 600.078
| 20.11.2016 21:00 | 14.4437 | 11.7734 | 1.9824 | 0.015436 | 0.4 | 0.097652 | 0.087404 | 0.087404 | 0 | 0 | 0 | 263.2038 | 0 | 263.2038 | 289.4275 | 2.1053 | 5.2632 | 0 | 296.7959 | 0 | 0 | 0 | 0 | 0 | 0 | 0 | 0.052682 | 1.0256 | 0.28223 | 0.25261 | 0.25261 | 1.8658 | 33.6381 | 4.8908 | 38.529 | 2.1053 | 0 | 2.1053 | 5.2632 | 0 | 5.2632 | 0 | 0 | 0 | 5.3019 | 2.778 | 0.031609 | 0.49231 | 2 | 0 | 0 | 0 | 22.2711 | 16.8191 | 0.162 | 0.145 | 0.145 | 5 | 296.7959 | 0 | 263.2038 | 559.9997
| 20.11.2016 22:00 | 11.2624 | 9.2526 | 1.7374 | 0 | 0 | 0.097652 | 0.087404 | 0.087404 | 0 | 0 | 0 | 0 | 0 | 0 | 521.2584 | 2.1053 | 5.2632 | 0 | 265.0356 | 263.5912 | 0 | 0 | 0 | 0 | 0 | 0 | 0 | 0 | 0.28223 | 0.25261 | 0.25261 | 0.78746 | 26.436 | 4.2862 | 30.7223 | 2.1053 | 0 | 2.1053 | 5.2632 | 0 | 5.2632 | 0 | 0 | 0 | 4.4346 | 2.4346 | 0 | 0 | 2 | 0 | 0 | 0 | 18.67 | 13.218 | 0.162 | 0.145 | 0.145 | 5 | 265.0356 | 263.5912 | 0 | 528.6268
| 20.11.2016 23:00 | 8.7022 | 7.2469 | 1.1828 | 0 | 0 | 0.097652 | 0.087404 | 0.087404 | 0 | 0 | 0 | 449.8979 | 0 | 449.8979 | 46.9852 | 2.1053 | 5.2632 | 0 | 54.3536 | 0 | 0 | 0 | 0 | 0 | 0 | 0 | 0 | 0 | 0.28223 | 0.25261 | 0.25261 | 0.78746 | 20.7055 | 2.918 | 23.6235 | 2.1053 | 0 | 2.1053 | 5.2632 | 0 | 5.2632 | 0 | 0 | 0 | 3.6574 | 1.6574 | 0 | 0 | 2 | 0 | 0 | 0 | 15.8048 | 10.3528 | 0.162 | 0.145 | 0.145 | 5 | 54.3536 | 0 | 449.8979 | 504.2516
| 21.11.2016 00:00 | 11.6342 | 9.1648 | 1.9824 | 0 | 0.21452 | 0.097652 | 0.087404 | 0.087404 | 0 | 0 | -1e-12 | 493.8925 | 0 | 493.8925 | -1e-12 | 0 | 1e-12 | 0 | 0 | 0 | 0 | 0 | 0 | 0 | 0 | 0 | 0 | 0.55004 | 0.28223 | 0.25261 | 0.25261 | 1.3375 | 26.185 | 4.8908 | 31.0759 | 0 | 0 | 0 | 0 | -1e-12 | 1e-12 | 0 | 0 | 0 | 3.042 | 2.778 | 0 | 0.26402 | 0 | 0 | 0 | 0 | 13.5445 | 13.0925 | 0.162 | 0.145 | 0.145 | 0 | 0 | 0 | 493.8925 | 493.8925
| 21.11.2016 01:00 | 12.3027 | 9.6833 | 1.9824 | 0 | 0.36446 | 0.097652 | 0.087404 | 0.087404 | 0 | 0 | -1e-12 | 431.9106 | 0 | 431.9106 | -1e-12 | 0 | 1e-12 | 0 | 0 | 0 | 0 | 0 | 0 | 0 | 0 | 0 | 0 | 0.93452 | 0.28223 | 0.25261 | 0.25261 | 1.722 | 27.6666 | 4.8908 | 32.5575 | 0 | 0 | 0 | 0 | -1e-12 | 1e-12 | 0 | 0 | 0 | 3.2266 | 2.778 | 0 | 0.44857 | 0 | 0 | 0 | 0 | 14.2853 | 13.8333 | 0.162 | 0.145 | 0.145 | 0 | 0 | 0 | 431.9106 | 431.9106
| 21.11.2016 02:00 | 12.883 | 10.2061 | 1.9824 | 0.022 | 0.4 | 0.097652 | 0.087404 | 0.087404 | 0 | 0.05361 | -1e-12 | 379.5704 | 0 | 379.624 | -1e-12 | 0 | 1e-12 | 0 | 0 | 0 | 0 | 0 | 0 | 0 | 0 | 0 | 0.075085 | 1.0256 | 0.28223 | 0.25261 | 0.25261 | 1.8882 | 29.1602 | 4.8908 | 34.0511 | 0.05361 | 0.05361 | 0 | 0 | -1e-12 | 1e-12 | 0 | 0 | 0 | 3.3663 | 2.778 | 0.045051 | 0.49231 | 0.05093 | 0 | 0 | 0 | 15.0321 | 14.5801 | 0.162 | 0.145 | 0.145 | 0 | 0 | 0 | 379.624 | 379.624
| 21.11.2016 03:00 | 14.3145 | 11.6376 | 1.9824 | 0.022 | 0.4 | 0.097652 | 0.087404 | 0.087404 | 0 | 0.53386 | -1e-12 | 359.5328 | 0 | 360.0666 | -1e-12 | 0 | 1e-12 | 0 | 0 | 0 | 0 | 0 | 0 | 0 | 0 | 0 | 0.075085 | 1.0256 | 0.28223 | 0.25261 | 0.25261 | 1.8882 | 33.2502 | 4.8908 | 38.1411 | 0.53386 | 0.53386 | 0 | 0 | -1e-12 | 1e-12 | 0 | 0 | 0 | 3.8225 | 2.778 | 0.045051 | 0.49231 | 0.50717 | 0 | 0 | 0 | 17.0771 | 16.6251 | 0.162 | 0.145 | 0.145 | 0 | 0 | 0 | 360.0666 | 360.0666
| 21.11.2016 04:00 | 15.5555 | 12.8786 | 1.9824 | 0.022 | 0.4 | 0.097652 | 0.087404 | 0.087404 | 0 | 0 | 0 | 375.2527 | 0 | 375.2527 | 0 | 0 | 0 | 0 | 0 | 0 | 0 | 1.5127 | 0 | 2.0127 | 0 | 0 | 0.075085 | 1.0256 | 0.28223 | 0.25261 | 0.25261 | 5.4135 | 36.796 | 4.8908 | 41.6868 | 0 | 0 | 0 | 0 | 0 | 0 | 0 | 1.3614 | 0 | 4.6768 | 2.778 | 0.045051 | 0.49231 | 0 | 1.8114 | 0 | 0 | 20.6614 | 18.398 | 0.162 | 0.145 | 0.145 | 0 | 0 | 0 | 375.2527 | 375.2527
| 21.11.2016 05:00 | 15.5555 | 12.8786 | 1.9824 | 0.022 | 0.4 | 0.097652 | 0.087404 | 0.087404 | 0 | 0 | 0 | 354.2121 | 0 | 354.2121 | 0 | 0 | 0 | 0 | 0 | 0 | 0 | 3.0211 | 0 | 8.1029 | 0 | 0 | 0.075085 | 1.0256 | 0.28223 | 0.25261 | 0.25261 | 13.0122 | 36.796 | 4.8908 | 41.6868 | 0 | 0 | 0 | 0 | 0 | 0 | 0 | 2.719 | 0 | 6.0344 | 2.778 | 0.045051 | 0.49231 | 0 | 7.2926 | 0 | 0 | 26.1426 | 18.398 | 0.162 | 0.145 | 0.145 | 0 | 0 | 0 | 354.2121 | 354.2121
| 21.11.2016 06:00 | 15.5555 | 12.8786 | 1.9824 | 0.022 | 0.4 | 0.097652 | 0.087404 | 0.087404 | 0 | 0 | 0 | 265.9677 | 0 | 265.9677 | 0 | 1e-12 | -1e-12 | 0 | 0 | 0 | 0 | 3.3665 | 0 | 9.7565 | 0 | 0 | 0.075085 | 1.0256 | 0.28223 | 0.25261 | 0.25261 | 15.0112 | 36.796 | 4.8908 | 41.6868 | 1e-12 | 0 | 1e-12 | -1e-12 | 0 | -1e-12 | 0 | 3.0299 | 0 | 6.3452 | 2.778 | 0.045051 | 0.49231 | 9.5e-13 | 8.7809 | 0 | 0 | 27.6309 | 18.398 | 0.162 | 0.145 | 0.145 | -9.5e-13 | 0 | 0 | 265.9677 | 265.9677
| 21.11.2016 07:00 | 15.5555 | 12.8786 | 1.9824 | 0.022 | 0.4 | 0.097652 | 0.087404 | 0.087404 | 0 | 0 | 0 | 319.2706 | 0 | 319.2706 | 0 | 0 | 0 | 0 | 0 | 0 | 0 | 3.1912 | 0 | 8.9251 | 0 | 0 | 0.075085 | 1.0256 | 0.28223 | 0.25261 | 0.25261 | 14.0045 | 36.796 | 4.8908 | 41.6868 | 0 | 0 | 0 | 0 | 0 | 0 | 0 | 2.8721 | 0 | 6.1874 | 2.778 | 0.045051 | 0.49231 | 0 | 8.0326 | 0 | 0 | 26.8826 | 18.398 | 0.162 | 0.145 | 0.145 | 0 | 0 | 0 | 319.2706 | 319.2706
| 21.11.2016 08:00 | 15.5555 | 12.8786 | 1.9824 | 0.022 | 0.4 | 0.097652 | 0.087404 | 0.087404 | 0 | 0 | 0 | 280.425 | 0 | 280.425 | 0 | 0 | 0 | 0 | 0 | 0 | 0 | 2.8709 | 0 | 7.3934 | 0 | 0 | 0.075085 | 1.0256 | 0.28223 | 0.25261 | 0.25261 | 12.1524 | 36.796 | 4.8908 | 41.6868 | 0 | 0 | 0 | 0 | 0 | 0 | 0 | 2.5838 | 0 | 5.8991 | 2.778 | 0.045051 | 0.49231 | 0 | 6.654 | 0 | 0 | 25.504 | 18.398 | 0.162 | 0.145 | 0.145 | 0 | 0 | 0 | 280.425 | 280.425
| 21.11.2016 09:00 | 15.5555 | 12.8786 | 1.9824 | 0.022 | 0.4 | 0.097652 | 0.087404 | 0.087404 | 0 | 0 | 0 | 262.3869 | 0 | 262.3869 | 0 | 0 | 0 | 0 | 0 | 0 | 0 | 2.4991 | 0 | 5.7018 | 0 | 0 | 0.075085 | 1.0256 | 0.28223 | 0.25261 | 0.25261 | 10.0891 | 36.796 | 4.8908 | 41.6868 | 0 | 0 | 0 | 0 | 0 | 0 | 0 | 2.2492 | 0 | 5.5645 | 2.778 | 0.045051 | 0.49231 | 0 | 5.1316 | 0 | 0 | 23.9816 | 18.398 | 0.162 | 0.145 | 0.145 | 0 | 0 | 0 | 262.3869 | 262.3869
| 21.11.2016 10:00 | 15.5555 | 12.8786 | 1.9824 | 0.022 | 0.4 | 0.097652 | 0.087404 | 0.087404 | 0 | 0 | 0 | 224.8411 | 0 | 224.8411 | 0 | 0 | 0 | 0 | 0 | 0 | 0 | 2.1231 | 0 | 3.9779 | 0 | 0 | 0.075085 | 1.0256 | 0.28223 | 0.25261 | 0.25261 | 7.9891 | 36.796 | 4.8908 | 41.6868 | 0 | 0 | 0 | 0 | 0 | 0 | 0 | 1.9108 | 0 | 5.2261 | 2.778 | 0.045051 | 0.49231 | 0 | 3.5801 | 0 | 0 | 22.4301 | 18.398 | 0.162 | 0.145 | 0.145 | 0 | 0 | 0 | 224.8411 | 224.8411
| 21.11.2016 11:00 | 15.5555 | 12.8786 | 1.9824 | 0.022 | 0.4 | 0.097652 | 0.087404 | 0.087404 | 0 | 0 | 0 | 113.321 | 0 | 113.321 | 0 | 0 | 0 | 0 | 0 | 0 | 0 | 1.9137 | 0 | 3.1151 | 0 | 0 | 0.075085 | 1.0256 | 0.28223 | 0.25261 | 0.25261 | 6.9171 | 36.796 | 4.8908 | 41.6868 | 0 | 0 | 0 | 0 | 0 | 0 | 0 | 1.7224 | 0 | 5.0377 | 2.778 | 0.045051 | 0.49231 | 0 | 2.8036 | 0 | 0 | 21.6536 | 18.398 | 0.162 | 0.145 | 0.145 | 0 | 0 | 0 | 113.321 | 113.321
| 21.11.2016 12:00 | 15.5555 | 12.8786 | 1.9824 | 0.022 | 0.4 | 0.097652 | 0.087404 | 0.087404 | 0 | 0 | 0 | 78.4539 | 0 | 78.4539 | 0 | 0 | 0 | 0 | 0 | 0 | 0 | 1.7112 | 0 | 2.175 | 0 | 0 | 0.075085 | 1.0256 | 0.28223 | 0.25261 | 0.25261 | 5.7744 | 36.796 | 4.8908 | 41.6868 | 0 | 0 | 0 | 0 | 0 | 0 | 0 | 1.5401 | 0 | 4.8555 | 2.778 | 0.045051 | 0.49231 | 0 | 1.9575 | 0 | 0 | 20.8075 | 18.398 | 0.162 | 0.145 | 0.145 | 0 | 0 | 0 | 78.4539 | 78.4539
| 21.11.2016 13:00 | 15.5555 | 12.8786 | 1.9824 | 0.022 | 0.4 | 0.097652 | 0.087404 | 0.087404 | 0 | 0 | 0 | 61.6813 | 0 | 61.6813 | 0 | 1e-12 | -1e-12 | 0 | 0 | 0 | 0 | 1.6215 | 0 | 1.8149 | 0 | 0 | 0.075085 | 1.0256 | 0.28223 | 0.25261 | 0.25261 | 5.3246 | 36.796 | 4.8908 | 41.6868 | 1e-12 | 0 | 1e-12 | -1e-12 | 0 | -1e-12 | 0 | 1.4593 | 0 | 4.7747 | 2.778 | 0.045051 | 0.49231 | 9.5e-13 | 1.6334 | 0 | 0 | 20.4834 | 18.398 | 0.162 | 0.145 | 0.145 | -9.5e-13 | 0 | 0 | 61.6813 | 61.6813
| 21.11.2016 14:00 | 15.5555 | 12.8786 | 1.9824 | 0.022 | 0.4 | 0.097652 | 0.087404 | 0.087404 | 0 | 0 | 0 | 103.7996 | 0 | 103.7996 | 0 | 0 | 0 | 0 | 0 | 0 | 0 | 1.6118 | 0 | 1.731 | 0 | 0 | 0.075085 | 1.0256 | 0.28223 | 0.25261 | 0.25261 | 5.231 | 36.796 | 4.8908 | 41.6868 | 0 | 0 | 0 | 0 | 0 | 0 | 0 | 1.4506 | 0 | 4.766 | 2.778 | 0.045051 | 0.49231 | 0 | 1.5579 | 0 | 0 | 20.4079 | 18.398 | 0.162 | 0.145 | 0.145 | 0 | 0 | 0 | 103.7996 | 103.7996
| 21.11.2016 15:00 | 15.5555 | 12.8786 | 1.9824 | 0.022 | 0.4 | 0.097652 | 0.087404 | 0.087404 | 0 | 0 | 0 | 181.4052 | 0 | 181.4052 | 0 | 0 | 0 | 0 | 0 | 0 | 0 | 1.7557 | 0 | 2.3875 | 0 | 0 | 0.075085 | 1.0256 | 0.28223 | 0.25261 | 0.25261 | 6.0313 | 36.796 | 4.8908 | 41.6868 | 0 | 0 | 0 | 0 | 0 | 0 | 0 | 1.5801 | 0 | 4.8955 | 2.778 | 0.045051 | 0.49231 | 0 | 2.1487 | 0 | 0 | 20.9987 | 18.398 | 0.162 | 0.145 | 0.145 | 0 | 0 | 0 | 181.4052 | 181.4052
| 21.11.2016 16:00 | 15.5555 | 12.8786 | 1.9824 | 0.022 | 0.4 | 0.097652 | 0.087404 | 0.087404 | 0 | 0 | 0 | 218.7152 | 0 | 218.7152 | 0 | 0 | 0 | 0 | 0 | 0 | 0 | 1.9154 | 0 | 2.9801 | 0 | 0 | 0.075085 | 1.0256 | 0.28223 | 0.25261 | 0.25261 | 6.7837 | 36.796 | 4.8908 | 41.6868 | 0 | 0 | 0 | 0 | 0 | 0 | 0 | 1.7239 | 0 | 5.0393 | 2.778 | 0.045051 | 0.49231 | 0 | 2.6821 | 0 | 0 | 21.5321 | 18.398 | 0.162 | 0.145 | 0.145 | 0 | 0 | 0 | 218.7152 | 218.7152
| 21.11.2016 17:00 | 15.5555 | 12.8786 | 1.9824 | 0.022 | 0.4 | 0.097652 | 0.087404 | 0.087404 | 0 | 0 | 0 | 286.6469 | 0 | 286.6469 | 0 | 0 | 0 | 0 | 0 | 0 | 0 | 2.1268 | 0 | 3.8583 | 0 | 0 | 0.075085 | 1.0256 | 0.28223 | 0.25261 | 0.25261 | 7.8733 | 36.796 | 4.8908 | 41.6868 | 0 | 0 | 0 | 0 | 0 | 0 | 0 | 1.9141 | 0 | 5.2295 | 2.778 | 0.045051 | 0.49231 | 0 | 3.4725 | 0 | 0 | 22.3225 | 18.398 | 0.162 | 0.145 | 0.145 | 0 | 0 | 0 | 286.6469 | 286.6469
| 21.11.2016 18:00 | 15.5555 | 12.8786 | 1.9824 | 0.022 | 0.4 | 0.097652 | 0.087404 | 0.087404 | 0 | 0 | 0 | 312.4041 | 0 | 312.4041 | 0 | 0 | 0 | 0 | 0 | 0 | 0 | 2.2552 | 0 | 4.2628 | 0 | 0 | 0.075085 | 1.0256 | 0.28223 | 0.25261 | 0.25261 | 8.4062 | 36.796 | 4.8908 | 41.6868 | 0 | 0 | 0 | 0 | 0 | 0 | 0 | 2.0297 | 0 | 5.3451 | 2.778 | 0.045051 | 0.49231 | 0 | 3.8365 | 0 | 0 | 22.6865 | 18.398 | 0.162 | 0.145 | 0.145 | 0 | 0 | 0 | 312.4041 | 312.4041
| 21.11.2016 19:00 | 15.5555 | 12.8786 | 1.9824 | 0.022 | 0.4 | 0.097652 | 0.087404 | 0.087404 | 0 | 0 | 0 | 322.3392 | 0 | 322.3392 | 0 | 0 | 0 | 0 | 0 | 0 | 0 | 2.3193 | 0 | 4.4402 | 0 | 0 | 0.075085 | 1.0256 | 0.28223 | 0.25261 | 0.25261 | 8.6477 | 36.796 | 4.8908 | 41.6868 | 0 | 0 | 0 | 0 | 0 | 0 | 0 | 2.0873 | 0 | 5.4027 | 2.778 | 0.045051 | 0.49231 | 0 | 3.9962 | 0 | 0 | 22.8462 | 18.398 | 0.162 | 0.145 | 0.145 | 0 | 0 | 0 | 322.3392 | 322.3392
| 21.11.2016 20:00 | 15.5555 | 12.8786 | 1.9824 | 0.022 | 0.4 | 0.097652 | 0.087404 | 0.087404 | 0 | 0 | 0 | 360.1648 | 0 | 360.1648 | 0 | 1e-12 | -1e-12 | 0 | 0 | 0 | 0 | 2.1237 | 0 | 3.4603 | 0 | 0 | 0.075085 | 1.0256 | 0.28223 | 0.25261 | 0.25261 | 7.4722 | 36.796 | 4.8908 | 41.6868 | 1e-12 | 0 | 1e-12 | -1e-12 | 0 | -1e-12 | 0 | 1.9113 | 0 | 5.2267 | 2.778 | 0.045051 | 0.49231 | 9.5e-13 | 3.1143 | 0 | 0 | 21.9643 | 18.398 | 0.162 | 0.145 | 0.145 | -9.5e-13 | 0 | 0 | 360.1648 | 360.1648
| 21.11.2016 21:00 | 15.5555 | 12.8786 | 1.9824 | 0.022 | 0.4 | 0.097652 | 0.087404 | 0.087404 | 0 | 0 | 0 | 364.4474 | 0 | 364.4474 | 0 | 0 | 0 | 0 | 0 | 0 | 0 | 1.5071 | 0 | 0.71104 | 0 | 0 | 0.075085 | 1.0256 | 0.28223 | 0.25261 | 0.25261 | 4.1063 | 36.796 | 4.8908 | 41.6868 | 0 | 0 | 0 | 0 | 0 | 0 | 0 | 1.3564 | 0 | 4.6718 | 2.778 | 0.045051 | 0.49231 | 0 | 0.63994 | 0 | 0 | 19.4899 | 18.398 | 0.162 | 0.145 | 0.145 | 0 | 0 | 0 | 364.4474 | 364.4474
| 21.11.2016 22:00 | 13.9462 | 11.2693 | 1.9824 | 0.022 | 0.4 | 0.097652 | 0.087404 | 0.087404 | 0 | -1e-12 | 0 | 339.4986 | 0 | 339.4986 | 0 | 0 | 0 | 0 | 0 | 0 | 0 | 0.7038 | 0 | 0 | 0 | 0 | 0.075085 | 1.0256 | 0.28223 | 0.25261 | 0.25261 | 2.592 | 32.1981 | 4.8908 | 37.089 | -1e-12 | -1e-12 | 0 | 0 | 0 | 0 | 0 | 0.63342 | 0 | 3.9488 | 2.778 | 0.045051 | 0.49231 | -9.5e-13 | 0 | 0 | 0 | 16.5511 | 16.0991 | 0.162 | 0.145 | 0.145 | 0 | 0 | 0 | 339.4986 | 339.4986
| 21.11.2016 23:00 | 12.1524 | 9.5065 | 1.9824 | 0 | 0.39099 | 0.097652 | 0.087404 | 0.087404 | 0 | 0 | 0 | 330.6476 | 0 | 330.6476 | 0 | -1e-12 | 1e-12 | 0 | 0 | 0 | 0 | 0 | 0 | 0 | 0 | 0 | 0 | 1.0025 | 0.28223 | 0.25261 | 0.25261 | 1.79 | 27.1616 | 4.8908 | 32.0524 | -1e-12 | 0 | -1e-12 | 1e-12 | 0 | 1e-12 | 0 | 0 | 0 | 3.2592 | 2.778 | 0 | 0.48122 | -9.5e-13 | 0 | 0 | 0 | 14.0328 | 13.5808 | 0.162 | 0.145 | 0.145 | 9.5e-13 | 0 | 0 | 330.6476 | 330.6476
| 22.11.2016 00:00 | 10.9125 | 8.5887 | 1.9824 | 0 | 0.068958 | 0.097652 | 0.087404 | 0.087404 | 0 | -1e-12 | 0 | 328.06 | 0 | 328.06 | 0 | -1e-12 | 1e-12 | 0 | 0 | 0 | 0 | 0 | 0 | 0 | 0 | 0 | 0 | 0.17682 | 0.28223 | 0.25261 | 0.25261 | 0.96427 | 24.539 | 4.8908 | 29.4299 | -2e-12 | -1e-12 | -1e-12 | 1e-12 | 0 | 1e-12 | 0 | 0 | 0 | 2.8629 | 2.778 | 0 | 0.084871 | -1.9e-12 | 0 | 0 | 0 | 12.7215 | 12.2695 | 0.162 | 0.145 | 0.145 | 9.5e-13 | 0 | 0 | 328.06 | 328.06
| 22.11.2016 01:00 | 11.5726 | 9.1016 | 1.9824 | 0 | 0.21615 | 0.097652 | 0.087404 | 0.087404 | 0 | -1e-12 | 0 | 266.9194 | 0 | 266.9194 | 0 | -1e-12 | 1e-12 | 0 | 0 | 0 | 0 | 0 | 0 | 0 | 0 | 0 | 0 | 0.55423 | 0.28223 | 0.25261 | 0.25261 | 1.3417 | 26.0046 | 4.8908 | 30.8954 | -2e-12 | -1e-12 | -1e-12 | 1e-12 | 0 | 1e-12 | 0 | 0 | 0 | 3.044 | 2.778 | 0 | 0.26603 | -1.9e-12 | 0 | 0 | 0 | 13.4543 | 13.0023 | 0.162 | 0.145 | 0.145 | 9.5e-13 | 0 | 0 | 266.9194 | 266.9194
| 22.11.2016 02:00 | 12.1535 | 9.579 | 1.9824 | 0 | 0.31961 | 0.097652 | 0.087404 | 0.087404 | 0 | -1e-12 | 0 | 254.7995 | 0 | 254.7995 | 0 | -1e-12 | 1e-12 | 0 | 0 | 0 | 0 | 0 | 0 | 0 | 0 | 0 | 0 | 0.8195 | 0.28223 | 0.25261 | 0.25261 | 1.607 | 27.3686 | 4.8908 | 32.2594 | -2e-12 | -1e-12 | -1e-12 | 1e-12 | 0 | 1e-12 | 0 | 0 | 0 | 3.1714 | 2.778 | 0 | 0.39336 | -1.9e-12 | 0 | 0 | 0 | 14.1363 | 13.6843 | 0.162 | 0.145 | 0.145 | 9.5e-13 | 0 | 0 | 254.7995 | 254.7995
| 22.11.2016 03:00 | 13.6176 | 10.9407 | 1.9824 | 0.022 | 0.4 | 0.097652 | 0.087404 | 0.087404 | 0 | 1e-12 | -1e-12 | 170.8838 | 0 | 170.8838 | 0 | -1e-12 | 1e-12 | 0 | 0 | 0 | 0 | 0.32239 | 0 | 0 | 0 | 0 | 0.075085 | 1.0256 | 0.28223 | 0.25261 | 0.25261 | 2.2106 | 31.2592 | 4.8908 | 36.15 | 0 | 1e-12 | -1e-12 | 0 | -1e-12 | 1e-12 | 0 | 0.29015 | 0 | 3.6055 | 2.778 | 0.045051 | 0.49231 | 0 | 0 | 0 | 0 | 16.0816 | 15.6296 | 0.162 | 0.145 | 0.145 | 0 | 0 | 0 | 170.8838 | 170.8838
| 22.11.2016 04:00 | 15.5555 | 12.8786 | 1.9824 | 0.022 | 0.4 | 0.097652 | 0.087404 | 0.087404 | 0 | 0 | 0 | 195.7404 | 0 | 195.7404 | 0 | 0 | 0 | 0 | 0 | 0 | 0 | 1.2502 | 0 | 0.83684 | 0 | 0 | 0.075085 | 1.0256 | 0.28223 | 0.25261 | 0.25261 | 3.9752 | 36.796 | 4.8908 | 41.6868 | 0 | 0 | 0 | 0 | 0 | 0 | 0 | 1.1251 | 0 | 4.4405 | 2.778 | 0.045051 | 0.49231 | 0 | 0.75316 | 0 | 0 | 19.6032 | 18.398 | 0.162 | 0.145 | 0.145 | 0 | 0 | 0 | 195.7404 | 195.7404
| 22.11.2016 05:00 | 15.5555 | 12.8786 | 1.9824 | 0.022 | 0.4 | 0.097652 | 0.087404 | 0.087404 | 0 | 0 | 0 | 182.8224 | 0 | 182.8224 | 0 | 0 | 0 | 0 | 0 | 0 | 0 | 2.7348 | 0 | 6.8793 | 0 | 0 | 0.075085 | 1.0256 | 0.28223 | 0.25261 | 0.25261 | 11.5023 | 36.796 | 4.8908 | 41.6868 | 0 | 0 | 0 | 0 | 0 | 0 | 0 | 2.4613 | 0 | 5.7767 | 2.778 | 0.045051 | 0.49231 | 0 | 6.1914 | 0 | 0 | 25.0414 | 18.398 | 0.162 | 0.145 | 0.145 | 0 | 0 | 0 | 182.8224 | 182.8224
| 22.11.2016 06:00 | 15.5555 | 12.8786 | 1.9824 | 0.022 | 0.4 | 0.097652 | 0.087404 | 0.087404 | 0 | 0 | 0 | 161.934 | 0 | 161.934 | 0 | 0 | 0 | 0 | 0 | 0 | 0 | 3.0632 | 0 | 8.4507 | 0 | 0 | 0.075085 | 1.0256 | 0.28223 | 0.25261 | 0.25261 | 13.4022 | 36.796 | 4.8908 | 41.6868 | 0 | 0 | 0 | 0 | 0 | 0 | 0 | 2.7569 | 0 | 6.0723 | 2.778 | 0.045051 | 0.49231 | 0 | 7.6056 | 0 | 0 | 26.4556 | 18.398 | 0.162 | 0.145 | 0.145 | 0 | 0 | 0 | 161.934 | 161.934
| 22.11.2016 07:00 | 15.5555 | 12.8786 | 1.9824 | 0.022 | 0.4 | 0.097652 | 0.087404 | 0.087404 | 0 | 0 | 0 | 218.2017 | 0 | 218.2017 | 0 | 0 | 0 | 0 | 0 | 0 | 0 | 3.0165 | 0 | 8.2722 | 0 | 0 | 0.075085 | 1.0256 | 0.28223 | 0.25261 | 0.25261 | 13.1769 | 36.796 | 4.8908 | 41.6868 | 0 | 0 | 0 | 0 | 0 | 0 | 0 | 2.7149 | 0 | 6.0302 | 2.778 | 0.045051 | 0.49231 | 0 | 7.4449 | 0 | 0 | 26.2949 | 18.398 | 0.162 | 0.145 | 0.145 | 0 | 0 | 0 | 218.2017 | 218.2017
| 22.11.2016 08:00 | 15.5555 | 12.8786 | 1.9824 | 0.022 | 0.4 | 0.097652 | 0.087404 | 0.087404 | 0 | 0 | 0 | 229.7159 | 0 | 229.7159 | 0 | 0 | 0 | 0 | 0 | 0 | 0 | 2.6277 | 0 | 6.3871 | 0 | 0 | 0.075085 | 1.0256 | 0.28223 | 0.25261 | 0.25261 | 10.903 | 36.796 | 4.8908 | 41.6868 | 0 | 0 | 0 | 0 | 0 | 0 | 0 | 2.365 | 0 | 5.6803 | 2.778 | 0.045051 | 0.49231 | 0 | 5.7484 | 0 | 0 | 24.5984 | 18.398 | 0.162 | 0.145 | 0.145 | 0 | 0 | 0 | 229.7159 | 229.7159
| 22.11.2016 09:00 | 15.5555 | 12.8786 | 1.9824 | 0.022 | 0.4 | 0.097652 | 0.087404 | 0.087404 | 0 | 0 | 0 | 236.0483 | 0 | 236.0483 | 0 | 0 | 0 | 0 | 0 | 0 | 0 | 2.2379 | 0 | 4.5941 | 0 | 0 | 0.075085 | 1.0256 | 0.28223 | 0.25261 | 0.25261 | 8.7202 | 36.796 | 4.8908 | 41.6868 | 0 | 0 | 0 | 0 | 0 | 0 | 0 | 2.0141 | 0 | 5.3295 | 2.778 | 0.045051 | 0.49231 | 0 | 4.1347 | 0 | 0 | 22.9847 | 18.398 | 0.162 | 0.145 | 0.145 | 0 | 0 | 0 | 236.0483 | 236.0483
| 22.11.2016 10:00 | 15.5555 | 12.8786 | 1.9824 | 0.022 | 0.4 | 0.097652 | 0.087404 | 0.087404 | 0 | 0 | 0 | 159.4255 | 0 | 159.4255 | 0 | 0 | 0 | 0 | 0 | 0 | 0 | 1.9222 | 0 | 3.1688 | 0 | 0 | 0.075085 | 1.0256 | 0.28223 | 0.25261 | 0.25261 | 6.9791 | 36.796 | 4.8908 | 41.6868 | 0 | 0 | 0 | 0 | 0 | 0 | 0 | 1.7299 | 0 | 5.0453 | 2.778 | 0.045051 | 0.49231 | 0 | 2.8519 | 0 | 0 | 21.7019 | 18.398 | 0.162 | 0.145 | 0.145 | 0 | 0 | 0 | 159.4255 | 159.4255
| 22.11.2016 11:00 | 15.5555 | 12.8786 | 1.9824 | 0.022 | 0.4 | 0.097652 | 0.087404 | 0.087404 | 0 | 0 | 0 | 101.58 | 0 | 101.58 | 0 | 0 | 0 | 0 | 0 | 0 | 0 | 1.6748 | 0 | 2.1029 | 0 | 0 | 0.075085 | 1.0256 | 0.28223 | 0.25261 | 0.25261 | 5.6659 | 36.796 | 4.8908 | 41.6868 | 0 | 0 | 0 | 0 | 0 | 0 | 0 | 1.5074 | 0 | 4.8227 | 2.778 | 0.045051 | 0.49231 | 0 | 1.8926 | 0 | 0 | 20.7426 | 18.398 | 0.162 | 0.145 | 0.145 | 0 | 0 | 0 | 101.58 | 101.58
| 22.11.2016 12:00 | 15.5555 | 12.8786 | 1.9824 | 0.022 | 0.4 | 0.097652 | 0.087404 | 0.087404 | 0 | 0 | 0 | 57.5875 | 0 | 57.5875 | 0 | 1e-12 | -1e-12 | 0 | 0 | 0 | 0 | 1.5242 | 0 | 1.4229 | 0 | 0 | 0.075085 | 1.0256 | 0.28223 | 0.25261 | 0.25261 | 4.8352 | 36.796 | 4.8908 | 41.6868 | 1e-12 | 0 | 1e-12 | -1e-12 | 0 | -1e-12 | 0 | 1.3718 | 0 | 4.6871 | 2.778 | 0.045051 | 0.49231 | 9.5e-13 | 1.2806 | 0 | 0 | 20.1306 | 18.398 | 0.162 | 0.145 | 0.145 | -9.5e-13 | 0 | 0 | 57.5875 | 57.5875
| 22.11.2016 13:00 | 15.5555 | 12.8786 | 1.9824 | 0.022 | 0.4 | 0.097652 | 0.087404 | 0.087404 | 0 | 0 | 0 | 26.6468 | 0 | 26.6468 | 0 | 0 | 0 | 0 | 0 | 0 | 0 | 1.4447 | 0 | 1.1109 | 0 | 0 | 0.075085 | 1.0256 | 0.28223 | 0.25261 | 0.25261 | 4.4438 | 36.796 | 4.8908 | 41.6868 | 0 | 0 | 0 | 0 | 0 | 0 | 0 | 1.3003 | 0 | 4.6156 | 2.778 | 0.045051 | 0.49231 | 0 | 0.99979 | 0 | 0 | 19.8498 | 18.398 | 0.162 | 0.145 | 0.145 | 0 | 0 | 0 | 26.6468 | 26.6468
| 22.11.2016 14:00 | 15.5555 | 12.8786 | 1.9824 | 0.022 | 0.4 | 0.097652 | 0.087404 | 0.087404 | 0 | 0 | 0 | 55.4134 | 0 | 55.4134 | 0 | 1e-12 | -1e-12 | 0 | 0 | 0 | 0 | 1.4176 | 0 | 0.93917 | 0 | 0 | 0.075085 | 1.0256 | 0.28223 | 0.25261 | 0.25261 | 4.2449 | 36.796 | 4.8908 | 41.6868 | 1e-12 | 0 | 1e-12 | -1e-12 | 0 | -1e-12 | 0 | 1.2758 | 0 | 4.5912 | 2.778 | 0.045051 | 0.49231 | 9.5e-13 | 0.84526 | 0 | 0 | 19.6953 | 18.398 | 0.162 | 0.145 | 0.145 | -9.5e-13 | 0 | 0 | 55.4134 | 55.4134
| 22.11.2016 15:00 | 15.5555 | 12.8786 | 1.9824 | 0.022 | 0.4 | 0.097652 | 0.087404 | 0.087404 | 0 | 0 | 0 | 43.2589 | 0 | 43.2589 | 0 | 0 | 0 | 0 | 0 | 0 | 0 | 1.4764 | 0 | 1.1658 | 0 | 0 | 0.075085 | 1.0256 | 0.28223 | 0.25261 | 0.25261 | 4.5304 | 36.796 | 4.8908 | 41.6868 | 0 | 0 | 0 | 0 | 0 | 0 | 0 | 1.3288 | 0 | 4.6441 | 2.778 | 0.045051 | 0.49231 | 0 | 1.0492 | 0 | 0 | 19.8992 | 18.398 | 0.162 | 0.145 | 0.145 | 0 | 0 | 0 | 43.2589 | 43.2589
| 22.11.2016 16:00 | 15.5555 | 12.8786 | 1.9824 | 0.022 | 0.4 | 0.097652 | 0.087404 | 0.087404 | 0 | 0 | 0 | 13.7101 | 0 | 13.7101 | 0 | 0 | 0 | 0 | 0 | 0 | 0 | 1.6587 | 0 | 1.8831 | 0 | 0 | 0.075085 | 1.0256 | 0.28223 | 0.25261 | 0.25261 | 5.4299 | 36.796 | 4.8908 | 41.6868 | 0 | 0 | 0 | 0 | 0 | 0 | 0 | 1.4928 | 0 | 4.8081 | 2.778 | 0.045051 | 0.49231 | 0 | 1.6948 | 0 | 0 | 20.5448 | 18.398 | 0.162 | 0.145 | 0.145 | 0 | 0 | 0 | 13.7101 | 13.7101
| 22.11.2016 17:00 | 15.5555 | 12.8786 | 1.9824 | 0.022 | 0.4 | 0.097652 | 0.087404 | 0.087404 | 0 | 0 | 0 | 17.7354 | 0 | 17.7354 | 0 | 0 | 0 | 0 | 0 | 0 | 0 | 1.7458 | 0 | 2.1373 | 0 | 0 | 0.075085 | 1.0256 | 0.28223 | 0.25261 | 0.25261 | 5.7713 | 36.796 | 4.8908 | 41.6868 | 0 | 0 | 0 | 0 | 0 | 0 | 0 | 1.5712 | 0 | 4.8866 | 2.778 | 0.045051 | 0.49231 | 0 | 1.9236 | 0 | 0 | 20.7736 | 18.398 | 0.162 | 0.145 | 0.145 | 0 | 0 | 0 | 17.7354 | 17.7354
| 22.11.2016 18:00 | 15.5555 | 12.8786 | 1.9824 | 0.022 | 0.4 | 0.097652 | 0.087404 | 0.087404 | 0 | 0 | 0 | 15.9232 | 0 | 15.9232 | 0 | 1e-12 | -1e-12 | 0 | 0 | 0 | 0 | 1.8863 | 0 | 2.6147 | 0 | 0 | 0.075085 | 1.0256 | 0.28223 | 0.25261 | 0.25261 | 6.3892 | 36.796 | 4.8908 | 41.6868 | 1e-12 | 0 | 1e-12 | -1e-12 | 0 | -1e-12 | 0 | 1.6976 | 0 | 5.013 | 2.778 | 0.045051 | 0.49231 | 9.5e-13 | 2.3532 | 0 | 0 | 21.2032 | 18.398 | 0.162 | 0.145 | 0.145 | -9.5e-13 | 0 | 0 | 15.9232 | 15.9232
| 22.11.2016 19:00 | 15.5555 | 12.8786 | 1.9824 | 0.022 | 0.4 | 0.097652 | 0.087404 | 0.087404 | 0 | 0 | 0 | 11.3868 | 0 | 11.3868 | 0 | 1e-12 | -1e-12 | 0 | 0 | 0 | 0 | 1.9534 | 0 | 2.8147 | 0 | 0 | 0.075085 | 1.0256 | 0.28223 | 0.25261 | 0.25261 | 6.6563 | 36.796 | 4.8908 | 41.6868 | 1e-12 | 0 | 1e-12 | -1e-12 | 0 | -1e-12 | 0 | 1.7581 | 0 | 5.0734 | 2.778 | 0.045051 | 0.49231 | 9.5e-13 | 2.5332 | 0 | 0 | 21.3832 | 18.398 | 0.162 | 0.145 | 0.145 | -9.5e-13 | 0 | 0 | 11.3868 | 11.3868
| 22.11.2016 20:00 | 15.5555 | 12.8786 | 1.9824 | 0.022 | 0.4 | 0.097652 | 0.087404 | 0.087404 | 0 | 0 | 0 | 21.2697 | 0 | 21.2697 | 0 | 0 | 0 | 0 | 0 | 0 | 0 | 1.7794 | 0 | 1.9443 | 0 | 0 | 0.075085 | 1.0256 | 0.28223 | 0.25261 | 0.25261 | 5.6119 | 36.796 | 4.8908 | 41.6868 | 0 | 0 | 0 | 0 | 0 | 0 | 0 | 1.6015 | 0 | 4.9169 | 2.778 | 0.045051 | 0.49231 | 0 | 1.7498 | 0 | 0 | 20.5998 | 18.398 | 0.162 | 0.145 | 0.145 | 0 | 0 | 0 | 21.2697 | 21.2697
| 22.11.2016 21:00 | 15.0361 | 12.3592 | 1.9824 | 0.022 | 0.4 | 0.097652 | 0.087404 | 0.087404 | 0 | 0 | 0 | 8.9099 | 0 | 8.9099 | 0 | 0 | 0 | 0 | 0 | 0 | 0 | 1.1626 | 0 | 0 | 0 | 0 | 0.075085 | 1.0256 | 0.28223 | 0.25261 | 0.25261 | 3.0507 | 35.3121 | 4.8908 | 40.2029 | 0 | 0 | 0 | 0 | 0 | 0 | 0 | 1.0463 | 0 | 4.3617 | 2.778 | 0.045051 | 0.49231 | 0 | 0 | 0 | 0 | 18.108 | 17.656 | 0.162 | 0.145 | 0.145 | 0 | 0 | 0 | 8.9099 | 8.9099
| 22.11.2016 22:00 | 13.2136 | 10.5367 | 1.9824 | 0.022 | 0.4 | 0.097652 | 0.087404 | 0.087404 | 0 | 0 | 0 | 1.7506 | 0 | 1.7506 | 0 | 0 | 0 | 0 | 0 | 0 | 0 | 0.43973 | 0 | 0 | 0 | 0 | 0.075085 | 1.0256 | 0.28223 | 0.25261 | 0.25261 | 2.3279 | 30.1048 | 4.8908 | 34.9956 | 0 | 0 | 0 | 0 | 0 | 0 | 0 | 0.39576 | 0 | 3.7111 | 2.778 | 0.045051 | 0.49231 | 0 | 0 | 0 | 0 | 15.5044 | 15.0524 | 0.162 | 0.145 | 0.145 | 0 | 0 | 0 | 1.7506 | 1.7506
| 22.11.2016 23:00 | 11.55 | 9.0313 | 1.9824 | 0 | 0.26382 | 0.097652 | 0.087404 | 0.087404 | 0 | 0 | 0 | 1.4229 | 0 | 1.4229 | 0 | 0 | 0 | 0 | 0 | 0 | 0 | 0 | 0 | 0 | 0 | 0 | 0 | 0.67646 | 0.28223 | 0.25261 | 0.25261 | 1.4639 | 25.8036 | 4.8908 | 30.6944 | 0 | 0 | 0 | 0 | 0 | 0 | 0 | 0 | 0 | 3.1027 | 2.778 | 0 | 0.3247 | 0 | 0 | 0 | 0 | 13.3538 | 12.9018 | 0.162 | 0.145 | 0.145 | 0 | 0 | 0 | 1.4229 | 1.4229
| 23.11.2016 00:00 | 12.0836 | 9.5171 | 1.9824 | 0 | 0.31165 | 0.097652 | 0.087404 | 0.087404 | 0 | 0 | 0 | 17.957 | 0 | 17.957 | 0 | 0 | 0 | 0 | 0 | 0 | 0 | 0 | 0 | 0 | 0 | 0 | 0 | 0.79909 | 0.28223 | 0.25261 | 0.25261 | 1.5866 | 27.1918 | 4.8908 | 32.0826 | 0 | 0 | 0 | 0 | 0 | 0 | 0 | 0 | 0 | 3.1616 | 2.778 | 0 | 0.38357 | 0 | 0 | 0 | 0 | 14.0479 | 13.5959 | 0.162 | 0.145 | 0.145 | 0 | 0 | 0 | 17.957 | 17.957
| 23.11.2016 01:00 | 12.7609 | 10.084 | 1.9824 | 0.022 | 0.4 | 0.097652 | 0.087404 | 0.087404 | 0 | 0 | 0 | 1.6105 | 0 | 1.6105 | 0 | 0 | 0 | 0 | 0 | 0 | 0 | 0.051599 | 0 | 0 | 0 | 0 | 0.075085 | 1.0256 | 0.28223 | 0.25261 | 0.25261 | 1.9398 | 28.8115 | 4.8908 | 33.7024 | 0 | 0 | 0 | 0 | 0 | 0 | 0 | 0.04644 | 0 | 3.3618 | 2.778 | 0.045051 | 0.49231 | 0 | 0 | 0 | 0 | 14.8578 | 14.4058 | 0.162 | 0.145 | 0.145 | 0 | 0 | 0 | 1.6105 | 1.6105
| 23.11.2016 02:00 | 13.2869 | 10.61 | 1.9824 | 0.022 | 0.4 | 0.097652 | 0.087404 | 0.087404 | 0 | 0 | 0 | 0.9979 | 0 | 0.9979 | 0 | 0 | 0 | 0 | 0 | 0 | 0 | 0.20743 | 0 | 0 | 0 | 0 | 0.075085 | 1.0256 | 0.28223 | 0.25261 | 0.25261 | 2.0956 | 30.3143 | 4.8908 | 35.2052 | 0 | 0 | 0 | 0 | 0 | 0 | 0 | 0.18669 | 0 | 3.502 | 2.778 | 0.045051 | 0.49231 | 0 | 0 | 0 | 0 | 15.6092 | 15.1572 | 0.162 | 0.145 | 0.145 | 0 | 0 | 0 | 0.9979 | 0.9979
| 23.11.2016 03:00 | 14.7902 | 12.1133 | 1.9824 | 0.022 | 0.4 | 0.097652 | 0.087404 | 0.087404 | 0 | 0 | 0 | 0.2931 | 0 | 0.2931 | 0 | 0 | 0 | 0 | 0 | 0 | 0 | 0.74 | 0 | 0 | 0 | 0 | 0.075085 | 1.0256 | 0.28223 | 0.25261 | 0.25261 | 2.6282 | 34.6093 | 4.8908 | 39.5002 | 0 | 0 | 0 | 0 | 0 | 0 | 0 | 0.666 | 0 | 3.9814 | 2.778 | 0.045051 | 0.49231 | 0 | 0 | 0 | 0 | 17.7567 | 17.3047 | 0.162 | 0.145 | 0.145 | 0 | 0 | 0 | 0.2931 | 0.2931
| 23.11.2016 04:00 | 15.5555 | 12.8786 | 1.9824 | 0.022 | 0.4 | 0.097652 | 0.087404 | 0.087404 | 0 | 0 | 0 | 0 | 0 | 0 | 0 | 1e-12 | -1e-12 | 0 | 0 | 0 | 0 | 1.7652 | 0 | 3.1091 | 0 | 0 | 0.075085 | 1.0256 | 0.28223 | 0.25261 | 0.25261 | 6.7625 | 36.796 | 4.8908 | 41.6868 | 1e-12 | 0 | 1e-12 | -1e-12 | 0 | -1e-12 | 0 | 1.5887 | 0 | 4.904 | 2.778 | 0.045051 | 0.49231 | 9.5e-13 | 2.7982 | 0 | 0 | 21.6482 | 18.398 | 0.162 | 0.145 | 0.145 | -9.5e-13 | 0 | 0 | 0 | 0
| 23.11.2016 05:00 | 15.5555 | 12.8786 | 1.9824 | 0.022 | 0.4 | 0.097652 | 0.087404 | 0.087404 | 0 | 0 | 0 | 0 | 0 | 0 | 0 | 0 | 0 | 0 | 0 | 0 | 0 | 3.4066 | 0 | 9.791 | 0 | 0 | 0.075085 | 1.0256 | 0.28223 | 0.25261 | 0.25261 | 15.0858 | 36.796 | 4.8908 | 41.6868 | 0 | 0 | 0 | 0 | 0 | 0 | 0 | 3.066 | 0 | 6.3813 | 2.778 | 0.045051 | 0.49231 | 0 | 8.8119 | 0 | 0 | 27.6619 | 18.398 | 0.162 | 0.145 | 0.145 | 0 | 0 | 0 | 0 | 0
| 23.11.2016 06:00 | 15.5555 | 12.8786 | 1.9824 | 0.022 | 0.4 | 0.097652 | 0.087404 | 0.087404 | 0 | 0 | 0 | 0 | 0 | 0 | 0 | 0 | 0 | 0 | 0 | 0 | 0 | 3.77 | 0 | 11.5315 | 0 | 0 | 0.075085 | 1.0256 | 0.28223 | 0.25261 | 0.25261 | 17.1897 | 36.796 | 4.8908 | 41.6868 | 0 | 0 | 0 | 0 | 0 | 0 | 0 | 3.393 | 0 | 6.7084 | 2.778 | 0.045051 | 0.49231 | 0 | 10.3783 | 0 | 0 | 29.2283 | 18.398 | 0.162 | 0.145 | 0.145 | 0 | 0 | 0 | 0 | 0
| 23.11.2016 07:00 | 15.5555 | 12.8786 | 1.9824 | 0.022 | 0.4 | 0.097652 | 0.087404 | 0.087404 | 0 | 0 | 0 | 13.4095 | 0 | 13.4095 | 0 | 1e-12 | -1e-12 | 0 | 0 | 0 | 0 | 3.718 | 0 | 11.3315 | 0 | 0 | 0.075085 | 1.0256 | 0.28223 | 0.25261 | 0.25261 | 16.9377 | 36.796 | 4.8908 | 41.6868 | 1e-12 | 0 | 1e-12 | -1e-12 | 0 | -1e-12 | 0 | 3.3462 | 0 | 6.6615 | 2.778 | 0.045051 | 0.49231 | 9.5e-13 | 10.1984 | 0 | 0 | 29.0484 | 18.398 | 0.162 | 0.145 | 0.145 | -9.5e-13 | 0 | 0 | 13.4095 | 13.4095
| 23.11.2016 08:00 | 15.5555 | 12.8786 | 1.9824 | 0.022 | 0.4 | 0.097652 | 0.087404 | 0.087404 | 0 | 0 | 0 | 25.9859 | 0 | 25.9859 | 0 | 0 | 0 | 0 | 0 | 0 | 0 | 3.2888 | 0 | 9.2501 | 0 | 0 | 0.075085 | 1.0256 | 0.28223 | 0.25261 | 0.25261 | 14.4271 | 36.796 | 4.8908 | 41.6868 | 0 | 0 | 0 | 0 | 0 | 0 | 0 | 2.9599 | 0 | 6.2753 | 2.778 | 0.045051 | 0.49231 | 0 | 8.3251 | 0 | 0 | 27.1751 | 18.398 | 0.162 | 0.145 | 0.145 | 0 | 0 | 0 | 25.9859 | 25.9859
| 23.11.2016 09:00 | 15.5555 | 12.8786 | 1.9824 | 0.022 | 0.4 | 0.097652 | 0.087404 | 0.087404 | 0 | 0 | 0 | 11.1773 | 0 | 11.1773 | 0 | 0 | 0 | 0 | 0 | 0 | 0 | 2.8582 | 0 | 7.2694 | 0 | 0 | 0.075085 | 1.0256 | 0.28223 | 0.25261 | 0.25261 | 12.0158 | 36.796 | 4.8908 | 41.6868 | 0 | 0 | 0 | 0 | 0 | 0 | 0 | 2.5724 | 0 | 5.8877 | 2.778 | 0.045051 | 0.49231 | 0 | 6.5425 | 0 | 0 | 25.3925 | 18.398 | 0.162 | 0.145 | 0.145 | 0 | 0 | 0 | 11.1773 | 11.1773
| 23.11.2016 10:00 | 15.5555 | 12.8786 | 1.9824 | 0.022 | 0.4 | 0.097652 | 0.087404 | 0.087404 | 0 | 0 | 0 | 16.0847 | 0 | 16.0847 | 0 | 0 | 0 | 0 | 0 | 0 | 0 | 2.5095 | 0 | 5.6952 | 0 | 0 | 0.075085 | 1.0256 | 0.28223 | 0.25261 | 0.25261 | 10.0929 | 36.796 | 4.8908 | 41.6868 | 0 | 0 | 0 | 0 | 0 | 0 | 0 | 2.2585 | 0 | 5.5739 | 2.778 | 0.045051 | 0.49231 | 0 | 5.1257 | 0 | 0 | 23.9757 | 18.398 | 0.162 | 0.145 | 0.145 | 0 | 0 | 0 | 16.0847 | 16.0847
| 23.11.2016 11:00 | 15.5555 | 12.8786 | 1.9824 | 0.022 | 0.4 | 0.097652 | 0.087404 | 0.087404 | 0 | 0 | 0 | 12.2179 | 0 | 12.2179 | 0 | 0 | 0 | 0 | 0 | 0 | 0 | 2.2363 | 0 | 4.5177 | 0 | 0 | 0.075085 | 1.0256 | 0.28223 | 0.25261 | 0.25261 | 8.6422 | 36.796 | 4.8908 | 41.6868 | 0 | 0 | 0 | 0 | 0 | 0 | 0 | 2.0126 | 0 | 5.328 | 2.778 | 0.045051 | 0.49231 | 0 | 4.066 | 0 | 0 | 22.916 | 18.398 | 0.162 | 0.145 | 0.145 | 0 | 0 | 0 | 12.2179 | 12.2179
| 23.11.2016 12:00 | 15.5555 | 12.8786 | 1.9824 | 0.022 | 0.4 | 0.097652 | 0.087404 | 0.087404 | 0 | 0 | 0 | 0.81281 | 0 | 0.81281 | 0 | 1e-12 | -1e-12 | 0 | 0 | 0 | 0 | 2.07 | 0 | 3.7672 | 0 | 0 | 0.075085 | 1.0256 | 0.28223 | 0.25261 | 0.25261 | 7.7253 | 36.796 | 4.8908 | 41.6868 | 1e-12 | 0 | 1e-12 | -1e-12 | 0 | -1e-12 | 0 | 1.863 | 0 | 5.1783 | 2.778 | 0.045051 | 0.49231 | 9.5e-13 | 3.3905 | 0 | 0 | 22.2405 | 18.398 | 0.162 | 0.145 | 0.145 | -9.5e-13 | 0 | 0 | 0.81281 | 0.81281
| 23.11.2016 13:00 | 15.5555 | 12.8786 | 1.9824 | 0.022 | 0.4 | 0.097652 | 0.087404 | 0.087404 | 0 | 0 | 0 | 0 | 0 | 0 | 0 | 0 | 0 | 0 | 0 | 0 | 0 | 1.9822 | 0 | 3.4226 | 0 | 0 | 0.075085 | 1.0256 | 0.28223 | 0.25261 | 0.25261 | 7.293 | 36.796 | 4.8908 | 41.6868 | 0 | 0 | 0 | 0 | 0 | 0 | 0 | 1.784 | 0 | 5.0993 | 2.778 | 0.045051 | 0.49231 | 0 | 3.0803 | 0 | 0 | 21.9303 | 18.398 | 0.162 | 0.145 | 0.145 | 0 | 0 | 0 | 0 | 0
| 23.11.2016 14:00 | 15.5555 | 12.8786 | 1.9824 | 0.022 | 0.4 | 0.097652 | 0.087404 | 0.087404 | 0 | 0 | 0 | 0 | 0 | 0 | 0 | 0 | 0 | 0 | 0 | 0 | 0 | 1.9524 | 0 | 3.2339 | 0 | 0 | 0.075085 | 1.0256 | 0.28223 | 0.25261 | 0.25261 | 7.0745 | 36.796 | 4.8908 | 41.6868 | 0 | 0 | 0 | 0 | 0 | 0 | 0 | 1.7571 | 0 | 5.0725 | 2.778 | 0.045051 | 0.49231 | 0 | 2.9105 | 0 | 0 | 21.7605 | 18.398 | 0.162 | 0.145 | 0.145 | 0 | 0 | 0 | 0 | 0
| 23.11.2016 15:00 | 15.5555 | 12.8786 | 1.9824 | 0.022 | 0.4 | 0.097652 | 0.087404 | 0.087404 | 0 | 0 | 0 | 0 | 0 | 0 | 0 | 1e-12 | -1e-12 | 0 | 0 | 0 | 0 | 2.0176 | 0 | 3.4855 | 0 | 0 | 0.075085 | 1.0256 | 0.28223 | 0.25261 | 0.25261 | 7.3913 | 36.796 | 4.8908 | 41.6868 | 1e-12 | 0 | 1e-12 | -1e-12 | 0 | -1e-12 | 0 | 1.8158 | 0 | 5.1312 | 2.778 | 0.045051 | 0.49231 | 9.5e-13 | 3.1369 | 0 | 0 | 21.9869 | 18.398 | 0.162 | 0.145 | 0.145 | -9.5e-13 | 0 | 0 | 0 | 0
| 23.11.2016 16:00 | 15.5555 | 12.8786 | 1.9824 | 0.022 | 0.4 | 0.097652 | 0.087404 | 0.087404 | 0 | 0 | 0 | 0 | 0 | 0 | 0 | 0 | 0 | 0 | 0 | 0 | 0 | 2.2192 | 0 | 4.2795 | 0 | 0 | 0.075085 | 1.0256 | 0.28223 | 0.25261 | 0.25261 | 8.3869 | 36.796 | 4.8908 | 41.6868 | 0 | 0 | 0 | 0 | 0 | 0 | 0 | 1.9973 | 0 | 5.3127 | 2.778 | 0.045051 | 0.49231 | 0 | 3.8516 | 0 | 0 | 22.7016 | 18.398 | 0.162 | 0.145 | 0.145 | 0 | 0 | 0 | 0 | 0
| 23.11.2016 17:00 | 15.5555 | 12.8786 | 1.9824 | 0.022 | 0.4 | 0.097652 | 0.087404 | 0.087404 | 0 | 0 | 0 | 0.72984 | 0 | 0.72984 | 0 | 0 | 0 | 0 | 0 | 0 | 0 | 2.3161 | 0 | 4.5633 | 0 | 0 | 0.075085 | 1.0256 | 0.28223 | 0.25261 | 0.25261 | 8.7675 | 36.796 | 4.8908 | 41.6868 | 0 | 0 | 0 | 0 | 0 | 0 | 0 | 2.0845 | 0 | 5.3998 | 2.778 | 0.045051 | 0.49231 | 0 | 4.107 | 0 | 0 | 22.957 | 18.398 | 0.162 | 0.145 | 0.145 | 0 | 0 | 0 | 0.72984 | 0.72984
| 23.11.2016 18:00 | 15.5555 | 12.8786 | 1.9824 | 0.022 | 0.4 | 0.097652 | 0.087404 | 0.087404 | 0 | 0 | 0 | 2.1017 | 0 | 2.1017 | 0 | 0 | 0 | 0 | 0 | 0 | 0 | 2.4715 | 0 | 5.092 | 0 | 0 | 0.075085 | 1.0256 | 0.28223 | 0.25261 | 0.25261 | 9.4517 | 36.796 | 4.8908 | 41.6868 | 0 | 0 | 0 | 0 | 0 | 0 | 0 | 2.2244 | 0 | 5.5397 | 2.778 | 0.045051 | 0.49231 | 0 | 4.5828 | 0 | 0 | 23.4328 | 18.398 | 0.162 | 0.145 | 0.145 | 0 | 0 | 0 | 2.1017 | 2.1017
| 23.11.2016 19:00 | 15.5555 | 12.8786 | 1.9824 | 0.022 | 0.4 | 0.097652 | 0.087404 | 0.087404 | 0 | 0 | 0 | 0 | 0 | 0 | 0 | 0 | 0 | 0 | 0 | 0 | 0 | 2.5459 | 0 | 5.3139 | 0 | 0 | 0.075085 | 1.0256 | 0.28223 | 0.25261 | 0.25261 | 9.7479 | 36.796 | 4.8908 | 41.6868 | 0 | 0 | 0 | 0 | 0 | 0 | 0 | 2.2913 | 0 | 5.6066 | 2.778 | 0.045051 | 0.49231 | 0 | 4.7825 | 0 | 0 | 23.6325 | 18.398 | 0.162 | 0.145 | 0.145 | 0 | 0 | 0 | 0 | 0
| 23.11.2016 20:00 | 15.5555 | 12.8786 | 1.9824 | 0.022 | 0.4 | 0.097652 | 0.087404 | 0.087404 | 0 | 0 | 0 | 0 | 0 | 0 | 0 | 0 | 0 | 0 | 0 | 0 | 0 | 2.3539 | 0 | 4.3532 | 0 | 0 | 0.075085 | 1.0256 | 0.28223 | 0.25261 | 0.25261 | 8.5953 | 36.796 | 4.8908 | 41.6868 | 0 | 0 | 0 | 0 | 0 | 0 | 0 | 2.1185 | 0 | 5.4339 | 2.778 | 0.045051 | 0.49231 | 0 | 3.9179 | 0 | 0 | 22.7679 | 18.398 | 0.162 | 0.145 | 0.145 | 0 | 0 | 0 | 0 | 0
| 23.11.2016 21:00 | 15.5555 | 12.8786 | 1.9824 | 0.022 | 0.4 | 0.097652 | 0.087404 | 0.087404 | 0 | 0 | 0 | 0 | 0 | 0 | 0 | 0 | 0 | 0 | 0 | 0 | 0 | 1.6725 | 0 | 1.2947 | 0 | 0 | 0.075085 | 1.0256 | 0.28223 | 0.25261 | 0.25261 | 4.8554 | 36.796 | 4.8908 | 41.6868 | 0 | 0 | 0 | 0 | 0 | 0 | 0 | 1.5053 | 0 | 4.8206 | 2.778 | 0.045051 | 0.49231 | 0 | 1.1653 | 0 | 0 | 20.0153 | 18.398 | 0.162 | 0.145 | 0.145 | 0 | 0 | 0 | 0 | 0
| 23.11.2016 22:00 | 14.3538 | 11.6769 | 1.9824 | 0.022 | 0.4 | 0.097652 | 0.087404 | 0.087404 | 0 | 0 | 0 | 0 | 0 | 0 | 0 | 0 | 0 | 0 | 0 | 0 | 0 | 0.87293 | 0 | 0 | 0 | 0 | 0.075085 | 1.0256 | 0.28223 | 0.25261 | 0.25261 | 2.7611 | 33.3626 | 4.8908 | 38.2534 | 0 | 0 | 0 | 0 | 0 | 0 | 0 | 0.78563 | 0 | 4.101 | 2.778 | 0.045051 | 0.49231 | 0 | 0 | 0 | 0 | 17.1333 | 16.6813 | 0.162 | 0.145 | 0.145 | 0 | 0 | 0 | 0 | 0
| 23.11.2016 23:00 | 12.6859 | 10.009 | 1.9824 | 0.022 | 0.4 | 0.097652 | 0.087404 | 0.087404 | 0 | 0 | 0 | 0 | 0 | 0 | 0 | 0 | 0 | 0 | 0 | 0 | 0 | 0.12453 | 0 | 0 | 0 | 0 | 0.075085 | 1.0256 | 0.28223 | 0.25261 | 0.25261 | 2.0127 | 28.5971 | 4.8908 | 33.488 | 0 | 0 | 0 | 0 | 0 | 0 | 0 | 0.11208 | 0 | 3.4274 | 2.778 | 0.045051 | 0.49231 | 0 | 0 | 0 | 0 | 14.7506 | 14.2986 | 0.162 | 0.145 | 0.145 | 0 | 0 | 0 | 0 | 0
| 24.11.2016 00:00 | 14.3634 | 11.6866 | 1.9824 | 0.022 | 0.4 | 0.097652 | 0.087404 | 0.087404 | 0 | 0 | 0 | 6.4084 | 0 | 6.4084 | 0 | 0 | 0 | 0 | 0 | 0 | 0 | 0.60546 | 0 | 0 | 0 | 0 | 0.075085 | 1.0256 | 0.28223 | 0.25261 | 0.25261 | 2.4936 | 33.3902 | 4.8908 | 38.281 | 0 | 0 | 0 | 0 | 0 | 0 | 0 | 0.54492 | 0 | 3.8603 | 2.778 | 0.045051 | 0.49231 | 0 | 0 | 0 | 0 | 17.1471 | 16.6951 | 0.162 | 0.145 | 0.145 | 0 | 0 | 0 | 6.4084 | 6.4084
| 24.11.2016 01:00 | 14.8544 | 12.1775 | 1.9824 | 0.022 | 0.4 | 0.097652 | 0.087404 | 0.087404 | 0 | 0 | 0 | 58.1734 | 0 | 58.1734 | 0 | 0 | 0 | 0 | 0 | 0 | 0 | 0.79864 | 0 | 0 | 0 | 0 | 0.075085 | 1.0256 | 0.28223 | 0.25261 | 0.25261 | 2.6868 | 34.793 | 4.8908 | 39.6838 | 0 | 0 | 0 | 0 | 0 | 0 | 0 | 0.71878 | 0 | 4.0341 | 2.778 | 0.045051 | 0.49231 | 0 | 0 | 0 | 0 | 17.8485 | 17.3965 | 0.162 | 0.145 | 0.145 | 0 | 0 | 0 | 58.1734 | 58.1734
| 24.11.2016 02:00 | 15.5148 | 12.8379 | 1.9824 | 0.022 | 0.4 | 0.097652 | 0.087404 | 0.087404 | 0 | 0 | 0 | 156.2266 | 0 | 156.2266 | 0 | 0 | 0 | 0 | 0 | 0 | 0 | 1.0159 | 0 | 0 | 0 | 0 | 0.075085 | 1.0256 | 0.28223 | 0.25261 | 0.25261 | 2.9041 | 36.6798 | 4.8908 | 41.5707 | 0 | 0 | 0 | 0 | 0 | 0 | 0 | 0.91429 | 0 | 4.2296 | 2.778 | 0.045051 | 0.49231 | 0 | 0 | 0 | 0 | 18.7919 | 18.3399 | 0.162 | 0.145 | 0.145 | 0 | 0 | 0 | 156.2266 | 156.2266
| 24.11.2016 03:00 | 15.5555 | 12.8786 | 1.9824 | 0.022 | 0.4 | 0.097652 | 0.087404 | 0.087404 | 0 | 0 | 0 | 289.9233 | 0 | 289.9233 | 0 | 1e-12 | -1e-12 | 0 | 0 | 0 | 0 | 1.4444 | 0 | 1.8063 | 0 | 0 | 0.075085 | 1.0256 | 0.28223 | 0.25261 | 0.25261 | 5.1389 | 36.796 | 4.8908 | 41.6868 | 1e-12 | 0 | 1e-12 | -1e-12 | 0 | -1e-12 | 0 | 1.3 | 0 | 4.6153 | 2.778 | 0.045051 | 0.49231 | 9.5e-13 | 1.6257 | 0 | 0 | 20.4757 | 18.398 | 0.162 | 0.145 | 0.145 | -9.5e-13 | 0 | 0 | 289.9233 | 289.9233
| 24.11.2016 04:00 | 15.5555 | 12.8786 | 1.9824 | 0.022 | 0.4 | 0.097652 | 0.087404 | 0.087404 | 0 | 0 | 0 | 315.026 | 0 | 315.026 | 0 | 0 | 0 | 0 | 0 | 0 | 0 | 2.5322 | 0 | 6.6265 | 0 | 0 | 0.075085 | 1.0256 | 0.28223 | 0.25261 | 0.25261 | 11.0469 | 36.796 | 4.8908 | 41.6868 | 0 | 0 | 0 | 0 | 0 | 0 | 0 | 2.279 | 0 | 5.5944 | 2.778 | 0.045051 | 0.49231 | 0 | 5.9639 | 0 | 0 | 24.8139 | 18.398 | 0.162 | 0.145 | 0.145 | 0 | 0 | 0 | 315.026 | 315.026
| 24.11.2016 05:00 | 15.5555 | 12.8786 | 1.9824 | 0.022 | 0.4 | 0.097652 | 0.087404 | 0.087404 | 0 | 0 | 0 | 217.2827 | 0 | 217.2827 | 0 | 1e-12 | -1e-12 | 0 | 0 | 0 | 0 | 4.4145 | 0 | 14.0191 | 0 | 0 | 0.075085 | 1.0256 | 0.28223 | 0.25261 | 0.25261 | 20.3218 | 36.796 | 4.8908 | 41.6868 | 1e-12 | 0 | 1e-12 | -1e-12 | 0 | -1e-12 | 0 | 3.973 | 0 | 7.2884 | 2.778 | 0.045051 | 0.49231 | 9.5e-13 | 12.6172 | 0 | 0 | 31.4672 | 18.398 | 0.162 | 0.145 | 0.145 | -9.5e-13 | 0 | 0 | 217.2827 | 217.2827
| 24.11.2016 06:00 | 15.5555 | 12.8786 | 1.9824 | 0.022 | 0.4 | 0.097652 | 0.087404 | 0.087404 | 0 | 0 | 0 | 146.0174 | 0 | 146.0174 | 0 | 1e-12 | -1e-12 | 0 | 0 | 0 | 0 | 4.6994 | 0 | 15.4367 | 0 | 0 | 0.075085 | 1.0256 | 0.28223 | 0.25261 | 0.25261 | 22.0242 | 36.796 | 4.8908 | 41.6868 | 1e-12 | 0 | 1e-12 | -1e-12 | 0 | -1e-12 | 0 | 4.2295 | 0 | 7.5448 | 2.778 | 0.045051 | 0.49231 | 9.5e-13 | 13.893 | 0 | 0 | 32.743 | 18.398 | 0.162 | 0.145 | 0.145 | -9.5e-13 | 0 | 0 | 146.0174 | 146.0174
| 24.11.2016 07:00 | 15.5555 | 12.8786 | 1.9824 | 0.022 | 0.4 | 0.097652 | 0.087404 | 0.087404 | 0 | 0 | 0 | 165.3852 | 0 | 165.3852 | 0 | 1e-12 | -1e-12 | 0 | 0 | 0 | 0 | 4.482 | 0 | 14.4841 | 0 | 0 | 0.075085 | 1.0256 | 0.28223 | 0.25261 | 0.25261 | 20.8542 | 36.796 | 4.8908 | 41.6868 | 1e-12 | 0 | 1e-12 | -1e-12 | 0 | -1e-12 | 0 | 4.0338 | 0 | 7.3491 | 2.778 | 0.045051 | 0.49231 | 9.5e-13 | 13.0357 | 0 | 0 | 31.8857 | 18.398 | 0.162 | 0.145 | 0.145 | -9.5e-13 | 0 | 0 | 165.3852 | 165.3851
| 24.11.2016 08:00 | 15.5555 | 12.8786 | 1.9824 | 0.022 | 0.4 | 0.097652 | 0.087404 | 0.087404 | 0 | 0 | 0 | 129.0841 | 0 | 129.0841 | 0 | 0 | 0 | 0 | 0 | 0 | 0 | 4.2009 | 0 | 13.2485 | 0 | 0 | 0.075085 | 1.0256 | 0.28223 | 0.25261 | 0.25261 | 19.3376 | 36.796 | 4.8908 | 41.6868 | 0 | 0 | 0 | 0 | 0 | 0 | 0 | 3.7808 | 0 | 7.0961 | 2.778 | 0.045051 | 0.49231 | 0 | 11.9237 | 0 | 0 | 30.7737 | 18.398 | 0.162 | 0.145 | 0.145 | 0 | 0 | 0 | 129.0841 | 129.0841
| 24.11.2016 09:00 | 15.5555 | 12.8786 | 1.9824 | 0.022 | 0.4 | 0.097652 | 0.087404 | 0.087404 | 0 | 0 | 0 | 152.6089 | 0 | 152.6089 | 0 | 1e-12 | -1e-12 | 0 | 0 | 0 | 0 | 3.9014 | 0 | 11.8461 | 0 | 0 | 0.075085 | 1.0256 | 0.28223 | 0.25261 | 0.25261 | 17.6357 | 36.796 | 4.8908 | 41.6868 | 1e-12 | 0 | 1e-12 | -1e-12 | 0 | -1e-12 | 0 | 3.5113 | 0 | 6.8267 | 2.778 | 0.045051 | 0.49231 | 9.5e-13 | 10.6615 | 0 | 0 | 29.5115 | 18.398 | 0.162 | 0.145 | 0.145 | -9.5e-13 | 0 | 0 | 152.6089 | 152.6089
| 24.11.2016 10:00 | 15.5555 | 12.8786 | 1.9824 | 0.022 | 0.4 | 0.097652 | 0.087404 | 0.087404 | 0 | 0 | 0 | 103.3313 | 0 | 103.3313 | 0 | 1e-12 | -1e-12 | 0 | 0 | 0 | 0 | 3.5702 | 0 | 10.3084 | 0 | 0 | 0.075085 | 1.0256 | 0.28223 | 0.25261 | 0.25261 | 15.7668 | 36.796 | 4.8908 | 41.6868 | 1e-12 | 0 | 1e-12 | -1e-12 | 0 | -1e-12 | 0 | 3.2132 | 0 | 6.5286 | 2.778 | 0.045051 | 0.49231 | 9.5e-13 | 9.2776 | 0 | 0 | 28.1276 | 18.398 | 0.162 | 0.145 | 0.145 | -9.5e-13 | 0 | 0 | 103.3313 | 103.3313
| 24.11.2016 11:00 | 15.5555 | 12.8786 | 1.9824 | 0.022 | 0.4 | 0.097652 | 0.087404 | 0.087404 | 0 | 0 | 0 | 39.5281 | 0 | 39.5281 | 0 | 0 | 0 | 0 | 0 | 0 | 0 | 3.2643 | 0 | 8.9974 | 0 | 0 | 0.075085 | 1.0256 | 0.28223 | 0.25261 | 0.25261 | 14.1499 | 36.796 | 4.8908 | 41.6868 | 0 | 0 | 0 | 0 | 0 | 0 | 0 | 2.9379 | 0 | 6.2532 | 2.778 | 0.045051 | 0.49231 | 0 | 8.0977 | 0 | 0 | 26.9477 | 18.398 | 0.162 | 0.145 | 0.145 | 0 | 0 | 0 | 39.5281 | 39.5281
| 24.11.2016 12:00 | 15.5555 | 12.8786 | 1.9824 | 0.022 | 0.4 | 0.097652 | 0.087404 | 0.087404 | 0 | 0 | 0 | 32.6463 | 0 | 32.6463 | 0 | 0 | 0 | 0 | 0 | 0 | 0 | 3.1374 | 0 | 8.3962 | 0 | 0 | 0.075085 | 1.0256 | 0.28223 | 0.25261 | 0.25261 | 13.4218 | 36.796 | 4.8908 | 41.6868 | 0 | 0 | 0 | 0 | 0 | 0 | 0 | 2.8237 | 0 | 6.1391 | 2.778 | 0.045051 | 0.49231 | 0 | 7.5566 | 0 | 0 | 26.4066 | 18.398 | 0.162 | 0.145 | 0.145 | 0 | 0 | 0 | 32.6463 | 32.6463
| 24.11.2016 13:00 | 15.5555 | 12.8786 | 1.9824 | 0.022 | 0.4 | 0.097652 | 0.087404 | 0.087404 | 0 | 0 | 0 | 34.5901 | 0 | 34.5901 | 0 | 0 | 0 | 0 | 0 | 0 | 0 | 3.0665 | 0 | 8.0607 | 0 | 0 | 0.075085 | 1.0256 | 0.28223 | 0.25261 | 0.25261 | 13.0153 | 36.796 | 4.8908 | 41.6868 | 0 | 0 | 0 | 0 | 0 | 0 | 0 | 2.7598 | 0 | 6.0752 | 2.778 | 0.045051 | 0.49231 | 0 | 7.2546 | 0 | 0 | 26.1046 | 18.398 | 0.162 | 0.145 | 0.145 | 0 | 0 | 0 | 34.5901 | 34.5901
| 24.11.2016 14:00 | 15.5555 | 12.8786 | 1.9824 | 0.022 | 0.4 | 0.097652 | 0.087404 | 0.087404 | 0 | 0 | 0 | 43.2881 | 0 | 43.2881 | 0 | 0 | 0 | 0 | 0 | 0 | 0 | 3.1008 | 0 | 8.2535 | 0 | 0 | 0.075085 | 1.0256 | 0.28223 | 0.25261 | 0.25261 | 13.2424 | 36.796 | 4.8908 | 41.6868 | 0 | 0 | 0 | 0 | 0 | 0 | 0 | 2.7907 | 0 | 6.1061 | 2.778 | 0.045051 | 0.49231 | 0 | 7.4281 | 0 | 0 | 26.2781 | 18.398 | 0.162 | 0.145 | 0.145 | 0 | 0 | 0 | 43.2881 | 43.2881
| 24.11.2016 15:00 | 15.5555 | 12.8786 | 1.9824 | 0.022 | 0.4 | 0.097652 | 0.087404 | 0.087404 | 0 | 0 | 0 | 57.3838 | 0 | 57.3838 | 0 | 0 | 0 | 0 | 0 | 0 | 0 | 3.1737 | 0 | 8.5452 | 0 | 0 | 0.075085 | 1.0256 | 0.28223 | 0.25261 | 0.25261 | 13.607 | 36.796 | 4.8908 | 41.6868 | 0 | 0 | 0 | 0 | 0 | 0 | 0 | 2.8563 | 0 | 6.1717 | 2.778 | 0.045051 | 0.49231 | 0 | 7.6907 | 0 | 0 | 26.5407 | 18.398 | 0.162 | 0.145 | 0.145 | 0 | 0 | 0 | 57.3838 | 57.3838
| 24.11.2016 16:00 | 15.5555 | 12.8786 | 1.9824 | 0.022 | 0.4 | 0.097652 | 0.087404 | 0.087404 | 0 | 0 | 0 | 69.7399 | 0 | 69.7399 | 0 | 0 | 0 | 0 | 0 | 0 | 0 | 3.2824 | 0 | 8.9051 | 0 | 0 | 0.075085 | 1.0256 | 0.28223 | 0.25261 | 0.25261 | 14.0758 | 36.796 | 4.8908 | 41.6868 | 0 | 0 | 0 | 0 | 0 | 0 | 0 | 2.9542 | 0 | 6.2696 | 2.778 | 0.045051 | 0.49231 | 0 | 8.0146 | 0 | 0 | 26.8646 | 18.398 | 0.162 | 0.145 | 0.145 | 0 | 0 | 0 | 69.7399 | 69.7399
| 24.11.2016 17:00 | 15.5555 | 12.8786 | 1.9824 | 0.022 | 0.4 | 0.097652 | 0.087404 | 0.087404 | 0 | 0 | 0 | 64.3077 | 0 | 64.3077 | 0 | 0 | 0 | 0 | 0 | 0 | 0 | 3.334 | 0 | 8.9772 | 0 | 0 | 0.075085 | 1.0256 | 0.28223 | 0.25261 | 0.25261 | 14.1993 | 36.796 | 4.8908 | 41.6868 | 0 | 0 | 0 | 0 | 0 | 0 | 0 | 3.0006 | 0 | 6.3159 | 2.778 | 0.045051 | 0.49231 | 0 | 8.0795 | 0 | 0 | 26.9295 | 18.398 | 0.162 | 0.145 | 0.145 | 0 | 0 | 0 | 64.3077 | 64.3077
| 24.11.2016 18:00 | 15.5555 | 12.8786 | 1.9824 | 0.022 | 0.4 | 0.097652 | 0.087404 | 0.087404 | 0 | 0 | 0 | 125.7847 | 0 | 125.7847 | 0 | 0 | 0 | 0 | 0 | 0 | 0 | 3.349 | 0 | 8.8893 | 0 | 0 | 0.075085 | 1.0256 | 0.28223 | 0.25261 | 0.25261 | 14.1266 | 36.796 | 4.8908 | 41.6868 | 0 | 0 | 0 | 0 | 0 | 0 | 0 | 3.0141 | 0 | 6.3295 | 2.778 | 0.045051 | 0.49231 | 0 | 8.0004 | 0 | 0 | 26.8504 | 18.398 | 0.162 | 0.145 | 0.145 | 0 | 0 | 0 | 125.7847 | 125.7847
| 24.11.2016 19:00 | 15.5555 | 12.8786 | 1.9824 | 0.022 | 0.4 | 0.097652 | 0.087404 | 0.087404 | 0 | 0 | 0 | 128.7535 | 0 | 128.7535 | 0 | 0 | 0 | 0 | 0 | 0 | 0 | 3.3104 | 0 | 8.6891 | 0 | 0 | 0.075085 | 1.0256 | 0.28223 | 0.25261 | 0.25261 | 13.8876 | 36.796 | 4.8908 | 41.6868 | 0 | 0 | 0 | 0 | 0 | 0 | 0 | 2.9793 | 0 | 6.2947 | 2.778 | 0.045051 | 0.49231 | 0 | 7.8202 | 0 | 0 | 26.6702 | 18.398 | 0.162 | 0.145 | 0.145 | 0 | 0 | 0 | 128.7535 | 128.7535
| 24.11.2016 20:00 | 15.5555 | 12.8786 | 1.9824 | 0.022 | 0.4 | 0.097652 | 0.087404 | 0.087404 | 0 | 0 | 0 | 93.5082 | 0 | 93.5082 | 0 | 0 | 0 | 0 | 0 | 0 | 0 | 3.0191 | 0 | 7.3322 | 0 | 0 | 0.075085 | 1.0256 | 0.28223 | 0.25261 | 0.25261 | 12.2395 | 36.796 | 4.8908 | 41.6868 | 0 | 0 | 0 | 0 | 0 | 0 | 0 | 2.7172 | 0 | 6.0326 | 2.778 | 0.045051 | 0.49231 | 0 | 6.5989 | 0 | 0 | 25.4489 | 18.398 | 0.162 | 0.145 | 0.145 | 0 | 0 | 0 | 93.5082 | 93.5082
| 24.11.2016 21:00 | 15.5555 | 12.8786 | 1.9824 | 0.022 | 0.4 | 0.097652 | 0.087404 | 0.087404 | 0 | 0 | 0 | 32.5878 | 0 | 32.5878 | 0 | 0 | 0 | 0 | 0 | 0 | 0 | 2.3401 | 0 | 4.347 | 0 | 0 | 0.075085 | 1.0256 | 0.28223 | 0.25261 | 0.25261 | 8.5753 | 36.796 | 4.8908 | 41.6868 | 0 | 0 | 0 | 0 | 0 | 0 | 0 | 2.1061 | 0 | 5.4214 | 2.778 | 0.045051 | 0.49231 | 0 | 3.9123 | 0 | 0 | 22.7623 | 18.398 | 0.162 | 0.145 | 0.145 | 0 | 0 | 0 | 32.5878 | 32.5878
| 24.11.2016 22:00 | 15.5555 | 12.8786 | 1.9824 | 0.022 | 0.4 | 0.097652 | 0.087404 | 0.087404 | 0 | 0 | 0 | 50.898 | 0 | 50.898 | 0 | 1e-12 | -1e-12 | 0 | 0 | 0 | 0 | 1.5757 | 0 | 1.2571 | 0 | 0 | 0.075085 | 1.0256 | 0.28223 | 0.25261 | 0.25261 | 4.721 | 36.796 | 4.8908 | 41.6868 | 1e-12 | 0 | 1e-12 | -1e-12 | 0 | -1e-12 | 0 | 1.4181 | 0 | 4.7335 | 2.778 | 0.045051 | 0.49231 | 9.5e-13 | 1.1314 | 0 | 0 | 19.9814 | 18.398 | 0.162 | 0.145 | 0.145 | -9.5e-13 | 0 | 0 | 50.898 | 50.898
| 24.11.2016 23:00 | 14.672 | 11.9951 | 1.9824 | 0.022 | 0.4 | 0.097652 | 0.087404 | 0.087404 | 0 | 0 | 0 | 74.8254 | 0 | 74.8254 | 0 | 0 | 0 | 0 | 0 | 0 | 0 | 0.81234 | 0 | 0 | 0 | 0 | 0.075085 | 1.0256 | 0.28223 | 0.25261 | 0.25261 | 2.7005 | 34.2716 | 4.8908 | 39.1625 | 0 | 0 | 0 | 0 | 0 | 0 | 0 | 0.7311 | 0 | 4.0465 | 2.778 | 0.045051 | 0.49231 | 0 | 0 | 0 | 0 | 17.5878 | 17.1358 | 0.162 | 0.145 | 0.145 | 0 | 0 | 0 | 74.8254 | 74.8254
| 25.11.2016 00:00 | 15.5555 | 12.8786 | 1.9824 | 0.022 | 0.4 | 0.097652 | 0.087404 | 0.087404 | 0 | 0 | 0 | 41.1448 | 0 | 41.1448 | 0 | 0 | 0 | 0 | 0 | 0 | 0 | 1.227 | 0 | 0.83585 | 0 | 0 | 0.075085 | 1.0256 | 0.28223 | 0.25261 | 0.25261 | 3.951 | 36.796 | 4.8908 | 41.6868 | 0 | 0 | 0 | 0 | 0 | 0 | 0 | 1.1043 | 0 | 4.4196 | 2.778 | 0.045051 | 0.49231 | 0 | 0.75226 | 0 | 0 | 19.6023 | 18.398 | 0.162 | 0.145 | 0.145 | 0 | 0 | 0 | 41.1448 | 41.1448
| 25.11.2016 01:00 | 15.5555 | 12.8786 | 1.9824 | 0.022 | 0.4 | 0.097652 | 0.087404 | 0.087404 | 0 | 0 | 0 | 79.4759 | 0 | 79.4759 | 0 | 1e-12 | -1e-12 | 0 | 0 | 0 | 0 | 1.4683 | 0 | 1.8279 | 0 | 0 | 0.075085 | 1.0256 | 0.28223 | 0.25261 | 0.25261 | 5.1844 | 36.796 | 4.8908 | 41.6868 | 1e-12 | 0 | 1e-12 | -1e-12 | 0 | -1e-12 | 0 | 1.3214 | 0 | 4.6368 | 2.778 | 0.045051 | 0.49231 | 9.5e-13 | 1.6451 | 0 | 0 | 20.4951 | 18.398 | 0.162 | 0.145 | 0.145 | -9.5e-13 | 0 | 0 | 79.4759 | 79.4759
| 25.11.2016 02:00 | 15.5555 | 12.8786 | 1.9824 | 0.022 | 0.4 | 0.097652 | 0.087404 | 0.087404 | 0 | 0 | 0 | 37.0801 | 0 | 37.0801 | 0 | 1e-12 | -1e-12 | 0 | 0 | 0 | 0 | 1.6385 | 0 | 2.6274 | 0 | 0 | 0.075085 | 1.0256 | 0.28223 | 0.25261 | 0.25261 | 6.1541 | 36.796 | 4.8908 | 41.6868 | 1e-12 | 0 | 1e-12 | -1e-12 | 0 | -1e-12 | 0 | 1.4747 | 0 | 4.79 | 2.778 | 0.045051 | 0.49231 | 9.5e-13 | 2.3647 | 0 | 0 | 21.2147 | 18.398 | 0.162 | 0.145 | 0.145 | -9.5e-13 | 0 | 0 | 37.0801 | 37.0801
| 25.11.2016 03:00 | 15.5555 | 12.8786 | 1.9824 | 0.022 | 0.4 | 0.097652 | 0.087404 | 0.087404 | 0 | 0 | 0 | 42.7621 | 0 | 42.7621 | 0 | 0 | 0 | 0 | 0 | 0 | 0 | 2.1157 | 0 | 4.6968 | 0 | 0 | 0.075085 | 1.0256 | 0.28223 | 0.25261 | 0.25261 | 8.7006 | 36.796 | 4.8908 | 41.6868 | 0 | 0 | 0 | 0 | 0 | 0 | 0 | 1.9041 | 0 | 5.2195 | 2.778 | 0.045051 | 0.49231 | 0 | 4.2271 | 0 | 0 | 23.0771 | 18.398 | 0.162 | 0.145 | 0.145 | 0 | 0 | 0 | 42.7621 | 42.7621
| 25.11.2016 04:00 | 15.5555 | 12.8786 | 1.9824 | 0.022 | 0.4 | 0.097652 | 0.087404 | 0.087404 | 0 | 0 | 0 | 36.1514 | 0 | 36.1514 | 0 | 1e-12 | -1e-12 | 0 | 0 | 0 | 0 | 3.3722 | 0 | 10.2635 | 0 | 0 | 0.075085 | 1.0256 | 0.28223 | 0.25261 | 0.25261 | 15.5239 | 36.796 | 4.8908 | 41.6868 | 1e-12 | 0 | 1e-12 | -1e-12 | 0 | -1e-12 | 0 | 3.035 | 0 | 6.3504 | 2.778 | 0.045051 | 0.49231 | 9.5e-13 | 9.2372 | 0 | 0 | 28.0872 | 18.398 | 0.162 | 0.145 | 0.145 | -9.5e-13 | 0 | 0 | 36.1514 | 36.1514
| 25.11.2016 05:00 | 15.5555 | 12.8786 | 1.9824 | 0.022 | 0.4 | 0.097652 | 0.087404 | 0.087404 | 0 | 0 | 0 | 36.8917 | 0 | 36.8917 | 0 | 0 | 0 | 0 | 0 | 0 | 0 | 5.7391 | 0 | 19.7804 | 0 | 0 | 0.075085 | 1.0256 | 0.28223 | 0.25261 | 0.25261 | 27.4077 | 36.796 | 4.8908 | 41.6868 | 0 | 0 | 0 | 0 | 0 | 0 | 0 | 5.1652 | 0 | 8.4805 | 2.778 | 0.045051 | 0.49231 | 0 | 17.8024 | 0 | 0 | 36.6524 | 18.398 | 0.162 | 0.145 | 0.145 | 0 | 0 | 0 | 36.8917 | 36.8917
| 25.11.2016 06:00 | 15.5555 | 12.8786 | 1.9824 | 0.022 | 0.4 | 0.097652 | 0.087404 | 0.087404 | 0 | 0 | 0 | 15.1253 | 0 | 15.1253 | 0 | 0 | 0 | 0 | 0 | 0 | 0 | 6.088 | 0 | 21.5224 | 0 | 0 | 0.075085 | 1.0256 | 0.28223 | 0.25261 | 0.25261 | 29.4985 | 36.796 | 4.8908 | 41.6868 | 0 | 0 | 0 | 0 | 0 | 0 | 0 | 5.4792 | 0 | 8.7945 | 2.778 | 0.045051 | 0.49231 | 0 | 19.3701 | 0 | 0 | 38.2201 | 18.398 | 0.162 | 0.145 | 0.145 | 0 | 0 | 0 | 15.1253 | 15.1253
| 25.11.2016 07:00 | 15.5555 | 12.8786 | 1.9824 | 0.022 | 0.4 | 0.097652 | 0.087404 | 0.087404 | 0 | 0 | 0 | 0 | 0 | 0 | 0 | 0 | 0 | 0 | 0 | 0 | 0 | 5.8092 | 0 | 20.2808 | 0 | 0 | 0.075085 | 1.0256 | 0.28223 | 0.25261 | 0.25261 | 27.9782 | 36.796 | 4.8908 | 41.6868 | 0 | 0 | 0 | 0 | 0 | 0 | 0 | 5.2283 | 0 | 8.5436 | 2.778 | 0.045051 | 0.49231 | 0 | 18.2528 | 0 | 0 | 37.1028 | 18.398 | 0.162 | 0.145 | 0.145 | 0 | 0 | 0 | 0 | 0
| 25.11.2016 08:00 | 15.5555 | 12.8786 | 1.9824 | 0.022 | 0.4 | 0.097652 | 0.087404 | 0.087404 | 0 | 0 | 0 | 0 | 0 | 0 | 0 | 0 | 0 | 0 | 0 | 0 | 0 | 5.4666 | 0 | 18.7624 | 0 | 0 | 0.075085 | 1.0256 | 0.28223 | 0.25261 | 0.25261 | 26.1173 | 36.796 | 4.8908 | 41.6868 | 0 | 0 | 0 | 0 | 0 | 0 | 0 | 4.92 | 0 | 8.2353 | 2.778 | 0.045051 | 0.49231 | 0 | 16.8862 | 0 | 0 | 35.7362 | 18.398 | 0.162 | 0.145 | 0.145 | 0 | 0 | 0 | 0 | 0
| 25.11.2016 09:00 | 15.5555 | 12.8786 | 1.9824 | 0.022 | 0.4 | 0.097652 | 0.087404 | 0.087404 | 0 | 0 | 0 | 0 | 0 | 0 | 0 | 0 | 0 | 0 | 0 | 0 | 0 | 5.1388 | 0 | 17.2343 | 0 | 0 | 0.075085 | 1.0256 | 0.28223 | 0.25261 | 0.25261 | 24.2613 | 36.796 | 4.8908 | 41.6868 | 0 | 0 | 0 | 0 | 0 | 0 | 0 | 4.6249 | 0 | 7.9403 | 2.778 | 0.045051 | 0.49231 | 0 | 15.5108 | 0 | 0 | 34.3608 | 18.398 | 0.162 | 0.145 | 0.145 | 0 | 0 | 0 | 0 | 0
| 25.11.2016 10:00 | 15.5555 | 12.8786 | 1.9824 | 0.022 | 0.4 | 0.097652 | 0.087404 | 0.087404 | 0 | 0 | 0 | 0 | 0 | 0 | 0 | 0 | 0 | 0 | 0 | 0 | 0 | 4.7564 | 0 | 15.4589 | 0 | 0 | 0.075085 | 1.0256 | 0.28223 | 0.25261 | 0.25261 | 22.1035 | 36.796 | 4.8908 | 41.6868 | 0 | 0 | 0 | 0 | 0 | 0 | 0 | 4.2808 | 0 | 7.5961 | 2.778 | 0.045051 | 0.49231 | 0 | 13.913 | 0 | 0 | 32.763 | 18.398 | 0.162 | 0.145 | 0.145 | 0 | 0 | 0 | 0 | 0
| 25.11.2016 11:00 | 15.5555 | 12.8786 | 1.9824 | 0.022 | 0.4 | 0.097652 | 0.087404 | 0.087404 | 0 | 0 | 0 | 0 | 0 | 0 | 0 | 0 | 0 | 0 | 0 | 0 | 0 | 4.3672 | 0 | 13.7625 | 0 | 0 | 0.075085 | 1.0256 | 0.28223 | 0.25261 | 0.25261 | 20.018 | 36.796 | 4.8908 | 41.6868 | 0 | 0 | 0 | 0 | 0 | 0 | 0 | 3.9305 | 0 | 7.2459 | 2.778 | 0.045051 | 0.49231 | 0 | 12.3863 | 0 | 0 | 31.2363 | 18.398 | 0.162 | 0.145 | 0.145 | 0 | 0 | 0 | 0 | 0
| 25.11.2016 12:00 | 15.5555 | 12.8786 | 1.9824 | 0.022 | 0.4 | 0.097652 | 0.087404 | 0.087404 | 0 | 0 | 0 | 0 | 0 | 0 | 0 | 0 | 0 | 0 | 0 | 0 | 0 | 4.203 | 0 | 12.9778 | 0 | 0 | 0.075085 | 1.0256 | 0.28223 | 0.25261 | 0.25261 | 19.0691 | 36.796 | 4.8908 | 41.6868 | 0 | 0 | 0 | 0 | 0 | 0 | 0 | 3.7827 | 0 | 7.0981 | 2.778 | 0.045051 | 0.49231 | 0 | 11.68 | 0 | 0 | 30.5301 | 18.398 | 0.162 | 0.145 | 0.145 | 0 | 0 | 0 | 0 | 0
| 25.11.2016 13:00 | 15.5555 | 12.8786 | 1.9824 | 0.022 | 0.4 | 0.097652 | 0.087404 | 0.087404 | 0 | 0 | 0 | 0 | 0 | 0 | 0 | 0 | 0 | 0 | 0 | 0 | 0 | 4.1123 | 0 | 12.5455 | 0 | 0 | 0.075085 | 1.0256 | 0.28223 | 0.25261 | 0.25261 | 18.546 | 36.796 | 4.8908 | 41.6868 | 0 | 0 | 0 | 0 | 0 | 0 | 0 | 3.7011 | 0 | 7.0164 | 2.778 | 0.045051 | 0.49231 | 0 | 11.291 | 0 | 0 | 30.141 | 18.398 | 0.162 | 0.145 | 0.145 | 0 | 0 | 0 | 0 | 0
| 25.11.2016 14:00 | 15.5555 | 12.8786 | 1.9824 | 0.022 | 0.4 | 0.097652 | 0.087404 | 0.087404 | 0 | 0 | 0 | 0 | 0 | 0 | 0 | 0 | 0 | 0 | 0 | 0 | 0 | 4.1431 | 0 | 12.7236 | 0 | 0 | 0.075085 | 1.0256 | 0.28223 | 0.25261 | 0.25261 | 18.7549 | 36.796 | 4.8908 | 41.6868 | 0 | 0 | 0 | 0 | 0 | 0 | 0 | 3.7288 | 0 | 7.0441 | 2.778 | 0.045051 | 0.49231 | 0 | 11.4513 | 0 | 0 | 30.3013 | 18.398 | 0.162 | 0.145 | 0.145 | 0 | 0 | 0 | 0 | 0
| 25.11.2016 15:00 | 15.5555 | 12.8786 | 1.9824 | 0.022 | 0.4 | 0.097652 | 0.087404 | 0.087404 | 0 | 0 | 0 | 0 | 0 | 0 | 0 | 0 | 0 | 0 | 0 | 0 | 0 | 4.2275 | 0 | 13.0618 | 0 | 0 | 0.075085 | 1.0256 | 0.28223 | 0.25261 | 0.25261 | 19.1774 | 36.796 | 4.8908 | 41.6868 | 0 | 0 | 0 | 0 | 0 | 0 | 0 | 3.8047 | 0 | 7.1201 | 2.778 | 0.045051 | 0.49231 | 0 | 11.7556 | 0 | 0 | 30.6056 | 18.398 | 0.162 | 0.145 | 0.145 | 0 | 0 | 0 | 0 | 0
| 25.11.2016 16:00 | 15.5555 | 12.8786 | 1.9824 | 0.022 | 0.4 | 0.097652 | 0.087404 | 0.087404 | 0 | 0 | 0 | 0 | 0 | 0 | 0 | 0 | 0 | 0 | 0 | 0 | 0 | 4.3633 | 0 | 13.5295 | 0 | 0 | 0.075085 | 1.0256 | 0.28223 | 0.25261 | 0.25261 | 19.781 | 36.796 | 4.8908 | 41.6868 | 0 | 0 | 0 | 0 | 0 | 0 | 0 | 3.927 | 0 | 7.2424 | 2.778 | 0.045051 | 0.49231 | 0 | 12.1765 | 0 | 0 | 31.0265 | 18.398 | 0.162 | 0.145 | 0.145 | 0 | 0 | 0 | 0 | 0
| 25.11.2016 17:00 | 15.5555 | 12.8786 | 1.9824 | 0.022 | 0.4 | 0.097652 | 0.087404 | 0.087404 | 0 | 0 | 0 | 0 | 0 | 0 | 0 | 0 | 0 | 0 | 0 | 0 | 0 | 4.4597 | 0 | 13.8007 | 0 | 0 | 0.075085 | 1.0256 | 0.28223 | 0.25261 | 0.25261 | 20.1486 | 36.796 | 4.8908 | 41.6868 | 0 | 0 | 0 | 0 | 0 | 0 | 0 | 4.0138 | 0 | 7.3291 | 2.778 | 0.045051 | 0.49231 | 0 | 12.4206 | 0 | 0 | 31.2706 | 18.398 | 0.162 | 0.145 | 0.145 | 0 | 0 | 0 | 0 | 0
| 25.11.2016 18:00 | 15.5555 | 12.8786 | 1.9824 | 0.022 | 0.4 | 0.097652 | 0.087404 | 0.087404 | 0 | 0 | 0 | 0 | 0 | 0 | 0 | 0 | 0 | 0 | 0 | 0 | 0 | 4.5046 | 0 | 13.8387 | 0 | 0 | 0.075085 | 1.0256 | 0.28223 | 0.25261 | 0.25261 | 20.2315 | 36.796 | 4.8908 | 41.6868 | 0 | 0 | 0 | 0 | 0 | 0 | 0 | 4.0542 | 0 | 7.3695 | 2.778 | 0.045051 | 0.49231 | 0 | 12.4549 | 0 | 0 | 31.3049 | 18.398 | 0.162 | 0.145 | 0.145 | 0 | 0 | 0 | 0 | 0
| 25.11.2016 19:00 | 15.5555 | 12.8786 | 1.9824 | 0.022 | 0.4 | 0.097652 | 0.087404 | 0.087404 | 0 | 0 | 0 | 0 | 0 | 0 | 0 | 0 | 0 | 0 | 0 | 0 | 0 | 4.4156 | 0 | 13.3813 | 0 | 0 | 0.075085 | 1.0256 | 0.28223 | 0.25261 | 0.25261 | 19.6851 | 36.796 | 4.8908 | 41.6868 | 0 | 0 | 0 | 0 | 0 | 0 | 0 | 3.974 | 0 | 7.2894 | 2.778 | 0.045051 | 0.49231 | 0 | 12.0432 | 0 | 0 | 30.8932 | 18.398 | 0.162 | 0.145 | 0.145 | 0 | 0 | 0 | 0 | 0
| 25.11.2016 20:00 | 15.5555 | 12.8786 | 1.9824 | 0.022 | 0.4 | 0.097652 | 0.087404 | 0.087404 | 0 | 0 | 0 | 0.55465 | 0 | 0.55465 | 0 | 1e-12 | -1e-12 | 0 | 0 | 0 | 0 | 4.1061 | 0 | 11.9511 | 0 | 0 | 0.075085 | 1.0256 | 0.28223 | 0.25261 | 0.25261 | 17.9455 | 36.796 | 4.8908 | 41.6868 | 1e-12 | 0 | 1e-12 | -1e-12 | 0 | -1e-12 | 0 | 3.6955 | 0 | 7.0109 | 2.778 | 0.045051 | 0.49231 | 9.5e-13 | 10.756 | 0 | 0 | 29.606 | 18.398 | 0.162 | 0.145 | 0.145 | -9.5e-13 | 0 | 0 | 0.55465 | 0.55465
| 25.11.2016 21:00 | 15.5555 | 12.8786 | 1.9824 | 0.022 | 0.4 | 0.097652 | 0.087404 | 0.087404 | 0 | 0 | 0 | 12.8491 | 0 | 12.8491 | 0 | 0 | 0 | 0 | 0 | 0 | 0 | 3.33 | 0 | 8.545 | 0 | 0 | 0.075085 | 1.0256 | 0.28223 | 0.25261 | 0.25261 | 13.7632 | 36.796 | 4.8908 | 41.6868 | 0 | 0 | 0 | 0 | 0 | 0 | 0 | 2.997 | 0 | 6.3124 | 2.778 | 0.045051 | 0.49231 | 0 | 7.6905 | 0 | 0 | 26.5405 | 18.398 | 0.162 | 0.145 | 0.145 | 0 | 0 | 0 | 12.8491 | 12.8491
| 25.11.2016 22:00 | 15.5555 | 12.8786 | 1.9824 | 0.022 | 0.4 | 0.097652 | 0.087404 | 0.087404 | 0 | 0 | 0 | 23.3152 | 0 | 23.3152 | 0 | 0 | 0 | 0 | 0 | 0 | 0 | 2.3903 | 0 | 4.6857 | 0 | 0 | 0.075085 | 1.0256 | 0.28223 | 0.25261 | 0.25261 | 8.9641 | 36.796 | 4.8908 | 41.6868 | 0 | 0 | 0 | 0 | 0 | 0 | 0 | 2.1513 | 0 | 5.4666 | 2.778 | 0.045051 | 0.49231 | 0 | 4.2171 | 0 | 0 | 23.0671 | 18.398 | 0.162 | 0.145 | 0.145 | 0 | 0 | 0 | 23.3152 | 23.3152
| 25.11.2016 23:00 | 15.5555 | 12.8786 | 1.9824 | 0.022 | 0.4 | 0.097652 | 0.087404 | 0.087404 | 0 | 0 | 0 | 21.837 | 0 | 21.837 | 0 | 0 | 0 | 0 | 0 | 0 | 0 | 1.4772 | 0 | 1.4572 | 0 | 0 | 0.075085 | 1.0256 | 0.28223 | 0.25261 | 0.25261 | 4.8226 | 36.796 | 4.8908 | 41.6868 | 0 | 0 | 0 | 0 | 0 | 0 | 0 | 1.3295 | 0 | 4.6449 | 2.778 | 0.045051 | 0.49231 | 0 | 1.3115 | 0 | 0 | 20.1615 | 18.398 | 0.162 | 0.145 | 0.145 | 0 | 0 | 0 | 21.837 | 21.837
| 26.11.2016 00:00 | 15.5555 | 12.8786 | 1.9824 | 0.022 | 0.4 | 0.097652 | 0.087404 | 0.087404 | 0 | 0 | 0 | 9.4053 | 0 | 9.4053 | 0 | 1e-12 | -1e-12 | 0 | 0 | 0 | 0 | 1.1982 | 0 | 0.5659 | 0 | 0 | 0.075085 | 1.0256 | 0.28223 | 0.25261 | 0.25261 | 3.6523 | 36.796 | 4.8908 | 41.6868 | 1e-12 | 0 | 1e-12 | -1e-12 | 0 | -1e-12 | 0 | 1.0784 | 0 | 4.3938 | 2.778 | 0.045051 | 0.49231 | 9.5e-13 | 0.50931 | 0 | 0 | 19.3593 | 18.398 | 0.162 | 0.145 | 0.145 | -9.5e-13 | 0 | 0 | 9.4053 | 9.4053
| 26.11.2016 01:00 | 15.5555 | 12.8786 | 1.9824 | 0.022 | 0.4 | 0.097652 | 0.087404 | 0.087404 | 0 | 0 | 0 | 11.5468 | 0 | 11.5468 | 0 | 0 | 0 | 0 | 0 | 0 | 0 | 1.4753 | 0 | 1.7313 | 0 | 0 | 0.075085 | 1.0256 | 0.28223 | 0.25261 | 0.25261 | 5.0947 | 36.796 | 4.8908 | 41.6868 | 0 | 0 | 0 | 0 | 0 | 0 | 0 | 1.3278 | 0 | 4.6431 | 2.778 | 0.045051 | 0.49231 | 0 | 1.5581 | 0 | 0 | 20.4081 | 18.398 | 0.162 | 0.145 | 0.145 | 0 | 0 | 0 | 11.5468 | 11.5468
| 26.11.2016 02:00 | 15.5555 | 12.8786 | 1.9824 | 0.022 | 0.4 | 0.097652 | 0.087404 | 0.087404 | 0 | 0 | 0 | 17.8178 | 0 | 17.8178 | 0 | 0 | 0 | 0 | 0 | 0 | 0 | 1.7021 | 0 | 2.8163 | 0 | 0 | 0.075085 | 1.0256 | 0.28223 | 0.25261 | 0.25261 | 6.4065 | 36.796 | 4.8908 | 41.6868 | 0 | 0 | 0 | 0 | 0 | 0 | 0 | 1.5318 | 0 | 4.8472 | 2.778 | 0.045051 | 0.49231 | 0 | 2.5347 | 0 | 0 | 21.3847 | 18.398 | 0.162 | 0.145 | 0.145 | 0 | 0 | 0 | 17.8178 | 17.8178
| 26.11.2016 03:00 | 15.5555 | 12.8786 | 1.9824 | 0.022 | 0.4 | 0.097652 | 0.087404 | 0.087404 | 0 | 0 | 0 | 17.0363 | 0 | 17.0363 | 0 | 0 | 0 | 0 | 0 | 0 | 0 | 2.1937 | 0 | 4.9457 | 0 | 0 | 0.075085 | 1.0256 | 0.28223 | 0.25261 | 0.25261 | 9.0276 | 36.796 | 4.8908 | 41.6868 | 0 | 0 | 0 | 0 | 0 | 0 | 0 | 1.9743 | 0 | 5.2897 | 2.778 | 0.045051 | 0.49231 | 0 | 4.4511 | 0 | 0 | 23.3011 | 18.398 | 0.162 | 0.145 | 0.145 | 0 | 0 | 0 | 17.0363 | 17.0363
| 26.11.2016 04:00 | 15.5555 | 12.8786 | 1.9824 | 0.022 | 0.4 | 0.097652 | 0.087404 | 0.087404 | 0 | 0 | 0 | 34.3291 | 0 | 34.3291 | 0 | 1e-12 | -1e-12 | 0 | 0 | 0 | 0 | 3.4861 | 0 | 10.6633 | 0 | 0 | 0.075085 | 1.0256 | 0.28223 | 0.25261 | 0.25261 | 16.0376 | 36.796 | 4.8908 | 41.6868 | 1e-12 | 0 | 1e-12 | -1e-12 | 0 | -1e-12 | 0 | 3.1375 | 0 | 6.4528 | 2.778 | 0.045051 | 0.49231 | 9.5e-13 | 9.597 | 0 | 0 | 28.447 | 18.398 | 0.162 | 0.145 | 0.145 | -9.5e-13 | 0 | 0 | 34.3291 | 34.3291
| 26.11.2016 05:00 | 15.5555 | 12.8786 | 1.9824 | 0.022 | 0.4 | 0.097652 | 0.087404 | 0.087404 | 0 | 0 | 0 | 25.5595 | 0 | 25.5595 | 0 | 0 | 0 | 0 | 0 | 0 | 0 | 5.9167 | 0 | 20.4078 | 0 | 0 | 0.075085 | 1.0256 | 0.28223 | 0.25261 | 0.25261 | 28.2126 | 36.796 | 4.8908 | 41.6868 | 0 | 0 | 0 | 0 | 0 | 0 | 0 | 5.325 | 0 | 8.6404 | 2.778 | 0.045051 | 0.49231 | 0 | 18.367 | 0 | 0 | 37.217 | 18.398 | 0.162 | 0.145 | 0.145 | 0 | 0 | 0 | 25.5595 | 25.5595
| 26.11.2016 06:00 | 15.5555 | 12.8786 | 1.9824 | 0.022 | 0.4 | 0.097652 | 0.087404 | 0.087404 | 0 | 0 | 0 | 26.4049 | 0 | 26.4049 | 0 | 0 | 0 | 0 | 0 | 0 | 0 | 5.996 | 0 | 20.7755 | 0 | 0 | 0.075085 | 1.0256 | 0.28223 | 0.25261 | 0.25261 | 28.6597 | 36.796 | 4.8908 | 41.6868 | 0 | 0 | 0 | 0 | 0 | 0 | 0 | 5.3964 | 0 | 8.7117 | 2.778 | 0.045051 | 0.49231 | 0 | 18.698 | 0 | 0 | 37.548 | 18.398 | 0.162 | 0.145 | 0.145 | 0 | 0 | 0 | 26.4049 | 26.4049
| 26.11.2016 07:00 | 15.5555 | 12.8786 | 1.9824 | 0.022 | 0.4 | 0.097652 | 0.087404 | 0.087404 | 0 | 0 | 0 | 20.8413 | 0 | 20.8413 | 0 | 1e-12 | -1e-12 | 0 | 0 | 0 | 0 | 5.7082 | 0 | 19.4947 | 0 | 0 | 0.075085 | 1.0256 | 0.28223 | 0.25261 | 0.25261 | 27.0911 | 36.796 | 4.8908 | 41.6868 | 1e-12 | 0 | 1e-12 | -1e-12 | 0 | -1e-12 | 0 | 5.1374 | 0 | 8.4528 | 2.778 | 0.045051 | 0.49231 | 9.5e-13 | 17.5452 | 0 | 0 | 36.3952 | 18.398 | 0.162 | 0.145 | 0.145 | -9.5e-13 | 0 | 0 | 20.8413 | 20.8413
| 26.11.2016 08:00 | 15.5555 | 12.8786 | 1.9824 | 0.022 | 0.4 | 0.097652 | 0.087404 | 0.087404 | 0 | 0 | 0 | 41.3974 | 0 | 41.3974 | 0 | 1e-12 | -1e-12 | 0 | 0 | 0 | 0 | 5.3023 | 0 | 17.6616 | 0 | 0 | 0.075085 | 1.0256 | 0.28223 | 0.25261 | 0.25261 | 24.8521 | 36.796 | 4.8908 | 41.6868 | 1e-12 | 0 | 1e-12 | -1e-12 | 0 | -1e-12 | 0 | 4.772 | 0 | 8.0874 | 2.778 | 0.045051 | 0.49231 | 9.5e-13 | 15.8955 | 0 | 0 | 34.7455 | 18.398 | 0.162 | 0.145 | 0.145 | -9.5e-13 | 0 | 0 | 41.3974 | 41.3974
| 26.11.2016 09:00 | 15.5555 | 12.8786 | 1.9824 | 0.022 | 0.4 | 0.097652 | 0.087404 | 0.087404 | 0 | 0 | 0 | 38.0942 | 0 | 38.0942 | 0 | 1e-12 | -1e-12 | 0 | 0 | 0 | 0 | 5.0135 | 0 | 16.3376 | 0 | 0 | 0.075085 | 1.0256 | 0.28223 | 0.25261 | 0.25261 | 23.2393 | 36.796 | 4.8908 | 41.6868 | 1e-12 | 0 | 1e-12 | -1e-12 | 0 | -1e-12 | 0 | 4.5121 | 0 | 7.8275 | 2.778 | 0.045051 | 0.49231 | 9.5e-13 | 14.7038 | 0 | 0 | 33.5538 | 18.398 | 0.162 | 0.145 | 0.145 | -9.5e-13 | 0 | 0 | 38.0942 | 38.0942
| 26.11.2016 10:00 | 15.5555 | 12.8786 | 1.9824 | 0.022 | 0.4 | 0.097652 | 0.087404 | 0.087404 | 0 | 0 | 0 | 66.38 | 0 | 66.38 | 0 | 0 | 0 | 0 | 0 | 0 | 0 | 4.7562 | 0 | 15.2065 | 0 | 0 | 0.075085 | 1.0256 | 0.28223 | 0.25261 | 0.25261 | 21.8509 | 36.796 | 4.8908 | 41.6868 | 0 | 0 | 0 | 0 | 0 | 0 | 0 | 4.2806 | 0 | 7.5959 | 2.778 | 0.045051 | 0.49231 | 0 | 13.6858 | 0 | 0 | 32.5358 | 18.398 | 0.162 | 0.145 | 0.145 | 0 | 0 | 0 | 66.38 | 66.38
| 26.11.2016 11:00 | 15.5555 | 12.8786 | 1.9824 | 0.022 | 0.4 | 0.097652 | 0.087404 | 0.087404 | 0 | 0 | 0 | 132.9878 | 0 | 132.9878 | 0 | 0 | 0 | 0 | 0 | 0 | 0 | 4.267 | 0 | 13.0112 | 0 | 0 | 0.075085 | 1.0256 | 0.28223 | 0.25261 | 0.25261 | 19.1664 | 36.796 | 4.8908 | 41.6868 | 0 | 0 | 0 | 0 | 0 | 0 | 0 | 3.8403 | 0 | 7.1556 | 2.778 | 0.045051 | 0.49231 | 0 | 11.7101 | 0 | 0 | 30.5601 | 18.398 | 0.162 | 0.145 | 0.145 | 0 | 0 | 0 | 132.9878 | 132.9878
| 26.11.2016 12:00 | 15.5555 | 12.8786 | 1.9824 | 0.022 | 0.4 | 0.097652 | 0.087404 | 0.087404 | 0 | 0 | 0 | 200.2805 | 0 | 200.2805 | 0 | 0 | 0 | 0 | 0 | 0 | 0 | 4.0038 | 0 | 11.7237 | 0 | 0 | 0.075085 | 1.0256 | 0.28223 | 0.25261 | 0.25261 | 17.6156 | 36.796 | 4.8908 | 41.6868 | 0 | 0 | 0 | 0 | 0 | 0 | 0 | 3.6034 | 0 | 6.9187 | 2.778 | 0.045051 | 0.49231 | 0 | 10.5513 | 0 | 0 | 29.4013 | 18.398 | 0.162 | 0.145 | 0.145 | 0 | 0 | 0 | 200.2805 | 200.2805
| 26.11.2016 13:00 | 15.5555 | 12.8786 | 1.9824 | 0.022 | 0.4 | 0.097652 | 0.087404 | 0.087404 | 0 | 0 | 0 | 213.4377 | 0 | 213.4377 | 7.6006 | 2.1053 | 5.2632 | 0 | 14.969 | 0 | 0 | 1.7014 | 0 | 5.7913 | 0 | 0 | 0.075085 | 1.0256 | 0.28223 | 0.25261 | 0.25261 | 9.3809 | 36.796 | 4.8908 | 41.6868 | 2.1053 | 0 | 2.1053 | 5.2632 | 0 | 5.2632 | 0 | 1.5313 | 0 | 6.8467 | 2.778 | 0.045051 | 0.49231 | 2 | 5.2121 | 0 | 0 | 29.0621 | 18.398 | 0.162 | 0.145 | 0.145 | 5 | 14.969 | 0 | 213.4377 | 228.4067
| 26.11.2016 14:00 | 15.5555 | 12.8786 | 1.9824 | 0.022 | 0.4 | 0.097652 | 0.087404 | 0.087404 | 0 | 0 | 0 | 118.8009 | 0 | 118.8009 | 177.4341 | 2.1053 | 5.2632 | 0 | 184.8025 | 0 | 0 | 1.7406 | 0 | 6.0129 | 0 | 0 | 0.075085 | 1.0256 | 0.28223 | 0.25261 | 0.25261 | 9.6417 | 36.796 | 4.8908 | 41.6868 | 2.1053 | 0 | 2.1053 | 5.2632 | 0 | 5.2632 | 0 | 1.5665 | 0 | 6.8819 | 2.778 | 0.045051 | 0.49231 | 2 | 5.4116 | 0 | 0 | 29.2616 | 18.398 | 0.162 | 0.145 | 0.145 | 5 | 184.8025 | 0 | 118.8009 | 303.6034
| 26.11.2016 15:00 | 15.5555 | 12.8786 | 1.9824 | 0.022 | 0.4 | 0.097652 | 0.087404 | 0.087404 | 0 | 0 | 0 | 118.8655 | 0 | 118.8655 | 222.2996 | 2.1053 | 5.2632 | 0 | 229.668 | 0 | 0 | 1.9024 | 0 | 6.742 | 0 | 0 | 0.075085 | 1.0256 | 0.28223 | 0.25261 | 0.25261 | 10.5326 | 36.796 | 4.8908 | 41.6868 | 2.1053 | 0 | 2.1053 | 5.2632 | 0 | 5.2632 | 0 | 1.7121 | 0 | 7.0275 | 2.778 | 0.045051 | 0.49231 | 2 | 6.0678 | 0 | 0 | 29.9178 | 18.398 | 0.162 | 0.145 | 0.145 | 5 | 229.668 | 0 | 118.8655 | 348.5335
| 26.11.2016 16:00 | 15.5555 | 12.8786 | 1.9824 | 0.022 | 0.4 | 0.097652 | 0.087404 | 0.087404 | 0 | 0 | 0 | 118.807 | 0 | 118.807 | 274.1033 | 2.1053 | 5.2632 | 0 | 281.4717 | 0 | 0 | 2.166 | 0 | 7.8528 | 0 | 0 | 0.075085 | 1.0256 | 0.28223 | 0.25261 | 0.25261 | 11.907 | 36.796 | 4.8908 | 41.6868 | 2.1053 | 0 | 2.1053 | 5.2632 | 0 | 5.2632 | 0 | 1.9494 | 0 | 7.2648 | 2.778 | 0.045051 | 0.49231 | 2 | 7.0675 | 0 | 0 | 30.9175 | 18.398 | 0.162 | 0.145 | 0.145 | 5 | 281.4717 | 0 | 118.807 | 400.2787
| 26.11.2016 17:00 | 15.5555 | 12.8786 | 1.9824 | 0.022 | 0.4 | 0.097652 | 0.087404 | 0.087404 | 0 | 0 | 0 | 118.7328 | 0 | 118.7328 | 329.776 | 2.1053 | 5.2632 | 0 | 337.1444 | 0 | 0 | 2.3046 | 0 | 8.331 | 0 | 0 | 0.075085 | 1.0256 | 0.28223 | 0.25261 | 0.25261 | 12.5238 | 36.796 | 4.8908 | 41.6868 | 2.1053 | 0 | 2.1053 | 5.2632 | 0 | 5.2632 | 0 | 2.0742 | 0 | 7.3895 | 2.778 | 0.045051 | 0.49231 | 2 | 7.4979 | 0 | 0 | 31.3479 | 18.398 | 0.162 | 0.145 | 0.145 | 5 | 337.1444 | 0 | 118.7328 | 455.8773
| 26.11.2016 18:00 | 15.5555 | 12.8786 | 1.9824 | 0.022 | 0.4 | 0.097652 | 0.087404 | 0.087404 | 0 | 0 | 0 | 118.9705 | 0 | 118.9705 | 391.7446 | 2.1053 | 5.2632 | 0 | 399.113 | 0 | 0 | 2.2957 | 0 | 8.0875 | 0 | 0 | 0.075085 | 1.0256 | 0.28223 | 0.25261 | 0.25261 | 12.2715 | 36.796 | 4.8908 | 41.6868 | 2.1053 | 0 | 2.1053 | 5.2632 | 0 | 5.2632 | 0 | 2.0662 | 0 | 7.3815 | 2.778 | 0.045051 | 0.49231 | 2 | 7.2788 | 0 | 0 | 31.1288 | 18.398 | 0.162 | 0.145 | 0.145 | 5 | 399.113 | 0 | 118.9705 | 518.0835
| 26.11.2016 19:00 | 15.5555 | 12.8786 | 1.9824 | 0.022 | 0.4 | 0.097652 | 0.087404 | 0.087404 | 0 | 0 | 0 | 118.4832 | 0 | 118.4832 | 360.2235 | 2.1053 | 5.2632 | 0 | 367.5919 | 0 | 0 | 2.1933 | 0 | 7.5613 | 0 | 0 | 0.075085 | 1.0256 | 0.28223 | 0.25261 | 0.25261 | 11.6427 | 36.796 | 4.8908 | 41.6868 | 2.1053 | 0 | 2.1053 | 5.2632 | 0 | 5.2632 | 0 | 1.9739 | 0 | 7.2893 | 2.778 | 0.045051 | 0.49231 | 2 | 6.8052 | 0 | 0 | 30.6552 | 18.398 | 0.162 | 0.145 | 0.145 | 5 | 367.5919 | 0 | 118.4832 | 486.0751
| 26.11.2016 20:00 | 15.5555 | 12.8786 | 1.9824 | 0.022 | 0.4 | 0.097652 | 0.087404 | 0.087404 | 0 | 0 | 0 | 119.1042 | 0 | 119.1042 | 361.63 | 2.1053 | 5.2632 | 0 | 368.9984 | 0 | 0 | 2.0759 | 0 | 7.1156 | 0 | 0 | 0.075085 | 1.0256 | 0.28223 | 0.25261 | 0.25261 | 11.0796 | 36.796 | 4.8908 | 41.6868 | 2.1053 | 0 | 2.1053 | 5.2632 | 0 | 5.2632 | 0 | 1.8683 | 0 | 7.1836 | 2.778 | 0.045051 | 0.49231 | 2 | 6.404 | 0 | 0 | 30.254 | 18.398 | 0.162 | 0.145 | 0.145 | 5 | 368.9984 | 0 | 119.1042 | 488.1027
| 26.11.2016 21:00 | 15.5555 | 12.8786 | 1.9824 | 0.022 | 0.4 | 0.097652 | 0.087404 | 0.087404 | 0 | 0 | 0 | 117.7958 | 0 | 117.7958 | 331.4395 | 2.1053 | 5.2632 | 0 | 338.808 | 0 | 0 | 1.2926 | 0 | 3.6938 | 0 | 0 | 0.075085 | 1.0256 | 0.28223 | 0.25261 | 0.25261 | 6.8746 | 36.796 | 4.8908 | 41.6868 | 2.1053 | 0 | 2.1053 | 5.2632 | 0 | 5.2632 | 0 | 1.1633 | 0 | 6.4787 | 2.778 | 0.045051 | 0.49231 | 2 | 3.3244 | 0 | 0 | 27.1744 | 18.398 | 0.162 | 0.145 | 0.145 | 5 | 338.808 | 0 | 117.7958 | 456.6038
| 26.11.2016 22:00 | 15.4884 | 12.8115 | 1.9824 | 0.022 | 0.4 | 0.097652 | 0.087404 | 0.087404 | 0 | 0 | 0 | 118.0668 | 0 | 118.0668 | 282.2331 | 2.1053 | 5.2632 | 0 | 289.6015 | 0 | 0 | 0.35763 | 0 | 0 | 0 | 0 | 0.075085 | 1.0256 | 0.28223 | 0.25261 | 0.25261 | 2.2458 | 36.6043 | 4.8908 | 41.4952 | 2.1053 | 0 | 2.1053 | 5.2632 | 0 | 5.2632 | 0 | 0.32187 | 0 | 5.6372 | 2.778 | 0.045051 | 0.49231 | 2 | 0 | 0 | 0 | 23.7542 | 18.3022 | 0.162 | 0.145 | 0.145 | 5 | 289.6015 | 0 | 118.0668 | 407.6683
| 26.11.2016 23:00 | 13.1277 | 10.8367 | 1.9824 | 0 | 0.036105 | 0.097652 | 0.087404 | 0.087404 | 0 | -1e-12 | 0 | 118.1213 | 0 | 118.1213 | 331.195 | 2.1053 | 5.2632 | 0 | 338.5634 | 0 | 0 | 0 | 0 | 0 | 0 | 0 | 0 | 0.092578 | 0.28223 | 0.25261 | 0.25261 | 0.88003 | 30.962 | 4.8908 | 35.8528 | 2.1053 | -1e-12 | 2.1053 | 5.2632 | 0 | 5.2632 | 0 | 0 | 0 | 4.8224 | 2.778 | 0 | 0.044437 | 2 | 0 | 0 | 0 | 20.933 | 15.481 | 0.162 | 0.145 | 0.145 | 5 | 338.5634 | 0 | 118.1213 | 456.6847
| 27.11.2016 00:00 | 12.059 | 10.034 | 1.7525 | 0 | 0 | 0.097652 | 0.087404 | 0.087404 | 0 | 0 | 0 | 190.7315 | 0 | 190.7315 | 212.3285 | 2.1053 | 5.2632 | 0 | 219.697 | 0 | 0 | 0 | 0 | 0 | 0 | 0 | 0 | 0 | 0.28223 | 0.25261 | 0.25261 | 0.78746 | 28.6687 | 4.3236 | 32.9923 | 2.1053 | 0 | 2.1053 | 5.2632 | 0 | 5.2632 | 0 | 0 | 0 | 4.4558 | 2.4558 | 0 | 0 | 2 | 0 | 0 | 0 | 19.7863 | 14.3343 | 0.162 | 0.145 | 0.145 | 5 | 219.697 | 0 | 190.7315 | 410.4285
| 27.11.2016 01:00 | 12.302 | 10.2116 | 1.818 | 0 | 0 | 0.097652 | 0.087404 | 0.087404 | 0 | -1e-12 | -1e-12 | 217.3794 | 0 | 217.3794 | 125.1831 | 2.1053 | 5.2632 | 0 | 132.5515 | 0 | 0 | 0 | 0 | 0 | 0 | 0 | 0 | 0 | 0.28223 | 0.25261 | 0.25261 | 0.78746 | 29.1759 | 4.4852 | 33.6611 | 2.1053 | -1e-12 | 2.1053 | 5.2632 | -1e-12 | 5.2632 | 0 | 0 | 0 | 4.5476 | 2.5476 | 0 | 0 | 2 | 0 | 0 | 0 | 20.0399 | 14.5879 | 0.162 | 0.145 | 0.145 | 5 | 132.5515 | 0 | 217.3794 | 349.9309
| 27.11.2016 02:00 | 13.9189 | 11.5391 | 1.9824 | 0 | 0.12487 | 0.097652 | 0.087404 | 0.087404 | 0 | -1e-12 | 0 | 217.542 | 0 | 217.542 | 98.0921 | 2.1053 | 5.2632 | 0 | 105.4605 | 0 | 0 | 0 | 0 | 0 | 0 | 0 | 0 | 0.32017 | 0.28223 | 0.25261 | 0.25261 | 1.1076 | 32.9689 | 4.8908 | 37.8598 | 2.1053 | -1e-12 | 2.1053 | 5.2632 | 0 | 5.2632 | 0 | 0 | 0 | 4.9317 | 2.778 | 0 | 0.15368 | 2 | 0 | 0 | 0 | 21.9365 | 16.4845 | 0.162 | 0.145 | 0.145 | 5 | 105.4605 | 0 | 217.542 | 323.0025
| 27.11.2016 03:00 | 15.5555 | 12.8786 | 1.9824 | 0.022 | 0.4 | 0.097652 | 0.087404 | 0.087404 | 0 | 0 | 0 | 310.2681 | 0 | 310.2681 | 26.0461 | 2.1053 | 5.2632 | 0 | 33.4145 | 0 | 0 | 0.455 | 0 | 2.0034 | 0 | 0 | 0.075085 | 1.0256 | 0.28223 | 0.25261 | 0.25261 | 4.3466 | 36.796 | 4.8908 | 41.6868 | 2.1053 | 0 | 2.1053 | 5.2632 | 0 | 5.2632 | 0 | 0.4095 | 0 | 5.7249 | 2.778 | 0.045051 | 0.49231 | 2 | 1.803 | 0 | 0 | 25.653 | 18.398 | 0.162 | 0.145 | 0.145 | 5 | 33.4145 | 0 | 310.2681 | 343.6826
| 27.11.2016 04:00 | 15.5555 | 12.8786 | 1.9824 | 0.022 | 0.4 | 0.097652 | 0.087404 | 0.087404 | 0 | -1e-12 | 0 | 434.137 | 0 | 434.137 | 0 | 1e-12 | -1e-12 | 0 | 0 | 0 | 0 | 3.9515 | 0 | 13.2159 | 0 | 0 | 0.075085 | 1.0256 | 0.28223 | 0.25261 | 0.25261 | 19.0556 | 36.796 | 4.8908 | 41.6868 | 0 | -1e-12 | 1e-12 | -1e-12 | 0 | -1e-12 | 0 | 3.5563 | 0 | 6.8717 | 2.778 | 0.045051 | 0.49231 | 0 | 11.8943 | 0 | 0 | 30.7443 | 18.398 | 0.162 | 0.145 | 0.145 | -9.5e-13 | 0 | 0 | 434.137 | 434.137
| 27.11.2016 05:00 | 15.5555 | 12.8786 | 1.9824 | 0.022 | 0.4 | 0.097652 | 0.087404 | 0.087404 | 0 | 0 | 0 | 399.9987 | 0 | 399.9987 | 0 | 0 | 0 | 0 | 0 | 0 | 0 | 5.0126 | 0 | 16.076 | 0 | 0 | 0.075085 | 1.0256 | 0.28223 | 0.25261 | 0.25261 | 22.9768 | 36.796 | 4.8908 | 41.6868 | 0 | 0 | 0 | 0 | 0 | 0 | 0 | 4.5113 | 0 | 7.8267 | 2.778 | 0.045051 | 0.49231 | 0 | 14.4684 | 0 | 0 | 33.3184 | 18.398 | 0.162 | 0.145 | 0.145 | 0 | 0 | 0 | 399.9987 | 399.9987
| 27.11.2016 06:00 | 15.5555 | 12.8786 | 1.9824 | 0.022 | 0.4 | 0.097652 | 0.087404 | 0.087404 | 0 | 0 | 0 | 417.9868 | 0 | 417.9868 | 0 | 0 | 0 | 0 | 0 | 0 | 0 | 5.0714 | 0 | 16.3394 | 0 | 0 | 0.075085 | 1.0256 | 0.28223 | 0.25261 | 0.25261 | 23.299 | 36.796 | 4.8908 | 41.6868 | 0 | 0 | 0 | 0 | 0 | 0 | 0 | 4.5643 | 0 | 7.8797 | 2.778 | 0.045051 | 0.49231 | 0 | 14.7055 | 0 | 0 | 33.5555 | 18.398 | 0.162 | 0.145 | 0.145 | 0 | 0 | 0 | 417.9868 | 417.9868
| 27.11.2016 07:00 | 15.5555 | 12.8786 | 1.9824 | 0.022 | 0.4 | 0.097652 | 0.087404 | 0.087404 | 0 | 0 | 0 | 438.8643 | 0 | 438.8643 | 0 | 0 | 0 | 0 | 0 | 0 | 0 | 4.8682 | 0 | 15.4828 | 0 | 0 | 0.075085 | 1.0256 | 0.28223 | 0.25261 | 0.25261 | 22.2392 | 36.796 | 4.8908 | 41.6868 | 0 | 0 | 0 | 0 | 0 | 0 | 0 | 4.3814 | 0 | 7.6967 | 2.778 | 0.045051 | 0.49231 | 0 | 13.9345 | 0 | 0 | 32.7845 | 18.398 | 0.162 | 0.145 | 0.145 | 0 | 0 | 0 | 438.8643 | 438.8643
| 27.11.2016 08:00 | 15.5555 | 12.8786 | 1.9824 | 0.022 | 0.4 | 0.097652 | 0.087404 | 0.087404 | 0 | 0 | 0 | 438.8409 | 0 | 438.8409 | 0 | 0 | 0 | 0 | 0 | 0 | 0 | 4.5665 | 0 | 14.1727 | 0 | 0 | 0.075085 | 1.0256 | 0.28223 | 0.25261 | 0.25261 | 20.6273 | 36.796 | 4.8908 | 41.6868 | 0 | 0 | 0 | 0 | 0 | 0 | 0 | 4.1098 | 0 | 7.4252 | 2.778 | 0.045051 | 0.49231 | 0 | 12.7554 | 0 | 0 | 31.6054 | 18.398 | 0.162 | 0.145 | 0.145 | 0 | 0 | 0 | 438.8409 | 438.8409
| 27.11.2016 09:00 | 15.5555 | 12.8786 | 1.9824 | 0.022 | 0.4 | 0.097652 | 0.087404 | 0.087404 | 0 | 0 | 0 | 399.6477 | 0 | 399.6477 | 0 | 0 | 0 | 0 | 0 | 0 | 0 | 4.2872 | 0 | 12.8919 | 0 | 0 | 0.075085 | 1.0256 | 0.28223 | 0.25261 | 0.25261 | 19.0672 | 36.796 | 4.8908 | 41.6868 | 0 | 0 | 0 | 0 | 0 | 0 | 0 | 3.8585 | 0 | 7.1738 | 2.778 | 0.045051 | 0.49231 | 0 | 11.6027 | 0 | 0 | 30.4527 | 18.398 | 0.162 | 0.145 | 0.145 | 0 | 0 | 0 | 399.6477 | 399.6477
| 27.11.2016 10:00 | 15.5555 | 12.8786 | 1.9824 | 0.022 | 0.4 | 0.097652 | 0.087404 | 0.087404 | 0 | 0 | 0 | 354.8178 | 0 | 354.8178 | 0 | 1e-12 | -1e-12 | 0 | 0 | 0 | 0 | 4.1132 | 0 | 12.179 | 0 | 0 | 0.075085 | 1.0256 | 0.28223 | 0.25261 | 0.25261 | 18.1803 | 36.796 | 4.8908 | 41.6868 | 1e-12 | 0 | 1e-12 | -1e-12 | 0 | -1e-12 | 0 | 3.7019 | 0 | 7.0172 | 2.778 | 0.045051 | 0.49231 | 9.5e-13 | 10.9611 | 0 | 0 | 29.8111 | 18.398 | 0.162 | 0.145 | 0.145 | -9.5e-13 | 0 | 0 | 354.8178 | 354.8178
| 27.11.2016 11:00 | 15.5555 | 12.8786 | 1.9824 | 0.022 | 0.4 | 0.097652 | 0.087404 | 0.087404 | 0 | 0 | 0 | 352.7684 | 0 | 352.7684 | 0 | 0 | 0 | 0 | 0 | 0 | 0 | 3.7642 | 0 | 10.6877 | 0 | 0 | 0.075085 | 1.0256 | 0.28223 | 0.25261 | 0.25261 | 16.3401 | 36.796 | 4.8908 | 41.6868 | 0 | 0 | 0 | 0 | 0 | 0 | 0 | 3.3878 | 0 | 6.7032 | 2.778 | 0.045051 | 0.49231 | 0 | 9.619 | 0 | 0 | 28.469 | 18.398 | 0.162 | 0.145 | 0.145 | 0 | 0 | 0 | 352.7684 | 352.7684
| 27.11.2016 12:00 | 15.5555 | 12.8786 | 1.9824 | 0.022 | 0.4 | 0.097652 | 0.087404 | 0.087404 | 0 | 0 | 0 | 354.179 | 0 | 354.179 | 44.7314 | 2.1053 | 5.2632 | 0 | 52.0998 | 0 | 0 | 1.4113 | 0 | 4.5181 | 0 | 0 | 0.075085 | 1.0256 | 0.28223 | 0.25261 | 0.25261 | 7.8176 | 36.796 | 4.8908 | 41.6868 | 2.1053 | 0 | 2.1053 | 5.2632 | 0 | 5.2632 | 0 | 1.2702 | 0 | 6.5855 | 2.778 | 0.045051 | 0.49231 | 2 | 4.0663 | 0 | 0 | 27.9163 | 18.398 | 0.162 | 0.145 | 0.145 | 5 | 52.0998 | 0 | 354.179 | 406.2788
| 27.11.2016 13:00 | 15.5555 | 12.8786 | 1.9824 | 0.022 | 0.4 | 0.097652 | 0.087404 | 0.087404 | 0 | 0 | 0 | 313.401 | 0 | 313.401 | 86.4182 | 2.1053 | 5.2632 | 0 | 93.7866 | 0 | 0 | 1.4746 | 0 | 4.8712 | 0 | 0 | 0.075085 | 1.0256 | 0.28223 | 0.25261 | 0.25261 | 8.234 | 36.796 | 4.8908 | 41.6868 | 2.1053 | 0 | 2.1053 | 5.2632 | 0 | 5.2632 | 0 | 1.3271 | 0 | 6.6425 | 2.778 | 0.045051 | 0.49231 | 2 | 4.3841 | 0 | 0 | 28.2341 | 18.398 | 0.162 | 0.145 | 0.145 | 5 | 93.7866 | 0 | 313.401 | 407.1876
| 27.11.2016 14:00 | 15.5555 | 12.8786 | 1.9824 | 0.022 | 0.4 | 0.097652 | 0.087404 | 0.087404 | 0 | 0 | 0 | 350.7512 | 0 | 350.7512 | 44.3541 | 2.1053 | 5.2632 | 0 | 51.7225 | 0 | 0 | 1.5622 | 0 | 5.3387 | 0 | 0 | 0.075085 | 1.0256 | 0.28223 | 0.25261 | 0.25261 | 8.7891 | 36.796 | 4.8908 | 41.6868 | 2.1053 | 0 | 2.1053 | 5.2632 | 0 | 5.2632 | 0 | 1.4059 | 0 | 6.7213 | 2.778 | 0.045051 | 0.49231 | 2 | 4.8048 | 0 | 0 | 28.6548 | 18.398 | 0.162 | 0.145 | 0.145 | 5 | 51.7225 | 0 | 350.7512 | 402.4737
| 27.11.2016 15:00 | 15.5555 | 12.8786 | 1.9824 | 0.022 | 0.4 | 0.097652 | 0.087404 | 0.087404 | 0 | 0 | 0 | 348.3775 | 0 | 348.3775 | 0 | 2.1053 | 4.8725 | 0 | 6.9778 | 0 | 0 | 1.5613 | 0 | 5.6543 | 0 | 0 | 0.075085 | 1.0256 | 0.28223 | 0.25261 | 0.25261 | 9.1037 | 36.796 | 4.8908 | 41.6868 | 2.1053 | 0 | 2.1053 | 4.8725 | 0 | 4.8725 | 0 | 1.4051 | 0 | 6.7205 | 2.778 | 0.045051 | 0.49231 | 2 | 5.0889 | 0 | 0 | 28.5677 | 18.398 | 0.162 | 0.145 | 0.145 | 4.6289 | 6.9778 | 0 | 348.3775 | 355.3552
| 27.11.2016 16:00 | 15.5555 | 12.8786 | 1.9824 | 0.022 | 0.4 | 0.097652 | 0.087404 | 0.087404 | 0 | 0 | 0 | 277.9934 | 0 | 277.9934 | 121.2162 | 2.1053 | 5.2632 | 0 | 128.5846 | 0 | 0 | 1.9565 | 0 | 7.0317 | 0 | 0 | 0.075085 | 1.0256 | 0.28223 | 0.25261 | 0.25261 | 10.8764 | 36.796 | 4.8908 | 41.6868 | 2.1053 | 0 | 2.1053 | 5.2632 | 0 | 5.2632 | 0 | 1.7608 | 0 | 7.0762 | 2.778 | 0.045051 | 0.49231 | 2 | 6.3285 | 0 | 0 | 30.1785 | 18.398 | 0.162 | 0.145 | 0.145 | 5 | 128.5846 | 0 | 277.9934 | 406.5781
| 27.11.2016 17:00 | 15.5555 | 12.8786 | 1.9824 | 0.022 | 0.4 | 0.097652 | 0.087404 | 0.087404 | 0 | 0 | 0 | 160.1627 | 0 | 160.1627 | 276.1679 | 2.1053 | 5.2632 | 0 | 283.5363 | 0 | 0 | 2.1477 | 0 | 7.7865 | 0 | 0 | 0.075085 | 1.0256 | 0.28223 | 0.25261 | 0.25261 | 11.8224 | 36.796 | 4.8908 | 41.6868 | 2.1053 | 0 | 2.1053 | 5.2632 | 0 | 5.2632 | 0 | 1.9329 | 0 | 7.2483 | 2.778 | 0.045051 | 0.49231 | 2 | 7.0078 | 0 | 0 | 30.8578 | 18.398 | 0.162 | 0.145 | 0.145 | 5 | 283.5363 | 0 | 160.1627 | 443.699
| 27.11.2016 18:00 | 15.5555 | 12.8786 | 1.9824 | 0.022 | 0.4 | 0.097652 | 0.087404 | 0.087404 | 0 | 0 | 0 | 158.2971 | 0 | 158.2971 | 369.5608 | 2.1053 | 5.2632 | 0 | 376.9292 | 0 | 0 | 2.1715 | 0 | 7.7167 | 0 | 0 | 0.075085 | 1.0256 | 0.28223 | 0.25261 | 0.25261 | 11.7763 | 36.796 | 4.8908 | 41.6868 | 2.1053 | 0 | 2.1053 | 5.2632 | 0 | 5.2632 | 0 | 1.9543 | 0 | 7.2697 | 2.778 | 0.045051 | 0.49231 | 2 | 6.945 | 0 | 0 | 30.795 | 18.398 | 0.162 | 0.145 | 0.145 | 5 | 376.9292 | 0 | 158.2971 | 535.2263
| 27.11.2016 19:00 | 15.5555 | 12.8786 | 1.9824 | 0.022 | 0.4 | 0.097652 | 0.087404 | 0.087404 | 0 | 0 | 0 | 158.3115 | 0 | 158.3115 | 373.3482 | 2.1053 | 5.2632 | 0 | 380.7166 | 0 | 0 | 2.1715 | 0 | 7.7131 | 0 | 0 | 0.075085 | 1.0256 | 0.28223 | 0.25261 | 0.25261 | 11.7727 | 36.796 | 4.8908 | 41.6868 | 2.1053 | 0 | 2.1053 | 5.2632 | 0 | 5.2632 | 0 | 1.9543 | 0 | 7.2697 | 2.778 | 0.045051 | 0.49231 | 2 | 6.9418 | 0 | 0 | 30.7918 | 18.398 | 0.162 | 0.145 | 0.145 | 5 | 380.7166 | 0 | 158.3115 | 539.0282
| 27.11.2016 20:00 | 15.5555 | 12.8786 | 1.9824 | 0.022 | 0.4 | 0.097652 | 0.087404 | 0.087404 | 0 | 0 | 0 | 157.9565 | 0 | 157.9565 | 269.1561 | 2.1053 | 5.2632 | 0 | 276.5245 | 0 | 0 | 1.9673 | 0 | 6.8196 | 0 | 0 | 0.075085 | 1.0256 | 0.28223 | 0.25261 | 0.25261 | 10.6751 | 36.796 | 4.8908 | 41.6868 | 2.1053 | 0 | 2.1053 | 5.2632 | 0 | 5.2632 | 0 | 1.7706 | 0 | 7.0859 | 2.778 | 0.045051 | 0.49231 | 2 | 6.1377 | 0 | 0 | 29.9877 | 18.398 | 0.162 | 0.145 | 0.145 | 5 | 276.5245 | 0 | 157.9565 | 434.4809
| 27.11.2016 21:00 | 15.5555 | 12.8786 | 1.9824 | 0.022 | 0.4 | 0.097652 | 0.087404 | 0.087404 | 0 | 0 | 0 | 296.6708 | 0 | 296.6708 | 102.5375 | 2.1053 | 5.2632 | 0 | 109.906 | 0 | 0 | 1.1691 | 0 | 3.3011 | 0 | 0 | 0.075085 | 1.0256 | 0.28223 | 0.25261 | 0.25261 | 6.3584 | 36.796 | 4.8908 | 41.6868 | 2.1053 | 0 | 2.1053 | 5.2632 | 0 | 5.2632 | 0 | 1.0522 | 0 | 6.3675 | 2.778 | 0.045051 | 0.49231 | 2 | 2.971 | 0 | 0 | 26.821 | 18.398 | 0.162 | 0.145 | 0.145 | 5 | 109.906 | 0 | 296.6708 | 406.5768
| 27.11.2016 22:00 | 15.5555 | 12.8786 | 1.9824 | 0.022 | 0.4 | 0.097652 | 0.087404 | 0.087404 | 0 | -1e-12 | 0 | 425.0933 | 0 | 425.0933 | 0 | 0 | 0 | 0 | 0 | 0 | 0 | 2.6388 | 0 | 5.9517 | 0 | 0 | 0.075085 | 1.0256 | 0.28223 | 0.25261 | 0.25261 | 10.4786 | 36.796 | 4.8908 | 41.6868 | -1e-12 | -1e-12 | 0 | 0 | 0 | 0 | 0 | 2.3749 | 0 | 5.6902 | 2.778 | 0.045051 | 0.49231 | -9.5e-13 | 5.3565 | 0 | 0 | 24.2065 | 18.398 | 0.162 | 0.145 | 0.145 | 0 | 0 | 0 | 425.0933 | 425.0933
| 27.11.2016 23:00 | 15.5555 | 12.8786 | 1.9824 | 0.022 | 0.4 | 0.097652 | 0.087404 | 0.087404 | 0 | 0 | 0 | 432.8302 | 0 | 432.8302 | 0 | 0 | 0 | 0 | 0 | 0 | 0 | 1.5688 | 0 | 1.9233 | 0 | 0 | 0.075085 | 1.0256 | 0.28223 | 0.25261 | 0.25261 | 5.3803 | 36.796 | 4.8908 | 41.6868 | 0 | 0 | 0 | 0 | 0 | 0 | 0 | 1.4119 | 0 | 4.7273 | 2.778 | 0.045051 | 0.49231 | 0 | 1.731 | 0 | 0 | 20.581 | 18.398 | 0.162 | 0.145 | 0.145 | 0 | 0 | 0 | 432.8302 | 432.8302
| 28.11.2016 00:00 | 15.5555 | 12.8786 | 1.9824 | 0.022 | 0.4 | 0.097652 | 0.087404 | 0.087404 | 0 | 0 | 0 | 438.9008 | 0 | 438.9008 | 0 | 0 | 0 | 0 | 0 | 0 | 0 | 1.7957 | 0 | 3.4238 | 0 | 0 | 0.075085 | 1.0256 | 0.28223 | 0.25261 | 0.25261 | 7.1077 | 36.796 | 4.8908 | 41.6868 | 0 | 0 | 0 | 0 | 0 | 0 | 0 | 1.6161 | 0 | 4.9315 | 2.778 | 0.045051 | 0.49231 | 0 | 3.0814 | 0 | 0 | 21.9314 | 18.398 | 0.162 | 0.145 | 0.145 | 0 | 0 | 0 | 438.9008 | 438.9008
| 28.11.2016 01:00 | 15.5555 | 12.8786 | 1.9824 | 0.022 | 0.4 | 0.097652 | 0.087404 | 0.087404 | 0 | -1e-12 | 0 | 464.1223 | 0 | 464.1223 | 0 | 0 | 0 | 0 | 0 | 0 | 0 | 2.0436 | 0 | 4.4266 | 0 | 0 | 0.075085 | 1.0256 | 0.28223 | 0.25261 | 0.25261 | 8.3584 | 36.796 | 4.8908 | 41.6868 | -1e-12 | -1e-12 | 0 | 0 | 0 | 0 | 0 | 1.8393 | 0 | 5.1546 | 2.778 | 0.045051 | 0.49231 | -9.5e-13 | 3.9839 | 0 | 0 | 22.8339 | 18.398 | 0.162 | 0.145 | 0.145 | 0 | 0 | 0 | 464.1223 | 464.1223
| 28.11.2016 02:00 | 15.5555 | 12.8786 | 1.9824 | 0.022 | 0.4 | 0.097652 | 0.087404 | 0.087404 | 0 | 0 | 0 | 474.9354 | 0 | 474.9354 | 0 | 0 | 0 | 0 | 0 | 0 | 0 | 2.375 | 0 | 6.0411 | 0 | 0 | 0.075085 | 1.0256 | 0.28223 | 0.25261 | 0.25261 | 10.3042 | 36.796 | 4.8908 | 41.6868 | 0 | 0 | 0 | 0 | 0 | 0 | 0 | 2.1375 | 0 | 5.4529 | 2.778 | 0.045051 | 0.49231 | 0 | 5.4369 | 0 | 0 | 24.2869 | 18.398 | 0.162 | 0.145 | 0.145 | 0 | 0 | 0 | 474.9354 | 474.9354
| 28.11.2016 03:00 | 15.5555 | 12.8786 | 1.9824 | 0.022 | 0.4 | 0.097652 | 0.087404 | 0.087404 | 0 | -1e-12 | 0 | 491.1674 | 0 | 491.1674 | 0 | 0 | 0 | 0 | 0 | 0 | 0 | 2.9274 | 0 | 8.4588 | 0 | 0 | 0.075085 | 1.0256 | 0.28223 | 0.25261 | 0.25261 | 13.2743 | 36.796 | 4.8908 | 41.6868 | -1e-12 | -1e-12 | 0 | 0 | 0 | 0 | 0 | 2.6346 | 0 | 5.95 | 2.778 | 0.045051 | 0.49231 | -9.5e-13 | 7.6129 | 0 | 0 | 26.4629 | 18.398 | 0.162 | 0.145 | 0.145 | 0 | 0 | 0 | 491.1674 | 491.1674
| 28.11.2016 04:00 | 15.5555 | 12.8786 | 1.9824 | 0.022 | 0.4 | 0.097652 | 0.087404 | 0.087404 | 0 | 0 | 0 | 405.6402 | 0 | 405.6402 | 0 | 1e-12 | -1e-12 | 0 | 0 | 0 | 0 | 4.3491 | 0 | 14.787 | 0 | 0 | 0.075085 | 1.0256 | 0.28223 | 0.25261 | 0.25261 | 21.0243 | 36.796 | 4.8908 | 41.6868 | 1e-12 | 0 | 1e-12 | -1e-12 | 0 | -1e-12 | 0 | 3.9142 | 0 | 7.2295 | 2.778 | 0.045051 | 0.49231 | 9.5e-13 | 13.3083 | 0 | 0 | 32.1583 | 18.398 | 0.162 | 0.145 | 0.145 | -9.5e-13 | 0 | 0 | 405.6402 | 405.6402
| 28.11.2016 05:00 | 15.5555 | 12.8786 | 1.9824 | 0.022 | 0.4 | 0.097652 | 0.087404 | 0.087404 | 0 | 0 | 0 | 378.0739 | 0 | 378.0739 | 0 | 0 | 0 | 0 | 0 | 0 | 0 | 6.7426 | 0 | 24.1949 | 0 | 0 | 0.075085 | 1.0256 | 0.28223 | 0.25261 | 0.25261 | 32.8258 | 36.796 | 4.8908 | 41.6868 | 0 | 0 | 0 | 0 | 0 | 0 | 0 | 6.0684 | 0 | 9.3837 | 2.778 | 0.045051 | 0.49231 | 0 | 21.7755 | 0 | 0 | 40.6255 | 18.398 | 0.162 | 0.145 | 0.145 | 0 | 0 | 0 | 378.0739 | 378.0739
| 28.11.2016 06:00 | 15.5555 | 12.8786 | 1.9824 | 0.022 | 0.4 | 0.097652 | 0.087404 | 0.087404 | 0 | 0 | 0 | 375.4581 | 0 | 375.4581 | 0 | 0 | 0 | 0 | 0 | 0 | 0 | 7.0246 | 0 | 25.5955 | 0 | 0 | 0.075085 | 1.0256 | 0.28223 | 0.25261 | 0.25261 | 34.5082 | 36.796 | 4.8908 | 41.6868 | 0 | 0 | 0 | 0 | 0 | 0 | 0 | 6.3221 | 0 | 9.6375 | 2.778 | 0.045051 | 0.49231 | 0 | 23.0359 | 0 | 0 | 41.8859 | 18.398 | 0.162 | 0.145 | 0.145 | 0 | 0 | 0 | 375.4581 | 375.4581
| 28.11.2016 07:00 | 15.5555 | 12.8786 | 1.9824 | 0.022 | 0.4 | 0.097652 | 0.087404 | 0.087404 | 0 | 0 | 0 | 311.2425 | 0 | 311.2425 | 0 | 0 | 0 | 0 | 0 | 0 | 0 | 6.7439 | 0 | 24.3609 | 0 | 0 | 0.075085 | 1.0256 | 0.28223 | 0.25261 | 0.25261 | 32.993 | 36.796 | 4.8908 | 41.6868 | 0 | 0 | 0 | 0 | 0 | 0 | 0 | 6.0695 | 0 | 9.3849 | 2.778 | 0.045051 | 0.49231 | 0 | 21.9248 | 0 | 0 | 40.7748 | 18.398 | 0.162 | 0.145 | 0.145 | 0 | 0 | 0 | 311.2425 | 311.2425
| 28.11.2016 08:00 | 15.5555 | 12.8786 | 1.9824 | 0.022 | 0.4 | 0.097652 | 0.087404 | 0.087404 | 0 | 0 | 0 | 203.1735 | 0 | 203.1735 | 0 | 0 | 0 | 0 | 0 | 0 | 0 | 6.4005 | 0 | 22.8597 | 0 | 0 | 0.075085 | 1.0256 | 0.28223 | 0.25261 | 0.25261 | 31.1485 | 36.796 | 4.8908 | 41.6868 | 0 | 0 | 0 | 0 | 0 | 0 | 0 | 5.7605 | 0 | 9.0758 | 2.778 | 0.045051 | 0.49231 | 0 | 20.5738 | 0 | 0 | 39.4238 | 18.398 | 0.162 | 0.145 | 0.145 | 0 | 0 | 0 | 203.1735 | 203.1735
| 28.11.2016 09:00 | 15.5555 | 12.8786 | 1.9824 | 0.022 | 0.4 | 0.097652 | 0.087404 | 0.087404 | 0 | 0 | 0 | 195.9581 | 0 | 195.9581 | 0 | 0 | 0 | 0 | 0 | 0 | 0 | 6.0537 | 0 | 21.2477 | 0 | 0 | 0.075085 | 1.0256 | 0.28223 | 0.25261 | 0.25261 | 29.1896 | 36.796 | 4.8908 | 41.6868 | 0 | 0 | 0 | 0 | 0 | 0 | 0 | 5.4483 | 0 | 8.7637 | 2.778 | 0.045051 | 0.49231 | 0 | 19.1229 | 0 | 0 | 37.9729 | 18.398 | 0.162 | 0.145 | 0.145 | 0 | 0 | 0 | 195.9581 | 195.9581
| 28.11.2016 10:00 | 15.5555 | 12.8786 | 1.9824 | 0.022 | 0.4 | 0.097652 | 0.087404 | 0.087404 | 0 | 0 | 0 | 169.5028 | 0 | 169.5028 | 0 | 1e-12 | -1e-12 | 0 | 0 | 0 | 0 | 5.6357 | 0 | 19.3073 | 0 | 0 | 0.075085 | 1.0256 | 0.28223 | 0.25261 | 0.25261 | 26.8313 | 36.796 | 4.8908 | 41.6868 | 1e-12 | 0 | 1e-12 | -1e-12 | 0 | -1e-12 | 0 | 5.0721 | 0 | 8.3875 | 2.778 | 0.045051 | 0.49231 | 9.5e-13 | 17.3766 | 0 | 0 | 36.2266 | 18.398 | 0.162 | 0.145 | 0.145 | -9.5e-13 | 0 | 0 | 169.5028 | 169.5028
| 28.11.2016 11:00 | 15.5555 | 12.8786 | 1.9824 | 0.022 | 0.4 | 0.097652 | 0.087404 | 0.087404 | 0 | 0 | 0 | 176.2122 | 0 | 176.2122 | 0 | 1e-12 | -1e-12 | 0 | 0 | 0 | 0 | 5.2014 | 0 | 17.4085 | 0 | 0 | 0.075085 | 1.0256 | 0.28223 | 0.25261 | 0.25261 | 24.4981 | 36.796 | 4.8908 | 41.6868 | 1e-12 | 0 | 1e-12 | -1e-12 | 0 | -1e-12 | 0 | 4.6812 | 0 | 7.9966 | 2.778 | 0.045051 | 0.49231 | 9.5e-13 | 15.6677 | 0 | 0 | 34.5177 | 18.398 | 0.162 | 0.145 | 0.145 | -9.5e-13 | 0 | 0 | 176.2122 | 176.2122
| 28.11.2016 12:00 | 15.5555 | 12.8786 | 1.9824 | 0.022 | 0.4 | 0.097652 | 0.087404 | 0.087404 | 0 | 0 | 0 | 146.727 | 0 | 146.727 | 0 | 1e-12 | -1e-12 | 0 | 0 | 0 | 0 | 5.0875 | 0 | 16.8851 | 0 | 0 | 0.075085 | 1.0256 | 0.28223 | 0.25261 | 0.25261 | 23.8608 | 36.796 | 4.8908 | 41.6868 | 1e-12 | 0 | 1e-12 | -1e-12 | 0 | -1e-12 | 0 | 4.5787 | 0 | 7.8941 | 2.778 | 0.045051 | 0.49231 | 9.5e-13 | 15.1966 | 0 | 0 | 34.0466 | 18.398 | 0.162 | 0.145 | 0.145 | -9.5e-13 | 0 | 0 | 146.727 | 146.727
| 28.11.2016 13:00 | 15.5555 | 12.8786 | 1.9824 | 0.022 | 0.4 | 0.097652 | 0.087404 | 0.087404 | 0 | 0 | 0 | 124.6878 | 0 | 124.6878 | 0 | 1e-12 | -1e-12 | 0 | 0 | 0 | 0 | 4.9957 | 0 | 16.4503 | 0 | 0 | 0.075085 | 1.0256 | 0.28223 | 0.25261 | 0.25261 | 23.3342 | 36.796 | 4.8908 | 41.6868 | 1e-12 | 0 | 1e-12 | -1e-12 | 0 | -1e-12 | 0 | 4.4961 | 0 | 7.8115 | 2.778 | 0.045051 | 0.49231 | 9.5e-13 | 14.8053 | 0 | 0 | 33.6553 | 18.398 | 0.162 | 0.145 | 0.145 | -9.5e-13 | 0 | 0 | 124.6878 | 124.6878
| 28.11.2016 14:00 | 15.5555 | 12.8786 | 1.9824 | 0.022 | 0.4 | 0.097652 | 0.087404 | 0.087404 | 0 | 0 | 0 | 134.8153 | 0 | 134.8153 | 0 | 1e-12 | -1e-12 | 0 | 0 | 0 | 0 | 5.0301 | 0 | 16.6494 | 0 | 0 | 0.075085 | 1.0256 | 0.28223 | 0.25261 | 0.25261 | 23.5677 | 36.796 | 4.8908 | 41.6868 | 1e-12 | 0 | 1e-12 | -1e-12 | 0 | -1e-12 | 0 | 4.5271 | 0 | 7.8425 | 2.778 | 0.045051 | 0.49231 | 9.5e-13 | 14.9845 | 0 | 0 | 33.8345 | 18.398 | 0.162 | 0.145 | 0.145 | -9.5e-13 | 0 | 0 | 134.8153 | 134.8153
| 28.11.2016 15:00 | 15.5555 | 12.8786 | 1.9824 | 0.022 | 0.4 | 0.097652 | 0.087404 | 0.087404 | 0 | 0 | 0 | 142.0266 | 0 | 142.0266 | 0 | 1e-12 | -1e-12 | 0 | 0 | 0 | 0 | 5.0939 | 0 | 16.8737 | 0 | 0 | 0.075085 | 1.0256 | 0.28223 | 0.25261 | 0.25261 | 23.8558 | 36.796 | 4.8908 | 41.6868 | 1e-12 | 0 | 1e-12 | -1e-12 | 0 | -1e-12 | 0 | 4.5845 | 0 | 7.8999 | 2.778 | 0.045051 | 0.49231 | 9.5e-13 | 15.1864 | 0 | 0 | 34.0364 | 18.398 | 0.162 | 0.145 | 0.145 | -9.5e-13 | 0 | 0 | 142.0266 | 142.0266
| 28.11.2016 16:00 | 15.5555 | 12.8786 | 1.9824 | 0.022 | 0.4 | 0.097652 | 0.087404 | 0.087404 | 0 | 0 | 0 | 185.9996 | 0 | 185.9996 | 0 | 1e-12 | -1e-12 | 0 | 0 | 0 | 0 | 5.3629 | 0 | 17.9989 | 0 | 0 | 0.075085 | 1.0256 | 0.28223 | 0.25261 | 0.25261 | 25.2499 | 36.796 | 4.8908 | 41.6868 | 1e-12 | 0 | 1e-12 | -1e-12 | 0 | -1e-12 | 0 | 4.8266 | 0 | 8.142 | 2.778 | 0.045051 | 0.49231 | 9.5e-13 | 16.199 | 0 | 0 | 35.049 | 18.398 | 0.162 | 0.145 | 0.145 | -9.5e-13 | 0 | 0 | 185.9996 | 185.9996
| 28.11.2016 17:00 | 15.5555 | 12.8786 | 1.9824 | 0.022 | 0.4 | 0.097652 | 0.087404 | 0.087404 | 0 | 0 | 0 | 229.9629 | 0 | 229.9629 | 0 | 1e-12 | -1e-12 | 0 | 0 | 0 | 0 | 5.4875 | 0 | 18.3929 | 0 | 0 | 0.075085 | 1.0256 | 0.28223 | 0.25261 | 0.25261 | 25.7686 | 36.796 | 4.8908 | 41.6868 | 1e-12 | 0 | 1e-12 | -1e-12 | 0 | -1e-12 | 0 | 4.9387 | 0 | 8.2541 | 2.778 | 0.045051 | 0.49231 | 9.5e-13 | 16.5536 | 0 | 0 | 35.4036 | 18.398 | 0.162 | 0.145 | 0.145 | -9.5e-13 | 0 | 0 | 229.9629 | 229.9629
| 28.11.2016 18:00 | 15.5555 | 12.8786 | 1.9824 | 0.022 | 0.4 | 0.097652 | 0.087404 | 0.087404 | 0 | 0 | 0 | 224.4347 | 0 | 224.4347 | 0 | 1e-12 | -1e-12 | 0 | 0 | 0 | 0 | 5.5051 | 0 | 18.2733 | 0 | 0 | 0.075085 | 1.0256 | 0.28223 | 0.25261 | 0.25261 | 25.6666 | 36.796 | 4.8908 | 41.6868 | 1e-12 | 0 | 1e-12 | -1e-12 | 0 | -1e-12 | 0 | 4.9546 | 0 | 8.2699 | 2.778 | 0.045051 | 0.49231 | 9.5e-13 | 16.446 | 0 | 0 | 35.296 | 18.398 | 0.162 | 0.145 | 0.145 | -9.5e-13 | 0 | 0 | 224.4347 | 224.4347
| 28.11.2016 19:00 | 15.5555 | 12.8786 | 1.9824 | 0.022 | 0.4 | 0.097652 | 0.087404 | 0.087404 | 0 | 0 | 0 | 229.1253 | 0 | 229.1253 | 0 | 1e-12 | -1e-12 | 0 | 0 | 0 | 0 | 5.3142 | 0 | 17.2964 | 0 | 0 | 0.075085 | 1.0256 | 0.28223 | 0.25261 | 0.25261 | 24.4988 | 36.796 | 4.8908 | 41.6868 | 1e-12 | 0 | 1e-12 | -1e-12 | 0 | -1e-12 | 0 | 4.7828 | 0 | 8.0982 | 2.778 | 0.045051 | 0.49231 | 9.5e-13 | 15.5668 | 0 | 0 | 34.4168 | 18.398 | 0.162 | 0.145 | 0.145 | -9.5e-13 | 0 | 0 | 229.1253 | 229.1253
| 28.11.2016 20:00 | 15.5555 | 12.8786 | 1.9824 | 0.022 | 0.4 | 0.097652 | 0.087404 | 0.087404 | 0 | 0 | 0 | 228.8988 | 0 | 228.8988 | 0 | 0 | 0 | 0 | 0 | 0 | 0 | 5.0082 | 0 | 15.8973 | 0 | 0 | 0.075085 | 1.0256 | 0.28223 | 0.25261 | 0.25261 | 22.7937 | 36.796 | 4.8908 | 41.6868 | 0 | 0 | 0 | 0 | 0 | 0 | 0 | 4.5074 | 0 | 7.8227 | 2.778 | 0.045051 | 0.49231 | 0 | 14.3076 | 0 | 0 | 33.1576 | 18.398 | 0.162 | 0.145 | 0.145 | 0 | 0 | 0 | 228.8988 | 228.8988
| 28.11.2016 21:00 | 15.5555 | 12.8786 | 1.9824 | 0.022 | 0.4 | 0.097652 | 0.087404 | 0.087404 | 0 | 0 | 0 | 184.4501 | 0 | 184.4501 | 0 | 1e-12 | -1e-12 | 0 | 0 | 0 | 0 | 4.123 | 0 | 11.9875 | 0 | 0 | 0.075085 | 1.0256 | 0.28223 | 0.25261 | 0.25261 | 17.9987 | 36.796 | 4.8908 | 41.6868 | 1e-12 | 0 | 1e-12 | -1e-12 | 0 | -1e-12 | 0 | 3.7107 | 0 | 7.0261 | 2.778 | 0.045051 | 0.49231 | 9.5e-13 | 10.7887 | 0 | 0 | 29.6387 | 18.398 | 0.162 | 0.145 | 0.145 | -9.5e-13 | 0 | 0 | 184.4501 | 184.4501
| 28.11.2016 22:00 | 15.5555 | 12.8786 | 1.9824 | 0.022 | 0.4 | 0.097652 | 0.087404 | 0.087404 | 0 | 0 | 0 | 206.1634 | 0 | 206.1634 | 0 | 0 | 0 | 0 | 0 | 0 | 0 | 3.1202 | 0 | 7.8944 | 0 | 0 | 0.075085 | 1.0256 | 0.28223 | 0.25261 | 0.25261 | 12.9028 | 36.796 | 4.8908 | 41.6868 | 0 | 0 | 0 | 0 | 0 | 0 | 0 | 2.8082 | 0 | 6.1236 | 2.778 | 0.045051 | 0.49231 | 0 | 7.1049 | 0 | 0 | 25.9549 | 18.398 | 0.162 | 0.145 | 0.145 | 0 | 0 | 0 | 206.1634 | 206.1634
| 28.11.2016 23:00 | 15.5555 | 12.8786 | 1.9824 | 0.022 | 0.4 | 0.097652 | 0.087404 | 0.087404 | 0 | 0 | 0 | 227.8217 | 0 | 227.8217 | 0 | 1e-12 | -1e-12 | 0 | 0 | 0 | 0 | 2.1066 | 0 | 4.2905 | 0 | 0 | 0.075085 | 1.0256 | 0.28223 | 0.25261 | 0.25261 | 8.2853 | 36.796 | 4.8908 | 41.6868 | 1e-12 | 0 | 1e-12 | -1e-12 | 0 | -1e-12 | 0 | 1.8959 | 0 | 5.2113 | 2.778 | 0.045051 | 0.49231 | 9.5e-13 | 3.8614 | 0 | 0 | 22.7114 | 18.398 | 0.162 | 0.145 | 0.145 | -9.5e-13 | 0 | 0 | 227.8217 | 227.8217
| 29.11.2016 00:00 | 15.5555 | 12.8786 | 1.9824 | 0.022 | 0.4 | 0.097652 | 0.087404 | 0.087404 | 0 | 0 | 0 | 202.4532 | 0 | 202.4532 | 0 | 0 | 0 | 0 | 0 | 0 | 0 | 2.1289 | 0 | 4.954 | 0 | 0 | 0.075085 | 1.0256 | 0.28223 | 0.25261 | 0.25261 | 8.971 | 36.796 | 4.8908 | 41.6868 | 0 | 0 | 0 | 0 | 0 | 0 | 0 | 1.916 | 0 | 5.2313 | 2.778 | 0.045051 | 0.49231 | 0 | 4.4586 | 0 | 0 | 23.3086 | 18.398 | 0.162 | 0.145 | 0.145 | 0 | 0 | 0 | 202.4532 | 202.4532
| 29.11.2016 01:00 | 15.5555 | 12.8786 | 1.9824 | 0.022 | 0.4 | 0.097652 | 0.087404 | 0.087404 | 0 | 0 | 0 | 279.0871 | 0 | 279.0871 | 0 | 0 | 0 | 0 | 0 | 0 | 0 | 2.3893 | 0 | 6.0076 | 0 | 0 | 0.075085 | 1.0256 | 0.28223 | 0.25261 | 0.25261 | 10.2851 | 36.796 | 4.8908 | 41.6868 | 0 | 0 | 0 | 0 | 0 | 0 | 0 | 2.1503 | 0 | 5.4657 | 2.778 | 0.045051 | 0.49231 | 0 | 5.4069 | 0 | 0 | 24.2569 | 18.398 | 0.162 | 0.145 | 0.145 | 0 | 0 | 0 | 279.0871 | 279.0871
| 29.11.2016 02:00 | 15.5555 | 12.8786 | 1.9824 | 0.022 | 0.4 | 0.097652 | 0.087404 | 0.087404 | 0 | 0 | 0 | 274.6925 | 0 | 274.6925 | 0 | 0 | 0 | 0 | 0 | 0 | 0 | 2.685 | 0 | 7.4371 | 0 | 0 | 0.075085 | 1.0256 | 0.28223 | 0.25261 | 0.25261 | 12.0102 | 36.796 | 4.8908 | 41.6868 | 0 | 0 | 0 | 0 | 0 | 0 | 0 | 2.4165 | 0 | 5.7319 | 2.778 | 0.045051 | 0.49231 | 0 | 6.6934 | 0 | 0 | 25.5434 | 18.398 | 0.162 | 0.145 | 0.145 | 0 | 0 | 0 | 274.6925 | 274.6925
| 29.11.2016 03:00 | 15.5555 | 12.8786 | 1.9824 | 0.022 | 0.4 | 0.097652 | 0.087404 | 0.087404 | 0 | 0 | 0 | 340.9823 | 0 | 340.9823 | 0 | 1e-12 | -1e-12 | 0 | 0 | 0 | 0 | 3.2656 | 0 | 9.9798 | 0 | 0 | 0.075085 | 1.0256 | 0.28223 | 0.25261 | 0.25261 | 15.1336 | 36.796 | 4.8908 | 41.6868 | 1e-12 | 0 | 1e-12 | -1e-12 | 0 | -1e-12 | 0 | 2.9391 | 0 | 6.2544 | 2.778 | 0.045051 | 0.49231 | 9.5e-13 | 8.9818 | 0 | 0 | 27.8318 | 18.398 | 0.162 | 0.145 | 0.145 | -9.5e-13 | 0 | 0 | 340.9823 | 340.9823
| 29.11.2016 04:00 | 15.5555 | 12.8786 | 1.9824 | 0.022 | 0.4 | 0.097652 | 0.087404 | 0.087404 | 0 | 0 | 0 | 384.9873 | 0 | 384.9873 | 0 | 1e-12 | -1e-12 | 0 | 0 | 0 | 0 | 4.7387 | 0 | 16.5268 | 0 | 0 | 0.075085 | 1.0256 | 0.28223 | 0.25261 | 0.25261 | 23.1537 | 36.796 | 4.8908 | 41.6868 | 1e-12 | 0 | 1e-12 | -1e-12 | 0 | -1e-12 | 0 | 4.2649 | 0 | 7.5802 | 2.778 | 0.045051 | 0.49231 | 9.5e-13 | 14.8741 | 0 | 0 | 33.7241 | 18.398 | 0.162 | 0.145 | 0.145 | -9.5e-13 | 0 | 0 | 384.9873 | 384.9873
| 29.11.2016 05:00 | 15.5555 | 12.8786 | 1.9824 | 0.022 | 0.4 | 0.097652 | 0.087404 | 0.087404 | 0 | 0 | 0 | 381.7667 | 0 | 381.7667 | 0 | 0 | 0 | 0 | 0 | 0 | 0 | 7.2733 | 0 | 26.5206 | 0 | 0 | 0.075085 | 1.0256 | 0.28223 | 0.25261 | 0.25261 | 35.6821 | 36.796 | 4.8908 | 41.6868 | 0 | 0 | 0 | 0 | 0 | 0 | 0 | 6.5459 | 0 | 9.8613 | 2.778 | 0.045051 | 0.49231 | 0 | 23.8686 | 0 | 0 | 42.7186 | 18.398 | 0.162 | 0.145 | 0.145 | 0 | 0 | 0 | 381.7667 | 381.7667
| 29.11.2016 06:00 | 15.5555 | 12.8786 | 1.9824 | 0.022 | 0.4 | 0.097652 | 0.087404 | 0.087404 | 0 | 0 | 0 | 277.8301 | 0 | 277.8301 | 152.8063 | 2.1053 | 5.2632 | 0 | 160.1748 | 0 | 0 | 5.4437 | 0 | 22.9303 | 0 | 0 | 0.075085 | 1.0256 | 0.28223 | 0.25261 | 0.25261 | 30.2621 | 36.796 | 4.8908 | 41.6868 | 2.1053 | 0 | 2.1053 | 5.2632 | 0 | 5.2632 | 0 | 4.8993 | 0 | 10.2147 | 2.778 | 0.045051 | 0.49231 | 2 | 20.6372 | 0 | 0 | 44.4872 | 18.398 | 0.162 | 0.145 | 0.145 | 5 | 160.1748 | 0 | 277.8301 | 438.0049
| 29.11.2016 07:00 | 15.5555 | 12.8786 | 1.9824 | 0.022 | 0.4 | 0.097652 | 0.087404 | 0.087404 | 0 | 0 | 0 | 317.5563 | 0 | 317.5563 | 27.4144 | 2.1053 | 5.2632 | 0 | 34.7828 | 0 | 0 | 5.1485 | 0 | 21.6307 | 0 | 0 | 0.075085 | 1.0256 | 0.28223 | 0.25261 | 0.25261 | 28.6675 | 36.796 | 4.8908 | 41.6868 | 2.1053 | 0 | 2.1053 | 5.2632 | 0 | 5.2632 | 0 | 4.6337 | 0 | 9.9491 | 2.778 | 0.045051 | 0.49231 | 2 | 19.4677 | 0 | 0 | 43.3177 | 18.398 | 0.162 | 0.145 | 0.145 | 5 | 34.7828 | 0 | 317.5563 | 352.3391
| 29.11.2016 08:00 | 15.5555 | 12.8786 | 1.9824 | 0.022 | 0.4 | 0.097652 | 0.087404 | 0.087404 | 0 | 0 | 0 | 308.0708 | 0 | 308.0708 | 0 | 0 | 0 | 0 | 0 | 0 | 0 | 6.9884 | 0 | 25.4982 | 0 | 0 | 0.075085 | 1.0256 | 0.28223 | 0.25261 | 0.25261 | 34.3748 | 36.796 | 4.8908 | 41.6868 | 0 | 0 | 0 | 0 | 0 | 0 | 0 | 6.2896 | 0 | 9.6049 | 2.778 | 0.045051 | 0.49231 | 0 | 22.9484 | 0 | 0 | 41.7984 | 18.398 | 0.162 | 0.145 | 0.145 | 0 | 0 | 0 | 308.0708 | 308.0708
| 29.11.2016 09:00 | 15.5555 | 12.8786 | 1.9824 | 0.022 | 0.4 | 0.097652 | 0.087404 | 0.087404 | 0 | 0 | 0 | 315.7071 | 0 | 315.7071 | 0 | 0 | 0 | 0 | 0 | 0 | 0 | 6.5814 | 0 | 23.5864 | 0 | 0 | 0.075085 | 1.0256 | 0.28223 | 0.25261 | 0.25261 | 32.056 | 36.796 | 4.8908 | 41.6868 | 0 | 0 | 0 | 0 | 0 | 0 | 0 | 5.9232 | 0 | 9.2386 | 2.778 | 0.045051 | 0.49231 | 0 | 21.2278 | 0 | 0 | 40.0778 | 18.398 | 0.162 | 0.145 | 0.145 | 0 | 0 | 0 | 315.7071 | 315.7071
| 29.11.2016 10:00 | 15.5555 | 12.8786 | 1.9824 | 0.022 | 0.4 | 0.097652 | 0.087404 | 0.087404 | 0 | 0 | 0 | 310.1284 | 0 | 310.1284 | 0 | 0 | 0 | 0 | 0 | 0 | 0 | 6.1313 | 0 | 21.4909 | 0 | 0 | 0.075085 | 1.0256 | 0.28223 | 0.25261 | 0.25261 | 29.5103 | 36.796 | 4.8908 | 41.6868 | 0 | 0 | 0 | 0 | 0 | 0 | 0 | 5.5181 | 0 | 8.8335 | 2.778 | 0.045051 | 0.49231 | 0 | 19.3418 | 0 | 0 | 38.1918 | 18.398 | 0.162 | 0.145 | 0.145 | 0 | 0 | 0 | 310.1284 | 310.1284
| 29.11.2016 11:00 | 15.5555 | 12.8786 | 1.9824 | 0.022 | 0.4 | 0.097652 | 0.087404 | 0.087404 | 0 | 0 | 0 | 302.2121 | 0 | 302.2121 | 0 | 1e-12 | -1e-12 | 0 | 0 | 0 | 0 | 5.717 | 0 | 19.7093 | 0 | 0 | 0.075085 | 1.0256 | 0.28223 | 0.25261 | 0.25261 | 27.3144 | 36.796 | 4.8908 | 41.6868 | 1e-12 | 0 | 1e-12 | -1e-12 | 0 | -1e-12 | 0 | 5.1453 | 0 | 8.4606 | 2.778 | 0.045051 | 0.49231 | 9.5e-13 | 17.7383 | 0 | 0 | 36.5883 | 18.398 | 0.162 | 0.145 | 0.145 | -9.5e-13 | 0 | 0 | 302.2121 | 302.2121
| 29.11.2016 12:00 | 15.5555 | 12.8786 | 1.9824 | 0.022 | 0.4 | 0.097652 | 0.087404 | 0.087404 | 0 | 0 | 0 | 262.0091 | 0 | 262.0091 | 0 | 1e-12 | -1e-12 | 0 | 0 | 0 | 0 | 5.5443 | 0 | 18.889 | 0 | 0 | 0.075085 | 1.0256 | 0.28223 | 0.25261 | 0.25261 | 26.3215 | 36.796 | 4.8908 | 41.6868 | 1e-12 | 0 | 1e-12 | -1e-12 | 0 | -1e-12 | 0 | 4.9899 | 0 | 8.3053 | 2.778 | 0.045051 | 0.49231 | 9.5e-13 | 17.0001 | 0 | 0 | 35.8501 | 18.398 | 0.162 | 0.145 | 0.145 | -9.5e-13 | 0 | 0 | 262.0091 | 262.0091
| 29.11.2016 13:00 | 15.5555 | 12.8786 | 1.9824 | 0.022 | 0.4 | 0.097652 | 0.087404 | 0.087404 | 0 | 0 | 0 | 246.5653 | 0 | 246.5653 | 0 | 1e-12 | -1e-12 | 0 | 0 | 0 | 0 | 5.4478 | 0 | 18.4315 | 0 | 0 | 0.075085 | 1.0256 | 0.28223 | 0.25261 | 0.25261 | 25.7674 | 36.796 | 4.8908 | 41.6868 | 1e-12 | 0 | 1e-12 | -1e-12 | 0 | -1e-12 | 0 | 4.903 | 0 | 8.2183 | 2.778 | 0.045051 | 0.49231 | 9.5e-13 | 16.5883 | 0 | 0 | 35.4383 | 18.398 | 0.162 | 0.145 | 0.145 | -9.5e-13 | 0 | 0 | 246.5653 | 246.5653
| 29.11.2016 14:00 | 15.5555 | 12.8786 | 1.9824 | 0.022 | 0.4 | 0.097652 | 0.087404 | 0.087404 | 0 | 0 | 0 | 226.0134 | 0 | 226.0134 | 0 | 1e-12 | -1e-12 | 0 | 0 | 0 | 0 | 5.4946 | 0 | 18.6951 | 0 | 0 | 0.075085 | 1.0256 | 0.28223 | 0.25261 | 0.25261 | 26.0778 | 36.796 | 4.8908 | 41.6868 | 1e-12 | 0 | 1e-12 | -1e-12 | 0 | -1e-12 | 0 | 4.9451 | 0 | 8.2605 | 2.778 | 0.045051 | 0.49231 | 9.5e-13 | 16.8256 | 0 | 0 | 35.6756 | 18.398 | 0.162 | 0.145 | 0.145 | -9.5e-13 | 0 | 0 | 226.0134 | 226.0134
| 29.11.2016 15:00 | 15.5555 | 12.8786 | 1.9824 | 0.022 | 0.4 | 0.097652 | 0.087404 | 0.087404 | 0 | 0 | 0 | 244.7273 | 0 | 244.7273 | 0 | 1e-12 | -1e-12 | 0 | 0 | 0 | 0 | 5.5933 | 0 | 19.0928 | 0 | 0 | 0.075085 | 1.0256 | 0.28223 | 0.25261 | 0.25261 | 26.5743 | 36.796 | 4.8908 | 41.6868 | 1e-12 | 0 | 1e-12 | -1e-12 | 0 | -1e-12 | 0 | 5.034 | 0 | 8.3493 | 2.778 | 0.045051 | 0.49231 | 9.5e-13 | 17.1835 | 0 | 0 | 36.0335 | 18.398 | 0.162 | 0.145 | 0.145 | -9.5e-13 | 0 | 0 | 244.7273 | 244.7273
| 29.11.2016 16:00 | 15.5555 | 12.8786 | 1.9824 | 0.022 | 0.4 | 0.097652 | 0.087404 | 0.087404 | 0 | 0 | 0 | 304.2771 | 0 | 304.2771 | 0 | 1e-12 | -1e-12 | 0 | 0 | 0 | 0 | 5.7385 | 0 | 19.5752 | 0 | 0 | 0.075085 | 1.0256 | 0.28223 | 0.25261 | 0.25261 | 27.2018 | 36.796 | 4.8908 | 41.6868 | 1e-12 | 0 | 1e-12 | -1e-12 | 0 | -1e-12 | 0 | 5.1646 | 0 | 8.48 | 2.778 | 0.045051 | 0.49231 | 9.5e-13 | 17.6176 | 0 | 0 | 36.4676 | 18.398 | 0.162 | 0.145 | 0.145 | -9.5e-13 | 0 | 0 | 304.2771 | 304.2771
| 29.11.2016 17:00 | 15.5555 | 12.8786 | 1.9824 | 0.022 | 0.4 | 0.097652 | 0.087404 | 0.087404 | 0 | 0 | 0 | 372.6841 | 0 | 372.6841 | 0 | 1e-12 | -1e-12 | 0 | 0 | 0 | 0 | 5.8057 | 0 | 19.6654 | 0 | 0 | 0.075085 | 1.0256 | 0.28223 | 0.25261 | 0.25261 | 27.3593 | 36.796 | 4.8908 | 41.6868 | 1e-12 | 0 | 1e-12 | -1e-12 | 0 | -1e-12 | 0 | 5.2251 | 0 | 8.5405 | 2.778 | 0.045051 | 0.49231 | 9.5e-13 | 17.6989 | 0 | 0 | 36.5489 | 18.398 | 0.162 | 0.145 | 0.145 | -9.5e-13 | 0 | 0 | 372.6841 | 372.6841
| 29.11.2016 18:00 | 15.5555 | 12.8786 | 1.9824 | 0.022 | 0.4 | 0.097652 | 0.087404 | 0.087404 | 0 | 0 | 0 | 415.9067 | 0 | 415.9067 | 0 | 0 | 0 | 0 | 0 | 0 | 0 | 5.8238 | 0 | 19.5385 | 0 | 0 | 0.075085 | 1.0256 | 0.28223 | 0.25261 | 0.25261 | 27.2505 | 36.796 | 4.8908 | 41.6868 | 0 | 0 | 0 | 0 | 0 | 0 | 0 | 5.2414 | 0 | 8.5568 | 2.778 | 0.045051 | 0.49231 | 0 | 17.5847 | 0 | 0 | 36.4347 | 18.398 | 0.162 | 0.145 | 0.145 | 0 | 0 | 0 | 415.9067 | 415.9067
| 29.11.2016 19:00 | 15.5555 | 12.8786 | 1.9824 | 0.022 | 0.4 | 0.097652 | 0.087404 | 0.087404 | 0 | 0 | 0 | 437.653 | 0 | 437.653 | 0 | 1e-12 | -1e-12 | 0 | 0 | 0 | 0 | 5.7709 | 0 | 19.2647 | 0 | 0 | 0.075085 | 1.0256 | 0.28223 | 0.25261 | 0.25261 | 26.9238 | 36.796 | 4.8908 | 41.6868 | 1e-12 | 0 | 1e-12 | -1e-12 | 0 | -1e-12 | 0 | 5.1938 | 0 | 8.5092 | 2.778 | 0.045051 | 0.49231 | 9.5e-13 | 17.3382 | 0 | 0 | 36.1882 | 18.398 | 0.162 | 0.145 | 0.145 | -9.5e-13 | 0 | 0 | 437.653 | 437.653
| 29.11.2016 20:00 | 15.5555 | 12.8786 | 1.9824 | 0.022 | 0.4 | 0.097652 | 0.087404 | 0.087404 | 0 | 0 | 0 | 406.9623 | 0 | 406.9623 | 0 | 1e-12 | -1e-12 | 0 | 0 | 0 | 0 | 5.3751 | 0 | 17.4155 | 0 | 0 | 0.075085 | 1.0256 | 0.28223 | 0.25261 | 0.25261 | 24.6788 | 36.796 | 4.8908 | 41.6868 | 1e-12 | 0 | 1e-12 | -1e-12 | 0 | -1e-12 | 0 | 4.8376 | 0 | 8.153 | 2.778 | 0.045051 | 0.49231 | 9.5e-13 | 15.6739 | 0 | 0 | 34.5239 | 18.398 | 0.162 | 0.145 | 0.145 | -9.5e-13 | 0 | 0 | 406.9623 | 406.9623
| 29.11.2016 21:00 | 15.5555 | 12.8786 | 1.9824 | 0.022 | 0.4 | 0.097652 | 0.087404 | 0.087404 | 0 | 0 | 0 | 393.0595 | 0 | 393.0595 | 0 | 1e-12 | -1e-12 | 0 | 0 | 0 | 0 | 4.4553 | 0 | 13.3569 | 0 | 0 | 0.075085 | 1.0256 | 0.28223 | 0.25261 | 0.25261 | 19.7003 | 36.796 | 4.8908 | 41.6868 | 1e-12 | 0 | 1e-12 | -1e-12 | 0 | -1e-12 | 0 | 4.0097 | 0 | 7.3251 | 2.778 | 0.045051 | 0.49231 | 9.5e-13 | 12.0212 | 0 | 0 | 30.8712 | 18.398 | 0.162 | 0.145 | 0.145 | -9.5e-13 | 0 | 0 | 393.0595 | 393.0595
| 29.11.2016 22:00 | 15.5555 | 12.8786 | 1.9824 | 0.022 | 0.4 | 0.097652 | 0.087404 | 0.087404 | 0 | 0 | 0 | 198.9617 | 0 | 198.9617 | 201.8838 | 2.1053 | 5.2632 | 0 | 209.2522 | 0 | 0 | 1.2005 | 0 | 3.6037 | 0 | 0 | 0.075085 | 1.0256 | 0.28223 | 0.25261 | 0.25261 | 6.6924 | 36.796 | 4.8908 | 41.6868 | 2.1053 | 0 | 2.1053 | 5.2632 | 0 | 5.2632 | 0 | 1.0805 | 0 | 6.3958 | 2.778 | 0.045051 | 0.49231 | 2 | 3.2433 | 0 | 0 | 27.0933 | 18.398 | 0.162 | 0.145 | 0.145 | 5 | 209.2522 | 0 | 198.9617 | 408.214
| 29.11.2016 23:00 | 15.5555 | 12.8786 | 1.9824 | 0.022 | 0.4 | 0.097652 | 0.087404 | 0.087404 | 0 | 0 | 0 | 159.1407 | 0 | 159.1407 | 309.4391 | 2.1053 | 5.2632 | 0 | 316.8075 | 0 | 0 | 0.17939 | 0 | 0.036247 | 0 | 0 | 0.075085 | 1.0256 | 0.28223 | 0.25261 | 0.25261 | 2.1038 | 36.796 | 4.8908 | 41.6868 | 2.1053 | 0 | 2.1053 | 5.2632 | 0 | 5.2632 | 0 | 0.16145 | 0 | 5.4768 | 2.778 | 0.045051 | 0.49231 | 2 | 0.032622 | 0 | 0 | 23.8826 | 18.398 | 0.162 | 0.145 | 0.145 | 5 | 316.8075 | 0 | 159.1407 | 475.9482
| 30.11.2016 00:00 | 14.0533 | 11.6469 | 1.9824 | 0 | 0.15156 | 0.097652 | 0.087404 | 0.087404 | 0 | 0 | 0 | 201.089 | 0 | 201.089 | 229.9529 | 2.1053 | 5.2632 | 0 | 237.3213 | 0 | 0 | 0 | 0 | 0 | 0 | 0 | 0 | 0.3886 | 0.28223 | 0.25261 | 0.25261 | 1.1761 | 33.2769 | 4.8908 | 38.1677 | 2.1053 | 0 | 2.1053 | 5.2632 | 0 | 5.2632 | 0 | 0 | 0 | 4.9645 | 2.778 | 0 | 0.18653 | 2 | 0 | 0 | 0 | 22.0904 | 16.6384 | 0.162 | 0.145 | 0.145 | 5 | 237.3213 | 0 | 201.089 | 438.4103
| 30.11.2016 01:00 | 14.8654 | 12.2778 | 1.9824 | 0 | 0.33277 | 0.097652 | 0.087404 | 0.087404 | 0 | 0 | 0 | 258.2849 | 0 | 258.2849 | 116.1618 | 2.1053 | 5.2632 | 0 | 123.5302 | 0 | 0 | 0 | 0 | 0 | 0 | 0 | 0 | 0.85326 | 0.28223 | 0.25261 | 0.25261 | 1.6407 | 35.0794 | 4.8908 | 39.9703 | 2.1053 | 0 | 2.1053 | 5.2632 | 0 | 5.2632 | 0 | 0 | 0 | 5.1876 | 2.778 | 0 | 0.40956 | 2 | 0 | 0 | 0 | 22.9917 | 17.5397 | 0.162 | 0.145 | 0.145 | 5 | 123.5302 | 0 | 258.2849 | 381.8151
| 30.11.2016 02:00 | 15.5555 | 12.8786 | 1.9824 | 0.022 | 0.4 | 0.097652 | 0.087404 | 0.087404 | 0 | -1e-12 | 0 | 258.515 | 0 | 258.515 | 135.0647 | 2.1053 | 5.2632 | 0 | 142.4331 | 0 | 0 | 0.13781 | 0 | 0.39772 | 0 | 0 | 0.075085 | 1.0256 | 0.28223 | 0.25261 | 0.25261 | 2.4237 | 36.796 | 4.8908 | 41.6868 | 2.1053 | -1e-12 | 2.1053 | 5.2632 | 0 | 5.2632 | 0 | 0.12403 | 0 | 5.4394 | 2.778 | 0.045051 | 0.49231 | 2 | 0.35795 | 0 | 0 | 24.208 | 18.398 | 0.162 | 0.145 | 0.145 | 5 | 142.4331 | 0 | 258.515 | 400.9482
| 30.11.2016 03:00 | 15.5555 | 12.8786 | 1.9824 | 0.022 | 0.4 | 0.097652 | 0.087404 | 0.087404 | 0 | 0 | 0 | 258.4352 | 0 | 258.4352 | 174.7454 | 2.1053 | 5.2632 | 0 | 182.1138 | 0 | 0 | 0.6888 | 0 | 2.8072 | 0 | 0 | 0.075085 | 1.0256 | 0.28223 | 0.25261 | 0.25261 | 5.3842 | 36.796 | 4.8908 | 41.6868 | 2.1053 | 0 | 2.1053 | 5.2632 | 0 | 5.2632 | 0 | 0.61992 | 0 | 5.9353 | 2.778 | 0.045051 | 0.49231 | 2 | 2.5265 | 0 | 0 | 26.3765 | 18.398 | 0.162 | 0.145 | 0.145 | 5 | 182.1138 | 0 | 258.4352 | 440.5489
| 30.11.2016 04:00 | 15.5555 | 12.8786 | 1.9824 | 0.022 | 0.4 | 0.097652 | 0.087404 | 0.087404 | 0 | 0 | 0 | 258.9406 | 0 | 258.9406 | 236.1024 | 2.1053 | 5.2632 | 0 | 243.4708 | 0 | 0 | 2.0871 | 0 | 9.0135 | 0 | 0 | 0.075085 | 1.0256 | 0.28223 | 0.25261 | 0.25261 | 12.9888 | 36.796 | 4.8908 | 41.6868 | 2.1053 | 0 | 2.1053 | 5.2632 | 0 | 5.2632 | 0 | 1.8784 | 0 | 7.1937 | 2.778 | 0.045051 | 0.49231 | 2 | 8.1122 | 0 | 0 | 31.9622 | 18.398 | 0.162 | 0.145 | 0.145 | 5 | 243.4708 | 0 | 258.9406 | 502.4114
| 30.11.2016 05:00 | 15.5555 | 12.8786 | 1.9824 | 0.022 | 0.4 | 0.097652 | 0.087404 | 0.087404 | 0 | 0 | 0 | 362.5134 | 0 | 362.5134 | 124.0583 | 2.1053 | 5.2632 | 0 | 131.4267 | 0 | 0 | 4.5016 | 0 | 18.5198 | 0 | 0 | 0.075085 | 1.0256 | 0.28223 | 0.25261 | 0.25261 | 24.9096 | 36.796 | 4.8908 | 41.6868 | 2.1053 | 0 | 2.1053 | 5.2632 | 0 | 5.2632 | 0 | 4.0514 | 0 | 9.3668 | 2.778 | 0.045051 | 0.49231 | 2 | 16.6678 | 0 | 0 | 40.5178 | 18.398 | 0.162 | 0.145 | 0.145 | 5 | 131.4267 | 0 | 362.5134 | 493.9401
| 30.11.2016 06:00 | 15.5555 | 12.8786 | 1.9824 | 0.022 | 0.4 | 0.097652 | 0.087404 | 0.087404 | 0 | 0 | 0 | 457.726 | 0 | 457.726 | 104.3134 | 2.1053 | 5.2632 | 0 | 111.6818 | 0 | 0 | 4.8727 | 0 | 20.3751 | 0 | 0 | 0.075085 | 1.0256 | 0.28223 | 0.25261 | 0.25261 | 27.136 | 36.796 | 4.8908 | 41.6868 | 2.1053 | 0 | 2.1053 | 5.2632 | 0 | 5.2632 | 0 | 4.3854 | 0 | 9.7008 | 2.778 | 0.045051 | 0.49231 | 2 | 18.3376 | 0 | 0 | 42.1876 | 18.398 | 0.162 | 0.145 | 0.145 | 5 | 111.6818 | 0 | 457.726 | 569.4078
| 30.11.2016 07:00 | 15.5555 | 12.8786 | 1.9824 | 0.022 | 0.4 | 0.097652 | 0.087404 | 0.087404 | 0 | 0 | 0 | 457.5581 | 0 | 457.5581 | 121.032 | 2.1053 | 5.2632 | 0 | 128.4005 | 0 | 0 | 4.5924 | 0 | 19.1425 | 0 | 0 | 0.075085 | 1.0256 | 0.28223 | 0.25261 | 0.25261 | 25.623 | 36.796 | 4.8908 | 41.6868 | 2.1053 | 0 | 2.1053 | 5.2632 | 0 | 5.2632 | 0 | 4.1331 | 0 | 9.4485 | 2.778 | 0.045051 | 0.49231 | 2 | 17.2283 | 0 | 0 | 41.0783 | 18.398 | 0.162 | 0.145 | 0.145 | 5 | 128.4005 | 0 | 457.5581 | 585.9585
| 30.11.2016 08:00 | 15.5555 | 12.8786 | 1.9824 | 0.022 | 0.4 | 0.097652 | 0.087404 | 0.087404 | 0 | 0 | 0 | 458.1958 | 0 | 458.1958 | 88.6522 | 2.1053 | 5.2632 | 0 | 96.0206 | 0 | 0 | 4.23 | 0 | 17.5457 | 0 | 0 | 0.075085 | 1.0256 | 0.28223 | 0.25261 | 0.25261 | 23.6639 | 36.796 | 4.8908 | 41.6868 | 2.1053 | 0 | 2.1053 | 5.2632 | 0 | 5.2632 | 0 | 3.807 | 0 | 9.1224 | 2.778 | 0.045051 | 0.49231 | 2 | 15.7911 | 0 | 0 | 39.6411 | 18.398 | 0.162 | 0.145 | 0.145 | 5 | 96.0206 | 0 | 458.1958 | 554.2164
| 30.11.2016 09:00 | 15.5555 | 12.8786 | 1.9824 | 0.022 | 0.4 | 0.097652 | 0.087404 | 0.087404 | 0 | 0 | 0 | 458.008 | 0 | 458.008 | 51.4489 | 2.1053 | 5.2632 | 0 | 58.8173 | 0 | 0 | 3.8444 | 0 | 15.7364 | 0 | 0 | 0.075085 | 1.0256 | 0.28223 | 0.25261 | 0.25261 | 21.469 | 36.796 | 4.8908 | 41.6868 | 2.1053 | 0 | 2.1053 | 5.2632 | 0 | 5.2632 | 0 | 3.46 | 0 | 8.7753 | 2.778 | 0.045051 | 0.49231 | 2 | 14.1628 | 0 | 0 | 38.0128 | 18.398 | 0.162 | 0.145 | 0.145 | 5 | 58.8173 | 0 | 458.008 | 516.8253
| 30.11.2016 10:00 | 15.5555 | 12.8786 | 1.9824 | 0.022 | 0.4 | 0.097652 | 0.087404 | 0.087404 | 0 | 0 | 0 | 457.5863 | 0 | 457.5863 | 14.4849 | 2.1053 | 5.2632 | 0 | 21.8533 | 0 | 0 | 3.4179 | 0 | 13.7529 | 0 | 0 | 0.075085 | 1.0256 | 0.28223 | 0.25261 | 0.25261 | 19.059 | 36.796 | 4.8908 | 41.6868 | 2.1053 | 0 | 2.1053 | 5.2632 | 0 | 5.2632 | 0 | 3.0761 | 0 | 8.3915 | 2.778 | 0.045051 | 0.49231 | 2 | 12.3776 | 0 | 0 | 36.2276 | 18.398 | 0.162 | 0.145 | 0.145 | 5 | 21.8533 | 0 | 457.5863 | 479.4396
| 30.11.2016 11:00 | 15.5555 | 12.8786 | 1.9824 | 0.022 | 0.4 | 0.097652 | 0.087404 | 0.087404 | 0 | 0 | 0 | 457.4749 | 0 | 457.4749 | 0 | 1e-12 | -1e-12 | 0 | 0 | 0 | 0 | 5.2468 | 0 | 17.6195 | 0 | 0 | 0.075085 | 1.0256 | 0.28223 | 0.25261 | 0.25261 | 24.7544 | 36.796 | 4.8908 | 41.6868 | 1e-12 | 0 | 1e-12 | -1e-12 | 0 | -1e-12 | 0 | 4.7221 | 0 | 8.0374 | 2.778 | 0.045051 | 0.49231 | 9.5e-13 | 15.8575 | 0 | 0 | 34.7075 | 18.398 | 0.162 | 0.145 | 0.145 | -9.5e-13 | 0 | 0 | 457.4749 | 457.4749
| 30.11.2016 12:00 | 15.5555 | 12.8786 | 1.9824 | 0.022 | 0.4 | 0.097652 | 0.087404 | 0.087404 | 0 | 0 | 0 | 458.0151 | 0 | 458.0151 | 20.3867 | 2.1053 | 5.2632 | 0 | 27.7551 | 0 | 0 | 2.8611 | 0 | 11.288 | 0 | 0 | 0.075085 | 1.0256 | 0.28223 | 0.25261 | 0.25261 | 16.0372 | 36.796 | 4.8908 | 41.6868 | 2.1053 | 0 | 2.1053 | 5.2632 | 0 | 5.2632 | 0 | 2.5749 | 0 | 7.8903 | 2.778 | 0.045051 | 0.49231 | 2 | 10.1592 | 0 | 0 | 34.0092 | 18.398 | 0.162 | 0.145 | 0.145 | 5 | 27.7551 | 0 | 458.0151 | 485.7702
| 30.11.2016 13:00 | 15.5555 | 12.8786 | 1.9824 | 0.022 | 0.4 | 0.097652 | 0.087404 | 0.087404 | 0 | 0 | 0 | 459.9101 | 0 | 459.9101 | 64.4735 | 2.1053 | 5.2632 | 0 | 71.8419 | 0 | 0 | 2.7696 | 0 | 10.8553 | 0 | 0 | 0.075085 | 1.0256 | 0.28223 | 0.25261 | 0.25261 | 15.5131 | 36.796 | 4.8908 | 41.6868 | 2.1053 | 0 | 2.1053 | 5.2632 | 0 | 5.2632 | 0 | 2.4927 | 0 | 7.808 | 2.778 | 0.045051 | 0.49231 | 2 | 9.7697 | 0 | 0 | 33.6197 | 18.398 | 0.162 | 0.145 | 0.145 | 5 | 71.8419 | 0 | 459.9101 | 531.752
| 30.11.2016 14:00 | 15.5555 | 12.8786 | 1.9824 | 0.022 | 0.4 | 0.097652 | 0.087404 | 0.087404 | 0 | 0 | 0 | 459.4225 | 0 | 459.4225 | 43.3717 | 2.1053 | 5.2632 | 0 | 50.7402 | 0 | 0 | 2.814 | 0 | 11.1049 | 0 | 0 | 0.075085 | 1.0256 | 0.28223 | 0.25261 | 0.25261 | 15.8071 | 36.796 | 4.8908 | 41.6868 | 2.1053 | 0 | 2.1053 | 5.2632 | 0 | 5.2632 | 0 | 2.5326 | 0 | 7.8479 | 2.778 | 0.045051 | 0.49231 | 2 | 9.9944 | 0 | 0 | 33.8444 | 18.398 | 0.162 | 0.145 | 0.145 | 5 | 50.7402 | 0 | 459.4225 | 510.1626
| 30.11.2016 15:00 | 15.5555 | 12.8786 | 1.9824 | 0.022 | 0.4 | 0.097652 | 0.087404 | 0.087404 | 0 | 0 | 0 | 459.7594 | 0 | 459.7594 | 9.6548 | 2.1053 | 5.2632 | 0 | 17.0232 | 0 | 0 | 2.9078 | 0 | 11.4821 | 0 | 0 | 0.075085 | 1.0256 | 0.28223 | 0.25261 | 0.25261 | 16.278 | 36.796 | 4.8908 | 41.6868 | 2.1053 | 0 | 2.1053 | 5.2632 | 0 | 5.2632 | 0 | 2.617 | 0 | 7.9324 | 2.778 | 0.045051 | 0.49231 | 2 | 10.3339 | 0 | 0 | 34.1839 | 18.398 | 0.162 | 0.145 | 0.145 | 5 | 17.0232 | 0 | 459.7594 | 476.7826
| 30.11.2016 16:00 | 15.5555 | 12.8786 | 1.9824 | 0.022 | 0.4 | 0.097652 | 0.087404 | 0.087404 | 0 | 0 | 0 | 379.8402 | 0 | 379.8402 | 93.8344 | 2.1053 | 5.2632 | 0 | 101.2028 | 0 | 0 | 3.0471 | 0 | 11.9454 | 0 | 0 | 0.075085 | 1.0256 | 0.28223 | 0.25261 | 0.25261 | 16.8808 | 36.796 | 4.8908 | 41.6868 | 2.1053 | 0 | 2.1053 | 5.2632 | 0 | 5.2632 | 0 | 2.7424 | 0 | 8.0578 | 2.778 | 0.045051 | 0.49231 | 2 | 10.7509 | 0 | 0 | 34.6009 | 18.398 | 0.162 | 0.145 | 0.145 | 5 | 101.2028 | 0 | 379.8402 | 481.043
| 30.11.2016 17:00 | 15.5555 | 12.8786 | 1.9824 | 0.022 | 0.4 | 0.097652 | 0.087404 | 0.087404 | 0 | 0 | 0 | 359.4432 | 0 | 359.4432 | 126.9043 | 2.1053 | 5.2632 | 0 | 134.2727 | 0 | 0 | 3.1126 | 0 | 12.0375 | 0 | 0 | 0.075085 | 1.0256 | 0.28223 | 0.25261 | 0.25261 | 17.0383 | 36.796 | 4.8908 | 41.6868 | 2.1053 | 0 | 2.1053 | 5.2632 | 0 | 5.2632 | 0 | 2.8013 | 0 | 8.1167 | 2.778 | 0.045051 | 0.49231 | 2 | 10.8337 | 0 | 0 | 34.6837 | 18.398 | 0.162 | 0.145 | 0.145 | 5 | 134.2727 | 0 | 359.4432 | 493.7159
| 30.11.2016 18:00 | 15.5555 | 12.8786 | 1.9824 | 0.022 | 0.4 | 0.097652 | 0.087404 | 0.087404 | 0 | 0 | 0 | 358.4039 | 0 | 358.4039 | 153.617 | 2.1053 | 5.2632 | 0 | 160.9855 | 0 | 0 | 3.1311 | 0 | 11.9219 | 0 | 0 | 0.075085 | 1.0256 | 0.28223 | 0.25261 | 0.25261 | 16.9412 | 36.796 | 4.8908 | 41.6868 | 2.1053 | 0 | 2.1053 | 5.2632 | 0 | 5.2632 | 0 | 2.818 | 0 | 8.1334 | 2.778 | 0.045051 | 0.49231 | 2 | 10.7297 | 0 | 0 | 34.5797 | 18.398 | 0.162 | 0.145 | 0.145 | 5 | 160.9855 | 0 | 358.4039 | 519.3894
| 30.11.2016 19:00 | 15.5555 | 12.8786 | 1.9824 | 0.022 | 0.4 | 0.097652 | 0.087404 | 0.087404 | 0 | 0 | 0 | 358.1681 | 0 | 358.1681 | 134.1289 | 2.1053 | 5.2632 | 0 | 141.4974 | 0 | 0 | 3.0812 | 0 | 11.6635 | 0 | 0 | 0.075085 | 1.0256 | 0.28223 | 0.25261 | 0.25261 | 16.6329 | 36.796 | 4.8908 | 41.6868 | 2.1053 | 0 | 2.1053 | 5.2632 | 0 | 5.2632 | 0 | 2.7731 | 0 | 8.0885 | 2.778 | 0.045051 | 0.49231 | 2 | 10.4971 | 0 | 0 | 34.3471 | 18.398 | 0.162 | 0.145 | 0.145 | 5 | 141.4974 | 0 | 358.1681 | 499.6655
| 30.11.2016 20:00 | 15.5555 | 12.8786 | 1.9824 | 0.022 | 0.4 | 0.097652 | 0.087404 | 0.087404 | 0 | 0 | 0 | 358.1746 | 0 | 358.1746 | 127.8946 | 2.1053 | 5.2632 | 0 | 135.263 | 0 | 0 | 2.7062 | 0 | 9.9133 | 0 | 0 | 0.075085 | 1.0256 | 0.28223 | 0.25261 | 0.25261 | 14.5076 | 36.796 | 4.8908 | 41.6868 | 2.1053 | 0 | 2.1053 | 5.2632 | 0 | 5.2632 | 0 | 2.4356 | 0 | 7.7509 | 2.778 | 0.045051 | 0.49231 | 2 | 8.9219 | 0 | 0 | 32.7719 | 18.398 | 0.162 | 0.145 | 0.145 | 5 | 135.263 | 0 | 358.1746 | 493.4377
| 30.11.2016 21:00 | 15.5555 | 12.8786 | 1.9824 | 0.022 | 0.4 | 0.097652 | 0.087404 | 0.087404 | 0 | 0 | 0 | 359.5402 | 0 | 359.5402 | 168.2613 | 2.1053 | 5.2632 | 0 | 175.6297 | 0 | 0 | 1.8328 | 0 | 6.0652 | 0 | 0 | 0.075085 | 1.0256 | 0.28223 | 0.25261 | 0.25261 | 9.7862 | 36.796 | 4.8908 | 41.6868 | 2.1053 | 0 | 2.1053 | 5.2632 | 0 | 5.2632 | 0 | 1.6495 | 0 | 6.9649 | 2.778 | 0.045051 | 0.49231 | 2 | 5.4587 | 0 | 0 | 29.3087 | 18.398 | 0.162 | 0.145 | 0.145 | 5 | 175.6297 | 0 | 359.5402 | 535.1699
| 30.11.2016 22:00 | 15.5555 | 12.8786 | 1.9824 | 0.022 | 0.4 | 0.097652 | 0.087404 | 0.087404 | 0 | -1e-12 | 0 | 360.1641 | 0 | 360.1641 | 148.3142 | 2.1053 | 5.2632 | 0 | 155.6826 | 0 | 0 | 0.84988 | 0 | 2.0762 | 0 | 0 | 0.075085 | 1.0256 | 0.28223 | 0.25261 | 0.25261 | 4.8143 | 36.796 | 4.8908 | 41.6868 | 2.1053 | -1e-12 | 2.1053 | 5.2632 | 0 | 5.2632 | 0 | 0.76489 | 0 | 6.0802 | 2.778 | 0.045051 | 0.49231 | 2 | 1.8686 | 0 | 0 | 25.7186 | 18.398 | 0.162 | 0.145 | 0.145 | 5 | 155.6826 | 0 | 360.1641 | 515.8467
| 30.11.2016 23:00 | 14.6368 | 12.038 | 1.9824 | 0 | 0.34392 | 0.097652 | 0.087404 | 0.087404 | 0 | 0 | 0 | 359.4188 | 0 | 359.4188 | 185.4681 | 2.1053 | 5.2632 | 0 | 192.8365 | 0 | 0 | 0 | 0 | 0 | 0 | 0 | 0 | 0.88183 | 0.28223 | 0.25261 | 0.25261 | 1.6693 | 34.3944 | 4.8908 | 39.2852 | 2.1053 | 0 | 2.1053 | 5.2632 | 0 | 5.2632 | 0 | 0 | 0 | 5.2013 | 2.778 | 0 | 0.42328 | 2 | 0 | 0 | 0 | 22.6492 | 17.1972 | 0.162 | 0.145 | 0.145 | 5 | 192.8365 | 0 | 359.4188 | 552.2553
| 01.12.2016 00:00 | 10.7171 | 8.9448 | 1.4999 | 0 | 0 | 0.097652 | 0.087404 | 0.087404 | 0 | 0 | 0 | 412.1806 | 0 | 412.1806 | 138.9534 | 2.1053 | 5.2632 | 0 | 146.3218 | 0 | 0 | 0 | 0 | 0 | 0 | 0 | 0 | 0 | 0.28223 | 0.25261 | 0.25261 | 0.78746 | 25.5564 | 3.7004 | 29.2568 | 2.1053 | 0 | 2.1053 | 5.2632 | 0 | 5.2632 | 0 | 0 | 0 | 4.1018 | 2.1018 | 0 | 0 | 2 | 0 | 0 | 0 | 18.2302 | 12.7782 | 0.162 | 0.145 | 0.145 | 5 | 146.3218 | 0 | 412.1806 | 558.5024
| 01.12.2016 01:00 | 11.3703 | 9.4662 | 1.6316 | 0 | 0 | 0.097652 | 0.087404 | 0.087404 | 0 | 0 | 0 | 458.8954 | 0 | 458.8954 | 34.1408 | 2.1053 | 5.2632 | 0 | 41.5092 | 0 | 0 | 0 | 0 | 0 | 0 | 0 | 0 | 0 | 0.28223 | 0.25261 | 0.25261 | 0.78746 | 27.0463 | 4.0253 | 31.0717 | 2.1053 | 0 | 2.1053 | 5.2632 | 0 | 5.2632 | 0 | 0 | 0 | 4.2864 | 2.2864 | 0 | 0 | 2 | 0 | 0 | 0 | 18.9752 | 13.5232 | 0.162 | 0.145 | 0.145 | 5 | 41.5092 | 0 | 458.8954 | 500.4046
| 01.12.2016 02:00 | 12.2212 | 10.1688 | 1.78 | 0 | 0 | 0.097652 | 0.087404 | 0.087404 | 0 | 0 | 0 | 458.0138 | 0 | 458.0138 | 25.5773 | 2.1053 | 5.2632 | 0 | 32.9458 | 0 | 0 | 0 | 0 | 0 | 0 | 0 | 0 | 0 | 0.28223 | 0.25261 | 0.25261 | 0.78746 | 29.0537 | 4.3914 | 33.4451 | 2.1053 | 0 | 2.1053 | 5.2632 | 0 | 5.2632 | 0 | 0 | 0 | 4.4943 | 2.4943 | 0 | 0 | 2 | 0 | 0 | 0 | 19.9789 | 14.5269 | 0.162 | 0.145 | 0.145 | 5 | 32.9458 | 0 | 458.0138 | 490.9595
| 01.12.2016 03:00 | 15.5555 | 12.8786 | 1.9824 | 0.022 | 0.4 | 0.097652 | 0.087404 | 0.087404 | 0 | 1.6724 | 3.0726 | 427.5435 | 0 | 432.2885 | -1e-12 | 0 | 1e-12 | 0 | 0 | 0 | 0 | 0 | 0 | 0 | 0 | 0 | 0.075085 | 1.0256 | 0.28223 | 0.25261 | 0.25261 | 1.8882 | 36.796 | 4.8908 | 41.6868 | 1.6724 | 1.6724 | 0 | 3.0726 | 3.0726 | 1e-12 | 0 | 0 | 0 | 4.9041 | 2.778 | 0.045051 | 0.49231 | 1.5887 | 0 | 0 | 0 | 21.769 | 18.398 | 0.162 | 0.145 | 0.145 | 2.919 | 0 | 0 | 432.2885 | 432.2885
| 01.12.2016 04:00 | 15.5555 | 12.8786 | 1.9824 | 0.022 | 0.4 | 0.097652 | 0.087404 | 0.087404 | 0 | -1e-12 | 0 | 437.028 | 0 | 437.028 | 0 | 1.27 | 0 | 0 | 1.27 | 0 | 0 | 1.5805 | 0 | 8.3672 | 0 | 0 | 0.075085 | 1.0256 | 0.28223 | 0.25261 | 0.25261 | 11.8359 | 36.796 | 4.8908 | 41.6868 | 1.27 | -1e-12 | 1.27 | 0 | 0 | 0 | 0 | 1.4224 | 0 | 5.9443 | 2.778 | 0.045051 | 0.49231 | 1.2065 | 7.5305 | 0 | 0 | 26.3805 | 18.398 | 0.162 | 0.145 | 0.145 | 0 | 1.27 | 0 | 437.028 | 438.298
| 01.12.2016 05:00 | 15.5555 | 12.8786 | 1.9824 | 0.022 | 0.4 | 0.097652 | 0.087404 | 0.087404 | 0 | 0 | 0 | 460.7833 | 0 | 460.7833 | 2.2956 | 2.1053 | 5.2632 | 0 | 9.664 | 0 | 0 | 2.6963 | 0 | 10.6627 | 0 | 0 | 0.075085 | 1.0256 | 0.28223 | 0.25261 | 0.25261 | 15.2472 | 36.796 | 4.8908 | 41.6868 | 2.1053 | 0 | 2.1053 | 5.2632 | 0 | 5.2632 | 0 | 2.4267 | 0 | 7.7421 | 2.778 | 0.045051 | 0.49231 | 2 | 9.5964 | 0 | 0 | 33.4464 | 18.398 | 0.162 | 0.145 | 0.145 | 5 | 9.664 | 0 | 460.7833 | 470.4472
| 01.12.2016 06:00 | 15.5555 | 12.8786 | 1.9824 | 0.022 | 0.4 | 0.097652 | 0.087404 | 0.087404 | 0 | 0 | 0 | 424.5902 | 0 | 424.5902 | 98.6158 | 2.1053 | 5.2632 | 0 | 105.9842 | 0 | 0 | 3 | 0 | 12.1748 | 0 | 0 | 0.075085 | 1.0256 | 0.28223 | 0.25261 | 0.25261 | 17.0629 | 36.796 | 4.8908 | 41.6868 | 2.1053 | 0 | 2.1053 | 5.2632 | 0 | 5.2632 | 0 | 2.7 | 0 | 8.0153 | 2.778 | 0.045051 | 0.49231 | 2 | 10.9573 | 0 | 0 | 34.8073 | 18.398 | 0.162 | 0.145 | 0.145 | 5 | 105.9842 | 0 | 424.5902 | 530.5745
| 01.12.2016 07:00 | 15.5555 | 12.8786 | 1.9824 | 0.022 | 0.4 | 0.097652 | 0.087404 | 0.087404 | 0 | 0 | 0 | 360.7575 | 0 | 360.7575 | 199.8997 | 2.1053 | 5.2632 | 0 | 207.2681 | 0 | 0 | 2.7689 | 0 | 11.1615 | 0 | 0 | 0.075085 | 1.0256 | 0.28223 | 0.25261 | 0.25261 | 15.8186 | 36.796 | 4.8908 | 41.6868 | 2.1053 | 0 | 2.1053 | 5.2632 | 0 | 5.2632 | 0 | 2.492 | 0 | 7.8074 | 2.778 | 0.045051 | 0.49231 | 2 | 10.0453 | 0 | 0 | 33.8953 | 18.398 | 0.162 | 0.145 | 0.145 | 5 | 207.2681 | 0 | 360.7575 | 568.0255
| 01.12.2016 08:00 | 15.5555 | 12.8786 | 1.9824 | 0.022 | 0.4 | 0.097652 | 0.087404 | 0.087404 | 0 | 0 | 0 | 360.2686 | 0 | 360.2686 | 195.0657 | 2.1053 | 5.2632 | 0 | 202.4341 | 0 | 0 | 2.47 | 0 | 9.8467 | 0 | 0 | 0.075085 | 1.0256 | 0.28223 | 0.25261 | 0.25261 | 14.2049 | 36.796 | 4.8908 | 41.6868 | 2.1053 | 0 | 2.1053 | 5.2632 | 0 | 5.2632 | 0 | 2.223 | 0 | 7.5384 | 2.778 | 0.045051 | 0.49231 | 2 | 8.862 | 0 | 0 | 32.712 | 18.398 | 0.162 | 0.145 | 0.145 | 5 | 202.4341 | 0 | 360.2686 | 562.7027
| 01.12.2016 09:00 | 15.5555 | 12.8786 | 1.9824 | 0.022 | 0.4 | 0.097652 | 0.087404 | 0.087404 | 0 | 0 | 0 | 361.7545 | 0 | 361.7545 | 149.9627 | 2.1053 | 5.2632 | 0 | 157.3311 | 0 | 0 | 2.1517 | 0 | 8.3549 | 0 | 0 | 0.075085 | 1.0256 | 0.28223 | 0.25261 | 0.25261 | 12.3948 | 36.796 | 4.8908 | 41.6868 | 2.1053 | 0 | 2.1053 | 5.2632 | 0 | 5.2632 | 0 | 1.9365 | 0 | 7.2519 | 2.778 | 0.045051 | 0.49231 | 2 | 7.5194 | 0 | 0 | 31.3694 | 18.398 | 0.162 | 0.145 | 0.145 | 5 | 157.3312 | 0 | 361.7545 | 519.0857
| 01.12.2016 10:00 | 15.5555 | 12.8786 | 1.9824 | 0.022 | 0.4 | 0.097652 | 0.087404 | 0.087404 | 0 | 0 | 0 | 361.4523 | 0 | 361.4523 | 109.7719 | 2.1053 | 5.2632 | 0 | 117.1403 | 0 | 0 | 1.7995 | 0 | 6.7193 | 0 | 0 | 0.075085 | 1.0256 | 0.28223 | 0.25261 | 0.25261 | 10.407 | 36.796 | 4.8908 | 41.6868 | 2.1053 | 0 | 2.1053 | 5.2632 | 0 | 5.2632 | 0 | 1.6196 | 0 | 6.9349 | 2.778 | 0.045051 | 0.49231 | 2 | 6.0474 | 0 | 0 | 29.8974 | 18.398 | 0.162 | 0.145 | 0.145 | 5 | 117.1403 | 0 | 361.4523 | 478.5926
| 01.12.2016 11:00 | 15.5555 | 12.8786 | 1.9824 | 0.022 | 0.4 | 0.097652 | 0.087404 | 0.087404 | 0 | 0 | 0 | 270.4185 | 0 | 270.4185 | 272.0433 | 2.1053 | 5.2632 | 0 | 279.4117 | 0 | 0 | 1.4745 | 0 | 5.3256 | 0 | 0 | 0.075085 | 1.0256 | 0.28223 | 0.25261 | 0.25261 | 8.6883 | 36.796 | 4.8908 | 41.6868 | 2.1053 | 0 | 2.1053 | 5.2632 | 0 | 5.2632 | 0 | 1.3271 | 0 | 6.6424 | 2.778 | 0.045051 | 0.49231 | 2 | 4.793 | 0 | 0 | 28.643 | 18.398 | 0.162 | 0.145 | 0.145 | 5 | 279.4117 | 0 | 270.4185 | 549.8302
| 01.12.2016 12:00 | 15.5555 | 12.8786 | 1.9824 | 0.022 | 0.4 | 0.097652 | 0.087404 | 0.087404 | 0 | 0 | 0 | 261.2748 | 0 | 261.2748 | 335.7397 | 2.1053 | 5.2632 | 0 | 343.1081 | 0 | 0 | 1.3396 | 0 | 4.6859 | 0 | 0 | 0.075085 | 1.0256 | 0.28223 | 0.25261 | 0.25261 | 7.9137 | 36.796 | 4.8908 | 41.6868 | 2.1053 | 0 | 2.1053 | 5.2632 | 0 | 5.2632 | 0 | 1.2056 | 0 | 6.521 | 2.778 | 0.045051 | 0.49231 | 2 | 4.2173 | 0 | 0 | 28.0673 | 18.398 | 0.162 | 0.145 | 0.145 | 5 | 343.1081 | 0 | 261.2748 | 604.3829
| 01.12.2016 13:00 | 15.5555 | 12.8786 | 1.9824 | 0.022 | 0.4 | 0.097652 | 0.087404 | 0.087404 | 0 | 0 | 0 | 261.3028 | 0 | 261.3028 | 373.8213 | 2.1053 | 5.2632 | 0 | 381.1897 | 0 | 0 | 1.2642 | 0 | 4.329 | 0 | 0 | 0.075085 | 1.0256 | 0.28223 | 0.25261 | 0.25261 | 7.4813 | 36.796 | 4.8908 | 41.6868 | 2.1053 | 0 | 2.1053 | 5.2632 | 0 | 5.2632 | 0 | 1.1377 | 0 | 6.4531 | 2.778 | 0.045051 | 0.49231 | 2 | 3.8961 | 0 | 0 | 27.7461 | 18.398 | 0.162 | 0.145 | 0.145 | 5 | 381.1897 | 0 | 261.3028 | 642.4925
| 01.12.2016 14:00 | 15.5555 | 12.8786 | 1.9824 | 0.022 | 0.4 | 0.097652 | 0.087404 | 0.087404 | 0 | 0 | 0 | 261.4616 | 0 | 261.4616 | 367.2656 | 2.1053 | 5.2632 | 0 | 374.634 | 0 | 0 | 1.3006 | 0 | 4.5342 | 0 | 0 | 0.075085 | 1.0256 | 0.28223 | 0.25261 | 0.25261 | 7.723 | 36.796 | 4.8908 | 41.6868 | 2.1053 | 0 | 2.1053 | 5.2632 | 0 | 5.2632 | 0 | 1.1706 | 0 | 6.4859 | 2.778 | 0.045051 | 0.49231 | 2 | 4.0808 | 0 | 0 | 27.9308 | 18.398 | 0.162 | 0.145 | 0.145 | 5 | 374.634 | 0 | 261.4616 | 636.0956
| 01.12.2016 15:00 | 15.5555 | 12.8786 | 1.9824 | 0.022 | 0.4 | 0.097652 | 0.087404 | 0.087404 | 0 | 0 | 0 | 261.1894 | 0 | 261.1894 | 362.0306 | 2.1053 | 5.2632 | 0 | 369.399 | 0 | 0 | 1.3781 | 0 | 4.8444 | 0 | 0 | 0.075085 | 1.0256 | 0.28223 | 0.25261 | 0.25261 | 8.1107 | 36.796 | 4.8908 | 41.6868 | 2.1053 | 0 | 2.1053 | 5.2632 | 0 | 5.2632 | 0 | 1.2403 | 0 | 6.5556 | 2.778 | 0.045051 | 0.49231 | 2 | 4.36 | 0 | 0 | 28.21 | 18.398 | 0.162 | 0.145 | 0.145 | 5 | 369.399 | 0 | 261.1894 | 630.5883
| 01.12.2016 16:00 | 15.5555 | 12.8786 | 1.9824 | 0.022 | 0.4 | 0.097652 | 0.087404 | 0.087404 | 0 | 0 | 0 | 261.7807 | 0 | 261.7807 | 340.1353 | 2.1053 | 5.2632 | 0 | 347.5037 | 0 | 0 | 1.4933 | 0 | 5.2259 | 0 | 0 | 0.075085 | 1.0256 | 0.28223 | 0.25261 | 0.25261 | 8.6074 | 36.796 | 4.8908 | 41.6868 | 2.1053 | 0 | 2.1053 | 5.2632 | 0 | 5.2632 | 0 | 1.344 | 0 | 6.6593 | 2.778 | 0.045051 | 0.49231 | 2 | 4.7033 | 0 | 0 | 28.5533 | 18.398 | 0.162 | 0.145 | 0.145 | 5 | 347.5037 | 0 | 261.7807 | 609.2844
| 01.12.2016 17:00 | 15.5555 | 12.8786 | 1.9824 | 0.022 | 0.4 | 0.097652 | 0.087404 | 0.087404 | 0 | 0 | 0 | 261.6246 | 0 | 261.6246 | 373.8545 | 2.1053 | 5.2632 | 0 | 381.2229 | 0 | 0 | 1.5476 | 0 | 5.3013 | 0 | 0 | 0.075085 | 1.0256 | 0.28223 | 0.25261 | 0.25261 | 8.7371 | 36.796 | 4.8908 | 41.6868 | 2.1053 | 0 | 2.1053 | 5.2632 | 0 | 5.2632 | 0 | 1.3929 | 0 | 6.7082 | 2.778 | 0.045051 | 0.49231 | 2 | 4.7711 | 0 | 0 | 28.6211 | 18.398 | 0.162 | 0.145 | 0.145 | 5 | 381.2229 | 0 | 261.6246 | 642.8475
| 01.12.2016 18:00 | 15.5555 | 12.8786 | 1.9824 | 0.022 | 0.4 | 0.097652 | 0.087404 | 0.087404 | 0 | 0 | 0 | 261.5369 | 0 | 261.5369 | 372.5027 | 2.1053 | 5.2632 | 0 | 379.8711 | 0 | 0 | 1.5633 | 0 | 5.2067 | 0 | 0 | 0.075085 | 1.0256 | 0.28223 | 0.25261 | 0.25261 | 8.6582 | 36.796 | 4.8908 | 41.6868 | 2.1053 | 0 | 2.1053 | 5.2632 | 0 | 5.2632 | 0 | 1.407 | 0 | 6.7223 | 2.778 | 0.045051 | 0.49231 | 2 | 4.686 | 0 | 0 | 28.536 | 18.398 | 0.162 | 0.145 | 0.145 | 5 | 379.8711 | 0 | 261.5369 | 641.408
| 01.12.2016 19:00 | 15.5555 | 12.8786 | 1.9824 | 0.022 | 0.4 | 0.097652 | 0.087404 | 0.087404 | 0 | 0 | 0 | 261.1485 | 0 | 261.1485 | 373.4376 | 2.1053 | 5.2632 | 0 | 380.806 | 0 | 0 | 1.5221 | 0 | 4.9935 | 0 | 0 | 0.075085 | 1.0256 | 0.28223 | 0.25261 | 0.25261 | 8.4039 | 36.796 | 4.8908 | 41.6868 | 2.1053 | 0 | 2.1053 | 5.2632 | 0 | 5.2632 | 0 | 1.3699 | 0 | 6.6853 | 2.778 | 0.045051 | 0.49231 | 2 | 4.4942 | 0 | 0 | 28.3442 | 18.398 | 0.162 | 0.145 | 0.145 | 5 | 380.806 | 0 | 261.1485 | 641.9545
| 01.12.2016 20:00 | 15.5555 | 12.8786 | 1.9824 | 0.022 | 0.4 | 0.097652 | 0.087404 | 0.087404 | 0 | -1e-12 | 0 | 261.3638 | 0 | 261.3638 | 383.8912 | 2.1053 | 5.2632 | 0 | 391.2597 | 0 | 0 | 1.2125 | 0 | 3.5502 | 0 | 0 | 0.075085 | 1.0256 | 0.28223 | 0.25261 | 0.25261 | 6.6509 | 36.796 | 4.8908 | 41.6868 | 2.1053 | -1e-12 | 2.1053 | 5.2632 | 0 | 5.2632 | 0 | 1.0912 | 0 | 6.4066 | 2.778 | 0.045051 | 0.49231 | 2 | 3.1952 | 0 | 0 | 27.0452 | 18.398 | 0.162 | 0.145 | 0.145 | 5 | 391.2597 | 0 | 261.3638 | 652.6235
| 01.12.2016 21:00 | 15.5555 | 12.8786 | 1.9824 | 0.022 | 0.4 | 0.097652 | 0.087404 | 0.087404 | 0 | 0 | 0 | 260.9405 | 0 | 260.9405 | 381.2187 | 2.1053 | 5.2632 | 0 | 388.5871 | 0 | 0 | 0.49104 | 0 | 0.3765 | 0 | 0 | 0.075085 | 1.0256 | 0.28223 | 0.25261 | 0.25261 | 2.7557 | 36.796 | 4.8908 | 41.6868 | 2.1053 | 0 | 2.1053 | 5.2632 | 0 | 5.2632 | 0 | 0.44193 | 0 | 5.7573 | 2.778 | 0.045051 | 0.49231 | 2 | 0.33885 | 0 | 0 | 24.1888 | 18.398 | 0.162 | 0.145 | 0.145 | 5 | 388.5871 | 0 | 260.9405 | 649.5276
| 01.12.2016 22:00 | 13.5038 | 11.0467 | 1.9824 | 0 | 0.20216 | 0.097652 | 0.087404 | 0.087404 | 0 | 0 | 0 | 260.8846 | 0 | 260.8846 | 350.2928 | 2.1053 | 5.2632 | 0 | 357.6612 | 0 | 0 | 0 | 0 | 0 | 0 | 0 | 0 | 0.51835 | 0.28223 | 0.25261 | 0.25261 | 1.3058 | 31.5621 | 4.8908 | 36.453 | 2.1053 | 0 | 2.1053 | 5.2632 | 0 | 5.2632 | 0 | 0 | 0 | 5.0268 | 2.778 | 0 | 0.24881 | 2 | 0 | 0 | 0 | 21.2331 | 15.7811 | 0.162 | 0.145 | 0.145 | 5 | 357.6612 | 0 | 260.8846 | 618.5458
| 01.12.2016 23:00 | 11.1829 | 9.2701 | 1.6403 | 0 | 0 | 0.097652 | 0.087404 | 0.087404 | 0 | 0 | 0 | 261.8228 | 0 | 261.8228 | 319.09 | 2.1053 | 5.2632 | 0 | 326.4584 | 0 | 0 | 0 | 0 | 0 | 0 | 0 | 0 | 0 | 0.28223 | 0.25261 | 0.25261 | 0.78746 | 26.4859 | 4.0469 | 30.5328 | 2.1053 | 0 | 2.1053 | 5.2632 | 0 | 5.2632 | 0 | 0 | 0 | 4.2986 | 2.2986 | 0 | 0 | 2 | 0 | 0 | 0 | 18.6949 | 13.2429 | 0.162 | 0.145 | 0.145 | 5 | 326.4584 | 0 | 261.8228 | 588.2812
| 02.12.2016 00:00 | 11.015 | 9.1808 | 1.5618 | 0 | 0 | 0.097652 | 0.087404 | 0.087404 | 0 | 0 | 0 | 261.6346 | 0 | 261.6346 | 347.7566 | 2.1053 | 5.2632 | 0 | 355.125 | 0 | 0 | 0 | 0 | 0 | 0 | 0 | 0 | 0 | 0.28223 | 0.25261 | 0.25261 | 0.78746 | 26.2308 | 3.8531 | 30.0839 | 2.1053 | 0 | 2.1053 | 5.2632 | 0 | 5.2632 | 0 | 0 | 0 | 4.1886 | 2.1886 | 0 | 0 | 2 | 0 | 0 | 0 | 18.5674 | 13.1154 | 0.162 | 0.145 | 0.145 | 5 | 355.125 | 0 | 261.6346 | 616.7597
| 02.12.2016 01:00 | 11.7545 | 9.7733 | 1.7088 | 0 | 0 | 0.097652 | 0.087404 | 0.087404 | 0 | 0 | 0 | 260.9534 | 0 | 260.9534 | 383.0611 | 2.1053 | 5.2632 | 0 | 390.4296 | 0 | 0 | 0 | 0 | 0 | 0 | 0 | 0 | 0 | 0.28223 | 0.25261 | 0.25261 | 0.78746 | 27.9236 | 4.2158 | 32.1393 | 2.1053 | 0 | 2.1053 | 5.2632 | 0 | 5.2632 | 0 | 0 | 0 | 4.3945 | 2.3945 | 0 | 0 | 2 | 0 | 0 | 0 | 19.4138 | 13.9618 | 0.162 | 0.145 | 0.145 | 5 | 390.4296 | 0 | 260.9534 | 651.383
| 02.12.2016 02:00 | 12.335 | 10.2501 | 1.8123 | 0 | 0 | 0.097652 | 0.087404 | 0.087404 | 0 | 0 | 0 | 260.5454 | 0 | 260.5454 | 387.0345 | 2.1053 | 5.2632 | 0 | 394.403 | 0 | 0 | 0 | 0 | 0 | 0 | 0 | 0 | 0 | 0.28223 | 0.25261 | 0.25261 | 0.78746 | 29.2861 | 4.4712 | 33.7574 | 2.1053 | 0 | 2.1053 | 5.2632 | 0 | 5.2632 | 0 | 0 | 0 | 4.5397 | 2.5397 | 0 | 0 | 2 | 0 | 0 | 0 | 20.0951 | 14.6431 | 0.162 | 0.145 | 0.145 | 5 | 394.403 | 0 | 260.5454 | 654.9483
| 02.12.2016 03:00 | 13.877 | 11.4851 | 1.9824 | 0 | 0.13707 | 0.097652 | 0.087404 | 0.087404 | 0 | 0 | -1e-12 | 261.1107 | 0 | 261.1107 | 384.9578 | 2.1053 | 5.2632 | 0 | 392.3263 | 0 | 0 | 0 | 0 | 0 | 0 | 0 | 0 | 0.35145 | 0.28223 | 0.25261 | 0.25261 | 1.1389 | 32.8145 | 4.8908 | 37.7054 | 2.1053 | 0 | 2.1053 | 5.2632 | -1e-12 | 5.2632 | 0 | 0 | 0 | 4.9467 | 2.778 | 0 | 0.1687 | 2 | 0 | 0 | 0 | 21.8593 | 16.4073 | 0.162 | 0.145 | 0.145 | 5 | 392.3263 | 0 | 261.1107 | 653.4369
| 02.12.2016 04:00 | 15.5555 | 12.8786 | 1.9824 | 0.022 | 0.4 | 0.097652 | 0.087404 | 0.087404 | 0 | -1e-12 | 0 | 293.9179 | 0 | 293.9179 | 322.4061 | 2.1053 | 5.2632 | 0 | 329.7745 | 0 | 0 | 0.78136 | 0 | 3.0616 | 0 | 0 | 0.075085 | 1.0256 | 0.28223 | 0.25261 | 0.25261 | 5.7312 | 36.796 | 4.8908 | 41.6868 | 2.1053 | -1e-12 | 2.1053 | 5.2632 | 0 | 5.2632 | 0 | 0.70323 | 0 | 6.0186 | 2.778 | 0.045051 | 0.49231 | 2 | 2.7554 | 0 | 0 | 26.6054 | 18.398 | 0.162 | 0.145 | 0.145 | 5 | 329.7745 | 0 | 293.9179 | 623.6924
| 02.12.2016 05:00 | 15.5555 | 12.8786 | 1.9824 | 0.022 | 0.4 | 0.097652 | 0.087404 | 0.087404 | 0 | 0 | 0 | 360.2415 | 0 | 360.2415 | 195.911 | 2.1053 | 5.2632 | 0 | 203.2794 | 0 | 0 | 3.0265 | 0 | 12.0832 | 0 | 0 | 0.075085 | 1.0256 | 0.28223 | 0.25261 | 0.25261 | 16.9979 | 36.796 | 4.8908 | 41.6868 | 2.1053 | 0 | 2.1053 | 5.2632 | 0 | 5.2632 | 0 | 2.7239 | 0 | 8.0392 | 2.778 | 0.045051 | 0.49231 | 2 | 10.8749 | 0 | 0 | 34.7249 | 18.398 | 0.162 | 0.145 | 0.145 | 5 | 203.2794 | 0 | 360.2415 | 563.5209
| 02.12.2016 06:00 | 15.5555 | 12.8786 | 1.9824 | 0.022 | 0.4 | 0.097652 | 0.087404 | 0.087404 | 0 | 0 | 0 | 361.4449 | 0 | 361.4449 | 129.8504 | 2.1053 | 5.2632 | 0 | 137.2188 | 0 | 0 | 3.3563 | 0 | 13.7278 | 0 | 0 | 0.075085 | 1.0256 | 0.28223 | 0.25261 | 0.25261 | 18.9723 | 36.796 | 4.8908 | 41.6868 | 2.1053 | 0 | 2.1053 | 5.2632 | 0 | 5.2632 | 0 | 3.0206 | 0 | 8.336 | 2.778 | 0.045051 | 0.49231 | 2 | 12.3551 | 0 | 0 | 36.2051 | 18.398 | 0.162 | 0.145 | 0.145 | 5 | 137.2188 | 0 | 361.4449 | 498.6636
| 02.12.2016 07:00 | 15.5555 | 12.8786 | 1.9824 | 0.022 | 0.4 | 0.097652 | 0.087404 | 0.087404 | 0 | 0 | 0 | 421.6542 | 0 | 421.6542 | 0 | 0.96371 | 0 | 0 | 0.96371 | 0 | 0 | 4.2971 | 0 | 18.1081 | 0 | 0 | 0.075085 | 1.0256 | 0.28223 | 0.25261 | 0.25261 | 24.2935 | 36.796 | 4.8908 | 41.6868 | 0.96371 | 0 | 0.96371 | 0 | 0 | 0 | 0 | 3.8674 | 0 | 8.0983 | 2.778 | 0.045051 | 0.49231 | 0.91553 | 16.2973 | 0 | 0 | 35.1473 | 18.398 | 0.162 | 0.145 | 0.145 | 0 | 0.96371 | 0 | 421.6542 | 422.6179
| 02.12.2016 08:00 | 15.5555 | 12.8786 | 1.9824 | 0.022 | 0.4 | 0.097652 | 0.087404 | 0.087404 | 0 | 0 | 0 | 390.0338 | 0 | 390.0338 | 0 | 0 | 0 | 0 | 0 | 0 | 0 | 4.99 | 0 | 16.6712 | 0 | 0 | 0.075085 | 1.0256 | 0.28223 | 0.25261 | 0.25261 | 23.5494 | 36.796 | 4.8908 | 41.6868 | 0 | 0 | 0 | 0 | 0 | 0 | 0 | 4.491 | 0 | 7.8063 | 2.778 | 0.045051 | 0.49231 | 0 | 15.0041 | 0 | 0 | 33.8541 | 18.398 | 0.162 | 0.145 | 0.145 | 0 | 0 | 0 | 390.0338 | 390.0338
| 02.12.2016 09:00 | 15.5555 | 12.8786 | 1.9824 | 0.022 | 0.4 | 0.097652 | 0.087404 | 0.087404 | 0 | 0 | 0 | 475.8869 | 0 | 475.8869 | 0 | 0 | 0 | 0 | 0 | 0 | 0 | 4.6795 | 0 | 15.2244 | 0 | 0 | 0.075085 | 1.0256 | 0.28223 | 0.25261 | 0.25261 | 21.7921 | 36.796 | 4.8908 | 41.6868 | 0 | 0 | 0 | 0 | 0 | 0 | 0 | 4.2115 | 0 | 7.5269 | 2.778 | 0.045051 | 0.49231 | 0 | 13.702 | 0 | 0 | 32.552 | 18.398 | 0.162 | 0.145 | 0.145 | 0 | 0 | 0 | 475.8869 | 475.8869
| 02.12.2016 10:00 | 15.5555 | 12.8786 | 1.9824 | 0.022 | 0.4 | 0.097652 | 0.087404 | 0.087404 | 0 | 0 | 0 | 439.3048 | 0 | 439.3048 | 0 | 0 | 0 | 0 | 0 | 0 | 0 | 4.3172 | 0 | 13.5435 | 0 | 0 | 0.075085 | 1.0256 | 0.28223 | 0.25261 | 0.25261 | 19.749 | 36.796 | 4.8908 | 41.6868 | 0 | 0 | 0 | 0 | 0 | 0 | 0 | 3.8855 | 0 | 7.2009 | 2.778 | 0.045051 | 0.49231 | 0 | 12.1892 | 0 | 0 | 31.0392 | 18.398 | 0.162 | 0.145 | 0.145 | 0 | 0 | 0 | 439.3048 | 439.3048
| 02.12.2016 11:00 | 15.5555 | 12.8786 | 1.9824 | 0.022 | 0.4 | 0.097652 | 0.087404 | 0.087404 | 0 | 0 | 0 | 470.3092 | 0 | 470.3092 | 0 | 0 | 0 | 0 | 0 | 0 | 0 | 3.9484 | 0 | 11.9369 | 0 | 0 | 0.075085 | 1.0256 | 0.28223 | 0.25261 | 0.25261 | 17.7735 | 36.796 | 4.8908 | 41.6868 | 0 | 0 | 0 | 0 | 0 | 0 | 0 | 3.5536 | 0 | 6.8689 | 2.778 | 0.045051 | 0.49231 | 0 | 10.7432 | 0 | 0 | 29.5932 | 18.398 | 0.162 | 0.145 | 0.145 | 0 | 0 | 0 | 470.3092 | 470.3092
| 02.12.2016 12:00 | 15.5555 | 12.8786 | 1.9824 | 0.022 | 0.4 | 0.097652 | 0.087404 | 0.087404 | 0 | 0 | 0 | 496.9397 | 0 | 496.9397 | 0 | 0 | 0 | 0 | 0 | 0 | 0 | 3.7929 | 0 | 11.1941 | 0 | 0 | 0.075085 | 1.0256 | 0.28223 | 0.25261 | 0.25261 | 16.8752 | 36.796 | 4.8908 | 41.6868 | 0 | 0 | 0 | 0 | 0 | 0 | 0 | 3.4136 | 0 | 6.729 | 2.778 | 0.045051 | 0.49231 | 0 | 10.0747 | 0 | 0 | 28.9247 | 18.398 | 0.162 | 0.145 | 0.145 | 0 | 0 | 0 | 496.9397 | 496.9397
| 02.12.2016 13:00 | 15.5555 | 12.8786 | 1.9824 | 0.022 | 0.4 | 0.097652 | 0.087404 | 0.087404 | 0 | 0 | 0 | 418.4286 | 0 | 418.4286 | 0 | 0 | 0 | 0 | 0 | 0 | 0 | 3.707 | 0 | 10.7849 | 0 | 0 | 0.075085 | 1.0256 | 0.28223 | 0.25261 | 0.25261 | 16.3801 | 36.796 | 4.8908 | 41.6868 | 0 | 0 | 0 | 0 | 0 | 0 | 0 | 3.3363 | 0 | 6.6517 | 2.778 | 0.045051 | 0.49231 | 0 | 9.7064 | 0 | 0 | 28.5564 | 18.398 | 0.162 | 0.145 | 0.145 | 0 | 0 | 0 | 418.4286 | 418.4286
| 02.12.2016 14:00 | 15.5555 | 12.8786 | 1.9824 | 0.022 | 0.4 | 0.097652 | 0.087404 | 0.087404 | 0 | 0 | 0 | 357.2603 | 0 | 357.2603 | 0 | 1e-12 | -1e-12 | 0 | 0 | 0 | 0 | 3.7361 | 0 | 10.9534 | 0 | 0 | 0.075085 | 1.0256 | 0.28223 | 0.25261 | 0.25261 | 16.5777 | 36.796 | 4.8908 | 41.6868 | 1e-12 | 0 | 1e-12 | -1e-12 | 0 | -1e-12 | 0 | 3.3625 | 0 | 6.6779 | 2.778 | 0.045051 | 0.49231 | 9.5e-13 | 9.8581 | 0 | 0 | 28.7081 | 18.398 | 0.162 | 0.145 | 0.145 | -9.5e-13 | 0 | 0 | 357.2603 | 357.2603
| 02.12.2016 15:00 | 15.5555 | 12.8786 | 1.9824 | 0.022 | 0.4 | 0.097652 | 0.087404 | 0.087404 | 0 | 0 | 0 | 351.6529 | 0 | 351.6529 | 0 | 0 | 0 | 0 | 0 | 0 | 0 | 3.8161 | 0 | 11.2736 | 0 | 0 | 0.075085 | 1.0256 | 0.28223 | 0.25261 | 0.25261 | 16.9779 | 36.796 | 4.8908 | 41.6868 | 0 | 0 | 0 | 0 | 0 | 0 | 0 | 3.4345 | 0 | 6.7499 | 2.778 | 0.045051 | 0.49231 | 0 | 10.1462 | 0 | 0 | 28.9962 | 18.398 | 0.162 | 0.145 | 0.145 | 0 | 0 | 0 | 351.6529 | 351.6529
| 02.12.2016 16:00 | 15.5555 | 12.8786 | 1.9824 | 0.022 | 0.4 | 0.097652 | 0.087404 | 0.087404 | 0 | 0 | 0 | 444.1284 | 0 | 444.1284 | 0 | 0 | 0 | 0 | 0 | 0 | 0 | 3.9452 | 0 | 11.7176 | 0 | 0 | 0.075085 | 1.0256 | 0.28223 | 0.25261 | 0.25261 | 17.551 | 36.796 | 4.8908 | 41.6868 | 0 | 0 | 0 | 0 | 0 | 0 | 0 | 3.5507 | 0 | 6.866 | 2.778 | 0.045051 | 0.49231 | 0 | 10.5458 | 0 | 0 | 29.3958 | 18.398 | 0.162 | 0.145 | 0.145 | 0 | 0 | 0 | 444.1284 | 444.1284
| 02.12.2016 17:00 | 15.5555 | 12.8786 | 1.9824 | 0.022 | 0.4 | 0.097652 | 0.087404 | 0.087404 | 0 | 0 | 0 | 478.8765 | 0 | 478.8765 | 0 | 0 | 0 | 0 | 0 | 0 | 0 | 4.0369 | 0 | 11.9755 | 0 | 0 | 0.075085 | 1.0256 | 0.28223 | 0.25261 | 0.25261 | 17.9005 | 36.796 | 4.8908 | 41.6868 | 0 | 0 | 0 | 0 | 0 | 0 | 0 | 3.6332 | 0 | 6.9486 | 2.778 | 0.045051 | 0.49231 | 0 | 10.7779 | 0 | 0 | 29.6279 | 18.398 | 0.162 | 0.145 | 0.145 | 0 | 0 | 0 | 478.8765 | 478.8765
| 02.12.2016 18:00 | 15.5555 | 12.8786 | 1.9824 | 0.022 | 0.4 | 0.097652 | 0.087404 | 0.087404 | 0 | 0 | 0 | 494.7407 | 0 | 494.7407 | 0 | 0 | 0 | 0 | 0 | 0 | 0 | 4.0797 | 0 | 12.0125 | 0 | 0 | 0.075085 | 1.0256 | 0.28223 | 0.25261 | 0.25261 | 17.9804 | 36.796 | 4.8908 | 41.6868 | 0 | 0 | 0 | 0 | 0 | 0 | 0 | 3.6718 | 0 | 6.9871 | 2.778 | 0.045051 | 0.49231 | 0 | 10.8112 | 0 | 0 | 29.6612 | 18.398 | 0.162 | 0.145 | 0.145 | 0 | 0 | 0 | 494.7407 | 494.7408
| 02.12.2016 19:00 | 15.5555 | 12.8786 | 1.9824 | 0.022 | 0.4 | 0.097652 | 0.087404 | 0.087404 | 0 | 0 | 0 | 460.9805 | 0 | 460.9805 | 0 | 0 | 0 | 0 | 0 | 0 | 0 | 3.9955 | 0 | 11.5797 | 0 | 0 | 0.075085 | 1.0256 | 0.28223 | 0.25261 | 0.25261 | 17.4634 | 36.796 | 4.8908 | 41.6868 | 0 | 0 | 0 | 0 | 0 | 0 | 0 | 3.5959 | 0 | 6.9113 | 2.778 | 0.045051 | 0.49231 | 0 | 10.4217 | 0 | 0 | 29.2717 | 18.398 | 0.162 | 0.145 | 0.145 | 0 | 0 | 0 | 460.9805 | 460.9805
| 02.12.2016 20:00 | 15.5555 | 12.8786 | 1.9824 | 0.022 | 0.4 | 0.097652 | 0.087404 | 0.087404 | 0 | 0 | 0 | 455.0698 | 0 | 455.0698 | 0 | 1e-12 | -1e-12 | 0 | 0 | 0 | 0 | 3.7023 | 0 | 10.2256 | 0 | 0 | 0.075085 | 1.0256 | 0.28223 | 0.25261 | 0.25261 | 15.8161 | 36.796 | 4.8908 | 41.6868 | 1e-12 | 0 | 1e-12 | -1e-12 | 0 | -1e-12 | 0 | 3.3321 | 0 | 6.6475 | 2.778 | 0.045051 | 0.49231 | 9.5e-13 | 9.203 | 0 | 0 | 28.053 | 18.398 | 0.162 | 0.145 | 0.145 | -9.5e-13 | 0 | 0 | 455.0698 | 455.0699
| 02.12.2016 21:00 | 15.5555 | 12.8786 | 1.9824 | 0.022 | 0.4 | 0.097652 | 0.087404 | 0.087404 | 0 | 0 | 0 | 458.9849 | 0 | 458.9849 | 0 | 0 | 0 | 0 | 0 | 0 | 0 | 2.9667 | 0 | 6.9993 | 0 | 0 | 0.075085 | 1.0256 | 0.28223 | 0.25261 | 0.25261 | 11.8542 | 36.796 | 4.8908 | 41.6868 | 0 | 0 | 0 | 0 | 0 | 0 | 0 | 2.6701 | 0 | 5.9854 | 2.778 | 0.045051 | 0.49231 | 0 | 6.2994 | 0 | 0 | 25.1494 | 18.398 | 0.162 | 0.145 | 0.145 | 0 | 0 | 0 | 458.9849 | 458.9849
| 02.12.2016 22:00 | 15.5555 | 12.8786 | 1.9824 | 0.022 | 0.4 | 0.097652 | 0.087404 | 0.087404 | 0 | 0 | 0 | 403.6668 | 0 | 403.6668 | 0 | 1e-12 | -1e-12 | 0 | 0 | 0 | 0 | 2.0757 | 0 | 3.3434 | 0 | 0 | 0.075085 | 1.0256 | 0.28223 | 0.25261 | 0.25261 | 7.3073 | 36.796 | 4.8908 | 41.6868 | 1e-12 | 0 | 1e-12 | -1e-12 | 0 | -1e-12 | 0 | 1.8681 | 0 | 5.1835 | 2.778 | 0.045051 | 0.49231 | 9.5e-13 | 3.0091 | 0 | 0 | 21.8591 | 18.398 | 0.162 | 0.145 | 0.145 | -9.5e-13 | 0 | 0 | 403.6668 | 403.6668
| 02.12.2016 23:00 | 15.5555 | 12.8786 | 1.9824 | 0.022 | 0.4 | 0.097652 | 0.087404 | 0.087404 | 0 | 0 | 0 | 362.3633 | 0 | 362.3633 | 0 | 1e-12 | -1e-12 | 0 | 0 | 0 | 0 | 1.2085 | 0 | 0.27856 | 0 | 0 | 0.075085 | 1.0256 | 0.28223 | 0.25261 | 0.25261 | 3.3752 | 36.796 | 4.8908 | 41.6868 | 1e-12 | 0 | 1e-12 | -1e-12 | 0 | -1e-12 | 0 | 1.0877 | 0 | 4.403 | 2.778 | 0.045051 | 0.49231 | 9.5e-13 | 0.2507 | 0 | 0 | 19.1007 | 18.398 | 0.162 | 0.145 | 0.145 | -9.5e-13 | 0 | 0 | 362.3633 | 362.3633
| 03.12.2016 00:00 | 15.5555 | 12.8786 | 1.9824 | 0.022 | 0.4 | 0.097652 | 0.087404 | 0.087404 | 0 | 0 | 0 | 325.8851 | 0 | 325.8851 | 0 | 0 | 0 | 0 | 0 | 0 | 0 | 1.379 | 0 | 1.3713 | 0 | 0 | 0.075085 | 1.0256 | 0.28223 | 0.25261 | 0.25261 | 4.6384 | 36.796 | 4.8908 | 41.6868 | 0 | 0 | 0 | 0 | 0 | 0 | 0 | 1.2411 | 0 | 4.5564 | 2.778 | 0.045051 | 0.49231 | 0 | 1.2342 | 0 | 0 | 20.0842 | 18.398 | 0.162 | 0.145 | 0.145 | 0 | 0 | 0 | 325.8851 | 325.8851
| 03.12.2016 01:00 | 15.5555 | 12.8786 | 1.9824 | 0.022 | 0.4 | 0.097652 | 0.087404 | 0.087404 | 0 | 0 | 0 | 282.0636 | 0 | 282.0636 | 0 | 0 | 0 | 0 | 0 | 0 | 0 | 1.6662 | 0 | 2.5798 | 0 | 0 | 0.075085 | 1.0256 | 0.28223 | 0.25261 | 0.25261 | 6.1342 | 36.796 | 4.8908 | 41.6868 | 0 | 0 | 0 | 0 | 0 | 0 | 0 | 1.4996 | 0 | 4.8149 | 2.778 | 0.045051 | 0.49231 | 0 | 2.3218 | 0 | 0 | 21.1718 | 18.398 | 0.162 | 0.145 | 0.145 | 0 | 0 | 0 | 282.0636 | 282.0636
| 03.12.2016 02:00 | 15.5555 | 12.8786 | 1.9824 | 0.022 | 0.4 | 0.097652 | 0.087404 | 0.087404 | 0 | 0 | 0 | 247.9746 | 0 | 247.9746 | 0 | 1e-12 | -1e-12 | 0 | 0 | 0 | 0 | 1.9015 | 0 | 3.7059 | 0 | 0 | 0.075085 | 1.0256 | 0.28223 | 0.25261 | 0.25261 | 7.4956 | 36.796 | 4.8908 | 41.6868 | 1e-12 | 0 | 1e-12 | -1e-12 | 0 | -1e-12 | 0 | 1.7113 | 0 | 5.0267 | 2.778 | 0.045051 | 0.49231 | 9.5e-13 | 3.3353 | 0 | 0 | 22.1853 | 18.398 | 0.162 | 0.145 | 0.145 | -9.5e-13 | 0 | 0 | 247.9746 | 247.9746
| 03.12.2016 03:00 | 15.5555 | 12.8786 | 1.9824 | 0.022 | 0.4 | 0.097652 | 0.087404 | 0.087404 | 0 | 0 | 0 | 196.634 | 0 | 196.634 | 0 | 0 | 0 | 0 | 0 | 0 | 0 | 2.4113 | 0 | 5.915 | 0 | 0 | 0.075085 | 1.0256 | 0.28223 | 0.25261 | 0.25261 | 10.2145 | 36.796 | 4.8908 | 41.6868 | 0 | 0 | 0 | 0 | 0 | 0 | 0 | 2.1702 | 0 | 5.4856 | 2.778 | 0.045051 | 0.49231 | 0 | 5.3235 | 0 | 0 | 24.1735 | 18.398 | 0.162 | 0.145 | 0.145 | 0 | 0 | 0 | 196.634 | 196.634
| 03.12.2016 04:00 | 15.5555 | 12.8786 | 1.9824 | 0.022 | 0.4 | 0.097652 | 0.087404 | 0.087404 | 0 | 0 | 0 | 125.7646 | 0 | 125.7646 | 0 | 1e-12 | -1e-12 | 0 | 0 | 0 | 0 | 3.7515 | 0 | 11.8462 | 0 | 0 | 0.075085 | 1.0256 | 0.28223 | 0.25261 | 0.25261 | 17.4859 | 36.796 | 4.8908 | 41.6868 | 1e-12 | 0 | 1e-12 | -1e-12 | 0 | -1e-12 | 0 | 3.3764 | 0 | 6.6917 | 2.778 | 0.045051 | 0.49231 | 9.5e-13 | 10.6616 | 0 | 0 | 29.5116 | 18.398 | 0.162 | 0.145 | 0.145 | -9.5e-13 | 0 | 0 | 125.7646 | 125.7646
| 03.12.2016 05:00 | 15.5555 | 12.8786 | 1.9824 | 0.022 | 0.4 | 0.097652 | 0.087404 | 0.087404 | 0 | 0 | 0 | 76.5345 | 0 | 76.5345 | 0 | 0 | 0 | 0 | 0 | 0 | 0 | 6.2705 | 0 | 21.9504 | 0 | 0 | 0.075085 | 1.0256 | 0.28223 | 0.25261 | 0.25261 | 30.1091 | 36.796 | 4.8908 | 41.6868 | 0 | 0 | 0 | 0 | 0 | 0 | 0 | 5.6435 | 0 | 8.9589 | 2.778 | 0.045051 | 0.49231 | 0 | 19.7554 | 0 | 0 | 38.6054 | 18.398 | 0.162 | 0.145 | 0.145 | 0 | 0 | 0 | 76.5345 | 76.5345
| 03.12.2016 06:00 | 15.5555 | 12.8786 | 1.9824 | 0.022 | 0.4 | 0.097652 | 0.087404 | 0.087404 | 0 | 0 | 0 | 68.1171 | 0 | 68.1171 | 0 | 0 | 0 | 0 | 0 | 0 | 0 | 6.3533 | 0 | 22.3356 | 0 | 0 | 0.075085 | 1.0256 | 0.28223 | 0.25261 | 0.25261 | 30.5771 | 36.796 | 4.8908 | 41.6868 | 0 | 0 | 0 | 0 | 0 | 0 | 0 | 5.718 | 0 | 9.0333 | 2.778 | 0.045051 | 0.49231 | 0 | 20.1021 | 0 | 0 | 38.9521 | 18.398 | 0.162 | 0.145 | 0.145 | 0 | 0 | 0 | 68.1171 | 68.1171
| 03.12.2016 07:00 | 15.5555 | 12.8786 | 1.9824 | 0.022 | 0.4 | 0.097652 | 0.087404 | 0.087404 | 0 | 0 | 0 | 77.0966 | 0 | 77.0966 | 0 | 0 | 0 | 0 | 0 | 0 | 0 | 6.0548 | 0 | 21.0062 | 0 | 0 | 0.075085 | 1.0256 | 0.28223 | 0.25261 | 0.25261 | 28.9491 | 36.796 | 4.8908 | 41.6868 | 0 | 0 | 0 | 0 | 0 | 0 | 0 | 5.4493 | 0 | 8.7647 | 2.778 | 0.045051 | 0.49231 | 0 | 18.9055 | 0 | 0 | 37.7555 | 18.398 | 0.162 | 0.145 | 0.145 | 0 | 0 | 0 | 77.0966 | 77.0966
| 03.12.2016 08:00 | 15.5555 | 12.8786 | 1.9824 | 0.022 | 0.4 | 0.097652 | 0.087404 | 0.087404 | 0 | 0 | 0 | 80.005 | 0 | 80.005 | 0 | 1e-12 | -1e-12 | 0 | 0 | 0 | 0 | 5.6335 | 0 | 19.1031 | 0 | 0 | 0.075085 | 1.0256 | 0.28223 | 0.25261 | 0.25261 | 26.6249 | 36.796 | 4.8908 | 41.6868 | 1e-12 | 0 | 1e-12 | -1e-12 | 0 | -1e-12 | 0 | 5.0702 | 0 | 8.3855 | 2.778 | 0.045051 | 0.49231 | 9.5e-13 | 17.1928 | 0 | 0 | 36.0428 | 18.398 | 0.162 | 0.145 | 0.145 | -9.5e-13 | 0 | 0 | 80.005 | 80.005
| 03.12.2016 09:00 | 15.5555 | 12.8786 | 1.9824 | 0.022 | 0.4 | 0.097652 | 0.087404 | 0.087404 | 0 | 0 | 0 | 88.6486 | 0 | 88.6486 | 0 | 1e-12 | -1e-12 | 0 | 0 | 0 | 0 | 5.334 | 0 | 17.7291 | 0 | 0 | 0.075085 | 1.0256 | 0.28223 | 0.25261 | 0.25261 | 24.9512 | 36.796 | 4.8908 | 41.6868 | 1e-12 | 0 | 1e-12 | -1e-12 | 0 | -1e-12 | 0 | 4.8006 | 0 | 8.1159 | 2.778 | 0.045051 | 0.49231 | 9.5e-13 | 15.9562 | 0 | 0 | 34.8062 | 18.398 | 0.162 | 0.145 | 0.145 | -9.5e-13 | 0 | 0 | 88.6486 | 88.6486
| 03.12.2016 10:00 | 15.5555 | 12.8786 | 1.9824 | 0.022 | 0.4 | 0.097652 | 0.087404 | 0.087404 | 0 | 0 | 0 | 46.8303 | 0 | 46.8303 | 0 | 1e-12 | -1e-12 | 0 | 0 | 0 | 0 | 5.0672 | 0 | 16.5554 | 0 | 0 | 0.075085 | 1.0256 | 0.28223 | 0.25261 | 0.25261 | 23.5108 | 36.796 | 4.8908 | 41.6868 | 1e-12 | 0 | 1e-12 | -1e-12 | 0 | -1e-12 | 0 | 4.5604 | 0 | 7.8758 | 2.778 | 0.045051 | 0.49231 | 9.5e-13 | 14.8999 | 0 | 0 | 33.7499 | 18.398 | 0.162 | 0.145 | 0.145 | -9.5e-13 | 0 | 0 | 46.8303 | 46.8303
| 03.12.2016 11:00 | 15.5555 | 12.8786 | 1.9824 | 0.022 | 0.4 | 0.097652 | 0.087404 | 0.087404 | 0 | 0 | 0 | 40.936 | 0 | 40.936 | 0 | 1e-12 | -1e-12 | 0 | 0 | 0 | 0 | 4.5597 | 0 | 14.2775 | 0 | 0 | 0.075085 | 1.0256 | 0.28223 | 0.25261 | 0.25261 | 20.7254 | 36.796 | 4.8908 | 41.6868 | 1e-12 | 0 | 1e-12 | -1e-12 | 0 | -1e-12 | 0 | 4.1037 | 0 | 7.4191 | 2.778 | 0.045051 | 0.49231 | 9.5e-13 | 12.8498 | 0 | 0 | 31.6998 | 18.398 | 0.162 | 0.145 | 0.145 | -9.5e-13 | 0 | 0 | 40.936 | 40.936
| 03.12.2016 12:00 | 15.5555 | 12.8786 | 1.9824 | 0.022 | 0.4 | 0.097652 | 0.087404 | 0.087404 | 0 | 0 | 0 | 31.3427 | 0 | 31.3427 | 0 | 1e-12 | -1e-12 | 0 | 0 | 0 | 0 | 4.2865 | 0 | 12.941 | 0 | 0 | 0.075085 | 1.0256 | 0.28223 | 0.25261 | 0.25261 | 19.1157 | 36.796 | 4.8908 | 41.6868 | 1e-12 | 0 | 1e-12 | -1e-12 | 0 | -1e-12 | 0 | 3.8579 | 0 | 7.1732 | 2.778 | 0.045051 | 0.49231 | 9.5e-13 | 11.6469 | 0 | 0 | 30.4969 | 18.398 | 0.162 | 0.145 | 0.145 | -9.5e-13 | 0 | 0 | 31.3427 | 31.3427
| 03.12.2016 13:00 | 15.5555 | 12.8786 | 1.9824 | 0.022 | 0.4 | 0.097652 | 0.087404 | 0.087404 | 0 | 0 | 0 | 37.9802 | 0 | 37.9802 | 0 | 1e-12 | -1e-12 | 0 | 0 | 0 | 0 | 4.2034 | 0 | 12.5499 | 0 | 0 | 0.075085 | 1.0256 | 0.28223 | 0.25261 | 0.25261 | 18.6415 | 36.796 | 4.8908 | 41.6868 | 1e-12 | 0 | 1e-12 | -1e-12 | 0 | -1e-12 | 0 | 3.7831 | 0 | 7.0984 | 2.778 | 0.045051 | 0.49231 | 9.5e-13 | 11.2949 | 0 | 0 | 30.1449 | 18.398 | 0.162 | 0.145 | 0.145 | -9.5e-13 | 0 | 0 | 37.9802 | 37.9802
| 03.12.2016 14:00 | 15.5555 | 12.8786 | 1.9824 | 0.022 | 0.4 | 0.097652 | 0.087404 | 0.087404 | 0 | 0 | 0 | 55.6169 | 0 | 55.6169 | 0 | 1e-12 | -1e-12 | 0 | 0 | 0 | 0 | 4.2441 | 0 | 12.78 | 0 | 0 | 0.075085 | 1.0256 | 0.28223 | 0.25261 | 0.25261 | 18.9123 | 36.796 | 4.8908 | 41.6868 | 1e-12 | 0 | 1e-12 | -1e-12 | 0 | -1e-12 | 0 | 3.8196 | 0 | 7.135 | 2.778 | 0.045051 | 0.49231 | 9.5e-13 | 11.502 | 0 | 0 | 30.352 | 18.398 | 0.162 | 0.145 | 0.145 | -9.5e-13 | 0 | 0 | 55.6169 | 55.6169
| 03.12.2016 15:00 | 15.5555 | 12.8786 | 1.9824 | 0.022 | 0.4 | 0.097652 | 0.087404 | 0.087404 | 0 | 0 | 0 | 70.1223 | 0 | 70.1223 | 0 | 1e-12 | -1e-12 | 0 | 0 | 0 | 0 | 4.4119 | 0 | 13.5369 | 0 | 0 | 0.075085 | 1.0256 | 0.28223 | 0.25261 | 0.25261 | 19.837 | 36.796 | 4.8908 | 41.6868 | 1e-12 | 0 | 1e-12 | -1e-12 | 0 | -1e-12 | 0 | 3.9707 | 0 | 7.2861 | 2.778 | 0.045051 | 0.49231 | 9.5e-13 | 12.1832 | 0 | 0 | 31.0332 | 18.398 | 0.162 | 0.145 | 0.145 | -9.5e-13 | 0 | 0 | 70.1223 | 70.1223
| 03.12.2016 16:00 | 15.5555 | 12.8786 | 1.9824 | 0.022 | 0.4 | 0.097652 | 0.087404 | 0.087404 | 0 | 0 | 0 | 81.0596 | 0 | 81.0596 | 0 | 1e-12 | -1e-12 | 0 | 0 | 0 | 0 | 4.6852 | 0 | 14.6889 | 0 | 0 | 0.075085 | 1.0256 | 0.28223 | 0.25261 | 0.25261 | 21.2624 | 36.796 | 4.8908 | 41.6868 | 1e-12 | 0 | 1e-12 | -1e-12 | 0 | -1e-12 | 0 | 4.2167 | 0 | 7.5321 | 2.778 | 0.045051 | 0.49231 | 9.5e-13 | 13.22 | 0 | 0 | 32.07 | 18.398 | 0.162 | 0.145 | 0.145 | -9.5e-13 | 0 | 0 | 81.0596 | 81.0596
| 03.12.2016 17:00 | 15.5555 | 12.8786 | 1.9824 | 0.022 | 0.4 | 0.097652 | 0.087404 | 0.087404 | 0 | 0 | 0 | 89.6381 | 0 | 89.6381 | 0 | 1e-12 | -1e-12 | 0 | 0 | 0 | 0 | 4.8288 | 0 | 15.1845 | 0 | 0 | 0.075085 | 1.0256 | 0.28223 | 0.25261 | 0.25261 | 21.9015 | 36.796 | 4.8908 | 41.6868 | 1e-12 | 0 | 1e-12 | -1e-12 | 0 | -1e-12 | 0 | 4.3459 | 0 | 7.6613 | 2.778 | 0.045051 | 0.49231 | 9.5e-13 | 13.6661 | 0 | 0 | 32.5161 | 18.398 | 0.162 | 0.145 | 0.145 | -9.5e-13 | 0 | 0 | 89.6381 | 89.6381
| 03.12.2016 18:00 | 15.5555 | 12.8786 | 1.9824 | 0.022 | 0.4 | 0.097652 | 0.087404 | 0.087404 | 0 | 0 | 0 | 109.8358 | 0 | 109.8358 | 0 | 1e-12 | -1e-12 | 0 | 0 | 0 | 0 | 4.8193 | 0 | 14.931 | 0 | 0 | 0.075085 | 1.0256 | 0.28223 | 0.25261 | 0.25261 | 21.6385 | 36.796 | 4.8908 | 41.6868 | 1e-12 | 0 | 1e-12 | -1e-12 | 0 | -1e-12 | 0 | 4.3373 | 0 | 7.6527 | 2.778 | 0.045051 | 0.49231 | 9.5e-13 | 13.4379 | 0 | 0 | 32.2879 | 18.398 | 0.162 | 0.145 | 0.145 | -9.5e-13 | 0 | 0 | 109.8358 | 109.8358
| 03.12.2016 19:00 | 15.5555 | 12.8786 | 1.9824 | 0.022 | 0.4 | 0.097652 | 0.087404 | 0.087404 | 0 | 0 | 0 | 88.7983 | 0 | 88.7983 | 0 | 0 | 0 | 0 | 0 | 0 | 0 | 4.7129 | 0 | 14.3847 | 0 | 0 | 0.075085 | 1.0256 | 0.28223 | 0.25261 | 0.25261 | 20.9857 | 36.796 | 4.8908 | 41.6868 | 0 | 0 | 0 | 0 | 0 | 0 | 0 | 4.2416 | 0 | 7.5569 | 2.778 | 0.045051 | 0.49231 | 0 | 12.9462 | 0 | 0 | 31.7962 | 18.398 | 0.162 | 0.145 | 0.145 | 0 | 0 | 0 | 88.7983 | 88.7983
| 03.12.2016 20:00 | 15.5555 | 12.8786 | 1.9824 | 0.022 | 0.4 | 0.097652 | 0.087404 | 0.087404 | 0 | 0 | 0 | 78.0688 | 0 | 78.0688 | 0 | 1e-12 | -1e-12 | 0 | 0 | 0 | 0 | 4.5912 | 0 | 13.9225 | 0 | 0 | 0.075085 | 1.0256 | 0.28223 | 0.25261 | 0.25261 | 20.4019 | 36.796 | 4.8908 | 41.6868 | 1e-12 | 0 | 1e-12 | -1e-12 | 0 | -1e-12 | 0 | 4.1321 | 0 | 7.4475 | 2.778 | 0.045051 | 0.49231 | 9.5e-13 | 12.5302 | 0 | 0 | 31.3802 | 18.398 | 0.162 | 0.145 | 0.145 | -9.5e-13 | 0 | 0 | 78.0688 | 78.0688
| 03.12.2016 21:00 | 15.5555 | 12.8786 | 1.9824 | 0.022 | 0.4 | 0.097652 | 0.087404 | 0.087404 | 0 | 0 | 0 | 99.5623 | 0 | 99.5623 | 0 | 1e-12 | -1e-12 | 0 | 0 | 0 | 0 | 3.779 | 0 | 10.3724 | 0 | 0 | 0.075085 | 1.0256 | 0.28223 | 0.25261 | 0.25261 | 16.0396 | 36.796 | 4.8908 | 41.6868 | 1e-12 | 0 | 1e-12 | -1e-12 | 0 | -1e-12 | 0 | 3.4011 | 0 | 6.7165 | 2.778 | 0.045051 | 0.49231 | 9.5e-13 | 9.3352 | 0 | 0 | 28.1852 | 18.398 | 0.162 | 0.145 | 0.145 | -9.5e-13 | 0 | 0 | 99.5623 | 99.5623
| 03.12.2016 22:00 | 15.5555 | 12.8786 | 1.9824 | 0.022 | 0.4 | 0.097652 | 0.087404 | 0.087404 | 0 | 0 | 0 | 138.181 | 0 | 138.181 | 0 | 0 | 0 | 0 | 0 | 0 | 0 | 2.8097 | 0 | 6.4297 | 0 | 0 | 0.075085 | 1.0256 | 0.28223 | 0.25261 | 0.25261 | 11.1276 | 36.796 | 4.8908 | 41.6868 | 0 | 0 | 0 | 0 | 0 | 0 | 0 | 2.5287 | 0 | 5.8441 | 2.778 | 0.045051 | 0.49231 | 0 | 5.7868 | 0 | 0 | 24.6368 | 18.398 | 0.162 | 0.145 | 0.145 | 0 | 0 | 0 | 138.181 | 138.181
| 03.12.2016 23:00 | 15.5555 | 12.8786 | 1.9824 | 0.022 | 0.4 | 0.097652 | 0.087404 | 0.087404 | 0 | 0 | 0 | 156.5343 | 0 | 156.5343 | 0 | 1e-12 | -1e-12 | 0 | 0 | 0 | 0 | 1.8723 | 0 | 3.183 | 0 | 0 | 0.075085 | 1.0256 | 0.28223 | 0.25261 | 0.25261 | 6.9435 | 36.796 | 4.8908 | 41.6868 | 1e-12 | 0 | 1e-12 | -1e-12 | 0 | -1e-12 | 0 | 1.6851 | 0 | 5.0004 | 2.778 | 0.045051 | 0.49231 | 9.5e-13 | 2.8647 | 0 | 0 | 21.7147 | 18.398 | 0.162 | 0.145 | 0.145 | -9.5e-13 | 0 | 0 | 156.5343 | 156.5344
| 04.12.2016 00:00 | 15.5555 | 12.8786 | 1.9824 | 0.022 | 0.4 | 0.097652 | 0.087404 | 0.087404 | 0 | 0 | 0 | 148.5097 | 0 | 148.5097 | 0 | 1e-12 | -1e-12 | 0 | 0 | 0 | 0 | 1.8637 | 0 | 3.7189 | 0 | 0 | 0.075085 | 1.0256 | 0.28223 | 0.25261 | 0.25261 | 7.4708 | 36.796 | 4.8908 | 41.6868 | 1e-12 | 0 | 1e-12 | -1e-12 | 0 | -1e-12 | 0 | 1.6773 | 0 | 4.9927 | 2.778 | 0.045051 | 0.49231 | 9.5e-13 | 3.347 | 0 | 0 | 22.197 | 18.398 | 0.162 | 0.145 | 0.145 | -9.5e-13 | 0 | 0 | 148.5097 | 148.5097
| 04.12.2016 01:00 | 15.5555 | 12.8786 | 1.9824 | 0.022 | 0.4 | 0.097652 | 0.087404 | 0.087404 | 0 | 0 | 0 | 108.1088 | 0 | 108.1088 | 0 | 0 | 0 | 0 | 0 | 0 | 0 | 1.977 | 0 | 4.0316 | 0 | 0 | 0.075085 | 1.0256 | 0.28223 | 0.25261 | 0.25261 | 7.8968 | 36.796 | 4.8908 | 41.6868 | 0 | 0 | 0 | 0 | 0 | 0 | 0 | 1.7793 | 0 | 5.0946 | 2.778 | 0.045051 | 0.49231 | 0 | 3.6284 | 0 | 0 | 22.4784 | 18.398 | 0.162 | 0.145 | 0.145 | 0 | 0 | 0 | 108.1088 | 108.1088
| 04.12.2016 02:00 | 15.5555 | 12.8786 | 1.9824 | 0.022 | 0.4 | 0.097652 | 0.087404 | 0.087404 | 0 | 0 | 0 | 93.2697 | 0 | 93.2697 | 0 | 0 | 0 | 0 | 0 | 0 | 0 | 2.4563 | 0 | 6.3991 | 0 | 0 | 0.075085 | 1.0256 | 0.28223 | 0.25261 | 0.25261 | 10.7436 | 36.796 | 4.8908 | 41.6868 | 0 | 0 | 0 | 0 | 0 | 0 | 0 | 2.2107 | 0 | 5.526 | 2.778 | 0.045051 | 0.49231 | 0 | 5.7592 | 0 | 0 | 24.6092 | 18.398 | 0.162 | 0.145 | 0.145 | 0 | 0 | 0 | 93.2697 | 93.2697
| 04.12.2016 03:00 | 15.5555 | 12.8786 | 1.9824 | 0.022 | 0.4 | 0.097652 | 0.087404 | 0.087404 | 0 | 0 | 0 | 97.5564 | 0 | 97.5564 | 0 | 1e-12 | -1e-12 | 0 | 0 | 0 | 0 | 3.4451 | 0 | 11.0358 | 0 | 0 | 0.075085 | 1.0256 | 0.28223 | 0.25261 | 0.25261 | 16.3691 | 36.796 | 4.8908 | 41.6868 | 1e-12 | 0 | 1e-12 | -1e-12 | 0 | -1e-12 | 0 | 3.1006 | 0 | 6.4159 | 2.778 | 0.045051 | 0.49231 | 9.5e-13 | 9.9322 | 0 | 0 | 28.7822 | 18.398 | 0.162 | 0.145 | 0.145 | -9.5e-13 | 0 | 0 | 97.5564 | 97.5564
| 04.12.2016 04:00 | 15.5555 | 12.8786 | 1.9824 | 0.022 | 0.4 | 0.097652 | 0.087404 | 0.087404 | 0 | 0 | 0 | 70.3232 | 0 | 70.3232 | 0 | 1e-12 | -1e-12 | 0 | 0 | 0 | 0 | 4.8725 | 0 | 17.3802 | 0 | 0 | 0.075085 | 1.0256 | 0.28223 | 0.25261 | 0.25261 | 24.1409 | 36.796 | 4.8908 | 41.6868 | 1e-12 | 0 | 1e-12 | -1e-12 | 0 | -1e-12 | 0 | 4.3853 | 0 | 7.7006 | 2.778 | 0.045051 | 0.49231 | 9.5e-13 | 15.6422 | 0 | 0 | 34.4922 | 18.398 | 0.162 | 0.145 | 0.145 | -9.5e-13 | 0 | 0 | 70.3232 | 70.3232
| 04.12.2016 05:00 | 15.5555 | 12.8786 | 1.9824 | 0.022 | 0.4 | 0.097652 | 0.087404 | 0.087404 | 0 | 0 | 0 | 50.488 | 0 | 50.488 | 0 | 0 | 0 | 0 | 0 | 0 | 0 | 6.0517 | 0 | 20.5566 | 0 | 0 | 0.075085 | 1.0256 | 0.28223 | 0.25261 | 0.25261 | 28.4965 | 36.796 | 4.8908 | 41.6868 | 0 | 0 | 0 | 0 | 0 | 0 | 0 | 5.4465 | 0 | 8.7619 | 2.778 | 0.045051 | 0.49231 | 0 | 18.501 | 0 | 0 | 37.351 | 18.398 | 0.162 | 0.145 | 0.145 | 0 | 0 | 0 | 50.488 | 50.488
| 04.12.2016 06:00 | 15.5555 | 12.8786 | 1.9824 | 0.022 | 0.4 | 0.097652 | 0.087404 | 0.087404 | 0 | 0 | 0 | 29.5565 | 0 | 29.5565 | 0 | 0 | 0 | 0 | 0 | 0 | 0 | 6.1191 | 0 | 20.8641 | 0 | 0 | 0.075085 | 1.0256 | 0.28223 | 0.25261 | 0.25261 | 28.8714 | 36.796 | 4.8908 | 41.6868 | 0 | 0 | 0 | 0 | 0 | 0 | 0 | 5.5072 | 0 | 8.8226 | 2.778 | 0.045051 | 0.49231 | 0 | 18.7777 | 0 | 0 | 37.6277 | 18.398 | 0.162 | 0.145 | 0.145 | 0 | 0 | 0 | 29.5565 | 29.5565
| 04.12.2016 07:00 | 15.5555 | 12.8786 | 1.9824 | 0.022 | 0.4 | 0.097652 | 0.087404 | 0.087404 | 0 | 0 | 0 | 21.7491 | 0 | 21.7491 | 0 | 0 | 0 | 0 | 0 | 0 | 0 | 5.8914 | 0 | 19.9017 | 0 | 0 | 0.075085 | 1.0256 | 0.28223 | 0.25261 | 0.25261 | 27.6813 | 36.796 | 4.8908 | 41.6868 | 0 | 0 | 0 | 0 | 0 | 0 | 0 | 5.3022 | 0 | 8.6176 | 2.778 | 0.045051 | 0.49231 | 0 | 17.9115 | 0 | 0 | 36.7615 | 18.398 | 0.162 | 0.145 | 0.145 | 0 | 0 | 0 | 21.7491 | 21.7491
| 04.12.2016 08:00 | 15.5555 | 12.8786 | 1.9824 | 0.022 | 0.4 | 0.097652 | 0.087404 | 0.087404 | 0 | 0 | 0 | 17.7121 | 0 | 17.7121 | 0 | 1e-12 | -1e-12 | 0 | 0 | 0 | 0 | 5.5528 | 0 | 18.429 | 0 | 0 | 0.075085 | 1.0256 | 0.28223 | 0.25261 | 0.25261 | 25.87 | 36.796 | 4.8908 | 41.6868 | 1e-12 | 0 | 1e-12 | -1e-12 | 0 | -1e-12 | 0 | 4.9975 | 0 | 8.3129 | 2.778 | 0.045051 | 0.49231 | 9.5e-13 | 16.5861 | 0 | 0 | 35.4361 | 18.398 | 0.162 | 0.145 | 0.145 | -9.5e-13 | 0 | 0 | 17.7121 | 17.7121
| 04.12.2016 09:00 | 15.5555 | 12.8786 | 1.9824 | 0.022 | 0.4 | 0.097652 | 0.087404 | 0.087404 | 0 | 0 | 0 | 17.4437 | 0 | 17.4437 | 0 | 0 | 0 | 0 | 0 | 0 | 0 | 5.2397 | 0 | 16.9908 | 0 | 0 | 0.075085 | 1.0256 | 0.28223 | 0.25261 | 0.25261 | 24.1187 | 36.796 | 4.8908 | 41.6868 | 0 | 0 | 0 | 0 | 0 | 0 | 0 | 4.7157 | 0 | 8.0311 | 2.778 | 0.045051 | 0.49231 | 0 | 15.2917 | 0 | 0 | 34.1417 | 18.398 | 0.162 | 0.145 | 0.145 | 0 | 0 | 0 | 17.4437 | 17.4437
| 04.12.2016 10:00 | 15.5555 | 12.8786 | 1.9824 | 0.022 | 0.4 | 0.097652 | 0.087404 | 0.087404 | 0 | 0 | 0 | 16.9554 | 0 | 16.9554 | 0 | 0 | 0 | 0 | 0 | 0 | 0 | 5.045 | 0 | 16.1914 | 0 | 0 | 0.075085 | 1.0256 | 0.28223 | 0.25261 | 0.25261 | 23.1246 | 36.796 | 4.8908 | 41.6868 | 0 | 0 | 0 | 0 | 0 | 0 | 0 | 4.5405 | 0 | 7.8559 | 2.778 | 0.045051 | 0.49231 | 0 | 14.5722 | 0 | 0 | 33.4222 | 18.398 | 0.162 | 0.145 | 0.145 | 0 | 0 | 0 | 16.9554 | 16.9554
| 04.12.2016 11:00 | 15.5555 | 12.8786 | 1.9824 | 0.022 | 0.4 | 0.097652 | 0.087404 | 0.087404 | 0 | 0 | 0 | 13.9319 | 0 | 13.9319 | 0 | 0 | 0 | 0 | 0 | 0 | 0 | 4.6541 | 0 | 14.5187 | 0 | 0 | 0.075085 | 1.0256 | 0.28223 | 0.25261 | 0.25261 | 21.061 | 36.796 | 4.8908 | 41.6868 | 0 | 0 | 0 | 0 | 0 | 0 | 0 | 4.1887 | 0 | 7.5041 | 2.778 | 0.045051 | 0.49231 | 0 | 13.0668 | 0 | 0 | 31.9168 | 18.398 | 0.162 | 0.145 | 0.145 | 0 | 0 | 0 | 13.9319 | 13.9319
| 04.12.2016 12:00 | 15.5555 | 12.8786 | 1.9824 | 0.022 | 0.4 | 0.097652 | 0.087404 | 0.087404 | 0 | 0 | 0 | 17.2007 | 0 | 17.2007 | 0 | 0 | 0 | 0 | 0 | 0 | 0 | 4.5074 | 0 | 13.8288 | 0 | 0 | 0.075085 | 1.0256 | 0.28223 | 0.25261 | 0.25261 | 20.2244 | 36.796 | 4.8908 | 41.6868 | 0 | 0 | 0 | 0 | 0 | 0 | 0 | 4.0567 | 0 | 7.372 | 2.778 | 0.045051 | 0.49231 | 0 | 12.4459 | 0 | 0 | 31.2959 | 18.398 | 0.162 | 0.145 | 0.145 | 0 | 0 | 0 | 17.2007 | 17.2007
| 04.12.2016 13:00 | 15.5555 | 12.8786 | 1.9824 | 0.022 | 0.4 | 0.097652 | 0.087404 | 0.087404 | 0 | 0 | 0 | 28.9924 | 0 | 28.9924 | 0 | 0 | 0 | 0 | 0 | 0 | 0 | 4.5787 | 0 | 14.226 | 0 | 0 | 0.075085 | 1.0256 | 0.28223 | 0.25261 | 0.25261 | 20.6929 | 36.796 | 4.8908 | 41.6868 | 0 | 0 | 0 | 0 | 0 | 0 | 0 | 4.1208 | 0 | 7.4362 | 2.778 | 0.045051 | 0.49231 | 0 | 12.8034 | 0 | 0 | 31.6534 | 18.398 | 0.162 | 0.145 | 0.145 | 0 | 0 | 0 | 28.9924 | 28.9924
| 04.12.2016 14:00 | 15.5555 | 12.8786 | 1.9824 | 0.022 | 0.4 | 0.097652 | 0.087404 | 0.087404 | 0 | 0 | 0 | 59.7853 | 0 | 59.7853 | 0 | 0 | 0 | 0 | 0 | 0 | 0 | 4.6771 | 0 | 14.7516 | 0 | 0 | 0.075085 | 1.0256 | 0.28223 | 0.25261 | 0.25261 | 21.3169 | 36.796 | 4.8908 | 41.6868 | 0 | 0 | 0 | 0 | 0 | 0 | 0 | 4.2094 | 0 | 7.5248 | 2.778 | 0.045051 | 0.49231 | 0 | 13.2765 | 0 | 0 | 32.1265 | 18.398 | 0.162 | 0.145 | 0.145 | 0 | 0 | 0 | 59.7853 | 59.7853
| 04.12.2016 15:00 | 15.5555 | 12.8786 | 1.9824 | 0.022 | 0.4 | 0.097652 | 0.087404 | 0.087404 | 0 | 0 | 0 | 63.9496 | 0 | 63.9496 | 0 | 0 | 0 | 0 | 0 | 0 | 0 | 4.6758 | 0 | 14.6426 | 0 | 0 | 0.075085 | 1.0256 | 0.28223 | 0.25261 | 0.25261 | 21.2066 | 36.796 | 4.8908 | 41.6868 | 0 | 0 | 0 | 0 | 0 | 0 | 0 | 4.2082 | 0 | 7.5236 | 2.778 | 0.045051 | 0.49231 | 0 | 13.1784 | 0 | 0 | 32.0284 | 18.398 | 0.162 | 0.145 | 0.145 | 0 | 0 | 0 | 63.9496 | 63.9496
| 04.12.2016 16:00 | 15.5555 | 12.8786 | 1.9824 | 0.022 | 0.4 | 0.097652 | 0.087404 | 0.087404 | 0 | 0 | 0 | 67.3926 | 0 | 67.3926 | 0 | 0 | 0 | 0 | 0 | 0 | 0 | 5.1188 | 0 | 16.6511 | 0 | 0 | 0.075085 | 1.0256 | 0.28223 | 0.25261 | 0.25261 | 23.658 | 36.796 | 4.8908 | 41.6868 | 0 | 0 | 0 | 0 | 0 | 0 | 0 | 4.6069 | 0 | 7.9223 | 2.778 | 0.045051 | 0.49231 | 0 | 14.9859 | 0 | 0 | 33.8359 | 18.398 | 0.162 | 0.145 | 0.145 | 0 | 0 | 0 | 67.3926 | 67.3926
| 04.12.2016 17:00 | 15.5555 | 12.8786 | 1.9824 | 0.022 | 0.4 | 0.097652 | 0.087404 | 0.087404 | 0 | 0 | 0 | 63.8512 | 0 | 63.8512 | 0 | 0 | 0 | 0 | 0 | 0 | 0 | 5.3326 | 0 | 17.4965 | 0 | 0 | 0.075085 | 1.0256 | 0.28223 | 0.25261 | 0.25261 | 24.7173 | 36.796 | 4.8908 | 41.6868 | 0 | 0 | 0 | 0 | 0 | 0 | 0 | 4.7993 | 0 | 8.1147 | 2.778 | 0.045051 | 0.49231 | 0 | 15.7469 | 0 | 0 | 34.5969 | 18.398 | 0.162 | 0.145 | 0.145 | 0 | 0 | 0 | 63.8512 | 63.8512
| 04.12.2016 18:00 | 15.5555 | 12.8786 | 1.9824 | 0.022 | 0.4 | 0.097652 | 0.087404 | 0.087404 | 0 | 0 | 0 | 61.8789 | 0 | 61.8789 | 0 | 0 | 0 | 0 | 0 | 0 | 0 | 5.3584 | 0 | 17.4156 | 0 | 0 | 0.075085 | 1.0256 | 0.28223 | 0.25261 | 0.25261 | 24.6622 | 36.796 | 4.8908 | 41.6868 | 0 | 0 | 0 | 0 | 0 | 0 | 0 | 4.8225 | 0 | 8.1379 | 2.778 | 0.045051 | 0.49231 | 0 | 15.6741 | 0 | 0 | 34.5241 | 18.398 | 0.162 | 0.145 | 0.145 | 0 | 0 | 0 | 61.8789 | 61.8789
| 04.12.2016 19:00 | 15.5555 | 12.8786 | 1.9824 | 0.022 | 0.4 | 0.097652 | 0.087404 | 0.087404 | 0 | 0 | 0 | 68.3039 | 0 | 68.3039 | 0 | 1e-12 | -1e-12 | 0 | 0 | 0 | 0 | 5.3584 | 0 | 17.4115 | 0 | 0 | 0.075085 | 1.0256 | 0.28223 | 0.25261 | 0.25261 | 24.658 | 36.796 | 4.8908 | 41.6868 | 1e-12 | 0 | 1e-12 | -1e-12 | 0 | -1e-12 | 0 | 4.8225 | 0 | 8.1379 | 2.778 | 0.045051 | 0.49231 | 9.5e-13 | 15.6703 | 0 | 0 | 34.5203 | 18.398 | 0.162 | 0.145 | 0.145 | -9.5e-13 | 0 | 0 | 68.3039 | 68.3039
| 04.12.2016 20:00 | 15.5555 | 12.8786 | 1.9824 | 0.022 | 0.4 | 0.097652 | 0.087404 | 0.087404 | 0 | 0 | 0 | 86.2733 | 0 | 86.2733 | 0 | 0 | 0 | 0 | 0 | 0 | 0 | 5.1296 | 0 | 16.4089 | 0 | 0 | 0.075085 | 1.0256 | 0.28223 | 0.25261 | 0.25261 | 23.4267 | 36.796 | 4.8908 | 41.6868 | 0 | 0 | 0 | 0 | 0 | 0 | 0 | 4.6167 | 0 | 7.932 | 2.778 | 0.045051 | 0.49231 | 0 | 14.768 | 0 | 0 | 33.618 | 18.398 | 0.162 | 0.145 | 0.145 | 0 | 0 | 0 | 86.2733 | 86.2733
| 04.12.2016 21:00 | 15.5555 | 12.8786 | 1.9824 | 0.022 | 0.4 | 0.097652 | 0.087404 | 0.087404 | 0 | 0 | 0 | 70.5718 | 0 | 70.5718 | 0 | 0 | 0 | 0 | 0 | 0 | 0 | 4.2354 | 0 | 12.4611 | 0 | 0 | 0.075085 | 1.0256 | 0.28223 | 0.25261 | 0.25261 | 18.5846 | 36.796 | 4.8908 | 41.6868 | 0 | 0 | 0 | 0 | 0 | 0 | 0 | 3.8118 | 0 | 7.1272 | 2.778 | 0.045051 | 0.49231 | 0 | 11.215 | 0 | 0 | 30.065 | 18.398 | 0.162 | 0.145 | 0.145 | 0 | 0 | 0 | 70.5718 | 70.5718
| 04.12.2016 22:00 | 15.5555 | 12.8786 | 1.9824 | 0.022 | 0.4 | 0.097652 | 0.087404 | 0.087404 | 0 | 0 | 0 | 66.4894 | 0 | 66.4894 | 0 | 0 | 0 | 0 | 0 | 0 | 0 | 3.3937 | 0 | 9.2039 | 0 | 0 | 0.075085 | 1.0256 | 0.28223 | 0.25261 | 0.25261 | 14.4859 | 36.796 | 4.8908 | 41.6868 | 0 | 0 | 0 | 0 | 0 | 0 | 0 | 3.0544 | 0 | 6.3697 | 2.778 | 0.045051 | 0.49231 | 0 | 8.2835 | 0 | 0 | 27.1335 | 18.398 | 0.162 | 0.145 | 0.145 | 0 | 0 | 0 | 66.4894 | 66.4894
| 04.12.2016 23:00 | 15.5555 | 12.8786 | 1.9824 | 0.022 | 0.4 | 0.097652 | 0.087404 | 0.087404 | 0 | 0 | 0 | 82.1555 | 0 | 82.1555 | 0 | 0 | 0 | 0 | 0 | 0 | 0 | 2.199 | 0 | 4.7 | 0 | 0 | 0.075085 | 1.0256 | 0.28223 | 0.25261 | 0.25261 | 8.7872 | 36.796 | 4.8908 | 41.6868 | 0 | 0 | 0 | 0 | 0 | 0 | 0 | 1.9791 | 0 | 5.2945 | 2.778 | 0.045051 | 0.49231 | 0 | 4.23 | 0 | 0 | 23.08 | 18.398 | 0.162 | 0.145 | 0.145 | 0 | 0 | 0 | 82.1555 | 82.1555
| 05.12.2016 00:00 | 15.5555 | 12.8786 | 1.9824 | 0.022 | 0.4 | 0.097652 | 0.087404 | 0.087404 | 0 | 0 | 0 | 74.7971 | 0 | 74.7971 | 0 | 0 | 0 | 0 | 0 | 0 | 0 | 2.629 | 0 | 6.9637 | 0 | 0 | 0.075085 | 1.0256 | 0.28223 | 0.25261 | 0.25261 | 11.4809 | 36.796 | 4.8908 | 41.6868 | 0 | 0 | 0 | 0 | 0 | 0 | 0 | 2.3661 | 0 | 5.6815 | 2.778 | 0.045051 | 0.49231 | 0 | 6.2673 | 0 | 0 | 25.1173 | 18.398 | 0.162 | 0.145 | 0.145 | 0 | 0 | 0 | 74.7971 | 74.7971
| 05.12.2016 01:00 | 15.5555 | 12.8786 | 1.9824 | 0.022 | 0.4 | 0.097652 | 0.087404 | 0.087404 | 0 | 0 | 0 | 61.4123 | 0 | 61.4123 | 0 | 0 | 0 | 0 | 0 | 0 | 0 | 2.7912 | 0 | 7.6513 | 0 | 0 | 0.075085 | 1.0256 | 0.28223 | 0.25261 | 0.25261 | 12.3306 | 36.796 | 4.8908 | 41.6868 | 0 | 0 | 0 | 0 | 0 | 0 | 0 | 2.5121 | 0 | 5.8274 | 2.778 | 0.045051 | 0.49231 | 0 | 6.8861 | 0 | 0 | 25.7361 | 18.398 | 0.162 | 0.145 | 0.145 | 0 | 0 | 0 | 61.4123 | 61.4123
| 05.12.2016 02:00 | 15.5555 | 12.8786 | 1.9824 | 0.022 | 0.4 | 0.097652 | 0.087404 | 0.087404 | 0 | 0 | 0 | 51.8724 | 0 | 51.8724 | 0 | 0 | 0 | 0 | 0 | 0 | 0 | 3.0655 | 0 | 8.9698 | 0 | 0 | 0.075085 | 1.0256 | 0.28223 | 0.25261 | 0.25261 | 13.9235 | 36.796 | 4.8908 | 41.6868 | 0 | 0 | 0 | 0 | 0 | 0 | 0 | 2.7589 | 0 | 6.0743 | 2.778 | 0.045051 | 0.49231 | 0 | 8.0728 | 0 | 0 | 26.9228 | 18.398 | 0.162 | 0.145 | 0.145 | 0 | 0 | 0 | 51.8724 | 51.8724
| 05.12.2016 03:00 | 15.5555 | 12.8786 | 1.9824 | 0.022 | 0.4 | 0.097652 | 0.087404 | 0.087404 | 0 | 0 | 0 | 56.0016 | 0 | 56.0016 | 0 | 0 | 0 | 0 | 0 | 0 | 0 | 3.5229 | 0 | 10.9069 | 0 | 0 | 0.075085 | 1.0256 | 0.28223 | 0.25261 | 0.25261 | 16.318 | 36.796 | 4.8908 | 41.6868 | 0 | 0 | 0 | 0 | 0 | 0 | 0 | 3.1707 | 0 | 6.486 | 2.778 | 0.045051 | 0.49231 | 0 | 9.8162 | 0 | 0 | 28.6662 | 18.398 | 0.162 | 0.145 | 0.145 | 0 | 0 | 0 | 56.0016 | 56.0016
| 05.12.2016 04:00 | 15.5555 | 12.8786 | 1.9824 | 0.022 | 0.4 | 0.097652 | 0.087404 | 0.087404 | 0 | 0 | 0 | 68.1967 | 0 | 68.1967 | 0 | 1e-12 | -1e-12 | 0 | 0 | 0 | 0 | 5.0277 | 0 | 17.7854 | 0 | 0 | 0.075085 | 1.0256 | 0.28223 | 0.25261 | 0.25261 | 24.7013 | 36.796 | 4.8908 | 41.6868 | 1e-12 | 0 | 1e-12 | -1e-12 | 0 | -1e-12 | 0 | 4.5249 | 0 | 7.8403 | 2.778 | 0.045051 | 0.49231 | 9.5e-13 | 16.0069 | 0 | 0 | 34.8569 | 18.398 | 0.162 | 0.145 | 0.145 | -9.5e-13 | 0 | 0 | 68.1967 | 68.1967
| 05.12.2016 05:00 | 15.5555 | 12.8786 | 1.9824 | 0.022 | 0.4 | 0.097652 | 0.087404 | 0.087404 | 0 | 0 | 0 | 59.9736 | 0 | 59.9736 | 0 | 0 | 0 | 0 | 0 | 0 | 0 | 7.5638 | 0 | 27.7204 | 0 | 0 | 0.075085 | 1.0256 | 0.28223 | 0.25261 | 0.25261 | 37.1724 | 36.796 | 4.8908 | 41.6868 | 0 | 0 | 0 | 0 | 0 | 0 | 0 | 6.8074 | 0 | 10.1228 | 2.778 | 0.045051 | 0.49231 | 0 | 24.9484 | 0 | 0 | 43.7984 | 18.398 | 0.162 | 0.145 | 0.145 | 0 | 0 | 0 | 59.9736 | 59.9736
| 05.12.2016 06:00 | 15.5555 | 12.8786 | 1.9824 | 0.022 | 0.4 | 0.097652 | 0.087404 | 0.087404 | 0 | 0 | 0 | 54.3677 | 0 | 54.3677 | 0 | 0 | 0 | 0 | 0 | 0 | 0 | 7.9817 | 0 | 29.8171 | 0 | 0 | 0.075085 | 1.0256 | 0.28223 | 0.25261 | 0.25261 | 39.687 | 36.796 | 4.8908 | 41.6868 | 0 | 0 | 0 | 0 | 0 | 0 | 0 | 7.1835 | 0 | 10.4989 | 2.778 | 0.045051 | 0.49231 | 0 | 26.8354 | 0 | 0 | 45.6854 | 18.398 | 0.162 | 0.145 | 0.145 | 0 | 0 | 0 | 54.3677 | 54.3677
| 05.12.2016 07:00 | 15.5555 | 12.8786 | 1.9824 | 0.022 | 0.4 | 0.097652 | 0.087404 | 0.087404 | 0 | 0 | 0 | 29.1489 | 0 | 29.1489 | 0 | 0 | 0 | 0 | 0 | 0 | 0 | 7.6032 | 0 | 28.262 | 0 | 0 | 0.075085 | 1.0256 | 0.28223 | 0.25261 | 0.25261 | 37.7534 | 36.796 | 4.8908 | 41.6868 | 0 | 0 | 0 | 0 | 0 | 0 | 0 | 6.8429 | 0 | 10.1583 | 2.778 | 0.045051 | 0.49231 | 0 | 25.4358 | 0 | 0 | 44.2858 | 18.398 | 0.162 | 0.145 | 0.145 | 0 | 0 | 0 | 29.1489 | 29.1489
| 05.12.2016 08:00 | 15.5555 | 12.8786 | 1.9824 | 0.022 | 0.4 | 0.097652 | 0.087404 | 0.087404 | 0 | 0 | 0 | 14.0706 | 0 | 14.0706 | 0 | 0 | 0 | 0 | 0 | 0 | 0 | 7.4444 | 0 | 27.367 | 0 | 0 | 0.075085 | 1.0256 | 0.28223 | 0.25261 | 0.25261 | 36.6996 | 36.796 | 4.8908 | 41.6868 | 0 | 0 | 0 | 0 | 0 | 0 | 0 | 6.6999 | 0 | 10.0153 | 2.778 | 0.045051 | 0.49231 | 0 | 24.6303 | 0 | 0 | 43.4803 | 18.398 | 0.162 | 0.145 | 0.145 | 0 | 0 | 0 | 14.0706 | 14.0706
| 05.12.2016 09:00 | 15.5555 | 12.8786 | 1.9824 | 0.022 | 0.4 | 0.097652 | 0.087404 | 0.087404 | 0 | 0 | 0 | 11.1666 | 0 | 11.1666 | 0 | 1e-12 | -1e-12 | 0 | 0 | 0 | 0 | 6.9821 | 0 | 25.2237 | 0 | 0 | 0.075085 | 1.0256 | 0.28223 | 0.25261 | 0.25261 | 34.0939 | 36.796 | 4.8908 | 41.6868 | 1e-12 | 0 | 1e-12 | -1e-12 | 0 | -1e-12 | 0 | 6.2839 | 0 | 9.5992 | 2.778 | 0.045051 | 0.49231 | 9.5e-13 | 22.7013 | 0 | 0 | 41.5513 | 18.398 | 0.162 | 0.145 | 0.145 | -9.5e-13 | 0 | 0 | 11.1666 | 11.1666
| 05.12.2016 10:00 | 15.5555 | 12.8786 | 1.9824 | 0.022 | 0.4 | 0.097652 | 0.087404 | 0.087404 | 0 | 0 | 0 | 15.6248 | 0 | 15.6248 | 0 | 0 | 0 | 0 | 0 | 0 | 0 | 6.5248 | 0 | 23.2159 | 0 | 0 | 0.075085 | 1.0256 | 0.28223 | 0.25261 | 0.25261 | 31.6289 | 36.796 | 4.8908 | 41.6868 | 0 | 0 | 0 | 0 | 0 | 0 | 0 | 5.8723 | 0 | 9.1877 | 2.778 | 0.045051 | 0.49231 | 0 | 20.8943 | 0 | 0 | 39.7443 | 18.398 | 0.162 | 0.145 | 0.145 | 0 | 0 | 0 | 15.6248 | 15.6248
| 05.12.2016 11:00 | 15.5555 | 12.8786 | 1.9824 | 0.022 | 0.4 | 0.097652 | 0.087404 | 0.087404 | 0 | 0 | 0 | 13.9756 | 0 | 13.9756 | 0 | 0 | 0 | 0 | 0 | 0 | 0 | 6.2099 | 0 | 21.8562 | 0 | 0 | 0.075085 | 1.0256 | 0.28223 | 0.25261 | 0.25261 | 29.9543 | 36.796 | 4.8908 | 41.6868 | 0 | 0 | 0 | 0 | 0 | 0 | 0 | 5.5889 | 0 | 8.9042 | 2.778 | 0.045051 | 0.49231 | 0 | 19.6706 | 0 | 0 | 38.5206 | 18.398 | 0.162 | 0.145 | 0.145 | 0 | 0 | 0 | 13.9756 | 13.9756
| 05.12.2016 12:00 | 15.5555 | 12.8786 | 1.9824 | 0.022 | 0.4 | 0.097652 | 0.087404 | 0.087404 | 0 | 0 | 0 | 4.3518 | 0 | 4.3518 | 0 | 0 | 0 | 0 | 0 | 0 | 0 | 6.0013 | 0 | 20.894 | 0 | 0 | 0.075085 | 1.0256 | 0.28223 | 0.25261 | 0.25261 | 28.7834 | 36.796 | 4.8908 | 41.6868 | 0 | 0 | 0 | 0 | 0 | 0 | 0 | 5.4012 | 0 | 8.7165 | 2.778 | 0.045051 | 0.49231 | 0 | 18.8046 | 0 | 0 | 37.6546 | 18.398 | 0.162 | 0.145 | 0.145 | 0 | 0 | 0 | 4.3518 | 4.3518
| 05.12.2016 13:00 | 15.5555 | 12.8786 | 1.9824 | 0.022 | 0.4 | 0.097652 | 0.087404 | 0.087404 | 0 | 0 | 0 | 3.8819 | 0 | 3.8819 | 0 | 0 | 0 | 0 | 0 | 0 | 0 | 5.7514 | 0 | 19.776 | 0 | 0 | 0.075085 | 1.0256 | 0.28223 | 0.25261 | 0.25261 | 27.4155 | 36.796 | 4.8908 | 41.6868 | 0 | 0 | 0 | 0 | 0 | 0 | 0 | 5.1762 | 0 | 8.4916 | 2.778 | 0.045051 | 0.49231 | 0 | 17.7984 | 0 | 0 | 36.6484 | 18.398 | 0.162 | 0.145 | 0.145 | 0 | 0 | 0 | 3.8819 | 3.8819
| 05.12.2016 14:00 | 15.5555 | 12.8786 | 1.9824 | 0.022 | 0.4 | 0.097652 | 0.087404 | 0.087404 | 0 | 0 | 0 | 7.8609 | 0 | 7.8609 | 0 | 0 | 0 | 0 | 0 | 0 | 0 | 5.6723 | 0 | 19.4254 | 0 | 0 | 0.075085 | 1.0256 | 0.28223 | 0.25261 | 0.25261 | 26.9859 | 36.796 | 4.8908 | 41.6868 | 0 | 0 | 0 | 0 | 0 | 0 | 0 | 5.105 | 0 | 8.4204 | 2.778 | 0.045051 | 0.49231 | 0 | 17.4829 | 0 | 0 | 36.3329 | 18.398 | 0.162 | 0.145 | 0.145 | 0 | 0 | 0 | 7.8609 | 7.8609
| 05.12.2016 15:00 | 15.5555 | 12.8786 | 1.9824 | 0.022 | 0.4 | 0.097652 | 0.087404 | 0.087404 | 0 | 0 | 0 | 18.3087 | 0 | 18.3087 | 0 | 0 | 0 | 0 | 0 | 0 | 0 | 5.7074 | 0 | 19.5404 | 0 | 0 | 0.075085 | 1.0256 | 0.28223 | 0.25261 | 0.25261 | 27.1359 | 36.796 | 4.8908 | 41.6868 | 0 | 0 | 0 | 0 | 0 | 0 | 0 | 5.1366 | 0 | 8.452 | 2.778 | 0.045051 | 0.49231 | 0 | 17.5863 | 0 | 0 | 36.4363 | 18.398 | 0.162 | 0.145 | 0.145 | 0 | 0 | 0 | 18.3087 | 18.3087
| 05.12.2016 16:00 | 15.5555 | 12.8786 | 1.9824 | 0.022 | 0.4 | 0.097652 | 0.087404 | 0.087404 | 0 | 0 | 0 | 41.9375 | 0 | 41.9375 | 0 | 0 | 0 | 0 | 0 | 0 | 0 | 6.0342 | 0 | 20.9638 | 0 | 0 | 0.075085 | 1.0256 | 0.28223 | 0.25261 | 0.25261 | 28.8862 | 36.796 | 4.8908 | 41.6868 | 0 | 0 | 0 | 0 | 0 | 0 | 0 | 5.4308 | 0 | 8.7461 | 2.778 | 0.045051 | 0.49231 | 0 | 18.8674 | 0 | 0 | 37.7174 | 18.398 | 0.162 | 0.145 | 0.145 | 0 | 0 | 0 | 41.9375 | 41.9375
| 05.12.2016 17:00 | 15.5555 | 12.8786 | 1.9824 | 0.022 | 0.4 | 0.097652 | 0.087404 | 0.087404 | 0 | 0 | 0 | 117.1273 | 0 | 117.1273 | 0 | 0 | 0 | 0 | 0 | 0 | 0 | 6.1631 | 0 | 21.3798 | 0 | 0 | 0.075085 | 1.0256 | 0.28223 | 0.25261 | 0.25261 | 29.4311 | 36.796 | 4.8908 | 41.6868 | 0 | 0 | 0 | 0 | 0 | 0 | 0 | 5.5468 | 0 | 8.8622 | 2.778 | 0.045051 | 0.49231 | 0 | 19.2418 | 0 | 0 | 38.0918 | 18.398 | 0.162 | 0.145 | 0.145 | 0 | 0 | 0 | 117.1273 | 117.1273
| 05.12.2016 18:00 | 15.5555 | 12.8786 | 1.9824 | 0.022 | 0.4 | 0.097652 | 0.087404 | 0.087404 | 0 | 0 | 0 | 173.1393 | 0 | 173.1393 | 0 | 0 | 0 | 0 | 0 | 0 | 0 | 6.1505 | 0 | 21.2065 | 0 | 0 | 0.075085 | 1.0256 | 0.28223 | 0.25261 | 0.25261 | 29.2452 | 36.796 | 4.8908 | 41.6868 | 0 | 0 | 0 | 0 | 0 | 0 | 0 | 5.5355 | 0 | 8.8508 | 2.778 | 0.045051 | 0.49231 | 0 | 19.0859 | 0 | 0 | 37.9359 | 18.398 | 0.162 | 0.145 | 0.145 | 0 | 0 | 0 | 173.1393 | 173.1393
| 05.12.2016 19:00 | 15.5555 | 12.8786 | 1.9824 | 0.022 | 0.4 | 0.097652 | 0.087404 | 0.087404 | 0 | 0 | 0 | 235.3241 | 0 | 235.3241 | 0 | 0 | 0 | 0 | 0 | 0 | 0 | 5.8731 | 0 | 19.7688 | 0 | 0 | 0.075085 | 1.0256 | 0.28223 | 0.25261 | 0.25261 | 27.5301 | 36.796 | 4.8908 | 41.6868 | 0 | 0 | 0 | 0 | 0 | 0 | 0 | 5.2858 | 0 | 8.6011 | 2.778 | 0.045051 | 0.49231 | 0 | 17.7919 | 0 | 0 | 36.6419 | 18.398 | 0.162 | 0.145 | 0.145 | 0 | 0 | 0 | 235.3241 | 235.3241
| 05.12.2016 20:00 | 15.5555 | 12.8786 | 1.9824 | 0.022 | 0.4 | 0.097652 | 0.087404 | 0.087404 | 0 | 0 | 0 | 252.4943 | 0 | 252.4943 | 0 | 1e-12 | -1e-12 | 0 | 0 | 0 | 0 | 5.4989 | 0 | 18.1084 | 0 | 0 | 0.075085 | 1.0256 | 0.28223 | 0.25261 | 0.25261 | 25.4955 | 36.796 | 4.8908 | 41.6868 | 1e-12 | 0 | 1e-12 | -1e-12 | 0 | -1e-12 | 0 | 4.949 | 0 | 8.2644 | 2.778 | 0.045051 | 0.49231 | 9.5e-13 | 16.2976 | 0 | 0 | 35.1476 | 18.398 | 0.162 | 0.145 | 0.145 | -9.5e-13 | 0 | 0 | 252.4943 | 252.4943
| 05.12.2016 21:00 | 15.5555 | 12.8786 | 1.9824 | 0.022 | 0.4 | 0.097652 | 0.087404 | 0.087404 | 0 | 0 | 0 | 280.0552 | 0 | 280.0552 | 0 | 0 | 0 | 0 | 0 | 0 | 0 | 4.7209 | 0 | 14.7631 | 0 | 0 | 0.075085 | 1.0256 | 0.28223 | 0.25261 | 0.25261 | 21.3723 | 36.796 | 4.8908 | 41.6868 | 0 | 0 | 0 | 0 | 0 | 0 | 0 | 4.2488 | 0 | 7.5642 | 2.778 | 0.045051 | 0.49231 | 0 | 13.2868 | 0 | 0 | 32.1368 | 18.398 | 0.162 | 0.145 | 0.145 | 0 | 0 | 0 | 280.0552 | 280.0552
| 05.12.2016 22:00 | 15.5555 | 12.8786 | 1.9824 | 0.022 | 0.4 | 0.097652 | 0.087404 | 0.087404 | 0 | 0 | 0 | 322.128 | 0 | 322.128 | 0 | 1e-12 | -1e-12 | 0 | 0 | 0 | 0 | 3.7817 | 0 | 10.8542 | 0 | 0 | 0.075085 | 1.0256 | 0.28223 | 0.25261 | 0.25261 | 16.5241 | 36.796 | 4.8908 | 41.6868 | 1e-12 | 0 | 1e-12 | -1e-12 | 0 | -1e-12 | 0 | 3.4035 | 0 | 6.7189 | 2.778 | 0.045051 | 0.49231 | 9.5e-13 | 9.7688 | 0 | 0 | 28.6188 | 18.398 | 0.162 | 0.145 | 0.145 | -9.5e-13 | 0 | 0 | 322.128 | 322.128
| 05.12.2016 23:00 | 15.5555 | 12.8786 | 1.9824 | 0.022 | 0.4 | 0.097652 | 0.087404 | 0.087404 | 0 | 0 | 0 | 337.7837 | 0 | 337.7837 | 0 | 0 | 0 | 0 | 0 | 0 | 0 | 2.6912 | 0 | 6.8968 | 0 | 0 | 0.075085 | 1.0256 | 0.28223 | 0.25261 | 0.25261 | 11.4762 | 36.796 | 4.8908 | 41.6868 | 0 | 0 | 0 | 0 | 0 | 0 | 0 | 2.4221 | 0 | 5.7374 | 2.778 | 0.045051 | 0.49231 | 0 | 6.2071 | 0 | 0 | 25.0571 | 18.398 | 0.162 | 0.145 | 0.145 | 0 | 0 | 0 | 337.7837 | 337.7837
| 06.12.2016 00:00 | 15.5555 | 12.8786 | 1.9824 | 0.022 | 0.4 | 0.097652 | 0.087404 | 0.087404 | 0 | 0 | 0 | 339.0929 | 0 | 339.0929 | 0 | 1e-12 | -1e-12 | 0 | 0 | 0 | 0 | 2.1231 | 0 | 4.9281 | 0 | 0 | 0.075085 | 1.0256 | 0.28223 | 0.25261 | 0.25261 | 8.9394 | 36.796 | 4.8908 | 41.6868 | 1e-12 | 0 | 1e-12 | -1e-12 | 0 | -1e-12 | 0 | 1.9108 | 0 | 5.2262 | 2.778 | 0.045051 | 0.49231 | 9.5e-13 | 4.4352 | 0 | 0 | 23.2852 | 18.398 | 0.162 | 0.145 | 0.145 | -9.5e-13 | 0 | 0 | 339.0929 | 339.093
| 06.12.2016 01:00 | 15.5555 | 12.8786 | 1.9824 | 0.022 | 0.4 | 0.097652 | 0.087404 | 0.087404 | 0 | 0 | 0 | 323.6664 | 0 | 323.6664 | 0 | 0 | 0 | 0 | 0 | 0 | 0 | 2.3832 | 0 | 5.9807 | 0 | 0 | 0.075085 | 1.0256 | 0.28223 | 0.25261 | 0.25261 | 10.2521 | 36.796 | 4.8908 | 41.6868 | 0 | 0 | 0 | 0 | 0 | 0 | 0 | 2.1449 | 0 | 5.4603 | 2.778 | 0.045051 | 0.49231 | 0 | 5.3826 | 0 | 0 | 24.2326 | 18.398 | 0.162 | 0.145 | 0.145 | 0 | 0 | 0 | 323.6664 | 323.6664
| 06.12.2016 02:00 | 15.5555 | 12.8786 | 1.9824 | 0.022 | 0.4 | 0.097652 | 0.087404 | 0.087404 | 0 | 0 | 0 | 267.2496 | 0 | 267.2496 | 0 | 0 | 0 | 0 | 0 | 0 | 0 | 2.6787 | 0 | 7.4087 | 0 | 0 | 0.075085 | 1.0256 | 0.28223 | 0.25261 | 0.25261 | 11.9755 | 36.796 | 4.8908 | 41.6868 | 0 | 0 | 0 | 0 | 0 | 0 | 0 | 2.4108 | 0 | 5.7262 | 2.778 | 0.045051 | 0.49231 | 0 | 6.6678 | 0 | 0 | 25.5178 | 18.398 | 0.162 | 0.145 | 0.145 | 0 | 0 | 0 | 267.2496 | 267.2496
| 06.12.2016 03:00 | 15.5555 | 12.8786 | 1.9824 | 0.022 | 0.4 | 0.097652 | 0.087404 | 0.087404 | 0 | 0 | 0 | 279.055 | 0 | 279.055 | 0 | 1e-12 | -1e-12 | 0 | 0 | 0 | 0 | 3.2587 | 0 | 9.9488 | 0 | 0 | 0.075085 | 1.0256 | 0.28223 | 0.25261 | 0.25261 | 15.0957 | 36.796 | 4.8908 | 41.6868 | 1e-12 | 0 | 1e-12 | -1e-12 | 0 | -1e-12 | 0 | 2.9329 | 0 | 6.2482 | 2.778 | 0.045051 | 0.49231 | 9.5e-13 | 8.9539 | 0 | 0 | 27.8039 | 18.398 | 0.162 | 0.145 | 0.145 | -9.5e-13 | 0 | 0 | 279.055 | 279.055
| 06.12.2016 04:00 | 15.5555 | 12.8786 | 1.9824 | 0.022 | 0.4 | 0.097652 | 0.087404 | 0.087404 | 0 | 0 | 0 | 290.2708 | 0 | 290.2708 | 0 | 1e-12 | -1e-12 | 0 | 0 | 0 | 0 | 4.7304 | 0 | 16.4893 | 0 | 0 | 0.075085 | 1.0256 | 0.28223 | 0.25261 | 0.25261 | 23.1079 | 36.796 | 4.8908 | 41.6868 | 1e-12 | 0 | 1e-12 | -1e-12 | 0 | -1e-12 | 0 | 4.2574 | 0 | 7.5727 | 2.778 | 0.045051 | 0.49231 | 9.5e-13 | 14.8404 | 0 | 0 | 33.6904 | 18.398 | 0.162 | 0.145 | 0.145 | -9.5e-13 | 0 | 0 | 290.2708 | 290.2708
| 06.12.2016 05:00 | 15.5555 | 12.8786 | 1.9824 | 0.022 | 0.4 | 0.097652 | 0.087404 | 0.087404 | 0 | 0 | 0 | 274.3683 | 0 | 274.3683 | 0 | 0 | 0 | 0 | 0 | 0 | 0 | 7.2625 | 0 | 26.4733 | 0 | 0 | 0.075085 | 1.0256 | 0.28223 | 0.25261 | 0.25261 | 35.624 | 36.796 | 4.8908 | 41.6868 | 0 | 0 | 0 | 0 | 0 | 0 | 0 | 6.5362 | 0 | 9.8516 | 2.778 | 0.045051 | 0.49231 | 0 | 23.826 | 0 | 0 | 42.676 | 18.398 | 0.162 | 0.145 | 0.145 | 0 | 0 | 0 | 274.3683 | 274.3683
| 06.12.2016 06:00 | 15.5555 | 12.8786 | 1.9824 | 0.022 | 0.4 | 0.097652 | 0.087404 | 0.087404 | 0 | 0 | 0 | 257.5502 | 0 | 257.5502 | 0 | 0 | 0 | 0 | 0 | 0 | 0 | 7.6547 | 0 | 28.4364 | 0 | 0 | 0.075085 | 1.0256 | 0.28223 | 0.25261 | 0.25261 | 37.9792 | 36.796 | 4.8908 | 41.6868 | 0 | 0 | 0 | 0 | 0 | 0 | 0 | 6.8892 | 0 | 10.2046 | 2.778 | 0.045051 | 0.49231 | 0 | 25.5927 | 0 | 0 | 44.4427 | 18.398 | 0.162 | 0.145 | 0.145 | 0 | 0 | 0 | 257.5502 | 257.5502
| 06.12.2016 07:00 | 15.5555 | 12.8786 | 1.9824 | 0.022 | 0.4 | 0.097652 | 0.087404 | 0.087404 | 0 | 0 | 0 | 203.834 | 0 | 203.834 | 0 | 0 | 0 | 0 | 0 | 0 | 0 | 7.3599 | 0 | 27.1382 | 0 | 0 | 0.075085 | 1.0256 | 0.28223 | 0.25261 | 0.25261 | 36.3862 | 36.796 | 4.8908 | 41.6868 | 0 | 0 | 0 | 0 | 0 | 0 | 0 | 6.6239 | 0 | 9.9392 | 2.778 | 0.045051 | 0.49231 | 0 | 24.4244 | 0 | 0 | 43.2744 | 18.398 | 0.162 | 0.145 | 0.145 | 0 | 0 | 0 | 203.834 | 203.834
| 06.12.2016 08:00 | 15.5555 | 12.8786 | 1.9824 | 0.022 | 0.4 | 0.097652 | 0.087404 | 0.087404 | 0 | 0 | 0 | 217.7007 | 0 | 217.7007 | 0 | 0 | 0 | 0 | 0 | 0 | 0 | 6.9779 | 0 | 25.4518 | 0 | 0 | 0.075085 | 1.0256 | 0.28223 | 0.25261 | 0.25261 | 34.3179 | 36.796 | 4.8908 | 41.6868 | 0 | 0 | 0 | 0 | 0 | 0 | 0 | 6.2801 | 0 | 9.5955 | 2.778 | 0.045051 | 0.49231 | 0 | 22.9066 | 0 | 0 | 41.7566 | 18.398 | 0.162 | 0.145 | 0.145 | 0 | 0 | 0 | 217.7007 | 217.7007
| 06.12.2016 09:00 | 15.5555 | 12.8786 | 1.9824 | 0.022 | 0.4 | 0.097652 | 0.087404 | 0.087404 | 0 | 0 | 0 | 165.518 | 0 | 165.518 | 0 | 0 | 0 | 0 | 0 | 0 | 0 | 6.5713 | 0 | 23.5419 | 0 | 0 | 0.075085 | 1.0256 | 0.28223 | 0.25261 | 0.25261 | 32.0014 | 36.796 | 4.8908 | 41.6868 | 0 | 0 | 0 | 0 | 0 | 0 | 0 | 5.9141 | 0 | 9.2295 | 2.778 | 0.045051 | 0.49231 | 0 | 21.1878 | 0 | 0 | 40.0378 | 18.398 | 0.162 | 0.145 | 0.145 | 0 | 0 | 0 | 165.518 | 165.518
| 06.12.2016 10:00 | 15.5555 | 12.8786 | 1.9824 | 0.022 | 0.4 | 0.097652 | 0.087404 | 0.087404 | 0 | 0 | 0 | 112.7089 | 0 | 112.7089 | 0 | 0 | 0 | 0 | 0 | 0 | 0 | 6.1216 | 0 | 21.4486 | 0 | 0 | 0.075085 | 1.0256 | 0.28223 | 0.25261 | 0.25261 | 29.4583 | 36.796 | 4.8908 | 41.6868 | 0 | 0 | 0 | 0 | 0 | 0 | 0 | 5.5094 | 0 | 8.8248 | 2.778 | 0.045051 | 0.49231 | 0 | 19.3037 | 0 | 0 | 38.1537 | 18.398 | 0.162 | 0.145 | 0.145 | 0 | 0 | 0 | 112.7089 | 112.7089
| 06.12.2016 11:00 | 15.5555 | 12.8786 | 1.9824 | 0.022 | 0.4 | 0.097652 | 0.087404 | 0.087404 | 0 | 0 | 0 | 72.6812 | 0 | 72.6812 | 0 | 1e-12 | -1e-12 | 0 | 0 | 0 | 0 | 5.7077 | 0 | 19.6687 | 0 | 0 | 0.075085 | 1.0256 | 0.28223 | 0.25261 | 0.25261 | 27.2646 | 36.796 | 4.8908 | 41.6868 | 1e-12 | 0 | 1e-12 | -1e-12 | 0 | -1e-12 | 0 | 5.1369 | 0 | 8.4523 | 2.778 | 0.045051 | 0.49231 | 9.5e-13 | 17.7018 | 0 | 0 | 36.5518 | 18.398 | 0.162 | 0.145 | 0.145 | -9.5e-13 | 0 | 0 | 72.6812 | 72.6812
| 06.12.2016 12:00 | 15.5555 | 12.8786 | 1.9824 | 0.022 | 0.4 | 0.097652 | 0.087404 | 0.087404 | 0 | 0 | 0 | 53.1195 | 0 | 53.1195 | 0 | 1e-12 | -1e-12 | 0 | 0 | 0 | 0 | 5.5352 | 0 | 18.8493 | 0 | 0 | 0.075085 | 1.0256 | 0.28223 | 0.25261 | 0.25261 | 26.2727 | 36.796 | 4.8908 | 41.6868 | 1e-12 | 0 | 1e-12 | -1e-12 | 0 | -1e-12 | 0 | 4.9817 | 0 | 8.2971 | 2.778 | 0.045051 | 0.49231 | 9.5e-13 | 16.9643 | 0 | 0 | 35.8143 | 18.398 | 0.162 | 0.145 | 0.145 | -9.5e-13 | 0 | 0 | 53.1195 | 53.1195
| 06.12.2016 13:00 | 15.5555 | 12.8786 | 1.9824 | 0.022 | 0.4 | 0.097652 | 0.087404 | 0.087404 | 0 | 0 | 0 | 26.749 | 0 | 26.749 | 0 | 1e-12 | -1e-12 | 0 | 0 | 0 | 0 | 5.4388 | 0 | 18.3922 | 0 | 0 | 0.075085 | 1.0256 | 0.28223 | 0.25261 | 0.25261 | 25.7192 | 36.796 | 4.8908 | 41.6868 | 1e-12 | 0 | 1e-12 | -1e-12 | 0 | -1e-12 | 0 | 4.8949 | 0 | 8.2102 | 2.778 | 0.045051 | 0.49231 | 9.5e-13 | 16.553 | 0 | 0 | 35.403 | 18.398 | 0.162 | 0.145 | 0.145 | -9.5e-13 | 0 | 0 | 26.749 | 26.749
| 06.12.2016 14:00 | 15.5555 | 12.8786 | 1.9824 | 0.022 | 0.4 | 0.097652 | 0.087404 | 0.087404 | 0 | 0 | 0 | 21.3187 | 0 | 21.3187 | 0 | 1e-12 | -1e-12 | 0 | 0 | 0 | 0 | 5.4856 | 0 | 18.6555 | 0 | 0 | 0.075085 | 1.0256 | 0.28223 | 0.25261 | 0.25261 | 26.0293 | 36.796 | 4.8908 | 41.6868 | 1e-12 | 0 | 1e-12 | -1e-12 | 0 | -1e-12 | 0 | 4.937 | 0 | 8.2524 | 2.778 | 0.045051 | 0.49231 | 9.5e-13 | 16.79 | 0 | 0 | 35.64 | 18.398 | 0.162 | 0.145 | 0.145 | -9.5e-13 | 0 | 0 | 21.3187 | 21.3187
| 06.12.2016 15:00 | 15.5555 | 12.8786 | 1.9824 | 0.022 | 0.4 | 0.097652 | 0.087404 | 0.087404 | 0 | 0 | 0 | 25.9159 | 0 | 25.9159 | 0 | 0 | 0 | 0 | 0 | 0 | 0 | 5.5842 | 0 | 19.0529 | 0 | 0 | 0.075085 | 1.0256 | 0.28223 | 0.25261 | 0.25261 | 26.5252 | 36.796 | 4.8908 | 41.6868 | 0 | 0 | 0 | 0 | 0 | 0 | 0 | 5.0258 | 0 | 8.3411 | 2.778 | 0.045051 | 0.49231 | 0 | 17.1476 | 0 | 0 | 35.9976 | 18.398 | 0.162 | 0.145 | 0.145 | 0 | 0 | 0 | 25.9159 | 25.9159
| 06.12.2016 16:00 | 15.5555 | 12.8786 | 1.9824 | 0.022 | 0.4 | 0.097652 | 0.087404 | 0.087404 | 0 | 0 | 0 | 21.4111 | 0 | 21.4111 | 0 | 0 | 0 | 0 | 0 | 0 | 0 | 5.7292 | 0 | 19.5347 | 0 | 0 | 0.075085 | 1.0256 | 0.28223 | 0.25261 | 0.25261 | 27.1522 | 36.796 | 4.8908 | 41.6868 | 0 | 0 | 0 | 0 | 0 | 0 | 0 | 5.1563 | 0 | 8.4717 | 2.778 | 0.045051 | 0.49231 | 0 | 17.5813 | 0 | 0 | 36.4313 | 18.398 | 0.162 | 0.145 | 0.145 | 0 | 0 | 0 | 21.4111 | 21.4111
| 06.12.2016 17:00 | 15.5555 | 12.8786 | 1.9824 | 0.022 | 0.4 | 0.097652 | 0.087404 | 0.087404 | 0 | 0 | 0 | 17.4917 | 0 | 17.4917 | 0 | 0 | 0 | 0 | 0 | 0 | 0 | 5.7963 | 0 | 19.625 | 0 | 0 | 0.075085 | 1.0256 | 0.28223 | 0.25261 | 0.25261 | 27.3095 | 36.796 | 4.8908 | 41.6868 | 0 | 0 | 0 | 0 | 0 | 0 | 0 | 5.2167 | 0 | 8.5321 | 2.778 | 0.045051 | 0.49231 | 0 | 17.6625 | 0 | 0 | 36.5125 | 18.398 | 0.162 | 0.145 | 0.145 | 0 | 0 | 0 | 17.4917 | 17.4917
| 06.12.2016 18:00 | 15.5555 | 12.8786 | 1.9824 | 0.022 | 0.4 | 0.097652 | 0.087404 | 0.087404 | 0 | 0 | 0 | 0 | 0 | 0 | 0 | 0 | 0 | 0 | 0 | 0 | 0 | 5.8145 | 0 | 19.4982 | 0 | 0 | 0.075085 | 1.0256 | 0.28223 | 0.25261 | 0.25261 | 27.2008 | 36.796 | 4.8908 | 41.6868 | 0 | 0 | 0 | 0 | 0 | 0 | 0 | 5.233 | 0 | 8.5484 | 2.778 | 0.045051 | 0.49231 | 0 | 17.5484 | 0 | 0 | 36.3984 | 18.398 | 0.162 | 0.145 | 0.145 | 0 | 0 | 0 | 0 | 0
| 06.12.2016 19:00 | 15.5555 | 12.8786 | 1.9824 | 0.022 | 0.4 | 0.097652 | 0.087404 | 0.087404 | 0 | 0 | 0 | 0 | 0 | 0 | 0 | 0 | 0 | 0 | 0 | 0 | 0 | 5.7617 | 0 | 19.2247 | 0 | 0 | 0.075085 | 1.0256 | 0.28223 | 0.25261 | 0.25261 | 26.8745 | 36.796 | 4.8908 | 41.6868 | 0 | 0 | 0 | 0 | 0 | 0 | 0 | 5.1855 | 0 | 8.5008 | 2.778 | 0.045051 | 0.49231 | 0 | 17.3022 | 0 | 0 | 36.1522 | 18.398 | 0.162 | 0.145 | 0.145 | 0 | 0 | 0 | 0 | 0
| 06.12.2016 20:00 | 15.5555 | 12.8786 | 1.9824 | 0.022 | 0.4 | 0.097652 | 0.087404 | 0.087404 | 0 | 0 | 0 | 0 | 0 | 0 | 0 | 0 | 0 | 0 | 0 | 0 | 0 | 5.3662 | 0 | 17.3773 | 0 | 0 | 0.075085 | 1.0256 | 0.28223 | 0.25261 | 0.25261 | 24.6317 | 36.796 | 4.8908 | 41.6868 | 0 | 0 | 0 | 0 | 0 | 0 | 0 | 4.8296 | 0 | 8.145 | 2.778 | 0.045051 | 0.49231 | 0 | 15.6396 | 0 | 0 | 34.4896 | 18.398 | 0.162 | 0.145 | 0.145 | 0 | 0 | 0 | 0 | 0
| 06.12.2016 21:00 | 15.5555 | 12.8786 | 1.9824 | 0.022 | 0.4 | 0.097652 | 0.087404 | 0.087404 | 0 | 0 | 0 | 0 | 0 | 0 | 0 | 0 | 0 | 0 | 0 | 0 | 0 | 4.4473 | 0 | 13.3227 | 0 | 0 | 0.075085 | 1.0256 | 0.28223 | 0.25261 | 0.25261 | 19.6582 | 36.796 | 4.8908 | 41.6868 | 0 | 0 | 0 | 0 | 0 | 0 | 0 | 4.0026 | 0 | 7.3179 | 2.778 | 0.045051 | 0.49231 | 0 | 11.9905 | 0 | 0 | 30.8405 | 18.398 | 0.162 | 0.145 | 0.145 | 0 | 0 | 0 | 0 | 0
| 06.12.2016 22:00 | 15.5555 | 12.8786 | 1.9824 | 0.022 | 0.4 | 0.097652 | 0.087404 | 0.087404 | 0 | 0 | 0 | 0 | 0 | 0 | 0 | 0 | 0 | 0 | 0 | 0 | 0 | 3.4158 | 0 | 9.1294 | 0 | 0 | 0.075085 | 1.0256 | 0.28223 | 0.25261 | 0.25261 | 14.4333 | 36.796 | 4.8908 | 41.6868 | 0 | 0 | 0 | 0 | 0 | 0 | 0 | 3.0742 | 0 | 6.3896 | 2.778 | 0.045051 | 0.49231 | 0 | 8.2164 | 0 | 0 | 27.0664 | 18.398 | 0.162 | 0.145 | 0.145 | 0 | 0 | 0 | 0 | 0
| 06.12.2016 23:00 | 15.5555 | 12.8786 | 1.9824 | 0.022 | 0.4 | 0.097652 | 0.087404 | 0.087404 | 0 | 0 | 0 | 0 | 0 | 0 | 0 | 0 | 0 | 0 | 0 | 0 | 0 | 2.3956 | 0 | 5.5653 | 0 | 0 | 0.075085 | 1.0256 | 0.28223 | 0.25261 | 0.25261 | 9.8491 | 36.796 | 4.8908 | 41.6868 | 0 | 0 | 0 | 0 | 0 | 0 | 0 | 2.156 | 0 | 5.4714 | 2.778 | 0.045051 | 0.49231 | 0 | 5.0088 | 0 | 0 | 23.8588 | 18.398 | 0.162 | 0.145 | 0.145 | 0 | 0 | 0 | 0 | 0
| 07.12.2016 00:00 | 15.5555 | 12.8786 | 1.9824 | 0.022 | 0.4 | 0.097652 | 0.087404 | 0.087404 | 0 | 0 | 0 | 1.6743 | 0 | 1.6743 | 0 | 0 | 0 | 0 | 0 | 0 | 0 | 2.0359 | 0 | 4.5161 | 0 | 0 | 0.075085 | 1.0256 | 0.28223 | 0.25261 | 0.25261 | 8.4402 | 36.796 | 4.8908 | 41.6868 | 0 | 0 | 0 | 0 | 0 | 0 | 0 | 1.8323 | 0 | 5.1477 | 2.778 | 0.045051 | 0.49231 | 0 | 4.0645 | 0 | 0 | 22.9145 | 18.398 | 0.162 | 0.145 | 0.145 | 0 | 0 | 0 | 1.6743 | 1.6743
| 07.12.2016 01:00 | 15.5555 | 12.8786 | 1.9824 | 0.022 | 0.4 | 0.097652 | 0.087404 | 0.087404 | 0 | 0 | 0 | 27.9189 | 0 | 27.9189 | 0 | 0 | 0 | 0 | 0 | 0 | 0 | 2.2927 | 0 | 5.5542 | 0 | 0 | 0.075085 | 1.0256 | 0.28223 | 0.25261 | 0.25261 | 9.7351 | 36.796 | 4.8908 | 41.6868 | 0 | 0 | 0 | 0 | 0 | 0 | 0 | 2.0634 | 0 | 5.3788 | 2.778 | 0.045051 | 0.49231 | 0 | 4.9988 | 0 | 0 | 23.8488 | 18.398 | 0.162 | 0.145 | 0.145 | 0 | 0 | 0 | 27.9189 | 27.9189
| 07.12.2016 02:00 | 15.5555 | 12.8786 | 1.9824 | 0.022 | 0.4 | 0.097652 | 0.087404 | 0.087404 | 0 | 0 | 0 | 26.2928 | 0 | 26.2928 | 0 | 0 | 0 | 0 | 0 | 0 | 0 | 2.583 | 0 | 6.9564 | 0 | 0 | 0.075085 | 1.0256 | 0.28223 | 0.25261 | 0.25261 | 11.4276 | 36.796 | 4.8908 | 41.6868 | 0 | 0 | 0 | 0 | 0 | 0 | 0 | 2.3247 | 0 | 5.64 | 2.778 | 0.045051 | 0.49231 | 0 | 6.2608 | 0 | 0 | 25.1108 | 18.398 | 0.162 | 0.145 | 0.145 | 0 | 0 | 0 | 26.2928 | 26.2928
| 07.12.2016 03:00 | 15.5555 | 12.8786 | 1.9824 | 0.022 | 0.4 | 0.097652 | 0.087404 | 0.087404 | 0 | 0 | 0 | 14.2076 | 0 | 14.2076 | 0 | 0 | 0 | 0 | 0 | 0 | 0 | 3.1543 | 0 | 9.4557 | 0 | 0 | 0.075085 | 1.0256 | 0.28223 | 0.25261 | 0.25261 | 14.4982 | 36.796 | 4.8908 | 41.6868 | 0 | 0 | 0 | 0 | 0 | 0 | 0 | 2.8388 | 0 | 6.1542 | 2.778 | 0.045051 | 0.49231 | 0 | 8.5102 | 0 | 0 | 27.3602 | 18.398 | 0.162 | 0.145 | 0.145 | 0 | 0 | 0 | 14.2076 | 14.2076
| 07.12.2016 04:00 | 15.5555 | 12.8786 | 1.9824 | 0.022 | 0.4 | 0.097652 | 0.087404 | 0.087404 | 0 | 0 | 0 | 9.1136 | 0 | 9.1136 | 0 | 1e-12 | -1e-12 | 0 | 0 | 0 | 0 | 4.604 | 0 | 15.8929 | 0 | 0 | 0.075085 | 1.0256 | 0.28223 | 0.25261 | 0.25261 | 22.3851 | 36.796 | 4.8908 | 41.6868 | 1e-12 | 0 | 1e-12 | -1e-12 | 0 | -1e-12 | 0 | 4.1436 | 0 | 7.459 | 2.778 | 0.045051 | 0.49231 | 9.5e-13 | 14.3036 | 0 | 0 | 33.1536 | 18.398 | 0.162 | 0.145 | 0.145 | -9.5e-13 | 0 | 0 | 9.1136 | 9.1136
| 07.12.2016 05:00 | 15.5555 | 12.8786 | 1.9824 | 0.022 | 0.4 | 0.097652 | 0.087404 | 0.087404 | 0 | 0 | 0 | 4.8703 | 0 | 4.8703 | 0 | 0 | 0 | 0 | 0 | 0 | 0 | 7.1057 | 0 | 25.7476 | 0 | 0 | 0.075085 | 1.0256 | 0.28223 | 0.25261 | 0.25261 | 34.7415 | 36.796 | 4.8908 | 41.6868 | 0 | 0 | 0 | 0 | 0 | 0 | 0 | 6.3951 | 0 | 9.7105 | 2.778 | 0.045051 | 0.49231 | 0 | 23.1728 | 0 | 0 | 42.0228 | 18.398 | 0.162 | 0.145 | 0.145 | 0 | 0 | 0 | 4.8703 | 4.8703
| 07.12.2016 06:00 | 15.5555 | 12.8786 | 1.9824 | 0.022 | 0.4 | 0.097652 | 0.087404 | 0.087404 | 0 | 0 | 0 | 10.0109 | 0 | 10.0109 | 0 | 0 | 0 | 0 | 0 | 0 | 0 | 7.4914 | 0 | 27.6774 | 0 | 0 | 0.075085 | 1.0256 | 0.28223 | 0.25261 | 0.25261 | 37.057 | 36.796 | 4.8908 | 41.6868 | 0 | 0 | 0 | 0 | 0 | 0 | 0 | 6.7422 | 0 | 10.0576 | 2.778 | 0.045051 | 0.49231 | 0 | 24.9097 | 0 | 0 | 43.7597 | 18.398 | 0.162 | 0.145 | 0.145 | 0 | 0 | 0 | 10.0109 | 10.0109
| 07.12.2016 07:00 | 15.5555 | 12.8786 | 1.9824 | 0.022 | 0.4 | 0.097652 | 0.087404 | 0.087404 | 0 | 0 | 0 | 17.9216 | 0 | 17.9216 | 0 | 0 | 0 | 0 | 0 | 0 | 0 | 7.2006 | 0 | 26.3981 | 0 | 0 | 0.075085 | 1.0256 | 0.28223 | 0.25261 | 0.25261 | 35.4869 | 36.796 | 4.8908 | 41.6868 | 0 | 0 | 0 | 0 | 0 | 0 | 0 | 6.4805 | 0 | 9.7959 | 2.778 | 0.045051 | 0.49231 | 0 | 23.7583 | 0 | 0 | 42.6083 | 18.398 | 0.162 | 0.145 | 0.145 | 0 | 0 | 0 | 17.9216 | 17.9216
| 07.12.2016 08:00 | 15.5555 | 12.8786 | 1.9824 | 0.022 | 0.4 | 0.097652 | 0.087404 | 0.087404 | 0 | 0 | 0 | 32.4478 | 0 | 32.4478 | 0 | 1e-12 | -1e-12 | 0 | 0 | 0 | 0 | 6.8247 | 0 | 24.7406 | 0 | 0 | 0.075085 | 1.0256 | 0.28223 | 0.25261 | 0.25261 | 33.4535 | 36.796 | 4.8908 | 41.6868 | 1e-12 | 0 | 1e-12 | -1e-12 | 0 | -1e-12 | 0 | 6.1423 | 0 | 9.4576 | 2.778 | 0.045051 | 0.49231 | 9.5e-13 | 22.2665 | 0 | 0 | 41.1165 | 18.398 | 0.162 | 0.145 | 0.145 | -9.5e-13 | 0 | 0 | 32.4478 | 32.4478
| 07.12.2016 09:00 | 15.5555 | 12.8786 | 1.9824 | 0.022 | 0.4 | 0.097652 | 0.087404 | 0.087404 | 0 | 0 | 0 | 57.3147 | 0 | 57.3147 | 0 | 0 | 0 | 0 | 0 | 0 | 0 | 6.4247 | 0 | 22.8632 | 0 | 0 | 0.075085 | 1.0256 | 0.28223 | 0.25261 | 0.25261 | 31.1761 | 36.796 | 4.8908 | 41.6868 | 0 | 0 | 0 | 0 | 0 | 0 | 0 | 5.7823 | 0 | 9.0976 | 2.778 | 0.045051 | 0.49231 | 0 | 20.5769 | 0 | 0 | 39.4269 | 18.398 | 0.162 | 0.145 | 0.145 | 0 | 0 | 0 | 57.3147 | 57.3147
| 07.12.2016 10:00 | 15.5555 | 12.8786 | 1.9824 | 0.022 | 0.4 | 0.097652 | 0.087404 | 0.087404 | 0 | 0 | 0 | 84.3401 | 0 | 84.3401 | 0 | 0 | 0 | 0 | 0 | 0 | 0 | 5.9823 | 0 | 20.805 | 0 | 0 | 0.075085 | 1.0256 | 0.28223 | 0.25261 | 0.25261 | 28.6756 | 36.796 | 4.8908 | 41.6868 | 0 | 0 | 0 | 0 | 0 | 0 | 0 | 5.3841 | 0 | 8.6995 | 2.778 | 0.045051 | 0.49231 | 0 | 18.7245 | 0 | 0 | 37.5745 | 18.398 | 0.162 | 0.145 | 0.145 | 0 | 0 | 0 | 84.3401 | 84.3401
| 07.12.2016 11:00 | 15.5555 | 12.8786 | 1.9824 | 0.022 | 0.4 | 0.097652 | 0.087404 | 0.087404 | 0 | 0 | 0 | 128.8528 | 0 | 128.8528 | 0 | 0 | 0 | 0 | 0 | 0 | 0 | 5.5745 | 0 | 19.0531 | 0 | 0 | 0.075085 | 1.0256 | 0.28223 | 0.25261 | 0.25261 | 26.5158 | 36.796 | 4.8908 | 41.6868 | 0 | 0 | 0 | 0 | 0 | 0 | 0 | 5.017 | 0 | 8.3324 | 2.778 | 0.045051 | 0.49231 | 0 | 17.1478 | 0 | 0 | 35.9978 | 18.398 | 0.162 | 0.145 | 0.145 | 0 | 0 | 0 | 128.8528 | 128.8528
| 07.12.2016 12:00 | 15.5555 | 12.8786 | 1.9824 | 0.022 | 0.4 | 0.097652 | 0.087404 | 0.087404 | 0 | 0 | 0 | 177.5297 | 0 | 177.5297 | 0 | 1e-12 | -1e-12 | 0 | 0 | 0 | 0 | 5.4049 | 0 | 18.2478 | 0 | 0 | 0.075085 | 1.0256 | 0.28223 | 0.25261 | 0.25261 | 25.5409 | 36.796 | 4.8908 | 41.6868 | 1e-12 | 0 | 1e-12 | -1e-12 | 0 | -1e-12 | 0 | 4.8644 | 0 | 8.1798 | 2.778 | 0.045051 | 0.49231 | 9.5e-13 | 16.4231 | 0 | 0 | 35.2731 | 18.398 | 0.162 | 0.145 | 0.145 | -9.5e-13 | 0 | 0 | 177.5297 | 177.5297
| 07.12.2016 13:00 | 15.5555 | 12.8786 | 1.9824 | 0.022 | 0.4 | 0.097652 | 0.087404 | 0.087404 | 0 | 0 | 0 | 132.9882 | 0 | 132.9882 | 0 | 1e-12 | -1e-12 | 0 | 0 | 0 | 0 | 5.3101 | 0 | 17.7988 | 0 | 0 | 0.075085 | 1.0256 | 0.28223 | 0.25261 | 0.25261 | 24.997 | 36.796 | 4.8908 | 41.6868 | 1e-12 | 0 | 1e-12 | -1e-12 | 0 | -1e-12 | 0 | 4.779 | 0 | 8.0944 | 2.778 | 0.045051 | 0.49231 | 9.5e-13 | 16.0189 | 0 | 0 | 34.8689 | 18.398 | 0.162 | 0.145 | 0.145 | -9.5e-13 | 0 | 0 | 132.9882 | 132.9882
| 07.12.2016 14:00 | 15.5555 | 12.8786 | 1.9824 | 0.022 | 0.4 | 0.097652 | 0.087404 | 0.087404 | 0 | 0 | 0 | 125.9389 | 0 | 125.9389 | 0 | 0 | 0 | 0 | 0 | 0 | 0 | 5.3561 | 0 | 18.058 | 0 | 0 | 0.075085 | 1.0256 | 0.28223 | 0.25261 | 0.25261 | 25.3023 | 36.796 | 4.8908 | 41.6868 | 0 | 0 | 0 | 0 | 0 | 0 | 0 | 4.8205 | 0 | 8.1358 | 2.778 | 0.045051 | 0.49231 | 0 | 16.2522 | 0 | 0 | 35.1022 | 18.398 | 0.162 | 0.145 | 0.145 | 0 | 0 | 0 | 125.9389 | 125.9389
| 07.12.2016 15:00 | 15.5555 | 12.8786 | 1.9824 | 0.022 | 0.4 | 0.097652 | 0.087404 | 0.087404 | 0 | 0 | 0 | 150.745 | 0 | 150.745 | 0 | 0 | 0 | 0 | 0 | 0 | 0 | 5.4534 | 0 | 18.4494 | 0 | 0 | 0.075085 | 1.0256 | 0.28223 | 0.25261 | 0.25261 | 25.791 | 36.796 | 4.8908 | 41.6868 | 0 | 0 | 0 | 0 | 0 | 0 | 0 | 4.908 | 0 | 8.2234 | 2.778 | 0.045051 | 0.49231 | 0 | 16.6045 | 0 | 0 | 35.4545 | 18.398 | 0.162 | 0.145 | 0.145 | 0 | 0 | 0 | 150.745 | 150.745
| 07.12.2016 16:00 | 15.5555 | 12.8786 | 1.9824 | 0.022 | 0.4 | 0.097652 | 0.087404 | 0.087404 | 0 | 0 | 0 | 183.1834 | 0 | 183.1834 | 0 | 0 | 0 | 0 | 0 | 0 | 0 | 5.5976 | 0 | 18.9294 | 0 | 0 | 0.075085 | 1.0256 | 0.28223 | 0.25261 | 0.25261 | 26.4152 | 36.796 | 4.8908 | 41.6868 | 0 | 0 | 0 | 0 | 0 | 0 | 0 | 5.0378 | 0 | 8.3532 | 2.778 | 0.045051 | 0.49231 | 0 | 17.0365 | 0 | 0 | 35.8865 | 18.398 | 0.162 | 0.145 | 0.145 | 0 | 0 | 0 | 183.1834 | 183.1834
| 07.12.2016 17:00 | 15.5555 | 12.8786 | 1.9824 | 0.022 | 0.4 | 0.097652 | 0.087404 | 0.087404 | 0 | 0 | 0 | 237.4558 | 0 | 237.4558 | 0 | 0 | 0 | 0 | 0 | 0 | 0 | 5.6652 | 0 | 19.0241 | 0 | 0 | 0.075085 | 1.0256 | 0.28223 | 0.25261 | 0.25261 | 26.5775 | 36.796 | 4.8908 | 41.6868 | 0 | 0 | 0 | 0 | 0 | 0 | 0 | 5.0987 | 0 | 8.414 | 2.778 | 0.045051 | 0.49231 | 0 | 17.1217 | 0 | 0 | 35.9717 | 18.398 | 0.162 | 0.145 | 0.145 | 0 | 0 | 0 | 237.4558 | 237.4558
| 07.12.2016 18:00 | 15.5555 | 12.8786 | 1.9824 | 0.022 | 0.4 | 0.097652 | 0.087404 | 0.087404 | 0 | 0 | 0 | 245.4405 | 0 | 245.4405 | 0 | 0 | 0 | 0 | 0 | 0 | 0 | 5.6841 | 0 | 18.9034 | 0 | 0 | 0.075085 | 1.0256 | 0.28223 | 0.25261 | 0.25261 | 26.4757 | 36.796 | 4.8908 | 41.6868 | 0 | 0 | 0 | 0 | 0 | 0 | 0 | 5.1157 | 0 | 8.4311 | 2.778 | 0.045051 | 0.49231 | 0 | 17.0131 | 0 | 0 | 35.8631 | 18.398 | 0.162 | 0.145 | 0.145 | 0 | 0 | 0 | 245.4405 | 245.4405
| 07.12.2016 19:00 | 15.5555 | 12.8786 | 1.9824 | 0.022 | 0.4 | 0.097652 | 0.087404 | 0.087404 | 0 | 0 | 0 | 323.7907 | 0 | 323.7907 | 0 | 0 | 0 | 0 | 0 | 0 | 0 | 5.6323 | 0 | 18.6352 | 0 | 0 | 0.075085 | 1.0256 | 0.28223 | 0.25261 | 0.25261 | 26.1557 | 36.796 | 4.8908 | 41.6868 | 0 | 0 | 0 | 0 | 0 | 0 | 0 | 5.0691 | 0 | 8.3844 | 2.778 | 0.045051 | 0.49231 | 0 | 16.7717 | 0 | 0 | 35.6217 | 18.398 | 0.162 | 0.145 | 0.145 | 0 | 0 | 0 | 323.7907 | 323.7907
| 07.12.2016 20:00 | 15.5555 | 12.8786 | 1.9824 | 0.022 | 0.4 | 0.097652 | 0.087404 | 0.087404 | 0 | 0 | 0 | 419.0736 | 0 | 419.0736 | 0 | 1e-12 | -1e-12 | 0 | 0 | 0 | 0 | 5.2433 | 0 | 16.8191 | 0 | 0 | 0.075085 | 1.0256 | 0.28223 | 0.25261 | 0.25261 | 23.9506 | 36.796 | 4.8908 | 41.6868 | 1e-12 | 0 | 1e-12 | -1e-12 | 0 | -1e-12 | 0 | 4.719 | 0 | 8.0343 | 2.778 | 0.045051 | 0.49231 | 9.5e-13 | 15.1372 | 0 | 0 | 33.9872 | 18.398 | 0.162 | 0.145 | 0.145 | -9.5e-13 | 0 | 0 | 419.0736 | 419.0736
| 07.12.2016 21:00 | 15.5555 | 12.8786 | 1.9824 | 0.022 | 0.4 | 0.097652 | 0.087404 | 0.087404 | 0 | 0 | 0 | 416.3405 | 0 | 416.3405 | 0 | 0 | 0 | 0 | 0 | 0 | 0 | 4.3377 | 0 | 12.8273 | 0 | 0 | 0.075085 | 1.0256 | 0.28223 | 0.25261 | 0.25261 | 19.0532 | 36.796 | 4.8908 | 41.6868 | 0 | 0 | 0 | 0 | 0 | 0 | 0 | 3.904 | 0 | 7.2193 | 2.778 | 0.045051 | 0.49231 | 0 | 11.5445 | 0 | 0 | 30.3945 | 18.398 | 0.162 | 0.145 | 0.145 | 0 | 0 | 0 | 416.3405 | 416.3405
| 07.12.2016 22:00 | 15.5555 | 12.8786 | 1.9824 | 0.022 | 0.4 | 0.097652 | 0.087404 | 0.087404 | 0 | -1e-12 | 0 | 424.8197 | 0 | 424.8197 | 0 | 0 | 0 | 0 | 0 | 0 | 0 | 3.3189 | 0 | 8.6892 | 0 | 0 | 0.075085 | 1.0256 | 0.28223 | 0.25261 | 0.25261 | 13.8963 | 36.796 | 4.8908 | 41.6868 | -1e-12 | -1e-12 | 0 | 0 | 0 | 0 | 0 | 2.987 | 0 | 6.3023 | 2.778 | 0.045051 | 0.49231 | -9.5e-13 | 7.8203 | 0 | 0 | 26.6703 | 18.398 | 0.162 | 0.145 | 0.145 | 0 | 0 | 0 | 424.8197 | 424.8197
| 07.12.2016 23:00 | 15.5555 | 12.8786 | 1.9824 | 0.022 | 0.4 | 0.097652 | 0.087404 | 0.087404 | 0 | 0 | 0 | 433.9531 | 0 | 433.9531 | 0 | 0 | 0 | 0 | 0 | 0 | 0 | 2.3078 | 0 | 5.1569 | 0 | 0 | 0.075085 | 1.0256 | 0.28223 | 0.25261 | 0.25261 | 9.3529 | 36.796 | 4.8908 | 41.6868 | 0 | 0 | 0 | 0 | 0 | 0 | 0 | 2.077 | 0 | 5.3924 | 2.778 | 0.045051 | 0.49231 | 0 | 4.6412 | 0 | 0 | 23.4912 | 18.398 | 0.162 | 0.145 | 0.145 | 0 | 0 | 0 | 433.9531 | 433.953
| 08.12.2016 00:00 | 15.5306 | 12.8537 | 1.9824 | 0.022 | 0.4 | 0.097652 | 0.087404 | 0.087404 | 0 | 0.9649 | -1e-12 | 500.9526 | 0 | 501.9175 | -1e-12 | 0 | 1e-12 | 0 | 0 | 0 | 0 | 0 | 0 | 0 | 0 | 0 | 0.075085 | 1.0256 | 0.28223 | 0.25261 | 0.25261 | 1.8882 | 36.7249 | 4.8908 | 41.6157 | 0.9649 | 0.9649 | 0 | 0 | -1e-12 | 1e-12 | 0 | 0 | 0 | 4.232 | 2.778 | 0.045051 | 0.49231 | 0.91665 | 0 | 0 | 0 | 18.8144 | 18.3624 | 0.162 | 0.145 | 0.145 | 0 | 0 | 0 | 501.9175 | 501.9175
| 08.12.2016 01:00 | 11.8927 | 9.8916 | 1.7286 | 0 | 0 | 0.097652 | 0.087404 | 0.087404 | 0 | 0 | 0 | 195.1931 | 0 | 195.1931 | 439.7573 | 2.1053 | 5.2632 | 0 | 447.1257 | 0 | 0 | 0 | 0 | 0 | 0 | 0 | 0 | 0 | 0.28223 | 0.25261 | 0.25261 | 0.78746 | 28.2617 | 4.2646 | 32.5263 | 2.1053 | 0 | 2.1053 | 5.2632 | 0 | 5.2632 | 0 | 0 | 0 | 4.4223 | 2.4223 | 0 | 0 | 2 | 0 | 0 | 0 | 19.5828 | 14.1308 | 0.162 | 0.145 | 0.145 | 5 | 447.1257 | 0 | 195.1931 | 642.3188
| 08.12.2016 02:00 | 12.7712 | 10.6169 | 1.8818 | 0 | 0 | 0.097652 | 0.087404 | 0.087404 | 0 | 0 | 0 | 489.1526 | 0 | 489.1526 | 114.4872 | 2.1053 | 5.2632 | 0 | 121.8556 | 0 | 0 | 0 | 0 | 0 | 0 | 0 | 0 | 0 | 0.28223 | 0.25261 | 0.25261 | 0.78746 | 30.3341 | 4.6425 | 34.9766 | 2.1053 | 0 | 2.1053 | 5.2632 | 0 | 5.2632 | 0 | 0 | 0 | 4.637 | 2.637 | 0 | 0 | 2 | 0 | 0 | 0 | 20.619 | 15.167 | 0.162 | 0.145 | 0.145 | 5 | 121.8556 | 0 | 489.1526 | 611.0082
| 08.12.2016 03:00 | 15.5555 | 12.8786 | 1.9824 | 0.022 | 0.4 | 0.097652 | 0.087404 | 0.087404 | 0 | 1.8362 | 3.8068 | 618.7576 | 0 | 624.4006 | -1e-12 | 0 | 1e-12 | 0 | 0 | 0 | 0 | 0 | 0 | 0 | 0 | 0 | 0.075085 | 1.0256 | 0.28223 | 0.25261 | 0.25261 | 1.8882 | 36.796 | 4.8908 | 41.6868 | 1.8362 | 1.8362 | 0 | 3.8068 | 3.8068 | 1e-12 | 0 | 0 | 0 | 5.0597 | 2.778 | 0.045051 | 0.49231 | 1.7444 | 0 | 0 | 0 | 22.4665 | 18.398 | 0.162 | 0.145 | 0.145 | 3.6165 | 0 | 0 | 624.4006 | 624.4006
| 08.12.2016 04:00 | 15.5555 | 12.8786 | 1.9824 | 0.022 | 0.4 | 0.097652 | 0.087404 | 0.087404 | 0 | 2.1053 | 0 | 601.1682 | 0 | 603.2734 | 0 | 0 | 0 | 0 | 0 | 0 | 0 | 0.90834 | 0 | 9.3061 | 0 | 0 | 0.075085 | 1.0256 | 0.28223 | 0.25261 | 0.25261 | 12.1026 | 36.796 | 4.8908 | 41.6868 | 2.1053 | 2.1053 | 0 | 0 | 0 | 0 | 0 | 0.8175 | 0 | 6.1329 | 2.778 | 0.045051 | 0.49231 | 2 | 8.3755 | 0 | 0 | 27.2255 | 18.398 | 0.162 | 0.145 | 0.145 | 0 | 0 | 0 | 603.2734 | 603.2734
| 08.12.2016 05:00 | 15.5555 | 12.8786 | 1.9824 | 0.022 | 0.4 | 0.097652 | 0.087404 | 0.087404 | 0 | 0 | 0 | 580.7249 | 0 | 580.7249 | 0 | 0 | 0 | 0 | 0 | 0 | 0 | 5.1902 | 0 | 17.404 | 0 | 0 | 0.075085 | 1.0256 | 0.28223 | 0.25261 | 0.25261 | 24.4823 | 36.796 | 4.8908 | 41.6868 | 0 | 0 | 0 | 0 | 0 | 0 | 0 | 4.6711 | 0 | 7.9865 | 2.778 | 0.045051 | 0.49231 | 0 | 15.6636 | 0 | 0 | 34.5136 | 18.398 | 0.162 | 0.145 | 0.145 | 0 | 0 | 0 | 580.7249 | 580.7249
| 08.12.2016 06:00 | 15.5555 | 12.8786 | 1.9824 | 0.022 | 0.4 | 0.097652 | 0.087404 | 0.087404 | 0 | 0 | 0 | 613.0222 | 0 | 613.0222 | 0 | 0 | 0 | 0 | 0 | 0 | 0 | 5.5039 | 0 | 18.9674 | 0 | 0 | 0.075085 | 1.0256 | 0.28223 | 0.25261 | 0.25261 | 26.3595 | 36.796 | 4.8908 | 41.6868 | 0 | 0 | 0 | 0 | 0 | 0 | 0 | 4.9535 | 0 | 8.2689 | 2.778 | 0.045051 | 0.49231 | 0 | 17.0707 | 0 | 0 | 35.9207 | 18.398 | 0.162 | 0.145 | 0.145 | 0 | 0 | 0 | 613.0222 | 613.0222
| 08.12.2016 07:00 | 15.5555 | 12.8786 | 1.9824 | 0.022 | 0.4 | 0.097652 | 0.087404 | 0.087404 | 0 | 0 | 0 | 616.0994 | 0 | 616.0994 | 0 | 0 | 0 | 0 | 0 | 0 | 0 | 5.2655 | 0 | 17.9214 | 0 | 0 | 0.075085 | 1.0256 | 0.28223 | 0.25261 | 0.25261 | 25.075 | 36.796 | 4.8908 | 41.6868 | 0 | 0 | 0 | 0 | 0 | 0 | 0 | 4.7389 | 0 | 8.0543 | 2.778 | 0.045051 | 0.49231 | 0 | 16.1292 | 0 | 0 | 34.9792 | 18.398 | 0.162 | 0.145 | 0.145 | 0 | 0 | 0 | 616.0994 | 616.0994
| 08.12.2016 08:00 | 15.5555 | 12.8786 | 1.9824 | 0.022 | 0.4 | 0.097652 | 0.087404 | 0.087404 | 0 | 0 | 0 | 624.4744 | 0 | 624.4744 | 0 | 0 | 0 | 0 | 0 | 0 | 0 | 4.957 | 0 | 16.5637 | 0 | 0 | 0.075085 | 1.0256 | 0.28223 | 0.25261 | 0.25261 | 23.4089 | 36.796 | 4.8908 | 41.6868 | 0 | 0 | 0 | 0 | 0 | 0 | 0 | 4.4613 | 0 | 7.7766 | 2.778 | 0.045051 | 0.49231 | 0 | 14.9074 | 0 | 0 | 33.7574 | 18.398 | 0.162 | 0.145 | 0.145 | 0 | 0 | 0 | 624.4744 | 624.4744
| 08.12.2016 09:00 | 15.5555 | 12.8786 | 1.9824 | 0.022 | 0.4 | 0.097652 | 0.087404 | 0.087404 | 0 | 0 | 0 | 608.853 | 0 | 608.853 | 0 | 0 | 0 | 0 | 0 | 0 | 0 | 4.6284 | 0 | 15.0237 | 0 | 0 | 0.075085 | 1.0256 | 0.28223 | 0.25261 | 0.25261 | 21.5403 | 36.796 | 4.8908 | 41.6868 | 0 | 0 | 0 | 0 | 0 | 0 | 0 | 4.1656 | 0 | 7.4809 | 2.778 | 0.045051 | 0.49231 | 0 | 13.5213 | 0 | 0 | 32.3713 | 18.398 | 0.162 | 0.145 | 0.145 | 0 | 0 | 0 | 608.853 | 608.853
| 08.12.2016 10:00 | 15.5555 | 12.8786 | 1.9824 | 0.022 | 0.4 | 0.097652 | 0.087404 | 0.087404 | 0 | 0 | 0 | 599.9915 | 0 | 599.9915 | 0 | 0 | 0 | 0 | 0 | 0 | 0 | 4.265 | 0 | 13.3352 | 0 | 0 | 0.075085 | 1.0256 | 0.28223 | 0.25261 | 0.25261 | 19.4884 | 36.796 | 4.8908 | 41.6868 | 0 | 0 | 0 | 0 | 0 | 0 | 0 | 3.8385 | 0 | 7.1539 | 2.778 | 0.045051 | 0.49231 | 0 | 12.0017 | 0 | 0 | 30.8517 | 18.398 | 0.162 | 0.145 | 0.145 | 0 | 0 | 0 | 599.9915 | 599.9915
| 08.12.2016 11:00 | 15.5555 | 12.8786 | 1.9824 | 0.022 | 0.4 | 0.097652 | 0.087404 | 0.087404 | 0 | 0 | 0 | 570.5092 | 0 | 570.5092 | 0 | 0 | 0 | 0 | 0 | 0 | 0 | 3.9297 | 0 | 11.8969 | 0 | 0 | 0.075085 | 1.0256 | 0.28223 | 0.25261 | 0.25261 | 17.7148 | 36.796 | 4.8908 | 41.6868 | 0 | 0 | 0 | 0 | 0 | 0 | 0 | 3.5367 | 0 | 6.8521 | 2.778 | 0.045051 | 0.49231 | 0 | 10.7072 | 0 | 0 | 29.5572 | 18.398 | 0.162 | 0.145 | 0.145 | 0 | 0 | 0 | 570.5092 | 570.5092
| 08.12.2016 12:00 | 15.5555 | 12.8786 | 1.9824 | 0.022 | 0.4 | 0.097652 | 0.087404 | 0.087404 | 0 | 0 | 0 | 560.0917 | 0 | 560.0917 | 0 | 1e-12 | -1e-12 | 0 | 0 | 0 | 0 | 3.7905 | 0 | 11.2365 | 0 | 0 | 0.075085 | 1.0256 | 0.28223 | 0.25261 | 0.25261 | 16.9152 | 36.796 | 4.8908 | 41.6868 | 1e-12 | 0 | 1e-12 | -1e-12 | 0 | -1e-12 | 0 | 3.4114 | 0 | 6.7268 | 2.778 | 0.045051 | 0.49231 | 9.5e-13 | 10.1129 | 0 | 0 | 28.9629 | 18.398 | 0.162 | 0.145 | 0.145 | -9.5e-13 | 0 | 0 | 560.0917 | 560.0917
| 08.12.2016 13:00 | 15.5555 | 12.8786 | 1.9824 | 0.022 | 0.4 | 0.097652 | 0.087404 | 0.087404 | 0 | 0 | 0 | 563.6979 | 0 | 563.6979 | 0 | 1e-12 | -1e-12 | 0 | 0 | 0 | 0 | 3.7126 | 0 | 10.868 | 0 | 0 | 0.075085 | 1.0256 | 0.28223 | 0.25261 | 0.25261 | 16.4688 | 36.796 | 4.8908 | 41.6868 | 1e-12 | 0 | 1e-12 | -1e-12 | 0 | -1e-12 | 0 | 3.3413 | 0 | 6.6567 | 2.778 | 0.045051 | 0.49231 | 9.5e-13 | 9.7812 | 0 | 0 | 28.6312 | 18.398 | 0.162 | 0.145 | 0.145 | -9.5e-13 | 0 | 0 | 563.6979 | 563.6979
| 08.12.2016 14:00 | 15.5555 | 12.8786 | 1.9824 | 0.022 | 0.4 | 0.097652 | 0.087404 | 0.087404 | 0 | 0 | 0 | 555.1846 | 0 | 555.1846 | 0 | 1e-12 | -1e-12 | 0 | 0 | 0 | 0 | 3.7502 | 0 | 11.0799 | 0 | 0 | 0.075085 | 1.0256 | 0.28223 | 0.25261 | 0.25261 | 16.7183 | 36.796 | 4.8908 | 41.6868 | 1e-12 | 0 | 1e-12 | -1e-12 | 0 | -1e-12 | 0 | 3.3752 | 0 | 6.6906 | 2.778 | 0.045051 | 0.49231 | 9.5e-13 | 9.9719 | 0 | 0 | 28.8219 | 18.398 | 0.162 | 0.145 | 0.145 | -9.5e-13 | 0 | 0 | 555.1846 | 555.1846
| 08.12.2016 15:00 | 15.5555 | 12.8786 | 1.9824 | 0.022 | 0.4 | 0.097652 | 0.087404 | 0.087404 | 0 | 0 | 0 | 473.4898 | 0 | 473.4898 | 0 | 0 | 0 | 0 | 0 | 0 | 0 | 3.8301 | 0 | 11.4002 | 0 | 0 | 0.075085 | 1.0256 | 0.28223 | 0.25261 | 0.25261 | 17.1185 | 36.796 | 4.8908 | 41.6868 | 0 | 0 | 0 | 0 | 0 | 0 | 0 | 3.4471 | 0 | 6.7625 | 2.778 | 0.045051 | 0.49231 | 0 | 10.2602 | 0 | 0 | 29.1102 | 18.398 | 0.162 | 0.145 | 0.145 | 0 | 0 | 0 | 473.4898 | 473.4898
| 08.12.2016 16:00 | 15.5555 | 12.8786 | 1.9824 | 0.022 | 0.4 | 0.097652 | 0.087404 | 0.087404 | 0 | 0 | 0 | 356.1237 | 0 | 356.1237 | 0 | 1e-12 | -1e-12 | 0 | 0 | 0 | 0 | 3.9488 | 0 | 11.7933 | 0 | 0 | 0.075085 | 1.0256 | 0.28223 | 0.25261 | 0.25261 | 17.6303 | 36.796 | 4.8908 | 41.6868 | 1e-12 | 0 | 1e-12 | -1e-12 | 0 | -1e-12 | 0 | 3.5539 | 0 | 6.8693 | 2.778 | 0.045051 | 0.49231 | 9.5e-13 | 10.6139 | 0 | 0 | 29.4639 | 18.398 | 0.162 | 0.145 | 0.145 | -9.5e-13 | 0 | 0 | 356.1237 | 356.1238
| 08.12.2016 17:00 | 15.5555 | 12.8786 | 1.9824 | 0.022 | 0.4 | 0.097652 | 0.087404 | 0.087404 | 0 | 0 | 0 | 342.0336 | 0 | 342.0336 | 0 | 1e-12 | -1e-12 | 0 | 0 | 0 | 0 | 4.0047 | 0 | 11.8703 | 0 | 0 | 0.075085 | 1.0256 | 0.28223 | 0.25261 | 0.25261 | 17.7632 | 36.796 | 4.8908 | 41.6868 | 1e-12 | 0 | 1e-12 | -1e-12 | 0 | -1e-12 | 0 | 3.6042 | 0 | 6.9196 | 2.778 | 0.045051 | 0.49231 | 9.5e-13 | 10.6833 | 0 | 0 | 29.5333 | 18.398 | 0.162 | 0.145 | 0.145 | -9.5e-13 | 0 | 0 | 342.0336 | 342.0336
| 08.12.2016 18:00 | 15.5555 | 12.8786 | 1.9824 | 0.022 | 0.4 | 0.097652 | 0.087404 | 0.087404 | 0 | 0 | 0 | 407.4942 | 0 | 407.4942 | 0 | 1e-12 | -1e-12 | 0 | 0 | 0 | 0 | 4.0206 | 0 | 11.7721 | 0 | 0 | 0.075085 | 1.0256 | 0.28223 | 0.25261 | 0.25261 | 17.6809 | 36.796 | 4.8908 | 41.6868 | 1e-12 | 0 | 1e-12 | -1e-12 | 0 | -1e-12 | 0 | 3.6186 | 0 | 6.9339 | 2.778 | 0.045051 | 0.49231 | 9.5e-13 | 10.5949 | 0 | 0 | 29.4449 | 18.398 | 0.162 | 0.145 | 0.145 | -9.5e-13 | 0 | 0 | 407.4942 | 407.4942
| 08.12.2016 19:00 | 15.5555 | 12.8786 | 1.9824 | 0.022 | 0.4 | 0.097652 | 0.087404 | 0.087404 | 0 | 0 | 0 | 395.1121 | 0 | 395.1121 | 0 | 1e-12 | -1e-12 | 0 | 0 | 0 | 0 | 3.9781 | 0 | 11.552 | 0 | 0 | 0.075085 | 1.0256 | 0.28223 | 0.25261 | 0.25261 | 17.4183 | 36.796 | 4.8908 | 41.6868 | 1e-12 | 0 | 1e-12 | -1e-12 | 0 | -1e-12 | 0 | 3.5803 | 0 | 6.8957 | 2.778 | 0.045051 | 0.49231 | 9.5e-13 | 10.3968 | 0 | 0 | 29.2468 | 18.398 | 0.162 | 0.145 | 0.145 | -9.5e-13 | 0 | 0 | 395.1121 | 395.1121
| 08.12.2016 20:00 | 15.5555 | 12.8786 | 1.9824 | 0.022 | 0.4 | 0.097652 | 0.087404 | 0.087404 | 0 | 0 | 0 | 564.4115 | 0 | 564.4115 | 0 | 1e-12 | -1e-12 | 0 | 0 | 0 | 0 | 3.6586 | 0 | 10.062 | 0 | 0 | 0.075085 | 1.0256 | 0.28223 | 0.25261 | 0.25261 | 15.6087 | 36.796 | 4.8908 | 41.6868 | 1e-12 | 0 | 1e-12 | -1e-12 | 0 | -1e-12 | 0 | 3.2927 | 0 | 6.6081 | 2.778 | 0.045051 | 0.49231 | 9.5e-13 | 9.0558 | 0 | 0 | 27.9058 | 18.398 | 0.162 | 0.145 | 0.145 | -9.5e-13 | 0 | 0 | 564.4115 | 564.4115
| 08.12.2016 21:00 | 15.5555 | 12.8786 | 1.9824 | 0.022 | 0.4 | 0.097652 | 0.087404 | 0.087404 | 0 | 0 | 0 | 594.509 | 0 | 594.509 | 0 | 0 | 0 | 0 | 0 | 0 | 0 | 2.9143 | 0 | 6.7866 | 0 | 0 | 0.075085 | 1.0256 | 0.28223 | 0.25261 | 0.25261 | 11.589 | 36.796 | 4.8908 | 41.6868 | 0 | 0 | 0 | 0 | 0 | 0 | 0 | 2.6228 | 0 | 5.9382 | 2.778 | 0.045051 | 0.49231 | 0 | 6.1079 | 0 | 0 | 24.9579 | 18.398 | 0.162 | 0.145 | 0.145 | 0 | 0 | 0 | 594.509 | 594.509
| 08.12.2016 22:00 | 15.5555 | 12.8786 | 1.9824 | 0.022 | 0.4 | 0.097652 | 0.087404 | 0.087404 | 0 | 0 | 0 | 559.8623 | 0 | 559.8623 | 0 | 0 | 0 | 0 | 0 | 0 | 0 | 2.0771 | 0 | 3.3976 | 0 | 0 | 0.075085 | 1.0256 | 0.28223 | 0.25261 | 0.25261 | 7.3629 | 36.796 | 4.8908 | 41.6868 | 0 | 0 | 0 | 0 | 0 | 0 | 0 | 1.8694 | 0 | 5.1848 | 2.778 | 0.045051 | 0.49231 | 0 | 3.0578 | 0 | 0 | 21.9078 | 18.398 | 0.162 | 0.145 | 0.145 | 0 | 0 | 0 | 559.8623 | 559.8623
| 08.12.2016 23:00 | 15.5555 | 12.8786 | 1.9824 | 0.022 | 0.4 | 0.097652 | 0.087404 | 0.087404 | 0 | 0 | 0 | 538.6929 | 0 | 538.6929 | 0 | 1e-12 | -1e-12 | 0 | 0 | 0 | 0 | 1.2435 | 0 | 0.49107 | 0 | 0 | 0.075085 | 1.0256 | 0.28223 | 0.25261 | 0.25261 | 3.6227 | 36.796 | 4.8908 | 41.6868 | 1e-12 | 0 | 1e-12 | -1e-12 | 0 | -1e-12 | 0 | 1.1191 | 0 | 4.4345 | 2.778 | 0.045051 | 0.49231 | 9.5e-13 | 0.44196 | 0 | 0 | 19.292 | 18.398 | 0.162 | 0.145 | 0.145 | -9.5e-13 | 0 | 0 | 538.6929 | 538.693
| 09.12.2016 00:00 | 12.3718 | 9.741 | 1.9824 | 0 | 0.37589 | 0.097652 | 0.087404 | 0.087404 | 0 | 0 | 0 | 581.2251 | 0 | 581.2251 | 0 | 0 | 0 | 0 | 0 | 0 | 0 | 0 | 0 | 0 | 0 | 0 | 0 | 0.96381 | 0.28223 | 0.25261 | 0.25261 | 1.7513 | 27.8314 | 4.8908 | 32.7222 | 0 | 0 | 0 | 0 | 0 | 0 | 0 | 0 | 0 | 3.2406 | 2.778 | 0 | 0.46263 | 0 | 0 | 0 | 0 | 14.3677 | 13.9157 | 0.162 | 0.145 | 0.145 | 0 | 0 | 0 | 581.2251 | 581.225
| 09.12.2016 01:00 | 12.9622 | 10.2853 | 1.9824 | 0.022 | 0.4 | 0.097652 | 0.087404 | 0.087404 | 0 | 0 | 0 | 377.2282 | 0 | 377.2282 | 0 | 0 | 0 | 0 | 0 | 0 | 0 | 0.13429 | 0 | 0 | 0 | 0 | 0.075085 | 1.0256 | 0.28223 | 0.25261 | 0.25261 | 2.0225 | 29.3867 | 4.8908 | 34.2776 | 0 | 0 | 0 | 0 | 0 | 0 | 0 | 0.12087 | 0 | 3.4362 | 2.778 | 0.045051 | 0.49231 | 0 | 0 | 0 | 0 | 15.1454 | 14.6934 | 0.162 | 0.145 | 0.145 | 0 | 0 | 0 | 377.2282 | 377.2282
| 09.12.2016 02:00 | 13.3512 | 10.6744 | 1.9824 | 0.022 | 0.4 | 0.097652 | 0.087404 | 0.087404 | 0 | 0 | 0 | 268.2896 | 0 | 268.2896 | 0 | 0 | 0 | 0 | 0 | 0 | 0 | 0.24714 | 0 | 0 | 0 | 0 | 0.075085 | 1.0256 | 0.28223 | 0.25261 | 0.25261 | 2.1353 | 30.4982 | 4.8908 | 35.389 | 0 | 0 | 0 | 0 | 0 | 0 | 0 | 0.22243 | 0 | 3.5378 | 2.778 | 0.045051 | 0.49231 | 0 | 0 | 0 | 0 | 15.7011 | 15.2491 | 0.162 | 0.145 | 0.145 | 0 | 0 | 0 | 268.2896 | 268.2896
| 09.12.2016 03:00 | 14.7762 | 12.0993 | 1.9824 | 0.022 | 0.4 | 0.097652 | 0.087404 | 0.087404 | 0 | 0 | 0 | 287.4864 | 0 | 287.4864 | 0 | 0 | 0 | 0 | 0 | 0 | 0 | 0.75792 | 0 | 0 | 0 | 0 | 0.075085 | 1.0256 | 0.28223 | 0.25261 | 0.25261 | 2.6461 | 34.5694 | 4.8908 | 39.4603 | 0 | 0 | 0 | 0 | 0 | 0 | 0 | 0.68212 | 0 | 3.9975 | 2.778 | 0.045051 | 0.49231 | 0 | 0 | 0 | 0 | 17.7367 | 17.2847 | 0.162 | 0.145 | 0.145 | 0 | 0 | 0 | 287.4864 | 287.4864
| 09.12.2016 04:00 | 15.5555 | 12.8786 | 1.9824 | 0.022 | 0.4 | 0.097652 | 0.087404 | 0.087404 | 0 | 0 | 0 | 333.7054 | 0 | 333.7054 | 0 | 1e-12 | -1e-12 | 0 | 0 | 0 | 0 | 1.7945 | 0 | 3.1087 | 0 | 0 | 0.075085 | 1.0256 | 0.28223 | 0.25261 | 0.25261 | 6.7914 | 36.796 | 4.8908 | 41.6868 | 1e-12 | 0 | 1e-12 | -1e-12 | 0 | -1e-12 | 0 | 1.615 | 0 | 4.9304 | 2.778 | 0.045051 | 0.49231 | 9.5e-13 | 2.7978 | 0 | 0 | 21.6478 | 18.398 | 0.162 | 0.145 | 0.145 | -9.5e-13 | 0 | 0 | 333.7054 | 333.7054
| 09.12.2016 05:00 | 15.5555 | 12.8786 | 1.9824 | 0.022 | 0.4 | 0.097652 | 0.087404 | 0.087404 | 0 | 0 | 0 | 339.808 | 0 | 339.808 | 0 | 1e-12 | -1e-12 | 0 | 0 | 0 | 0 | 3.6772 | 0 | 10.9529 | 0 | 0 | 0.075085 | 1.0256 | 0.28223 | 0.25261 | 0.25261 | 16.5182 | 36.796 | 4.8908 | 41.6868 | 1e-12 | 0 | 1e-12 | -1e-12 | 0 | -1e-12 | 0 | 3.3095 | 0 | 6.6248 | 2.778 | 0.045051 | 0.49231 | 9.5e-13 | 9.8576 | 0 | 0 | 28.7076 | 18.398 | 0.162 | 0.145 | 0.145 | -9.5e-13 | 0 | 0 | 339.808 | 339.808
| 09.12.2016 06:00 | 15.5555 | 12.8786 | 1.9824 | 0.022 | 0.4 | 0.097652 | 0.087404 | 0.087404 | 0 | 0 | 0 | 395.5122 | 0 | 395.5122 | 0 | 1e-12 | -1e-12 | 0 | 0 | 0 | 0 | 4.0953 | 0 | 12.9681 | 0 | 0 | 0.075085 | 1.0256 | 0.28223 | 0.25261 | 0.25261 | 18.9516 | 36.796 | 4.8908 | 41.6868 | 1e-12 | 0 | 1e-12 | -1e-12 | 0 | -1e-12 | 0 | 3.6858 | 0 | 7.0011 | 2.778 | 0.045051 | 0.49231 | 9.5e-13 | 11.6713 | 0 | 0 | 30.5213 | 18.398 | 0.162 | 0.145 | 0.145 | -9.5e-13 | 0 | 0 | 395.5122 | 395.5122
| 09.12.2016 07:00 | 15.5555 | 12.8786 | 1.9824 | 0.022 | 0.4 | 0.097652 | 0.087404 | 0.087404 | 0 | 0 | 0 | 355.4162 | 0 | 355.4162 | 0 | 1e-12 | -1e-12 | 0 | 0 | 0 | 0 | 4.0476 | 0 | 12.7927 | 0 | 0 | 0.075085 | 1.0256 | 0.28223 | 0.25261 | 0.25261 | 18.7284 | 36.796 | 4.8908 | 41.6868 | 1e-12 | 0 | 1e-12 | -1e-12 | 0 | -1e-12 | 0 | 3.6428 | 0 | 6.9582 | 2.778 | 0.045051 | 0.49231 | 9.5e-13 | 11.5134 | 0 | 0 | 30.3634 | 18.398 | 0.162 | 0.145 | 0.145 | -9.5e-13 | 0 | 0 | 355.4162 | 355.4162
| 09.12.2016 08:00 | 15.5555 | 12.8786 | 1.9824 | 0.022 | 0.4 | 0.097652 | 0.087404 | 0.087404 | 0 | 0 | 0 | 355.4439 | 0 | 355.4439 | 0 | 0 | 0 | 0 | 0 | 0 | 0 | 3.61 | 0 | 10.6728 | 0 | 0 | 0.075085 | 1.0256 | 0.28223 | 0.25261 | 0.25261 | 16.171 | 36.796 | 4.8908 | 41.6868 | 0 | 0 | 0 | 0 | 0 | 0 | 0 | 3.249 | 0 | 6.5644 | 2.778 | 0.045051 | 0.49231 | 0 | 9.6055 | 0 | 0 | 28.4555 | 18.398 | 0.162 | 0.145 | 0.145 | 0 | 0 | 0 | 355.4439 | 355.4439
| 09.12.2016 09:00 | 15.5555 | 12.8786 | 1.9824 | 0.022 | 0.4 | 0.097652 | 0.087404 | 0.087404 | 0 | 0 | 0 | 398.5746 | 0 | 398.5746 | 0 | 0 | 0 | 0 | 0 | 0 | 0 | 3.1636 | 0 | 8.6201 | 0 | 0 | 0.075085 | 1.0256 | 0.28223 | 0.25261 | 0.25261 | 13.6719 | 36.796 | 4.8908 | 41.6868 | 0 | 0 | 0 | 0 | 0 | 0 | 0 | 2.8473 | 0 | 6.1626 | 2.778 | 0.045051 | 0.49231 | 0 | 7.758 | 0 | 0 | 26.608 | 18.398 | 0.162 | 0.145 | 0.145 | 0 | 0 | 0 | 398.5746 | 398.5746
| 09.12.2016 10:00 | 15.5555 | 12.8786 | 1.9824 | 0.022 | 0.4 | 0.097652 | 0.087404 | 0.087404 | 0 | 0 | 0 | 437.6549 | 0 | 437.6549 | 0 | 0 | 0 | 0 | 0 | 0 | 0 | 2.7954 | 0 | 6.9544 | 0 | 0 | 0.075085 | 1.0256 | 0.28223 | 0.25261 | 0.25261 | 11.638 | 36.796 | 4.8908 | 41.6868 | 0 | 0 | 0 | 0 | 0 | 0 | 0 | 2.5159 | 0 | 5.8312 | 2.778 | 0.045051 | 0.49231 | 0 | 6.2589 | 0 | 0 | 25.1089 | 18.398 | 0.162 | 0.145 | 0.145 | 0 | 0 | 0 | 437.6549 | 437.6549
| 09.12.2016 11:00 | 15.5555 | 12.8786 | 1.9824 | 0.022 | 0.4 | 0.097652 | 0.087404 | 0.087404 | 0 | 0 | 0 | 463.1315 | 0 | 463.1315 | 0 | 0 | 0 | 0 | 0 | 0 | 0 | 2.4915 | 0 | 5.6293 | 0 | 0 | 0.075085 | 1.0256 | 0.28223 | 0.25261 | 0.25261 | 10.009 | 36.796 | 4.8908 | 41.6868 | 0 | 0 | 0 | 0 | 0 | 0 | 0 | 2.2424 | 0 | 5.5577 | 2.778 | 0.045051 | 0.49231 | 0 | 5.0664 | 0 | 0 | 23.9164 | 18.398 | 0.162 | 0.145 | 0.145 | 0 | 0 | 0 | 463.1315 | 463.1315
| 09.12.2016 12:00 | 15.5555 | 12.8786 | 1.9824 | 0.022 | 0.4 | 0.097652 | 0.087404 | 0.087404 | 0 | 0 | 0 | 502.7557 | 0 | 502.7557 | 0 | 0 | 0 | 0 | 0 | 0 | 0 | 2.3055 | 0 | 4.7823 | 0 | 0 | 0.075085 | 1.0256 | 0.28223 | 0.25261 | 0.25261 | 8.9761 | 36.796 | 4.8908 | 41.6868 | 0 | 0 | 0 | 0 | 0 | 0 | 0 | 2.075 | 0 | 5.3904 | 2.778 | 0.045051 | 0.49231 | 0 | 4.3041 | 0 | 0 | 23.1541 | 18.398 | 0.162 | 0.145 | 0.145 | 0 | 0 | 0 | 502.7557 | 502.7557
| 09.12.2016 13:00 | 15.5555 | 12.8786 | 1.9824 | 0.022 | 0.4 | 0.097652 | 0.087404 | 0.087404 | 0 | 0 | 0 | 570.6187 | 0 | 570.6187 | 0 | 0 | 0 | 0 | 0 | 0 | 0 | 2.2145 | 0 | 4.4251 | 0 | 0 | 0.075085 | 1.0256 | 0.28223 | 0.25261 | 0.25261 | 8.5277 | 36.796 | 4.8908 | 41.6868 | 0 | 0 | 0 | 0 | 0 | 0 | 0 | 1.993 | 0 | 5.3084 | 2.778 | 0.045051 | 0.49231 | 0 | 3.9826 | 0 | 0 | 22.8326 | 18.398 | 0.162 | 0.145 | 0.145 | 0 | 0 | 0 | 570.6187 | 570.6187
| 09.12.2016 14:00 | 15.5555 | 12.8786 | 1.9824 | 0.022 | 0.4 | 0.097652 | 0.087404 | 0.087404 | 0 | 0 | 0 | 542.7713 | 0 | 542.7713 | 0 | 0 | 0 | 0 | 0 | 0 | 0 | 2.1769 | 0 | 4.1958 | 0 | 0 | 0.075085 | 1.0256 | 0.28223 | 0.25261 | 0.25261 | 8.2609 | 36.796 | 4.8908 | 41.6868 | 0 | 0 | 0 | 0 | 0 | 0 | 0 | 1.9592 | 0 | 5.2746 | 2.778 | 0.045051 | 0.49231 | 0 | 3.7762 | 0 | 0 | 22.6262 | 18.398 | 0.162 | 0.145 | 0.145 | 0 | 0 | 0 | 542.7713 | 542.7714
| 09.12.2016 15:00 | 15.5555 | 12.8786 | 1.9824 | 0.022 | 0.4 | 0.097652 | 0.087404 | 0.087404 | 0 | 0 | 0 | 535.5902 | 0 | 535.5902 | 0 | 0 | 0 | 0 | 0 | 0 | 0 | 2.2176 | 0 | 4.3188 | 0 | 0 | 0.075085 | 1.0256 | 0.28223 | 0.25261 | 0.25261 | 8.4245 | 36.796 | 4.8908 | 41.6868 | 0 | 0 | 0 | 0 | 0 | 0 | 0 | 1.9958 | 0 | 5.3112 | 2.778 | 0.045051 | 0.49231 | 0 | 3.8869 | 0 | 0 | 22.7369 | 18.398 | 0.162 | 0.145 | 0.145 | 0 | 0 | 0 | 535.5902 | 535.5902
| 09.12.2016 16:00 | 15.5555 | 12.8786 | 1.9824 | 0.022 | 0.4 | 0.097652 | 0.087404 | 0.087404 | 0 | 0 | 0 | 486.0836 | 0 | 486.0836 | 0 | 0 | 0 | 0 | 0 | 0 | 0 | 2.4135 | 0 | 5.0743 | 0 | 0 | 0.075085 | 1.0256 | 0.28223 | 0.25261 | 0.25261 | 9.3759 | 36.796 | 4.8908 | 41.6868 | 0 | 0 | 0 | 0 | 0 | 0 | 0 | 2.1721 | 0 | 5.4875 | 2.778 | 0.045051 | 0.49231 | 0 | 4.5668 | 0 | 0 | 23.4168 | 18.398 | 0.162 | 0.145 | 0.145 | 0 | 0 | 0 | 486.0836 | 486.0836
| 09.12.2016 17:00 | 15.5555 | 12.8786 | 1.9824 | 0.022 | 0.4 | 0.097652 | 0.087404 | 0.087404 | 0 | 0 | 0 | 320.087 | 0 | 320.087 | 0 | 0 | 0 | 0 | 0 | 0 | 0 | 2.59 | 0 | 5.7561 | 0 | 0 | 0.075085 | 1.0256 | 0.28223 | 0.25261 | 0.25261 | 10.2343 | 36.796 | 4.8908 | 41.6868 | 0 | 0 | 0 | 0 | 0 | 0 | 0 | 2.331 | 0 | 5.6464 | 2.778 | 0.045051 | 0.49231 | 0 | 5.1805 | 0 | 0 | 24.0305 | 18.398 | 0.162 | 0.145 | 0.145 | 0 | 0 | 0 | 320.087 | 320.087
| 09.12.2016 18:00 | 15.5555 | 12.8786 | 1.9824 | 0.022 | 0.4 | 0.097652 | 0.087404 | 0.087404 | 0 | 0 | 0 | 274.3417 | 0 | 274.3417 | 0 | 0 | 0 | 0 | 0 | 0 | 0 | 2.7381 | 0 | 6.2366 | 0 | 0 | 0.075085 | 1.0256 | 0.28223 | 0.25261 | 0.25261 | 10.8629 | 36.796 | 4.8908 | 41.6868 | 0 | 0 | 0 | 0 | 0 | 0 | 0 | 2.4643 | 0 | 5.7797 | 2.778 | 0.045051 | 0.49231 | 0 | 5.6129 | 0 | 0 | 24.4629 | 18.398 | 0.162 | 0.145 | 0.145 | 0 | 0 | 0 | 274.3417 | 274.3417
| 09.12.2016 19:00 | 15.5555 | 12.8786 | 1.9824 | 0.022 | 0.4 | 0.097652 | 0.087404 | 0.087404 | 0 | 0 | 0 | 248.1589 | 0 | 248.1589 | 0 | 0 | 0 | 0 | 0 | 0 | 0 | 2.7952 | 0 | 6.3638 | 0 | 0 | 0.075085 | 1.0256 | 0.28223 | 0.25261 | 0.25261 | 11.0472 | 36.796 | 4.8908 | 41.6868 | 0 | 0 | 0 | 0 | 0 | 0 | 0 | 2.5157 | 0 | 5.831 | 2.778 | 0.045051 | 0.49231 | 0 | 5.7274 | 0 | 0 | 24.5774 | 18.398 | 0.162 | 0.145 | 0.145 | 0 | 0 | 0 | 248.1589 | 248.1589
| 09.12.2016 20:00 | 15.5555 | 12.8786 | 1.9824 | 0.022 | 0.4 | 0.097652 | 0.087404 | 0.087404 | 0 | 0 | 0 | 221.0779 | 0 | 221.0779 | 0 | 0 | 0 | 0 | 0 | 0 | 0 | 2.6171 | 0 | 5.4745 | 0 | 0 | 0.075085 | 1.0256 | 0.28223 | 0.25261 | 0.25261 | 9.9798 | 36.796 | 4.8908 | 41.6868 | 0 | 0 | 0 | 0 | 0 | 0 | 0 | 2.3554 | 0 | 5.6708 | 2.778 | 0.045051 | 0.49231 | 0 | 4.927 | 0 | 0 | 23.777 | 18.398 | 0.162 | 0.145 | 0.145 | 0 | 0 | 0 | 221.0779 | 221.0779
| 09.12.2016 21:00 | 15.5555 | 12.8786 | 1.9824 | 0.022 | 0.4 | 0.097652 | 0.087404 | 0.087404 | 0 | 0 | 0 | 304.3301 | 0 | 304.3301 | 0 | 0 | 0 | 0 | 0 | 0 | 0 | 1.9175 | 0 | 2.3395 | 0 | 0 | 0.075085 | 1.0256 | 0.28223 | 0.25261 | 0.25261 | 6.1451 | 36.796 | 4.8908 | 41.6868 | 0 | 0 | 0 | 0 | 0 | 0 | 0 | 1.7257 | 0 | 5.0411 | 2.778 | 0.045051 | 0.49231 | 0 | 2.1055 | 0 | 0 | 20.9555 | 18.398 | 0.162 | 0.145 | 0.145 | 0 | 0 | 0 | 304.3301 | 304.3301
| 09.12.2016 22:00 | 14.9115 | 12.2347 | 1.9824 | 0.022 | 0.4 | 0.097652 | 0.087404 | 0.087404 | 0 | 0 | 0 | 319.8837 | 0 | 319.8837 | 0 | 0 | 0 | 0 | 0 | 0 | 0 | 1.0798 | 0 | 0 | 0 | 0 | 0.075085 | 1.0256 | 0.28223 | 0.25261 | 0.25261 | 2.9679 | 34.9561 | 4.8908 | 39.847 | 0 | 0 | 0 | 0 | 0 | 0 | 0 | 0.97178 | 0 | 4.2871 | 2.778 | 0.045051 | 0.49231 | 0 | 0 | 0 | 0 | 17.9301 | 17.4781 | 0.162 | 0.145 | 0.145 | 0 | 0 | 0 | 319.8837 | 319.8837
| 09.12.2016 23:00 | 12.9771 | 10.3002 | 1.9824 | 0.022 | 0.4 | 0.097652 | 0.087404 | 0.087404 | 0 | 0 | 0 | 364.9156 | 0 | 364.9156 | 0 | 0 | 0 | 0 | 0 | 0 | 0 | 0.23912 | 0 | 0 | 0 | 0 | 0.075085 | 1.0256 | 0.28223 | 0.25261 | 0.25261 | 2.1273 | 29.4291 | 4.8908 | 34.3199 | 0 | 0 | 0 | 0 | 0 | 0 | 0 | 0.2152 | 0 | 3.5306 | 2.778 | 0.045051 | 0.49231 | 0 | 0 | 0 | 0 | 15.1665 | 14.7145 | 0.162 | 0.145 | 0.145 | 0 | 0 | 0 | 364.9156 | 364.9156
| 10.12.2016 00:00 | 9.9374 | 7.7901 | 1.8749 | 0 | 0 | 0.097652 | 0.087404 | 0.087404 | 0 | 0 | 0 | 331.2277 | 0 | 331.2277 | 0 | 0 | 0 | 0 | 0 | 0 | 0 | 0 | 0 | 0 | 0 | 0 | 0 | 0 | 0.28223 | 0.25261 | 0.25261 | 0.78746 | 22.2574 | 4.6255 | 26.883 | 0 | 0 | 0 | 0 | 0 | 0 | 0 | 0 | 0 | 2.6273 | 2.6273 | 0 | 0 | 0 | 0 | 0 | 0 | 11.5807 | 11.1287 | 0.162 | 0.145 | 0.145 | 0 | 0 | 0 | 331.2277 | 331.2277
| 10.12.2016 01:00 | 10.2899 | 8.0623 | 1.9552 | 0 | 0 | 0.097652 | 0.087404 | 0.087404 | 0 | 0 | 0 | 376.3257 | 0 | 376.3257 | 0 | 0 | 0 | 0 | 0 | 0 | 0 | 0 | 0 | 0 | 0 | 0 | 0 | 0 | 0.28223 | 0.25261 | 0.25261 | 0.78746 | 23.0352 | 4.8236 | 27.8588 | 0 | 0 | 0 | 0 | 0 | 0 | 0 | 0 | 0 | 2.7398 | 2.7398 | 0 | 0 | 0 | 0 | 0 | 0 | 11.9696 | 11.5176 | 0.162 | 0.145 | 0.145 | 0 | 0 | 0 | 376.3257 | 376.3257
| 10.12.2016 02:00 | 10.9868 | 8.6371 | 1.9824 | 0 | 0.094759 | 0.097652 | 0.087404 | 0.087404 | 0 | -1e-12 | 0 | 428.776 | 0 | 428.776 | 0 | -1e-12 | 1e-12 | 0 | 0 | 0 | 0 | 0 | 0 | 0 | 0 | 0 | 0 | 0.24297 | 0.28223 | 0.25261 | 0.25261 | 1.0304 | 24.6775 | 4.8908 | 29.5683 | -2e-12 | -1e-12 | -1e-12 | 1e-12 | 0 | 1e-12 | 0 | 0 | 0 | 2.8946 | 2.778 | 0 | 0.11663 | -1.9e-12 | 0 | 0 | 0 | 12.7907 | 12.3387 | 0.162 | 0.145 | 0.145 | 9.5e-13 | 0 | 0 | 428.776 | 428.776
| 10.12.2016 03:00 | 12.5984 | 9.9258 | 1.9824 | 0.017739 | 0.4 | 0.097652 | 0.087404 | 0.087404 | 0 | -1e-12 | 0 | 423.2012 | 0 | 423.2012 | 0 | -1e-12 | 1e-12 | 0 | 0 | 0 | 0 | 0 | 0 | 0 | 0 | 0 | 0.060542 | 1.0256 | 0.28223 | 0.25261 | 0.25261 | 1.8736 | 28.3595 | 4.8908 | 33.2504 | -2e-12 | -1e-12 | -1e-12 | 1e-12 | 0 | 1e-12 | 0 | 0 | 0 | 3.3066 | 2.778 | 0.036325 | 0.49231 | -1.9e-12 | 0 | 0 | 0 | 14.6318 | 14.1798 | 0.162 | 0.145 | 0.145 | 9.5e-13 | 0 | 0 | 423.2012 | 423.2012
| 10.12.2016 04:00 | 14.9833 | 12.3064 | 1.9824 | 0.022 | 0.4 | 0.097652 | 0.087404 | 0.087404 | 0 | 0 | 0 | 511.0098 | 0 | 511.0098 | 0 | 0 | 0 | 0 | 0 | 0 | 0 | 0.88662 | 0 | 0 | 0 | 0 | 0.075085 | 1.0256 | 0.28223 | 0.25261 | 0.25261 | 2.7748 | 35.1612 | 4.8908 | 40.052 | 0 | 0 | 0 | 0 | 0 | 0 | 0 | 0.79796 | 0 | 4.1133 | 2.778 | 0.045051 | 0.49231 | 0 | 0 | 0 | 0 | 18.0326 | 17.5806 | 0.162 | 0.145 | 0.145 | 0 | 0 | 0 | 511.0098 | 511.0098
| 10.12.2016 05:00 | 15.5555 | 12.8786 | 1.9824 | 0.022 | 0.4 | 0.097652 | 0.087404 | 0.087404 | 0 | -1e-12 | 0 | 546.8509 | 0 | 546.8509 | 0 | 1e-12 | -1e-12 | 0 | 0 | 0 | 0 | 2.3502 | 0 | 5.0757 | 0 | 0 | 0.075085 | 1.0256 | 0.28223 | 0.25261 | 0.25261 | 9.3141 | 36.796 | 4.8908 | 41.6868 | 0 | -1e-12 | 1e-12 | -1e-12 | 0 | -1e-12 | 0 | 2.1152 | 0 | 5.4305 | 2.778 | 0.045051 | 0.49231 | 0 | 4.5681 | 0 | 0 | 23.4181 | 18.398 | 0.162 | 0.145 | 0.145 | -9.5e-13 | 0 | 0 | 546.8509 | 546.8509
| 10.12.2016 06:00 | 15.5555 | 12.8786 | 1.9824 | 0.022 | 0.4 | 0.097652 | 0.087404 | 0.087404 | 0 | -1e-12 | 0 | 553.9062 | 0 | 553.9062 | 0 | 0 | 0 | 0 | 0 | 0 | 0 | 2.5761 | 0 | 6.1272 | 0 | 0 | 0.075085 | 1.0256 | 0.28223 | 0.25261 | 0.25261 | 10.5914 | 36.796 | 4.8908 | 41.6868 | -1e-12 | -1e-12 | 0 | 0 | 0 | 0 | 0 | 2.3185 | 0 | 5.6338 | 2.778 | 0.045051 | 0.49231 | -9.5e-13 | 5.5145 | 0 | 0 | 24.3645 | 18.398 | 0.162 | 0.145 | 0.145 | 0 | 0 | 0 | 553.9062 | 553.9062
| 10.12.2016 07:00 | 15.5555 | 12.8786 | 1.9824 | 0.022 | 0.4 | 0.097652 | 0.087404 | 0.087404 | 0 | 0 | 0 | 542.1505 | 0 | 542.1505 | 0 | 0 | 0 | 0 | 0 | 0 | 0 | 2.4175 | 0 | 5.3767 | 0 | 0 | 0.075085 | 1.0256 | 0.28223 | 0.25261 | 0.25261 | 9.6824 | 36.796 | 4.8908 | 41.6868 | 0 | 0 | 0 | 0 | 0 | 0 | 0 | 2.1758 | 0 | 5.4911 | 2.778 | 0.045051 | 0.49231 | 0 | 4.839 | 0 | 0 | 23.689 | 18.398 | 0.162 | 0.145 | 0.145 | 0 | 0 | 0 | 542.1505 | 542.1505
| 10.12.2016 08:00 | 15.5555 | 12.8786 | 1.9824 | 0.022 | 0.4 | 0.097652 | 0.087404 | 0.087404 | 0 | 0 | 0 | 551.7832 | 0 | 551.7832 | 0 | 0 | 0 | 0 | 0 | 0 | 0 | 2.1015 | 0 | 3.8598 | 0 | 0 | 0.075085 | 1.0256 | 0.28223 | 0.25261 | 0.25261 | 7.8495 | 36.796 | 4.8908 | 41.6868 | 0 | 0 | 0 | 0 | 0 | 0 | 0 | 1.8914 | 0 | 5.2067 | 2.778 | 0.045051 | 0.49231 | 0 | 3.4738 | 0 | 0 | 22.3238 | 18.398 | 0.162 | 0.145 | 0.145 | 0 | 0 | 0 | 551.7832 | 551.7832
| 10.12.2016 09:00 | 15.5555 | 12.8786 | 1.9824 | 0.022 | 0.4 | 0.097652 | 0.087404 | 0.087404 | 0 | 0 | 0 | 535.5594 | 0 | 535.5594 | 0 | 0 | 0 | 0 | 0 | 0 | 0 | 1.741 | 0 | 2.21 | 0 | 0 | 0.075085 | 1.0256 | 0.28223 | 0.25261 | 0.25261 | 5.8391 | 36.796 | 4.8908 | 41.6868 | 0 | 0 | 0 | 0 | 0 | 0 | 0 | 1.5669 | 0 | 4.8822 | 2.778 | 0.045051 | 0.49231 | 0 | 1.989 | 0 | 0 | 20.839 | 18.398 | 0.162 | 0.145 | 0.145 | 0 | 0 | 0 | 535.5594 | 535.5594
| 10.12.2016 10:00 | 15.5555 | 12.8786 | 1.9824 | 0.022 | 0.4 | 0.097652 | 0.087404 | 0.087404 | 0 | 0 | 0 | 572.5569 | 0 | 572.5569 | 0 | 0 | 0 | 0 | 0 | 0 | 0 | 1.5173 | 0 | 1.2482 | 0 | 0 | 0.075085 | 1.0256 | 0.28223 | 0.25261 | 0.25261 | 4.6537 | 36.796 | 4.8908 | 41.6868 | 0 | 0 | 0 | 0 | 0 | 0 | 0 | 1.3656 | 0 | 4.6809 | 2.778 | 0.045051 | 0.49231 | 0 | 1.1234 | 0 | 0 | 19.9734 | 18.398 | 0.162 | 0.145 | 0.145 | 0 | 0 | 0 | 572.5569 | 572.5569
| 10.12.2016 11:00 | 15.5555 | 12.8786 | 1.9824 | 0.022 | 0.4 | 0.097652 | 0.087404 | 0.087404 | 0 | 0 | 0 | 475.5398 | 0 | 475.5398 | 0 | 0 | 0 | 0 | 0 | 0 | 0 | 1.2645 | 0 | 0.14811 | 0 | 0 | 0.075085 | 1.0256 | 0.28223 | 0.25261 | 0.25261 | 3.3008 | 36.796 | 4.8908 | 41.6868 | 0 | 0 | 0 | 0 | 0 | 0 | 0 | 1.1381 | 0 | 4.4534 | 2.778 | 0.045051 | 0.49231 | 0 | 0.1333 | 0 | 0 | 18.9833 | 18.398 | 0.162 | 0.145 | 0.145 | 0 | 0 | 0 | 475.5398 | 475.5398
| 10.12.2016 12:00 | 14.5238 | 11.8469 | 1.9824 | 0.022 | 0.4 | 0.097652 | 0.087404 | 0.087404 | 0 | 0 | 0 | 456.9894 | 0 | 456.9894 | 0 | 0 | 0 | 0 | 0 | 0 | 0 | 0.89751 | 0 | 0 | 0 | 0 | 0.075085 | 1.0256 | 0.28223 | 0.25261 | 0.25261 | 2.7857 | 33.8483 | 4.8908 | 38.7391 | 0 | 0 | 0 | 0 | 0 | 0 | 0 | 0.80776 | 0 | 4.1231 | 2.778 | 0.045051 | 0.49231 | 0 | 0 | 0 | 0 | 17.3761 | 16.9241 | 0.162 | 0.145 | 0.145 | 0 | 0 | 0 | 456.9894 | 456.9894
| 10.12.2016 13:00 | 14.311 | 11.6342 | 1.9824 | 0.022 | 0.4 | 0.097652 | 0.087404 | 0.087404 | 0 | 0 | 0 | 459.2063 | 0 | 459.2063 | 0 | 0 | 0 | 0 | 0 | 0 | 0 | 0.81362 | 0 | 0 | 0 | 0 | 0.075085 | 1.0256 | 0.28223 | 0.25261 | 0.25261 | 2.7018 | 33.2405 | 4.8908 | 38.1313 | 0 | 0 | 0 | 0 | 0 | 0 | 0 | 0.73226 | 0 | 4.0476 | 2.778 | 0.045051 | 0.49231 | 0 | 0 | 0 | 0 | 17.0722 | 16.6202 | 0.162 | 0.145 | 0.145 | 0 | 0 | 0 | 459.2063 | 459.2063
| 10.12.2016 14:00 | 14.4547 | 11.7778 | 1.9824 | 0.022 | 0.4 | 0.097652 | 0.087404 | 0.087404 | 0 | 0 | 0 | 395.6695 | 0 | 395.6695 | 0 | 0 | 0 | 0 | 0 | 0 | 0 | 0.86465 | 0 | 0 | 0 | 0 | 0.075085 | 1.0256 | 0.28223 | 0.25261 | 0.25261 | 2.7528 | 33.6508 | 4.8908 | 38.5417 | 0 | 0 | 0 | 0 | 0 | 0 | 0 | 0.77818 | 0 | 4.0935 | 2.778 | 0.045051 | 0.49231 | 0 | 0 | 0 | 0 | 17.2774 | 16.8254 | 0.162 | 0.145 | 0.145 | 0 | 0 | 0 | 395.6695 | 395.6695
| 10.12.2016 15:00 | 14.7795 | 12.1026 | 1.9824 | 0.022 | 0.4 | 0.097652 | 0.087404 | 0.087404 | 0 | 0 | 0 | 411.9219 | 0 | 411.9219 | 0 | 0 | 0 | 0 | 0 | 0 | 0 | 0.97974 | 0 | 0 | 0 | 0 | 0.075085 | 1.0256 | 0.28223 | 0.25261 | 0.25261 | 2.8679 | 34.5789 | 4.8908 | 39.4697 | 0 | 0 | 0 | 0 | 0 | 0 | 0 | 0.88177 | 0 | 4.1971 | 2.778 | 0.045051 | 0.49231 | 0 | 0 | 0 | 0 | 17.7414 | 17.2894 | 0.162 | 0.145 | 0.145 | 0 | 0 | 0 | 411.9219 | 411.9219
| 10.12.2016 16:00 | 15.2877 | 12.6108 | 1.9824 | 0.022 | 0.4 | 0.097652 | 0.087404 | 0.087404 | 0 | 0 | 0 | 350.0668 | 0 | 350.0668 | 0 | 0 | 0 | 0 | 0 | 0 | 0 | 1.1782 | 0 | 0 | 0 | 0 | 0.075085 | 1.0256 | 0.28223 | 0.25261 | 0.25261 | 3.0664 | 36.0309 | 4.8908 | 40.9218 | 0 | 0 | 0 | 0 | 0 | 0 | 0 | 1.0604 | 0 | 4.3757 | 2.778 | 0.045051 | 0.49231 | 0 | 0 | 0 | 0 | 18.4675 | 18.0155 | 0.162 | 0.145 | 0.145 | 0 | 0 | 0 | 350.0668 | 350.0668
| 10.12.2016 17:00 | 15.5555 | 12.8786 | 1.9824 | 0.022 | 0.4 | 0.097652 | 0.087404 | 0.087404 | 0 | 0 | 0 | 338.6743 | 0 | 338.6743 | 0 | 0 | 0 | 0 | 0 | 0 | 0 | 1.3933 | 0 | 0.48751 | 0 | 0 | 0.075085 | 1.0256 | 0.28223 | 0.25261 | 0.25261 | 3.769 | 36.796 | 4.8908 | 41.6868 | 0 | 0 | 0 | 0 | 0 | 0 | 0 | 1.254 | 0 | 4.5693 | 2.778 | 0.045051 | 0.49231 | 0 | 0.43876 | 0 | 0 | 19.2888 | 18.398 | 0.162 | 0.145 | 0.145 | 0 | 0 | 0 | 338.6743 | 338.6743
| 10.12.2016 18:00 | 15.5555 | 12.8786 | 1.9824 | 0.022 | 0.4 | 0.097652 | 0.087404 | 0.087404 | 0 | 0 | 0 | 367.1799 | 0 | 367.1799 | 0 | 1e-12 | -1e-12 | 0 | 0 | 0 | 0 | 1.4396 | 0 | 0.49247 | 0 | 0 | 0.075085 | 1.0256 | 0.28223 | 0.25261 | 0.25261 | 3.8202 | 36.796 | 4.8908 | 41.6868 | 1e-12 | 0 | 1e-12 | -1e-12 | 0 | -1e-12 | 0 | 1.2956 | 0 | 4.611 | 2.778 | 0.045051 | 0.49231 | 9.5e-13 | 0.44322 | 0 | 0 | 19.2932 | 18.398 | 0.162 | 0.145 | 0.145 | -9.5e-13 | 0 | 0 | 367.1799 | 367.1799
| 10.12.2016 19:00 | 15.5555 | 12.8786 | 1.9824 | 0.022 | 0.4 | 0.097652 | 0.087404 | 0.087404 | 0 | 0 | 0 | 367.659 | 0 | 367.659 | 0 | 1e-12 | -1e-12 | 0 | 0 | 0 | 0 | 1.5586 | 0 | 0.96158 | 0 | 0 | 0.075085 | 1.0256 | 0.28223 | 0.25261 | 0.25261 | 4.4083 | 36.796 | 4.8908 | 41.6868 | 1e-12 | 0 | 1e-12 | -1e-12 | 0 | -1e-12 | 0 | 1.4027 | 0 | 4.7181 | 2.778 | 0.045051 | 0.49231 | 9.5e-13 | 0.86542 | 0 | 0 | 19.7154 | 18.398 | 0.162 | 0.145 | 0.145 | -9.5e-13 | 0 | 0 | 367.659 | 367.659
| 10.12.2016 20:00 | 15.5555 | 12.8786 | 1.9824 | 0.022 | 0.4 | 0.097652 | 0.087404 | 0.087404 | 0 | 0 | 0 | 245.797 | 0 | 245.797 | 0 | 1e-12 | -1e-12 | 0 | 0 | 0 | 0 | 1.4518 | 0 | 0.43302 | 0 | 0 | 0.075085 | 1.0256 | 0.28223 | 0.25261 | 0.25261 | 3.773 | 36.796 | 4.8908 | 41.6868 | 1e-12 | 0 | 1e-12 | -1e-12 | 0 | -1e-12 | 0 | 1.3066 | 0 | 4.622 | 2.778 | 0.045051 | 0.49231 | 9.5e-13 | 0.38972 | 0 | 0 | 19.2397 | 18.398 | 0.162 | 0.145 | 0.145 | -9.5e-13 | 0 | 0 | 245.797 | 245.797
| 10.12.2016 21:00 | 14.6853 | 12.0084 | 1.9824 | 0.022 | 0.4 | 0.097652 | 0.087404 | 0.087404 | 0 | 0 | 0 | 134.7634 | 0 | 134.7634 | 0 | 0 | 0 | 0 | 0 | 0 | 0 | 1.0245 | 0 | 0 | 0 | 0 | 0.075085 | 1.0256 | 0.28223 | 0.25261 | 0.25261 | 2.9126 | 34.3097 | 4.8908 | 39.2006 | 0 | 0 | 0 | 0 | 0 | 0 | 0 | 0.92201 | 0 | 4.2374 | 2.778 | 0.045051 | 0.49231 | 0 | 0 | 0 | 0 | 17.6069 | 17.1549 | 0.162 | 0.145 | 0.145 | 0 | 0 | 0 | 134.7634 | 134.7634
| 10.12.2016 22:00 | 12.6511 | 9.9742 | 1.9824 | 0.022 | 0.4 | 0.097652 | 0.087404 | 0.087404 | 0 | 0 | 0 | 106.5508 | 0 | 106.5508 | 0 | 0 | 0 | 0 | 0 | 0 | 0 | 0.24068 | 0 | 0 | 0 | 0 | 0.075085 | 1.0256 | 0.28223 | 0.25261 | 0.25261 | 2.1289 | 28.4978 | 4.8908 | 33.3886 | 0 | 0 | 0 | 0 | 0 | 0 | 0 | 0.21661 | 0 | 3.532 | 2.778 | 0.045051 | 0.49231 | 0 | 0 | 0 | 0 | 14.7009 | 14.2489 | 0.162 | 0.145 | 0.145 | 0 | 0 | 0 | 106.5508 | 106.5508
| 10.12.2016 23:00 | 10.871 | 8.4885 | 1.9824 | 0 | 0.12763 | 0.097652 | 0.087404 | 0.087404 | 0 | 0 | 0 | 80.1452 | 0 | 80.1452 | 0 | -1e-12 | 1e-12 | 0 | 0 | 0 | 0 | 0 | 0 | 0 | 0 | 0 | 0 | 0.32725 | 0.28223 | 0.25261 | 0.25261 | 1.1147 | 24.2529 | 4.8908 | 29.1438 | -1e-12 | 0 | -1e-12 | 1e-12 | 0 | 1e-12 | 0 | 0 | 0 | 2.9351 | 2.778 | 0 | 0.15708 | -9.5e-13 | 0 | 0 | 0 | 12.5785 | 12.1265 | 0.162 | 0.145 | 0.145 | 9.5e-13 | 0 | 0 | 80.1452 | 80.1452
| 11.12.2016 00:00 | 11.9615 | 9.442 | 1.9824 | 0 | 0.26454 | 0.097652 | 0.087404 | 0.087404 | 0 | -1e-12 | 0 | 68.3807 | 0 | 68.3807 | 0 | -1e-12 | 1e-12 | 0 | 0 | 0 | 0 | 0 | 0 | 0 | 0 | 0 | 0 | 0.67831 | 0.28223 | 0.25261 | 0.25261 | 1.4658 | 26.9773 | 4.8908 | 31.8681 | -2e-12 | -1e-12 | -1e-12 | 1e-12 | 0 | 1e-12 | 0 | 0 | 0 | 3.1036 | 2.778 | 0 | 0.32559 | -1.9e-12 | 0 | 0 | 0 | 13.9406 | 13.4886 | 0.162 | 0.145 | 0.145 | 9.5e-13 | 0 | 0 | 68.3807 | 68.3807
| 11.12.2016 01:00 | 11.6227 | 9.1412 | 1.9824 | 0 | 0.22658 | 0.097652 | 0.087404 | 0.087404 | 0 | -1e-12 | 0 | 76.0826 | 0 | 76.0826 | 0 | -1e-12 | 1e-12 | 0 | 0 | 0 | 0 | 0 | 0 | 0 | 0 | 0 | 0 | 0.58098 | 0.28223 | 0.25261 | 0.25261 | 1.3684 | 26.1178 | 4.8908 | 31.0087 | -2e-12 | -1e-12 | -1e-12 | 1e-12 | 0 | 1e-12 | 0 | 0 | 0 | 3.0569 | 2.778 | 0 | 0.27887 | -1.9e-12 | 0 | 0 | 0 | 13.5109 | 13.0589 | 0.162 | 0.145 | 0.145 | 9.5e-13 | 0 | 0 | 76.0826 | 76.0826
| 11.12.2016 02:00 | 12.6587 | 9.9945 | 1.9824 | 0.0093651 | 0.4 | 0.097652 | 0.087404 | 0.087404 | 0 | -1e-12 | 0 | 60.001 | 0 | 60.001 | 0 | -1e-12 | 1e-12 | 0 | 0 | 0 | 0 | 0 | 0 | 0 | 0 | 0 | 0.031963 | 1.0256 | 0.28223 | 0.25261 | 0.25261 | 1.8451 | 28.5556 | 4.8908 | 33.4464 | -2e-12 | -1e-12 | -1e-12 | 1e-12 | 0 | 1e-12 | 0 | 0 | 0 | 3.2895 | 2.778 | 0.019178 | 0.49231 | -1.9e-12 | 0 | 0 | 0 | 14.7298 | 14.2778 | 0.162 | 0.145 | 0.145 | 9.5e-13 | 0 | 0 | 60.001 | 60.001
| 11.12.2016 03:00 | 14.517 | 11.8401 | 1.9824 | 0.022 | 0.4 | 0.097652 | 0.087404 | 0.087404 | 0 | 0 | 0 | 38.8058 | 0 | 38.8058 | 0 | 0 | 0 | 0 | 0 | 0 | 0 | 0.60458 | 0 | 0 | 0 | 0 | 0.075085 | 1.0256 | 0.28223 | 0.25261 | 0.25261 | 2.4928 | 33.8289 | 4.8908 | 38.7198 | 0 | 0 | 0 | 0 | 0 | 0 | 0 | 0.54412 | 0 | 3.8595 | 2.778 | 0.045051 | 0.49231 | 0 | 0 | 0 | 0 | 17.3665 | 16.9145 | 0.162 | 0.145 | 0.145 | 0 | 0 | 0 | 38.8058 | 38.8058
| 11.12.2016 04:00 | 15.5555 | 12.8786 | 1.9824 | 0.022 | 0.4 | 0.097652 | 0.087404 | 0.087404 | 0 | 0 | 0 | 27.0013 | 0 | 27.0013 | 0 | 0 | 0 | 0 | 0 | 0 | 0 | 1.7329 | 0 | 3.2835 | 0 | 0 | 0.075085 | 1.0256 | 0.28223 | 0.25261 | 0.25261 | 6.9046 | 36.796 | 4.8908 | 41.6868 | 0 | 0 | 0 | 0 | 0 | 0 | 0 | 1.5596 | 0 | 4.875 | 2.778 | 0.045051 | 0.49231 | 0 | 2.9551 | 0 | 0 | 21.8051 | 18.398 | 0.162 | 0.145 | 0.145 | 0 | 0 | 0 | 27.0013 | 27.0013
| 11.12.2016 05:00 | 15.5555 | 12.8786 | 1.9824 | 0.022 | 0.4 | 0.097652 | 0.087404 | 0.087404 | 0 | -1e-12 | 0 | 5.4252 | 0 | 5.4252 | 0 | 0 | 0 | 0 | 0 | 0 | 0 | 2.2515 | 0 | 4.3946 | 0 | 0 | 0.075085 | 1.0256 | 0.28223 | 0.25261 | 0.25261 | 8.5343 | 36.796 | 4.8908 | 41.6868 | -1e-12 | -1e-12 | 0 | 0 | 0 | 0 | 0 | 2.0264 | 0 | 5.3417 | 2.778 | 0.045051 | 0.49231 | -9.5e-13 | 3.9552 | 0 | 0 | 22.8052 | 18.398 | 0.162 | 0.145 | 0.145 | 0 | 0 | 0 | 5.4252 | 5.4252
| 11.12.2016 06:00 | 15.5555 | 12.8786 | 1.9824 | 0.022 | 0.4 | 0.097652 | 0.087404 | 0.087404 | 0 | 0 | 0 | 0 | 0 | 0 | 0 | 0 | 0 | 0 | 0 | 0 | 0 | 2.3609 | 0 | 4.8488 | 0 | 0 | 0.075085 | 1.0256 | 0.28223 | 0.25261 | 0.25261 | 9.0979 | 36.796 | 4.8908 | 41.6868 | 0 | 0 | 0 | 0 | 0 | 0 | 0 | 2.1248 | 0 | 5.4401 | 2.778 | 0.045051 | 0.49231 | 0 | 4.3639 | 0 | 0 | 23.2139 | 18.398 | 0.162 | 0.145 | 0.145 | 0 | 0 | 0 | 0 | 0
| 11.12.2016 07:00 | 15.5555 | 12.8786 | 1.9824 | 0.022 | 0.4 | 0.097652 | 0.087404 | 0.087404 | 0 | 0 | 0 | 0 | 0 | 0 | 0 | 0 | 0 | 0 | 0 | 0 | 0 | 2.1015 | 0 | 3.5868 | 0 | 0 | 0.075085 | 1.0256 | 0.28223 | 0.25261 | 0.25261 | 7.5765 | 36.796 | 4.8908 | 41.6868 | 0 | 0 | 0 | 0 | 0 | 0 | 0 | 1.8914 | 0 | 5.2067 | 2.778 | 0.045051 | 0.49231 | 0 | 3.2281 | 0 | 0 | 22.0781 | 18.398 | 0.162 | 0.145 | 0.145 | 0 | 0 | 0 | 0 | 0
| 11.12.2016 08:00 | 15.5555 | 12.8786 | 1.9824 | 0.022 | 0.4 | 0.097652 | 0.087404 | 0.087404 | 0 | 0 | 0 | 9.091 | 0 | 9.091 | 0 | 0 | 0 | 0 | 0 | 0 | 0 | 1.9301 | 0 | 2.8098 | 0 | 0 | 0.075085 | 1.0256 | 0.28223 | 0.25261 | 0.25261 | 6.6281 | 36.796 | 4.8908 | 41.6868 | 0 | 0 | 0 | 0 | 0 | 0 | 0 | 1.7371 | 0 | 5.0524 | 2.778 | 0.045051 | 0.49231 | 0 | 2.5289 | 0 | 0 | 21.3789 | 18.398 | 0.162 | 0.145 | 0.145 | 0 | 0 | 0 | 9.091 | 9.091
| 11.12.2016 09:00 | 15.5555 | 12.8786 | 1.9824 | 0.022 | 0.4 | 0.097652 | 0.087404 | 0.087404 | 0 | 0 | 0 | 59.2153 | 0 | 59.2153 | 0 | 0 | 0 | 0 | 0 | 0 | 0 | 1.6025 | 0 | 1.3354 | 0 | 0 | 0.075085 | 1.0256 | 0.28223 | 0.25261 | 0.25261 | 4.8261 | 36.796 | 4.8908 | 41.6868 | 0 | 0 | 0 | 0 | 0 | 0 | 0 | 1.4423 | 0 | 4.7576 | 2.778 | 0.045051 | 0.49231 | 0 | 1.2018 | 0 | 0 | 20.0518 | 18.398 | 0.162 | 0.145 | 0.145 | 0 | 0 | 0 | 59.2153 | 59.2153
| 11.12.2016 10:00 | 15.5555 | 12.8786 | 1.9824 | 0.022 | 0.4 | 0.097652 | 0.087404 | 0.087404 | 0 | 0 | 0 | 286.6223 | 0 | 286.6223 | 0 | 1e-12 | -1e-12 | 0 | 0 | 0 | 0 | 1.4294 | 0 | 0.63779 | 0 | 0 | 0.075085 | 1.0256 | 0.28223 | 0.25261 | 0.25261 | 3.9554 | 36.796 | 4.8908 | 41.6868 | 1e-12 | 0 | 1e-12 | -1e-12 | 0 | -1e-12 | 0 | 1.2865 | 0 | 4.6018 | 2.778 | 0.045051 | 0.49231 | 9.5e-13 | 0.57402 | 0 | 0 | 19.424 | 18.398 | 0.162 | 0.145 | 0.145 | -9.5e-13 | 0 | 0 | 286.6223 | 286.6223
| 11.12.2016 11:00 | 15.32 | 12.6431 | 1.9824 | 0.022 | 0.4 | 0.097652 | 0.087404 | 0.087404 | 0 | 0 | 0 | 427.911 | 0 | 427.911 | 0 | 0 | 0 | 0 | 0 | 0 | 0 | 1.1926 | 0 | 0 | 0 | 0 | 0.075085 | 1.0256 | 0.28223 | 0.25261 | 0.25261 | 3.0808 | 36.1233 | 4.8908 | 41.0141 | 0 | 0 | 0 | 0 | 0 | 0 | 0 | 1.0733 | 0 | 4.3887 | 2.778 | 0.045051 | 0.49231 | 0 | 0 | 0 | 0 | 18.5136 | 18.0616 | 0.162 | 0.145 | 0.145 | 0 | 0 | 0 | 427.911 | 427.911
| 11.12.2016 12:00 | 14.8637 | 12.1868 | 1.9824 | 0.022 | 0.4 | 0.097652 | 0.087404 | 0.087404 | 0 | 0 | 0 | 328.4074 | 0 | 328.4074 | 0 | 0 | 0 | 0 | 0 | 0 | 0 | 1.0332 | 0 | 0 | 0 | 0 | 0.075085 | 1.0256 | 0.28223 | 0.25261 | 0.25261 | 2.9214 | 34.8195 | 4.8908 | 39.7104 | 0 | 0 | 0 | 0 | 0 | 0 | 0 | 0.92985 | 0 | 4.2452 | 2.778 | 0.045051 | 0.49231 | 0 | 0 | 0 | 0 | 17.8618 | 17.4098 | 0.162 | 0.145 | 0.145 | 0 | 0 | 0 | 328.4074 | 328.4074
| 11.12.2016 13:00 | 15.0124 | 12.3355 | 1.9824 | 0.022 | 0.4 | 0.097652 | 0.087404 | 0.087404 | 0 | 0 | 0 | 347.3952 | 0 | 347.3952 | 0 | 0 | 0 | 0 | 0 | 0 | 0 | 1.0611 | 0 | 0 | 0 | 0 | 0.075085 | 1.0256 | 0.28223 | 0.25261 | 0.25261 | 2.9493 | 35.2443 | 4.8908 | 40.1352 | 0 | 0 | 0 | 0 | 0 | 0 | 0 | 0.95503 | 0 | 4.2704 | 2.778 | 0.045051 | 0.49231 | 0 | 0 | 0 | 0 | 18.0742 | 17.6222 | 0.162 | 0.145 | 0.145 | 0 | 0 | 0 | 347.3952 | 347.3952
| 11.12.2016 14:00 | 14.7741 | 12.0972 | 1.9824 | 0.022 | 0.4 | 0.097652 | 0.087404 | 0.087404 | 0 | 0 | 0 | 470.5985 | 0 | 470.5985 | 0 | 0 | 0 | 0 | 0 | 0 | 0 | 0.99348 | 0 | 0 | 0 | 0 | 0.075085 | 1.0256 | 0.28223 | 0.25261 | 0.25261 | 2.8817 | 34.5635 | 4.8908 | 39.4544 | 0 | 0 | 0 | 0 | 0 | 0 | 0 | 0.89414 | 0 | 4.2095 | 2.778 | 0.045051 | 0.49231 | 0 | 0 | 0 | 0 | 17.7338 | 17.2818 | 0.162 | 0.145 | 0.145 | 0 | 0 | 0 | 470.5985 | 470.5985
| 11.12.2016 15:00 | 15.4143 | 12.7374 | 1.9824 | 0.022 | 0.4 | 0.097652 | 0.087404 | 0.087404 | 0 | 0 | 0 | 527.6858 | 0 | 527.6858 | 0 | 0 | 0 | 0 | 0 | 0 | 0 | 1.2073 | 0 | 0 | 0 | 0 | 0.075085 | 1.0256 | 0.28223 | 0.25261 | 0.25261 | 3.0955 | 36.3926 | 4.8908 | 41.2835 | 0 | 0 | 0 | 0 | 0 | 0 | 0 | 1.0866 | 0 | 4.4019 | 2.778 | 0.045051 | 0.49231 | 0 | 0 | 0 | 0 | 18.6483 | 18.1963 | 0.162 | 0.145 | 0.145 | 0 | 0 | 0 | 527.6858 | 527.6858
| 11.12.2016 16:00 | 15.5555 | 12.8786 | 1.9824 | 0.022 | 0.4 | 0.097652 | 0.087404 | 0.087404 | 0 | 0 | 0 | 555.6434 | 0 | 555.6434 | 0 | 0 | 0 | 0 | 0 | 0 | 0 | 1.4637 | 0 | 0.87057 | 0 | 0 | 0.075085 | 1.0256 | 0.28223 | 0.25261 | 0.25261 | 4.2225 | 36.796 | 4.8908 | 41.6868 | 0 | 0 | 0 | 0 | 0 | 0 | 0 | 1.3173 | 0 | 4.6327 | 2.778 | 0.045051 | 0.49231 | 0 | 0.78351 | 0 | 0 | 19.6335 | 18.398 | 0.162 | 0.145 | 0.145 | 0 | 0 | 0 | 555.6434 | 555.6434
| 11.12.2016 17:00 | 15.5555 | 12.8786 | 1.9824 | 0.022 | 0.4 | 0.097652 | 0.087404 | 0.087404 | 0 | 0 | 0 | 570.3663 | 0 | 570.3663 | 0 | 1e-12 | -1e-12 | 0 | 0 | 0 | 0 | 1.6221 | 0 | 1.4868 | 0 | 0 | 0.075085 | 1.0256 | 0.28223 | 0.25261 | 0.25261 | 4.9971 | 36.796 | 4.8908 | 41.6868 | 1e-12 | 0 | 1e-12 | -1e-12 | 0 | -1e-12 | 0 | 1.4599 | 0 | 4.7752 | 2.778 | 0.045051 | 0.49231 | 9.5e-13 | 1.3382 | 0 | 0 | 20.1882 | 18.398 | 0.162 | 0.145 | 0.145 | -9.5e-13 | 0 | 0 | 570.3663 | 570.3663
| 11.12.2016 18:00 | 15.5555 | 12.8786 | 1.9824 | 0.022 | 0.4 | 0.097652 | 0.087404 | 0.087404 | 0 | 0 | 0 | 500.74 | 0 | 500.74 | 0 | 1e-12 | -1e-12 | 0 | 0 | 0 | 0 | 1.7626 | 0 | 1.9637 | 0 | 0 | 0.075085 | 1.0256 | 0.28223 | 0.25261 | 0.25261 | 5.6145 | 36.796 | 4.8908 | 41.6868 | 1e-12 | 0 | 1e-12 | -1e-12 | 0 | -1e-12 | 0 | 1.5864 | 0 | 4.9017 | 2.778 | 0.045051 | 0.49231 | 9.5e-13 | 1.7673 | 0 | 0 | 20.6173 | 18.398 | 0.162 | 0.145 | 0.145 | -9.5e-13 | 0 | 0 | 500.74 | 500.74
| 11.12.2016 19:00 | 15.5555 | 12.8786 | 1.9824 | 0.022 | 0.4 | 0.097652 | 0.087404 | 0.087404 | 0 | 0 | 0 | 426.7619 | 0 | 426.7619 | 0 | 0 | 0 | 0 | 0 | 0 | 0 | 1.9527 | 0 | 2.79 | 0 | 0 | 0.075085 | 1.0256 | 0.28223 | 0.25261 | 0.25261 | 6.631 | 36.796 | 4.8908 | 41.6868 | 0 | 0 | 0 | 0 | 0 | 0 | 0 | 1.7575 | 0 | 5.0728 | 2.778 | 0.045051 | 0.49231 | 0 | 2.511 | 0 | 0 | 21.361 | 18.398 | 0.162 | 0.145 | 0.145 | 0 | 0 | 0 | 426.7619 | 426.7619
| 11.12.2016 20:00 | 15.5555 | 12.8786 | 1.9824 | 0.022 | 0.4 | 0.097652 | 0.087404 | 0.087404 | 0 | 0 | 0 | 319.7493 | 0 | 319.7493 | 0 | 1e-12 | -1e-12 | 0 | 0 | 0 | 0 | 1.8242 | 0 | 2.1512 | 0 | 0 | 0.075085 | 1.0256 | 0.28223 | 0.25261 | 0.25261 | 5.8636 | 36.796 | 4.8908 | 41.6868 | 1e-12 | 0 | 1e-12 | -1e-12 | 0 | -1e-12 | 0 | 1.6418 | 0 | 4.9571 | 2.778 | 0.045051 | 0.49231 | 9.5e-13 | 1.9361 | 0 | 0 | 20.7861 | 18.398 | 0.162 | 0.145 | 0.145 | -9.5e-13 | 0 | 0 | 319.7493 | 319.7493
| 11.12.2016 21:00 | 15.5555 | 12.8786 | 1.9824 | 0.022 | 0.4 | 0.097652 | 0.087404 | 0.087404 | 0 | 0 | 0 | 268.8935 | 0 | 268.8935 | 0 | 1e-12 | -1e-12 | 0 | 0 | 0 | 0 | 1.4168 | 0 | 0.45212 | 0 | 0 | 0.075085 | 1.0256 | 0.28223 | 0.25261 | 0.25261 | 3.7571 | 36.796 | 4.8908 | 41.6868 | 1e-12 | 0 | 1e-12 | -1e-12 | 0 | -1e-12 | 0 | 1.2751 | 0 | 4.5905 | 2.778 | 0.045051 | 0.49231 | 9.5e-13 | 0.40691 | 0 | 0 | 19.2569 | 18.398 | 0.162 | 0.145 | 0.145 | -9.5e-13 | 0 | 0 | 268.8935 | 268.8935
| 11.12.2016 22:00 | 13.6621 | 10.9853 | 1.9824 | 0.022 | 0.4 | 0.097652 | 0.087404 | 0.087404 | 0 | -1e-12 | 0 | 234.2247 | 0 | 234.2247 | 0 | 0 | 0 | 0 | 0 | 0 | 0 | 0.58259 | 0 | 0 | 0 | 0 | 0.075085 | 1.0256 | 0.28223 | 0.25261 | 0.25261 | 2.4708 | 31.3864 | 4.8908 | 36.2773 | -1e-12 | -1e-12 | 0 | 0 | 0 | 0 | 0 | 0.52433 | 0 | 3.8397 | 2.778 | 0.045051 | 0.49231 | -9.5e-13 | 0 | 0 | 0 | 16.1452 | 15.6932 | 0.162 | 0.145 | 0.145 | 0 | 0 | 0 | 234.2247 | 234.2247
| 11.12.2016 23:00 | 11.8162 | 9.2467 | 1.9824 | 0 | 0.31456 | 0.097652 | 0.087404 | 0.087404 | 0 | -1e-12 | 0 | 185.2448 | 0 | 185.2448 | 0 | -1e-12 | 1e-12 | 0 | 0 | 0 | 0 | 0 | 0 | 0 | 0 | 0 | 0 | 0.80656 | 0.28223 | 0.25261 | 0.25261 | 1.594 | 26.4192 | 4.8908 | 31.3101 | -2e-12 | -1e-12 | -1e-12 | 1e-12 | 0 | 1e-12 | 0 | 0 | 0 | 3.1651 | 2.778 | 0 | 0.38715 | -1.9e-12 | 0 | 0 | 0 | 13.6616 | 13.2096 | 0.162 | 0.145 | 0.145 | 9.5e-13 | 0 | 0 | 185.2448 | 185.2448
| 12.12.2016 00:00 | 14.3234 | 11.6465 | 1.9824 | 0.022 | 0.4 | 0.097652 | 0.087404 | 0.087404 | 0 | 0 | 0 | 137.4863 | 0 | 137.4863 | 0 | 0 | 0 | 0 | 0 | 0 | 0 | 0.59662 | 0 | 0 | 0 | 0 | 0.075085 | 1.0256 | 0.28223 | 0.25261 | 0.25261 | 2.4848 | 33.2757 | 4.8908 | 38.1665 | 0 | 0 | 0 | 0 | 0 | 0 | 0 | 0.53696 | 0 | 3.8523 | 2.778 | 0.045051 | 0.49231 | 0 | 0 | 0 | 0 | 17.0898 | 16.6378 | 0.162 | 0.145 | 0.145 | 0 | 0 | 0 | 137.4863 | 137.4863
| 12.12.2016 01:00 | 14.8178 | 12.1409 | 1.9824 | 0.022 | 0.4 | 0.097652 | 0.087404 | 0.087404 | 0 | 0 | 0 | 125.2677 | 0 | 125.2677 | 0 | 0 | 0 | 0 | 0 | 0 | 0 | 0.79114 | 0 | 0 | 0 | 0 | 0.075085 | 1.0256 | 0.28223 | 0.25261 | 0.25261 | 2.6793 | 34.6883 | 4.8908 | 39.5791 | 0 | 0 | 0 | 0 | 0 | 0 | 0 | 0.71202 | 0 | 4.0274 | 2.778 | 0.045051 | 0.49231 | 0 | 0 | 0 | 0 | 17.7961 | 17.3441 | 0.162 | 0.145 | 0.145 | 0 | 0 | 0 | 125.2677 | 125.2677
| 12.12.2016 02:00 | 15.5555 | 12.8786 | 1.9824 | 0.022 | 0.4 | 0.097652 | 0.087404 | 0.087404 | 0 | 0 | 0 | 167.2297 | 0 | 167.2297 | 0 | 1e-12 | -1e-12 | 0 | 0 | 0 | 0 | 1.0489 | 0 | 0.08343 | 0 | 0 | 0.075085 | 1.0256 | 0.28223 | 0.25261 | 0.25261 | 3.0205 | 36.796 | 4.8908 | 41.6868 | 1e-12 | 0 | 1e-12 | -1e-12 | 0 | -1e-12 | 0 | 0.94399 | 0 | 4.2594 | 2.778 | 0.045051 | 0.49231 | 9.5e-13 | 0.075087 | 0 | 0 | 18.9251 | 18.398 | 0.162 | 0.145 | 0.145 | -9.5e-13 | 0 | 0 | 167.2297 | 167.2297
| 12.12.2016 03:00 | 15.5555 | 12.8786 | 1.9824 | 0.022 | 0.4 | 0.097652 | 0.087404 | 0.087404 | 0 | -1e-12 | 0 | 234.9453 | 0 | 234.9453 | 0 | 0 | 0 | 0 | 0 | 0 | 0 | 1.4804 | 0 | 1.9676 | 0 | 0 | 0.075085 | 1.0256 | 0.28223 | 0.25261 | 0.25261 | 5.3362 | 36.796 | 4.8908 | 41.6868 | -1e-12 | -1e-12 | 0 | 0 | 0 | 0 | 0 | 1.3324 | 0 | 4.6477 | 2.778 | 0.045051 | 0.49231 | -9.5e-13 | 1.7708 | 0 | 0 | 20.6208 | 18.398 | 0.162 | 0.145 | 0.145 | 0 | 0 | 0 | 234.9453 | 234.9453
| 12.12.2016 04:00 | 15.5555 | 12.8786 | 1.9824 | 0.022 | 0.4 | 0.097652 | 0.087404 | 0.087404 | 0 | 0 | 0 | 225.9052 | 0 | 225.9052 | 0 | 0 | 0 | 0 | 0 | 0 | 0 | 2.5915 | 0 | 6.9013 | 0 | 0 | 0.075085 | 1.0256 | 0.28223 | 0.25261 | 0.25261 | 11.3809 | 36.796 | 4.8908 | 41.6868 | 0 | 0 | 0 | 0 | 0 | 0 | 0 | 2.3323 | 0 | 5.6477 | 2.778 | 0.045051 | 0.49231 | 0 | 6.2111 | 0 | 0 | 25.0611 | 18.398 | 0.162 | 0.145 | 0.145 | 0 | 0 | 0 | 225.9052 | 225.9052
| 12.12.2016 05:00 | 15.5555 | 12.8786 | 1.9824 | 0.022 | 0.4 | 0.097652 | 0.087404 | 0.087404 | 0 | 0 | 0 | 256.7853 | 0 | 256.7853 | 0 | 0 | 0 | 0 | 0 | 0 | 0 | 4.471 | 0 | 14.2659 | 0 | 0 | 0.075085 | 1.0256 | 0.28223 | 0.25261 | 0.25261 | 20.6251 | 36.796 | 4.8908 | 41.6868 | 0 | 0 | 0 | 0 | 0 | 0 | 0 | 4.0239 | 0 | 7.3393 | 2.778 | 0.045051 | 0.49231 | 0 | 12.8393 | 0 | 0 | 31.6893 | 18.398 | 0.162 | 0.145 | 0.145 | 0 | 0 | 0 | 256.7853 | 256.7853
| 12.12.2016 06:00 | 15.5555 | 12.8786 | 1.9824 | 0.022 | 0.4 | 0.097652 | 0.087404 | 0.087404 | 0 | 0 | 0 | 253.2816 | 0 | 253.2816 | 0 | 0 | 0 | 0 | 0 | 0 | 0 | 4.688 | 0 | 15.3365 | 0 | 0 | 0.075085 | 1.0256 | 0.28223 | 0.25261 | 0.25261 | 21.9126 | 36.796 | 4.8908 | 41.6868 | 0 | 0 | 0 | 0 | 0 | 0 | 0 | 4.2192 | 0 | 7.5345 | 2.778 | 0.045051 | 0.49231 | 0 | 13.8028 | 0 | 0 | 32.6528 | 18.398 | 0.162 | 0.145 | 0.145 | 0 | 0 | 0 | 253.2816 | 253.2816
| 12.12.2016 07:00 | 15.5555 | 12.8786 | 1.9824 | 0.022 | 0.4 | 0.097652 | 0.087404 | 0.087404 | 0 | 0 | 0 | 265.5448 | 0 | 265.5448 | 0 | 1e-12 | -1e-12 | 0 | 0 | 0 | 0 | 4.469 | 0 | 14.3771 | 0 | 0 | 0.075085 | 1.0256 | 0.28223 | 0.25261 | 0.25261 | 20.7342 | 36.796 | 4.8908 | 41.6868 | 1e-12 | 0 | 1e-12 | -1e-12 | 0 | -1e-12 | 0 | 4.0221 | 0 | 7.3374 | 2.778 | 0.045051 | 0.49231 | 9.5e-13 | 12.9394 | 0 | 0 | 31.7894 | 18.398 | 0.162 | 0.145 | 0.145 | -9.5e-13 | 0 | 0 | 265.5448 | 265.5448
| 12.12.2016 08:00 | 15.5555 | 12.8786 | 1.9824 | 0.022 | 0.4 | 0.097652 | 0.087404 | 0.087404 | 0 | 0 | 0 | 285.7681 | 0 | 285.7681 | 0 | 1e-12 | -1e-12 | 0 | 0 | 0 | 0 | 4.2015 | 0 | 13.2121 | 0 | 0 | 0.075085 | 1.0256 | 0.28223 | 0.25261 | 0.25261 | 19.3017 | 36.796 | 4.8908 | 41.6868 | 1e-12 | 0 | 1e-12 | -1e-12 | 0 | -1e-12 | 0 | 3.7813 | 0 | 7.0967 | 2.778 | 0.045051 | 0.49231 | 9.5e-13 | 11.8909 | 0 | 0 | 30.7409 | 18.398 | 0.162 | 0.145 | 0.145 | -9.5e-13 | 0 | 0 | 285.7681 | 285.7681
| 12.12.2016 09:00 | 15.5555 | 12.8786 | 1.9824 | 0.022 | 0.4 | 0.097652 | 0.087404 | 0.087404 | 0 | 0 | 0 | 202.8287 | 0 | 202.8287 | 0 | 1e-12 | -1e-12 | 0 | 0 | 0 | 0 | 3.9311 | 0 | 11.9586 | 0 | 0 | 0.075085 | 1.0256 | 0.28223 | 0.25261 | 0.25261 | 17.7779 | 36.796 | 4.8908 | 41.6868 | 1e-12 | 0 | 1e-12 | -1e-12 | 0 | -1e-12 | 0 | 3.538 | 0 | 6.8534 | 2.778 | 0.045051 | 0.49231 | 9.5e-13 | 10.7627 | 0 | 0 | 29.6127 | 18.398 | 0.162 | 0.145 | 0.145 | -9.5e-13 | 0 | 0 | 202.8287 | 202.8287
| 12.12.2016 10:00 | 15.5555 | 12.8786 | 1.9824 | 0.022 | 0.4 | 0.097652 | 0.087404 | 0.087404 | 0 | 0 | 0 | 32.8038 | 0 | 32.8038 | 0 | 0 | 0 | 0 | 0 | 0 | 0 | 3.6053 | 0 | 10.4496 | 0 | 0 | 0.075085 | 1.0256 | 0.28223 | 0.25261 | 0.25261 | 15.9431 | 36.796 | 4.8908 | 41.6868 | 0 | 0 | 0 | 0 | 0 | 0 | 0 | 3.2448 | 0 | 6.5602 | 2.778 | 0.045051 | 0.49231 | 0 | 9.4046 | 0 | 0 | 28.2546 | 18.398 | 0.162 | 0.145 | 0.145 | 0 | 0 | 0 | 32.8038 | 32.8038
| 12.12.2016 11:00 | 15.5555 | 12.8786 | 1.9824 | 0.022 | 0.4 | 0.097652 | 0.087404 | 0.087404 | 0 | 0 | 0 | 12.3557 | 0 | 12.3557 | 0 | 0 | 0 | 0 | 0 | 0 | 0 | 3.2661 | 0 | 8.9704 | 0 | 0 | 0.075085 | 1.0256 | 0.28223 | 0.25261 | 0.25261 | 14.1247 | 36.796 | 4.8908 | 41.6868 | 0 | 0 | 0 | 0 | 0 | 0 | 0 | 2.9395 | 0 | 6.2548 | 2.778 | 0.045051 | 0.49231 | 0 | 8.0734 | 0 | 0 | 26.9234 | 18.398 | 0.162 | 0.145 | 0.145 | 0 | 0 | 0 | 12.3557 | 12.3557
| 12.12.2016 12:00 | 15.5555 | 12.8786 | 1.9824 | 0.022 | 0.4 | 0.097652 | 0.087404 | 0.087404 | 0 | 0 | 0 | 9.99 | 0 | 9.99 | 0 | 0 | 0 | 0 | 0 | 0 | 0 | 3.1773 | 0 | 8.5635 | 0 | 0 | 0.075085 | 1.0256 | 0.28223 | 0.25261 | 0.25261 | 13.629 | 36.796 | 4.8908 | 41.6868 | 0 | 0 | 0 | 0 | 0 | 0 | 0 | 2.8596 | 0 | 6.1749 | 2.778 | 0.045051 | 0.49231 | 0 | 7.7072 | 0 | 0 | 26.5572 | 18.398 | 0.162 | 0.145 | 0.145 | 0 | 0 | 0 | 9.99 | 9.99
| 12.12.2016 13:00 | 15.5555 | 12.8786 | 1.9824 | 0.022 | 0.4 | 0.097652 | 0.087404 | 0.087404 | 0 | 0 | 0 | 2.8947 | 0 | 2.8947 | 0 | 0 | 0 | 0 | 0 | 0 | 0 | 3.1058 | 0 | 8.2256 | 0 | 0 | 0.075085 | 1.0256 | 0.28223 | 0.25261 | 0.25261 | 13.2196 | 36.796 | 4.8908 | 41.6868 | 0 | 0 | 0 | 0 | 0 | 0 | 0 | 2.7953 | 0 | 6.1106 | 2.778 | 0.045051 | 0.49231 | 0 | 7.403 | 0 | 0 | 26.253 | 18.398 | 0.162 | 0.145 | 0.145 | 0 | 0 | 0 | 2.8947 | 2.8947
| 12.12.2016 14:00 | 15.5555 | 12.8786 | 1.9824 | 0.022 | 0.4 | 0.097652 | 0.087404 | 0.087404 | 0 | 0 | 0 | 1.763 | 0 | 1.763 | 0 | 0 | 0 | 0 | 0 | 0 | 0 | 3.1326 | 0 | 8.3801 | 0 | 0 | 0.075085 | 1.0256 | 0.28223 | 0.25261 | 0.25261 | 13.4008 | 36.796 | 4.8908 | 41.6868 | 0 | 0 | 0 | 0 | 0 | 0 | 0 | 2.8193 | 0 | 6.1347 | 2.778 | 0.045051 | 0.49231 | 0 | 7.5421 | 0 | 0 | 26.3921 | 18.398 | 0.162 | 0.145 | 0.145 | 0 | 0 | 0 | 1.763 | 1.763
| 12.12.2016 15:00 | 15.5555 | 12.8786 | 1.9824 | 0.022 | 0.4 | 0.097652 | 0.087404 | 0.087404 | 0 | 0 | 0 | 0.20107 | 0 | 0.20107 | 0 | 0 | 0 | 0 | 0 | 0 | 0 | 3.1826 | 0 | 8.5547 | 0 | 0 | 0.075085 | 1.0256 | 0.28223 | 0.25261 | 0.25261 | 13.6255 | 36.796 | 4.8908 | 41.6868 | 0 | 0 | 0 | 0 | 0 | 0 | 0 | 2.8643 | 0 | 6.1797 | 2.778 | 0.045051 | 0.49231 | 0 | 7.6992 | 0 | 0 | 26.5492 | 18.398 | 0.162 | 0.145 | 0.145 | 0 | 0 | 0 | 0.20107 | 0.20107
| 12.12.2016 16:00 | 15.5555 | 12.8786 | 1.9824 | 0.022 | 0.4 | 0.097652 | 0.087404 | 0.087404 | 0 | 0 | 0 | 0 | 0 | 0 | 0 | 0 | 0 | 0 | 0 | 0 | 0 | 3.3934 | 0 | 9.4335 | 0 | 0 | 0.075085 | 1.0256 | 0.28223 | 0.25261 | 0.25261 | 14.7151 | 36.796 | 4.8908 | 41.6868 | 0 | 0 | 0 | 0 | 0 | 0 | 0 | 3.0541 | 0 | 6.3694 | 2.778 | 0.045051 | 0.49231 | 0 | 8.4901 | 0 | 0 | 27.3401 | 18.398 | 0.162 | 0.145 | 0.145 | 0 | 0 | 0 | 0 | 0
| 12.12.2016 17:00 | 15.5555 | 12.8786 | 1.9824 | 0.022 | 0.4 | 0.097652 | 0.087404 | 0.087404 | 0 | 0 | 0 | 0.94232 | 0 | 0.94232 | 0 | 0 | 0 | 0 | 0 | 0 | 0 | 3.492 | 0 | 9.7443 | 0 | 0 | 0.075085 | 1.0256 | 0.28223 | 0.25261 | 0.25261 | 15.1245 | 36.796 | 4.8908 | 41.6868 | 0 | 0 | 0 | 0 | 0 | 0 | 0 | 3.1428 | 0 | 6.4582 | 2.778 | 0.045051 | 0.49231 | 0 | 8.7699 | 0 | 0 | 27.6199 | 18.398 | 0.162 | 0.145 | 0.145 | 0 | 0 | 0 | 0.94232 | 0.94232
| 12.12.2016 18:00 | 15.5555 | 12.8786 | 1.9824 | 0.022 | 0.4 | 0.097652 | 0.087404 | 0.087404 | 0 | 0 | 0 | 9.0772 | 0 | 9.0772 | 0 | 0 | 0 | 0 | 0 | 0 | 0 | 3.5072 | 0 | 9.6557 | 0 | 0 | 0.075085 | 1.0256 | 0.28223 | 0.25261 | 0.25261 | 15.051 | 36.796 | 4.8908 | 41.6868 | 0 | 0 | 0 | 0 | 0 | 0 | 0 | 3.1564 | 0 | 6.4718 | 2.778 | 0.045051 | 0.49231 | 0 | 8.6901 | 0 | 0 | 27.5401 | 18.398 | 0.162 | 0.145 | 0.145 | 0 | 0 | 0 | 9.0772 | 9.0772
| 12.12.2016 19:00 | 15.5555 | 12.8786 | 1.9824 | 0.022 | 0.4 | 0.097652 | 0.087404 | 0.087404 | 0 | 0 | 0 | 24.2915 | 0 | 24.2915 | 0 | 0 | 0 | 0 | 0 | 0 | 0 | 3.3591 | 0 | 8.8978 | 0 | 0 | 0.075085 | 1.0256 | 0.28223 | 0.25261 | 0.25261 | 14.1451 | 36.796 | 4.8908 | 41.6868 | 0 | 0 | 0 | 0 | 0 | 0 | 0 | 3.0232 | 0 | 6.3385 | 2.778 | 0.045051 | 0.49231 | 0 | 8.008 | 0 | 0 | 26.858 | 18.398 | 0.162 | 0.145 | 0.145 | 0 | 0 | 0 | 24.2915 | 24.2915
| 12.12.2016 20:00 | 15.5555 | 12.8786 | 1.9824 | 0.022 | 0.4 | 0.097652 | 0.087404 | 0.087404 | 0 | 0 | 0 | 49.3033 | 0 | 49.3033 | 0 | 0 | 0 | 0 | 0 | 0 | 0 | 3.1203 | 0 | 7.8093 | 0 | 0 | 0.075085 | 1.0256 | 0.28223 | 0.25261 | 0.25261 | 12.8178 | 36.796 | 4.8908 | 41.6868 | 0 | 0 | 0 | 0 | 0 | 0 | 0 | 2.8083 | 0 | 6.1237 | 2.778 | 0.045051 | 0.49231 | 0 | 7.0284 | 0 | 0 | 25.8784 | 18.398 | 0.162 | 0.145 | 0.145 | 0 | 0 | 0 | 49.3033 | 49.3033
| 12.12.2016 21:00 | 15.5555 | 12.8786 | 1.9824 | 0.022 | 0.4 | 0.097652 | 0.087404 | 0.087404 | 0 | 0 | 0 | 67.9143 | 0 | 67.9143 | 0 | 0 | 0 | 0 | 0 | 0 | 0 | 2.4287 | 0 | 4.7633 | 0 | 0 | 0.075085 | 1.0256 | 0.28223 | 0.25261 | 0.25261 | 9.0802 | 36.796 | 4.8908 | 41.6868 | 0 | 0 | 0 | 0 | 0 | 0 | 0 | 2.1859 | 0 | 5.5012 | 2.778 | 0.045051 | 0.49231 | 0 | 4.287 | 0 | 0 | 23.137 | 18.398 | 0.162 | 0.145 | 0.145 | 0 | 0 | 0 | 67.9143 | 67.9143
| 12.12.2016 22:00 | 15.5555 | 12.8786 | 1.9824 | 0.022 | 0.4 | 0.097652 | 0.087404 | 0.087404 | 0 | 0 | 0 | 110.0691 | 0 | 110.0691 | 0 | 0 | 0 | 0 | 0 | 0 | 0 | 1.6435 | 0 | 1.5721 | 0 | 0 | 0.075085 | 1.0256 | 0.28223 | 0.25261 | 0.25261 | 5.1037 | 36.796 | 4.8908 | 41.6868 | 0 | 0 | 0 | 0 | 0 | 0 | 0 | 1.4791 | 0 | 4.7945 | 2.778 | 0.045051 | 0.49231 | 0 | 1.4149 | 0 | 0 | 20.2649 | 18.398 | 0.162 | 0.145 | 0.145 | 0 | 0 | 0 | 110.0691 | 110.0692
| 12.12.2016 23:00 | 14.7589 | 12.082 | 1.9824 | 0.022 | 0.4 | 0.097652 | 0.087404 | 0.087404 | 0 | 0 | 0 | 178.9728 | 0 | 178.9728 | 0 | 0 | 0 | 0 | 0 | 0 | 0 | 0.84379 | 0 | 0 | 0 | 0 | 0.075085 | 1.0256 | 0.28223 | 0.25261 | 0.25261 | 2.732 | 34.5201 | 4.8908 | 39.4109 | 0 | 0 | 0 | 0 | 0 | 0 | 0 | 0.75941 | 0 | 4.0748 | 2.778 | 0.045051 | 0.49231 | 0 | 0 | 0 | 0 | 17.712 | 17.26 | 0.162 | 0.145 | 0.145 | 0 | 0 | 0 | 178.9728 | 178.9728
| 13.12.2016 00:00 | 15.5555 | 12.8786 | 1.9824 | 0.022 | 0.4 | 0.097652 | 0.087404 | 0.087404 | 0 | 0 | 0 | 219.8603 | 0 | 219.8603 | 0 | 0 | 0 | 0 | 0 | 0 | 0 | 1.523 | 0 | 2.2269 | 0 | 0 | 0.075085 | 1.0256 | 0.28223 | 0.25261 | 0.25261 | 5.638 | 36.796 | 4.8908 | 41.6868 | 0 | 0 | 0 | 0 | 0 | 0 | 0 | 1.3707 | 0 | 4.686 | 2.778 | 0.045051 | 0.49231 | 0 | 2.0042 | 0 | 0 | 20.8542 | 18.398 | 0.162 | 0.145 | 0.145 | 0 | 0 | 0 | 219.8603 | 219.8603
| 13.12.2016 01:00 | 15.5555 | 12.8786 | 1.9824 | 0.022 | 0.4 | 0.097652 | 0.087404 | 0.087404 | 0 | 0 | 0 | 214.5526 | 0 | 214.5526 | 0 | 0 | 0 | 0 | 0 | 0 | 0 | 1.7567 | 0 | 3.1715 | 0 | 0 | 0.075085 | 1.0256 | 0.28223 | 0.25261 | 0.25261 | 6.8164 | 36.796 | 4.8908 | 41.6868 | 0 | 0 | 0 | 0 | 0 | 0 | 0 | 1.581 | 0 | 4.8964 | 2.778 | 0.045051 | 0.49231 | 0 | 2.8544 | 0 | 0 | 21.7044 | 18.398 | 0.162 | 0.145 | 0.145 | 0 | 0 | 0 | 214.5526 | 214.5526
| 13.12.2016 02:00 | 15.5555 | 12.8786 | 1.9824 | 0.022 | 0.4 | 0.097652 | 0.087404 | 0.087404 | 0 | 0 | 0 | 204.6006 | 0 | 204.6006 | 0 | 1e-12 | -1e-12 | 0 | 0 | 0 | 0 | 2.0212 | 0 | 4.4491 | 0 | 0 | 0.075085 | 1.0256 | 0.28223 | 0.25261 | 0.25261 | 8.3584 | 36.796 | 4.8908 | 41.6868 | 1e-12 | 0 | 1e-12 | -1e-12 | 0 | -1e-12 | 0 | 1.8191 | 0 | 5.1344 | 2.778 | 0.045051 | 0.49231 | 9.5e-13 | 4.0042 | 0 | 0 | 22.8542 | 18.398 | 0.162 | 0.145 | 0.145 | -9.5e-13 | 0 | 0 | 204.6006 | 204.6006
| 13.12.2016 03:00 | 15.5555 | 12.8786 | 1.9824 | 0.022 | 0.4 | 0.097652 | 0.087404 | 0.087404 | 0 | 0 | 0 | 210.412 | 0 | 210.412 | 0 | 0 | 0 | 0 | 0 | 0 | 0 | 2.5413 | 0 | 6.7242 | 0 | 0 | 0.075085 | 1.0256 | 0.28223 | 0.25261 | 0.25261 | 11.1537 | 36.796 | 4.8908 | 41.6868 | 0 | 0 | 0 | 0 | 0 | 0 | 0 | 2.2872 | 0 | 5.6025 | 2.778 | 0.045051 | 0.49231 | 0 | 6.0518 | 0 | 0 | 24.9018 | 18.398 | 0.162 | 0.145 | 0.145 | 0 | 0 | 0 | 210.412 | 210.412
| 13.12.2016 04:00 | 15.5555 | 12.8786 | 1.9824 | 0.022 | 0.4 | 0.097652 | 0.087404 | 0.087404 | 0 | 0 | 0 | 202.2971 | 0 | 202.2971 | 0 | 1e-12 | -1e-12 | 0 | 0 | 0 | 0 | 3.8613 | 0 | 12.5837 | 0 | 0 | 0.075085 | 1.0256 | 0.28223 | 0.25261 | 0.25261 | 18.3332 | 36.796 | 4.8908 | 41.6868 | 1e-12 | 0 | 1e-12 | -1e-12 | 0 | -1e-12 | 0 | 3.4751 | 0 | 6.7905 | 2.778 | 0.045051 | 0.49231 | 9.5e-13 | 11.3254 | 0 | 0 | 30.1754 | 18.398 | 0.162 | 0.145 | 0.145 | -9.5e-13 | 0 | 0 | 202.2971 | 202.2971
| 13.12.2016 05:00 | 15.5555 | 12.8786 | 1.9824 | 0.022 | 0.4 | 0.097652 | 0.087404 | 0.087404 | 0 | 0 | 0 | 168.4031 | 0 | 168.4031 | 0 | 1e-12 | -1e-12 | 0 | 0 | 0 | 0 | 6.1369 | 0 | 21.5426 | 0 | 0 | 0.075085 | 1.0256 | 0.28223 | 0.25261 | 0.25261 | 29.5677 | 36.796 | 4.8908 | 41.6868 | 1e-12 | 0 | 1e-12 | -1e-12 | 0 | -1e-12 | 0 | 5.5232 | 0 | 8.8385 | 2.778 | 0.045051 | 0.49231 | 9.5e-13 | 19.3884 | 0 | 0 | 38.2384 | 18.398 | 0.162 | 0.145 | 0.145 | -9.5e-13 | 0 | 0 | 168.4031 | 168.4031
| 13.12.2016 06:00 | 15.5555 | 12.8786 | 1.9824 | 0.022 | 0.4 | 0.097652 | 0.087404 | 0.087404 | 0 | 0 | 0 | 125.0896 | 0 | 125.0896 | 0 | 0 | 0 | 0 | 0 | 0 | 0 | 6.4862 | 0 | 23.2867 | 0 | 0 | 0.075085 | 1.0256 | 0.28223 | 0.25261 | 0.25261 | 31.6611 | 36.796 | 4.8908 | 41.6868 | 0 | 0 | 0 | 0 | 0 | 0 | 0 | 5.8376 | 0 | 9.1529 | 2.778 | 0.045051 | 0.49231 | 0 | 20.9581 | 0 | 0 | 39.8081 | 18.398 | 0.162 | 0.145 | 0.145 | 0 | 0 | 0 | 125.0896 | 125.0896
| 13.12.2016 07:00 | 15.5555 | 12.8786 | 1.9824 | 0.022 | 0.4 | 0.097652 | 0.087404 | 0.087404 | 0 | 0 | 0 | 116.3059 | 0 | 116.3059 | 0 | 0 | 0 | 0 | 0 | 0 | 0 | 6.222 | 0 | 22.126 | 0 | 0 | 0.075085 | 1.0256 | 0.28223 | 0.25261 | 0.25261 | 30.2362 | 36.796 | 4.8908 | 41.6868 | 0 | 0 | 0 | 0 | 0 | 0 | 0 | 5.5998 | 0 | 8.9152 | 2.778 | 0.045051 | 0.49231 | 0 | 19.9134 | 0 | 0 | 38.7634 | 18.398 | 0.162 | 0.145 | 0.145 | 0 | 0 | 0 | 116.3059 | 116.3059
| 13.12.2016 08:00 | 15.5555 | 12.8786 | 1.9824 | 0.022 | 0.4 | 0.097652 | 0.087404 | 0.087404 | 0 | 0 | 0 | 100.1331 | 0 | 100.1331 | 0 | 0 | 0 | 0 | 0 | 0 | 0 | 5.88 | 0 | 20.6186 | 0 | 0 | 0.075085 | 1.0256 | 0.28223 | 0.25261 | 0.25261 | 28.3869 | 36.796 | 4.8908 | 41.6868 | 0 | 0 | 0 | 0 | 0 | 0 | 0 | 5.292 | 0 | 8.6074 | 2.778 | 0.045051 | 0.49231 | 0 | 18.5568 | 0 | 0 | 37.4068 | 18.398 | 0.162 | 0.145 | 0.145 | 0 | 0 | 0 | 100.1331 | 100.1331
| 13.12.2016 09:00 | 15.5555 | 12.8786 | 1.9824 | 0.022 | 0.4 | 0.097652 | 0.087404 | 0.087404 | 0 | 0 | 0 | 68.3849 | 0 | 68.3849 | 0 | 0 | 0 | 0 | 0 | 0 | 0 | 5.5159 | 0 | 18.91 | 0 | 0 | 0.075085 | 1.0256 | 0.28223 | 0.25261 | 0.25261 | 26.314 | 36.796 | 4.8908 | 41.6868 | 0 | 0 | 0 | 0 | 0 | 0 | 0 | 4.9643 | 0 | 8.2796 | 2.778 | 0.045051 | 0.49231 | 0 | 17.019 | 0 | 0 | 35.869 | 18.398 | 0.162 | 0.145 | 0.145 | 0 | 0 | 0 | 68.3849 | 68.3849
| 13.12.2016 10:00 | 15.5555 | 12.8786 | 1.9824 | 0.022 | 0.4 | 0.097652 | 0.087404 | 0.087404 | 0 | 0 | 0 | 56.3977 | 0 | 56.3977 | 0 | 1e-12 | -1e-12 | 0 | 0 | 0 | 0 | 5.1131 | 0 | 17.0369 | 0 | 0 | 0.075085 | 1.0256 | 0.28223 | 0.25261 | 0.25261 | 24.0381 | 36.796 | 4.8908 | 41.6868 | 1e-12 | 0 | 1e-12 | -1e-12 | 0 | -1e-12 | 0 | 4.6018 | 0 | 7.9171 | 2.778 | 0.045051 | 0.49231 | 9.5e-13 | 15.3332 | 0 | 0 | 34.1832 | 18.398 | 0.162 | 0.145 | 0.145 | -9.5e-13 | 0 | 0 | 56.3977 | 56.3977
| 13.12.2016 11:00 | 15.5555 | 12.8786 | 1.9824 | 0.022 | 0.4 | 0.097652 | 0.087404 | 0.087404 | 0 | 0 | 0 | 68.2078 | 0 | 68.2078 | 0 | 1e-12 | -1e-12 | 0 | 0 | 0 | 0 | 4.7419 | 0 | 15.4427 | 0 | 0 | 0.075085 | 1.0256 | 0.28223 | 0.25261 | 0.25261 | 22.0728 | 36.796 | 4.8908 | 41.6868 | 1e-12 | 0 | 1e-12 | -1e-12 | 0 | -1e-12 | 0 | 4.2677 | 0 | 7.583 | 2.778 | 0.045051 | 0.49231 | 9.5e-13 | 13.8985 | 0 | 0 | 32.7485 | 18.398 | 0.162 | 0.145 | 0.145 | -9.5e-13 | 0 | 0 | 68.2078 | 68.2078
| 13.12.2016 12:00 | 15.5555 | 12.8786 | 1.9824 | 0.022 | 0.4 | 0.097652 | 0.087404 | 0.087404 | 0 | 0 | 0 | 76.4876 | 0 | 76.4876 | 0 | 0 | 0 | 0 | 0 | 0 | 0 | 4.5875 | 0 | 14.7099 | 0 | 0 | 0.075085 | 1.0256 | 0.28223 | 0.25261 | 0.25261 | 21.1855 | 36.796 | 4.8908 | 41.6868 | 0 | 0 | 0 | 0 | 0 | 0 | 0 | 4.1287 | 0 | 7.4441 | 2.778 | 0.045051 | 0.49231 | 0 | 13.2389 | 0 | 0 | 32.0889 | 18.398 | 0.162 | 0.145 | 0.145 | 0 | 0 | 0 | 76.4876 | 76.4876
| 13.12.2016 13:00 | 15.5555 | 12.8786 | 1.9824 | 0.022 | 0.4 | 0.097652 | 0.087404 | 0.087404 | 0 | 0 | 0 | 51.9854 | 0 | 51.9854 | 0 | 0 | 0 | 0 | 0 | 0 | 0 | 4.5011 | 0 | 14.301 | 0 | 0 | 0.075085 | 1.0256 | 0.28223 | 0.25261 | 0.25261 | 20.6903 | 36.796 | 4.8908 | 41.6868 | 0 | 0 | 0 | 0 | 0 | 0 | 0 | 4.051 | 0 | 7.3664 | 2.778 | 0.045051 | 0.49231 | 0 | 12.8709 | 0 | 0 | 31.7209 | 18.398 | 0.162 | 0.145 | 0.145 | 0 | 0 | 0 | 51.9854 | 51.9854
| 13.12.2016 14:00 | 15.5555 | 12.8786 | 1.9824 | 0.022 | 0.4 | 0.097652 | 0.087404 | 0.087404 | 0 | 0 | 0 | 59.3519 | 0 | 59.3519 | 0 | 1e-12 | -1e-12 | 0 | 0 | 0 | 0 | 4.5429 | 0 | 14.5362 | 0 | 0 | 0.075085 | 1.0256 | 0.28223 | 0.25261 | 0.25261 | 20.9673 | 36.796 | 4.8908 | 41.6868 | 1e-12 | 0 | 1e-12 | -1e-12 | 0 | -1e-12 | 0 | 4.0886 | 0 | 7.404 | 2.778 | 0.045051 | 0.49231 | 9.5e-13 | 13.0826 | 0 | 0 | 31.9326 | 18.398 | 0.162 | 0.145 | 0.145 | -9.5e-13 | 0 | 0 | 59.3519 | 59.3519
| 13.12.2016 15:00 | 15.5555 | 12.8786 | 1.9824 | 0.022 | 0.4 | 0.097652 | 0.087404 | 0.087404 | 0 | 0 | 0 | 69.6245 | 0 | 69.6245 | 0 | 0 | 0 | 0 | 0 | 0 | 0 | 4.6314 | 0 | 14.8916 | 0 | 0 | 0.075085 | 1.0256 | 0.28223 | 0.25261 | 0.25261 | 21.4111 | 36.796 | 4.8908 | 41.6868 | 0 | 0 | 0 | 0 | 0 | 0 | 0 | 4.1682 | 0 | 7.4836 | 2.778 | 0.045051 | 0.49231 | 0 | 13.4024 | 0 | 0 | 32.2524 | 18.398 | 0.162 | 0.145 | 0.145 | 0 | 0 | 0 | 69.6245 | 69.6245
| 13.12.2016 16:00 | 15.5555 | 12.8786 | 1.9824 | 0.022 | 0.4 | 0.097652 | 0.087404 | 0.087404 | 0 | 0 | 0 | 94.5268 | 0 | 94.5268 | 0 | 0 | 0 | 0 | 0 | 0 | 0 | 4.7621 | 0 | 15.3251 | 0 | 0 | 0.075085 | 1.0256 | 0.28223 | 0.25261 | 0.25261 | 21.9754 | 36.796 | 4.8908 | 41.6868 | 0 | 0 | 0 | 0 | 0 | 0 | 0 | 4.2859 | 0 | 7.6012 | 2.778 | 0.045051 | 0.49231 | 0 | 13.7926 | 0 | 0 | 32.6426 | 18.398 | 0.162 | 0.145 | 0.145 | 0 | 0 | 0 | 94.5268 | 94.5268
| 13.12.2016 17:00 | 15.5555 | 12.8786 | 1.9824 | 0.022 | 0.4 | 0.097652 | 0.087404 | 0.087404 | 0 | 0 | 0 | 63.9482 | 0 | 63.9482 | 0 | 0 | 0 | 0 | 0 | 0 | 0 | 4.8231 | 0 | 15.4081 | 0 | 0 | 0.075085 | 1.0256 | 0.28223 | 0.25261 | 0.25261 | 22.1194 | 36.796 | 4.8908 | 41.6868 | 0 | 0 | 0 | 0 | 0 | 0 | 0 | 4.3408 | 0 | 7.6562 | 2.778 | 0.045051 | 0.49231 | 0 | 13.8673 | 0 | 0 | 32.7173 | 18.398 | 0.162 | 0.145 | 0.145 | 0 | 0 | 0 | 63.9482 | 63.9482
| 13.12.2016 18:00 | 15.5555 | 12.8786 | 1.9824 | 0.022 | 0.4 | 0.097652 | 0.087404 | 0.087404 | 0 | 0 | 0 | 66.5517 | 0 | 66.5517 | 0 | 0 | 0 | 0 | 0 | 0 | 0 | 4.8401 | 0 | 15.2969 | 0 | 0 | 0.075085 | 1.0256 | 0.28223 | 0.25261 | 0.25261 | 22.0252 | 36.796 | 4.8908 | 41.6868 | 0 | 0 | 0 | 0 | 0 | 0 | 0 | 4.3561 | 0 | 7.6715 | 2.778 | 0.045051 | 0.49231 | 0 | 13.7672 | 0 | 0 | 32.6172 | 18.398 | 0.162 | 0.145 | 0.145 | 0 | 0 | 0 | 66.5517 | 66.5517
| 13.12.2016 19:00 | 15.5555 | 12.8786 | 1.9824 | 0.022 | 0.4 | 0.097652 | 0.087404 | 0.087404 | 0 | 0 | 0 | 84.8768 | 0 | 84.8768 | 0 | 0 | 0 | 0 | 0 | 0 | 0 | 4.7929 | 0 | 15.0525 | 0 | 0 | 0.075085 | 1.0256 | 0.28223 | 0.25261 | 0.25261 | 21.7335 | 36.796 | 4.8908 | 41.6868 | 0 | 0 | 0 | 0 | 0 | 0 | 0 | 4.3136 | 0 | 7.629 | 2.778 | 0.045051 | 0.49231 | 0 | 13.5472 | 0 | 0 | 32.3972 | 18.398 | 0.162 | 0.145 | 0.145 | 0 | 0 | 0 | 84.8768 | 84.8768
| 13.12.2016 20:00 | 15.5555 | 12.8786 | 1.9824 | 0.022 | 0.4 | 0.097652 | 0.087404 | 0.087404 | 0 | 0 | 0 | 92.2489 | 0 | 92.2489 | 0 | 0 | 0 | 0 | 0 | 0 | 0 | 4.4387 | 0 | 13.3995 | 0 | 0 | 0.075085 | 1.0256 | 0.28223 | 0.25261 | 0.25261 | 19.7264 | 36.796 | 4.8908 | 41.6868 | 0 | 0 | 0 | 0 | 0 | 0 | 0 | 3.9948 | 0 | 7.3102 | 2.778 | 0.045051 | 0.49231 | 0 | 12.0595 | 0 | 0 | 30.9095 | 18.398 | 0.162 | 0.145 | 0.145 | 0 | 0 | 0 | 92.2489 | 92.2489
| 13.12.2016 21:00 | 15.5555 | 12.8786 | 1.9824 | 0.022 | 0.4 | 0.097652 | 0.087404 | 0.087404 | 0 | 0 | 0 | 85.7729 | 0 | 85.7729 | 0 | 0 | 0 | 0 | 0 | 0 | 0 | 3.6147 | 0 | 9.7688 | 0 | 0 | 0.075085 | 1.0256 | 0.28223 | 0.25261 | 0.25261 | 15.2716 | 36.796 | 4.8908 | 41.6868 | 0 | 0 | 0 | 0 | 0 | 0 | 0 | 3.2532 | 0 | 6.5685 | 2.778 | 0.045051 | 0.49231 | 0 | 8.7919 | 0 | 0 | 27.6419 | 18.398 | 0.162 | 0.145 | 0.145 | 0 | 0 | 0 | 85.7729 | 85.7729
| 13.12.2016 22:00 | 15.5555 | 12.8786 | 1.9824 | 0.022 | 0.4 | 0.097652 | 0.087404 | 0.087404 | 0 | 0 | 0 | 99.4437 | 0 | 99.4437 | 0 | 0 | 0 | 0 | 0 | 0 | 0 | 2.6888 | 0 | 6.0134 | 0 | 0 | 0.075085 | 1.0256 | 0.28223 | 0.25261 | 0.25261 | 10.5904 | 36.796 | 4.8908 | 41.6868 | 0 | 0 | 0 | 0 | 0 | 0 | 0 | 2.4199 | 0 | 5.7353 | 2.778 | 0.045051 | 0.49231 | 0 | 5.4121 | 0 | 0 | 24.2621 | 18.398 | 0.162 | 0.145 | 0.145 | 0 | 0 | 0 | 99.4437 | 99.4437
| 13.12.2016 23:00 | 15.5555 | 12.8786 | 1.9824 | 0.022 | 0.4 | 0.097652 | 0.087404 | 0.087404 | 0 | 0 | 0 | 89.9161 | 0 | 89.9161 | 0 | 0 | 0 | 0 | 0 | 0 | 0 | 1.7698 | 0 | 2.8065 | 0 | 0 | 0.075085 | 1.0256 | 0.28223 | 0.25261 | 0.25261 | 6.4644 | 36.796 | 4.8908 | 41.6868 | 0 | 0 | 0 | 0 | 0 | 0 | 0 | 1.5928 | 0 | 4.9082 | 2.778 | 0.045051 | 0.49231 | 0 | 2.5258 | 0 | 0 | 21.3758 | 18.398 | 0.162 | 0.145 | 0.145 | 0 | 0 | 0 | 89.9161 | 89.9161
| 14.12.2016 00:00 | 15.5555 | 12.8786 | 1.9824 | 0.022 | 0.4 | 0.097652 | 0.087404 | 0.087404 | 0 | 0 | 0 | 57.3186 | 0 | 57.3186 | 0 | 0 | 0 | 0 | 0 | 0 | 0 | 1.4584 | 0 | 1.9192 | 0 | 0 | 0.075085 | 1.0256 | 0.28223 | 0.25261 | 0.25261 | 5.2658 | 36.796 | 4.8908 | 41.6868 | 0 | 0 | 0 | 0 | 0 | 0 | 0 | 1.3126 | 0 | 4.6279 | 2.778 | 0.045051 | 0.49231 | 0 | 1.7273 | 0 | 0 | 20.5773 | 18.398 | 0.162 | 0.145 | 0.145 | 0 | 0 | 0 | 57.3186 | 57.3186
| 14.12.2016 01:00 | 15.5555 | 12.8786 | 1.9824 | 0.022 | 0.4 | 0.097652 | 0.087404 | 0.087404 | 0 | 0 | 0 | 50.1884 | 0 | 50.1884 | 0 | 0 | 0 | 0 | 0 | 0 | 0 | 1.6897 | 0 | 2.8532 | 0 | 0 | 0.075085 | 1.0256 | 0.28223 | 0.25261 | 0.25261 | 6.4311 | 36.796 | 4.8908 | 41.6868 | 0 | 0 | 0 | 0 | 0 | 0 | 0 | 1.5207 | 0 | 4.8361 | 2.778 | 0.045051 | 0.49231 | 0 | 2.5679 | 0 | 0 | 21.4179 | 18.398 | 0.162 | 0.145 | 0.145 | 0 | 0 | 0 | 50.1884 | 50.1884
| 14.12.2016 02:00 | 15.5555 | 12.8786 | 1.9824 | 0.022 | 0.4 | 0.097652 | 0.087404 | 0.087404 | 0 | 0 | 0 | 48.4092 | 0 | 48.4092 | 0 | 1e-12 | -1e-12 | 0 | 0 | 0 | 0 | 1.9503 | 0 | 4.1111 | 0 | 0 | 0.075085 | 1.0256 | 0.28223 | 0.25261 | 0.25261 | 7.9496 | 36.796 | 4.8908 | 41.6868 | 1e-12 | 0 | 1e-12 | -1e-12 | 0 | -1e-12 | 0 | 1.7552 | 0 | 5.0706 | 2.778 | 0.045051 | 0.49231 | 9.5e-13 | 3.7 | 0 | 0 | 22.55 | 18.398 | 0.162 | 0.145 | 0.145 | -9.5e-13 | 0 | 0 | 48.4092 | 48.4092
| 14.12.2016 03:00 | 15.5555 | 12.8786 | 1.9824 | 0.022 | 0.4 | 0.097652 | 0.087404 | 0.087404 | 0 | 0 | 0 | 92.0628 | 0 | 92.0628 | 0 | 0 | 0 | 0 | 0 | 0 | 0 | 2.4639 | 0 | 6.3557 | 0 | 0 | 0.075085 | 1.0256 | 0.28223 | 0.25261 | 0.25261 | 10.7078 | 36.796 | 4.8908 | 41.6868 | 0 | 0 | 0 | 0 | 0 | 0 | 0 | 2.2175 | 0 | 5.5329 | 2.778 | 0.045051 | 0.49231 | 0 | 5.7201 | 0 | 0 | 24.5701 | 18.398 | 0.162 | 0.145 | 0.145 | 0 | 0 | 0 | 92.0628 | 92.0628
| 14.12.2016 04:00 | 15.5555 | 12.8786 | 1.9824 | 0.022 | 0.4 | 0.097652 | 0.087404 | 0.087404 | 0 | 0 | 0 | 98.2753 | 0 | 98.2753 | 0 | 0 | 0 | 0 | 0 | 0 | 0 | 3.7676 | 0 | 12.138 | 0 | 0 | 0.075085 | 1.0256 | 0.28223 | 0.25261 | 0.25261 | 17.7938 | 36.796 | 4.8908 | 41.6868 | 0 | 0 | 0 | 0 | 0 | 0 | 0 | 3.3909 | 0 | 6.7062 | 2.778 | 0.045051 | 0.49231 | 0 | 10.9242 | 0 | 0 | 29.7742 | 18.398 | 0.162 | 0.145 | 0.145 | 0 | 0 | 0 | 98.2753 | 98.2753
| 14.12.2016 05:00 | 15.5555 | 12.8786 | 1.9824 | 0.022 | 0.4 | 0.097652 | 0.087404 | 0.087404 | 0 | 0 | 0 | 101.0518 | 0 | 101.0518 | 0 | 0 | 0 | 0 | 0 | 0 | 0 | 6.0218 | 0 | 21.0044 | 0 | 0 | 0.075085 | 1.0256 | 0.28223 | 0.25261 | 0.25261 | 28.9144 | 36.796 | 4.8908 | 41.6868 | 0 | 0 | 0 | 0 | 0 | 0 | 0 | 5.4196 | 0 | 8.735 | 2.778 | 0.045051 | 0.49231 | 0 | 18.904 | 0 | 0 | 37.754 | 18.398 | 0.162 | 0.145 | 0.145 | 0 | 0 | 0 | 101.0518 | 101.0518
| 14.12.2016 06:00 | 15.5555 | 12.8786 | 1.9824 | 0.022 | 0.4 | 0.097652 | 0.087404 | 0.087404 | 0 | 0 | 0 | 102.1051 | 0 | 102.1051 | 0 | 0 | 0 | 0 | 0 | 0 | 0 | 6.3663 | 0 | 22.724 | 0 | 0 | 0.075085 | 1.0256 | 0.28223 | 0.25261 | 0.25261 | 30.9785 | 36.796 | 4.8908 | 41.6868 | 0 | 0 | 0 | 0 | 0 | 0 | 0 | 5.7297 | 0 | 9.045 | 2.778 | 0.045051 | 0.49231 | 0 | 20.4516 | 0 | 0 | 39.3016 | 18.398 | 0.162 | 0.145 | 0.145 | 0 | 0 | 0 | 102.1051 | 102.1052
| 14.12.2016 07:00 | 15.5555 | 12.8786 | 1.9824 | 0.022 | 0.4 | 0.097652 | 0.087404 | 0.087404 | 0 | 0 | 0 | 106.912 | 0 | 106.912 | 0 | 0 | 0 | 0 | 0 | 0 | 0 | 6.1051 | 0 | 21.577 | 0 | 0 | 0.075085 | 1.0256 | 0.28223 | 0.25261 | 0.25261 | 29.5702 | 36.796 | 4.8908 | 41.6868 | 0 | 0 | 0 | 0 | 0 | 0 | 0 | 5.4946 | 0 | 8.8099 | 2.778 | 0.045051 | 0.49231 | 0 | 19.4193 | 0 | 0 | 38.2693 | 18.398 | 0.162 | 0.145 | 0.145 | 0 | 0 | 0 | 106.912 | 106.912
| 14.12.2016 08:00 | 15.5555 | 12.8786 | 1.9824 | 0.022 | 0.4 | 0.097652 | 0.087404 | 0.087404 | 0 | 0 | 0 | 94.6901 | 0 | 94.6901 | 0 | 0 | 0 | 0 | 0 | 0 | 0 | 5.7676 | 0 | 20.0914 | 0 | 0 | 0.075085 | 1.0256 | 0.28223 | 0.25261 | 0.25261 | 27.7472 | 36.796 | 4.8908 | 41.6868 | 0 | 0 | 0 | 0 | 0 | 0 | 0 | 5.1909 | 0 | 8.5062 | 2.778 | 0.045051 | 0.49231 | 0 | 18.0822 | 0 | 0 | 36.9322 | 18.398 | 0.162 | 0.145 | 0.145 | 0 | 0 | 0 | 94.6901 | 94.6901
| 14.12.2016 09:00 | 15.5555 | 12.8786 | 1.9824 | 0.022 | 0.4 | 0.097652 | 0.087404 | 0.087404 | 0 | 0 | 0 | 96.4607 | 0 | 96.4607 | 0 | 0 | 0 | 0 | 0 | 0 | 0 | 5.4084 | 0 | 18.4072 | 0 | 0 | 0.075085 | 1.0256 | 0.28223 | 0.25261 | 0.25261 | 25.7038 | 36.796 | 4.8908 | 41.6868 | 0 | 0 | 0 | 0 | 0 | 0 | 0 | 4.8676 | 0 | 8.1829 | 2.778 | 0.045051 | 0.49231 | 0 | 16.5665 | 0 | 0 | 35.4165 | 18.398 | 0.162 | 0.145 | 0.145 | 0 | 0 | 0 | 96.4607 | 96.4607
| 14.12.2016 10:00 | 15.5555 | 12.8786 | 1.9824 | 0.022 | 0.4 | 0.097652 | 0.087404 | 0.087404 | 0 | 0 | 0 | 86.5381 | 0 | 86.5381 | 0 | 0 | 0 | 0 | 0 | 0 | 0 | 5.0111 | 0 | 16.5607 | 0 | 0 | 0.075085 | 1.0256 | 0.28223 | 0.25261 | 0.25261 | 23.4599 | 36.796 | 4.8908 | 41.6868 | 0 | 0 | 0 | 0 | 0 | 0 | 0 | 4.51 | 0 | 7.8253 | 2.778 | 0.045051 | 0.49231 | 0 | 14.9046 | 0 | 0 | 33.7546 | 18.398 | 0.162 | 0.145 | 0.145 | 0 | 0 | 0 | 86.5381 | 86.5381
| 14.12.2016 11:00 | 15.5555 | 12.8786 | 1.9824 | 0.022 | 0.4 | 0.097652 | 0.087404 | 0.087404 | 0 | 0 | 0 | 79.2433 | 0 | 79.2433 | 0 | 0 | 0 | 0 | 0 | 0 | 0 | 4.6443 | 0 | 14.9873 | 0 | 0 | 0.075085 | 1.0256 | 0.28223 | 0.25261 | 0.25261 | 21.5198 | 36.796 | 4.8908 | 41.6868 | 0 | 0 | 0 | 0 | 0 | 0 | 0 | 4.1799 | 0 | 7.4953 | 2.778 | 0.045051 | 0.49231 | 0 | 13.4886 | 0 | 0 | 32.3386 | 18.398 | 0.162 | 0.145 | 0.145 | 0 | 0 | 0 | 79.2433 | 79.2433
| 14.12.2016 12:00 | 15.5555 | 12.8786 | 1.9824 | 0.022 | 0.4 | 0.097652 | 0.087404 | 0.087404 | 0 | 0 | 0 | 78.6533 | 0 | 78.6533 | 0 | 0 | 0 | 0 | 0 | 0 | 0 | 4.4921 | 0 | 14.2651 | 0 | 0 | 0.075085 | 1.0256 | 0.28223 | 0.25261 | 0.25261 | 20.6454 | 36.796 | 4.8908 | 41.6868 | 0 | 0 | 0 | 0 | 0 | 0 | 0 | 4.0429 | 0 | 7.3582 | 2.778 | 0.045051 | 0.49231 | 0 | 12.8386 | 0 | 0 | 31.6886 | 18.398 | 0.162 | 0.145 | 0.145 | 0 | 0 | 0 | 78.6533 | 78.6533
| 14.12.2016 13:00 | 15.5555 | 12.8786 | 1.9824 | 0.022 | 0.4 | 0.097652 | 0.087404 | 0.087404 | 0 | 0 | 0 | 86.3977 | 0 | 86.3977 | 0 | 0 | 0 | 0 | 0 | 0 | 0 | 4.407 | 0 | 13.8624 | 0 | 0 | 0.075085 | 1.0256 | 0.28223 | 0.25261 | 0.25261 | 20.1575 | 36.796 | 4.8908 | 41.6868 | 0 | 0 | 0 | 0 | 0 | 0 | 0 | 3.9663 | 0 | 7.2816 | 2.778 | 0.045051 | 0.49231 | 0 | 12.4761 | 0 | 0 | 31.3261 | 18.398 | 0.162 | 0.145 | 0.145 | 0 | 0 | 0 | 86.3977 | 86.3977
| 14.12.2016 14:00 | 15.5555 | 12.8786 | 1.9824 | 0.022 | 0.4 | 0.097652 | 0.087404 | 0.087404 | 0 | 0 | 0 | 84.5695 | 0 | 84.5695 | 0 | 0 | 0 | 0 | 0 | 0 | 0 | 4.4482 | 0 | 14.0946 | 0 | 0 | 0.075085 | 1.0256 | 0.28223 | 0.25261 | 0.25261 | 20.431 | 36.796 | 4.8908 | 41.6868 | 0 | 0 | 0 | 0 | 0 | 0 | 0 | 4.0034 | 0 | 7.3188 | 2.778 | 0.045051 | 0.49231 | 0 | 12.6851 | 0 | 0 | 31.5351 | 18.398 | 0.162 | 0.145 | 0.145 | 0 | 0 | 0 | 84.5695 | 84.5695
| 14.12.2016 15:00 | 15.5555 | 12.8786 | 1.9824 | 0.022 | 0.4 | 0.097652 | 0.087404 | 0.087404 | 0 | 0 | 0 | 110.9509 | 0 | 110.9509 | 0 | 1e-12 | -1e-12 | 0 | 0 | 0 | 0 | 4.5357 | 0 | 14.4456 | 0 | 0 | 0.075085 | 1.0256 | 0.28223 | 0.25261 | 0.25261 | 20.8695 | 36.796 | 4.8908 | 41.6868 | 1e-12 | 0 | 1e-12 | -1e-12 | 0 | -1e-12 | 0 | 4.0821 | 0 | 7.3975 | 2.778 | 0.045051 | 0.49231 | 9.5e-13 | 13.001 | 0 | 0 | 31.851 | 18.398 | 0.162 | 0.145 | 0.145 | -9.5e-13 | 0 | 0 | 110.9509 | 110.9509
| 14.12.2016 16:00 | 15.5555 | 12.8786 | 1.9824 | 0.022 | 0.4 | 0.097652 | 0.087404 | 0.087404 | 0 | 0 | 0 | 140.6773 | 0 | 140.6773 | 0 | 0 | 0 | 0 | 0 | 0 | 0 | 4.666 | 0 | 14.8786 | 0 | 0 | 0.075085 | 1.0256 | 0.28223 | 0.25261 | 0.25261 | 21.4328 | 36.796 | 4.8908 | 41.6868 | 0 | 0 | 0 | 0 | 0 | 0 | 0 | 4.1994 | 0 | 7.5148 | 2.778 | 0.045051 | 0.49231 | 0 | 13.3907 | 0 | 0 | 32.2407 | 18.398 | 0.162 | 0.145 | 0.145 | 0 | 0 | 0 | 140.6773 | 140.6773
| 14.12.2016 17:00 | 15.5555 | 12.8786 | 1.9824 | 0.022 | 0.4 | 0.097652 | 0.087404 | 0.087404 | 0 | 0 | 0 | 144.9059 | 0 | 144.9059 | 0 | 0 | 0 | 0 | 0 | 0 | 0 | 4.7276 | 0 | 14.9658 | 0 | 0 | 0.075085 | 1.0256 | 0.28223 | 0.25261 | 0.25261 | 21.5815 | 36.796 | 4.8908 | 41.6868 | 0 | 0 | 0 | 0 | 0 | 0 | 0 | 4.2548 | 0 | 7.5702 | 2.778 | 0.045051 | 0.49231 | 0 | 13.4692 | 0 | 0 | 32.3192 | 18.398 | 0.162 | 0.145 | 0.145 | 0 | 0 | 0 | 144.9059 | 144.9059
| 14.12.2016 18:00 | 15.5555 | 12.8786 | 1.9824 | 0.022 | 0.4 | 0.097652 | 0.087404 | 0.087404 | 0 | 0 | 0 | 104.4785 | 0 | 104.4785 | 0 | 0 | 0 | 0 | 0 | 0 | 0 | 4.7453 | 0 | 14.8597 | 0 | 0 | 0.075085 | 1.0256 | 0.28223 | 0.25261 | 0.25261 | 21.4932 | 36.796 | 4.8908 | 41.6868 | 0 | 0 | 0 | 0 | 0 | 0 | 0 | 4.2708 | 0 | 7.5861 | 2.778 | 0.045051 | 0.49231 | 0 | 13.3737 | 0 | 0 | 32.2237 | 18.398 | 0.162 | 0.145 | 0.145 | 0 | 0 | 0 | 104.4785 | 104.4785
| 14.12.2016 19:00 | 15.5555 | 12.8786 | 1.9824 | 0.022 | 0.4 | 0.097652 | 0.087404 | 0.087404 | 0 | 0 | 0 | 66.3934 | 0 | 66.3934 | 0 | 0 | 0 | 0 | 0 | 0 | 0 | 4.6989 | 0 | 14.6193 | 0 | 0 | 0.075085 | 1.0256 | 0.28223 | 0.25261 | 0.25261 | 21.2063 | 36.796 | 4.8908 | 41.6868 | 0 | 0 | 0 | 0 | 0 | 0 | 0 | 4.229 | 0 | 7.5444 | 2.778 | 0.045051 | 0.49231 | 0 | 13.1573 | 0 | 0 | 32.0073 | 18.398 | 0.162 | 0.145 | 0.145 | 0 | 0 | 0 | 66.3934 | 66.3934
| 14.12.2016 20:00 | 15.5555 | 12.8786 | 1.9824 | 0.022 | 0.4 | 0.097652 | 0.087404 | 0.087404 | 0 | 0 | 0 | 37.6224 | 0 | 37.6224 | 0 | 0 | 0 | 0 | 0 | 0 | 0 | 4.3495 | 0 | 12.9899 | 0 | 0 | 0.075085 | 1.0256 | 0.28223 | 0.25261 | 0.25261 | 19.2277 | 36.796 | 4.8908 | 41.6868 | 0 | 0 | 0 | 0 | 0 | 0 | 0 | 3.9146 | 0 | 7.2299 | 2.778 | 0.045051 | 0.49231 | 0 | 11.6909 | 0 | 0 | 30.5409 | 18.398 | 0.162 | 0.145 | 0.145 | 0 | 0 | 0 | 37.6224 | 37.6224
| 14.12.2016 21:00 | 15.5555 | 12.8786 | 1.9824 | 0.022 | 0.4 | 0.097652 | 0.087404 | 0.087404 | 0 | 0 | 0 | 24.4004 | 0 | 24.4004 | 0 | 0 | 0 | 0 | 0 | 0 | 0 | 3.5353 | 0 | 9.4057 | 0 | 0 | 0.075085 | 1.0256 | 0.28223 | 0.25261 | 0.25261 | 14.8292 | 36.796 | 4.8908 | 41.6868 | 0 | 0 | 0 | 0 | 0 | 0 | 0 | 3.1818 | 0 | 6.4971 | 2.778 | 0.045051 | 0.49231 | 0 | 8.4652 | 0 | 0 | 27.3152 | 18.398 | 0.162 | 0.145 | 0.145 | 0 | 0 | 0 | 24.4004 | 24.4004
| 14.12.2016 22:00 | 15.5555 | 12.8786 | 1.9824 | 0.022 | 0.4 | 0.097652 | 0.087404 | 0.087404 | 0 | 0 | 0 | 0.93231 | 0 | 0.93231 | 0 | 0 | 0 | 0 | 0 | 0 | 0 | 2.6184 | 0 | 5.6899 | 0 | 0 | 0.075085 | 1.0256 | 0.28223 | 0.25261 | 0.25261 | 10.1964 | 36.796 | 4.8908 | 41.6868 | 0 | 0 | 0 | 0 | 0 | 0 | 0 | 2.3565 | 0 | 5.6719 | 2.778 | 0.045051 | 0.49231 | 0 | 5.1209 | 0 | 0 | 23.9709 | 18.398 | 0.162 | 0.145 | 0.145 | 0 | 0 | 0 | 0.93231 | 0.93231
| 14.12.2016 23:00 | 15.5555 | 12.8786 | 1.9824 | 0.022 | 0.4 | 0.097652 | 0.087404 | 0.087404 | 0 | 0 | 0 | 0 | 0 | 0 | 0 | 0 | 0 | 0 | 0 | 0 | 0 | 1.7052 | 0 | 2.5032 | 0 | 0 | 0.075085 | 1.0256 | 0.28223 | 0.25261 | 0.25261 | 6.0966 | 36.796 | 4.8908 | 41.6868 | 0 | 0 | 0 | 0 | 0 | 0 | 0 | 1.5347 | 0 | 4.85 | 2.778 | 0.045051 | 0.49231 | 0 | 2.2529 | 0 | 0 | 21.1029 | 18.398 | 0.162 | 0.145 | 0.145 | 0 | 0 | 0 | 0 | 0
| 15.12.2016 00:00 | 15.5555 | 12.8786 | 1.9824 | 0.022 | 0.4 | 0.097652 | 0.087404 | 0.087404 | 0 | 0 | 0 | 0 | 0 | 0 | 0 | 1e-12 | -1e-12 | 0 | 0 | 0 | 0 | 1.4553 | 0 | 1.9226 | 0 | 0 | 0.075085 | 1.0256 | 0.28223 | 0.25261 | 0.25261 | 5.2661 | 36.796 | 4.8908 | 41.6868 | 1e-12 | 0 | 1e-12 | -1e-12 | 0 | -1e-12 | 0 | 1.3098 | 0 | 4.6251 | 2.778 | 0.045051 | 0.49231 | 9.5e-13 | 1.7304 | 0 | 0 | 20.5804 | 18.398 | 0.162 | 0.145 | 0.145 | -9.5e-13 | 0 | 0 | 0 | 0
| 15.12.2016 01:00 | 15.5555 | 12.8786 | 1.9824 | 0.022 | 0.4 | 0.097652 | 0.087404 | 0.087404 | 0 | 0 | 0 | 0 | 0 | 0 | 0 | 1e-12 | -1e-12 | 0 | 0 | 0 | 0 | 1.686 | 0 | 2.8551 | 0 | 0 | 0.075085 | 1.0256 | 0.28223 | 0.25261 | 0.25261 | 6.4293 | 36.796 | 4.8908 | 41.6868 | 1e-12 | 0 | 1e-12 | -1e-12 | 0 | -1e-12 | 0 | 1.5174 | 0 | 4.8328 | 2.778 | 0.045051 | 0.49231 | 9.5e-13 | 2.5696 | 0 | 0 | 21.4196 | 18.398 | 0.162 | 0.145 | 0.145 | -9.5e-13 | 0 | 0 | 0 | 0
| 15.12.2016 02:00 | 15.5555 | 12.8786 | 1.9824 | 0.022 | 0.4 | 0.097652 | 0.087404 | 0.087404 | 0 | 0 | 0 | 0 | 0 | 0 | 0 | 1e-12 | -1e-12 | 0 | 0 | 0 | 0 | 1.947 | 0 | 4.1157 | 0 | 0 | 0.075085 | 1.0256 | 0.28223 | 0.25261 | 0.25261 | 7.9509 | 36.796 | 4.8908 | 41.6868 | 1e-12 | 0 | 1e-12 | -1e-12 | 0 | -1e-12 | 0 | 1.7523 | 0 | 5.0677 | 2.778 | 0.045051 | 0.49231 | 9.5e-13 | 3.7041 | 0 | 0 | 22.5541 | 18.398 | 0.162 | 0.145 | 0.145 | -9.5e-13 | 0 | 0 | 0 | 0
| 15.12.2016 03:00 | 15.5555 | 12.8786 | 1.9824 | 0.022 | 0.4 | 0.097652 | 0.087404 | 0.087404 | 0 | 0 | 0 | 0 | 0 | 0 | 0 | 0 | 0 | 0 | 0 | 0 | 0 | 2.4604 | 0 | 6.361 | 0 | 0 | 0.075085 | 1.0256 | 0.28223 | 0.25261 | 0.25261 | 10.7096 | 36.796 | 4.8908 | 41.6868 | 0 | 0 | 0 | 0 | 0 | 0 | 0 | 2.2144 | 0 | 5.5297 | 2.778 | 0.045051 | 0.49231 | 0 | 5.7249 | 0 | 0 | 24.5749 | 18.398 | 0.162 | 0.145 | 0.145 | 0 | 0 | 0 | 0 | 0
| 15.12.2016 04:00 | 15.5555 | 12.8786 | 1.9824 | 0.022 | 0.4 | 0.097652 | 0.087404 | 0.087404 | 0 | 0 | 0 | 0 | 0 | 0 | 0 | 0 | 0 | 0 | 0 | 0 | 0 | 3.7632 | 0 | 12.1438 | 0 | 0 | 0.075085 | 1.0256 | 0.28223 | 0.25261 | 0.25261 | 17.7952 | 36.796 | 4.8908 | 41.6868 | 0 | 0 | 0 | 0 | 0 | 0 | 0 | 3.3869 | 0 | 6.7023 | 2.778 | 0.045051 | 0.49231 | 0 | 10.9294 | 0 | 0 | 29.7794 | 18.398 | 0.162 | 0.145 | 0.145 | 0 | 0 | 0 | 0 | 0
| 15.12.2016 05:00 | 15.5555 | 12.8786 | 1.9824 | 0.022 | 0.4 | 0.097652 | 0.087404 | 0.087404 | 0 | 0 | 0 | 0 | 0 | 0 | 0 | 0 | 0 | 0 | 0 | 0 | 0 | 6.0099 | 0 | 20.9872 | 0 | 0 | 0.075085 | 1.0256 | 0.28223 | 0.25261 | 0.25261 | 28.8853 | 36.796 | 4.8908 | 41.6868 | 0 | 0 | 0 | 0 | 0 | 0 | 0 | 5.4089 | 0 | 8.7243 | 2.778 | 0.045051 | 0.49231 | 0 | 18.8884 | 0 | 0 | 37.7384 | 18.398 | 0.162 | 0.145 | 0.145 | 0 | 0 | 0 | 0 | 0
| 15.12.2016 06:00 | 15.5555 | 12.8786 | 1.9824 | 0.022 | 0.4 | 0.097652 | 0.087404 | 0.087404 | 0 | 0 | 0 | 0 | 0 | 0 | 0 | 0 | 0 | 0 | 0 | 0 | 0 | 6.3544 | 0 | 22.7069 | 0 | 0 | 0.075085 | 1.0256 | 0.28223 | 0.25261 | 0.25261 | 30.9495 | 36.796 | 4.8908 | 41.6868 | 0 | 0 | 0 | 0 | 0 | 0 | 0 | 5.719 | 0 | 9.0343 | 2.778 | 0.045051 | 0.49231 | 0 | 20.4362 | 0 | 0 | 39.2862 | 18.398 | 0.162 | 0.145 | 0.145 | 0 | 0 | 0 | 0 | 0
| 15.12.2016 07:00 | 15.5555 | 12.8786 | 1.9824 | 0.022 | 0.4 | 0.097652 | 0.087404 | 0.087404 | 0 | 0 | 0 | 0 | 0 | 0 | 0 | 0 | 0 | 0 | 0 | 0 | 0 | 6.0937 | 0 | 21.5615 | 0 | 0 | 0.075085 | 1.0256 | 0.28223 | 0.25261 | 0.25261 | 29.5435 | 36.796 | 4.8908 | 41.6868 | 0 | 0 | 0 | 0 | 0 | 0 | 0 | 5.4844 | 0 | 8.7997 | 2.778 | 0.045051 | 0.49231 | 0 | 19.4054 | 0 | 0 | 38.2554 | 18.398 | 0.162 | 0.145 | 0.145 | 0 | 0 | 0 | 0 | 0
| 15.12.2016 08:00 | 15.5555 | 12.8786 | 1.9824 | 0.022 | 0.4 | 0.097652 | 0.087404 | 0.087404 | 0 | 0 | 0 | 0 | 0 | 0 | 0 | 0 | 0 | 0 | 0 | 0 | 0 | 5.7562 | 0 | 20.0743 | 0 | 0 | 0.075085 | 1.0256 | 0.28223 | 0.25261 | 0.25261 | 27.7187 | 36.796 | 4.8908 | 41.6868 | 0 | 0 | 0 | 0 | 0 | 0 | 0 | 5.1806 | 0 | 8.496 | 2.778 | 0.045051 | 0.49231 | 0 | 18.0669 | 0 | 0 | 36.9169 | 18.398 | 0.162 | 0.145 | 0.145 | 0 | 0 | 0 | 0 | 0
| 15.12.2016 09:00 | 15.5555 | 12.8786 | 1.9824 | 0.022 | 0.4 | 0.097652 | 0.087404 | 0.087404 | 0 | 0 | 0 | 0 | 0 | 0 | 0 | 0 | 0 | 0 | 0 | 0 | 0 | 5.3968 | 0 | 18.3883 | 0 | 0 | 0.075085 | 1.0256 | 0.28223 | 0.25261 | 0.25261 | 25.6733 | 36.796 | 4.8908 | 41.6868 | 0 | 0 | 0 | 0 | 0 | 0 | 0 | 4.8572 | 0 | 8.1725 | 2.778 | 0.045051 | 0.49231 | 0 | 16.5495 | 0 | 0 | 35.3995 | 18.398 | 0.162 | 0.145 | 0.145 | 0 | 0 | 0 | 0 | 0
| 15.12.2016 10:00 | 15.5555 | 12.8786 | 1.9824 | 0.022 | 0.4 | 0.097652 | 0.087404 | 0.087404 | 0 | 0 | 0 | 1.1272 | 0 | 1.1272 | 0 | 0 | 0 | 0 | 0 | 0 | 0 | 4.9993 | 0 | 16.54 | 0 | 0 | 0.075085 | 1.0256 | 0.28223 | 0.25261 | 0.25261 | 23.4275 | 36.796 | 4.8908 | 41.6868 | 0 | 0 | 0 | 0 | 0 | 0 | 0 | 4.4994 | 0 | 7.8148 | 2.778 | 0.045051 | 0.49231 | 0 | 14.886 | 0 | 0 | 33.736 | 18.398 | 0.162 | 0.145 | 0.145 | 0 | 0 | 0 | 1.1272 | 1.1272
| 15.12.2016 11:00 | 15.5555 | 12.8786 | 1.9824 | 0.022 | 0.4 | 0.097652 | 0.087404 | 0.087404 | 0 | 0 | 0 | 4.8586 | 0 | 4.8586 | 0 | 0 | 0 | 0 | 0 | 0 | 0 | 4.633 | 0 | 14.9668 | 0 | 0 | 0.075085 | 1.0256 | 0.28223 | 0.25261 | 0.25261 | 21.4879 | 36.796 | 4.8908 | 41.6868 | 0 | 0 | 0 | 0 | 0 | 0 | 0 | 4.1697 | 0 | 7.485 | 2.778 | 0.045051 | 0.49231 | 0 | 13.4701 | 0 | 0 | 32.3201 | 18.398 | 0.162 | 0.145 | 0.145 | 0 | 0 | 0 | 4.8586 | 4.8586
| 15.12.2016 12:00 | 15.5555 | 12.8786 | 1.9824 | 0.022 | 0.4 | 0.097652 | 0.087404 | 0.087404 | 0 | 0 | 0 | 5.6605 | 0 | 5.6605 | 0 | 0 | 0 | 0 | 0 | 0 | 0 | 4.4806 | 0 | 14.2436 | 0 | 0 | 0.075085 | 1.0256 | 0.28223 | 0.25261 | 0.25261 | 20.6124 | 36.796 | 4.8908 | 41.6868 | 0 | 0 | 0 | 0 | 0 | 0 | 0 | 4.0325 | 0 | 7.3479 | 2.778 | 0.045051 | 0.49231 | 0 | 12.8193 | 0 | 0 | 31.6693 | 18.398 | 0.162 | 0.145 | 0.145 | 0 | 0 | 0 | 5.6605 | 5.6605
| 15.12.2016 13:00 | 15.5555 | 12.8786 | 1.9824 | 0.022 | 0.4 | 0.097652 | 0.087404 | 0.087404 | 0 | 0 | 0 | 16.9057 | 0 | 16.9057 | 0 | 0 | 0 | 0 | 0 | 0 | 0 | 4.3954 | 0 | 13.8402 | 0 | 0 | 0.075085 | 1.0256 | 0.28223 | 0.25261 | 0.25261 | 20.1237 | 36.796 | 4.8908 | 41.6868 | 0 | 0 | 0 | 0 | 0 | 0 | 0 | 3.9558 | 0 | 7.2712 | 2.778 | 0.045051 | 0.49231 | 0 | 12.4562 | 0 | 0 | 31.3062 | 18.398 | 0.162 | 0.145 | 0.145 | 0 | 0 | 0 | 16.9057 | 16.9057
| 15.12.2016 14:00 | 15.5555 | 12.8786 | 1.9824 | 0.022 | 0.4 | 0.097652 | 0.087404 | 0.087404 | 0 | 0 | 0 | 15.6676 | 0 | 15.6676 | 0 | 0 | 0 | 0 | 0 | 0 | 0 | 4.4366 | 0 | 14.0723 | 0 | 0 | 0.075085 | 1.0256 | 0.28223 | 0.25261 | 0.25261 | 20.3971 | 36.796 | 4.8908 | 41.6868 | 0 | 0 | 0 | 0 | 0 | 0 | 0 | 3.993 | 0 | 7.3083 | 2.778 | 0.045051 | 0.49231 | 0 | 12.6651 | 0 | 0 | 31.5151 | 18.398 | 0.162 | 0.145 | 0.145 | 0 | 0 | 0 | 15.6676 | 15.6676
| 15.12.2016 15:00 | 15.5555 | 12.8786 | 1.9824 | 0.022 | 0.4 | 0.097652 | 0.087404 | 0.087404 | 0 | 0 | 0 | 21.1505 | 0 | 21.1505 | 0 | 0 | 0 | 0 | 0 | 0 | 0 | 4.5239 | 0 | 14.4229 | 0 | 0 | 0.075085 | 1.0256 | 0.28223 | 0.25261 | 0.25261 | 20.835 | 36.796 | 4.8908 | 41.6868 | 0 | 0 | 0 | 0 | 0 | 0 | 0 | 4.0715 | 0 | 7.3869 | 2.778 | 0.045051 | 0.49231 | 0 | 12.9806 | 0 | 0 | 31.8306 | 18.398 | 0.162 | 0.145 | 0.145 | 0 | 0 | 0 | 21.1505 | 21.1505
| 15.12.2016 16:00 | 15.5555 | 12.8786 | 1.9824 | 0.022 | 0.4 | 0.097652 | 0.087404 | 0.087404 | 0 | 0 | 0 | 26.852 | 0 | 26.852 | 0 | 0 | 0 | 0 | 0 | 0 | 0 | 4.653 | 0 | 14.851 | 0 | 0 | 0.075085 | 1.0256 | 0.28223 | 0.25261 | 0.25261 | 21.3922 | 36.796 | 4.8908 | 41.6868 | 0 | 0 | 0 | 0 | 0 | 0 | 0 | 4.1877 | 0 | 7.5031 | 2.778 | 0.045051 | 0.49231 | 0 | 13.3659 | 0 | 0 | 32.2159 | 18.398 | 0.162 | 0.145 | 0.145 | 0 | 0 | 0 | 26.852 | 26.852
| 15.12.2016 17:00 | 15.5555 | 12.8786 | 1.9824 | 0.022 | 0.4 | 0.097652 | 0.087404 | 0.087404 | 0 | 0 | 0 | 38.4553 | 0 | 38.4553 | 0 | 0 | 0 | 0 | 0 | 0 | 0 | 4.7134 | 0 | 14.9332 | 0 | 0 | 0.075085 | 1.0256 | 0.28223 | 0.25261 | 0.25261 | 21.5348 | 36.796 | 4.8908 | 41.6868 | 0 | 0 | 0 | 0 | 0 | 0 | 0 | 4.242 | 0 | 7.5574 | 2.778 | 0.045051 | 0.49231 | 0 | 13.4399 | 0 | 0 | 32.2899 | 18.398 | 0.162 | 0.145 | 0.145 | 0 | 0 | 0 | 38.4553 | 38.4553
| 15.12.2016 18:00 | 15.5555 | 12.8786 | 1.9824 | 0.022 | 0.4 | 0.097652 | 0.087404 | 0.087404 | 0 | 0 | 0 | 53.4747 | 0 | 53.4747 | 0 | 0 | 0 | 0 | 0 | 0 | 0 | 4.7302 | 0 | 14.8238 | 0 | 0 | 0.075085 | 1.0256 | 0.28223 | 0.25261 | 0.25261 | 21.4422 | 36.796 | 4.8908 | 41.6868 | 0 | 0 | 0 | 0 | 0 | 0 | 0 | 4.2572 | 0 | 7.5726 | 2.778 | 0.045051 | 0.49231 | 0 | 13.3414 | 0 | 0 | 32.1914 | 18.398 | 0.162 | 0.145 | 0.145 | 0 | 0 | 0 | 53.4747 | 53.4747
| 15.12.2016 19:00 | 15.5555 | 12.8786 | 1.9824 | 0.022 | 0.4 | 0.097652 | 0.087404 | 0.087404 | 0 | 0 | 0 | 83.2651 | 0 | 83.2651 | 0 | 0 | 0 | 0 | 0 | 0 | 0 | 4.6836 | 0 | 14.5826 | 0 | 0 | 0.075085 | 1.0256 | 0.28223 | 0.25261 | 0.25261 | 21.1544 | 36.796 | 4.8908 | 41.6868 | 0 | 0 | 0 | 0 | 0 | 0 | 0 | 4.2153 | 0 | 7.5306 | 2.778 | 0.045051 | 0.49231 | 0 | 13.1243 | 0 | 0 | 31.9743 | 18.398 | 0.162 | 0.145 | 0.145 | 0 | 0 | 0 | 83.2651 | 83.2651
| 15.12.2016 20:00 | 15.5555 | 12.8786 | 1.9824 | 0.022 | 0.4 | 0.097652 | 0.087404 | 0.087404 | 0 | 0 | 0 | 105.8766 | 0 | 105.8766 | 0 | 0 | 0 | 0 | 0 | 0 | 0 | 4.3341 | 0 | 12.9515 | 0 | 0 | 0.075085 | 1.0256 | 0.28223 | 0.25261 | 0.25261 | 19.1738 | 36.796 | 4.8908 | 41.6868 | 0 | 0 | 0 | 0 | 0 | 0 | 0 | 3.9007 | 0 | 7.216 | 2.778 | 0.045051 | 0.49231 | 0 | 11.6564 | 0 | 0 | 30.5064 | 18.398 | 0.162 | 0.145 | 0.145 | 0 | 0 | 0 | 105.8766 | 105.8766
| 15.12.2016 21:00 | 15.5555 | 12.8786 | 1.9824 | 0.022 | 0.4 | 0.097652 | 0.087404 | 0.087404 | 0 | 0 | 0 | 122.9707 | 0 | 122.9707 | 0 | 0 | 0 | 0 | 0 | 0 | 0 | 3.5207 | 0 | 9.3685 | 0 | 0 | 0.075085 | 1.0256 | 0.28223 | 0.25261 | 0.25261 | 14.7774 | 36.796 | 4.8908 | 41.6868 | 0 | 0 | 0 | 0 | 0 | 0 | 0 | 3.1687 | 0 | 6.484 | 2.778 | 0.045051 | 0.49231 | 0 | 8.4317 | 0 | 0 | 27.2817 | 18.398 | 0.162 | 0.145 | 0.145 | 0 | 0 | 0 | 122.9707 | 122.9707
| 15.12.2016 22:00 | 15.5555 | 12.8786 | 1.9824 | 0.022 | 0.4 | 0.097652 | 0.087404 | 0.087404 | 0 | 0 | 0 | 132.4367 | 0 | 132.4367 | 0 | 0 | 0 | 0 | 0 | 0 | 0 | 2.6068 | 0 | 5.6624 | 0 | 0 | 0.075085 | 1.0256 | 0.28223 | 0.25261 | 0.25261 | 10.1574 | 36.796 | 4.8908 | 41.6868 | 0 | 0 | 0 | 0 | 0 | 0 | 0 | 2.3461 | 0 | 5.6615 | 2.778 | 0.045051 | 0.49231 | 0 | 5.0962 | 0 | 0 | 23.9462 | 18.398 | 0.162 | 0.145 | 0.145 | 0 | 0 | 0 | 132.4367 | 132.4367
| 15.12.2016 23:00 | 15.5555 | 12.8786 | 1.9824 | 0.022 | 0.4 | 0.097652 | 0.087404 | 0.087404 | 0 | 0 | 0 | 143.4208 | 0 | 143.4208 | 0 | 0 | 0 | 0 | 0 | 0 | 0 | 1.6992 | 0 | 2.4957 | 0 | 0 | 0.075085 | 1.0256 | 0.28223 | 0.25261 | 0.25261 | 6.0831 | 36.796 | 4.8908 | 41.6868 | 0 | 0 | 0 | 0 | 0 | 0 | 0 | 1.5293 | 0 | 4.8446 | 2.778 | 0.045051 | 0.49231 | 0 | 2.2461 | 0 | 0 | 21.0961 | 18.398 | 0.162 | 0.145 | 0.145 | 0 | 0 | 0 | 143.4208 | 143.4208
| 16.12.2016 00:00 | 15.5555 | 12.8786 | 1.9824 | 0.022 | 0.4 | 0.097652 | 0.087404 | 0.087404 | 0 | 0 | 0 | 152.8443 | 0 | 152.8443 | 0 | 0 | 0 | 0 | 0 | 0 | 0 | 1.6512 | 0 | 2.738 | 0 | 0 | 0.075085 | 1.0256 | 0.28223 | 0.25261 | 0.25261 | 6.2773 | 36.796 | 4.8908 | 41.6868 | 0 | 0 | 0 | 0 | 0 | 0 | 0 | 1.486 | 0 | 4.8014 | 2.778 | 0.045051 | 0.49231 | 0 | 2.4642 | 0 | 0 | 21.3142 | 18.398 | 0.162 | 0.145 | 0.145 | 0 | 0 | 0 | 152.8443 | 152.8443
| 16.12.2016 01:00 | 15.5555 | 12.8786 | 1.9824 | 0.022 | 0.4 | 0.097652 | 0.087404 | 0.087404 | 0 | 0 | 0 | 164.3984 | 0 | 164.3984 | 0 | 0 | 0 | 0 | 0 | 0 | 0 | 1.913 | 0 | 3.8154 | 0 | 0 | 0.075085 | 1.0256 | 0.28223 | 0.25261 | 0.25261 | 7.6165 | 36.796 | 4.8908 | 41.6868 | 0 | 0 | 0 | 0 | 0 | 0 | 0 | 1.7217 | 0 | 5.037 | 2.778 | 0.045051 | 0.49231 | 0 | 3.4338 | 0 | 0 | 22.2838 | 18.398 | 0.162 | 0.145 | 0.145 | 0 | 0 | 0 | 164.3984 | 164.3984
| 16.12.2016 02:00 | 15.5555 | 12.8786 | 1.9824 | 0.022 | 0.4 | 0.097652 | 0.087404 | 0.087404 | 0 | 0 | 0 | 155.3316 | 0 | 155.3316 | 0 | 0 | 0 | 0 | 0 | 0 | 0 | 2.0981 | 0 | 4.6852 | 0 | 0 | 0.075085 | 1.0256 | 0.28223 | 0.25261 | 0.25261 | 8.6714 | 36.796 | 4.8908 | 41.6868 | 0 | 0 | 0 | 0 | 0 | 0 | 0 | 1.8883 | 0 | 5.2036 | 2.778 | 0.045051 | 0.49231 | 0 | 4.2167 | 0 | 0 | 23.0667 | 18.398 | 0.162 | 0.145 | 0.145 | 0 | 0 | 0 | 155.3316 | 155.3316
| 16.12.2016 03:00 | 15.5555 | 12.8786 | 1.9824 | 0.022 | 0.4 | 0.097652 | 0.087404 | 0.087404 | 0 | 0 | 0 | 173.6419 | 0 | 173.6419 | 0 | 0 | 0 | 0 | 0 | 0 | 0 | 2.6164 | 0 | 6.935 | 0 | 0 | 0.075085 | 1.0256 | 0.28223 | 0.25261 | 0.25261 | 11.4396 | 36.796 | 4.8908 | 41.6868 | 0 | 0 | 0 | 0 | 0 | 0 | 0 | 2.3548 | 0 | 5.6701 | 2.778 | 0.045051 | 0.49231 | 0 | 6.2415 | 0 | 0 | 25.0915 | 18.398 | 0.162 | 0.145 | 0.145 | 0 | 0 | 0 | 173.6419 | 173.6419
| 16.12.2016 04:00 | 15.5555 | 12.8786 | 1.9824 | 0.022 | 0.4 | 0.097652 | 0.087404 | 0.087404 | 0 | 0 | 0 | 188.9036 | 0 | 188.9036 | 0 | 0 | 0 | 0 | 0 | 0 | 0 | 3.9812 | 0 | 12.9866 | 0 | 0 | 0.075085 | 1.0256 | 0.28223 | 0.25261 | 0.25261 | 18.856 | 36.796 | 4.8908 | 41.6868 | 0 | 0 | 0 | 0 | 0 | 0 | 0 | 3.5831 | 0 | 6.8985 | 2.778 | 0.045051 | 0.49231 | 0 | 11.688 | 0 | 0 | 30.538 | 18.398 | 0.162 | 0.145 | 0.145 | 0 | 0 | 0 | 188.9036 | 188.9036
| 16.12.2016 05:00 | 15.5555 | 12.8786 | 1.9824 | 0.022 | 0.4 | 0.097652 | 0.087404 | 0.087404 | 0 | 0 | 0 | 200.9036 | 0 | 200.9036 | 0 | 0 | 0 | 0 | 0 | 0 | 0 | 6.5489 | 0 | 23.3221 | 0 | 0 | 0.075085 | 1.0256 | 0.28223 | 0.25261 | 0.25261 | 31.7592 | 36.796 | 4.8908 | 41.6868 | 0 | 0 | 0 | 0 | 0 | 0 | 0 | 5.894 | 0 | 9.2093 | 2.778 | 0.045051 | 0.49231 | 0 | 20.9899 | 0 | 0 | 39.8399 | 18.398 | 0.162 | 0.145 | 0.145 | 0 | 0 | 0 | 200.9036 | 200.9036
| 16.12.2016 06:00 | 15.5555 | 12.8786 | 1.9824 | 0.022 | 0.4 | 0.097652 | 0.087404 | 0.087404 | 0 | 0 | 0 | 203.5623 | 0 | 203.5623 | 0 | 0 | 0 | 0 | 0 | 0 | 0 | 6.9297 | 0 | 25.2267 | 0 | 0 | 0.075085 | 1.0256 | 0.28223 | 0.25261 | 0.25261 | 34.0446 | 36.796 | 4.8908 | 41.6868 | 0 | 0 | 0 | 0 | 0 | 0 | 0 | 6.2367 | 0 | 9.5521 | 2.778 | 0.045051 | 0.49231 | 0 | 22.704 | 0 | 0 | 41.554 | 18.398 | 0.162 | 0.145 | 0.145 | 0 | 0 | 0 | 203.5623 | 203.5623
| 16.12.2016 07:00 | 15.5555 | 12.8786 | 1.9824 | 0.022 | 0.4 | 0.097652 | 0.087404 | 0.087404 | 0 | 0 | 0 | 204.4554 | 0 | 204.4554 | 0 | 0 | 0 | 0 | 0 | 0 | 0 | 6.6266 | 0 | 23.8752 | 0 | 0 | 0.075085 | 1.0256 | 0.28223 | 0.25261 | 0.25261 | 32.39 | 36.796 | 4.8908 | 41.6868 | 0 | 0 | 0 | 0 | 0 | 0 | 0 | 5.964 | 0 | 9.2793 | 2.778 | 0.045051 | 0.49231 | 0 | 21.4877 | 0 | 0 | 40.3377 | 18.398 | 0.162 | 0.145 | 0.145 | 0 | 0 | 0 | 204.4554 | 204.4554
| 16.12.2016 08:00 | 15.5555 | 12.8786 | 1.9824 | 0.022 | 0.4 | 0.097652 | 0.087404 | 0.087404 | 0 | 0 | 0 | 191.416 | 0 | 191.416 | 0 | 0 | 0 | 0 | 0 | 0 | 0 | 6.254 | 0 | 22.2218 | 0 | 0 | 0.075085 | 1.0256 | 0.28223 | 0.25261 | 0.25261 | 30.364 | 36.796 | 4.8908 | 41.6868 | 0 | 0 | 0 | 0 | 0 | 0 | 0 | 5.6286 | 0 | 8.944 | 2.778 | 0.045051 | 0.49231 | 0 | 19.9996 | 0 | 0 | 38.8496 | 18.398 | 0.162 | 0.145 | 0.145 | 0 | 0 | 0 | 191.416 | 191.416
| 16.12.2016 09:00 | 15.5555 | 12.8786 | 1.9824 | 0.022 | 0.4 | 0.097652 | 0.087404 | 0.087404 | 0 | 0 | 0 | 140.0542 | 0 | 140.0542 | 0 | 0 | 0 | 0 | 0 | 0 | 0 | 5.8976 | 0 | 20.5588 | 0 | 0 | 0.075085 | 1.0256 | 0.28223 | 0.25261 | 0.25261 | 28.3446 | 36.796 | 4.8908 | 41.6868 | 0 | 0 | 0 | 0 | 0 | 0 | 0 | 5.3079 | 0 | 8.6232 | 2.778 | 0.045051 | 0.49231 | 0 | 18.5029 | 0 | 0 | 37.3529 | 18.398 | 0.162 | 0.145 | 0.145 | 0 | 0 | 0 | 140.0542 | 140.0542
| 16.12.2016 10:00 | 15.5555 | 12.8786 | 1.9824 | 0.022 | 0.4 | 0.097652 | 0.087404 | 0.087404 | 0 | 0 | 0 | 96.0233 | 0 | 96.0233 | 0 | 0 | 0 | 0 | 0 | 0 | 0 | 5.4819 | 0 | 18.627 | 0 | 0 | 0.075085 | 1.0256 | 0.28223 | 0.25261 | 0.25261 | 25.9971 | 36.796 | 4.8908 | 41.6868 | 0 | 0 | 0 | 0 | 0 | 0 | 0 | 4.9337 | 0 | 8.249 | 2.778 | 0.045051 | 0.49231 | 0 | 16.7643 | 0 | 0 | 35.6143 | 18.398 | 0.162 | 0.145 | 0.145 | 0 | 0 | 0 | 96.0233 | 96.0233
| 16.12.2016 11:00 | 15.5555 | 12.8786 | 1.9824 | 0.022 | 0.4 | 0.097652 | 0.087404 | 0.087404 | 0 | 0 | 0 | 59.048 | 0 | 59.048 | 0 | 0 | 0 | 0 | 0 | 0 | 0 | 5.059 | 0 | 16.7823 | 0 | 0 | 0.075085 | 1.0256 | 0.28223 | 0.25261 | 0.25261 | 23.7295 | 36.796 | 4.8908 | 41.6868 | 0 | 0 | 0 | 0 | 0 | 0 | 0 | 4.5531 | 0 | 7.8685 | 2.778 | 0.045051 | 0.49231 | 0 | 15.1041 | 0 | 0 | 33.9541 | 18.398 | 0.162 | 0.145 | 0.145 | 0 | 0 | 0 | 59.048 | 59.048
| 16.12.2016 12:00 | 15.5555 | 12.8786 | 1.9824 | 0.022 | 0.4 | 0.097652 | 0.087404 | 0.087404 | 0 | 0 | 0 | 47.214 | 0 | 47.214 | 0 | 0 | 0 | 0 | 0 | 0 | 0 | 4.8804 | 0 | 15.9281 | 0 | 0 | 0.075085 | 1.0256 | 0.28223 | 0.25261 | 0.25261 | 22.6967 | 36.796 | 4.8908 | 41.6868 | 0 | 0 | 0 | 0 | 0 | 0 | 0 | 4.3924 | 0 | 7.7077 | 2.778 | 0.045051 | 0.49231 | 0 | 14.3353 | 0 | 0 | 33.1853 | 18.398 | 0.162 | 0.145 | 0.145 | 0 | 0 | 0 | 47.214 | 47.214
| 16.12.2016 13:00 | 15.5555 | 12.8786 | 1.9824 | 0.022 | 0.4 | 0.097652 | 0.087404 | 0.087404 | 0 | 0 | 0 | 40.1642 | 0 | 40.1642 | 0 | 0 | 0 | 0 | 0 | 0 | 0 | 4.7817 | 0 | 15.4576 | 0 | 0 | 0.075085 | 1.0256 | 0.28223 | 0.25261 | 0.25261 | 22.1275 | 36.796 | 4.8908 | 41.6868 | 0 | 0 | 0 | 0 | 0 | 0 | 0 | 4.3035 | 0 | 7.6189 | 2.778 | 0.045051 | 0.49231 | 0 | 13.9119 | 0 | 0 | 32.7619 | 18.398 | 0.162 | 0.145 | 0.145 | 0 | 0 | 0 | 40.1642 | 40.1642
| 16.12.2016 14:00 | 15.5555 | 12.8786 | 1.9824 | 0.022 | 0.4 | 0.097652 | 0.087404 | 0.087404 | 0 | 0 | 0 | 53.9598 | 0 | 53.9598 | 0 | 0 | 0 | 0 | 0 | 0 | 0 | 4.8152 | 0 | 15.6516 | 0 | 0 | 0.075085 | 1.0256 | 0.28223 | 0.25261 | 0.25261 | 22.355 | 36.796 | 4.8908 | 41.6868 | 0 | 0 | 0 | 0 | 0 | 0 | 0 | 4.3337 | 0 | 7.649 | 2.778 | 0.045051 | 0.49231 | 0 | 14.0865 | 0 | 0 | 32.9365 | 18.398 | 0.162 | 0.145 | 0.145 | 0 | 0 | 0 | 53.9598 | 53.9598
| 16.12.2016 15:00 | 15.5555 | 12.8786 | 1.9824 | 0.022 | 0.4 | 0.097652 | 0.087404 | 0.087404 | 0 | 0 | 0 | 61.3647 | 0 | 61.3647 | 0 | 0 | 0 | 0 | 0 | 0 | 0 | 4.9069 | 0 | 16.0196 | 0 | 0 | 0.075085 | 1.0256 | 0.28223 | 0.25261 | 0.25261 | 22.8147 | 36.796 | 4.8908 | 41.6868 | 0 | 0 | 0 | 0 | 0 | 0 | 0 | 4.4162 | 0 | 7.7316 | 2.778 | 0.045051 | 0.49231 | 0 | 14.4177 | 0 | 0 | 33.2677 | 18.398 | 0.162 | 0.145 | 0.145 | 0 | 0 | 0 | 61.3647 | 61.3647
| 16.12.2016 16:00 | 15.5555 | 12.8786 | 1.9824 | 0.022 | 0.4 | 0.097652 | 0.087404 | 0.087404 | 0 | 0 | 0 | 94.2161 | 0 | 94.2161 | 0 | 0 | 0 | 0 | 0 | 0 | 0 | 5.054 | 0 | 16.5265 | 0 | 0 | 0.075085 | 1.0256 | 0.28223 | 0.25261 | 0.25261 | 23.4687 | 36.796 | 4.8908 | 41.6868 | 0 | 0 | 0 | 0 | 0 | 0 | 0 | 4.5486 | 0 | 7.8639 | 2.778 | 0.045051 | 0.49231 | 0 | 14.8739 | 0 | 0 | 33.7239 | 18.398 | 0.162 | 0.145 | 0.145 | 0 | 0 | 0 | 94.2161 | 94.2161
| 16.12.2016 17:00 | 15.5555 | 12.8786 | 1.9824 | 0.022 | 0.4 | 0.097652 | 0.087404 | 0.087404 | 0 | 0 | 0 | 95.8595 | 0 | 95.8595 | 0 | 0 | 0 | 0 | 0 | 0 | 0 | 5.1581 | 0 | 16.8198 | 0 | 0 | 0.075085 | 1.0256 | 0.28223 | 0.25261 | 0.25261 | 23.8661 | 36.796 | 4.8908 | 41.6868 | 0 | 0 | 0 | 0 | 0 | 0 | 0 | 4.6423 | 0 | 7.9576 | 2.778 | 0.045051 | 0.49231 | 0 | 15.1378 | 0 | 0 | 33.9878 | 18.398 | 0.162 | 0.145 | 0.145 | 0 | 0 | 0 | 95.8595 | 95.8595
| 16.12.2016 18:00 | 15.5555 | 12.8786 | 1.9824 | 0.022 | 0.4 | 0.097652 | 0.087404 | 0.087404 | 0 | 0 | 0 | 57.5028 | 0 | 57.5028 | 0 | 0 | 0 | 0 | 0 | 0 | 0 | 5.2063 | 0 | 16.8595 | 0 | 0 | 0.075085 | 1.0256 | 0.28223 | 0.25261 | 0.25261 | 23.954 | 36.796 | 4.8908 | 41.6868 | 0 | 0 | 0 | 0 | 0 | 0 | 0 | 4.6857 | 0 | 8.0011 | 2.778 | 0.045051 | 0.49231 | 0 | 15.1735 | 0 | 0 | 34.0235 | 18.398 | 0.162 | 0.145 | 0.145 | 0 | 0 | 0 | 57.5028 | 57.5028
| 16.12.2016 19:00 | 15.5555 | 12.8786 | 1.9824 | 0.022 | 0.4 | 0.097652 | 0.087404 | 0.087404 | 0 | 0 | 0 | 19.2376 | 0 | 19.2376 | 0 | 0 | 0 | 0 | 0 | 0 | 0 | 5.1094 | 0 | 16.3614 | 0 | 0 | 0.075085 | 1.0256 | 0.28223 | 0.25261 | 0.25261 | 23.3589 | 36.796 | 4.8908 | 41.6868 | 0 | 0 | 0 | 0 | 0 | 0 | 0 | 4.5985 | 0 | 7.9138 | 2.778 | 0.045051 | 0.49231 | 0 | 14.7252 | 0 | 0 | 33.5752 | 18.398 | 0.162 | 0.145 | 0.145 | 0 | 0 | 0 | 19.2376 | 19.2376
| 16.12.2016 20:00 | 15.5555 | 12.8786 | 1.9824 | 0.022 | 0.4 | 0.097652 | 0.087404 | 0.087404 | 0 | 0 | 0 | 20.9952 | 0 | 20.9952 | 0 | 0 | 0 | 0 | 0 | 0 | 0 | 4.773 | 0 | 14.8052 | 0 | 0 | 0.075085 | 1.0256 | 0.28223 | 0.25261 | 0.25261 | 21.4664 | 36.796 | 4.8908 | 41.6868 | 0 | 0 | 0 | 0 | 0 | 0 | 0 | 4.2957 | 0 | 7.611 | 2.778 | 0.045051 | 0.49231 | 0 | 13.3247 | 0 | 0 | 32.1747 | 18.398 | 0.162 | 0.145 | 0.145 | 0 | 0 | 0 | 20.9952 | 20.9952
| 16.12.2016 21:00 | 15.5555 | 12.8786 | 1.9824 | 0.022 | 0.4 | 0.097652 | 0.087404 | 0.087404 | 0 | 0 | 0 | 24.3912 | 0 | 24.3912 | 0 | 0 | 0 | 0 | 0 | 0 | 0 | 3.9299 | 0 | 11.1013 | 0 | 0 | 0.075085 | 1.0256 | 0.28223 | 0.25261 | 0.25261 | 16.9194 | 36.796 | 4.8908 | 41.6868 | 0 | 0 | 0 | 0 | 0 | 0 | 0 | 3.5369 | 0 | 6.8523 | 2.778 | 0.045051 | 0.49231 | 0 | 9.9912 | 0 | 0 | 28.8412 | 18.398 | 0.162 | 0.145 | 0.145 | 0 | 0 | 0 | 24.3912 | 24.3912
| 16.12.2016 22:00 | 15.5555 | 12.8786 | 1.9824 | 0.022 | 0.4 | 0.097652 | 0.087404 | 0.087404 | 0 | 0 | 0 | 17.3778 | 0 | 17.3778 | 0 | 0 | 0 | 0 | 0 | 0 | 0 | 2.9097 | 0 | 6.9049 | 0 | 0 | 0.075085 | 1.0256 | 0.28223 | 0.25261 | 0.25261 | 11.7027 | 36.796 | 4.8908 | 41.6868 | 0 | 0 | 0 | 0 | 0 | 0 | 0 | 2.6187 | 0 | 5.934 | 2.778 | 0.045051 | 0.49231 | 0 | 6.2144 | 0 | 0 | 25.0644 | 18.398 | 0.162 | 0.145 | 0.145 | 0 | 0 | 0 | 17.3778 | 17.3778
| 16.12.2016 23:00 | 15.5555 | 12.8786 | 1.9824 | 0.022 | 0.4 | 0.097652 | 0.087404 | 0.087404 | 0 | 0 | 0 | 5.4622 | 0 | 5.4622 | 0 | 1e-12 | -1e-12 | 0 | 0 | 0 | 0 | 1.9211 | 0 | 3.4065 | 0 | 0 | 0.075085 | 1.0256 | 0.28223 | 0.25261 | 0.25261 | 7.2158 | 36.796 | 4.8908 | 41.6868 | 1e-12 | 0 | 1e-12 | -1e-12 | 0 | -1e-12 | 0 | 1.729 | 0 | 5.0444 | 2.778 | 0.045051 | 0.49231 | 9.5e-13 | 3.0658 | 0 | 0 | 21.9158 | 18.398 | 0.162 | 0.145 | 0.145 | -9.5e-13 | 0 | 0 | 5.4622 | 5.4622
| 17.12.2016 00:00 | 15.5555 | 12.8786 | 1.9824 | 0.022 | 0.4 | 0.097652 | 0.087404 | 0.087404 | 0 | 0 | 0 | 0.25889 | 0 | 0.25889 | 0 | 0 | 0 | 0 | 0 | 0 | 0 | 2.2501 | 0 | 5.1102 | 0 | 0 | 0.075085 | 1.0256 | 0.28223 | 0.25261 | 0.25261 | 9.2484 | 36.796 | 4.8908 | 41.6868 | 0 | 0 | 0 | 0 | 0 | 0 | 0 | 2.0251 | 0 | 5.3404 | 2.778 | 0.045051 | 0.49231 | 0 | 4.5991 | 0 | 0 | 23.4491 | 18.398 | 0.162 | 0.145 | 0.145 | 0 | 0 | 0 | 0.25889 | 0.25889
| 17.12.2016 01:00 | 15.5555 | 12.8786 | 1.9824 | 0.022 | 0.4 | 0.097652 | 0.087404 | 0.087404 | 0 | 0 | 0 | 4.1642 | 0 | 4.1642 | 0 | 0 | 0 | 0 | 0 | 0 | 0 | 2.3339 | 0 | 5.4009 | 0 | 0 | 0.075085 | 1.0256 | 0.28223 | 0.25261 | 0.25261 | 9.623 | 36.796 | 4.8908 | 41.6868 | 0 | 0 | 0 | 0 | 0 | 0 | 0 | 2.1005 | 0 | 5.4159 | 2.778 | 0.045051 | 0.49231 | 0 | 4.8608 | 0 | 0 | 23.7108 | 18.398 | 0.162 | 0.145 | 0.145 | 0 | 0 | 0 | 4.1642 | 4.1642
| 17.12.2016 02:00 | 15.5555 | 12.8786 | 1.9824 | 0.022 | 0.4 | 0.097652 | 0.087404 | 0.087404 | 0 | 0 | 0 | 10.68 | 0 | 10.68 | 0 | 0 | 0 | 0 | 0 | 0 | 0 | 2.5431 | 0 | 6.3888 | 0 | 0 | 0.075085 | 1.0256 | 0.28223 | 0.25261 | 0.25261 | 10.8201 | 36.796 | 4.8908 | 41.6868 | 0 | 0 | 0 | 0 | 0 | 0 | 0 | 2.2888 | 0 | 5.6041 | 2.778 | 0.045051 | 0.49231 | 0 | 5.75 | 0 | 0 | 24.6 | 18.398 | 0.162 | 0.145 | 0.145 | 0 | 0 | 0 | 10.68 | 10.68
| 17.12.2016 03:00 | 15.5555 | 12.8786 | 1.9824 | 0.022 | 0.4 | 0.097652 | 0.087404 | 0.087404 | 0 | 0 | 0 | 15.494 | 0 | 15.494 | 0 | 0 | 0 | 0 | 0 | 0 | 0 | 2.9987 | 0 | 8.3239 | 0 | 0 | 0.075085 | 1.0256 | 0.28223 | 0.25261 | 0.25261 | 13.2109 | 36.796 | 4.8908 | 41.6868 | 0 | 0 | 0 | 0 | 0 | 0 | 0 | 2.6989 | 0 | 6.0142 | 2.778 | 0.045051 | 0.49231 | 0 | 7.4916 | 0 | 0 | 26.3416 | 18.398 | 0.162 | 0.145 | 0.145 | 0 | 0 | 0 | 15.494 | 15.494
| 17.12.2016 04:00 | 15.5555 | 12.8786 | 1.9824 | 0.022 | 0.4 | 0.097652 | 0.087404 | 0.087404 | 0 | 0 | 0 | 46.4075 | 0 | 46.4075 | 0 | 0 | 0 | 0 | 0 | 0 | 0 | 4.4529 | 0 | 14.9592 | 0 | 0 | 0.075085 | 1.0256 | 0.28223 | 0.25261 | 0.25261 | 21.3003 | 36.796 | 4.8908 | 41.6868 | 0 | 0 | 0 | 0 | 0 | 0 | 0 | 4.0076 | 0 | 7.323 | 2.778 | 0.045051 | 0.49231 | 0 | 13.4632 | 0 | 0 | 32.3132 | 18.398 | 0.162 | 0.145 | 0.145 | 0 | 0 | 0 | 46.4075 | 46.4075
| 17.12.2016 05:00 | 15.5555 | 12.8786 | 1.9824 | 0.022 | 0.4 | 0.097652 | 0.087404 | 0.087404 | 0 | 0 | 0 | 31.2541 | 0 | 31.2541 | 0 | 0 | 0 | 0 | 0 | 0 | 0 | 6.9756 | 0 | 24.8811 | 0 | 0 | 0.075085 | 1.0256 | 0.28223 | 0.25261 | 0.25261 | 33.7449 | 36.796 | 4.8908 | 41.6868 | 0 | 0 | 0 | 0 | 0 | 0 | 0 | 6.278 | 0 | 9.5934 | 2.778 | 0.045051 | 0.49231 | 0 | 22.393 | 0 | 0 | 41.243 | 18.398 | 0.162 | 0.145 | 0.145 | 0 | 0 | 0 | 31.2541 | 31.2541
| 17.12.2016 06:00 | 15.5555 | 12.8786 | 1.9824 | 0.022 | 0.4 | 0.097652 | 0.087404 | 0.087404 | 0 | 0 | 0 | 0.39753 | 0 | 0.39753 | 0 | 0 | 0 | 0 | 0 | 0 | 0 | 7.2208 | 0 | 26.0971 | 0 | 0 | 0.075085 | 1.0256 | 0.28223 | 0.25261 | 0.25261 | 35.206 | 36.796 | 4.8908 | 41.6868 | 0 | 0 | 0 | 0 | 0 | 0 | 0 | 6.4987 | 0 | 9.814 | 2.778 | 0.045051 | 0.49231 | 0 | 23.4874 | 0 | 0 | 42.3374 | 18.398 | 0.162 | 0.145 | 0.145 | 0 | 0 | 0 | 0.39753 | 0.39753
| 17.12.2016 07:00 | 15.5555 | 12.8786 | 1.9824 | 0.022 | 0.4 | 0.097652 | 0.087404 | 0.087404 | 0 | 0 | 0 | 0 | 0 | 0 | 0 | 0 | 0 | 0 | 0 | 0 | 0 | 6.6545 | 0 | 23.5777 | 0 | 0 | 0.075085 | 1.0256 | 0.28223 | 0.25261 | 0.25261 | 32.1204 | 36.796 | 4.8908 | 41.6868 | 0 | 0 | 0 | 0 | 0 | 0 | 0 | 5.989 | 0 | 9.3044 | 2.778 | 0.045051 | 0.49231 | 0 | 21.2199 | 0 | 0 | 40.0699 | 18.398 | 0.162 | 0.145 | 0.145 | 0 | 0 | 0 | 0 | 0
| 17.12.2016 08:00 | 15.5555 | 12.8786 | 1.9824 | 0.022 | 0.4 | 0.097652 | 0.087404 | 0.087404 | 0 | 0 | 0 | 0.54058 | 0 | 0.54058 | 0 | 0 | 0 | 0 | 0 | 0 | 0 | 6.5188 | 0 | 22.8026 | 0 | 0 | 0.075085 | 1.0256 | 0.28223 | 0.25261 | 0.25261 | 31.2096 | 36.796 | 4.8908 | 41.6868 | 0 | 0 | 0 | 0 | 0 | 0 | 0 | 5.8669 | 0 | 9.1823 | 2.778 | 0.045051 | 0.49231 | 0 | 20.5223 | 0 | 0 | 39.3723 | 18.398 | 0.162 | 0.145 | 0.145 | 0 | 0 | 0 | 0.54058 | 0.54058
| 17.12.2016 09:00 | 15.5555 | 12.8786 | 1.9824 | 0.022 | 0.4 | 0.097652 | 0.087404 | 0.087404 | 0 | 0 | 0 | 3.9989 | 0 | 3.9989 | 0 | 0 | 0 | 0 | 0 | 0 | 0 | 6.195 | 0 | 21.3615 | 0 | 0 | 0.075085 | 1.0256 | 0.28223 | 0.25261 | 0.25261 | 29.4448 | 36.796 | 4.8908 | 41.6868 | 0 | 0 | 0 | 0 | 0 | 0 | 0 | 5.5755 | 0 | 8.8909 | 2.778 | 0.045051 | 0.49231 | 0 | 19.2254 | 0 | 0 | 38.0754 | 18.398 | 0.162 | 0.145 | 0.145 | 0 | 0 | 0 | 3.9989 | 3.9989
| 17.12.2016 10:00 | 15.5555 | 12.8786 | 1.9824 | 0.022 | 0.4 | 0.097652 | 0.087404 | 0.087404 | 0 | 0 | 0 | 5.6455 | 0 | 5.6455 | 0 | 0 | 0 | 0 | 0 | 0 | 0 | 5.8892 | 0 | 20.1199 | 0 | 0 | 0.075085 | 1.0256 | 0.28223 | 0.25261 | 0.25261 | 27.8973 | 36.796 | 4.8908 | 41.6868 | 0 | 0 | 0 | 0 | 0 | 0 | 0 | 5.3003 | 0 | 8.6157 | 2.778 | 0.045051 | 0.49231 | 0 | 18.1079 | 0 | 0 | 36.9579 | 18.398 | 0.162 | 0.145 | 0.145 | 0 | 0 | 0 | 5.6455 | 5.6455
| 17.12.2016 11:00 | 15.5555 | 12.8786 | 1.9824 | 0.022 | 0.4 | 0.097652 | 0.087404 | 0.087404 | 0 | 0 | 0 | 2.0039 | 0 | 2.0039 | 0 | 0 | 0 | 0 | 0 | 0 | 0 | 5.538 | 0 | 18.5709 | 0 | 0 | 0.075085 | 1.0256 | 0.28223 | 0.25261 | 0.25261 | 25.9971 | 36.796 | 4.8908 | 41.6868 | 0 | 0 | 0 | 0 | 0 | 0 | 0 | 4.9842 | 0 | 8.2996 | 2.778 | 0.045051 | 0.49231 | 0 | 16.7138 | 0 | 0 | 35.5638 | 18.398 | 0.162 | 0.145 | 0.145 | 0 | 0 | 0 | 2.0039 | 2.0039
| 17.12.2016 12:00 | 15.5555 | 12.8786 | 1.9824 | 0.022 | 0.4 | 0.097652 | 0.087404 | 0.087404 | 0 | 0 | 0 | 0.97132 | 0 | 0.97132 | 0 | 0 | 0 | 0 | 0 | 0 | 0 | 5.2987 | 0 | 17.4499 | 0 | 0 | 0.075085 | 1.0256 | 0.28223 | 0.25261 | 0.25261 | 24.6368 | 36.796 | 4.8908 | 41.6868 | 0 | 0 | 0 | 0 | 0 | 0 | 0 | 4.7688 | 0 | 8.0842 | 2.778 | 0.045051 | 0.49231 | 0 | 15.7049 | 0 | 0 | 34.5549 | 18.398 | 0.162 | 0.145 | 0.145 | 0 | 0 | 0 | 0.97132 | 0.97132
| 17.12.2016 13:00 | 15.5555 | 12.8786 | 1.9824 | 0.022 | 0.4 | 0.097652 | 0.087404 | 0.087404 | 0 | 0 | 0 | 0 | 0 | 0 | 0 | 0 | 0 | 0 | 0 | 0 | 0 | 5.1459 | 0 | 16.8241 | 0 | 0 | 0.075085 | 1.0256 | 0.28223 | 0.25261 | 0.25261 | 23.8581 | 36.796 | 4.8908 | 41.6868 | 0 | 0 | 0 | 0 | 0 | 0 | 0 | 4.6313 | 0 | 7.9466 | 2.778 | 0.045051 | 0.49231 | 0 | 15.1417 | 0 | 0 | 33.9917 | 18.398 | 0.162 | 0.145 | 0.145 | 0 | 0 | 0 | 0 | 0
| 17.12.2016 14:00 | 15.5555 | 12.8786 | 1.9824 | 0.022 | 0.4 | 0.097652 | 0.087404 | 0.087404 | 0 | 0 | 0 | 2.4418 | 0 | 2.4418 | 0 | 0 | 0 | 0 | 0 | 0 | 0 | 4.9776 | 0 | 16.0179 | 0 | 0 | 0.075085 | 1.0256 | 0.28223 | 0.25261 | 0.25261 | 22.8837 | 36.796 | 4.8908 | 41.6868 | 0 | 0 | 0 | 0 | 0 | 0 | 0 | 4.4798 | 0 | 7.7952 | 2.778 | 0.045051 | 0.49231 | 0 | 14.4162 | 0 | 0 | 33.2661 | 18.398 | 0.162 | 0.145 | 0.145 | 0 | 0 | 0 | 2.4418 | 2.4418
| 17.12.2016 15:00 | 15.5555 | 12.8786 | 1.9824 | 0.022 | 0.4 | 0.097652 | 0.087404 | 0.087404 | 0 | 0 | 0 | 7.9279 | 0 | 7.9279 | 0 | 0 | 0 | 0 | 0 | 0 | 0 | 5.0809 | 0 | 16.4819 | 0 | 0 | 0.075085 | 1.0256 | 0.28223 | 0.25261 | 0.25261 | 23.451 | 36.796 | 4.8908 | 41.6868 | 0 | 0 | 0 | 0 | 0 | 0 | 0 | 4.5728 | 0 | 7.8882 | 2.778 | 0.045051 | 0.49231 | 0 | 14.8337 | 0 | 0 | 33.6837 | 18.398 | 0.162 | 0.145 | 0.145 | 0 | 0 | 0 | 7.9279 | 7.9279
| 17.12.2016 16:00 | 15.5555 | 12.8786 | 1.9824 | 0.022 | 0.4 | 0.097652 | 0.087404 | 0.087404 | 0 | 0 | 0 | 13.6162 | 0 | 13.6162 | 0 | 0 | 0 | 0 | 0 | 0 | 0 | 5.3015 | 0 | 17.3681 | 0 | 0 | 0.075085 | 1.0256 | 0.28223 | 0.25261 | 0.25261 | 24.5579 | 36.796 | 4.8908 | 41.6868 | 0 | 0 | 0 | 0 | 0 | 0 | 0 | 4.7714 | 0 | 8.0867 | 2.778 | 0.045051 | 0.49231 | 0 | 15.6313 | 0 | 0 | 34.4813 | 18.398 | 0.162 | 0.145 | 0.145 | 0 | 0 | 0 | 13.6162 | 13.6162
| 17.12.2016 17:00 | 15.5555 | 12.8786 | 1.9824 | 0.022 | 0.4 | 0.097652 | 0.087404 | 0.087404 | 0 | 0 | 0 | 7.9951 | 0 | 7.9951 | 0 | 0 | 0 | 0 | 0 | 0 | 0 | 5.4107 | 0 | 17.688 | 0 | 0 | 0.075085 | 1.0256 | 0.28223 | 0.25261 | 0.25261 | 24.987 | 36.796 | 4.8908 | 41.6868 | 0 | 0 | 0 | 0 | 0 | 0 | 0 | 4.8697 | 0 | 8.185 | 2.778 | 0.045051 | 0.49231 | 0 | 15.9192 | 0 | 0 | 34.7692 | 18.398 | 0.162 | 0.145 | 0.145 | 0 | 0 | 0 | 7.9951 | 7.9951
| 17.12.2016 18:00 | 15.5555 | 12.8786 | 1.9824 | 0.022 | 0.4 | 0.097652 | 0.087404 | 0.087404 | 0 | 0 | 0 | 12.535 | 0 | 12.535 | 0 | 0 | 0 | 0 | 0 | 0 | 0 | 5.4154 | 0 | 17.6051 | 0 | 0 | 0.075085 | 1.0256 | 0.28223 | 0.25261 | 0.25261 | 24.9088 | 36.796 | 4.8908 | 41.6868 | 0 | 0 | 0 | 0 | 0 | 0 | 0 | 4.8739 | 0 | 8.1893 | 2.778 | 0.045051 | 0.49231 | 0 | 15.8446 | 0 | 0 | 34.6946 | 18.398 | 0.162 | 0.145 | 0.145 | 0 | 0 | 0 | 12.535 | 12.535
| 17.12.2016 19:00 | 15.5555 | 12.8786 | 1.9824 | 0.022 | 0.4 | 0.097652 | 0.087404 | 0.087404 | 0 | 0 | 0 | 13.7472 | 0 | 13.7472 | 0 | 0 | 0 | 0 | 0 | 0 | 0 | 5.3238 | 0 | 17.115 | 0 | 0 | 0.075085 | 1.0256 | 0.28223 | 0.25261 | 0.25261 | 24.327 | 36.796 | 4.8908 | 41.6868 | 0 | 0 | 0 | 0 | 0 | 0 | 0 | 4.7914 | 0 | 8.1068 | 2.778 | 0.045051 | 0.49231 | 0 | 15.4035 | 0 | 0 | 34.2535 | 18.398 | 0.162 | 0.145 | 0.145 | 0 | 0 | 0 | 13.7472 | 13.7472
| 17.12.2016 20:00 | 15.5555 | 12.8786 | 1.9824 | 0.022 | 0.4 | 0.097652 | 0.087404 | 0.087404 | 0 | 0 | 0 | 22.9353 | 0 | 22.9353 | 0 | 0 | 0 | 0 | 0 | 0 | 0 | 4.9963 | 0 | 15.6877 | 0 | 0 | 0.075085 | 1.0256 | 0.28223 | 0.25261 | 0.25261 | 22.5722 | 36.796 | 4.8908 | 41.6868 | 0 | 0 | 0 | 0 | 0 | 0 | 0 | 4.4966 | 0 | 7.812 | 2.778 | 0.045051 | 0.49231 | 0 | 14.119 | 0 | 0 | 32.969 | 18.398 | 0.162 | 0.145 | 0.145 | 0 | 0 | 0 | 22.9353 | 22.9353
| 17.12.2016 21:00 | 15.5555 | 12.8786 | 1.9824 | 0.022 | 0.4 | 0.097652 | 0.087404 | 0.087404 | 0 | 0 | 0 | 48.353 | 0 | 48.353 | 0 | 0 | 0 | 0 | 0 | 0 | 0 | 4.2767 | 0 | 12.629 | 0 | 0 | 0.075085 | 1.0256 | 0.28223 | 0.25261 | 0.25261 | 18.7938 | 36.796 | 4.8908 | 41.6868 | 0 | 0 | 0 | 0 | 0 | 0 | 0 | 3.849 | 0 | 7.1644 | 2.778 | 0.045051 | 0.49231 | 0 | 11.3661 | 0 | 0 | 30.2161 | 18.398 | 0.162 | 0.145 | 0.145 | 0 | 0 | 0 | 48.353 | 48.353
| 17.12.2016 22:00 | 15.5555 | 12.8786 | 1.9824 | 0.022 | 0.4 | 0.097652 | 0.087404 | 0.087404 | 0 | 0 | 0 | 69.1409 | 0 | 69.1409 | 0 | 0 | 0 | 0 | 0 | 0 | 0 | 3.4184 | 0 | 9.1172 | 0 | 0 | 0.075085 | 1.0256 | 0.28223 | 0.25261 | 0.25261 | 14.4238 | 36.796 | 4.8908 | 41.6868 | 0 | 0 | 0 | 0 | 0 | 0 | 0 | 3.0766 | 0 | 6.3919 | 2.778 | 0.045051 | 0.49231 | 0 | 8.2055 | 0 | 0 | 27.0555 | 18.398 | 0.162 | 0.145 | 0.145 | 0 | 0 | 0 | 69.1409 | 69.1409
| 17.12.2016 23:00 | 15.5555 | 12.8786 | 1.9824 | 0.022 | 0.4 | 0.097652 | 0.087404 | 0.087404 | 0 | 0 | 0 | 77.1996 | 0 | 77.1996 | 0 | 0 | 0 | 0 | 0 | 0 | 0 | 2.4131 | 0 | 5.5645 | 0 | 0 | 0.075085 | 1.0256 | 0.28223 | 0.25261 | 0.25261 | 9.8659 | 36.796 | 4.8908 | 41.6868 | 0 | 0 | 0 | 0 | 0 | 0 | 0 | 2.1718 | 0 | 5.4872 | 2.778 | 0.045051 | 0.49231 | 0 | 5.0081 | 0 | 0 | 23.8581 | 18.398 | 0.162 | 0.145 | 0.145 | 0 | 0 | 0 | 77.1996 | 77.1996
| 18.12.2016 00:00 | 15.5555 | 12.8786 | 1.9824 | 0.022 | 0.4 | 0.097652 | 0.087404 | 0.087404 | 0 | 0 | 0 | 50.269 | 0 | 50.269 | 0 | 0 | 0 | 0 | 0 | 0 | 0 | 1.772 | 0 | 3.3068 | 0 | 0 | 0.075085 | 1.0256 | 0.28223 | 0.25261 | 0.25261 | 6.967 | 36.796 | 4.8908 | 41.6868 | 0 | 0 | 0 | 0 | 0 | 0 | 0 | 1.5948 | 0 | 4.9101 | 2.778 | 0.045051 | 0.49231 | 0 | 2.9762 | 0 | 0 | 21.8262 | 18.398 | 0.162 | 0.145 | 0.145 | 0 | 0 | 0 | 50.269 | 50.269
| 18.12.2016 01:00 | 15.5555 | 12.8786 | 1.9824 | 0.022 | 0.4 | 0.097652 | 0.087404 | 0.087404 | 0 | 0 | 0 | 79.459 | 0 | 79.459 | 0 | 0 | 0 | 0 | 0 | 0 | 0 | 1.8836 | 0 | 3.6148 | 0 | 0 | 0.075085 | 1.0256 | 0.28223 | 0.25261 | 0.25261 | 7.3865 | 36.796 | 4.8908 | 41.6868 | 0 | 0 | 0 | 0 | 0 | 0 | 0 | 1.6952 | 0 | 5.0106 | 2.778 | 0.045051 | 0.49231 | 0 | 3.2533 | 0 | 0 | 22.1033 | 18.398 | 0.162 | 0.145 | 0.145 | 0 | 0 | 0 | 79.459 | 79.459
| 18.12.2016 02:00 | 15.5555 | 12.8786 | 1.9824 | 0.022 | 0.4 | 0.097652 | 0.087404 | 0.087404 | 0 | 0 | 0 | 60.0185 | 0 | 60.0185 | 0 | 0 | 0 | 0 | 0 | 0 | 0 | 2.3548 | 0 | 5.9423 | 0 | 0 | 0.075085 | 1.0256 | 0.28223 | 0.25261 | 0.25261 | 10.1852 | 36.796 | 4.8908 | 41.6868 | 0 | 0 | 0 | 0 | 0 | 0 | 0 | 2.1193 | 0 | 5.4347 | 2.778 | 0.045051 | 0.49231 | 0 | 5.348 | 0 | 0 | 24.198 | 18.398 | 0.162 | 0.145 | 0.145 | 0 | 0 | 0 | 60.0185 | 60.0185
| 18.12.2016 03:00 | 15.5555 | 12.8786 | 1.9824 | 0.022 | 0.4 | 0.097652 | 0.087404 | 0.087404 | 0 | 0 | 0 | 84.6671 | 0 | 84.6671 | 0 | 0 | 0 | 0 | 0 | 0 | 0 | 3.3271 | 0 | 10.501 | 0 | 0 | 0.075085 | 1.0256 | 0.28223 | 0.25261 | 0.25261 | 15.7162 | 36.796 | 4.8908 | 41.6868 | 0 | 0 | 0 | 0 | 0 | 0 | 0 | 2.9943 | 0 | 6.3097 | 2.778 | 0.045051 | 0.49231 | 0 | 9.4509 | 0 | 0 | 28.3009 | 18.398 | 0.162 | 0.145 | 0.145 | 0 | 0 | 0 | 84.6671 | 84.6671
| 18.12.2016 04:00 | 15.5555 | 12.8786 | 1.9824 | 0.022 | 0.4 | 0.097652 | 0.087404 | 0.087404 | 0 | 0 | 0 | 115.9054 | 0 | 115.9054 | 0 | 0 | 0 | 0 | 0 | 0 | 0 | 4.731 | 0 | 16.7396 | 0 | 0 | 0.075085 | 1.0256 | 0.28223 | 0.25261 | 0.25261 | 23.3588 | 36.796 | 4.8908 | 41.6868 | 0 | 0 | 0 | 0 | 0 | 0 | 0 | 4.2579 | 0 | 7.5732 | 2.778 | 0.045051 | 0.49231 | 0 | 15.0657 | 0 | 0 | 33.9157 | 18.398 | 0.162 | 0.145 | 0.145 | 0 | 0 | 0 | 115.9054 | 115.9054
| 18.12.2016 05:00 | 15.5555 | 12.8786 | 1.9824 | 0.022 | 0.4 | 0.097652 | 0.087404 | 0.087404 | 0 | 0 | 0 | 114.1908 | 0 | 114.1908 | 0 | 0 | 0 | 0 | 0 | 0 | 0 | 5.892 | 0 | 19.8674 | 0 | 0 | 0.075085 | 1.0256 | 0.28223 | 0.25261 | 0.25261 | 27.6476 | 36.796 | 4.8908 | 41.6868 | 0 | 0 | 0 | 0 | 0 | 0 | 0 | 5.3028 | 0 | 8.6181 | 2.778 | 0.045051 | 0.49231 | 0 | 17.8807 | 0 | 0 | 36.7307 | 18.398 | 0.162 | 0.145 | 0.145 | 0 | 0 | 0 | 114.1908 | 114.1908
| 18.12.2016 06:00 | 15.5555 | 12.8786 | 1.9824 | 0.022 | 0.4 | 0.097652 | 0.087404 | 0.087404 | 0 | 0 | 0 | 95.766 | 0 | 95.766 | 0 | 0 | 0 | 0 | 0 | 0 | 0 | 5.9581 | 0 | 20.1678 | 0 | 0 | 0.075085 | 1.0256 | 0.28223 | 0.25261 | 0.25261 | 28.0141 | 36.796 | 4.8908 | 41.6868 | 0 | 0 | 0 | 0 | 0 | 0 | 0 | 5.3623 | 0 | 8.6776 | 2.778 | 0.045051 | 0.49231 | 0 | 18.1511 | 0 | 0 | 37.0011 | 18.398 | 0.162 | 0.145 | 0.145 | 0 | 0 | 0 | 95.766 | 95.766
| 18.12.2016 07:00 | 15.5555 | 12.8786 | 1.9824 | 0.022 | 0.4 | 0.097652 | 0.087404 | 0.087404 | 0 | 0 | 0 | 118.444 | 0 | 118.444 | 0 | 0 | 0 | 0 | 0 | 0 | 0 | 5.7341 | 0 | 19.2218 | 0 | 0 | 0.075085 | 1.0256 | 0.28223 | 0.25261 | 0.25261 | 26.8441 | 36.796 | 4.8908 | 41.6868 | 0 | 0 | 0 | 0 | 0 | 0 | 0 | 5.1607 | 0 | 8.4761 | 2.778 | 0.045051 | 0.49231 | 0 | 17.2996 | 0 | 0 | 36.1496 | 18.398 | 0.162 | 0.145 | 0.145 | 0 | 0 | 0 | 118.444 | 118.444
| 18.12.2016 08:00 | 15.5555 | 12.8786 | 1.9824 | 0.022 | 0.4 | 0.097652 | 0.087404 | 0.087404 | 0 | 0 | 0 | 90.1229 | 0 | 90.1229 | 0 | 0 | 0 | 0 | 0 | 0 | 0 | 5.4012 | 0 | 17.7741 | 0 | 0 | 0.075085 | 1.0256 | 0.28223 | 0.25261 | 0.25261 | 25.0635 | 36.796 | 4.8908 | 41.6868 | 0 | 0 | 0 | 0 | 0 | 0 | 0 | 4.8611 | 0 | 8.1765 | 2.778 | 0.045051 | 0.49231 | 0 | 15.9967 | 0 | 0 | 34.8467 | 18.398 | 0.162 | 0.145 | 0.145 | 0 | 0 | 0 | 90.1229 | 90.1229
| 18.12.2016 09:00 | 15.5555 | 12.8786 | 1.9824 | 0.022 | 0.4 | 0.097652 | 0.087404 | 0.087404 | 0 | 0 | 0 | 91.3958 | 0 | 91.3958 | 0 | 0 | 0 | 0 | 0 | 0 | 0 | 5.0933 | 0 | 16.3602 | 0 | 0 | 0.075085 | 1.0256 | 0.28223 | 0.25261 | 0.25261 | 23.3416 | 36.796 | 4.8908 | 41.6868 | 0 | 0 | 0 | 0 | 0 | 0 | 0 | 4.584 | 0 | 7.8993 | 2.778 | 0.045051 | 0.49231 | 0 | 14.7241 | 0 | 0 | 33.5741 | 18.398 | 0.162 | 0.145 | 0.145 | 0 | 0 | 0 | 91.3958 | 91.3958
| 18.12.2016 10:00 | 15.5555 | 12.8786 | 1.9824 | 0.022 | 0.4 | 0.097652 | 0.087404 | 0.087404 | 0 | 0 | 0 | 77.0874 | 0 | 77.0874 | 0 | 0 | 0 | 0 | 0 | 0 | 0 | 4.9018 | 0 | 15.5741 | 0 | 0 | 0.075085 | 1.0256 | 0.28223 | 0.25261 | 0.25261 | 22.364 | 36.796 | 4.8908 | 41.6868 | 0 | 0 | 0 | 0 | 0 | 0 | 0 | 4.4116 | 0 | 7.727 | 2.778 | 0.045051 | 0.49231 | 0 | 14.0167 | 0 | 0 | 32.8667 | 18.398 | 0.162 | 0.145 | 0.145 | 0 | 0 | 0 | 77.0874 | 77.0874
| 18.12.2016 11:00 | 15.5555 | 12.8786 | 1.9824 | 0.022 | 0.4 | 0.097652 | 0.087404 | 0.087404 | 0 | 0 | 0 | 49.5956 | 0 | 49.5956 | 0 | 0 | 0 | 0 | 0 | 0 | 0 | 4.5174 | 0 | 13.9293 | 0 | 0 | 0.075085 | 1.0256 | 0.28223 | 0.25261 | 0.25261 | 20.3348 | 36.796 | 4.8908 | 41.6868 | 0 | 0 | 0 | 0 | 0 | 0 | 0 | 4.0656 | 0 | 7.381 | 2.778 | 0.045051 | 0.49231 | 0 | 12.5363 | 0 | 0 | 31.3863 | 18.398 | 0.162 | 0.145 | 0.145 | 0 | 0 | 0 | 49.5956 | 49.5956
| 18.12.2016 12:00 | 15.5555 | 12.8786 | 1.9824 | 0.022 | 0.4 | 0.097652 | 0.087404 | 0.087404 | 0 | 0 | 0 | 13.643 | 0 | 13.643 | 0 | 0 | 0 | 0 | 0 | 0 | 0 | 4.3731 | 0 | 13.2511 | 0 | 0 | 0.075085 | 1.0256 | 0.28223 | 0.25261 | 0.25261 | 19.5124 | 36.796 | 4.8908 | 41.6868 | 0 | 0 | 0 | 0 | 0 | 0 | 0 | 3.9358 | 0 | 7.2512 | 2.778 | 0.045051 | 0.49231 | 0 | 11.926 | 0 | 0 | 30.776 | 18.398 | 0.162 | 0.145 | 0.145 | 0 | 0 | 0 | 13.643 | 13.643
| 18.12.2016 13:00 | 15.5555 | 12.8786 | 1.9824 | 0.022 | 0.4 | 0.097652 | 0.087404 | 0.087404 | 0 | 0 | 0 | 4.0327 | 0 | 4.0327 | 0 | 0 | 0 | 0 | 0 | 0 | 0 | 4.4432 | 0 | 13.6415 | 0 | 0 | 0.075085 | 1.0256 | 0.28223 | 0.25261 | 0.25261 | 19.9729 | 36.796 | 4.8908 | 41.6868 | 0 | 0 | 0 | 0 | 0 | 0 | 0 | 3.9989 | 0 | 7.3142 | 2.778 | 0.045051 | 0.49231 | 0 | 12.2774 | 0 | 0 | 31.1274 | 18.398 | 0.162 | 0.145 | 0.145 | 0 | 0 | 0 | 4.0327 | 4.0327
| 18.12.2016 14:00 | 15.5555 | 12.8786 | 1.9824 | 0.022 | 0.4 | 0.097652 | 0.087404 | 0.087404 | 0 | 0 | 0 | 0.023408 | 0 | 0.023408 | 0 | 0 | 0 | 0 | 0 | 0 | 0 | 4.5399 | 0 | 14.1582 | 0 | 0 | 0.075085 | 1.0256 | 0.28223 | 0.25261 | 0.25261 | 20.5863 | 36.796 | 4.8908 | 41.6868 | 0 | 0 | 0 | 0 | 0 | 0 | 0 | 4.0859 | 0 | 7.4013 | 2.778 | 0.045051 | 0.49231 | 0 | 12.7424 | 0 | 0 | 31.5924 | 18.398 | 0.162 | 0.145 | 0.145 | 0 | 0 | 0 | 0.023408 | 0.023408
| 18.12.2016 15:00 | 15.5555 | 12.8786 | 1.9824 | 0.022 | 0.4 | 0.097652 | 0.087404 | 0.087404 | 0 | 0 | 0 | 0 | 0 | 0 | 0 | 0 | 0 | 0 | 0 | 0 | 0 | 4.5387 | 0 | 14.051 | 0 | 0 | 0.075085 | 1.0256 | 0.28223 | 0.25261 | 0.25261 | 20.4779 | 36.796 | 4.8908 | 41.6868 | 0 | 0 | 0 | 0 | 0 | 0 | 0 | 4.0848 | 0 | 7.4002 | 2.778 | 0.045051 | 0.49231 | 0 | 12.6459 | 0 | 0 | 31.4959 | 18.398 | 0.162 | 0.145 | 0.145 | 0 | 0 | 0 | 0 | 0
| 18.12.2016 16:00 | 15.5555 | 12.8786 | 1.9824 | 0.022 | 0.4 | 0.097652 | 0.087404 | 0.087404 | 0 | 0 | 0 | 0 | 0 | 0 | 0 | 0 | 0 | 0 | 0 | 0 | 0 | 4.9743 | 0 | 16.0258 | 0 | 0 | 0.075085 | 1.0256 | 0.28223 | 0.25261 | 0.25261 | 22.8883 | 36.796 | 4.8908 | 41.6868 | 0 | 0 | 0 | 0 | 0 | 0 | 0 | 4.4769 | 0 | 7.7922 | 2.778 | 0.045051 | 0.49231 | 0 | 14.4232 | 0 | 0 | 33.2732 | 18.398 | 0.162 | 0.145 | 0.145 | 0 | 0 | 0 | 0 | 0
| 18.12.2016 17:00 | 15.5555 | 12.8786 | 1.9824 | 0.022 | 0.4 | 0.097652 | 0.087404 | 0.087404 | 0 | 0 | 0 | 0 | 0 | 0 | 0 | 0 | 0 | 0 | 0 | 0 | 0 | 5.1846 | 0 | 16.8573 | 0 | 0 | 0.075085 | 1.0256 | 0.28223 | 0.25261 | 0.25261 | 23.9301 | 36.796 | 4.8908 | 41.6868 | 0 | 0 | 0 | 0 | 0 | 0 | 0 | 4.6662 | 0 | 7.9815 | 2.778 | 0.045051 | 0.49231 | 0 | 15.1716 | 0 | 0 | 34.0216 | 18.398 | 0.162 | 0.145 | 0.145 | 0 | 0 | 0 | 0 | 0
| 18.12.2016 18:00 | 15.5555 | 12.8786 | 1.9824 | 0.022 | 0.4 | 0.097652 | 0.087404 | 0.087404 | 0 | 0 | 0 | 0 | 0 | 0 | 0 | 0 | 0 | 0 | 0 | 0 | 0 | 5.2101 | 0 | 16.7781 | 0 | 0 | 0.075085 | 1.0256 | 0.28223 | 0.25261 | 0.25261 | 23.8764 | 36.796 | 4.8908 | 41.6868 | 0 | 0 | 0 | 0 | 0 | 0 | 0 | 4.6891 | 0 | 8.0045 | 2.778 | 0.045051 | 0.49231 | 0 | 15.1003 | 0 | 0 | 33.9503 | 18.398 | 0.162 | 0.145 | 0.145 | 0 | 0 | 0 | 0 | 0
| 18.12.2016 19:00 | 15.5555 | 12.8786 | 1.9824 | 0.022 | 0.4 | 0.097652 | 0.087404 | 0.087404 | 0 | 0 | 0 | 0 | 0 | 0 | 0 | 0 | 0 | 0 | 0 | 0 | 0 | 5.2101 | 0 | 16.7741 | 0 | 0 | 0.075085 | 1.0256 | 0.28223 | 0.25261 | 0.25261 | 23.8724 | 36.796 | 4.8908 | 41.6868 | 0 | 0 | 0 | 0 | 0 | 0 | 0 | 4.6891 | 0 | 8.0045 | 2.778 | 0.045051 | 0.49231 | 0 | 15.0967 | 0 | 0 | 33.9467 | 18.398 | 0.162 | 0.145 | 0.145 | 0 | 0 | 0 | 0 | 0
| 18.12.2016 20:00 | 15.5555 | 12.8786 | 1.9824 | 0.022 | 0.4 | 0.097652 | 0.087404 | 0.087404 | 0 | 0 | 0 | 0 | 0 | 0 | 0 | 0 | 0 | 0 | 0 | 0 | 0 | 4.9852 | 0 | 15.7883 | 0 | 0 | 0.075085 | 1.0256 | 0.28223 | 0.25261 | 0.25261 | 22.6616 | 36.796 | 4.8908 | 41.6868 | 0 | 0 | 0 | 0 | 0 | 0 | 0 | 4.4866 | 0 | 7.802 | 2.778 | 0.045051 | 0.49231 | 0 | 14.2095 | 0 | 0 | 33.0595 | 18.398 | 0.162 | 0.145 | 0.145 | 0 | 0 | 0 | 0 | 0
| 18.12.2016 21:00 | 15.5555 | 12.8786 | 1.9824 | 0.022 | 0.4 | 0.097652 | 0.087404 | 0.087404 | 0 | 0 | 0 | 0.021607 | 0 | 0.021607 | 0 | 0 | 0 | 0 | 0 | 0 | 0 | 4.1056 | 0 | 11.9065 | 0 | 0 | 0.075085 | 1.0256 | 0.28223 | 0.25261 | 0.25261 | 17.9004 | 36.796 | 4.8908 | 41.6868 | 0 | 0 | 0 | 0 | 0 | 0 | 0 | 3.6951 | 0 | 7.0104 | 2.778 | 0.045051 | 0.49231 | 0 | 10.7159 | 0 | 0 | 29.5659 | 18.398 | 0.162 | 0.145 | 0.145 | 0 | 0 | 0 | 0.021607 | 0.021607
| 18.12.2016 22:00 | 15.5555 | 12.8786 | 1.9824 | 0.022 | 0.4 | 0.097652 | 0.087404 | 0.087404 | 0 | 0 | 0 | 0.63301 | 0 | 0.63301 | 0 | 0 | 0 | 0 | 0 | 0 | 0 | 3.2777 | 0 | 8.7037 | 0 | 0 | 0.075085 | 1.0256 | 0.28223 | 0.25261 | 0.25261 | 13.8696 | 36.796 | 4.8908 | 41.6868 | 0 | 0 | 0 | 0 | 0 | 0 | 0 | 2.9499 | 0 | 6.2653 | 2.778 | 0.045051 | 0.49231 | 0 | 7.8333 | 0 | 0 | 26.6833 | 18.398 | 0.162 | 0.145 | 0.145 | 0 | 0 | 0 | 0.63301 | 0.63301
| 18.12.2016 23:00 | 15.5555 | 12.8786 | 1.9824 | 0.022 | 0.4 | 0.097652 | 0.087404 | 0.087404 | 0 | 0 | 0 | 0 | 0 | 0 | 0 | 0 | 0 | 0 | 0 | 0 | 0 | 2.1022 | 0 | 4.2729 | 0 | 0 | 0.075085 | 1.0256 | 0.28223 | 0.25261 | 0.25261 | 8.2632 | 36.796 | 4.8908 | 41.6868 | 0 | 0 | 0 | 0 | 0 | 0 | 0 | 1.892 | 0 | 5.2073 | 2.778 | 0.045051 | 0.49231 | 0 | 3.8456 | 0 | 0 | 22.6956 | 18.398 | 0.162 | 0.145 | 0.145 | 0 | 0 | 0 | 0 | 0
| 19.12.2016 00:00 | 15.5555 | 12.8786 | 1.9824 | 0.022 | 0.4 | 0.097652 | 0.087404 | 0.087404 | 0 | 0 | 0 | 5.2838 | 0 | 5.2838 | 0 | 1e-12 | -1e-12 | 0 | 0 | 0 | 0 | 1.559 | 0 | 2.3602 | 0 | 0 | 0.075085 | 1.0256 | 0.28223 | 0.25261 | 0.25261 | 5.8074 | 36.796 | 4.8908 | 41.6868 | 1e-12 | 0 | 1e-12 | -1e-12 | 0 | -1e-12 | 0 | 1.4031 | 0 | 4.7185 | 2.778 | 0.045051 | 0.49231 | 9.5e-13 | 2.1242 | 0 | 0 | 20.9742 | 18.398 | 0.162 | 0.145 | 0.145 | -9.5e-13 | 0 | 0 | 5.2838 | 5.2838
| 19.12.2016 01:00 | 15.5555 | 12.8786 | 1.9824 | 0.022 | 0.4 | 0.097652 | 0.087404 | 0.087404 | 0 | 0 | 0 | 0 | 0 | 0 | 0 | 0 | 0 | 0 | 0 | 0 | 0 | 1.7964 | 0 | 3.3199 | 0 | 0 | 0.075085 | 1.0256 | 0.28223 | 0.25261 | 0.25261 | 7.0046 | 36.796 | 4.8908 | 41.6868 | 0 | 0 | 0 | 0 | 0 | 0 | 0 | 1.6168 | 0 | 4.9321 | 2.778 | 0.045051 | 0.49231 | 0 | 2.9879 | 0 | 0 | 21.8379 | 18.398 | 0.162 | 0.145 | 0.145 | 0 | 0 | 0 | 0 | 0
| 19.12.2016 02:00 | 15.5555 | 12.8786 | 1.9824 | 0.022 | 0.4 | 0.097652 | 0.087404 | 0.087404 | 0 | 0 | 0 | 0 | 0 | 0 | 0 | 0 | 0 | 0 | 0 | 0 | 0 | 2.1132 | 0 | 4.8632 | 0 | 0 | 0.075085 | 1.0256 | 0.28223 | 0.25261 | 0.25261 | 8.8646 | 36.796 | 4.8908 | 41.6868 | 0 | 0 | 0 | 0 | 0 | 0 | 0 | 1.9019 | 0 | 5.2173 | 2.778 | 0.045051 | 0.49231 | 0 | 4.3769 | 0 | 0 | 23.2269 | 18.398 | 0.162 | 0.145 | 0.145 | 0 | 0 | 0 | 0 | 0
| 19.12.2016 03:00 | 15.5555 | 12.8786 | 1.9824 | 0.022 | 0.4 | 0.097652 | 0.087404 | 0.087404 | 0 | 0 | 0 | 0 | 0 | 0 | 0 | 0 | 0 | 0 | 0 | 0 | 0 | 2.6418 | 0 | 7.1755 | 0 | 0 | 0.075085 | 1.0256 | 0.28223 | 0.25261 | 0.25261 | 11.7054 | 36.796 | 4.8908 | 41.6868 | 0 | 0 | 0 | 0 | 0 | 0 | 0 | 2.3776 | 0 | 5.693 | 2.778 | 0.045051 | 0.49231 | 0 | 6.4579 | 0 | 0 | 25.3079 | 18.398 | 0.162 | 0.145 | 0.145 | 0 | 0 | 0 | 0 | 0
| 19.12.2016 04:00 | 15.5555 | 12.8786 | 1.9824 | 0.022 | 0.4 | 0.097652 | 0.087404 | 0.087404 | 0 | 0 | 0 | 0.80667 | 0 | 0.80667 | 0 | 0 | 0 | 0 | 0 | 0 | 0 | 4.0022 | 0 | 13.2281 | 0 | 0 | 0.075085 | 1.0256 | 0.28223 | 0.25261 | 0.25261 | 19.1185 | 36.796 | 4.8908 | 41.6868 | 0 | 0 | 0 | 0 | 0 | 0 | 0 | 3.602 | 0 | 6.9173 | 2.778 | 0.045051 | 0.49231 | 0 | 11.9053 | 0 | 0 | 30.7553 | 18.398 | 0.162 | 0.145 | 0.145 | 0 | 0 | 0 | 0.80667 | 0.80667
| 19.12.2016 05:00 | 15.5555 | 12.8786 | 1.9824 | 0.022 | 0.4 | 0.097652 | 0.087404 | 0.087404 | 0 | 0 | 0 | 3.5662 | 0 | 3.5662 | 0 | 0 | 0 | 0 | 0 | 0 | 0 | 6.2945 | 0 | 22.2326 | 0 | 0 | 0.075085 | 1.0256 | 0.28223 | 0.25261 | 0.25261 | 30.4154 | 36.796 | 4.8908 | 41.6868 | 0 | 0 | 0 | 0 | 0 | 0 | 0 | 5.6651 | 0 | 8.9804 | 2.778 | 0.045051 | 0.49231 | 0 | 20.0094 | 0 | 0 | 38.8594 | 18.398 | 0.162 | 0.145 | 0.145 | 0 | 0 | 0 | 3.5662 | 3.5662
| 19.12.2016 06:00 | 15.5555 | 12.8786 | 1.9824 | 0.022 | 0.4 | 0.097652 | 0.087404 | 0.087404 | 0 | 0 | 0 | 8.1485 | 0 | 8.1485 | 0 | 0 | 0 | 0 | 0 | 0 | 0 | 6.5634 | 0 | 23.5667 | 0 | 0 | 0.075085 | 1.0256 | 0.28223 | 0.25261 | 0.25261 | 32.0183 | 36.796 | 4.8908 | 41.6868 | 0 | 0 | 0 | 0 | 0 | 0 | 0 | 5.9071 | 0 | 9.2224 | 2.778 | 0.045051 | 0.49231 | 0 | 21.2101 | 0 | 0 | 40.0601 | 18.398 | 0.162 | 0.145 | 0.145 | 0 | 0 | 0 | 8.1485 | 8.1485
| 19.12.2016 07:00 | 15.5555 | 12.8786 | 1.9824 | 0.022 | 0.4 | 0.097652 | 0.087404 | 0.087404 | 0 | 0 | 0 | 7.2476 | 0 | 7.2476 | 0 | 0 | 0 | 0 | 0 | 0 | 0 | 6.295 | 0 | 22.3868 | 0 | 0 | 0.075085 | 1.0256 | 0.28223 | 0.25261 | 0.25261 | 30.57 | 36.796 | 4.8908 | 41.6868 | 0 | 0 | 0 | 0 | 0 | 0 | 0 | 5.6655 | 0 | 8.9809 | 2.778 | 0.045051 | 0.49231 | 0 | 20.1481 | 0 | 0 | 38.9981 | 18.398 | 0.162 | 0.145 | 0.145 | 0 | 0 | 0 | 7.2476 | 7.2476
| 19.12.2016 08:00 | 15.5555 | 12.8786 | 1.9824 | 0.022 | 0.4 | 0.097652 | 0.087404 | 0.087404 | 0 | 0 | 0 | 2.3884 | 0 | 2.3884 | 0 | 0 | 0 | 0 | 0 | 0 | 0 | 5.9666 | 0 | 20.9523 | 0 | 0 | 0.075085 | 1.0256 | 0.28223 | 0.25261 | 0.25261 | 28.8071 | 36.796 | 4.8908 | 41.6868 | 0 | 0 | 0 | 0 | 0 | 0 | 0 | 5.3699 | 0 | 8.6853 | 2.778 | 0.045051 | 0.49231 | 0 | 18.8571 | 0 | 0 | 37.7071 | 18.398 | 0.162 | 0.145 | 0.145 | 0 | 0 | 0 | 2.3884 | 2.3884
| 19.12.2016 09:00 | 15.5555 | 12.8786 | 1.9824 | 0.022 | 0.4 | 0.097652 | 0.087404 | 0.087404 | 0 | 0 | 0 | 11.0841 | 0 | 11.0841 | 0 | 0 | 0 | 0 | 0 | 0 | 0 | 5.6349 | 0 | 19.4113 | 0 | 0 | 0.075085 | 1.0256 | 0.28223 | 0.25261 | 0.25261 | 26.9343 | 36.796 | 4.8908 | 41.6868 | 0 | 0 | 0 | 0 | 0 | 0 | 0 | 5.0714 | 0 | 8.3867 | 2.778 | 0.045051 | 0.49231 | 0 | 17.4701 | 0 | 0 | 36.3201 | 18.398 | 0.162 | 0.145 | 0.145 | 0 | 0 | 0 | 11.0841 | 11.0841
| 19.12.2016 10:00 | 15.5555 | 12.8786 | 1.9824 | 0.022 | 0.4 | 0.097652 | 0.087404 | 0.087404 | 0 | 0 | 0 | 5.7719 | 0 | 5.7719 | 0 | 0 | 0 | 0 | 0 | 0 | 0 | 5.2351 | 0 | 17.5563 | 0 | 0 | 0.075085 | 1.0256 | 0.28223 | 0.25261 | 0.25261 | 24.6796 | 36.796 | 4.8908 | 41.6868 | 0 | 0 | 0 | 0 | 0 | 0 | 0 | 4.7116 | 0 | 8.027 | 2.778 | 0.045051 | 0.49231 | 0 | 15.8007 | 0 | 0 | 34.6507 | 18.398 | 0.162 | 0.145 | 0.145 | 0 | 0 | 0 | 5.7719 | 5.7719
| 19.12.2016 11:00 | 15.5555 | 12.8786 | 1.9824 | 0.022 | 0.4 | 0.097652 | 0.087404 | 0.087404 | 0 | 0 | 0 | 5.6775 | 0 | 5.6775 | 0 | 0 | 0 | 0 | 0 | 0 | 0 | 4.8196 | 0 | 15.7404 | 0 | 0 | 0.075085 | 1.0256 | 0.28223 | 0.25261 | 0.25261 | 22.4482 | 36.796 | 4.8908 | 41.6868 | 0 | 0 | 0 | 0 | 0 | 0 | 0 | 4.3376 | 0 | 7.653 | 2.778 | 0.045051 | 0.49231 | 0 | 14.1664 | 0 | 0 | 33.0164 | 18.398 | 0.162 | 0.145 | 0.145 | 0 | 0 | 0 | 5.6775 | 5.6775
| 19.12.2016 12:00 | 15.5555 | 12.8786 | 1.9824 | 0.022 | 0.4 | 0.097652 | 0.087404 | 0.087404 | 0 | 0 | 0 | 3.622 | 0 | 3.622 | 0 | 0 | 0 | 0 | 0 | 0 | 0 | 4.7106 | 0 | 15.2401 | 0 | 0 | 0.075085 | 1.0256 | 0.28223 | 0.25261 | 0.25261 | 21.8389 | 36.796 | 4.8908 | 41.6868 | 0 | 0 | 0 | 0 | 0 | 0 | 0 | 4.2396 | 0 | 7.5549 | 2.778 | 0.045051 | 0.49231 | 0 | 13.7161 | 0 | 0 | 32.5661 | 18.398 | 0.162 | 0.145 | 0.145 | 0 | 0 | 0 | 3.622 | 3.622
| 19.12.2016 13:00 | 15.5555 | 12.8786 | 1.9824 | 0.022 | 0.4 | 0.097652 | 0.087404 | 0.087404 | 0 | 0 | 0 | 0.46976 | 0 | 0.46976 | 0 | 0 | 0 | 0 | 0 | 0 | 0 | 4.6228 | 0 | 14.8245 | 0 | 0 | 0.075085 | 1.0256 | 0.28223 | 0.25261 | 0.25261 | 21.3355 | 36.796 | 4.8908 | 41.6868 | 0 | 0 | 0 | 0 | 0 | 0 | 0 | 4.1606 | 0 | 7.4759 | 2.778 | 0.045051 | 0.49231 | 0 | 13.342 | 0 | 0 | 32.192 | 18.398 | 0.162 | 0.145 | 0.145 | 0 | 0 | 0 | 0.46976 | 0.46976
| 19.12.2016 14:00 | 15.5555 | 12.8786 | 1.9824 | 0.022 | 0.4 | 0.097652 | 0.087404 | 0.087404 | 0 | 0 | 0 | 0 | 0 | 0 | 0 | 0 | 0 | 0 | 0 | 0 | 0 | 4.6558 | 0 | 15.0147 | 0 | 0 | 0.075085 | 1.0256 | 0.28223 | 0.25261 | 0.25261 | 21.5587 | 36.796 | 4.8908 | 41.6868 | 0 | 0 | 0 | 0 | 0 | 0 | 0 | 4.1902 | 0 | 7.5055 | 2.778 | 0.045051 | 0.49231 | 0 | 13.5132 | 0 | 0 | 32.3632 | 18.398 | 0.162 | 0.145 | 0.145 | 0 | 0 | 0 | 0 | 0
| 19.12.2016 15:00 | 15.5555 | 12.8786 | 1.9824 | 0.022 | 0.4 | 0.097652 | 0.087404 | 0.087404 | 0 | 0 | 0 | 0.95272 | 0 | 0.95272 | 0 | 0 | 0 | 0 | 0 | 0 | 0 | 4.7168 | 0 | 15.2291 | 0 | 0 | 0.075085 | 1.0256 | 0.28223 | 0.25261 | 0.25261 | 21.8342 | 36.796 | 4.8908 | 41.6868 | 0 | 0 | 0 | 0 | 0 | 0 | 0 | 4.2451 | 0 | 7.5605 | 2.778 | 0.045051 | 0.49231 | 0 | 13.7062 | 0 | 0 | 32.5562 | 18.398 | 0.162 | 0.145 | 0.145 | 0 | 0 | 0 | 0.95272 | 0.95272
| 19.12.2016 16:00 | 15.5555 | 12.8786 | 1.9824 | 0.022 | 0.4 | 0.097652 | 0.087404 | 0.087404 | 0 | 0 | 0 | 0.68743 | 0 | 0.68743 | 0 | 0 | 0 | 0 | 0 | 0 | 0 | 4.9743 | 0 | 16.3055 | 0 | 0 | 0.075085 | 1.0256 | 0.28223 | 0.25261 | 0.25261 | 23.1681 | 36.796 | 4.8908 | 41.6868 | 0 | 0 | 0 | 0 | 0 | 0 | 0 | 4.4769 | 0 | 7.7923 | 2.778 | 0.045051 | 0.49231 | 0 | 14.675 | 0 | 0 | 33.525 | 18.398 | 0.162 | 0.145 | 0.145 | 0 | 0 | 0 | 0.68743 | 0.68743
| 19.12.2016 17:00 | 15.5555 | 12.8786 | 1.9824 | 0.022 | 0.4 | 0.097652 | 0.087404 | 0.087404 | 0 | 0 | 0 | 0 | 0 | 0 | 0 | 0 | 0 | 0 | 0 | 0 | 0 | 5.0938 | 0 | 16.6831 | 0 | 0 | 0.075085 | 1.0256 | 0.28223 | 0.25261 | 0.25261 | 23.6651 | 36.796 | 4.8908 | 41.6868 | 0 | 0 | 0 | 0 | 0 | 0 | 0 | 4.5844 | 0 | 7.8998 | 2.778 | 0.045051 | 0.49231 | 0 | 15.0148 | 0 | 0 | 33.8648 | 18.398 | 0.162 | 0.145 | 0.145 | 0 | 0 | 0 | 0 | 0
| 19.12.2016 18:00 | 15.5555 | 12.8786 | 1.9824 | 0.022 | 0.4 | 0.097652 | 0.087404 | 0.087404 | 0 | 0 | 0 | 0 | 0 | 0 | 0 | 0 | 0 | 0 | 0 | 0 | 0 | 5.111 | 0 | 16.5697 | 0 | 0 | 0.075085 | 1.0256 | 0.28223 | 0.25261 | 0.25261 | 23.5689 | 36.796 | 4.8908 | 41.6868 | 0 | 0 | 0 | 0 | 0 | 0 | 0 | 4.5999 | 0 | 7.9152 | 2.778 | 0.045051 | 0.49231 | 0 | 14.9128 | 0 | 0 | 33.7628 | 18.398 | 0.162 | 0.145 | 0.145 | 0 | 0 | 0 | 0 | 0
| 19.12.2016 19:00 | 15.5555 | 12.8786 | 1.9824 | 0.022 | 0.4 | 0.097652 | 0.087404 | 0.087404 | 0 | 0 | 0 | 0 | 0 | 0 | 0 | 0 | 0 | 0 | 0 | 0 | 0 | 4.9286 | 0 | 15.6362 | 0 | 0 | 0.075085 | 1.0256 | 0.28223 | 0.25261 | 0.25261 | 22.4529 | 36.796 | 4.8908 | 41.6868 | 0 | 0 | 0 | 0 | 0 | 0 | 0 | 4.4357 | 0 | 7.7511 | 2.778 | 0.045051 | 0.49231 | 0 | 14.0725 | 0 | 0 | 32.9225 | 18.398 | 0.162 | 0.145 | 0.145 | 0 | 0 | 0 | 0 | 0
| 19.12.2016 20:00 | 15.5555 | 12.8786 | 1.9824 | 0.022 | 0.4 | 0.097652 | 0.087404 | 0.087404 | 0 | 0 | 0 | 0 | 0 | 0 | 0 | 0 | 0 | 0 | 0 | 0 | 0 | 4.6358 | 0 | 14.2985 | 0 | 0 | 0.075085 | 1.0256 | 0.28223 | 0.25261 | 0.25261 | 20.8225 | 36.796 | 4.8908 | 41.6868 | 0 | 0 | 0 | 0 | 0 | 0 | 0 | 4.1722 | 0 | 7.4876 | 2.778 | 0.045051 | 0.49231 | 0 | 12.8687 | 0 | 0 | 31.7187 | 18.398 | 0.162 | 0.145 | 0.145 | 0 | 0 | 0 | 0 | 0
| 19.12.2016 21:00 | 15.5555 | 12.8786 | 1.9824 | 0.022 | 0.4 | 0.097652 | 0.087404 | 0.087404 | 0 | 0 | 0 | 0 | 0 | 0 | 0 | 0 | 0 | 0 | 0 | 0 | 0 | 3.7889 | 0 | 10.5596 | 0 | 0 | 0.075085 | 1.0256 | 0.28223 | 0.25261 | 0.25261 | 16.2367 | 36.796 | 4.8908 | 41.6868 | 0 | 0 | 0 | 0 | 0 | 0 | 0 | 3.41 | 0 | 6.7253 | 2.778 | 0.045051 | 0.49231 | 0 | 9.5036 | 0 | 0 | 28.3536 | 18.398 | 0.162 | 0.145 | 0.145 | 0 | 0 | 0 | 0 | 0
| 19.12.2016 22:00 | 15.5555 | 12.8786 | 1.9824 | 0.022 | 0.4 | 0.097652 | 0.087404 | 0.087404 | 0 | 0 | 0 | 0 | 0 | 0 | 0 | 0 | 0 | 0 | 0 | 0 | 0 | 2.829 | 0 | 6.6452 | 0 | 0 | 0.075085 | 1.0256 | 0.28223 | 0.25261 | 0.25261 | 11.3625 | 36.796 | 4.8908 | 41.6868 | 0 | 0 | 0 | 0 | 0 | 0 | 0 | 2.5461 | 0 | 5.8615 | 2.778 | 0.045051 | 0.49231 | 0 | 5.9807 | 0 | 0 | 24.8307 | 18.398 | 0.162 | 0.145 | 0.145 | 0 | 0 | 0 | 0 | 0
| 19.12.2016 23:00 | 15.5555 | 12.8786 | 1.9824 | 0.022 | 0.4 | 0.097652 | 0.087404 | 0.087404 | 0 | 0 | 0 | 0 | 0 | 0 | 0 | 0 | 0 | 0 | 0 | 0 | 0 | 1.8574 | 0 | 3.1926 | 0 | 0 | 0.075085 | 1.0256 | 0.28223 | 0.25261 | 0.25261 | 6.9382 | 36.796 | 4.8908 | 41.6868 | 0 | 0 | 0 | 0 | 0 | 0 | 0 | 1.6717 | 0 | 4.987 | 2.778 | 0.045051 | 0.49231 | 0 | 2.8733 | 0 | 0 | 21.7233 | 18.398 | 0.162 | 0.145 | 0.145 | 0 | 0 | 0 | 0 | 0
| 20.12.2016 00:00 | 15.5555 | 12.8786 | 1.9824 | 0.022 | 0.4 | 0.097652 | 0.087404 | 0.087404 | 0 | 0 | 0 | 0 | 0 | 0 | 0 | 0 | 0 | 0 | 0 | 0 | 0 | 1.883 | 0 | 3.8465 | 0 | 0 | 0.075085 | 1.0256 | 0.28223 | 0.25261 | 0.25261 | 7.6176 | 36.796 | 4.8908 | 41.6868 | 0 | 0 | 0 | 0 | 0 | 0 | 0 | 1.6947 | 0 | 5.01 | 2.778 | 0.045051 | 0.49231 | 0 | 3.4618 | 0 | 0 | 22.3118 | 18.398 | 0.162 | 0.145 | 0.145 | 0 | 0 | 0 | 0 | 0
| 20.12.2016 01:00 | 15.5555 | 12.8786 | 1.9824 | 0.022 | 0.4 | 0.097652 | 0.087404 | 0.087404 | 0 | 0 | 0 | 0 | 0 | 0 | 0 | 0 | 0 | 0 | 0 | 0 | 0 | 2.1325 | 0 | 4.8559 | 0 | 0 | 0.075085 | 1.0256 | 0.28223 | 0.25261 | 0.25261 | 8.8766 | 36.796 | 4.8908 | 41.6868 | 0 | 0 | 0 | 0 | 0 | 0 | 0 | 1.9193 | 0 | 5.2346 | 2.778 | 0.045051 | 0.49231 | 0 | 4.3703 | 0 | 0 | 23.2203 | 18.398 | 0.162 | 0.145 | 0.145 | 0 | 0 | 0 | 0 | 0
| 20.12.2016 02:00 | 15.5555 | 12.8786 | 1.9824 | 0.022 | 0.4 | 0.097652 | 0.087404 | 0.087404 | 0 | 0 | 0 | 0 | 0 | 0 | 0 | 0 | 0 | 0 | 0 | 0 | 0 | 2.4156 | 0 | 6.2237 | 0 | 0 | 0.075085 | 1.0256 | 0.28223 | 0.25261 | 0.25261 | 10.5274 | 36.796 | 4.8908 | 41.6868 | 0 | 0 | 0 | 0 | 0 | 0 | 0 | 2.174 | 0 | 5.4894 | 2.778 | 0.045051 | 0.49231 | 0 | 5.6013 | 0 | 0 | 24.4513 | 18.398 | 0.162 | 0.145 | 0.145 | 0 | 0 | 0 | 0 | 0
| 20.12.2016 03:00 | 15.5555 | 12.8786 | 1.9824 | 0.022 | 0.4 | 0.097652 | 0.087404 | 0.087404 | 0 | 0 | 0 | 0 | 0 | 0 | 0 | 0 | 0 | 0 | 0 | 0 | 0 | 2.9716 | 0 | 8.6577 | 0 | 0 | 0.075085 | 1.0256 | 0.28223 | 0.25261 | 0.25261 | 13.5175 | 36.796 | 4.8908 | 41.6868 | 0 | 0 | 0 | 0 | 0 | 0 | 0 | 2.6745 | 0 | 5.9898 | 2.778 | 0.045051 | 0.49231 | 0 | 7.7919 | 0 | 0 | 26.6419 | 18.398 | 0.162 | 0.145 | 0.145 | 0 | 0 | 0 | 0 | 0
| 20.12.2016 04:00 | 15.5555 | 12.8786 | 1.9824 | 0.022 | 0.4 | 0.097652 | 0.087404 | 0.087404 | 0 | 0 | 0 | 8.3598 | 0 | 8.3598 | 0 | 0 | 0 | 0 | 0 | 0 | 0 | 4.3826 | 0 | 14.9256 | 0 | 0 | 0.075085 | 1.0256 | 0.28223 | 0.25261 | 0.25261 | 21.1964 | 36.796 | 4.8908 | 41.6868 | 0 | 0 | 0 | 0 | 0 | 0 | 0 | 3.9443 | 0 | 7.2597 | 2.778 | 0.045051 | 0.49231 | 0 | 13.433 | 0 | 0 | 32.283 | 18.398 | 0.162 | 0.145 | 0.145 | 0 | 0 | 0 | 8.3598 | 8.3598
| 20.12.2016 05:00 | 15.5555 | 12.8786 | 1.9824 | 0.022 | 0.4 | 0.097652 | 0.087404 | 0.087404 | 0 | 0 | 0 | 28.148 | 0 | 28.148 | 0 | 0 | 0 | 0 | 0 | 0 | 0 | 6.8121 | 0 | 24.4991 | 0 | 0 | 0.075085 | 1.0256 | 0.28223 | 0.25261 | 0.25261 | 33.1994 | 36.796 | 4.8908 | 41.6868 | 0 | 0 | 0 | 0 | 0 | 0 | 0 | 6.1309 | 0 | 9.4462 | 2.778 | 0.045051 | 0.49231 | 0 | 22.0492 | 0 | 0 | 40.8992 | 18.398 | 0.162 | 0.145 | 0.145 | 0 | 0 | 0 | 28.148 | 28.148
| 20.12.2016 06:00 | 15.5555 | 12.8786 | 1.9824 | 0.022 | 0.4 | 0.097652 | 0.087404 | 0.087404 | 0 | 0 | 0 | 43.0766 | 0 | 43.0766 | 0 | 0 | 0 | 0 | 0 | 0 | 0 | 7.187 | 0 | 26.374 | 0 | 0 | 0.075085 | 1.0256 | 0.28223 | 0.25261 | 0.25261 | 35.4493 | 36.796 | 4.8908 | 41.6868 | 0 | 0 | 0 | 0 | 0 | 0 | 0 | 6.4683 | 0 | 9.7837 | 2.778 | 0.045051 | 0.49231 | 0 | 23.7366 | 0 | 0 | 42.5866 | 18.398 | 0.162 | 0.145 | 0.145 | 0 | 0 | 0 | 43.0766 | 43.0766
| 20.12.2016 07:00 | 15.5555 | 12.8786 | 1.9824 | 0.022 | 0.4 | 0.097652 | 0.087404 | 0.087404 | 0 | 0 | 0 | 51.8589 | 0 | 51.8589 | 0 | 0 | 0 | 0 | 0 | 0 | 0 | 6.9045 | 0 | 25.131 | 0 | 0 | 0.075085 | 1.0256 | 0.28223 | 0.25261 | 0.25261 | 33.9237 | 36.796 | 4.8908 | 41.6868 | 0 | 0 | 0 | 0 | 0 | 0 | 0 | 6.2141 | 0 | 9.5294 | 2.778 | 0.045051 | 0.49231 | 0 | 22.6179 | 0 | 0 | 41.4679 | 18.398 | 0.162 | 0.145 | 0.145 | 0 | 0 | 0 | 51.8589 | 51.8589
| 20.12.2016 08:00 | 15.5555 | 12.8786 | 1.9824 | 0.022 | 0.4 | 0.097652 | 0.087404 | 0.087404 | 0 | 0 | 0 | 72.4704 | 0 | 72.4704 | 0 | 0 | 0 | 0 | 0 | 0 | 0 | 6.5386 | 0 | 23.5164 | 0 | 0 | 0.075085 | 1.0256 | 0.28223 | 0.25261 | 0.25261 | 31.9431 | 36.796 | 4.8908 | 41.6868 | 0 | 0 | 0 | 0 | 0 | 0 | 0 | 5.8847 | 0 | 9.2001 | 2.778 | 0.045051 | 0.49231 | 0 | 21.1647 | 0 | 0 | 40.0147 | 18.398 | 0.162 | 0.145 | 0.145 | 0 | 0 | 0 | 72.4704 | 72.4704
| 20.12.2016 09:00 | 15.5555 | 12.8786 | 1.9824 | 0.022 | 0.4 | 0.097652 | 0.087404 | 0.087404 | 0 | 0 | 0 | 73.1283 | 0 | 73.1283 | 0 | 0 | 0 | 0 | 0 | 0 | 0 | 6.1489 | 0 | 21.6871 | 0 | 0 | 0.075085 | 1.0256 | 0.28223 | 0.25261 | 0.25261 | 29.7242 | 36.796 | 4.8908 | 41.6868 | 0 | 0 | 0 | 0 | 0 | 0 | 0 | 5.534 | 0 | 8.8494 | 2.778 | 0.045051 | 0.49231 | 0 | 19.5184 | 0 | 0 | 38.3684 | 18.398 | 0.162 | 0.145 | 0.145 | 0 | 0 | 0 | 73.1283 | 73.1283
| 20.12.2016 10:00 | 15.5555 | 12.8786 | 1.9824 | 0.022 | 0.4 | 0.097652 | 0.087404 | 0.087404 | 0 | 0 | 0 | 44.168 | 0 | 44.168 | 0 | 0 | 0 | 0 | 0 | 0 | 0 | 5.718 | 0 | 19.6819 | 0 | 0 | 0.075085 | 1.0256 | 0.28223 | 0.25261 | 0.25261 | 27.2882 | 36.796 | 4.8908 | 41.6868 | 0 | 0 | 0 | 0 | 0 | 0 | 0 | 5.1462 | 0 | 8.4616 | 2.778 | 0.045051 | 0.49231 | 0 | 17.7138 | 0 | 0 | 36.5637 | 18.398 | 0.162 | 0.145 | 0.145 | 0 | 0 | 0 | 44.168 | 44.168
| 20.12.2016 11:00 | 15.5555 | 12.8786 | 1.9824 | 0.022 | 0.4 | 0.097652 | 0.087404 | 0.087404 | 0 | 0 | 0 | 36.8383 | 0 | 36.8383 | 0 | 0 | 0 | 0 | 0 | 0 | 0 | 5.3212 | 0 | 17.9765 | 0 | 0 | 0.075085 | 1.0256 | 0.28223 | 0.25261 | 0.25261 | 25.1859 | 36.796 | 4.8908 | 41.6868 | 0 | 0 | 0 | 0 | 0 | 0 | 0 | 4.7891 | 0 | 8.1045 | 2.778 | 0.045051 | 0.49231 | 0 | 16.1788 | 0 | 0 | 35.0288 | 18.398 | 0.162 | 0.145 | 0.145 | 0 | 0 | 0 | 36.8383 | 36.8383
| 20.12.2016 12:00 | 15.5555 | 12.8786 | 1.9824 | 0.022 | 0.4 | 0.097652 | 0.087404 | 0.087404 | 0 | 0 | 0 | 37.6698 | 0 | 37.6698 | 0 | 0 | 0 | 0 | 0 | 0 | 0 | 5.156 | 0 | 17.1917 | 0 | 0 | 0.075085 | 1.0256 | 0.28223 | 0.25261 | 0.25261 | 24.2359 | 36.796 | 4.8908 | 41.6868 | 0 | 0 | 0 | 0 | 0 | 0 | 0 | 4.6404 | 0 | 7.9557 | 2.778 | 0.045051 | 0.49231 | 0 | 15.4725 | 0 | 0 | 34.3225 | 18.398 | 0.162 | 0.145 | 0.145 | 0 | 0 | 0 | 37.6698 | 37.6698
| 20.12.2016 13:00 | 15.5555 | 12.8786 | 1.9824 | 0.022 | 0.4 | 0.097652 | 0.087404 | 0.087404 | 0 | 0 | 0 | 26.7057 | 0 | 26.7057 | 0 | 0 | 0 | 0 | 0 | 0 | 0 | 5.0636 | 0 | 16.7539 | 0 | 0 | 0.075085 | 1.0256 | 0.28223 | 0.25261 | 0.25261 | 23.7057 | 36.796 | 4.8908 | 41.6868 | 0 | 0 | 0 | 0 | 0 | 0 | 0 | 4.5572 | 0 | 7.8726 | 2.778 | 0.045051 | 0.49231 | 0 | 15.0785 | 0 | 0 | 33.9285 | 18.398 | 0.162 | 0.145 | 0.145 | 0 | 0 | 0 | 26.7057 | 26.7057
| 20.12.2016 14:00 | 15.5555 | 12.8786 | 1.9824 | 0.022 | 0.4 | 0.097652 | 0.087404 | 0.087404 | 0 | 0 | 0 | 41.5325 | 0 | 41.5325 | 0 | 0 | 0 | 0 | 0 | 0 | 0 | 5.1084 | 0 | 17.006 | 0 | 0 | 0.075085 | 1.0256 | 0.28223 | 0.25261 | 0.25261 | 24.0025 | 36.796 | 4.8908 | 41.6868 | 0 | 0 | 0 | 0 | 0 | 0 | 0 | 4.5975 | 0 | 7.9129 | 2.778 | 0.045051 | 0.49231 | 0 | 15.3054 | 0 | 0 | 34.1554 | 18.398 | 0.162 | 0.145 | 0.145 | 0 | 0 | 0 | 41.5325 | 41.5325
| 20.12.2016 15:00 | 15.5555 | 12.8786 | 1.9824 | 0.022 | 0.4 | 0.097652 | 0.087404 | 0.087404 | 0 | 0 | 0 | 70.1016 | 0 | 70.1016 | 0 | 0 | 0 | 0 | 0 | 0 | 0 | 5.2029 | 0 | 17.3865 | 0 | 0 | 0.075085 | 1.0256 | 0.28223 | 0.25261 | 0.25261 | 24.4776 | 36.796 | 4.8908 | 41.6868 | 0 | 0 | 0 | 0 | 0 | 0 | 0 | 4.6826 | 0 | 7.998 | 2.778 | 0.045051 | 0.49231 | 0 | 15.6479 | 0 | 0 | 34.4979 | 18.398 | 0.162 | 0.145 | 0.145 | 0 | 0 | 0 | 70.1016 | 70.1016
| 20.12.2016 16:00 | 15.5555 | 12.8786 | 1.9824 | 0.022 | 0.4 | 0.097652 | 0.087404 | 0.087404 | 0 | 0 | 0 | 99.1308 | 0 | 99.1308 | 0 | 0 | 0 | 0 | 0 | 0 | 0 | 5.3422 | 0 | 17.849 | 0 | 0 | 0.075085 | 1.0256 | 0.28223 | 0.25261 | 0.25261 | 25.0793 | 36.796 | 4.8908 | 41.6868 | 0 | 0 | 0 | 0 | 0 | 0 | 0 | 4.808 | 0 | 8.1233 | 2.778 | 0.045051 | 0.49231 | 0 | 16.0641 | 0 | 0 | 34.9141 | 18.398 | 0.162 | 0.145 | 0.145 | 0 | 0 | 0 | 99.1308 | 99.1308
| 20.12.2016 17:00 | 15.5555 | 12.8786 | 1.9824 | 0.022 | 0.4 | 0.097652 | 0.087404 | 0.087404 | 0 | 0 | 0 | 93.5359 | 0 | 93.5359 | 0 | 0 | 0 | 0 | 0 | 0 | 0 | 5.4069 | 0 | 17.9362 | 0 | 0 | 0.075085 | 1.0256 | 0.28223 | 0.25261 | 0.25261 | 25.2313 | 36.796 | 4.8908 | 41.6868 | 0 | 0 | 0 | 0 | 0 | 0 | 0 | 4.8662 | 0 | 8.1816 | 2.778 | 0.045051 | 0.49231 | 0 | 16.1426 | 0 | 0 | 34.9926 | 18.398 | 0.162 | 0.145 | 0.145 | 0 | 0 | 0 | 93.5359 | 93.5359
| 20.12.2016 18:00 | 15.5555 | 12.8786 | 1.9824 | 0.022 | 0.4 | 0.097652 | 0.087404 | 0.087404 | 0 | 0 | 0 | 78.7709 | 0 | 78.7709 | 0 | 0 | 0 | 0 | 0 | 0 | 0 | 5.4246 | 0 | 17.8157 | 0 | 0 | 0.075085 | 1.0256 | 0.28223 | 0.25261 | 0.25261 | 25.1284 | 36.796 | 4.8908 | 41.6868 | 0 | 0 | 0 | 0 | 0 | 0 | 0 | 4.8821 | 0 | 8.1975 | 2.778 | 0.045051 | 0.49231 | 0 | 16.0341 | 0 | 0 | 34.8841 | 18.398 | 0.162 | 0.145 | 0.145 | 0 | 0 | 0 | 78.7709 | 78.7709
| 20.12.2016 19:00 | 15.5555 | 12.8786 | 1.9824 | 0.022 | 0.4 | 0.097652 | 0.087404 | 0.087404 | 0 | 0 | 0 | 84.2758 | 0 | 84.2758 | 0 | 0 | 0 | 0 | 0 | 0 | 0 | 5.374 | 0 | 17.5538 | 0 | 0 | 0.075085 | 1.0256 | 0.28223 | 0.25261 | 0.25261 | 24.816 | 36.796 | 4.8908 | 41.6868 | 0 | 0 | 0 | 0 | 0 | 0 | 0 | 4.8366 | 0 | 8.152 | 2.778 | 0.045051 | 0.49231 | 0 | 15.7984 | 0 | 0 | 34.6484 | 18.398 | 0.162 | 0.145 | 0.145 | 0 | 0 | 0 | 84.2758 | 84.2758
| 20.12.2016 20:00 | 15.5555 | 12.8786 | 1.9824 | 0.022 | 0.4 | 0.097652 | 0.087404 | 0.087404 | 0 | 0 | 0 | 94.7499 | 0 | 94.7499 | 0 | 0 | 0 | 0 | 0 | 0 | 0 | 4.9951 | 0 | 15.7843 | 0 | 0 | 0.075085 | 1.0256 | 0.28223 | 0.25261 | 0.25261 | 22.6676 | 36.796 | 4.8908 | 41.6868 | 0 | 0 | 0 | 0 | 0 | 0 | 0 | 4.4956 | 0 | 7.8109 | 2.778 | 0.045051 | 0.49231 | 0 | 14.2059 | 0 | 0 | 33.0559 | 18.398 | 0.162 | 0.145 | 0.145 | 0 | 0 | 0 | 94.7499 | 94.7499
| 20.12.2016 21:00 | 15.5555 | 12.8786 | 1.9824 | 0.022 | 0.4 | 0.097652 | 0.087404 | 0.087404 | 0 | 0 | 0 | 134.1587 | 0 | 134.1587 | 0 | 0 | 0 | 0 | 0 | 0 | 0 | 4.1141 | 0 | 11.8995 | 0 | 0 | 0.075085 | 1.0256 | 0.28223 | 0.25261 | 0.25261 | 17.9018 | 36.796 | 4.8908 | 41.6868 | 0 | 0 | 0 | 0 | 0 | 0 | 0 | 3.7027 | 0 | 7.0181 | 2.778 | 0.045051 | 0.49231 | 0 | 10.7096 | 0 | 0 | 29.5596 | 18.398 | 0.162 | 0.145 | 0.145 | 0 | 0 | 0 | 134.1587 | 134.1587
| 20.12.2016 22:00 | 15.5555 | 12.8786 | 1.9824 | 0.022 | 0.4 | 0.097652 | 0.087404 | 0.087404 | 0 | 0 | 0 | 182.4758 | 0 | 182.4758 | 0 | 0 | 0 | 0 | 0 | 0 | 0 | 3.1249 | 0 | 7.8818 | 0 | 0 | 0.075085 | 1.0256 | 0.28223 | 0.25261 | 0.25261 | 12.8949 | 36.796 | 4.8908 | 41.6868 | 0 | 0 | 0 | 0 | 0 | 0 | 0 | 2.8124 | 0 | 6.1278 | 2.778 | 0.045051 | 0.49231 | 0 | 7.0936 | 0 | 0 | 25.9436 | 18.398 | 0.162 | 0.145 | 0.145 | 0 | 0 | 0 | 182.4758 | 182.4758
| 20.12.2016 23:00 | 15.5555 | 12.8786 | 1.9824 | 0.022 | 0.4 | 0.097652 | 0.087404 | 0.087404 | 0 | 0 | 0 | 219.5596 | 0 | 219.5596 | 0 | 0 | 0 | 0 | 0 | 0 | 0 | 2.1452 | 0 | 4.4607 | 0 | 0 | 0.075085 | 1.0256 | 0.28223 | 0.25261 | 0.25261 | 8.4941 | 36.796 | 4.8908 | 41.6868 | 0 | 0 | 0 | 0 | 0 | 0 | 0 | 1.9307 | 0 | 5.246 | 2.778 | 0.045051 | 0.49231 | 0 | 4.0146 | 0 | 0 | 22.8646 | 18.398 | 0.162 | 0.145 | 0.145 | 0 | 0 | 0 | 219.5596 | 219.5596
| 21.12.2016 00:00 | 15.5555 | 12.8786 | 1.9824 | 0.022 | 0.4 | 0.097652 | 0.087404 | 0.087404 | 0 | 0 | 0 | 227.6467 | 0 | 227.6467 | 0 | 0 | 0 | 0 | 0 | 0 | 0 | 2.0439 | 0 | 4.5523 | 0 | 0 | 0.075085 | 1.0256 | 0.28223 | 0.25261 | 0.25261 | 8.4844 | 36.796 | 4.8908 | 41.6868 | 0 | 0 | 0 | 0 | 0 | 0 | 0 | 1.8396 | 0 | 5.1549 | 2.778 | 0.045051 | 0.49231 | 0 | 4.097 | 0 | 0 | 22.947 | 18.398 | 0.162 | 0.145 | 0.145 | 0 | 0 | 0 | 227.6467 | 227.6467
| 21.12.2016 01:00 | 15.5555 | 12.8786 | 1.9824 | 0.022 | 0.4 | 0.097652 | 0.087404 | 0.087404 | 0 | 0 | 0 | 235.0602 | 0 | 235.0602 | 0 | 0 | 0 | 0 | 0 | 0 | 0 | 2.3011 | 0 | 5.5918 | 0 | 0 | 0.075085 | 1.0256 | 0.28223 | 0.25261 | 0.25261 | 9.7811 | 36.796 | 4.8908 | 41.6868 | 0 | 0 | 0 | 0 | 0 | 0 | 0 | 2.071 | 0 | 5.3863 | 2.778 | 0.045051 | 0.49231 | 0 | 5.0326 | 0 | 0 | 23.8826 | 18.398 | 0.162 | 0.145 | 0.145 | 0 | 0 | 0 | 235.0602 | 235.0602
| 21.12.2016 02:00 | 15.5555 | 12.8786 | 1.9824 | 0.022 | 0.4 | 0.097652 | 0.087404 | 0.087404 | 0 | 0 | 0 | 231.9446 | 0 | 231.9446 | 0 | 0 | 0 | 0 | 0 | 0 | 0 | 2.5918 | 0 | 6.9961 | 0 | 0 | 0.075085 | 1.0256 | 0.28223 | 0.25261 | 0.25261 | 11.476 | 36.796 | 4.8908 | 41.6868 | 0 | 0 | 0 | 0 | 0 | 0 | 0 | 2.3326 | 0 | 5.648 | 2.778 | 0.045051 | 0.49231 | 0 | 6.2965 | 0 | 0 | 25.1465 | 18.398 | 0.162 | 0.145 | 0.145 | 0 | 0 | 0 | 231.9446 | 231.9446
| 21.12.2016 03:00 | 15.5555 | 12.8786 | 1.9824 | 0.022 | 0.4 | 0.097652 | 0.087404 | 0.087404 | 0 | 0 | 0 | 216.5884 | 0 | 216.5884 | 0 | 0 | 0 | 0 | 0 | 0 | 0 | 3.1639 | 0 | 9.4989 | 0 | 0 | 0.075085 | 1.0256 | 0.28223 | 0.25261 | 0.25261 | 14.551 | 36.796 | 4.8908 | 41.6868 | 0 | 0 | 0 | 0 | 0 | 0 | 0 | 2.8475 | 0 | 6.1629 | 2.778 | 0.045051 | 0.49231 | 0 | 8.549 | 0 | 0 | 27.399 | 18.398 | 0.162 | 0.145 | 0.145 | 0 | 0 | 0 | 216.5884 | 216.5884
| 21.12.2016 04:00 | 15.5555 | 12.8786 | 1.9824 | 0.022 | 0.4 | 0.097652 | 0.087404 | 0.087404 | 0 | 0 | 0 | 222.0777 | 0 | 222.0777 | 0 | 0 | 0 | 0 | 0 | 0 | 0 | 4.6156 | 0 | 15.9451 | 0 | 0 | 0.075085 | 1.0256 | 0.28223 | 0.25261 | 0.25261 | 22.449 | 36.796 | 4.8908 | 41.6868 | 0 | 0 | 0 | 0 | 0 | 0 | 0 | 4.1541 | 0 | 7.4694 | 2.778 | 0.045051 | 0.49231 | 0 | 14.3506 | 0 | 0 | 33.2006 | 18.398 | 0.162 | 0.145 | 0.145 | 0 | 0 | 0 | 222.0777 | 222.0777
| 21.12.2016 05:00 | 15.5555 | 12.8786 | 1.9824 | 0.022 | 0.4 | 0.097652 | 0.087404 | 0.087404 | 0 | 0 | 0 | 222.3512 | 0 | 222.3512 | 0 | 0 | 0 | 0 | 0 | 0 | 0 | 7.1208 | 0 | 25.8136 | 0 | 0 | 0.075085 | 1.0256 | 0.28223 | 0.25261 | 0.25261 | 34.8226 | 36.796 | 4.8908 | 41.6868 | 0 | 0 | 0 | 0 | 0 | 0 | 0 | 6.4087 | 0 | 9.724 | 2.778 | 0.045051 | 0.49231 | 0 | 23.2323 | 0 | 0 | 42.0823 | 18.398 | 0.162 | 0.145 | 0.145 | 0 | 0 | 0 | 222.3512 | 222.3512
| 21.12.2016 06:00 | 15.5555 | 12.8786 | 1.9824 | 0.022 | 0.4 | 0.097652 | 0.087404 | 0.087404 | 0 | 0 | 0 | 172.0462 | 0 | 172.0462 | 0 | 0 | 0 | 0 | 0 | 0 | 0 | 7.507 | 0 | 27.7464 | 0 | 0 | 0.075085 | 1.0256 | 0.28223 | 0.25261 | 0.25261 | 37.1417 | 36.796 | 4.8908 | 41.6868 | 0 | 0 | 0 | 0 | 0 | 0 | 0 | 6.7563 | 0 | 10.0717 | 2.778 | 0.045051 | 0.49231 | 0 | 24.9718 | 0 | 0 | 43.8218 | 18.398 | 0.162 | 0.145 | 0.145 | 0 | 0 | 0 | 172.0462 | 172.0461
| 21.12.2016 07:00 | 15.5555 | 12.8786 | 1.9824 | 0.022 | 0.4 | 0.097652 | 0.087404 | 0.087404 | 0 | 0 | 0 | 134.3389 | 0 | 134.3389 | 0 | 0 | 0 | 0 | 0 | 0 | 0 | 7.2158 | 0 | 26.4653 | 0 | 0 | 0.075085 | 1.0256 | 0.28223 | 0.25261 | 0.25261 | 35.5693 | 36.796 | 4.8908 | 41.6868 | 0 | 0 | 0 | 0 | 0 | 0 | 0 | 6.4943 | 0 | 9.8096 | 2.778 | 0.045051 | 0.49231 | 0 | 23.8187 | 0 | 0 | 42.6687 | 18.398 | 0.162 | 0.145 | 0.145 | 0 | 0 | 0 | 134.3389 | 134.3389
| 21.12.2016 08:00 | 15.5555 | 12.8786 | 1.9824 | 0.022 | 0.4 | 0.097652 | 0.087404 | 0.087404 | 0 | 0 | 0 | 126.3867 | 0 | 126.3867 | 0 | 0 | 0 | 0 | 0 | 0 | 0 | 6.8394 | 0 | 24.8054 | 0 | 0 | 0.075085 | 1.0256 | 0.28223 | 0.25261 | 0.25261 | 33.533 | 36.796 | 4.8908 | 41.6868 | 0 | 0 | 0 | 0 | 0 | 0 | 0 | 6.1555 | 0 | 9.4709 | 2.778 | 0.045051 | 0.49231 | 0 | 22.3248 | 0 | 0 | 41.1748 | 18.398 | 0.162 | 0.145 | 0.145 | 0 | 0 | 0 | 126.3867 | 126.3867
| 21.12.2016 09:00 | 15.5555 | 12.8786 | 1.9824 | 0.022 | 0.4 | 0.097652 | 0.087404 | 0.087404 | 0 | 0 | 0 | 103.944 | 0 | 103.944 | 0 | 0 | 0 | 0 | 0 | 0 | 0 | 6.4389 | 0 | 22.9253 | 0 | 0 | 0.075085 | 1.0256 | 0.28223 | 0.25261 | 0.25261 | 31.2523 | 36.796 | 4.8908 | 41.6868 | 0 | 0 | 0 | 0 | 0 | 0 | 0 | 5.795 | 0 | 9.1104 | 2.778 | 0.045051 | 0.49231 | 0 | 20.6327 | 0 | 0 | 39.4827 | 18.398 | 0.162 | 0.145 | 0.145 | 0 | 0 | 0 | 103.944 | 103.944
| 21.12.2016 10:00 | 15.5555 | 12.8786 | 1.9824 | 0.022 | 0.4 | 0.097652 | 0.087404 | 0.087404 | 0 | 0 | 0 | 82.1197 | 0 | 82.1197 | 0 | 0 | 0 | 0 | 0 | 0 | 0 | 5.9958 | 0 | 20.8642 | 0 | 0 | 0.075085 | 1.0256 | 0.28223 | 0.25261 | 0.25261 | 28.7482 | 36.796 | 4.8908 | 41.6868 | 0 | 0 | 0 | 0 | 0 | 0 | 0 | 5.3963 | 0 | 8.7116 | 2.778 | 0.045051 | 0.49231 | 0 | 18.7777 | 0 | 0 | 37.6277 | 18.398 | 0.162 | 0.145 | 0.145 | 0 | 0 | 0 | 82.1197 | 82.1197
| 21.12.2016 11:00 | 15.5555 | 12.8786 | 1.9824 | 0.022 | 0.4 | 0.097652 | 0.087404 | 0.087404 | 0 | 0 | 0 | 91.8093 | 0 | 91.8093 | 0 | 0 | 0 | 0 | 0 | 0 | 0 | 5.5874 | 0 | 19.1097 | 0 | 0 | 0.075085 | 1.0256 | 0.28223 | 0.25261 | 0.25261 | 26.5853 | 36.796 | 4.8908 | 41.6868 | 0 | 0 | 0 | 0 | 0 | 0 | 0 | 5.0287 | 0 | 8.344 | 2.778 | 0.045051 | 0.49231 | 0 | 17.1988 | 0 | 0 | 36.0488 | 18.398 | 0.162 | 0.145 | 0.145 | 0 | 0 | 0 | 91.8093 | 91.8093
| 21.12.2016 12:00 | 15.5555 | 12.8786 | 1.9824 | 0.022 | 0.4 | 0.097652 | 0.087404 | 0.087404 | 0 | 0 | 0 | 93.4807 | 0 | 93.4807 | 0 | 0 | 0 | 0 | 0 | 0 | 0 | 5.4176 | 0 | 18.3033 | 0 | 0 | 0.075085 | 1.0256 | 0.28223 | 0.25261 | 0.25261 | 25.6091 | 36.796 | 4.8908 | 41.6868 | 0 | 0 | 0 | 0 | 0 | 0 | 0 | 4.8758 | 0 | 8.1912 | 2.778 | 0.045051 | 0.49231 | 0 | 16.473 | 0 | 0 | 35.323 | 18.398 | 0.162 | 0.145 | 0.145 | 0 | 0 | 0 | 93.4807 | 93.4807
| 21.12.2016 13:00 | 15.5555 | 12.8786 | 1.9824 | 0.022 | 0.4 | 0.097652 | 0.087404 | 0.087404 | 0 | 0 | 0 | 101.2423 | 0 | 101.2423 | 0 | 0 | 0 | 0 | 0 | 0 | 0 | 5.3226 | 0 | 17.8536 | 0 | 0 | 0.075085 | 1.0256 | 0.28223 | 0.25261 | 0.25261 | 25.0644 | 36.796 | 4.8908 | 41.6868 | 0 | 0 | 0 | 0 | 0 | 0 | 0 | 4.7904 | 0 | 8.1057 | 2.778 | 0.045051 | 0.49231 | 0 | 16.0683 | 0 | 0 | 34.9183 | 18.398 | 0.162 | 0.145 | 0.145 | 0 | 0 | 0 | 101.2423 | 101.2423
| 21.12.2016 14:00 | 15.5555 | 12.8786 | 1.9824 | 0.022 | 0.4 | 0.097652 | 0.087404 | 0.087404 | 0 | 0 | 0 | 105.1878 | 0 | 105.1878 | 0 | 0 | 0 | 0 | 0 | 0 | 0 | 5.3687 | 0 | 18.1132 | 0 | 0 | 0.075085 | 1.0256 | 0.28223 | 0.25261 | 0.25261 | 25.3701 | 36.796 | 4.8908 | 41.6868 | 0 | 0 | 0 | 0 | 0 | 0 | 0 | 4.8318 | 0 | 8.1472 | 2.778 | 0.045051 | 0.49231 | 0 | 16.3019 | 0 | 0 | 35.1519 | 18.398 | 0.162 | 0.145 | 0.145 | 0 | 0 | 0 | 105.1878 | 105.1878
| 21.12.2016 15:00 | 15.5555 | 12.8786 | 1.9824 | 0.022 | 0.4 | 0.097652 | 0.087404 | 0.087404 | 0 | 0 | 0 | 140.7815 | 0 | 140.7815 | 0 | 0 | 0 | 0 | 0 | 0 | 0 | 5.4661 | 0 | 18.5052 | 0 | 0 | 0.075085 | 1.0256 | 0.28223 | 0.25261 | 0.25261 | 25.8595 | 36.796 | 4.8908 | 41.6868 | 0 | 0 | 0 | 0 | 0 | 0 | 0 | 4.9195 | 0 | 8.2349 | 2.778 | 0.045051 | 0.49231 | 0 | 16.6547 | 0 | 0 | 35.5047 | 18.398 | 0.162 | 0.145 | 0.145 | 0 | 0 | 0 | 140.7815 | 140.7815
| 21.12.2016 16:00 | 15.5555 | 12.8786 | 1.9824 | 0.022 | 0.4 | 0.097652 | 0.087404 | 0.087404 | 0 | 0 | 0 | 136.5765 | 0 | 136.5765 | 0 | 0 | 0 | 0 | 0 | 0 | 0 | 5.6106 | 0 | 18.9858 | 0 | 0 | 0.075085 | 1.0256 | 0.28223 | 0.25261 | 0.25261 | 26.4846 | 36.796 | 4.8908 | 41.6868 | 0 | 0 | 0 | 0 | 0 | 0 | 0 | 5.0495 | 0 | 8.3649 | 2.778 | 0.045051 | 0.49231 | 0 | 17.0873 | 0 | 0 | 35.9373 | 18.398 | 0.162 | 0.145 | 0.145 | 0 | 0 | 0 | 136.5765 | 136.5765
| 21.12.2016 17:00 | 15.5555 | 12.8786 | 1.9824 | 0.022 | 0.4 | 0.097652 | 0.087404 | 0.087404 | 0 | 0 | 0 | 136.0829 | 0 | 136.0829 | 0 | 0 | 0 | 0 | 0 | 0 | 0 | 5.6782 | 0 | 19.0807 | 0 | 0 | 0.075085 | 1.0256 | 0.28223 | 0.25261 | 0.25261 | 26.6471 | 36.796 | 4.8908 | 41.6868 | 0 | 0 | 0 | 0 | 0 | 0 | 0 | 5.1104 | 0 | 8.4258 | 2.778 | 0.045051 | 0.49231 | 0 | 17.1726 | 0 | 0 | 36.0226 | 18.398 | 0.162 | 0.145 | 0.145 | 0 | 0 | 0 | 136.0829 | 136.0829
| 21.12.2016 18:00 | 15.5555 | 12.8786 | 1.9824 | 0.022 | 0.4 | 0.097652 | 0.087404 | 0.087404 | 0 | 0 | 0 | 183.3893 | 0 | 183.3893 | 0 | 0 | 0 | 0 | 0 | 0 | 0 | 5.6972 | 0 | 18.9598 | 0 | 0 | 0.075085 | 1.0256 | 0.28223 | 0.25261 | 0.25261 | 26.5451 | 36.796 | 4.8908 | 41.6868 | 0 | 0 | 0 | 0 | 0 | 0 | 0 | 5.1275 | 0 | 8.4428 | 2.778 | 0.045051 | 0.49231 | 0 | 17.0638 | 0 | 0 | 35.9138 | 18.398 | 0.162 | 0.145 | 0.145 | 0 | 0 | 0 | 183.3893 | 183.3893
| 21.12.2016 19:00 | 15.5555 | 12.8786 | 1.9824 | 0.022 | 0.4 | 0.097652 | 0.087404 | 0.087404 | 0 | 0 | 0 | 275.5536 | 0 | 275.5536 | 0 | 0 | 0 | 0 | 0 | 0 | 0 | 5.6453 | 0 | 18.6911 | 0 | 0 | 0.075085 | 1.0256 | 0.28223 | 0.25261 | 0.25261 | 26.2246 | 36.796 | 4.8908 | 41.6868 | 0 | 0 | 0 | 0 | 0 | 0 | 0 | 5.0808 | 0 | 8.3961 | 2.778 | 0.045051 | 0.49231 | 0 | 16.822 | 0 | 0 | 35.672 | 18.398 | 0.162 | 0.145 | 0.145 | 0 | 0 | 0 | 275.5536 | 275.5536
| 21.12.2016 20:00 | 15.5555 | 12.8786 | 1.9824 | 0.022 | 0.4 | 0.097652 | 0.087404 | 0.087404 | 0 | 0 | 0 | 245.866 | 0 | 245.866 | 0 | 0 | 0 | 0 | 0 | 0 | 0 | 5.2558 | 0 | 16.8725 | 0 | 0 | 0.075085 | 1.0256 | 0.28223 | 0.25261 | 0.25261 | 24.0164 | 36.796 | 4.8908 | 41.6868 | 0 | 0 | 0 | 0 | 0 | 0 | 0 | 4.7302 | 0 | 8.0455 | 2.778 | 0.045051 | 0.49231 | 0 | 15.1852 | 0 | 0 | 34.0352 | 18.398 | 0.162 | 0.145 | 0.145 | 0 | 0 | 0 | 245.866 | 245.866
| 21.12.2016 21:00 | 15.5555 | 12.8786 | 1.9824 | 0.022 | 0.4 | 0.097652 | 0.087404 | 0.087404 | 0 | 0 | 0 | 213.1875 | 0 | 213.1875 | 0 | 0 | 0 | 0 | 0 | 0 | 0 | 4.3489 | 0 | 12.8749 | 0 | 0 | 0.075085 | 1.0256 | 0.28223 | 0.25261 | 0.25261 | 19.112 | 36.796 | 4.8908 | 41.6868 | 0 | 0 | 0 | 0 | 0 | 0 | 0 | 3.914 | 0 | 7.2294 | 2.778 | 0.045051 | 0.49231 | 0 | 11.5874 | 0 | 0 | 30.4374 | 18.398 | 0.162 | 0.145 | 0.145 | 0 | 0 | 0 | 213.1875 | 213.1875
| 21.12.2016 22:00 | 15.5555 | 12.8786 | 1.9824 | 0.022 | 0.4 | 0.097652 | 0.087404 | 0.087404 | 0 | 0 | 0 | 177.9241 | 0 | 177.9241 | 0 | 0 | 0 | 0 | 0 | 0 | 0 | 3.3286 | 0 | 8.731 | 0 | 0 | 0.075085 | 1.0256 | 0.28223 | 0.25261 | 0.25261 | 13.9478 | 36.796 | 4.8908 | 41.6868 | 0 | 0 | 0 | 0 | 0 | 0 | 0 | 2.9958 | 0 | 6.3111 | 2.778 | 0.045051 | 0.49231 | 0 | 7.8579 | 0 | 0 | 26.7079 | 18.398 | 0.162 | 0.145 | 0.145 | 0 | 0 | 0 | 177.9241 | 177.9241
| 21.12.2016 23:00 | 15.5555 | 12.8786 | 1.9824 | 0.022 | 0.4 | 0.097652 | 0.087404 | 0.087404 | 0 | 0 | 0 | 169.3382 | 0 | 169.3382 | 0 | 0 | 0 | 0 | 0 | 0 | 0 | 2.3162 | 0 | 5.1938 | 0 | 0 | 0.075085 | 1.0256 | 0.28223 | 0.25261 | 0.25261 | 9.3982 | 36.796 | 4.8908 | 41.6868 | 0 | 0 | 0 | 0 | 0 | 0 | 0 | 2.0845 | 0 | 5.3999 | 2.778 | 0.045051 | 0.49231 | 0 | 4.6745 | 0 | 0 | 23.5245 | 18.398 | 0.162 | 0.145 | 0.145 | 0 | 0 | 0 | 169.3382 | 169.3382
| 22.12.2016 00:00 | 15.5555 | 12.8786 | 1.9824 | 0.022 | 0.4 | 0.097652 | 0.087404 | 0.087404 | 0 | 0 | 0 | 197.9776 | 0 | 197.9776 | 0 | 0 | 0 | 0 | 0 | 0 | 0 | 2.1069 | 0 | 4.8548 | 0 | 0 | 0.075085 | 1.0256 | 0.28223 | 0.25261 | 0.25261 | 8.8499 | 36.796 | 4.8908 | 41.6868 | 0 | 0 | 0 | 0 | 0 | 0 | 0 | 1.8962 | 0 | 5.2115 | 2.778 | 0.045051 | 0.49231 | 0 | 4.3693 | 0 | 0 | 23.2193 | 18.398 | 0.162 | 0.145 | 0.145 | 0 | 0 | 0 | 197.9776 | 197.9776
| 22.12.2016 01:00 | 15.5555 | 12.8786 | 1.9824 | 0.022 | 0.4 | 0.097652 | 0.087404 | 0.087404 | 0 | 0 | 0 | 192.2037 | 0 | 192.2037 | 0 | 0 | 0 | 0 | 0 | 0 | 0 | 2.3663 | 0 | 5.9045 | 0 | 0 | 0.075085 | 1.0256 | 0.28223 | 0.25261 | 0.25261 | 10.159 | 36.796 | 4.8908 | 41.6868 | 0 | 0 | 0 | 0 | 0 | 0 | 0 | 2.1296 | 0 | 5.445 | 2.778 | 0.045051 | 0.49231 | 0 | 5.3141 | 0 | 0 | 24.1641 | 18.398 | 0.162 | 0.145 | 0.145 | 0 | 0 | 0 | 192.2037 | 192.2037
| 22.12.2016 02:00 | 15.5555 | 12.8786 | 1.9824 | 0.022 | 0.4 | 0.097652 | 0.087404 | 0.087404 | 0 | 0 | 0 | 159.6866 | 0 | 159.6866 | 0 | 0 | 0 | 0 | 0 | 0 | 0 | 2.6609 | 0 | 7.3284 | 0 | 0 | 0.075085 | 1.0256 | 0.28223 | 0.25261 | 0.25261 | 11.8775 | 36.796 | 4.8908 | 41.6868 | 0 | 0 | 0 | 0 | 0 | 0 | 0 | 2.3948 | 0 | 5.7102 | 2.778 | 0.045051 | 0.49231 | 0 | 6.5956 | 0 | 0 | 25.4456 | 18.398 | 0.162 | 0.145 | 0.145 | 0 | 0 | 0 | 159.6866 | 159.6866
| 22.12.2016 03:00 | 15.5555 | 12.8786 | 1.9824 | 0.022 | 0.4 | 0.097652 | 0.087404 | 0.087404 | 0 | 0 | 0 | 166.19 | 0 | 166.19 | 0 | 0 | 0 | 0 | 0 | 0 | 0 | 3.2393 | 0 | 9.8614 | 0 | 0 | 0.075085 | 1.0256 | 0.28223 | 0.25261 | 0.25261 | 14.9889 | 36.796 | 4.8908 | 41.6868 | 0 | 0 | 0 | 0 | 0 | 0 | 0 | 2.9154 | 0 | 6.2307 | 2.778 | 0.045051 | 0.49231 | 0 | 8.8753 | 0 | 0 | 27.7253 | 18.398 | 0.162 | 0.145 | 0.145 | 0 | 0 | 0 | 166.19 | 166.19
| 22.12.2016 04:00 | 15.5555 | 12.8786 | 1.9824 | 0.022 | 0.4 | 0.097652 | 0.087404 | 0.087404 | 0 | 0 | 0 | 160.2468 | 0 | 160.2468 | 0 | 0 | 0 | 0 | 0 | 0 | 0 | 4.7069 | 0 | 16.3834 | 0 | 0 | 0.075085 | 1.0256 | 0.28223 | 0.25261 | 0.25261 | 22.9785 | 36.796 | 4.8908 | 41.6868 | 0 | 0 | 0 | 0 | 0 | 0 | 0 | 4.2362 | 0 | 7.5515 | 2.778 | 0.045051 | 0.49231 | 0 | 14.7451 | 0 | 0 | 33.5951 | 18.398 | 0.162 | 0.145 | 0.145 | 0 | 0 | 0 | 160.2468 | 160.2468
| 22.12.2016 05:00 | 15.5555 | 12.8786 | 1.9824 | 0.022 | 0.4 | 0.097652 | 0.087404 | 0.087404 | 0 | 0 | 0 | 164.9892 | 0 | 164.9892 | 0 | 0 | 0 | 0 | 0 | 0 | 0 | 7.232 | 0 | 26.3396 | 0 | 0 | 0.075085 | 1.0256 | 0.28223 | 0.25261 | 0.25261 | 35.4598 | 36.796 | 4.8908 | 41.6868 | 0 | 0 | 0 | 0 | 0 | 0 | 0 | 6.5088 | 0 | 9.8241 | 2.778 | 0.045051 | 0.49231 | 0 | 23.7057 | 0 | 0 | 42.5557 | 18.398 | 0.162 | 0.145 | 0.145 | 0 | 0 | 0 | 164.9892 | 164.9892
| 22.12.2016 06:00 | 15.5555 | 12.8786 | 1.9824 | 0.022 | 0.4 | 0.097652 | 0.087404 | 0.087404 | 0 | 0 | 0 | 183.3901 | 0 | 183.3901 | 0 | 0 | 0 | 0 | 0 | 0 | 0 | 7.623 | 0 | 28.2967 | 0 | 0 | 0.075085 | 1.0256 | 0.28223 | 0.25261 | 0.25261 | 37.8079 | 36.796 | 4.8908 | 41.6868 | 0 | 0 | 0 | 0 | 0 | 0 | 0 | 6.8607 | 0 | 10.1761 | 2.778 | 0.045051 | 0.49231 | 0 | 25.467 | 0 | 0 | 44.317 | 18.398 | 0.162 | 0.145 | 0.145 | 0 | 0 | 0 | 183.3901 | 183.3901
| 22.12.2016 07:00 | 15.5555 | 12.8786 | 1.9824 | 0.022 | 0.4 | 0.097652 | 0.087404 | 0.087404 | 0 | 0 | 0 | 159.6366 | 0 | 159.6366 | 0 | 0 | 0 | 0 | 0 | 0 | 0 | 7.329 | 0 | 27.0022 | 0 | 0 | 0.075085 | 1.0256 | 0.28223 | 0.25261 | 0.25261 | 36.2195 | 36.796 | 4.8908 | 41.6868 | 0 | 0 | 0 | 0 | 0 | 0 | 0 | 6.5961 | 0 | 9.9115 | 2.778 | 0.045051 | 0.49231 | 0 | 24.302 | 0 | 0 | 43.152 | 18.398 | 0.162 | 0.145 | 0.145 | 0 | 0 | 0 | 159.6366 | 159.6366
| 22.12.2016 08:00 | 15.5555 | 12.8786 | 1.9824 | 0.022 | 0.4 | 0.097652 | 0.087404 | 0.087404 | 0 | 0 | 0 | 122.7483 | 0 | 122.7483 | 0 | 0 | 0 | 0 | 0 | 0 | 0 | 6.9481 | 0 | 25.3207 | 0 | 0 | 0.075085 | 1.0256 | 0.28223 | 0.25261 | 0.25261 | 34.157 | 36.796 | 4.8908 | 41.6868 | 0 | 0 | 0 | 0 | 0 | 0 | 0 | 6.2533 | 0 | 9.5687 | 2.778 | 0.045051 | 0.49231 | 0 | 22.7886 | 0 | 0 | 41.6386 | 18.398 | 0.162 | 0.145 | 0.145 | 0 | 0 | 0 | 122.7483 | 122.7483
| 22.12.2016 09:00 | 15.5555 | 12.8786 | 1.9824 | 0.022 | 0.4 | 0.097652 | 0.087404 | 0.087404 | 0 | 0 | 0 | 102.9502 | 0 | 102.9502 | 0 | 0 | 0 | 0 | 0 | 0 | 0 | 6.5427 | 0 | 23.4163 | 0 | 0 | 0.075085 | 1.0256 | 0.28223 | 0.25261 | 0.25261 | 31.8472 | 36.796 | 4.8908 | 41.6868 | 0 | 0 | 0 | 0 | 0 | 0 | 0 | 5.8884 | 0 | 9.2038 | 2.778 | 0.045051 | 0.49231 | 0 | 21.0747 | 0 | 0 | 39.9247 | 18.398 | 0.162 | 0.145 | 0.145 | 0 | 0 | 0 | 102.9502 | 102.9502
| 22.12.2016 10:00 | 15.5555 | 12.8786 | 1.9824 | 0.022 | 0.4 | 0.097652 | 0.087404 | 0.087404 | 0 | 0 | 0 | 108.5469 | 0 | 108.5469 | 0 | 0 | 0 | 0 | 0 | 0 | 0 | 6.0943 | 0 | 21.3289 | 0 | 0 | 0.075085 | 1.0256 | 0.28223 | 0.25261 | 0.25261 | 29.3114 | 36.796 | 4.8908 | 41.6868 | 0 | 0 | 0 | 0 | 0 | 0 | 0 | 5.4849 | 0 | 8.8002 | 2.778 | 0.045051 | 0.49231 | 0 | 19.196 | 0 | 0 | 38.046 | 18.398 | 0.162 | 0.145 | 0.145 | 0 | 0 | 0 | 108.5469 | 108.5469
| 22.12.2016 11:00 | 15.5555 | 12.8786 | 1.9824 | 0.022 | 0.4 | 0.097652 | 0.087404 | 0.087404 | 0 | 0 | 0 | 105.6437 | 0 | 105.6437 | 0 | 0 | 0 | 0 | 0 | 0 | 0 | 5.6816 | 0 | 19.5541 | 0 | 0 | 0.075085 | 1.0256 | 0.28223 | 0.25261 | 0.25261 | 27.1238 | 36.796 | 4.8908 | 41.6868 | 0 | 0 | 0 | 0 | 0 | 0 | 0 | 5.1134 | 0 | 8.4288 | 2.778 | 0.045051 | 0.49231 | 0 | 17.5987 | 0 | 0 | 36.4487 | 18.398 | 0.162 | 0.145 | 0.145 | 0 | 0 | 0 | 105.6437 | 105.6437
| 22.12.2016 12:00 | 15.5555 | 12.8786 | 1.9824 | 0.022 | 0.4 | 0.097652 | 0.087404 | 0.087404 | 0 | 0 | 0 | 95.0678 | 0 | 95.0678 | 0 | 0 | 0 | 0 | 0 | 0 | 0 | 5.5096 | 0 | 18.737 | 0 | 0 | 0.075085 | 1.0256 | 0.28223 | 0.25261 | 0.25261 | 26.1348 | 36.796 | 4.8908 | 41.6868 | 0 | 0 | 0 | 0 | 0 | 0 | 0 | 4.9586 | 0 | 8.274 | 2.778 | 0.045051 | 0.49231 | 0 | 16.8633 | 0 | 0 | 35.7133 | 18.398 | 0.162 | 0.145 | 0.145 | 0 | 0 | 0 | 95.0678 | 95.0678
| 22.12.2016 13:00 | 15.5555 | 12.8786 | 1.9824 | 0.022 | 0.4 | 0.097652 | 0.087404 | 0.087404 | 0 | 0 | 0 | 97.2271 | 0 | 97.2271 | 0 | 0 | 0 | 0 | 0 | 0 | 0 | 5.4134 | 0 | 18.2813 | 0 | 0 | 0.075085 | 1.0256 | 0.28223 | 0.25261 | 0.25261 | 25.5828 | 36.796 | 4.8908 | 41.6868 | 0 | 0 | 0 | 0 | 0 | 0 | 0 | 4.872 | 0 | 8.1874 | 2.778 | 0.045051 | 0.49231 | 0 | 16.4531 | 0 | 0 | 35.3031 | 18.398 | 0.162 | 0.145 | 0.145 | 0 | 0 | 0 | 97.2271 | 97.2271
| 22.12.2016 14:00 | 15.5555 | 12.8786 | 1.9824 | 0.022 | 0.4 | 0.097652 | 0.087404 | 0.087404 | 0 | 0 | 0 | 103.518 | 0 | 103.518 | 0 | 0 | 0 | 0 | 0 | 0 | 0 | 5.46 | 0 | 18.5438 | 0 | 0 | 0.075085 | 1.0256 | 0.28223 | 0.25261 | 0.25261 | 25.892 | 36.796 | 4.8908 | 41.6868 | 0 | 0 | 0 | 0 | 0 | 0 | 0 | 4.914 | 0 | 8.2294 | 2.778 | 0.045051 | 0.49231 | 0 | 16.6894 | 0 | 0 | 35.5394 | 18.398 | 0.162 | 0.145 | 0.145 | 0 | 0 | 0 | 103.518 | 103.518
| 22.12.2016 15:00 | 15.5555 | 12.8786 | 1.9824 | 0.022 | 0.4 | 0.097652 | 0.087404 | 0.087404 | 0 | 0 | 0 | 116.4668 | 0 | 116.4668 | 0 | 0 | 0 | 0 | 0 | 0 | 0 | 5.5584 | 0 | 18.94 | 0 | 0 | 0.075085 | 1.0256 | 0.28223 | 0.25261 | 0.25261 | 26.3866 | 36.796 | 4.8908 | 41.6868 | 0 | 0 | 0 | 0 | 0 | 0 | 0 | 5.0025 | 0 | 8.3179 | 2.778 | 0.045051 | 0.49231 | 0 | 17.046 | 0 | 0 | 35.896 | 18.398 | 0.162 | 0.145 | 0.145 | 0 | 0 | 0 | 116.4668 | 116.4668
| 22.12.2016 16:00 | 15.5555 | 12.8786 | 1.9824 | 0.022 | 0.4 | 0.097652 | 0.087404 | 0.087404 | 0 | 0 | 0 | 123.8688 | 0 | 123.8688 | 0 | 0 | 0 | 0 | 0 | 0 | 0 | 5.703 | 0 | 19.4206 | 0 | 0 | 0.075085 | 1.0256 | 0.28223 | 0.25261 | 0.25261 | 27.0118 | 36.796 | 4.8908 | 41.6868 | 0 | 0 | 0 | 0 | 0 | 0 | 0 | 5.1327 | 0 | 8.4481 | 2.778 | 0.045051 | 0.49231 | 0 | 17.4785 | 0 | 0 | 36.3285 | 18.398 | 0.162 | 0.145 | 0.145 | 0 | 0 | 0 | 123.8688 | 123.8688
| 22.12.2016 17:00 | 15.5555 | 12.8786 | 1.9824 | 0.022 | 0.4 | 0.097652 | 0.087404 | 0.087404 | 0 | 0 | 0 | 147.6226 | 0 | 147.6226 | 0 | 0 | 0 | 0 | 0 | 0 | 0 | 5.77 | 0 | 19.5106 | 0 | 0 | 0.075085 | 1.0256 | 0.28223 | 0.25261 | 0.25261 | 27.1688 | 36.796 | 4.8908 | 41.6868 | 0 | 0 | 0 | 0 | 0 | 0 | 0 | 5.193 | 0 | 8.5083 | 2.778 | 0.045051 | 0.49231 | 0 | 17.5595 | 0 | 0 | 36.4095 | 18.398 | 0.162 | 0.145 | 0.145 | 0 | 0 | 0 | 147.6226 | 147.6226
| 22.12.2016 18:00 | 15.5555 | 12.8786 | 1.9824 | 0.022 | 0.4 | 0.097652 | 0.087404 | 0.087404 | 0 | 0 | 0 | 156.4265 | 0 | 156.4265 | 0 | 0 | 0 | 0 | 0 | 0 | 0 | 5.7881 | 0 | 19.3842 | 0 | 0 | 0.075085 | 1.0256 | 0.28223 | 0.25261 | 0.25261 | 27.0605 | 36.796 | 4.8908 | 41.6868 | 0 | 0 | 0 | 0 | 0 | 0 | 0 | 5.2093 | 0 | 8.5246 | 2.778 | 0.045051 | 0.49231 | 0 | 17.4458 | 0 | 0 | 36.2958 | 18.398 | 0.162 | 0.145 | 0.145 | 0 | 0 | 0 | 156.4265 | 156.4265
| 22.12.2016 19:00 | 15.5555 | 12.8786 | 1.9824 | 0.022 | 0.4 | 0.097652 | 0.087404 | 0.087404 | 0 | 0 | 0 | 159.5538 | 0 | 159.5538 | 0 | 0 | 0 | 0 | 0 | 0 | 0 | 5.7354 | 0 | 19.1115 | 0 | 0 | 0.075085 | 1.0256 | 0.28223 | 0.25261 | 0.25261 | 26.7351 | 36.796 | 4.8908 | 41.6868 | 0 | 0 | 0 | 0 | 0 | 0 | 0 | 5.1619 | 0 | 8.4772 | 2.778 | 0.045051 | 0.49231 | 0 | 17.2004 | 0 | 0 | 36.0504 | 18.398 | 0.162 | 0.145 | 0.145 | 0 | 0 | 0 | 159.5538 | 159.5538
| 22.12.2016 20:00 | 15.5555 | 12.8786 | 1.9824 | 0.022 | 0.4 | 0.097652 | 0.087404 | 0.087404 | 0 | 0 | 0 | 111.1084 | 0 | 111.1084 | 0 | 0 | 0 | 0 | 0 | 0 | 0 | 5.3411 | 0 | 17.2694 | 0 | 0 | 0.075085 | 1.0256 | 0.28223 | 0.25261 | 0.25261 | 24.4987 | 36.796 | 4.8908 | 41.6868 | 0 | 0 | 0 | 0 | 0 | 0 | 0 | 4.807 | 0 | 8.1224 | 2.778 | 0.045051 | 0.49231 | 0 | 15.5425 | 0 | 0 | 34.3925 | 18.398 | 0.162 | 0.145 | 0.145 | 0 | 0 | 0 | 111.1084 | 111.1084
| 22.12.2016 21:00 | 15.5555 | 12.8786 | 1.9824 | 0.022 | 0.4 | 0.097652 | 0.087404 | 0.087404 | 0 | 0 | 0 | 144.2509 | 0 | 144.2509 | 0 | 0 | 0 | 0 | 0 | 0 | 0 | 4.4247 | 0 | 13.2264 | 0 | 0 | 0.075085 | 1.0256 | 0.28223 | 0.25261 | 0.25261 | 19.5393 | 36.796 | 4.8908 | 41.6868 | 0 | 0 | 0 | 0 | 0 | 0 | 0 | 3.9823 | 0 | 7.2976 | 2.778 | 0.045051 | 0.49231 | 0 | 11.9037 | 0 | 0 | 30.7537 | 18.398 | 0.162 | 0.145 | 0.145 | 0 | 0 | 0 | 144.2509 | 144.2509
| 22.12.2016 22:00 | 15.5555 | 12.8786 | 1.9824 | 0.022 | 0.4 | 0.097652 | 0.087404 | 0.087404 | 0 | 0 | 0 | 170.0161 | 0 | 170.0161 | 0 | 0 | 0 | 0 | 0 | 0 | 0 | 3.3961 | 0 | 9.0449 | 0 | 0 | 0.075085 | 1.0256 | 0.28223 | 0.25261 | 0.25261 | 14.3291 | 36.796 | 4.8908 | 41.6868 | 0 | 0 | 0 | 0 | 0 | 0 | 0 | 3.0565 | 0 | 6.3718 | 2.778 | 0.045051 | 0.49231 | 0 | 8.1404 | 0 | 0 | 26.9904 | 18.398 | 0.162 | 0.145 | 0.145 | 0 | 0 | 0 | 170.0161 | 170.0161
| 22.12.2016 23:00 | 15.5555 | 12.8786 | 1.9824 | 0.022 | 0.4 | 0.097652 | 0.087404 | 0.087404 | 0 | -1e-12 | 0 | 172.4151 | 0 | 172.4151 | 0 | 0 | 0 | 0 | 0 | 0 | 0 | 2.3787 | 0 | 5.4905 | 0 | 0 | 0.075085 | 1.0256 | 0.28223 | 0.25261 | 0.25261 | 9.7574 | 36.796 | 4.8908 | 41.6868 | -1e-12 | -1e-12 | 0 | 0 | 0 | 0 | 0 | 2.1408 | 0 | 5.4562 | 2.778 | 0.045051 | 0.49231 | -9.5e-13 | 4.9415 | 0 | 0 | 23.7915 | 18.398 | 0.162 | 0.145 | 0.145 | 0 | 0 | 0 | 172.4151 | 172.4151
| 23.12.2016 00:00 | 15.5555 | 12.8786 | 1.9824 | 0.022 | 0.4 | 0.097652 | 0.087404 | 0.087404 | 0 | 0 | 0 | 181.6692 | 0 | 181.6692 | 0 | 0 | 0 | 0 | 0 | 0 | 0 | 1.5085 | 0 | 2.098 | 0 | 0 | 0.075085 | 1.0256 | 0.28223 | 0.25261 | 0.25261 | 5.4946 | 36.796 | 4.8908 | 41.6868 | 0 | 0 | 0 | 0 | 0 | 0 | 0 | 1.3576 | 0 | 4.673 | 2.778 | 0.045051 | 0.49231 | 0 | 1.8882 | 0 | 0 | 20.7382 | 18.398 | 0.162 | 0.145 | 0.145 | 0 | 0 | 0 | 181.6692 | 181.6692
| 23.12.2016 01:00 | 15.5555 | 12.8786 | 1.9824 | 0.022 | 0.4 | 0.097652 | 0.087404 | 0.087404 | 0 | 0 | 0 | 194.5475 | 0 | 194.5475 | 0 | 0 | 0 | 0 | 0 | 0 | 0 | 1.7634 | 0 | 3.1467 | 0 | 0 | 0.075085 | 1.0256 | 0.28223 | 0.25261 | 0.25261 | 6.7983 | 36.796 | 4.8908 | 41.6868 | 0 | 0 | 0 | 0 | 0 | 0 | 0 | 1.5871 | 0 | 4.9024 | 2.778 | 0.045051 | 0.49231 | 0 | 2.832 | 0 | 0 | 21.682 | 18.398 | 0.162 | 0.145 | 0.145 | 0 | 0 | 0 | 194.5475 | 194.5475
| 23.12.2016 02:00 | 15.5555 | 12.8786 | 1.9824 | 0.022 | 0.4 | 0.097652 | 0.087404 | 0.087404 | 0 | 0 | 0 | 250.2871 | 0 | 250.2871 | 0 | 0 | 0 | 0 | 0 | 0 | 0 | 1.9435 | 0 | 3.9928 | 0 | 0 | 0.075085 | 1.0256 | 0.28223 | 0.25261 | 0.25261 | 7.8245 | 36.796 | 4.8908 | 41.6868 | 0 | 0 | 0 | 0 | 0 | 0 | 0 | 1.7492 | 0 | 5.0645 | 2.778 | 0.045051 | 0.49231 | 0 | 3.5935 | 0 | 0 | 22.4435 | 18.398 | 0.162 | 0.145 | 0.145 | 0 | 0 | 0 | 250.2871 | 250.2871
| 23.12.2016 03:00 | 15.5555 | 12.8786 | 1.9824 | 0.022 | 0.4 | 0.097652 | 0.087404 | 0.087404 | 0 | -1e-12 | 0 | 341.0445 | 0 | 341.0445 | 0 | 0 | 0 | 0 | 0 | 0 | 0 | 2.448 | 0 | 6.1819 | 0 | 0 | 0.075085 | 1.0256 | 0.28223 | 0.25261 | 0.25261 | 10.5181 | 36.796 | 4.8908 | 41.6868 | -1e-12 | -1e-12 | 0 | 0 | 0 | 0 | 0 | 2.2032 | 0 | 5.5186 | 2.778 | 0.045051 | 0.49231 | -9.5e-13 | 5.5638 | 0 | 0 | 24.4138 | 18.398 | 0.162 | 0.145 | 0.145 | 0 | 0 | 0 | 341.0445 | 341.0445
| 23.12.2016 04:00 | 15.5555 | 12.8786 | 1.9824 | 0.022 | 0.4 | 0.097652 | 0.087404 | 0.087404 | 0 | 0 | 0 | 411.4898 | 0 | 411.4898 | 16.6923 | 2.1053 | 5.2632 | 0 | 24.0607 | 0 | 0 | 1.5542 | 0 | 6.5149 | 0 | 0 | 0.075085 | 1.0256 | 0.28223 | 0.25261 | 0.25261 | 9.9572 | 36.796 | 4.8908 | 41.6868 | 2.1053 | 0 | 2.1053 | 5.2632 | 0 | 5.2632 | 0 | 1.3988 | 0 | 6.7141 | 2.778 | 0.045051 | 0.49231 | 2 | 5.8634 | 0 | 0 | 29.7134 | 18.398 | 0.162 | 0.145 | 0.145 | 5 | 24.0607 | 0 | 411.4898 | 435.5506
| 23.12.2016 05:00 | 15.5555 | 12.8786 | 1.9824 | 0.022 | 0.4 | 0.097652 | 0.087404 | 0.087404 | 0 | 0 | 0 | 258.147 | 0 | 258.147 | 150.9806 | 2.1053 | 5.2632 | 0 | 158.349 | 0 | 0 | 4.0543 | 0 | 16.575 | 0 | 0 | 0.075085 | 1.0256 | 0.28223 | 0.25261 | 0.25261 | 22.5175 | 36.796 | 4.8908 | 41.6868 | 2.1053 | 0 | 2.1053 | 5.2632 | 0 | 5.2632 | 0 | 3.6489 | 0 | 8.9643 | 2.778 | 0.045051 | 0.49231 | 2 | 14.9175 | 0 | 0 | 38.7675 | 18.398 | 0.162 | 0.145 | 0.145 | 5 | 158.3491 | 0 | 258.147 | 416.496
| 23.12.2016 06:00 | 15.5555 | 12.8786 | 1.9824 | 0.022 | 0.4 | 0.097652 | 0.087404 | 0.087404 | 0 | 0 | 0 | 319.1235 | 0 | 319.1235 | 55.1888 | 2.1053 | 5.2632 | 0 | 62.5572 | 0 | 0 | 4.4244 | 0 | 18.4246 | 0 | 0 | 0.075085 | 1.0256 | 0.28223 | 0.25261 | 0.25261 | 24.7372 | 36.796 | 4.8908 | 41.6868 | 2.1053 | 0 | 2.1053 | 5.2632 | 0 | 5.2632 | 0 | 3.9819 | 0 | 9.2973 | 2.778 | 0.045051 | 0.49231 | 2 | 16.5822 | 0 | 0 | 40.4322 | 18.398 | 0.162 | 0.145 | 0.145 | 5 | 62.5572 | 0 | 319.1235 | 381.6808
| 23.12.2016 07:00 | 15.5555 | 12.8786 | 1.9824 | 0.022 | 0.4 | 0.097652 | 0.087404 | 0.087404 | 0 | 0 | 0 | 385.7954 | 0 | 385.7954 | 0 | 0 | 0 | 0 | 0 | 0 | 0 | 6.3517 | 0 | 22.6657 | 0 | 0 | 0.075085 | 1.0256 | 0.28223 | 0.25261 | 0.25261 | 30.9056 | 36.796 | 4.8908 | 41.6868 | 0 | 0 | 0 | 0 | 0 | 0 | 0 | 5.7166 | 0 | 9.0319 | 2.778 | 0.045051 | 0.49231 | 0 | 20.3992 | 0 | 0 | 39.2492 | 18.398 | 0.162 | 0.145 | 0.145 | 0 | 0 | 0 | 385.7954 | 385.7954
| 23.12.2016 08:00 | 15.5555 | 12.8786 | 1.9824 | 0.022 | 0.4 | 0.097652 | 0.087404 | 0.087404 | 0 | 0 | 0 | 326.6783 | 0 | 326.6783 | 0 | 0 | 0 | 0 | 0 | 0 | 0 | 5.9892 | 0 | 21.0578 | 0 | 0 | 0.075085 | 1.0256 | 0.28223 | 0.25261 | 0.25261 | 28.9352 | 36.796 | 4.8908 | 41.6868 | 0 | 0 | 0 | 0 | 0 | 0 | 0 | 5.3903 | 0 | 8.7057 | 2.778 | 0.045051 | 0.49231 | 0 | 18.952 | 0 | 0 | 37.802 | 18.398 | 0.162 | 0.145 | 0.145 | 0 | 0 | 0 | 326.6783 | 326.6783
| 23.12.2016 09:00 | 15.5555 | 12.8786 | 1.9824 | 0.022 | 0.4 | 0.097652 | 0.087404 | 0.087404 | 0 | 0 | 0 | 296.6022 | 0 | 296.6022 | 0 | 0 | 0 | 0 | 0 | 0 | 0 | 5.6425 | 0 | 19.4402 | 0 | 0 | 0.075085 | 1.0256 | 0.28223 | 0.25261 | 0.25261 | 26.9708 | 36.796 | 4.8908 | 41.6868 | 0 | 0 | 0 | 0 | 0 | 0 | 0 | 5.0782 | 0 | 8.3936 | 2.778 | 0.045051 | 0.49231 | 0 | 17.4962 | 0 | 0 | 36.3462 | 18.398 | 0.162 | 0.145 | 0.145 | 0 | 0 | 0 | 296.6022 | 296.6022
| 23.12.2016 10:00 | 15.5555 | 12.8786 | 1.9824 | 0.022 | 0.4 | 0.097652 | 0.087404 | 0.087404 | 0 | 0 | 0 | 264.2878 | 0 | 264.2878 | 0 | 0 | 0 | 0 | 0 | 0 | 0 | 5.2379 | 0 | 17.561 | 0 | 0 | 0.075085 | 1.0256 | 0.28223 | 0.25261 | 0.25261 | 24.6871 | 36.796 | 4.8908 | 41.6868 | 0 | 0 | 0 | 0 | 0 | 0 | 0 | 4.7141 | 0 | 8.0295 | 2.778 | 0.045051 | 0.49231 | 0 | 15.8049 | 0 | 0 | 34.6549 | 18.398 | 0.162 | 0.145 | 0.145 | 0 | 0 | 0 | 264.2878 | 264.2878
| 23.12.2016 11:00 | 15.5555 | 12.8786 | 1.9824 | 0.022 | 0.4 | 0.097652 | 0.087404 | 0.087404 | 0 | 0 | 0 | 257.4493 | 0 | 257.4493 | 0 | 0 | 0 | 0 | 0 | 0 | 0 | 4.8264 | 0 | 15.7662 | 0 | 0 | 0.075085 | 1.0256 | 0.28223 | 0.25261 | 0.25261 | 22.4808 | 36.796 | 4.8908 | 41.6868 | 0 | 0 | 0 | 0 | 0 | 0 | 0 | 4.3438 | 0 | 7.6591 | 2.778 | 0.045051 | 0.49231 | 0 | 14.1896 | 0 | 0 | 33.0396 | 18.398 | 0.162 | 0.145 | 0.145 | 0 | 0 | 0 | 257.4493 | 257.4493
| 23.12.2016 12:00 | 15.5555 | 12.8786 | 1.9824 | 0.022 | 0.4 | 0.097652 | 0.087404 | 0.087404 | 0 | 0 | 0 | 236.2156 | 0 | 236.2156 | 0 | 0 | 0 | 0 | 0 | 0 | 0 | 4.6526 | 0 | 14.9354 | 0 | 0 | 0.075085 | 1.0256 | 0.28223 | 0.25261 | 0.25261 | 21.4762 | 36.796 | 4.8908 | 41.6868 | 0 | 0 | 0 | 0 | 0 | 0 | 0 | 4.1874 | 0 | 7.5027 | 2.778 | 0.045051 | 0.49231 | 0 | 13.4419 | 0 | 0 | 32.2919 | 18.398 | 0.162 | 0.145 | 0.145 | 0 | 0 | 0 | 236.2156 | 236.2156
| 23.12.2016 13:00 | 15.5555 | 12.8786 | 1.9824 | 0.022 | 0.4 | 0.097652 | 0.087404 | 0.087404 | 0 | 0 | 0 | 242.03 | 0 | 242.03 | 0 | 0 | 0 | 0 | 0 | 0 | 0 | 4.5566 | 0 | 14.4778 | 0 | 0 | 0.075085 | 1.0256 | 0.28223 | 0.25261 | 0.25261 | 20.9226 | 36.796 | 4.8908 | 41.6868 | 0 | 0 | 0 | 0 | 0 | 0 | 0 | 4.1009 | 0 | 7.4163 | 2.778 | 0.045051 | 0.49231 | 0 | 13.03 | 0 | 0 | 31.88 | 18.398 | 0.162 | 0.145 | 0.145 | 0 | 0 | 0 | 242.03 | 242.03
| 23.12.2016 14:00 | 15.5555 | 12.8786 | 1.9824 | 0.022 | 0.4 | 0.097652 | 0.087404 | 0.087404 | 0 | 0 | 0 | 255.4082 | 0 | 255.4082 | 0 | 0 | 0 | 0 | 0 | 0 | 0 | 4.5892 | 0 | 14.6664 | 0 | 0 | 0.075085 | 1.0256 | 0.28223 | 0.25261 | 0.25261 | 21.1438 | 36.796 | 4.8908 | 41.6868 | 0 | 0 | 0 | 0 | 0 | 0 | 0 | 4.1303 | 0 | 7.4456 | 2.778 | 0.045051 | 0.49231 | 0 | 13.1998 | 0 | 0 | 32.0498 | 18.398 | 0.162 | 0.145 | 0.145 | 0 | 0 | 0 | 255.4082 | 255.4082
| 23.12.2016 15:00 | 15.5555 | 12.8786 | 1.9824 | 0.022 | 0.4 | 0.097652 | 0.087404 | 0.087404 | 0 | 0 | 0 | 251.881 | 0 | 251.881 | 0 | 0 | 0 | 0 | 0 | 0 | 0 | 4.6784 | 0 | 15.0244 | 0 | 0 | 0.075085 | 1.0256 | 0.28223 | 0.25261 | 0.25261 | 21.591 | 36.796 | 4.8908 | 41.6868 | 0 | 0 | 0 | 0 | 0 | 0 | 0 | 4.2106 | 0 | 7.5259 | 2.778 | 0.045051 | 0.49231 | 0 | 13.5219 | 0 | 0 | 32.3719 | 18.398 | 0.162 | 0.145 | 0.145 | 0 | 0 | 0 | 251.881 | 251.8811
| 23.12.2016 16:00 | 15.5555 | 12.8786 | 1.9824 | 0.022 | 0.4 | 0.097652 | 0.087404 | 0.087404 | 0 | 0 | 0 | 172.5081 | 0 | 172.5081 | 0 | 0 | 0 | 0 | 0 | 0 | 0 | 4.8217 | 0 | 15.5181 | 0 | 0 | 0.075085 | 1.0256 | 0.28223 | 0.25261 | 0.25261 | 22.228 | 36.796 | 4.8908 | 41.6868 | 0 | 0 | 0 | 0 | 0 | 0 | 0 | 4.3395 | 0 | 7.6549 | 2.778 | 0.045051 | 0.49231 | 0 | 13.9663 | 0 | 0 | 32.8163 | 18.398 | 0.162 | 0.145 | 0.145 | 0 | 0 | 0 | 172.5081 | 172.5081
| 23.12.2016 17:00 | 15.5555 | 12.8786 | 1.9824 | 0.022 | 0.4 | 0.097652 | 0.087404 | 0.087404 | 0 | 0 | 0 | 134.4776 | 0 | 134.4776 | 0 | 0 | 0 | 0 | 0 | 0 | 0 | 4.9232 | 0 | 15.8039 | 0 | 0 | 0.075085 | 1.0256 | 0.28223 | 0.25261 | 0.25261 | 22.6153 | 36.796 | 4.8908 | 41.6868 | 0 | 0 | 0 | 0 | 0 | 0 | 0 | 4.4309 | 0 | 7.7463 | 2.778 | 0.045051 | 0.49231 | 0 | 14.2235 | 0 | 0 | 33.0735 | 18.398 | 0.162 | 0.145 | 0.145 | 0 | 0 | 0 | 134.4776 | 134.4776
| 23.12.2016 18:00 | 15.5555 | 12.8786 | 1.9824 | 0.022 | 0.4 | 0.097652 | 0.087404 | 0.087404 | 0 | 0 | 0 | 185.5138 | 0 | 185.5138 | 0 | 0 | 0 | 0 | 0 | 0 | 0 | 4.9704 | 0 | 15.843 | 0 | 0 | 0.075085 | 1.0256 | 0.28223 | 0.25261 | 0.25261 | 22.7016 | 36.796 | 4.8908 | 41.6868 | 0 | 0 | 0 | 0 | 0 | 0 | 0 | 4.4733 | 0 | 7.7887 | 2.778 | 0.045051 | 0.49231 | 0 | 14.2587 | 0 | 0 | 33.1087 | 18.398 | 0.162 | 0.145 | 0.145 | 0 | 0 | 0 | 185.5138 | 185.5139
| 23.12.2016 19:00 | 15.5555 | 12.8786 | 1.9824 | 0.022 | 0.4 | 0.097652 | 0.087404 | 0.087404 | 0 | 0 | 0 | 205.6998 | 0 | 205.6998 | 0 | 0 | 0 | 0 | 0 | 0 | 0 | 4.8761 | 0 | 15.3586 | 0 | 0 | 0.075085 | 1.0256 | 0.28223 | 0.25261 | 0.25261 | 22.1229 | 36.796 | 4.8908 | 41.6868 | 0 | 0 | 0 | 0 | 0 | 0 | 0 | 4.3885 | 0 | 7.7038 | 2.778 | 0.045051 | 0.49231 | 0 | 13.8228 | 0 | 0 | 32.6728 | 18.398 | 0.162 | 0.145 | 0.145 | 0 | 0 | 0 | 205.6998 | 205.6998
| 23.12.2016 20:00 | 15.5555 | 12.8786 | 1.9824 | 0.022 | 0.4 | 0.097652 | 0.087404 | 0.087404 | 0 | 0 | 0 | 334.0962 | 0 | 334.0962 | 0 | 0 | 0 | 0 | 0 | 0 | 0 | 4.5487 | 0 | 13.8449 | 0 | 0 | 0.075085 | 1.0256 | 0.28223 | 0.25261 | 0.25261 | 20.2818 | 36.796 | 4.8908 | 41.6868 | 0 | 0 | 0 | 0 | 0 | 0 | 0 | 4.0939 | 0 | 7.4092 | 2.778 | 0.045051 | 0.49231 | 0 | 12.4604 | 0 | 0 | 31.3104 | 18.398 | 0.162 | 0.145 | 0.145 | 0 | 0 | 0 | 334.0962 | 334.0962
| 23.12.2016 21:00 | 15.5555 | 12.8786 | 1.9824 | 0.022 | 0.4 | 0.097652 | 0.087404 | 0.087404 | 0 | -1e-12 | 0 | 374.0599 | 0 | 374.0599 | 0 | 0 | 0 | 0 | 0 | 0 | 0 | 3.7282 | 0 | 10.2412 | 0 | 0 | 0.075085 | 1.0256 | 0.28223 | 0.25261 | 0.25261 | 15.8576 | 36.796 | 4.8908 | 41.6868 | -1e-12 | -1e-12 | 0 | 0 | 0 | 0 | 0 | 3.3554 | 0 | 6.6707 | 2.778 | 0.045051 | 0.49231 | -9.5e-13 | 9.2171 | 0 | 0 | 28.0671 | 18.398 | 0.162 | 0.145 | 0.145 | 0 | 0 | 0 | 374.0599 | 374.0599
| 23.12.2016 22:00 | 15.5555 | 12.8786 | 1.9824 | 0.022 | 0.4 | 0.097652 | 0.087404 | 0.087404 | 0 | 2.1053 | 5.2632 | 414.3044 | 0 | 421.6728 | -1e-12 | 0 | 1e-12 | 0 | 0 | 0 | 0 | 0.5128 | 0 | 0.60274 | 0 | 0 | 0.075085 | 1.0256 | 0.28223 | 0.25261 | 0.25261 | 3.0037 | 36.796 | 4.8908 | 41.6868 | 2.1053 | 2.1053 | 0 | 5.2632 | 5.2632 | 1e-12 | 0 | 0.46152 | 0 | 5.7769 | 2.778 | 0.045051 | 0.49231 | 2 | 0.54246 | 0 | 0 | 24.3925 | 18.398 | 0.162 | 0.145 | 0.145 | 5 | 0 | 0 | 421.6728 | 421.6728
| 23.12.2016 23:00 | 15.5555 | 12.8786 | 1.9824 | 0.022 | 0.4 | 0.097652 | 0.087404 | 0.087404 | 0 | 1.6786 | 2.6059 | 365.7995 | 0 | 370.084 | -1e-12 | 0 | 1e-12 | 0 | 0 | 0 | 0 | 0 | 0 | 0 | 0 | 0 | 0.075085 | 1.0256 | 0.28223 | 0.25261 | 0.25261 | 1.8882 | 36.796 | 4.8908 | 41.6868 | 1.6786 | 1.6786 | 0 | 2.6059 | 2.6059 | 1e-12 | 0 | 0 | 0 | 4.91 | 2.778 | 0.045051 | 0.49231 | 1.5947 | 0 | 0 | 0 | 21.3256 | 18.398 | 0.162 | 0.145 | 0.145 | 2.4756 | 0 | 0 | 370.084 | 370.084
| 24.12.2016 00:00 | 15.0173 | 12.3404 | 1.9824 | 0.022 | 0.4 | 0.097652 | 0.087404 | 0.087404 | 0 | 0.83291 | 0 | 347.5846 | 0 | 348.4175 | -1e-12 | 1e-12 | 0 | 0 | 0 | 0 | 0 | 0 | 0 | 0 | 0 | 0 | 0.075085 | 1.0256 | 0.28223 | 0.25261 | 0.25261 | 1.8882 | 35.2582 | 4.8908 | 40.1491 | 0.83291 | 0.83291 | 1e-12 | 0 | 0 | 0 | 0 | 0 | 0 | 4.1066 | 2.778 | 0.045051 | 0.49231 | 0.79126 | 0 | 0 | 0 | 18.0811 | 17.6291 | 0.162 | 0.145 | 0.145 | 0 | 0 | 0 | 348.4175 | 348.4175
| 24.12.2016 01:00 | 11.4688 | 9.5265 | 1.6697 | 0 | 0 | 0.097652 | 0.087404 | 0.087404 | 0 | 0 | 0 | 0 | 0 | 0 | 368.8694 | 2.1053 | 5.2632 | 0 | 0 | 376.2378 | 0 | 0 | 0 | 0 | 0 | 0 | 0 | 0 | 0.28223 | 0.25261 | 0.25261 | 0.78746 | 27.2187 | 4.1194 | 31.3381 | 2.1053 | 0 | 2.1053 | 5.2632 | 0 | 5.2632 | 0 | 0 | 0 | 4.3398 | 2.3398 | 0 | 0 | 2 | 0 | 0 | 0 | 19.0613 | 13.6093 | 0.162 | 0.145 | 0.145 | 5 | 0 | 376.2378 | 0 | 376.2378
| 24.12.2016 02:00 | 12.2427 | 10.1645 | 1.8057 | 0 | 0 | 0.097652 | 0.087404 | 0.087404 | 0 | 0 | 0 | 0 | 0 | 0 | 469.1878 | 2.1053 | 5.2632 | 0 | 0 | 476.5562 | 0 | 0 | 0 | 0 | 0 | 0 | 0 | 0 | 0.28223 | 0.25261 | 0.25261 | 0.78746 | 29.0415 | 4.4549 | 33.4964 | 2.1053 | 0 | 2.1053 | 5.2632 | 0 | 5.2632 | 0 | 0 | 0 | 4.5304 | 2.5304 | 0 | 0 | 2 | 0 | 0 | 0 | 19.9728 | 14.5208 | 0.162 | 0.145 | 0.145 | 5 | 0 | 476.5562 | 0 | 476.5562
| 24.12.2016 03:00 | 15.5555 | 12.8786 | 1.9824 | 0.022 | 0.4 | 0.097652 | 0.087404 | 0.087404 | 0 | 1.7143 | 3.066 | 495.1145 | 0 | 499.8948 | -1e-12 | 0 | 1e-12 | 0 | 0 | 0 | 0 | 0 | 0 | 0 | 0 | 0 | 0.075085 | 1.0256 | 0.28223 | 0.25261 | 0.25261 | 1.8882 | 36.796 | 4.8908 | 41.6868 | 1.7143 | 1.7143 | 0 | 3.066 | 3.066 | 1e-12 | 0 | 0 | 0 | 4.944 | 2.778 | 0.045051 | 0.49231 | 1.6286 | 0 | 0 | 0 | 21.7627 | 18.398 | 0.162 | 0.145 | 0.145 | 2.9127 | 0 | 0 | 499.8948 | 499.8948
| 24.12.2016 04:00 | 15.5555 | 12.8786 | 1.9824 | 0.022 | 0.4 | 0.097652 | 0.087404 | 0.087404 | 0 | 2.1053 | 5.2632 | 470.1345 | 0 | 477.5029 | -1e-12 | 0 | 1e-12 | 0 | 0 | 0 | 0 | 0.79538 | 0 | 3.0215 | 0 | 0 | 0.075085 | 1.0256 | 0.28223 | 0.25261 | 0.25261 | 5.7051 | 36.796 | 4.8908 | 41.6868 | 2.1053 | 2.1053 | 0 | 5.2632 | 5.2632 | 1e-12 | 0 | 0.71584 | 0 | 6.0312 | 2.778 | 0.045051 | 0.49231 | 2 | 2.7194 | 0 | 0 | 26.5694 | 18.398 | 0.162 | 0.145 | 0.145 | 5 | 0 | 0 | 477.5029 | 477.5029
| 24.12.2016 05:00 | 15.5555 | 12.8786 | 1.9824 | 0.022 | 0.4 | 0.097652 | 0.087404 | 0.087404 | 0 | 2.1053 | 5.2632 | 478.8952 | 0 | 486.2636 | -1e-12 | 1e-12 | 0 | 0 | 0 | 0 | 0 | 3.0696 | 0 | 12.1315 | 0 | 0 | 0.075085 | 1.0256 | 0.28223 | 0.25261 | 0.25261 | 17.0893 | 36.796 | 4.8908 | 41.6868 | 2.1053 | 2.1053 | 1e-12 | 5.2632 | 5.2632 | 0 | 0 | 2.7627 | 0 | 8.078 | 2.778 | 0.045051 | 0.49231 | 2 | 10.9183 | 0 | 0 | 34.7683 | 18.398 | 0.162 | 0.145 | 0.145 | 5 | 0 | 0 | 486.2636 | 486.2637
| 24.12.2016 06:00 | 15.5555 | 12.8786 | 1.9824 | 0.022 | 0.4 | 0.097652 | 0.087404 | 0.087404 | 0 | 2.1053 | 5.2632 | 472.3218 | 0 | 479.6902 | -1e-12 | 0 | 1e-12 | 0 | 0 | 0 | 0 | 3.143 | 0 | 12.4693 | 0 | 0 | 0.075085 | 1.0256 | 0.28223 | 0.25261 | 0.25261 | 17.5005 | 36.796 | 4.8908 | 41.6868 | 2.1053 | 2.1053 | 0 | 5.2632 | 5.2632 | 1e-12 | 0 | 2.8287 | 0 | 8.1441 | 2.778 | 0.045051 | 0.49231 | 2 | 11.2223 | 0 | 0 | 35.0723 | 18.398 | 0.162 | 0.145 | 0.145 | 5 | 0 | 0 | 479.6902 | 479.6903
| 24.12.2016 07:00 | 15.5555 | 12.8786 | 1.9824 | 0.022 | 0.4 | 0.097652 | 0.087404 | 0.087404 | 0 | 2.1053 | 5.2632 | 482.0767 | 0 | 489.4451 | 0 | 0 | 0 | 0 | 0 | 0 | 0 | 2.8742 | 0 | 11.2741 | 0 | 0 | 0.075085 | 1.0256 | 0.28223 | 0.25261 | 0.25261 | 16.0365 | 36.796 | 4.8908 | 41.6868 | 2.1053 | 2.1053 | 0 | 5.2632 | 5.2632 | 0 | 0 | 2.5868 | 0 | 7.9022 | 2.778 | 0.045051 | 0.49231 | 2 | 10.1467 | 0 | 0 | 33.9967 | 18.398 | 0.162 | 0.145 | 0.145 | 5 | 0 | 0 | 489.4451 | 489.4451
| 24.12.2016 08:00 | 15.5555 | 12.8786 | 1.9824 | 0.022 | 0.4 | 0.097652 | 0.087404 | 0.087404 | 0 | -1e-12 | 0 | 454.5981 | 0 | 454.5981 | 0 | 1e-12 | -1e-12 | 0 | 0 | 0 | 0 | 4.7174 | 0 | 15.1198 | 0 | 0 | 0.075085 | 1.0256 | 0.28223 | 0.25261 | 0.25261 | 21.7254 | 36.796 | 4.8908 | 41.6868 | 0 | -1e-12 | 1e-12 | -1e-12 | 0 | -1e-12 | 0 | 4.2457 | 0 | 7.5611 | 2.778 | 0.045051 | 0.49231 | 0 | 13.6078 | 0 | 0 | 32.4578 | 18.398 | 0.162 | 0.145 | 0.145 | -9.5e-13 | 0 | 0 | 454.5981 | 454.5981
| 24.12.2016 09:00 | 15.5555 | 12.8786 | 1.9824 | 0.022 | 0.4 | 0.097652 | 0.087404 | 0.087404 | 0 | -1e-12 | 0 | 461.0878 | 0 | 461.0878 | 0 | 1e-12 | -1e-12 | 0 | 0 | 0 | 0 | 4.4477 | 0 | 13.8839 | 0 | 0 | 0.075085 | 1.0256 | 0.28223 | 0.25261 | 0.25261 | 20.2197 | 36.796 | 4.8908 | 41.6868 | 0 | -1e-12 | 1e-12 | -1e-12 | 0 | -1e-12 | 0 | 4.0029 | 0 | 7.3183 | 2.778 | 0.045051 | 0.49231 | 0 | 12.4955 | 0 | 0 | 31.3455 | 18.398 | 0.162 | 0.145 | 0.145 | -9.5e-13 | 0 | 0 | 461.0878 | 461.0878
| 24.12.2016 10:00 | 15.5555 | 12.8786 | 1.9824 | 0.022 | 0.4 | 0.097652 | 0.087404 | 0.087404 | 0 | 0 | 0 | 458.5484 | 0 | 458.5484 | 0 | 0 | 0 | 0 | 0 | 0 | 0 | 4.2072 | 0 | 12.8277 | 0 | 0 | 0.075085 | 1.0256 | 0.28223 | 0.25261 | 0.25261 | 18.9231 | 36.796 | 4.8908 | 41.6868 | 0 | 0 | 0 | 0 | 0 | 0 | 0 | 3.7865 | 0 | 7.1019 | 2.778 | 0.045051 | 0.49231 | 0 | 11.5449 | 0 | 0 | 30.3949 | 18.398 | 0.162 | 0.145 | 0.145 | 0 | 0 | 0 | 458.5484 | 458.5484
| 24.12.2016 11:00 | 15.5555 | 12.8786 | 1.9824 | 0.022 | 0.4 | 0.097652 | 0.087404 | 0.087404 | 0 | 2.1053 | 0 | 410.3331 | 0 | 412.4384 | 0 | 0 | 0 | 0 | 0 | 0 | 0 | 1.528 | 0 | 10.7782 | 0 | 0 | 0.075085 | 1.0256 | 0.28223 | 0.25261 | 0.25261 | 14.1943 | 36.796 | 4.8908 | 41.6868 | 2.1053 | 2.1053 | 0 | 0 | 0 | 0 | 0 | 1.3752 | 0 | 6.6905 | 2.778 | 0.045051 | 0.49231 | 2 | 9.7003 | 0 | 0 | 28.5503 | 18.398 | 0.162 | 0.145 | 0.145 | 0 | 0 | 0 | 412.4384 | 412.4384
| 24.12.2016 12:00 | 15.5555 | 12.8786 | 1.9824 | 0.022 | 0.4 | 0.097652 | 0.087404 | 0.087404 | 0 | 2.1053 | 5.2632 | 324.8221 | 0 | 332.1905 | 0 | 0 | 0 | 0 | 0 | 0 | 0 | 1.2823 | 0 | 4.0214 | 0 | 0 | 0.075085 | 1.0256 | 0.28223 | 0.25261 | 0.25261 | 7.1918 | 36.796 | 4.8908 | 41.6868 | 2.1053 | 2.1053 | 0 | 5.2632 | 5.2632 | 0 | 0 | 1.1541 | 0 | 6.4694 | 2.778 | 0.045051 | 0.49231 | 2 | 3.6192 | 0 | 0 | 27.4692 | 18.398 | 0.162 | 0.145 | 0.145 | 5 | 0 | 0 | 332.1905 | 332.1905
| 24.12.2016 13:00 | 15.5555 | 12.8786 | 1.9824 | 0.022 | 0.4 | 0.097652 | 0.087404 | 0.087404 | 0 | 2.1053 | 5.2632 | 368.942 | 0 | 376.3105 | -1e-12 | 0 | 1e-12 | 0 | 0 | 0 | 0 | 1.2075 | 0 | 3.6696 | 0 | 0 | 0.075085 | 1.0256 | 0.28223 | 0.25261 | 0.25261 | 6.7653 | 36.796 | 4.8908 | 41.6868 | 2.1053 | 2.1053 | 0 | 5.2632 | 5.2632 | 1e-12 | 0 | 1.0868 | 0 | 6.4021 | 2.778 | 0.045051 | 0.49231 | 2 | 3.3027 | 0 | 0 | 27.1527 | 18.398 | 0.162 | 0.145 | 0.145 | 5 | 0 | 0 | 376.3105 | 376.3105
| 24.12.2016 14:00 | 15.5555 | 12.8786 | 1.9824 | 0.022 | 0.4 | 0.097652 | 0.087404 | 0.087404 | 0 | 2.1053 | 5.2632 | 443.2101 | 0 | 450.5785 | -1e-12 | 0 | 1e-12 | 0 | 0 | 0 | 0 | 1.244 | 0 | 3.8764 | 0 | 0 | 0.075085 | 1.0256 | 0.28223 | 0.25261 | 0.25261 | 7.0086 | 36.796 | 4.8908 | 41.6868 | 2.1053 | 2.1053 | 0 | 5.2632 | 5.2632 | 1e-12 | 0 | 1.1196 | 0 | 6.435 | 2.778 | 0.045051 | 0.49231 | 2 | 3.4887 | 0 | 0 | 27.3387 | 18.398 | 0.162 | 0.145 | 0.145 | 5 | 0 | 0 | 450.5785 | 450.5785
| 24.12.2016 15:00 | 15.5555 | 12.8786 | 1.9824 | 0.022 | 0.4 | 0.097652 | 0.087404 | 0.087404 | 0 | 2.1053 | 5.2632 | 473.934 | 0 | 481.3024 | -1e-12 | 0 | 1e-12 | 0 | 0 | 0 | 0 | 1.3951 | 0 | 4.5567 | 0 | 0 | 0.075085 | 1.0256 | 0.28223 | 0.25261 | 0.25261 | 7.8399 | 36.796 | 4.8908 | 41.6868 | 2.1053 | 2.1053 | 0 | 5.2632 | 5.2632 | 1e-12 | 0 | 1.2556 | 0 | 6.571 | 2.778 | 0.045051 | 0.49231 | 2 | 4.101 | 0 | 0 | 27.951 | 18.398 | 0.162 | 0.145 | 0.145 | 5 | 0 | 0 | 481.3024 | 481.3024
| 24.12.2016 16:00 | 15.5555 | 12.8786 | 1.9824 | 0.022 | 0.4 | 0.097652 | 0.087404 | 0.087404 | 0 | 2.1053 | 5.2632 | 483.2067 | 0 | 490.5751 | -1e-12 | 0 | 1e-12 | 0 | 0 | 0 | 0 | 1.6417 | 0 | 5.5945 | 0 | 0 | 0.075085 | 1.0256 | 0.28223 | 0.25261 | 0.25261 | 9.1244 | 36.796 | 4.8908 | 41.6868 | 2.1053 | 2.1053 | 0 | 5.2632 | 5.2632 | 1e-12 | 0 | 1.4775 | 0 | 6.7929 | 2.778 | 0.045051 | 0.49231 | 2 | 5.0351 | 0 | 0 | 28.8851 | 18.398 | 0.162 | 0.145 | 0.145 | 5 | 0 | 0 | 490.5751 | 490.5751
| 24.12.2016 17:00 | 15.5555 | 12.8786 | 1.9824 | 0.022 | 0.4 | 0.097652 | 0.087404 | 0.087404 | 0 | 2.1053 | 5.2632 | 495.7949 | 0 | 503.1633 | -1e-12 | 0 | 1e-12 | 0 | 0 | 0 | 0 | 1.7716 | 0 | 6.0422 | 0 | 0 | 0.075085 | 1.0256 | 0.28223 | 0.25261 | 0.25261 | 9.702 | 36.796 | 4.8908 | 41.6868 | 2.1053 | 2.1053 | 0 | 5.2632 | 5.2632 | 1e-12 | 0 | 1.5944 | 0 | 6.9098 | 2.778 | 0.045051 | 0.49231 | 2 | 5.438 | 0 | 0 | 29.288 | 18.398 | 0.162 | 0.145 | 0.145 | 5 | 0 | 0 | 503.1633 | 503.1633
| 24.12.2016 18:00 | 15.5555 | 12.8786 | 1.9824 | 0.022 | 0.4 | 0.097652 | 0.087404 | 0.087404 | 0 | 2.1053 | 5.2632 | 517.4455 | 0 | 524.8139 | -1e-12 | 1e-12 | 0 | 0 | 0 | 0 | 0 | 1.7638 | 0 | 5.8164 | 0 | 0 | 0.075085 | 1.0256 | 0.28223 | 0.25261 | 0.25261 | 9.4684 | 36.796 | 4.8908 | 41.6868 | 2.1053 | 2.1053 | 1e-12 | 5.2632 | 5.2632 | 0 | 0 | 1.5874 | 0 | 6.9028 | 2.778 | 0.045051 | 0.49231 | 2 | 5.2348 | 0 | 0 | 29.0848 | 18.398 | 0.162 | 0.145 | 0.145 | 5 | 0 | 0 | 524.8139 | 524.8139
| 24.12.2016 19:00 | 15.5555 | 12.8786 | 1.9824 | 0.022 | 0.4 | 0.097652 | 0.087404 | 0.087404 | 0 | 2.1053 | 5.2632 | 473.302 | 0 | 480.6704 | -1e-12 | 1e-12 | 0 | 0 | 0 | 0 | 0 | 1.6682 | 0 | 5.3256 | 0 | 0 | 0.075085 | 1.0256 | 0.28223 | 0.25261 | 0.25261 | 8.8819 | 36.796 | 4.8908 | 41.6868 | 2.1053 | 2.1053 | 1e-12 | 5.2632 | 5.2632 | 0 | 0 | 1.5014 | 0 | 6.8167 | 2.778 | 0.045051 | 0.49231 | 2 | 4.793 | 0 | 0 | 28.643 | 18.398 | 0.162 | 0.145 | 0.145 | 5 | 0 | 0 | 480.6704 | 480.6704
| 24.12.2016 20:00 | 15.5555 | 12.8786 | 1.9824 | 0.022 | 0.4 | 0.097652 | 0.087404 | 0.087404 | 0 | 2.1053 | 5.2632 | 530.1658 | 0 | 537.5342 | -1e-12 | 1e-12 | 0 | 0 | 0 | 0 | 0 | 1.5583 | 0 | 4.9089 | 0 | 0 | 0.075085 | 1.0256 | 0.28223 | 0.25261 | 0.25261 | 8.3553 | 36.796 | 4.8908 | 41.6868 | 2.1053 | 2.1053 | 1e-12 | 5.2632 | 5.2632 | 0 | 0 | 1.4024 | 0 | 6.7178 | 2.778 | 0.045051 | 0.49231 | 2 | 4.418 | 0 | 0 | 28.268 | 18.398 | 0.162 | 0.145 | 0.145 | 5 | 0 | 0 | 537.5342 | 537.5342
| 24.12.2016 21:00 | 15.5555 | 12.8786 | 1.9824 | 0.022 | 0.4 | 0.097652 | 0.087404 | 0.087404 | 0 | 2.1053 | 5.2632 | 530.5403 | 0 | 537.9087 | -1e-12 | 0 | 1e-12 | 0 | 0 | 0 | 0 | 0.82615 | 0 | 1.7133 | 0 | 0 | 0.075085 | 1.0256 | 0.28223 | 0.25261 | 0.25261 | 4.4276 | 36.796 | 4.8908 | 41.6868 | 2.1053 | 2.1053 | 0 | 5.2632 | 5.2632 | 1e-12 | 0 | 0.74354 | 0 | 6.0589 | 2.778 | 0.045051 | 0.49231 | 2 | 1.5419 | 0 | 0 | 25.3919 | 18.398 | 0.162 | 0.145 | 0.145 | 5 | 0 | 0 | 537.9087 | 537.9087
| 24.12.2016 22:00 | 14.3774 | 11.7217 | 1.9824 | 0.00079604 | 0.4 | 0.097652 | 0.087404 | 0.087404 | 0 | 0 | 0 | 0 | 0 | 0 | 614.8619 | 2.1053 | 5.2632 | 0 | 0 | 622.2303 | 0 | 0 | 0 | 0 | 0 | 0 | 0.0027168 | 1.0256 | 0.28223 | 0.25261 | 0.25261 | 1.8158 | 33.4906 | 4.8908 | 38.3814 | 2.1053 | 0 | 2.1053 | 5.2632 | 0 | 5.2632 | 0 | 0 | 0 | 5.2719 | 2.778 | 0.0016301 | 0.49231 | 2 | 0 | 0 | 0 | 22.1973 | 16.7453 | 0.162 | 0.145 | 0.145 | 5 | 0 | 622.2303 | 0 | 622.2303
| 24.12.2016 23:00 | 11.934 | 9.8717 | 1.7899 | 0 | 0 | 0.097652 | 0.087404 | 0.087404 | 0 | 0 | 0 | 0 | 0 | 0 | 590.8729 | 2.1053 | 5.2632 | 0 | 0 | 598.2413 | 0 | 0 | 0 | 0 | 0 | 0 | 0 | 0 | 0.28223 | 0.25261 | 0.25261 | 0.78746 | 28.2047 | 4.4158 | 32.6205 | 2.1053 | 0 | 2.1053 | 5.2632 | 0 | 5.2632 | 0 | 0 | 0 | 4.5082 | 2.5082 | 0 | 0 | 2 | 0 | 0 | 0 | 19.5544 | 14.1024 | 0.162 | 0.145 | 0.145 | 5 | 0 | 598.2413 | 0 | 598.2413
| 25.12.2016 00:00 | 9.9373 | 8.3379 | 1.327 | 0 | 0 | 0.097652 | 0.087404 | 0.087404 | 0 | 0 | 0 | 0 | 0 | 0 | 634.8374 | 2.1053 | 5.2632 | 0 | 0 | 642.2058 | 0 | 0 | 0 | 0 | 0 | 0 | 0 | 0 | 0.28223 | 0.25261 | 0.25261 | 0.78746 | 23.8225 | 3.2737 | 27.0962 | 2.1053 | 0 | 2.1053 | 5.2632 | 0 | 5.2632 | 0 | 0 | 0 | 3.8595 | 1.8595 | 0 | 0 | 2 | 0 | 0 | 0 | 17.3632 | 11.9112 | 0.162 | 0.145 | 0.145 | 5 | 0 | 642.2058 | 0 | 642.2058
| 25.12.2016 01:00 | 9.5147 | 7.9582 | 1.284 | 0 | 0 | 0.097652 | 0.087404 | 0.087404 | 0 | 0 | 0 | 0 | 0 | 0 | 469.9306 | 2.1053 | 5.2632 | 0 | 0 | 477.2991 | 0 | 0 | 0 | 0 | 0 | 0 | 0 | 0 | 0.28223 | 0.25261 | 0.25261 | 0.78746 | 22.7378 | 3.1678 | 25.9056 | 2.1053 | 0 | 2.1053 | 5.2632 | 0 | 5.2632 | 0 | 0 | 0 | 3.7993 | 1.7993 | 0 | 0 | 2 | 0 | 0 | 0 | 16.8209 | 11.3689 | 0.162 | 0.145 | 0.145 | 5 | 0 | 477.2991 | 0 | 477.2991
| 25.12.2016 02:00 | 10.7908 | 9.0264 | 1.4919 | 0 | 0 | 0.097652 | 0.087404 | 0.087404 | 0 | 0 | 0 | 0 | 0 | 0 | 555.7133 | 2.1053 | 5.2632 | 0 | 0 | 563.0817 | 0 | 0 | 0 | 0 | 0 | 0 | 0 | 0 | 0.28223 | 0.25261 | 0.25261 | 0.78746 | 25.7899 | 3.6808 | 29.4706 | 2.1053 | 0 | 2.1053 | 5.2632 | 0 | 5.2632 | 0 | 0 | 0 | 4.0907 | 2.0907 | 0 | 0 | 2 | 0 | 0 | 0 | 18.3469 | 12.8949 | 0.162 | 0.145 | 0.145 | 5 | 0 | 563.0818 | 0 | 563.0817
| 25.12.2016 03:00 | 13.6019 | 11.3286 | 1.9824 | 0 | 0.018394 | 0.097652 | 0.087404 | 0.087404 | 0 | 0 | 0 | 0 | 0 | 0 | 527.4223 | 2.1053 | 5.2632 | 0 | 0 | 534.7907 | 0 | 0 | 0 | 0 | 0 | 0 | 0 | 0.047164 | 0.28223 | 0.25261 | 0.25261 | 0.83462 | 32.3674 | 4.8908 | 37.2582 | 2.1053 | 0 | 2.1053 | 5.2632 | 0 | 5.2632 | 0 | 0 | 0 | 4.8006 | 2.778 | 0 | 0.022639 | 2 | 0 | 0 | 0 | 21.6357 | 16.1837 | 0.162 | 0.145 | 0.145 | 5 | 0 | 534.7907 | 0 | 534.7907
| 25.12.2016 04:00 | 15.5555 | 12.8786 | 1.9824 | 0.022 | 0.4 | 0.097652 | 0.087404 | 0.087404 | 0 | 0 | 0 | 0 | 0 | 0 | 519.2873 | 2.1053 | 5.2632 | 0 | 0 | 526.6558 | 0 | 0.82985 | 0 | 3.6776 | 0 | 0 | 0.075085 | 1.0256 | 0.28223 | 0.25261 | 0.25261 | 6.3956 | 36.796 | 4.8908 | 41.6868 | 2.1053 | 0 | 2.1053 | 5.2632 | 0 | 5.2632 | 0 | 0.74687 | 0 | 6.0622 | 2.778 | 0.045051 | 0.49231 | 2 | 3.3098 | 0 | 0 | 27.1598 | 18.398 | 0.162 | 0.145 | 0.145 | 5 | 0 | 526.6558 | 0 | 526.6558
| 25.12.2016 05:00 | 15.5555 | 12.8786 | 1.9824 | 0.022 | 0.4 | 0.097652 | 0.087404 | 0.087404 | 0 | 0 | 0 | 0 | 0 | 0 | 463.4158 | 2.1053 | 5.2632 | 0 | 0 | 470.7843 | 0 | 1.463 | 0 | 5.0224 | 0 | 0 | 0.075085 | 1.0256 | 0.28223 | 0.25261 | 0.25261 | 8.3736 | 36.796 | 4.8908 | 41.6868 | 2.1053 | 0 | 2.1053 | 5.2632 | 0 | 5.2632 | 0 | 1.3167 | 0 | 6.6321 | 2.778 | 0.045051 | 0.49231 | 2 | 4.5201 | 0 | 0 | 28.3701 | 18.398 | 0.162 | 0.145 | 0.145 | 5 | 0 | 470.7843 | 0 | 470.7843
| 25.12.2016 06:00 | 15.5555 | 12.8786 | 1.9824 | 0.022 | 0.4 | 0.097652 | 0.087404 | 0.087404 | 0 | 0 | 0 | 0 | 0 | 0 | 371.2032 | 2.1053 | 5.2632 | 0 | 0 | 378.5716 | 0 | 1.5995 | 0 | 5.5947 | 0 | 0 | 0.075085 | 1.0256 | 0.28223 | 0.25261 | 0.25261 | 9.0824 | 36.796 | 4.8908 | 41.6868 | 2.1053 | 0 | 2.1053 | 5.2632 | 0 | 5.2632 | 0 | 1.4395 | 0 | 6.7549 | 2.778 | 0.045051 | 0.49231 | 2 | 5.0352 | 0 | 0 | 28.8852 | 18.398 | 0.162 | 0.145 | 0.145 | 5 | 0 | 378.5716 | 0 | 378.5716
| 25.12.2016 07:00 | 15.5555 | 12.8786 | 1.9824 | 0.022 | 0.4 | 0.097652 | 0.087404 | 0.087404 | 0 | 2.1053 | 5.2632 | 399.4779 | 0 | 406.8463 | -1e-12 | 1e-12 | 0 | 0 | 0 | 0 | 0 | 1.2764 | 0 | 4.02 | 0 | 0 | 0.075085 | 1.0256 | 0.28223 | 0.25261 | 0.25261 | 7.1846 | 36.796 | 4.8908 | 41.6868 | 2.1053 | 2.1053 | 1e-12 | 5.2632 | 5.2632 | 0 | 0 | 1.1487 | 0 | 6.4641 | 2.778 | 0.045051 | 0.49231 | 2 | 3.618 | 0 | 0 | 27.468 | 18.398 | 0.162 | 0.145 | 0.145 | 5 | 0 | 0 | 406.8463 | 406.8463
| 25.12.2016 08:00 | 15.5555 | 12.8786 | 1.9824 | 0.022 | 0.4 | 0.097652 | 0.087404 | 0.087404 | 0 | 2.1053 | 5.2632 | 288.7262 | 0 | 296.0946 | -1e-12 | 0 | 1e-12 | 0 | 0 | 0 | 0 | 1.0628 | 0 | 3.0498 | 0 | 0 | 0.075085 | 1.0256 | 0.28223 | 0.25261 | 0.25261 | 6.0008 | 36.796 | 4.8908 | 41.6868 | 2.1053 | 2.1053 | 0 | 5.2632 | 5.2632 | 1e-12 | 0 | 0.95654 | 0 | 6.2719 | 2.778 | 0.045051 | 0.49231 | 2 | 2.7448 | 0 | 0 | 26.5948 | 18.398 | 0.162 | 0.145 | 0.145 | 5 | 0 | 0 | 296.0946 | 296.0946
| 25.12.2016 09:00 | 15.5555 | 12.8786 | 1.9824 | 0.022 | 0.4 | 0.097652 | 0.087404 | 0.087404 | 0 | 2.1053 | 5.2632 | 252.3353 | 0 | 259.7037 | 0 | 0 | 0 | 0 | 0 | 0 | 0 | 0.65574 | 0 | 1.2137 | 0 | 0 | 0.075085 | 1.0256 | 0.28223 | 0.25261 | 0.25261 | 3.7576 | 36.796 | 4.8908 | 41.6868 | 2.1053 | 2.1053 | 0 | 5.2632 | 5.2632 | 0 | 0 | 0.59016 | 0 | 5.9055 | 2.778 | 0.045051 | 0.49231 | 2 | 1.0923 | 0 | 0 | 24.9423 | 18.398 | 0.162 | 0.145 | 0.145 | 5 | 0 | 0 | 259.7037 | 259.7037
| 25.12.2016 10:00 | 15.5555 | 12.8786 | 1.9824 | 0.022 | 0.4 | 0.097652 | 0.087404 | 0.087404 | 0 | 2.1053 | 5.2632 | 326.2394 | 0 | 333.6078 | 0 | 0 | 0 | 0 | 0 | 0 | 0 | 0.44093 | 0 | 0.34548 | 0 | 0 | 0.075085 | 1.0256 | 0.28223 | 0.25261 | 0.25261 | 2.6746 | 36.796 | 4.8908 | 41.6868 | 2.1053 | 2.1053 | 0 | 5.2632 | 5.2632 | 0 | 0 | 0.39683 | 0 | 5.7122 | 2.778 | 0.045051 | 0.49231 | 2 | 0.31093 | 0 | 0 | 24.1609 | 18.398 | 0.162 | 0.145 | 0.145 | 5 | 0 | 0 | 333.6078 | 333.6078
| 25.12.2016 11:00 | 15.5555 | 12.8786 | 1.9824 | 0.022 | 0.4 | 0.097652 | 0.087404 | 0.087404 | 0 | 2.1053 | 4.3969 | 402.0371 | 0 | 408.5392 | -1e-12 | 0 | 1e-12 | 0 | 0 | 0 | 0 | 0.1466 | 0 | 0 | 0 | 0 | 0.075085 | 1.0256 | 0.28223 | 0.25261 | 0.25261 | 2.0348 | 36.796 | 4.8908 | 41.6868 | 2.1053 | 2.1053 | 0 | 4.3969 | 4.3969 | 1e-12 | 0 | 0.13194 | 0 | 5.4473 | 2.778 | 0.045051 | 0.49231 | 2 | 0 | 0 | 0 | 23.0271 | 18.398 | 0.162 | 0.145 | 0.145 | 4.1771 | 0 | 0 | 408.5392 | 408.5393
| 25.12.2016 12:00 | 15.5555 | 12.8786 | 1.9824 | 0.022 | 0.4 | 0.097652 | 0.087404 | 0.087404 | 0 | 2.0563 | 3.5421 | 448.747 | 0 | 454.3454 | -1e-12 | 1e-12 | 0 | 0 | 0 | 0 | 0 | 0 | 0 | 0 | 0 | 0 | 0.075085 | 1.0256 | 0.28223 | 0.25261 | 0.25261 | 1.8882 | 36.796 | 4.8908 | 41.6868 | 2.0563 | 2.0563 | 1e-12 | 3.5421 | 3.5421 | 0 | 0 | 0 | 0 | 5.2688 | 2.778 | 0.045051 | 0.49231 | 1.9535 | 0 | 0 | 0 | 22.215 | 18.398 | 0.162 | 0.145 | 0.145 | 3.365 | 0 | 0 | 454.3454 | 454.3454
| 25.12.2016 13:00 | 14.5908 | 11.921 | 1.9824 | 0.014923 | 0.4 | 0.097652 | 0.087404 | 0.087404 | 0 | 0 | 0 | 0 | 0 | 0 | 465.2613 | 2.1053 | 5.2632 | 0 | 0 | 472.6297 | 0 | 0 | 0 | 0 | 0 | 0 | 0.05093 | 1.0256 | 0.28223 | 0.25261 | 0.25261 | 1.864 | 34.0599 | 4.8908 | 38.9507 | 2.1053 | 0 | 2.1053 | 5.2632 | 0 | 5.2632 | 0 | 0 | 0 | 5.3009 | 2.778 | 0.030558 | 0.49231 | 2 | 0 | 0 | 0 | 22.4819 | 17.0299 | 0.162 | 0.145 | 0.145 | 5 | 0 | 472.6297 | 0 | 472.6297
| 25.12.2016 14:00 | 15.5555 | 12.8786 | 1.9824 | 0.022 | 0.4 | 0.097652 | 0.087404 | 0.087404 | 0 | 2.0098 | 3.3758 | 477.9993 | 0 | 483.3849 | -1e-12 | 1e-12 | 0 | 0 | 0 | 0 | 0 | 0 | 0 | 0 | 0 | 0 | 0.075085 | 1.0256 | 0.28223 | 0.25261 | 0.25261 | 1.8882 | 36.796 | 4.8908 | 41.6868 | 2.0098 | 2.0098 | 1e-12 | 3.3758 | 3.3758 | 0 | 0 | 0 | 0 | 5.2247 | 2.778 | 0.045051 | 0.49231 | 1.9093 | 0 | 0 | 0 | 22.057 | 18.398 | 0.162 | 0.145 | 0.145 | 3.207 | 0 | 0 | 483.3849 | 483.3849
| 25.12.2016 15:00 | 15.5555 | 12.8786 | 1.9824 | 0.022 | 0.4 | 0.097652 | 0.087404 | 0.087404 | 0 | 2.1053 | 4.5762 | 481.49 | 0 | 488.1715 | -1e-12 | 0 | 1e-12 | 0 | 0 | 0 | 0 | 0.16553 | 0 | 0 | 0 | 0 | 0.075085 | 1.0256 | 0.28223 | 0.25261 | 0.25261 | 2.0537 | 36.796 | 4.8908 | 41.6868 | 2.1053 | 2.1053 | 0 | 4.5762 | 4.5762 | 1e-12 | 0 | 0.14897 | 0 | 5.4643 | 2.778 | 0.045051 | 0.49231 | 2 | 0 | 0 | 0 | 23.1974 | 18.398 | 0.162 | 0.145 | 0.145 | 4.3474 | 0 | 0 | 488.1715 | 488.1715
| 25.12.2016 16:00 | 15.5555 | 12.8786 | 1.9824 | 0.022 | 0.4 | 0.097652 | 0.087404 | 0.087404 | 0 | 2.1053 | 5.2632 | 574.2205 | 0 | 581.5889 | 0 | 0 | 0 | 0 | 0 | 0 | 0 | 0.48398 | 0 | 0.63723 | 0 | 0 | 0.075085 | 1.0256 | 0.28223 | 0.25261 | 0.25261 | 3.0094 | 36.796 | 4.8908 | 41.6868 | 2.1053 | 2.1053 | 0 | 5.2632 | 5.2632 | 0 | 0 | 0.43558 | 0 | 5.7509 | 2.778 | 0.045051 | 0.49231 | 2 | 0.57351 | 0 | 0 | 24.4235 | 18.398 | 0.162 | 0.145 | 0.145 | 5 | 0 | 0 | 581.5889 | 581.5889
| 25.12.2016 17:00 | 15.5555 | 12.8786 | 1.9824 | 0.022 | 0.4 | 0.097652 | 0.087404 | 0.087404 | 0 | 2.1053 | 5.2632 | 539.7256 | 0 | 547.094 | -1e-12 | 0 | 1e-12 | 0 | 0 | 0 | 0 | 0.67992 | 0 | 1.4018 | 0 | 0 | 0.075085 | 1.0256 | 0.28223 | 0.25261 | 0.25261 | 3.9699 | 36.796 | 4.8908 | 41.6868 | 2.1053 | 2.1053 | 0 | 5.2632 | 5.2632 | 1e-12 | 0 | 0.61192 | 0 | 5.9273 | 2.778 | 0.045051 | 0.49231 | 2 | 1.2616 | 0 | 0 | 25.1116 | 18.398 | 0.162 | 0.145 | 0.145 | 5 | 0 | 0 | 547.094 | 547.094
| 25.12.2016 18:00 | 15.5555 | 12.8786 | 1.9824 | 0.022 | 0.4 | 0.097652 | 0.087404 | 0.087404 | 0 | 2.1053 | 5.2632 | 512.6895 | 0 | 520.058 | -1e-12 | 0 | 1e-12 | 0 | 0 | 0 | 0 | 0.85343 | 0 | 1.9914 | 0 | 0 | 0.075085 | 1.0256 | 0.28223 | 0.25261 | 0.25261 | 4.733 | 36.796 | 4.8908 | 41.6868 | 2.1053 | 2.1053 | 0 | 5.2632 | 5.2632 | 1e-12 | 0 | 0.76809 | 0 | 6.0834 | 2.778 | 0.045051 | 0.49231 | 2 | 1.7923 | 0 | 0 | 25.6423 | 18.398 | 0.162 | 0.145 | 0.145 | 5 | 0 | 0 | 520.058 | 520.058
| 25.12.2016 19:00 | 15.5555 | 12.8786 | 1.9824 | 0.022 | 0.4 | 0.097652 | 0.087404 | 0.087404 | 0 | 2.1053 | 5.2632 | 565.1177 | 0 | 572.4861 | -1e-12 | 0 | 1e-12 | 0 | 0 | 0 | 0 | 1.0896 | 0 | 3.0196 | 0 | 0 | 0.075085 | 1.0256 | 0.28223 | 0.25261 | 0.25261 | 5.9974 | 36.796 | 4.8908 | 41.6868 | 2.1053 | 2.1053 | 0 | 5.2632 | 5.2632 | 1e-12 | 0 | 0.98066 | 0 | 6.296 | 2.778 | 0.045051 | 0.49231 | 2 | 2.7177 | 0 | 0 | 26.5677 | 18.398 | 0.162 | 0.145 | 0.145 | 5 | 0 | 0 | 572.4861 | 572.4861
| 25.12.2016 20:00 | 15.5555 | 12.8786 | 1.9824 | 0.022 | 0.4 | 0.097652 | 0.087404 | 0.087404 | 0 | 2.1053 | 5.2632 | 504.7325 | 0 | 512.1009 | -1e-12 | 0 | 1e-12 | 0 | 0 | 0 | 0 | 0.92917 | 0 | 2.2211 | 0 | 0 | 0.075085 | 1.0256 | 0.28223 | 0.25261 | 0.25261 | 5.0385 | 36.796 | 4.8908 | 41.6868 | 2.1053 | 2.1053 | 0 | 5.2632 | 5.2632 | 1e-12 | 0 | 0.83625 | 0 | 6.1516 | 2.778 | 0.045051 | 0.49231 | 2 | 1.999 | 0 | 0 | 25.849 | 18.398 | 0.162 | 0.145 | 0.145 | 5 | 0 | 0 | 512.1009 | 512.1009
| 25.12.2016 21:00 | 15.5555 | 12.8786 | 1.9824 | 0.022 | 0.4 | 0.097652 | 0.087404 | 0.087404 | 0 | 2.1053 | 5.2632 | 384.1333 | 0 | 391.5018 | -1e-12 | 0 | 1e-12 | 0 | 0 | 0 | 0 | 0.42383 | 0 | 0.10835 | 0 | 0 | 0.075085 | 1.0256 | 0.28223 | 0.25261 | 0.25261 | 2.4204 | 36.796 | 4.8908 | 41.6868 | 2.1053 | 2.1053 | 0 | 5.2632 | 5.2632 | 1e-12 | 0 | 0.38145 | 0 | 5.6968 | 2.778 | 0.045051 | 0.49231 | 2 | 0.097513 | 0 | 0 | 23.9475 | 18.398 | 0.162 | 0.145 | 0.145 | 5 | 0 | 0 | 391.5018 | 391.5018
| 25.12.2016 22:00 | 12.4808 | 10.2354 | 1.973 | 0 | 0 | 0.097652 | 0.087404 | 0.087404 | 0 | 0 | 0 | 0 | 0 | 0 | 364.6184 | 2.1053 | 5.2632 | 0 | 0 | 371.9868 | 0 | 0 | 0 | 0 | 0 | 0 | 0 | 0 | 0.28223 | 0.25261 | 0.25261 | 0.78746 | 29.244 | 4.8675 | 34.1115 | 2.1053 | 0 | 2.1053 | 5.2632 | 0 | 5.2632 | 0 | 0 | 0 | 4.7648 | 2.7648 | 0 | 0 | 2 | 0 | 0 | 0 | 20.074 | 14.622 | 0.162 | 0.145 | 0.145 | 5 | 0 | 371.9868 | 0 | 371.9868
| 25.12.2016 23:00 | 14.2587 | 11.5818 | 1.9824 | 0.022 | 0.4 | 0.097652 | 0.087404 | 0.087404 | 0 | 0.64793 | 0 | 404.7099 | 0 | 405.3578 | -1e-12 | 1e-12 | 0 | 0 | 0 | 0 | 0 | 0 | 0 | 0 | 0 | 0 | 0.075085 | 1.0256 | 0.28223 | 0.25261 | 0.25261 | 1.8882 | 33.091 | 4.8908 | 37.9818 | 0.64793 | 0.64793 | 1e-12 | 0 | 0 | 0 | 0 | 0 | 0 | 3.9309 | 2.778 | 0.045051 | 0.49231 | 0.61553 | 0 | 0 | 0 | 16.9975 | 16.5455 | 0.162 | 0.145 | 0.145 | 0 | 0 | 0 | 405.3578 | 405.3578
| 26.12.2016 00:00 | 8.2415 | 6.9535 | 1.0155 | 0 | 0 | 0.097652 | 0.087404 | 0.087404 | 0 | 0 | 0 | 0 | 0 | 0 | 420.7206 | 2.1053 | 5.2632 | 0 | 0 | 428.089 | 0 | 0 | 0 | 0 | 0 | 0 | 0 | 0 | 0.28223 | 0.25261 | 0.25261 | 0.78746 | 19.8672 | 2.5053 | 22.3725 | 2.1053 | 0 | 2.1053 | 5.2632 | 0 | 5.2632 | 0 | 0 | 0 | 3.423 | 1.423 | 0 | 0 | 2 | 0 | 0 | 0 | 15.3856 | 9.9336 | 0.162 | 0.145 | 0.145 | 5 | 0 | 428.089 | 0 | 428.089
| 26.12.2016 01:00 | 7.8704 | 6.6197 | 0.97817 | 0 | 0 | 0.097652 | 0.087404 | 0.087404 | 0 | 0 | 0 | 0 | 0 | 0 | 445.5485 | 2.1053 | 5.2632 | 0 | 0 | 452.9169 | 0 | 0 | 0 | 0 | 0 | 0 | 0 | 0 | 0.28223 | 0.25261 | 0.25261 | 0.78746 | 18.9135 | 2.4132 | 21.3268 | 2.1053 | 0 | 2.1053 | 5.2632 | 0 | 5.2632 | 0 | 0 | 0 | 3.3707 | 1.3707 | 0 | 0 | 2 | 0 | 0 | 0 | 14.9088 | 9.4568 | 0.162 | 0.145 | 0.145 | 5 | 0 | 452.9169 | 0 | 452.9169
| 26.12.2016 02:00 | 8.9977 | 7.5634 | 1.1618 | 0 | 0 | 0.097652 | 0.087404 | 0.087404 | 0 | 0 | 0 | 0 | 0 | 0 | 497.7121 | 2.1053 | 5.2632 | 0 | 0 | 505.0805 | 0 | 0 | 0 | 0 | 0 | 0 | 0 | 0 | 0.28223 | 0.25261 | 0.25261 | 0.78746 | 21.6097 | 2.8663 | 24.476 | 2.1053 | 0 | 2.1053 | 5.2632 | 0 | 5.2632 | 0 | 0 | 0 | 3.628 | 1.628 | 0 | 0 | 2 | 0 | 0 | 0 | 16.2569 | 10.8049 | 0.162 | 0.145 | 0.145 | 5 | 0 | 505.0805 | 0 | 505.0805
| 26.12.2016 03:00 | 11.4848 | 9.6016 | 1.6107 | 0 | 0 | 0.097652 | 0.087404 | 0.087404 | 0 | 0 | 0 | 0 | 0 | 0 | 541.1336 | 2.1053 | 5.2632 | 0 | 0 | 548.5021 | 0 | 0 | 0 | 0 | 0 | 0 | 0 | 0 | 0.28223 | 0.25261 | 0.25261 | 0.78746 | 27.4331 | 3.9738 | 31.4069 | 2.1053 | 0 | 2.1053 | 5.2632 | 0 | 5.2632 | 0 | 0 | 0 | 4.2571 | 2.2571 | 0 | 0 | 2 | 0 | 0 | 0 | 19.1686 | 13.7166 | 0.162 | 0.145 | 0.145 | 5 | 0 | 548.5021 | 0 | 548.5021
| 26.12.2016 04:00 | 15.5555 | 12.8786 | 1.9824 | 0.022 | 0.4 | 0.097652 | 0.087404 | 0.087404 | 0 | 0 | 0 | 0 | 0 | 0 | 586.3894 | 2.1053 | 5.2632 | 0 | 0 | 593.7578 | 0 | 0.068143 | 0 | 0.23973 | 0 | 0 | 0.075085 | 1.0256 | 0.28223 | 0.25261 | 0.25261 | 2.1961 | 36.796 | 4.8908 | 41.6868 | 2.1053 | 0 | 2.1053 | 5.2632 | 0 | 5.2632 | 0 | 0.061328 | 0 | 5.3767 | 2.778 | 0.045051 | 0.49231 | 2 | 0.21576 | 0 | 0 | 24.0658 | 18.398 | 0.162 | 0.145 | 0.145 | 5 | 0 | 593.7578 | 0 | 593.7578
| 26.12.2016 05:00 | 15.5555 | 12.8786 | 1.9824 | 0.022 | 0.4 | 0.097652 | 0.087404 | 0.087404 | 0 | 0 | 0 | 0 | 0 | 0 | 550.511 | 2.1053 | 5.2632 | 0 | 0 | 557.8794 | 0 | 0.63578 | 0 | 1.4518 | 0 | 0 | 0.075085 | 1.0256 | 0.28223 | 0.25261 | 0.25261 | 3.9758 | 36.796 | 4.8908 | 41.6868 | 2.1053 | 0 | 2.1053 | 5.2632 | 0 | 5.2632 | 0 | 0.5722 | 0 | 5.8876 | 2.778 | 0.045051 | 0.49231 | 2 | 1.3066 | 0 | 0 | 25.1566 | 18.398 | 0.162 | 0.145 | 0.145 | 5 | 0 | 557.8794 | 0 | 557.8794
| 26.12.2016 06:00 | 15.5555 | 12.8786 | 1.9824 | 0.022 | 0.4 | 0.097652 | 0.087404 | 0.087404 | 0 | 0 | 0 | 0 | 0 | 0 | 529.6302 | 2.1053 | 5.2632 | 0 | 0 | 536.9986 | 0 | 0.75656 | 0 | 1.9556 | 0 | 0 | 0.075085 | 1.0256 | 0.28223 | 0.25261 | 0.25261 | 4.6003 | 36.796 | 4.8908 | 41.6868 | 2.1053 | 0 | 2.1053 | 5.2632 | 0 | 5.2632 | 0 | 0.6809 | 0 | 5.9963 | 2.778 | 0.045051 | 0.49231 | 2 | 1.76 | 0 | 0 | 25.61 | 18.398 | 0.162 | 0.145 | 0.145 | 5 | 0 | 536.9986 | 0 | 536.9986
| 26.12.2016 07:00 | 15.5555 | 12.8786 | 1.9824 | 0.022 | 0.4 | 0.097652 | 0.087404 | 0.087404 | 0 | 0 | 0 | 0 | 0 | 0 | 563.6928 | 2.1053 | 5.2632 | 0 | 0 | 571.0612 | 0 | 0.47033 | 0 | 0.56171 | 0 | 0 | 0.075085 | 1.0256 | 0.28223 | 0.25261 | 0.25261 | 2.9202 | 36.796 | 4.8908 | 41.6868 | 2.1053 | 0 | 2.1053 | 5.2632 | 0 | 5.2632 | 0 | 0.42329 | 0 | 5.7387 | 2.778 | 0.045051 | 0.49231 | 2 | 0.50554 | 0 | 0 | 24.3555 | 18.398 | 0.162 | 0.145 | 0.145 | 5 | 0 | 571.0612 | 0 | 571.0612
| 26.12.2016 08:00 | 15.3685 | 12.6917 | 1.9824 | 0.022 | 0.4 | 0.097652 | 0.087404 | 0.087404 | 0 | 0 | 0 | 0 | 0 | 0 | 585.7464 | 2.1053 | 5.2632 | 0 | 0 | 593.1148 | 0 | 0.2811 | 0 | 0 | 0 | 0 | 0.075085 | 1.0256 | 0.28223 | 0.25261 | 0.25261 | 2.1693 | 36.2619 | 4.8908 | 41.1527 | 2.1053 | 0 | 2.1053 | 5.2632 | 0 | 5.2632 | 0 | 0.25299 | 0 | 5.5683 | 2.778 | 0.045051 | 0.49231 | 2 | 0 | 0 | 0 | 23.5829 | 18.1309 | 0.162 | 0.145 | 0.145 | 5 | 0 | 593.1148 | 0 | 593.1148
| 26.12.2016 09:00 | 15.5555 | 12.8786 | 1.9824 | 0.022 | 0.4 | 0.097652 | 0.087404 | 0.087404 | 0 | 2.0294 | 3.4405 | 611.1795 | 0 | 616.6495 | -1e-12 | 1e-12 | 0 | 0 | 0 | 0 | 0 | 0 | 0 | 0 | 0 | 0 | 0.075085 | 1.0256 | 0.28223 | 0.25261 | 0.25261 | 1.8882 | 36.796 | 4.8908 | 41.6868 | 2.0294 | 2.0294 | 1e-12 | 3.4405 | 3.4405 | 0 | 0 | 0 | 0 | 5.2433 | 2.778 | 0.045051 | 0.49231 | 1.9279 | 0 | 0 | 0 | 22.1185 | 18.398 | 0.162 | 0.145 | 0.145 | 3.2685 | 0 | 0 | 616.6495 | 616.6495
| 26.12.2016 10:00 | 15.5555 | 12.8786 | 1.9824 | 0.022 | 0.4 | 0.097652 | 0.087404 | 0.087404 | 0 | 1.8487 | 2.7114 | 622.6047 | 0 | 627.1648 | -1e-12 | 1e-12 | 0 | 0 | 0 | 0 | 0 | 0 | 0 | 0 | 0 | 0 | 0.075085 | 1.0256 | 0.28223 | 0.25261 | 0.25261 | 1.8882 | 36.796 | 4.8908 | 41.6868 | 1.8487 | 1.8487 | 1e-12 | 2.7114 | 2.7114 | 0 | 0 | 0 | 0 | 5.0716 | 2.778 | 0.045051 | 0.49231 | 1.7562 | 0 | 0 | 0 | 21.4258 | 18.398 | 0.162 | 0.145 | 0.145 | 2.5758 | 0 | 0 | 627.1648 | 627.1648
| 26.12.2016 11:00 | 15.5555 | 12.8786 | 1.9824 | 0.022 | 0.4 | 0.097652 | 0.087404 | 0.087404 | 0 | 1.6013 | 1.6537 | 641.955 | 0 | 645.21 | -1e-12 | 1e-12 | 0 | 0 | 0 | 0 | 0 | 0 | 0 | 0 | 0 | 0 | 0.075085 | 1.0256 | 0.28223 | 0.25261 | 0.25261 | 1.8882 | 36.796 | 4.8908 | 41.6868 | 1.6013 | 1.6013 | 1e-12 | 1.6537 | 1.6537 | 0 | 0 | 0 | 0 | 4.8366 | 2.778 | 0.045051 | 0.49231 | 1.5212 | 0 | 0 | 0 | 20.4211 | 18.398 | 0.162 | 0.145 | 0.145 | 1.5711 | 0 | 0 | 645.21 | 645.21
| 26.12.2016 12:00 | 12.1584 | 9.9747 | 1.9113 | 0 | 0 | 0.097652 | 0.087404 | 0.087404 | 0 | 0 | 0 | 0 | 0 | 0 | 594.8072 | 2.1053 | 5.2632 | 0 | 0 | 602.1756 | 0 | 0 | 0 | 0 | 0 | 0 | 0 | 0 | 0.28223 | 0.25261 | 0.25261 | 0.78746 | 28.4991 | 4.7154 | 33.2145 | 2.1053 | 0 | 2.1053 | 5.2632 | 0 | 5.2632 | 0 | 0 | 0 | 4.6783 | 2.6783 | 0 | 0 | 2 | 0 | 0 | 0 | 19.7016 | 14.2496 | 0.162 | 0.145 | 0.145 | 5 | 0 | 602.1756 | 0 | 602.1756
| 26.12.2016 13:00 | 12.3432 | 10.1394 | 1.9313 | 0 | 0 | 0.097652 | 0.087404 | 0.087404 | 0 | 0 | 0 | 0 | 0 | 0 | 562.2971 | 2.1053 | 5.2632 | 0 | 0 | 569.6655 | 0 | 0 | 0 | 0 | 0 | 0 | 0 | 0 | 0.28223 | 0.25261 | 0.25261 | 0.78746 | 28.9697 | 4.7647 | 33.7344 | 2.1053 | 0 | 2.1053 | 5.2632 | 0 | 5.2632 | 0 | 0 | 0 | 4.7064 | 2.7064 | 0 | 0 | 2 | 0 | 0 | 0 | 19.9368 | 14.4848 | 0.162 | 0.145 | 0.145 | 5 | 0 | 569.6656 | 0 | 569.6655
| 26.12.2016 14:00 | 12.0319 | 9.8762 | 1.8833 | 0 | 0 | 0.097652 | 0.087404 | 0.087404 | 0 | 0 | 0 | 0 | 0 | 0 | 610.0093 | 2.1053 | 5.2632 | 0 | 0 | 617.3777 | 0 | 0 | 0 | 0 | 0 | 0 | 0 | 0 | 0.28223 | 0.25261 | 0.25261 | 0.78746 | 28.2176 | 4.6462 | 32.8638 | 2.1053 | 0 | 2.1053 | 5.2632 | 0 | 5.2632 | 0 | 0 | 0 | 4.639 | 2.639 | 0 | 0 | 2 | 0 | 0 | 0 | 19.5608 | 14.1088 | 0.162 | 0.145 | 0.145 | 5 | 0 | 617.3777 | 0 | 617.3777
| 26.12.2016 15:00 | 12.8976 | 10.583 | 1.9824 | 0 | 0.059633 | 0.097652 | 0.087404 | 0.087404 | 0 | 0 | 0 | 0 | 0 | 0 | 602.0692 | 2.1053 | 5.2632 | 0 | 0 | 609.4377 | 0 | 0 | 0 | 0 | 0 | 0 | 0 | 0.1529 | 0.28223 | 0.25261 | 0.25261 | 0.94036 | 30.2373 | 4.8908 | 35.1281 | 2.1053 | 0 | 2.1053 | 5.2632 | 0 | 5.2632 | 0 | 0 | 0 | 4.8514 | 2.778 | 0 | 0.073394 | 2 | 0 | 0 | 0 | 20.5706 | 15.1186 | 0.162 | 0.145 | 0.145 | 5 | 0 | 609.4376 | 0 | 609.4377
| 26.12.2016 16:00 | 13.8651 | 11.3439 | 1.9824 | 0 | 0.26633 | 0.097652 | 0.087404 | 0.087404 | 0 | 0 | -1e-12 | 571.5224 | 0 | 571.5224 | 75.9569 | 2.1053 | 5.2632 | 0 | 83.3253 | 0 | 0 | 0 | 0 | 0 | 0 | 0 | 0 | 0.6829 | 0.28223 | 0.25261 | 0.25261 | 1.4704 | 32.4112 | 4.8908 | 37.3021 | 2.1053 | 0 | 2.1053 | 5.2632 | -1e-12 | 5.2632 | 0 | 0 | 0 | 5.1058 | 2.778 | 0 | 0.32779 | 2 | 0 | 0 | 0 | 21.6576 | 16.2056 | 0.162 | 0.145 | 0.145 | 5 | 83.3253 | 0 | 571.5224 | 654.8477
| 26.12.2016 17:00 | 14.4204 | 11.7717 | 1.9824 | 0 | 0.39378 | 0.097652 | 0.087404 | 0.087404 | 0 | 0 | -1e-12 | 556.6516 | 0 | 556.6516 | 83.1982 | 2.1053 | 5.2632 | 0 | 90.5666 | 0 | 0 | 0 | 0 | 0 | 0 | 0 | 0 | 1.0097 | 0.28223 | 0.25261 | 0.25261 | 1.7971 | 33.6335 | 4.8908 | 38.5244 | 2.1053 | 0 | 2.1053 | 5.2632 | -1e-12 | 5.2632 | 0 | 0 | 0 | 5.2626 | 2.778 | 0 | 0.48465 | 2 | 0 | 0 | 0 | 22.2688 | 16.8168 | 0.162 | 0.145 | 0.145 | 5 | 90.5666 | 0 | 556.6516 | 647.2182
| 26.12.2016 18:00 | 14.7792 | 12.1023 | 1.9824 | 0.022 | 0.4 | 0.097652 | 0.087404 | 0.087404 | 0 | -1e-12 | 0 | 556.5058 | 0 | 556.5058 | 86.3129 | 2.1053 | 5.2632 | 0 | 93.6813 | 0 | 0 | 0.095982 | 0 | 0 | 0 | 0 | 0.075085 | 1.0256 | 0.28223 | 0.25261 | 0.25261 | 1.9842 | 34.578 | 4.8908 | 39.4689 | 2.1053 | -1e-12 | 2.1053 | 5.2632 | 0 | 5.2632 | 0 | 0.086383 | 0 | 5.4017 | 2.778 | 0.045051 | 0.49231 | 2 | 0 | 0 | 0 | 22.741 | 17.289 | 0.162 | 0.145 | 0.145 | 5 | 93.6813 | 0 | 556.5058 | 650.1871
| 26.12.2016 19:00 | 15.3535 | 12.6766 | 1.9824 | 0.022 | 0.4 | 0.097652 | 0.087404 | 0.087404 | 0 | 0 | 0 | 555.1169 | 0 | 555.1169 | 66.1657 | 2.1053 | 5.2632 | 0 | 73.5341 | 0 | 0 | 0.30558 | 0 | 0 | 0 | 0 | 0.075085 | 1.0256 | 0.28223 | 0.25261 | 0.25261 | 2.1938 | 36.219 | 4.8908 | 41.1098 | 2.1053 | 0 | 2.1053 | 5.2632 | 0 | 5.2632 | 0 | 0.27502 | 0 | 5.5904 | 2.778 | 0.045051 | 0.49231 | 2 | 0 | 0 | 0 | 23.5615 | 18.1095 | 0.162 | 0.145 | 0.145 | 5 | 73.5341 | 0 | 555.1169 | 628.651
| 26.12.2016 20:00 | 14.9087 | 12.2318 | 1.9824 | 0.022 | 0.4 | 0.097652 | 0.087404 | 0.087404 | 0 | 0 | 0 | 0 | 0 | 0 | 638.7744 | 2.1053 | 5.2632 | 0 | 89.2083 | 556.9345 | 0 | 0.1636 | 0 | 0 | 0 | 0 | 0.075085 | 1.0256 | 0.28223 | 0.25261 | 0.25261 | 2.0518 | 34.948 | 4.8908 | 39.8389 | 2.1053 | 0 | 2.1053 | 5.2632 | 0 | 5.2632 | 0 | 0.14724 | 0 | 5.4626 | 2.778 | 0.045051 | 0.49231 | 2 | 0 | 0 | 0 | 22.926 | 17.474 | 0.162 | 0.145 | 0.145 | 5 | 89.2083 | 556.9345 | 0 | 646.1428
| 26.12.2016 21:00 | 13.5341 | 11.0512 | 1.9824 | 0 | 0.22801 | 0.097652 | 0.087404 | 0.087404 | 0 | 0 | 0 | 556.101 | 0 | 556.101 | 65.7289 | 2.1053 | 5.2632 | 0 | 73.0973 | 0 | 0 | 0 | 0 | 0 | 0 | 0 | 0 | 0.58465 | 0.28223 | 0.25261 | 0.25261 | 1.3721 | 31.5749 | 4.8908 | 36.4657 | 2.1053 | 0 | 2.1053 | 5.2632 | 0 | 5.2632 | 0 | 0 | 0 | 5.0586 | 2.778 | 0 | 0.28063 | 2 | 0 | 0 | 0 | 21.2394 | 15.7874 | 0.162 | 0.145 | 0.145 | 5 | 73.0973 | 0 | 556.101 | 629.1983
| 26.12.2016 22:00 | 10.5124 | 8.6478 | 1.5922 | 0 | 0 | 0.097652 | 0.087404 | 0.087404 | 0 | 0 | 0 | 0 | 0 | 0 | 640.0903 | 2.1053 | 5.2632 | 0 | 17.4948 | 629.9639 | 0 | 0 | 0 | 0 | 0 | 0 | 0 | 0 | 0.28223 | 0.25261 | 0.25261 | 0.78746 | 24.7079 | 3.9281 | 28.636 | 2.1053 | 0 | 2.1053 | 5.2632 | 0 | 5.2632 | 0 | 0 | 0 | 4.2312 | 2.2312 | 0 | 0 | 2 | 0 | 0 | 0 | 17.8059 | 12.3539 | 0.162 | 0.145 | 0.145 | 5 | 17.4948 | 629.9639 | 0 | 647.4587
| 26.12.2016 23:00 | 8.0684 | 6.7333 | 1.0626 | 0 | 0 | 0.097652 | 0.087404 | 0.087404 | 0 | 0 | 0 | 0 | 0 | 0 | 659.0065 | 2.1053 | 5.2632 | 0 | 0 | 666.3749 | 0 | 0 | 0 | 0 | 0 | 0 | 0 | 0 | 0.28223 | 0.25261 | 0.25261 | 0.78746 | 19.238 | 2.6215 | 21.8595 | 2.1053 | 0 | 2.1053 | 5.2632 | 0 | 5.2632 | 0 | 0 | 0 | 3.489 | 1.489 | 0 | 0 | 2 | 0 | 0 | 0 | 15.071 | 9.619 | 0.162 | 0.145 | 0.145 | 5 | 0 | 666.3749 | 0 | 666.3749
| 27.12.2016 00:00 | 7.9602 | 6.7043 | 0.98344 | 0 | 0 | 0.097652 | 0.087404 | 0.087404 | 0 | 0 | 0 | 0 | 0 | 0 | 642.2255 | 2.1053 | 5.2632 | 0 | 0 | 649.5939 | 0 | 0 | 0 | 0 | 0 | 0 | 0 | 0 | 0.28223 | 0.25261 | 0.25261 | 0.78746 | 19.155 | 2.4263 | 21.5813 | 2.1053 | 0 | 2.1053 | 5.2632 | 0 | 5.2632 | 0 | 0 | 0 | 3.3781 | 1.3781 | 0 | 0 | 2 | 0 | 0 | 0 | 15.0295 | 9.5775 | 0.162 | 0.145 | 0.145 | 5 | 0 | 649.5939 | 0 | 649.5939
| 27.12.2016 01:00 | 8.7173 | 7.3091 | 1.1357 | 0 | 0 | 0.097652 | 0.087404 | 0.087404 | 0 | 0 | 0 | 0 | 0 | 0 | 624.2653 | 2.1053 | 5.2632 | 0 | 0 | 631.6337 | 0 | 0 | 0 | 0 | 0 | 0 | 0 | 0 | 0.28223 | 0.25261 | 0.25261 | 0.78746 | 20.8832 | 2.8018 | 23.685 | 2.1053 | 0 | 2.1053 | 5.2632 | 0 | 5.2632 | 0 | 0 | 0 | 3.5914 | 1.5914 | 0 | 0 | 2 | 0 | 0 | 0 | 15.8936 | 10.4416 | 0.162 | 0.145 | 0.145 | 5 | 0 | 631.6337 | 0 | 631.6337
| 27.12.2016 02:00 | 9.3922 | 7.8761 | 1.2436 | 0 | 0 | 0.097652 | 0.087404 | 0.087404 | 0 | 0 | 0 | 0 | 0 | 0 | 599.4958 | 2.1053 | 5.2632 | 0 | 0 | 606.8642 | 0 | 0 | 0 | 0 | 0 | 0 | 0 | 0 | 0.28223 | 0.25261 | 0.25261 | 0.78746 | 22.5031 | 3.0682 | 25.5713 | 2.1053 | 0 | 2.1053 | 5.2632 | 0 | 5.2632 | 0 | 0 | 0 | 3.7427 | 1.7427 | 0 | 0 | 2 | 0 | 0 | 0 | 16.7035 | 11.2515 | 0.162 | 0.145 | 0.145 | 5 | 0 | 606.8642 | 0 | 606.8642
| 27.12.2016 03:00 | 11.3681 | 9.4862 | 1.6095 | 0 | 0 | 0.097652 | 0.087404 | 0.087404 | 0 | 0 | 0 | 0 | 0 | 0 | 575.0968 | 2.1053 | 5.2632 | 0 | 0 | 582.4652 | 0 | 0 | 0 | 0 | 0 | 0 | 0 | 0 | 0.28223 | 0.25261 | 0.25261 | 0.78746 | 27.1033 | 3.9708 | 31.0741 | 2.1053 | 0 | 2.1053 | 5.2632 | 0 | 5.2632 | 0 | 0 | 0 | 4.2554 | 2.2554 | 0 | 0 | 2 | 0 | 0 | 0 | 19.0037 | 13.5517 | 0.162 | 0.145 | 0.145 | 5 | 0 | 582.4652 | 0 | 582.4652
| 27.12.2016 04:00 | 15.0251 | 12.3953 | 1.9824 | 0 | 0.37486 | 0.097652 | 0.087404 | 0.087404 | 0 | 0 | 0 | 0 | 0 | 0 | 581.5804 | 2.1053 | 5.2632 | 0 | 0 | 588.9488 | 0 | 0 | 0 | 0 | 0 | 0 | 0 | 0.96118 | 0.28223 | 0.25261 | 0.25261 | 1.7486 | 35.4153 | 4.8908 | 40.3061 | 2.1053 | 0 | 2.1053 | 5.2632 | 0 | 5.2632 | 0 | 0 | 0 | 5.2394 | 2.778 | 0 | 0.46137 | 2 | 0 | 0 | 0 | 23.1596 | 17.7076 | 0.162 | 0.145 | 0.145 | 5 | 0 | 588.9488 | 0 | 588.9488
| 27.12.2016 05:00 | 15.5555 | 12.8786 | 1.9824 | 0.022 | 0.4 | 0.097652 | 0.087404 | 0.087404 | 0 | 0 | 0 | 0 | 0 | 0 | 619.2454 | 2.1053 | 5.2632 | 0 | 0 | 626.6138 | 0 | 1.6637 | 0 | 6.3594 | 0 | 0 | 0.075085 | 1.0256 | 0.28223 | 0.25261 | 0.25261 | 9.9114 | 36.796 | 4.8908 | 41.6868 | 2.1053 | 0 | 2.1053 | 5.2632 | 0 | 5.2632 | 0 | 1.4974 | 0 | 6.8127 | 2.778 | 0.045051 | 0.49231 | 2 | 5.7235 | 0 | 0 | 29.5735 | 18.398 | 0.162 | 0.145 | 0.145 | 5 | 0 | 626.6138 | 0 | 626.6138
| 27.12.2016 06:00 | 15.5555 | 12.8786 | 1.9824 | 0.022 | 0.4 | 0.097652 | 0.087404 | 0.087404 | 0 | 2.1053 | 5.2632 | 642.1004 | 0 | 649.4688 | -1e-12 | 1e-12 | 0 | 0 | 0 | 0 | 0 | 2.0526 | 0 | 8.224 | 0 | 0 | 0.075085 | 1.0256 | 0.28223 | 0.25261 | 0.25261 | 12.1647 | 36.796 | 4.8908 | 41.6868 | 2.1053 | 2.1053 | 1e-12 | 5.2632 | 5.2632 | 0 | 0 | 1.8473 | 0 | 7.1627 | 2.778 | 0.045051 | 0.49231 | 2 | 7.4016 | 0 | 0 | 31.2516 | 18.398 | 0.162 | 0.145 | 0.145 | 5 | 0 | 0 | 649.4688 | 649.4688
| 27.12.2016 07:00 | 15.5555 | 12.8786 | 1.9824 | 0.022 | 0.4 | 0.097652 | 0.087404 | 0.087404 | 0 | 2.1053 | 5.2632 | 617.2823 | 0 | 624.6507 | 0 | 0 | 0 | 0 | 0 | 0 | 0 | 1.9979 | 0 | 8.0139 | 0 | 0 | 0.075085 | 1.0256 | 0.28223 | 0.25261 | 0.25261 | 11.9 | 36.796 | 4.8908 | 41.6868 | 2.1053 | 2.1053 | 0 | 5.2632 | 5.2632 | 0 | 0 | 1.7981 | 0 | 7.1134 | 2.778 | 0.045051 | 0.49231 | 2 | 7.2125 | 0 | 0 | 31.0625 | 18.398 | 0.162 | 0.145 | 0.145 | 5 | 0 | 0 | 624.6507 | 624.6507
| 27.12.2016 08:00 | 15.5555 | 12.8786 | 1.9824 | 0.022 | 0.4 | 0.097652 | 0.087404 | 0.087404 | 0 | 2.1053 | 5.2632 | 604.9738 | 0 | 612.3422 | 0 | 0 | 0 | 0 | 0 | 0 | 0 | 1.5379 | 0 | 5.7816 | 0 | 0 | 0.075085 | 1.0256 | 0.28223 | 0.25261 | 0.25261 | 9.2077 | 36.796 | 4.8908 | 41.6868 | 2.1053 | 2.1053 | 0 | 5.2632 | 5.2632 | 0 | 0 | 1.3841 | 0 | 6.6995 | 2.778 | 0.045051 | 0.49231 | 2 | 5.2035 | 0 | 0 | 29.0535 | 18.398 | 0.162 | 0.145 | 0.145 | 5 | 0 | 0 | 612.3422 | 612.3422
| 27.12.2016 09:00 | 15.5555 | 12.8786 | 1.9824 | 0.022 | 0.4 | 0.097652 | 0.087404 | 0.087404 | 0 | 2.1053 | 5.2632 | 628.4729 | 0 | 635.8413 | -1e-12 | 0 | 1e-12 | 0 | 0 | 0 | 0 | 1.0777 | 0 | 3.6623 | 0 | 0 | 0.075085 | 1.0256 | 0.28223 | 0.25261 | 0.25261 | 6.6281 | 36.796 | 4.8908 | 41.6868 | 2.1053 | 2.1053 | 0 | 5.2632 | 5.2632 | 1e-12 | 0 | 0.96989 | 0 | 6.2852 | 2.778 | 0.045051 | 0.49231 | 2 | 3.2961 | 0 | 0 | 27.1461 | 18.398 | 0.162 | 0.145 | 0.145 | 5 | 0 | 0 | 635.8413 | 635.8413
| 27.12.2016 10:00 | 15.5555 | 12.8786 | 1.9824 | 0.022 | 0.4 | 0.097652 | 0.087404 | 0.087404 | 0 | 2.1053 | 5.2632 | 632.1811 | 0 | 639.5495 | 0 | 0 | 0 | 0 | 0 | 0 | 0 | 0.70474 | 0 | 1.9765 | 0 | 0 | 0.075085 | 1.0256 | 0.28223 | 0.25261 | 0.25261 | 4.5694 | 36.796 | 4.8908 | 41.6868 | 2.1053 | 2.1053 | 0 | 5.2632 | 5.2632 | 0 | 0 | 0.63426 | 0 | 5.9496 | 2.778 | 0.045051 | 0.49231 | 2 | 1.7788 | 0 | 0 | 25.6288 | 18.398 | 0.162 | 0.145 | 0.145 | 5 | 0 | 0 | 639.5495 | 639.5495
| 27.12.2016 11:00 | 15.5555 | 12.8786 | 1.9824 | 0.022 | 0.4 | 0.097652 | 0.087404 | 0.087404 | 0 | 2.1053 | 5.2632 | 633.7872 | 0 | 641.1557 | 0 | 0 | 0 | 0 | 0 | 0 | 0 | 0.41291 | 0 | 0.71688 | 0 | 0 | 0.075085 | 1.0256 | 0.28223 | 0.25261 | 0.25261 | 3.018 | 36.796 | 4.8908 | 41.6868 | 2.1053 | 2.1053 | 0 | 5.2632 | 5.2632 | 0 | 0 | 0.37162 | 0 | 5.687 | 2.778 | 0.045051 | 0.49231 | 2 | 0.64519 | 0 | 0 | 24.4952 | 18.398 | 0.162 | 0.145 | 0.145 | 5 | 0 | 0 | 641.1557 | 641.1557
| 27.12.2016 12:00 | 15.5555 | 12.8786 | 1.9824 | 0.022 | 0.4 | 0.097652 | 0.087404 | 0.087404 | 0 | 2.1053 | 5.181 | 640.4888 | 0 | 647.7751 | 0 | 0 | 0 | 0 | 0 | 0 | 0 | 0.23508 | 0 | 0 | 0 | 0 | 0.075085 | 1.0256 | 0.28223 | 0.25261 | 0.25261 | 2.1233 | 36.796 | 4.8908 | 41.6868 | 2.1053 | 2.1053 | 0 | 5.181 | 5.181 | 0 | 0 | 0.21158 | 0 | 5.5269 | 2.778 | 0.045051 | 0.49231 | 2 | 0 | 0 | 0 | 23.772 | 18.398 | 0.162 | 0.145 | 0.145 | 4.922 | 0 | 0 | 647.7751 | 647.7751
| 27.12.2016 13:00 | 15.5555 | 12.8786 | 1.9824 | 0.022 | 0.4 | 0.097652 | 0.087404 | 0.087404 | 0 | 2.1053 | 4.8321 | 636.0875 | 0 | 643.0249 | 0 | 0 | 0 | 0 | 0 | 0 | 0 | 0.14144 | 0 | 0 | 0 | 0 | 0.075085 | 1.0256 | 0.28223 | 0.25261 | 0.25261 | 2.0296 | 36.796 | 4.8908 | 41.6868 | 2.1053 | 2.1053 | 0 | 4.8321 | 4.8321 | 0 | 0 | 0.1273 | 0 | 5.4427 | 2.778 | 0.045051 | 0.49231 | 2 | 0 | 0 | 0 | 23.4405 | 18.398 | 0.162 | 0.145 | 0.145 | 4.5905 | 0 | 0 | 643.0249 | 643.0249
| 27.12.2016 14:00 | 15.5555 | 12.8786 | 1.9824 | 0.022 | 0.4 | 0.097652 | 0.087404 | 0.087404 | 0 | -1e-12 | 0 | 628.2966 | 0 | 628.2966 | 0 | 0 | 0 | 0 | 0 | 0 | 0 | 2.3314 | 0 | 4.8974 | 0 | 0 | 0.075085 | 1.0256 | 0.28223 | 0.25261 | 0.25261 | 9.117 | 36.796 | 4.8908 | 41.6868 | -1e-12 | -1e-12 | 0 | 0 | 0 | 0 | 0 | 2.0983 | 0 | 5.4136 | 2.778 | 0.045051 | 0.49231 | -9.5e-13 | 4.4077 | 0 | 0 | 23.2577 | 18.398 | 0.162 | 0.145 | 0.145 | 0 | 0 | 0 | 628.2966 | 628.2966
| 27.12.2016 15:00 | 15.5555 | 12.8786 | 1.9824 | 0.022 | 0.4 | 0.097652 | 0.087404 | 0.087404 | 0 | 0 | 0 | 636.2368 | 0 | 636.2368 | 0 | 0 | 0 | 0 | 0 | 0 | 0 | 2.4005 | 0 | 5.1641 | 0 | 0 | 0.075085 | 1.0256 | 0.28223 | 0.25261 | 0.25261 | 9.4528 | 36.796 | 4.8908 | 41.6868 | 0 | 0 | 0 | 0 | 0 | 0 | 0 | 2.1605 | 0 | 5.4758 | 2.778 | 0.045051 | 0.49231 | 0 | 4.6477 | 0 | 0 | 23.4977 | 18.398 | 0.162 | 0.145 | 0.145 | 0 | 0 | 0 | 636.2368 | 636.2368
| 27.12.2016 16:00 | 15.5555 | 12.8786 | 1.9824 | 0.022 | 0.4 | 0.097652 | 0.087404 | 0.087404 | 0 | 0 | 0 | 627.8554 | 0 | 627.8554 | 0 | 0 | 0 | 0 | 0 | 0 | 0 | 2.615 | 0 | 6.01 | 0 | 0 | 0.075085 | 1.0256 | 0.28223 | 0.25261 | 0.25261 | 10.5132 | 36.796 | 4.8908 | 41.6868 | 0 | 0 | 0 | 0 | 0 | 0 | 0 | 2.3535 | 0 | 5.6689 | 2.778 | 0.045051 | 0.49231 | 0 | 5.409 | 0 | 0 | 24.259 | 18.398 | 0.162 | 0.145 | 0.145 | 0 | 0 | 0 | 627.8554 | 627.8554
| 27.12.2016 17:00 | 15.5555 | 12.8786 | 1.9824 | 0.022 | 0.4 | 0.097652 | 0.087404 | 0.087404 | 0 | 0 | 0 | 584.5443 | 0 | 584.5443 | 0 | 0 | 0 | 0 | 0 | 0 | 0 | 2.7169 | 0 | 6.3073 | 0 | 0 | 0.075085 | 1.0256 | 0.28223 | 0.25261 | 0.25261 | 10.9124 | 36.796 | 4.8908 | 41.6868 | 0 | 0 | 0 | 0 | 0 | 0 | 0 | 2.4452 | 0 | 5.7606 | 2.778 | 0.045051 | 0.49231 | 0 | 5.6766 | 0 | 0 | 24.5266 | 18.398 | 0.162 | 0.145 | 0.145 | 0 | 0 | 0 | 584.5443 | 584.5443
| 27.12.2016 18:00 | 15.5555 | 12.8786 | 1.9824 | 0.022 | 0.4 | 0.097652 | 0.087404 | 0.087404 | 0 | 0 | 0 | 523.6742 | 0 | 523.6742 | 0 | 0 | 0 | 0 | 0 | 0 | 0 | 2.8818 | 0 | 6.8686 | 0 | 0 | 0.075085 | 1.0256 | 0.28223 | 0.25261 | 0.25261 | 11.6386 | 36.796 | 4.8908 | 41.6868 | 0 | 0 | 0 | 0 | 0 | 0 | 0 | 2.5937 | 0 | 5.909 | 2.778 | 0.045051 | 0.49231 | 0 | 6.1817 | 0 | 0 | 25.0317 | 18.398 | 0.162 | 0.145 | 0.145 | 0 | 0 | 0 | 523.6742 | 523.6742
| 27.12.2016 19:00 | 15.5555 | 12.8786 | 1.9824 | 0.022 | 0.4 | 0.097652 | 0.087404 | 0.087404 | 0 | 0 | 0 | 490.6109 | 0 | 490.6109 | 0 | 0 | 0 | 0 | 0 | 0 | 0 | 2.9604 | 0 | 7.1025 | 0 | 0 | 0.075085 | 1.0256 | 0.28223 | 0.25261 | 0.25261 | 11.9511 | 36.796 | 4.8908 | 41.6868 | 0 | 0 | 0 | 0 | 0 | 0 | 0 | 2.6644 | 0 | 5.9797 | 2.778 | 0.045051 | 0.49231 | 0 | 6.3922 | 0 | 0 | 25.2422 | 18.398 | 0.162 | 0.145 | 0.145 | 0 | 0 | 0 | 490.6109 | 490.6109
| 27.12.2016 20:00 | 15.5555 | 12.8786 | 1.9824 | 0.022 | 0.4 | 0.097652 | 0.087404 | 0.087404 | 0 | 0 | 0 | 467.9069 | 0 | 467.9069 | 0 | 0 | 0 | 0 | 0 | 0 | 0 | 2.7545 | 0 | 6.0713 | 0 | 0 | 0.075085 | 1.0256 | 0.28223 | 0.25261 | 0.25261 | 10.714 | 36.796 | 4.8908 | 41.6868 | 0 | 0 | 0 | 0 | 0 | 0 | 0 | 2.479 | 0 | 5.7944 | 2.778 | 0.045051 | 0.49231 | 0 | 5.4642 | 0 | 0 | 24.3142 | 18.398 | 0.162 | 0.145 | 0.145 | 0 | 0 | 0 | 467.9069 | 467.9069
| 27.12.2016 21:00 | 15.5555 | 12.8786 | 1.9824 | 0.022 | 0.4 | 0.097652 | 0.087404 | 0.087404 | 0 | 0 | 0 | 407.6322 | 0 | 407.6322 | 0 | 0 | 0 | 0 | 0 | 0 | 0 | 2.0264 | 0 | 2.7991 | 0 | 0 | 0.075085 | 1.0256 | 0.28223 | 0.25261 | 0.25261 | 6.7137 | 36.796 | 4.8908 | 41.6868 | 0 | 0 | 0 | 0 | 0 | 0 | 0 | 1.8238 | 0 | 5.1391 | 2.778 | 0.045051 | 0.49231 | 0 | 2.5192 | 0 | 0 | 21.3692 | 18.398 | 0.162 | 0.145 | 0.145 | 0 | 0 | 0 | 407.6322 | 407.6321
| 27.12.2016 22:00 | 15.1672 | 12.4904 | 1.9824 | 0.022 | 0.4 | 0.097652 | 0.087404 | 0.087404 | 0 | 1.1131 | 0 | 390.6636 | 0 | 391.7767 | 0 | 0 | 0 | 0 | 0 | 0 | 0 | 0 | 0 | 0 | 0 | 0 | 0.075085 | 1.0256 | 0.28223 | 0.25261 | 0.25261 | 1.8882 | 35.6867 | 4.8908 | 40.5776 | 1.1131 | 1.1131 | 0 | 0 | 0 | 0 | 0 | 0 | 0 | 4.3728 | 2.778 | 0.045051 | 0.49231 | 1.0574 | 0 | 0 | 0 | 18.2954 | 17.8434 | 0.162 | 0.145 | 0.145 | 0 | 0 | 0 | 391.7767 | 391.7766
| 27.12.2016 23:00 | 13.3971 | 10.7202 | 1.9824 | 0.022 | 0.4 | 0.097652 | 0.087404 | 0.087404 | 0 | 0 | 0 | 421.2577 | 0 | 421.2577 | 0 | 0 | 0 | 0 | 0 | 0 | 0 | 0.38111 | 0 | 0 | 0 | 0 | 0.075085 | 1.0256 | 0.28223 | 0.25261 | 0.25261 | 2.2693 | 30.6291 | 4.8908 | 35.5199 | 0 | 0 | 0 | 0 | 0 | 0 | 0 | 0.34299 | 0 | 3.6584 | 2.778 | 0.045051 | 0.49231 | 0 | 0 | 0 | 0 | 15.7665 | 15.3145 | 0.162 | 0.145 | 0.145 | 0 | 0 | 0 | 421.2577 | 421.2577
| 28.12.2016 00:00 | 15.1012 | 12.4243 | 1.9824 | 0.022 | 0.4 | 0.097652 | 0.087404 | 0.087404 | 0 | 0 | 0 | 432.0703 | 0 | 432.0703 | 0 | 0 | 0 | 0 | 0 | 0 | 0 | 0.87009 | 0 | 0 | 0 | 0 | 0.075085 | 1.0256 | 0.28223 | 0.25261 | 0.25261 | 2.7583 | 35.498 | 4.8908 | 40.3889 | 0 | 0 | 0 | 0 | 0 | 0 | 0 | 0.78308 | 0 | 4.0984 | 2.778 | 0.045051 | 0.49231 | 0 | 0 | 0 | 0 | 18.201 | 17.749 | 0.162 | 0.145 | 0.145 | 0 | 0 | 0 | 432.0703 | 432.0703
| 28.12.2016 01:00 | 15.5555 | 12.8786 | 1.9824 | 0.022 | 0.4 | 0.097652 | 0.087404 | 0.087404 | 0 | 0 | 0 | 386.4171 | 0 | 386.4171 | 0 | 0 | 0 | 0 | 0 | 0 | 0 | 1.0754 | 0 | 0.10685 | 0 | 0 | 0.075085 | 1.0256 | 0.28223 | 0.25261 | 0.25261 | 3.0704 | 36.796 | 4.8908 | 41.6868 | 0 | 0 | 0 | 0 | 0 | 0 | 0 | 0.96784 | 0 | 4.2832 | 2.778 | 0.045051 | 0.49231 | 0 | 0.096166 | 0 | 0 | 18.9462 | 18.398 | 0.162 | 0.145 | 0.145 | 0 | 0 | 0 | 386.4171 | 386.4171
| 28.12.2016 02:00 | 15.5555 | 12.8786 | 1.9824 | 0.022 | 0.4 | 0.097652 | 0.087404 | 0.087404 | 0 | 0 | 0 | 385.1122 | 0 | 385.1122 | 0 | 0 | 0 | 0 | 0 | 0 | 0 | 1.3057 | 0 | 1.218 | 0 | 0 | 0.075085 | 1.0256 | 0.28223 | 0.25261 | 0.25261 | 4.4119 | 36.796 | 4.8908 | 41.6868 | 0 | 0 | 0 | 0 | 0 | 0 | 0 | 1.1751 | 0 | 4.4905 | 2.778 | 0.045051 | 0.49231 | 0 | 1.0962 | 0 | 0 | 19.9462 | 18.398 | 0.162 | 0.145 | 0.145 | 0 | 0 | 0 | 385.1122 | 385.1122
| 28.12.2016 03:00 | 15.5555 | 12.8786 | 1.9824 | 0.022 | 0.4 | 0.097652 | 0.087404 | 0.087404 | 0 | 0 | 0 | 361.2975 | 0 | 361.2975 | 0 | 1e-12 | -1e-12 | 0 | 0 | 0 | 0 | 1.7606 | 0 | 3.2035 | 0 | 0 | 0.075085 | 1.0256 | 0.28223 | 0.25261 | 0.25261 | 6.8523 | 36.796 | 4.8908 | 41.6868 | 1e-12 | 0 | 1e-12 | -1e-12 | 0 | -1e-12 | 0 | 1.5846 | 0 | 4.8999 | 2.778 | 0.045051 | 0.49231 | 9.5e-13 | 2.8832 | 0 | 0 | 21.7332 | 18.398 | 0.162 | 0.145 | 0.145 | -9.5e-13 | 0 | 0 | 361.2975 | 361.2975
| 28.12.2016 04:00 | 15.5555 | 12.8786 | 1.9824 | 0.022 | 0.4 | 0.097652 | 0.087404 | 0.087404 | 0 | 0 | 0 | 289.2505 | 0 | 289.2505 | 0 | 0 | 0 | 0 | 0 | 0 | 0 | 2.9155 | 0 | 8.3197 | 0 | 0 | 0.075085 | 1.0256 | 0.28223 | 0.25261 | 0.25261 | 13.1234 | 36.796 | 4.8908 | 41.6868 | 0 | 0 | 0 | 0 | 0 | 0 | 0 | 2.624 | 0 | 5.9393 | 2.778 | 0.045051 | 0.49231 | 0 | 7.4877 | 0 | 0 | 26.3377 | 18.398 | 0.162 | 0.145 | 0.145 | 0 | 0 | 0 | 289.2505 | 289.2506
| 28.12.2016 05:00 | 15.5555 | 12.8786 | 1.9824 | 0.022 | 0.4 | 0.097652 | 0.087404 | 0.087404 | 0 | 0 | 0 | 321.3125 | 0 | 321.3125 | 0 | 0 | 0 | 0 | 0 | 0 | 0 | 4.9169 | 0 | 16.1799 | 0 | 0 | 0.075085 | 1.0256 | 0.28223 | 0.25261 | 0.25261 | 22.9849 | 36.796 | 4.8908 | 41.6868 | 0 | 0 | 0 | 0 | 0 | 0 | 0 | 4.4252 | 0 | 7.7406 | 2.778 | 0.045051 | 0.49231 | 0 | 14.5619 | 0 | 0 | 33.4119 | 18.398 | 0.162 | 0.145 | 0.145 | 0 | 0 | 0 | 321.3125 | 321.3125
| 28.12.2016 06:00 | 15.5555 | 12.8786 | 1.9824 | 0.022 | 0.4 | 0.097652 | 0.087404 | 0.087404 | 0 | 0 | 0 | 316.869 | 0 | 316.869 | 0 | 0 | 0 | 0 | 0 | 0 | 0 | 5.22 | 0 | 17.6894 | 0 | 0 | 0.075085 | 1.0256 | 0.28223 | 0.25261 | 0.25261 | 24.7976 | 36.796 | 4.8908 | 41.6868 | 0 | 0 | 0 | 0 | 0 | 0 | 0 | 4.698 | 0 | 8.0134 | 2.778 | 0.045051 | 0.49231 | 0 | 15.9205 | 0 | 0 | 34.7705 | 18.398 | 0.162 | 0.145 | 0.145 | 0 | 0 | 0 | 316.869 | 316.869
| 28.12.2016 07:00 | 15.5555 | 12.8786 | 1.9824 | 0.022 | 0.4 | 0.097652 | 0.087404 | 0.087404 | 0 | 0 | 0 | 219.6143 | 0 | 219.6143 | 0 | 0 | 0 | 0 | 0 | 0 | 0 | 4.9888 | 0 | 16.6761 | 0 | 0 | 0.075085 | 1.0256 | 0.28223 | 0.25261 | 0.25261 | 23.5531 | 36.796 | 4.8908 | 41.6868 | 0 | 0 | 0 | 0 | 0 | 0 | 0 | 4.4899 | 0 | 7.8053 | 2.778 | 0.045051 | 0.49231 | 0 | 15.0085 | 0 | 0 | 33.8585 | 18.398 | 0.162 | 0.145 | 0.145 | 0 | 0 | 0 | 219.6143 | 219.6143
| 28.12.2016 08:00 | 15.5555 | 12.8786 | 1.9824 | 0.022 | 0.4 | 0.097652 | 0.087404 | 0.087404 | 0 | 0 | 0 | 223.4643 | 0 | 223.4643 | 0 | 0 | 0 | 0 | 0 | 0 | 0 | 4.6904 | 0 | 15.3648 | 0 | 0 | 0.075085 | 1.0256 | 0.28223 | 0.25261 | 0.25261 | 21.9434 | 36.796 | 4.8908 | 41.6868 | 0 | 0 | 0 | 0 | 0 | 0 | 0 | 4.2214 | 0 | 7.5367 | 2.778 | 0.045051 | 0.49231 | 0 | 13.8283 | 0 | 0 | 32.6783 | 18.398 | 0.162 | 0.145 | 0.145 | 0 | 0 | 0 | 223.4643 | 223.4643
| 28.12.2016 09:00 | 15.5555 | 12.8786 | 1.9824 | 0.022 | 0.4 | 0.097652 | 0.087404 | 0.087404 | 0 | 0 | 0 | 218.9748 | 0 | 218.9748 | 0 | 0 | 0 | 0 | 0 | 0 | 0 | 4.3727 | 0 | 13.8768 | 0 | 0 | 0.075085 | 1.0256 | 0.28223 | 0.25261 | 0.25261 | 20.1377 | 36.796 | 4.8908 | 41.6868 | 0 | 0 | 0 | 0 | 0 | 0 | 0 | 3.9354 | 0 | 7.2508 | 2.778 | 0.045051 | 0.49231 | 0 | 12.4891 | 0 | 0 | 31.3391 | 18.398 | 0.162 | 0.145 | 0.145 | 0 | 0 | 0 | 218.9748 | 218.9748
| 28.12.2016 10:00 | 15.5555 | 12.8786 | 1.9824 | 0.022 | 0.4 | 0.097652 | 0.087404 | 0.087404 | 0 | 0 | 0 | 150.08 | 0 | 150.08 | 0 | 0 | 0 | 0 | 0 | 0 | 0 | 4.0212 | 0 | 12.2451 | 0 | 0 | 0.075085 | 1.0256 | 0.28223 | 0.25261 | 0.25261 | 18.1545 | 36.796 | 4.8908 | 41.6868 | 0 | 0 | 0 | 0 | 0 | 0 | 0 | 3.6191 | 0 | 6.9345 | 2.778 | 0.045051 | 0.49231 | 0 | 11.0206 | 0 | 0 | 29.8706 | 18.398 | 0.162 | 0.145 | 0.145 | 0 | 0 | 0 | 150.08 | 150.08
| 28.12.2016 11:00 | 15.5555 | 12.8786 | 1.9824 | 0.022 | 0.4 | 0.097652 | 0.087404 | 0.087404 | 0 | 0 | 0 | 75.2542 | 0 | 75.2542 | 0 | 0 | 0 | 0 | 0 | 0 | 0 | 3.6963 | 0 | 10.8533 | 0 | 0 | 0.075085 | 1.0256 | 0.28223 | 0.25261 | 0.25261 | 16.4378 | 36.796 | 4.8908 | 41.6868 | 0 | 0 | 0 | 0 | 0 | 0 | 0 | 3.3267 | 0 | 6.6421 | 2.778 | 0.045051 | 0.49231 | 0 | 9.768 | 0 | 0 | 28.618 | 18.398 | 0.162 | 0.145 | 0.145 | 0 | 0 | 0 | 75.2542 | 75.2542
| 28.12.2016 12:00 | 15.5555 | 12.8786 | 1.9824 | 0.022 | 0.4 | 0.097652 | 0.087404 | 0.087404 | 0 | 0 | 0 | 78.3918 | 0 | 78.3918 | 0 | 0 | 0 | 0 | 0 | 0 | 0 | 3.5617 | 0 | 10.2155 | 0 | 0 | 0.075085 | 1.0256 | 0.28223 | 0.25261 | 0.25261 | 15.6654 | 36.796 | 4.8908 | 41.6868 | 0 | 0 | 0 | 0 | 0 | 0 | 0 | 3.2056 | 0 | 6.5209 | 2.778 | 0.045051 | 0.49231 | 0 | 9.1939 | 0 | 0 | 28.0439 | 18.398 | 0.162 | 0.145 | 0.145 | 0 | 0 | 0 | 78.3918 | 78.3918
| 28.12.2016 13:00 | 15.5555 | 12.8786 | 1.9824 | 0.022 | 0.4 | 0.097652 | 0.087404 | 0.087404 | 0 | 0 | 0 | 99.2548 | 0 | 99.2548 | 0 | 0 | 0 | 0 | 0 | 0 | 0 | 3.4865 | 0 | 9.8597 | 0 | 0 | 0.075085 | 1.0256 | 0.28223 | 0.25261 | 0.25261 | 15.2343 | 36.796 | 4.8908 | 41.6868 | 0 | 0 | 0 | 0 | 0 | 0 | 0 | 3.1378 | 0 | 6.4532 | 2.778 | 0.045051 | 0.49231 | 0 | 8.8737 | 0 | 0 | 27.7237 | 18.398 | 0.162 | 0.145 | 0.145 | 0 | 0 | 0 | 99.2548 | 99.2548
| 28.12.2016 14:00 | 15.5555 | 12.8786 | 1.9824 | 0.022 | 0.4 | 0.097652 | 0.087404 | 0.087404 | 0 | 0 | 0 | 91.1273 | 0 | 91.1273 | 0 | 0 | 0 | 0 | 0 | 0 | 0 | 3.5229 | 0 | 10.0646 | 0 | 0 | 0.075085 | 1.0256 | 0.28223 | 0.25261 | 0.25261 | 15.4757 | 36.796 | 4.8908 | 41.6868 | 0 | 0 | 0 | 0 | 0 | 0 | 0 | 3.1706 | 0 | 6.486 | 2.778 | 0.045051 | 0.49231 | 0 | 9.0582 | 0 | 0 | 27.9082 | 18.398 | 0.162 | 0.145 | 0.145 | 0 | 0 | 0 | 91.1273 | 91.1273
| 28.12.2016 15:00 | 15.5555 | 12.8786 | 1.9824 | 0.022 | 0.4 | 0.097652 | 0.087404 | 0.087404 | 0 | 0 | 0 | 90.9956 | 0 | 90.9956 | 0 | 0 | 0 | 0 | 0 | 0 | 0 | 3.6004 | 0 | 10.3747 | 0 | 0 | 0.075085 | 1.0256 | 0.28223 | 0.25261 | 0.25261 | 15.8633 | 36.796 | 4.8908 | 41.6868 | 0 | 0 | 0 | 0 | 0 | 0 | 0 | 3.2404 | 0 | 6.5557 | 2.778 | 0.045051 | 0.49231 | 0 | 9.3373 | 0 | 0 | 28.1873 | 18.398 | 0.162 | 0.145 | 0.145 | 0 | 0 | 0 | 90.9956 | 90.9956
| 28.12.2016 16:00 | 15.5555 | 12.8786 | 1.9824 | 0.022 | 0.4 | 0.097652 | 0.087404 | 0.087404 | 0 | 0 | 0 | 95.0144 | 0 | 95.0144 | 0 | 0 | 0 | 0 | 0 | 0 | 0 | 3.7165 | 0 | 10.76 | 0 | 0 | 0.075085 | 1.0256 | 0.28223 | 0.25261 | 0.25261 | 16.3648 | 36.796 | 4.8908 | 41.6868 | 0 | 0 | 0 | 0 | 0 | 0 | 0 | 3.3449 | 0 | 6.6602 | 2.778 | 0.045051 | 0.49231 | 0 | 9.684 | 0 | 0 | 28.534 | 18.398 | 0.162 | 0.145 | 0.145 | 0 | 0 | 0 | 95.0144 | 95.0144
| 28.12.2016 17:00 | 15.5555 | 12.8786 | 1.9824 | 0.022 | 0.4 | 0.097652 | 0.087404 | 0.087404 | 0 | 0 | 0 | 90.8276 | 0 | 90.8276 | 0 | 0 | 0 | 0 | 0 | 0 | 0 | 3.7719 | 0 | 10.8397 | 0 | 0 | 0.075085 | 1.0256 | 0.28223 | 0.25261 | 0.25261 | 16.4998 | 36.796 | 4.8908 | 41.6868 | 0 | 0 | 0 | 0 | 0 | 0 | 0 | 3.3947 | 0 | 6.7101 | 2.778 | 0.045051 | 0.49231 | 0 | 9.7557 | 0 | 0 | 28.6057 | 18.398 | 0.162 | 0.145 | 0.145 | 0 | 0 | 0 | 90.8276 | 90.8276
| 28.12.2016 18:00 | 15.5555 | 12.8786 | 1.9824 | 0.022 | 0.4 | 0.097652 | 0.087404 | 0.087404 | 0 | 0 | 0 | 58.6796 | 0 | 58.6796 | 0 | 0 | 0 | 0 | 0 | 0 | 0 | 3.7883 | 0 | 10.7483 | 0 | 0 | 0.075085 | 1.0256 | 0.28223 | 0.25261 | 0.25261 | 16.4248 | 36.796 | 4.8908 | 41.6868 | 0 | 0 | 0 | 0 | 0 | 0 | 0 | 3.4095 | 0 | 6.7249 | 2.778 | 0.045051 | 0.49231 | 0 | 9.6734 | 0 | 0 | 28.5234 | 18.398 | 0.162 | 0.145 | 0.145 | 0 | 0 | 0 | 58.6796 | 58.6796
| 28.12.2016 19:00 | 15.5555 | 12.8786 | 1.9824 | 0.022 | 0.4 | 0.097652 | 0.087404 | 0.087404 | 0 | 0 | 0 | 51.4568 | 0 | 51.4568 | 0 | 0 | 0 | 0 | 0 | 0 | 0 | 3.7474 | 0 | 10.5361 | 0 | 0 | 0.075085 | 1.0256 | 0.28223 | 0.25261 | 0.25261 | 16.1717 | 36.796 | 4.8908 | 41.6868 | 0 | 0 | 0 | 0 | 0 | 0 | 0 | 3.3726 | 0 | 6.688 | 2.778 | 0.045051 | 0.49231 | 0 | 9.4825 | 0 | 0 | 28.3325 | 18.398 | 0.162 | 0.145 | 0.145 | 0 | 0 | 0 | 51.4568 | 51.4568
| 28.12.2016 20:00 | 15.5555 | 12.8786 | 1.9824 | 0.022 | 0.4 | 0.097652 | 0.087404 | 0.087404 | 0 | 0 | 0 | 19.026 | 0 | 19.026 | 0 | 0 | 0 | 0 | 0 | 0 | 0 | 3.4383 | 0 | 9.0964 | 0 | 0 | 0.075085 | 1.0256 | 0.28223 | 0.25261 | 0.25261 | 14.423 | 36.796 | 4.8908 | 41.6868 | 0 | 0 | 0 | 0 | 0 | 0 | 0 | 3.0945 | 0 | 6.4099 | 2.778 | 0.045051 | 0.49231 | 0 | 8.1868 | 0 | 0 | 27.0368 | 18.398 | 0.162 | 0.145 | 0.145 | 0 | 0 | 0 | 19.026 | 19.026
| 28.12.2016 21:00 | 15.5555 | 12.8786 | 1.9824 | 0.022 | 0.4 | 0.097652 | 0.087404 | 0.087404 | 0 | 0 | 0 | 0.19987 | 0 | 0.19987 | 0 | 0 | 0 | 0 | 0 | 0 | 0 | 2.7172 | 0 | 5.9263 | 0 | 0 | 0.075085 | 1.0256 | 0.28223 | 0.25261 | 0.25261 | 10.5317 | 36.796 | 4.8908 | 41.6868 | 0 | 0 | 0 | 0 | 0 | 0 | 0 | 2.4454 | 0 | 5.7608 | 2.778 | 0.045051 | 0.49231 | 0 | 5.3337 | 0 | 0 | 24.1837 | 18.398 | 0.162 | 0.145 | 0.145 | 0 | 0 | 0 | 0.19987 | 0.19987
| 28.12.2016 22:00 | 15.5555 | 12.8786 | 1.9824 | 0.022 | 0.4 | 0.097652 | 0.087404 | 0.087404 | 0 | 0 | 0 | 0 | 0 | 0 | 0 | 0 | 0 | 0 | 0 | 0 | 0 | 1.904 | 0 | 2.6383 | 0 | 0 | 0.075085 | 1.0256 | 0.28223 | 0.25261 | 0.25261 | 6.4305 | 36.796 | 4.8908 | 41.6868 | 0 | 0 | 0 | 0 | 0 | 0 | 0 | 1.7136 | 0 | 5.029 | 2.778 | 0.045051 | 0.49231 | 0 | 2.3745 | 0 | 0 | 21.2245 | 18.398 | 0.162 | 0.145 | 0.145 | 0 | 0 | 0 | 0 | 0
| 28.12.2016 23:00 | 15.4322 | 12.7554 | 1.9824 | 0.022 | 0.4 | 0.097652 | 0.087404 | 0.087404 | 0 | 0 | 0 | 0 | 0 | 0 | 0 | 0 | 0 | 0 | 0 | 0 | 0 | 1.0911 | 0 | 0 | 0 | 0 | 0.075085 | 1.0256 | 0.28223 | 0.25261 | 0.25261 | 2.9793 | 36.4439 | 4.8908 | 41.3347 | 0 | 0 | 0 | 0 | 0 | 0 | 0 | 0.98196 | 0 | 4.2973 | 2.778 | 0.045051 | 0.49231 | 0 | 0 | 0 | 0 | 18.6739 | 18.2219 | 0.162 | 0.145 | 0.145 | 0 | 0 | 0 | 0 | 0
| 29.12.2016 00:00 | 15.5555 | 12.8786 | 1.9824 | 0.022 | 0.4 | 0.097652 | 0.087404 | 0.087404 | 0 | 0 | 0 | 0 | 0 | 0 | 0 | 0 | 0 | 0 | 0 | 0 | 0 | 1.1795 | 0 | 0.68316 | 0 | 0 | 0.075085 | 1.0256 | 0.28223 | 0.25261 | 0.25261 | 3.7508 | 36.796 | 4.8908 | 41.6868 | 0 | 0 | 0 | 0 | 0 | 0 | 0 | 1.0615 | 0 | 4.3769 | 2.778 | 0.045051 | 0.49231 | 0 | 0.61485 | 0 | 0 | 19.4648 | 18.398 | 0.162 | 0.145 | 0.145 | 0 | 0 | 0 | 0 | 0
| 29.12.2016 01:00 | 15.5555 | 12.8786 | 1.9824 | 0.022 | 0.4 | 0.097652 | 0.087404 | 0.087404 | 0 | 0 | 0 | 3.1046 | 0 | 3.1046 | 0 | 0 | 0 | 0 | 0 | 0 | 0 | 1.398 | 0 | 1.5659 | 0 | 0 | 0.075085 | 1.0256 | 0.28223 | 0.25261 | 0.25261 | 4.8521 | 36.796 | 4.8908 | 41.6868 | 0 | 0 | 0 | 0 | 0 | 0 | 0 | 1.2582 | 0 | 4.5736 | 2.778 | 0.045051 | 0.49231 | 0 | 1.4094 | 0 | 0 | 20.2594 | 18.398 | 0.162 | 0.145 | 0.145 | 0 | 0 | 0 | 3.1046 | 3.1046
| 29.12.2016 02:00 | 15.5555 | 12.8786 | 1.9824 | 0.022 | 0.4 | 0.097652 | 0.087404 | 0.087404 | 0 | 0 | 0 | 6.1465 | 0 | 6.1465 | 0 | 1e-12 | -1e-12 | 0 | 0 | 0 | 0 | 1.6448 | 0 | 2.7575 | 0 | 0 | 0.075085 | 1.0256 | 0.28223 | 0.25261 | 0.25261 | 6.2905 | 36.796 | 4.8908 | 41.6868 | 1e-12 | 0 | 1e-12 | -1e-12 | 0 | -1e-12 | 0 | 1.4803 | 0 | 4.7957 | 2.778 | 0.045051 | 0.49231 | 9.5e-13 | 2.4818 | 0 | 0 | 21.3318 | 18.398 | 0.162 | 0.145 | 0.145 | -9.5e-13 | 0 | 0 | 6.1465 | 6.1465
| 29.12.2016 03:00 | 15.5555 | 12.8786 | 1.9824 | 0.022 | 0.4 | 0.097652 | 0.087404 | 0.087404 | 0 | 0 | 0 | 6.4404 | 0 | 6.4404 | 0 | 0 | 0 | 0 | 0 | 0 | 0 | 2.1306 | 0 | 4.8812 | 0 | 0 | 0.075085 | 1.0256 | 0.28223 | 0.25261 | 0.25261 | 8.9 | 36.796 | 4.8908 | 41.6868 | 0 | 0 | 0 | 0 | 0 | 0 | 0 | 1.9176 | 0 | 5.2329 | 2.778 | 0.045051 | 0.49231 | 0 | 4.3931 | 0 | 0 | 23.2431 | 18.398 | 0.162 | 0.145 | 0.145 | 0 | 0 | 0 | 6.4404 | 6.4404
| 29.12.2016 04:00 | 15.5555 | 12.8786 | 1.9824 | 0.022 | 0.4 | 0.097652 | 0.087404 | 0.087404 | 0 | 0 | 0 | 26.5689 | 0 | 26.5689 | 0 | 0 | 0 | 0 | 0 | 0 | 0 | 3.3637 | 0 | 10.3513 | 0 | 0 | 0.075085 | 1.0256 | 0.28223 | 0.25261 | 0.25261 | 15.6032 | 36.796 | 4.8908 | 41.6868 | 0 | 0 | 0 | 0 | 0 | 0 | 0 | 3.0273 | 0 | 6.3427 | 2.778 | 0.045051 | 0.49231 | 0 | 9.3162 | 0 | 0 | 28.1662 | 18.398 | 0.162 | 0.145 | 0.145 | 0 | 0 | 0 | 26.5689 | 26.5689
| 29.12.2016 05:00 | 15.5555 | 12.8786 | 1.9824 | 0.022 | 0.4 | 0.097652 | 0.087404 | 0.087404 | 0 | 0 | 0 | 39.1825 | 0 | 39.1825 | 0 | 0 | 0 | 0 | 0 | 0 | 0 | 5.4923 | 0 | 18.7239 | 0 | 0 | 0.075085 | 1.0256 | 0.28223 | 0.25261 | 0.25261 | 26.1044 | 36.796 | 4.8908 | 41.6868 | 0 | 0 | 0 | 0 | 0 | 0 | 0 | 4.9431 | 0 | 8.2584 | 2.778 | 0.045051 | 0.49231 | 0 | 16.8515 | 0 | 0 | 35.7015 | 18.398 | 0.162 | 0.145 | 0.145 | 0 | 0 | 0 | 39.1825 | 39.1825
| 29.12.2016 06:00 | 15.5555 | 12.8786 | 1.9824 | 0.022 | 0.4 | 0.097652 | 0.087404 | 0.087404 | 0 | 0 | 0 | 39.9366 | 0 | 39.9366 | 0 | 0 | 0 | 0 | 0 | 0 | 0 | 5.8173 | 0 | 20.3446 | 0 | 0 | 0.075085 | 1.0256 | 0.28223 | 0.25261 | 0.25261 | 28.0502 | 36.796 | 4.8908 | 41.6868 | 0 | 0 | 0 | 0 | 0 | 0 | 0 | 5.2356 | 0 | 8.551 | 2.778 | 0.045051 | 0.49231 | 0 | 18.3102 | 0 | 0 | 37.1602 | 18.398 | 0.162 | 0.145 | 0.145 | 0 | 0 | 0 | 39.9366 | 39.9366
| 29.12.2016 07:00 | 15.5555 | 12.8786 | 1.9824 | 0.022 | 0.4 | 0.097652 | 0.087404 | 0.087404 | 0 | 0 | 0 | 47.0161 | 0 | 47.0161 | 0 | 0 | 0 | 0 | 0 | 0 | 0 | 5.5707 | 0 | 19.2621 | 0 | 0 | 0.075085 | 1.0256 | 0.28223 | 0.25261 | 0.25261 | 26.721 | 36.796 | 4.8908 | 41.6868 | 0 | 0 | 0 | 0 | 0 | 0 | 0 | 5.0136 | 0 | 8.329 | 2.778 | 0.045051 | 0.49231 | 0 | 17.3359 | 0 | 0 | 36.1859 | 18.398 | 0.162 | 0.145 | 0.145 | 0 | 0 | 0 | 47.0161 | 47.0161
| 29.12.2016 08:00 | 15.5555 | 12.8786 | 1.9824 | 0.022 | 0.4 | 0.097652 | 0.087404 | 0.087404 | 0 | 0 | 0 | 62.4153 | 0 | 62.4153 | 0 | 0 | 0 | 0 | 0 | 0 | 0 | 5.2515 | 0 | 17.8568 | 0 | 0 | 0.075085 | 1.0256 | 0.28223 | 0.25261 | 0.25261 | 24.9965 | 36.796 | 4.8908 | 41.6868 | 0 | 0 | 0 | 0 | 0 | 0 | 0 | 4.7264 | 0 | 8.0417 | 2.778 | 0.045051 | 0.49231 | 0 | 16.0711 | 0 | 0 | 34.9211 | 18.398 | 0.162 | 0.145 | 0.145 | 0 | 0 | 0 | 62.4153 | 62.4153
| 29.12.2016 09:00 | 15.5555 | 12.8786 | 1.9824 | 0.022 | 0.4 | 0.097652 | 0.087404 | 0.087404 | 0 | 0 | 0 | 52.658 | 0 | 52.658 | 0 | 0 | 0 | 0 | 0 | 0 | 0 | 4.9116 | 0 | 16.263 | 0 | 0 | 0.075085 | 1.0256 | 0.28223 | 0.25261 | 0.25261 | 23.0628 | 36.796 | 4.8908 | 41.6868 | 0 | 0 | 0 | 0 | 0 | 0 | 0 | 4.4205 | 0 | 7.7358 | 2.778 | 0.045051 | 0.49231 | 0 | 14.6367 | 0 | 0 | 33.4867 | 18.398 | 0.162 | 0.145 | 0.145 | 0 | 0 | 0 | 52.658 | 52.658
| 29.12.2016 10:00 | 15.5555 | 12.8786 | 1.9824 | 0.022 | 0.4 | 0.097652 | 0.087404 | 0.087404 | 0 | 0 | 0 | 51.7443 | 0 | 51.7443 | 0 | 0 | 0 | 0 | 0 | 0 | 0 | 4.5356 | 0 | 14.5157 | 0 | 0 | 0.075085 | 1.0256 | 0.28223 | 0.25261 | 0.25261 | 20.9395 | 36.796 | 4.8908 | 41.6868 | 0 | 0 | 0 | 0 | 0 | 0 | 0 | 4.0821 | 0 | 7.3974 | 2.778 | 0.045051 | 0.49231 | 0 | 13.0641 | 0 | 0 | 31.9141 | 18.398 | 0.162 | 0.145 | 0.145 | 0 | 0 | 0 | 51.7443 | 51.7443
| 29.12.2016 11:00 | 15.5555 | 12.8786 | 1.9824 | 0.022 | 0.4 | 0.097652 | 0.087404 | 0.087404 | 0 | 0 | 0 | 36.9698 | 0 | 36.9698 | 0 | 0 | 0 | 0 | 0 | 0 | 0 | 4.1889 | 0 | 13.0277 | 0 | 0 | 0.075085 | 1.0256 | 0.28223 | 0.25261 | 0.25261 | 19.1047 | 36.796 | 4.8908 | 41.6868 | 0 | 0 | 0 | 0 | 0 | 0 | 0 | 3.77 | 0 | 7.0854 | 2.778 | 0.045051 | 0.49231 | 0 | 11.7249 | 0 | 0 | 30.5749 | 18.398 | 0.162 | 0.145 | 0.145 | 0 | 0 | 0 | 36.9698 | 36.9698
| 29.12.2016 12:00 | 15.5555 | 12.8786 | 1.9824 | 0.022 | 0.4 | 0.097652 | 0.087404 | 0.087404 | 0 | 0 | 0 | 36.2601 | 0 | 36.2601 | 0 | 0 | 0 | 0 | 0 | 0 | 0 | 4.0448 | 0 | 12.3442 | 0 | 0 | 0.075085 | 1.0256 | 0.28223 | 0.25261 | 0.25261 | 18.2772 | 36.796 | 4.8908 | 41.6868 | 0 | 0 | 0 | 0 | 0 | 0 | 0 | 3.6403 | 0 | 6.9557 | 2.778 | 0.045051 | 0.49231 | 0 | 11.1098 | 0 | 0 | 29.9598 | 18.398 | 0.162 | 0.145 | 0.145 | 0 | 0 | 0 | 36.2601 | 36.2601
| 29.12.2016 13:00 | 15.5555 | 12.8786 | 1.9824 | 0.022 | 0.4 | 0.097652 | 0.087404 | 0.087404 | 0 | 0 | 0 | 65.3427 | 0 | 65.3427 | 0 | 0 | 0 | 0 | 0 | 0 | 0 | 3.9642 | 0 | 11.9628 | 0 | 0 | 0.075085 | 1.0256 | 0.28223 | 0.25261 | 0.25261 | 17.8152 | 36.796 | 4.8908 | 41.6868 | 0 | 0 | 0 | 0 | 0 | 0 | 0 | 3.5678 | 0 | 6.8832 | 2.778 | 0.045051 | 0.49231 | 0 | 10.7665 | 0 | 0 | 29.6165 | 18.398 | 0.162 | 0.145 | 0.145 | 0 | 0 | 0 | 65.3427 | 65.3427
| 29.12.2016 14:00 | 15.5555 | 12.8786 | 1.9824 | 0.022 | 0.4 | 0.097652 | 0.087404 | 0.087404 | 0 | 0 | 0 | 80.2799 | 0 | 80.2799 | 0 | 0 | 0 | 0 | 0 | 0 | 0 | 4.0032 | 0 | 12.1821 | 0 | 0 | 0.075085 | 1.0256 | 0.28223 | 0.25261 | 0.25261 | 18.0735 | 36.796 | 4.8908 | 41.6868 | 0 | 0 | 0 | 0 | 0 | 0 | 0 | 3.6029 | 0 | 6.9182 | 2.778 | 0.045051 | 0.49231 | 0 | 10.9639 | 0 | 0 | 29.8139 | 18.398 | 0.162 | 0.145 | 0.145 | 0 | 0 | 0 | 80.2799 | 80.2799
| 29.12.2016 15:00 | 15.5555 | 12.8786 | 1.9824 | 0.022 | 0.4 | 0.097652 | 0.087404 | 0.087404 | 0 | 0 | 0 | 117.2994 | 0 | 117.2994 | 0 | 0 | 0 | 0 | 0 | 0 | 0 | 4.0858 | 0 | 12.5136 | 0 | 0 | 0.075085 | 1.0256 | 0.28223 | 0.25261 | 0.25261 | 18.4876 | 36.796 | 4.8908 | 41.6868 | 0 | 0 | 0 | 0 | 0 | 0 | 0 | 3.6772 | 0 | 6.9926 | 2.778 | 0.045051 | 0.49231 | 0 | 11.2622 | 0 | 0 | 30.1122 | 18.398 | 0.162 | 0.145 | 0.145 | 0 | 0 | 0 | 117.2994 | 117.2994
| 29.12.2016 16:00 | 15.5555 | 12.8786 | 1.9824 | 0.022 | 0.4 | 0.097652 | 0.087404 | 0.087404 | 0 | 0 | 0 | 183.5436 | 0 | 183.5436 | 0 | 0 | 0 | 0 | 0 | 0 | 0 | 4.2084 | 0 | 12.9196 | 0 | 0 | 0.075085 | 1.0256 | 0.28223 | 0.25261 | 0.25261 | 19.0161 | 36.796 | 4.8908 | 41.6868 | 0 | 0 | 0 | 0 | 0 | 0 | 0 | 3.7875 | 0 | 7.1029 | 2.778 | 0.045051 | 0.49231 | 0 | 11.6276 | 0 | 0 | 30.4776 | 18.398 | 0.162 | 0.145 | 0.145 | 0 | 0 | 0 | 183.5436 | 183.5436
| 29.12.2016 17:00 | 15.5555 | 12.8786 | 1.9824 | 0.022 | 0.4 | 0.097652 | 0.087404 | 0.087404 | 0 | 0 | 0 | 156.6886 | 0 | 156.6886 | 0 | 0 | 0 | 0 | 0 | 0 | 0 | 4.2659 | 0 | 12.9985 | 0 | 0 | 0.075085 | 1.0256 | 0.28223 | 0.25261 | 0.25261 | 19.1526 | 36.796 | 4.8908 | 41.6868 | 0 | 0 | 0 | 0 | 0 | 0 | 0 | 3.8393 | 0 | 7.1546 | 2.778 | 0.045051 | 0.49231 | 0 | 11.6987 | 0 | 0 | 30.5487 | 18.398 | 0.162 | 0.145 | 0.145 | 0 | 0 | 0 | 156.6886 | 156.6886
| 29.12.2016 18:00 | 15.5555 | 12.8786 | 1.9824 | 0.022 | 0.4 | 0.097652 | 0.087404 | 0.087404 | 0 | 0 | 0 | 96.8564 | 0 | 96.8564 | 0 | 0 | 0 | 0 | 0 | 0 | 0 | 4.2822 | 0 | 12.8962 | 0 | 0 | 0.075085 | 1.0256 | 0.28223 | 0.25261 | 0.25261 | 19.0665 | 36.796 | 4.8908 | 41.6868 | 0 | 0 | 0 | 0 | 0 | 0 | 0 | 3.854 | 0 | 7.1693 | 2.778 | 0.045051 | 0.49231 | 0 | 11.6065 | 0 | 0 | 30.4565 | 18.398 | 0.162 | 0.145 | 0.145 | 0 | 0 | 0 | 96.8564 | 96.8564
| 29.12.2016 19:00 | 15.5555 | 12.8786 | 1.9824 | 0.022 | 0.4 | 0.097652 | 0.087404 | 0.087404 | 0 | 0 | 0 | 186.5458 | 0 | 186.5458 | 0 | 0 | 0 | 0 | 0 | 0 | 0 | 4.2382 | 0 | 12.6683 | 0 | 0 | 0.075085 | 1.0256 | 0.28223 | 0.25261 | 0.25261 | 18.7946 | 36.796 | 4.8908 | 41.6868 | 0 | 0 | 0 | 0 | 0 | 0 | 0 | 3.8143 | 0 | 7.1297 | 2.778 | 0.045051 | 0.49231 | 0 | 11.4015 | 0 | 0 | 30.2515 | 18.398 | 0.162 | 0.145 | 0.145 | 0 | 0 | 0 | 186.5458 | 186.5458
| 29.12.2016 20:00 | 15.5555 | 12.8786 | 1.9824 | 0.022 | 0.4 | 0.097652 | 0.087404 | 0.087404 | 0 | 0 | 0 | 245.9743 | 0 | 245.9743 | 0 | 0 | 0 | 0 | 0 | 0 | 0 | 3.9076 | 0 | 11.1264 | 0 | 0 | 0.075085 | 1.0256 | 0.28223 | 0.25261 | 0.25261 | 16.9221 | 36.796 | 4.8908 | 41.6868 | 0 | 0 | 0 | 0 | 0 | 0 | 0 | 3.5168 | 0 | 6.8322 | 2.778 | 0.045051 | 0.49231 | 0 | 10.0137 | 0 | 0 | 28.8637 | 18.398 | 0.162 | 0.145 | 0.145 | 0 | 0 | 0 | 245.9743 | 245.9743
| 29.12.2016 21:00 | 15.5555 | 12.8786 | 1.9824 | 0.022 | 0.4 | 0.097652 | 0.087404 | 0.087404 | 0 | 0 | 0 | 161.2565 | 0 | 161.2565 | 0 | 0 | 0 | 0 | 0 | 0 | 0 | 3.1378 | 0 | 7.7377 | 0 | 0 | 0.075085 | 1.0256 | 0.28223 | 0.25261 | 0.25261 | 12.7637 | 36.796 | 4.8908 | 41.6868 | 0 | 0 | 0 | 0 | 0 | 0 | 0 | 2.824 | 0 | 6.1394 | 2.778 | 0.045051 | 0.49231 | 0 | 6.9639 | 0 | 0 | 25.8139 | 18.398 | 0.162 | 0.145 | 0.145 | 0 | 0 | 0 | 161.2565 | 161.2565
| 29.12.2016 22:00 | 15.5555 | 12.8786 | 1.9824 | 0.022 | 0.4 | 0.097652 | 0.087404 | 0.087404 | 0 | 0 | 0 | 161.6667 | 0 | 161.6667 | 0 | 0 | 0 | 0 | 0 | 0 | 0 | 2.2724 | 0 | 4.2319 | 0 | 0 | 0.075085 | 1.0256 | 0.28223 | 0.25261 | 0.25261 | 8.3925 | 36.796 | 4.8908 | 41.6868 | 0 | 0 | 0 | 0 | 0 | 0 | 0 | 2.0451 | 0 | 5.3605 | 2.778 | 0.045051 | 0.49231 | 0 | 3.8087 | 0 | 0 | 22.6587 | 18.398 | 0.162 | 0.145 | 0.145 | 0 | 0 | 0 | 161.6667 | 161.6667
| 29.12.2016 23:00 | 15.5555 | 12.8786 | 1.9824 | 0.022 | 0.4 | 0.097652 | 0.087404 | 0.087404 | 0 | 0 | 0 | 165.8183 | 0 | 165.8183 | 0 | 0 | 0 | 0 | 0 | 0 | 0 | 1.4114 | 0 | 1.2295 | 0 | 0 | 0.075085 | 1.0256 | 0.28223 | 0.25261 | 0.25261 | 4.5291 | 36.796 | 4.8908 | 41.6868 | 0 | 0 | 0 | 0 | 0 | 0 | 0 | 1.2703 | 0 | 4.5856 | 2.778 | 0.045051 | 0.49231 | 0 | 1.1065 | 0 | 0 | 19.9565 | 18.398 | 0.162 | 0.145 | 0.145 | 0 | 0 | 0 | 165.8183 | 165.8183
| 30.12.2016 00:00 | 15.5555 | 12.8786 | 1.9824 | 0.022 | 0.4 | 0.097652 | 0.087404 | 0.087404 | 0 | 0 | 0 | 137.9549 | 0 | 137.9549 | 0 | 1e-12 | -1e-12 | 0 | 0 | 0 | 0 | 1.6569 | 0 | 2.7637 | 0 | 0 | 0.075085 | 1.0256 | 0.28223 | 0.25261 | 0.25261 | 6.3088 | 36.796 | 4.8908 | 41.6868 | 1e-12 | 0 | 1e-12 | -1e-12 | 0 | -1e-12 | 0 | 1.4912 | 0 | 4.8066 | 2.778 | 0.045051 | 0.49231 | 9.5e-13 | 2.4873 | 0 | 0 | 21.3373 | 18.398 | 0.162 | 0.145 | 0.145 | -9.5e-13 | 0 | 0 | 137.9549 | 137.9549
| 30.12.2016 01:00 | 15.5555 | 12.8786 | 1.9824 | 0.022 | 0.4 | 0.097652 | 0.087404 | 0.087404 | 0 | 0 | 0 | 164.8473 | 0 | 164.8473 | 0 | 0 | 0 | 0 | 0 | 0 | 0 | 1.919 | 0 | 3.8422 | 0 | 0 | 0.075085 | 1.0256 | 0.28223 | 0.25261 | 0.25261 | 7.6494 | 36.796 | 4.8908 | 41.6868 | 0 | 0 | 0 | 0 | 0 | 0 | 0 | 1.7271 | 0 | 5.0425 | 2.778 | 0.045051 | 0.49231 | 0 | 3.458 | 0 | 0 | 22.308 | 18.398 | 0.162 | 0.145 | 0.145 | 0 | 0 | 0 | 164.8473 | 164.8473
| 30.12.2016 02:00 | 15.5555 | 12.8786 | 1.9824 | 0.022 | 0.4 | 0.097652 | 0.087404 | 0.087404 | 0 | 0 | 0 | 274.8627 | 0 | 274.8627 | 0 | 0 | 0 | 0 | 0 | 0 | 0 | 2.1043 | 0 | 4.713 | 0 | 0 | 0.075085 | 1.0256 | 0.28223 | 0.25261 | 0.25261 | 8.7055 | 36.796 | 4.8908 | 41.6868 | 0 | 0 | 0 | 0 | 0 | 0 | 0 | 1.8939 | 0 | 5.2092 | 2.778 | 0.045051 | 0.49231 | 0 | 4.2417 | 0 | 0 | 23.0917 | 18.398 | 0.162 | 0.145 | 0.145 | 0 | 0 | 0 | 274.8627 | 274.8627
| 30.12.2016 03:00 | 15.5555 | 12.8786 | 1.9824 | 0.022 | 0.4 | 0.097652 | 0.087404 | 0.087404 | 0 | 0 | 0 | 297.9995 | 0 | 297.9995 | 0 | 0 | 0 | 0 | 0 | 0 | 0 | 2.6232 | 0 | 6.9653 | 0 | 0 | 0.075085 | 1.0256 | 0.28223 | 0.25261 | 0.25261 | 11.4767 | 36.796 | 4.8908 | 41.6868 | 0 | 0 | 0 | 0 | 0 | 0 | 0 | 2.3608 | 0 | 5.6762 | 2.778 | 0.045051 | 0.49231 | 0 | 6.2688 | 0 | 0 | 25.1188 | 18.398 | 0.162 | 0.145 | 0.145 | 0 | 0 | 0 | 297.9995 | 297.9995
| 30.12.2016 04:00 | 15.5555 | 12.8786 | 1.9824 | 0.022 | 0.4 | 0.097652 | 0.087404 | 0.087404 | 0 | 0 | 0 | 306.5649 | 0 | 306.5649 | 0 | 0 | 0 | 0 | 0 | 0 | 0 | 3.9895 | 0 | 13.0235 | 0 | 0 | 0.075085 | 1.0256 | 0.28223 | 0.25261 | 0.25261 | 18.9011 | 36.796 | 4.8908 | 41.6868 | 0 | 0 | 0 | 0 | 0 | 0 | 0 | 3.5905 | 0 | 6.9059 | 2.778 | 0.045051 | 0.49231 | 0 | 11.7211 | 0 | 0 | 30.5711 | 18.398 | 0.162 | 0.145 | 0.145 | 0 | 0 | 0 | 306.5649 | 306.5649
| 30.12.2016 05:00 | 15.5555 | 12.8786 | 1.9824 | 0.022 | 0.4 | 0.097652 | 0.087404 | 0.087404 | 0 | 0 | 0 | 261.5359 | 0 | 261.5359 | 0 | 0 | 0 | 0 | 0 | 0 | 0 | 6.5598 | 0 | 23.37 | 0 | 0 | 0.075085 | 1.0256 | 0.28223 | 0.25261 | 0.25261 | 31.818 | 36.796 | 4.8908 | 41.6868 | 0 | 0 | 0 | 0 | 0 | 0 | 0 | 5.9038 | 0 | 9.2192 | 2.778 | 0.045051 | 0.49231 | 0 | 21.033 | 0 | 0 | 39.883 | 18.398 | 0.162 | 0.145 | 0.145 | 0 | 0 | 0 | 261.5359 | 261.5359
| 30.12.2016 06:00 | 15.5555 | 12.8786 | 1.9824 | 0.022 | 0.4 | 0.097652 | 0.087404 | 0.087404 | 0 | 0 | 0 | 270.6705 | 0 | 270.6705 | 0 | 0 | 0 | 0 | 0 | 0 | 0 | 6.941 | 0 | 25.2768 | 0 | 0 | 0.075085 | 1.0256 | 0.28223 | 0.25261 | 0.25261 | 34.106 | 36.796 | 4.8908 | 41.6868 | 0 | 0 | 0 | 0 | 0 | 0 | 0 | 6.2469 | 0 | 9.5623 | 2.778 | 0.045051 | 0.49231 | 0 | 22.7491 | 0 | 0 | 41.5991 | 18.398 | 0.162 | 0.145 | 0.145 | 0 | 0 | 0 | 270.6705 | 270.6705
| 30.12.2016 07:00 | 15.5555 | 12.8786 | 1.9824 | 0.022 | 0.4 | 0.097652 | 0.087404 | 0.087404 | 0 | 0 | 0 | 244.3783 | 0 | 244.3783 | 0 | 0 | 0 | 0 | 0 | 0 | 0 | 6.6377 | 0 | 23.9238 | 0 | 0 | 0.075085 | 1.0256 | 0.28223 | 0.25261 | 0.25261 | 32.4497 | 36.796 | 4.8908 | 41.6868 | 0 | 0 | 0 | 0 | 0 | 0 | 0 | 5.9739 | 0 | 9.2893 | 2.778 | 0.045051 | 0.49231 | 0 | 21.5314 | 0 | 0 | 40.3814 | 18.398 | 0.162 | 0.145 | 0.145 | 0 | 0 | 0 | 244.3783 | 244.3783
| 30.12.2016 08:00 | 15.5555 | 12.8786 | 1.9824 | 0.022 | 0.4 | 0.097652 | 0.087404 | 0.087404 | 0 | 0 | 0 | 236.4567 | 0 | 236.4567 | 0 | 0 | 0 | 0 | 0 | 0 | 0 | 6.2647 | 0 | 22.2686 | 0 | 0 | 0.075085 | 1.0256 | 0.28223 | 0.25261 | 0.25261 | 30.4214 | 36.796 | 4.8908 | 41.6868 | 0 | 0 | 0 | 0 | 0 | 0 | 0 | 5.6382 | 0 | 8.9536 | 2.778 | 0.045051 | 0.49231 | 0 | 20.0417 | 0 | 0 | 38.8917 | 18.398 | 0.162 | 0.145 | 0.145 | 0 | 0 | 0 | 236.4567 | 236.4567
| 30.12.2016 09:00 | 15.5555 | 12.8786 | 1.9824 | 0.022 | 0.4 | 0.097652 | 0.087404 | 0.087404 | 0 | 0 | 0 | 310.225 | 0 | 310.225 | 0 | 0 | 0 | 0 | 0 | 0 | 0 | 5.9079 | 0 | 20.6038 | 0 | 0 | 0.075085 | 1.0256 | 0.28223 | 0.25261 | 0.25261 | 28.3999 | 36.796 | 4.8908 | 41.6868 | 0 | 0 | 0 | 0 | 0 | 0 | 0 | 5.3171 | 0 | 8.6325 | 2.778 | 0.045051 | 0.49231 | 0 | 18.5434 | 0 | 0 | 37.3934 | 18.398 | 0.162 | 0.145 | 0.145 | 0 | 0 | 0 | 310.225 | 310.225
| 30.12.2016 10:00 | 15.5555 | 12.8786 | 1.9824 | 0.022 | 0.4 | 0.097652 | 0.087404 | 0.087404 | 0 | 0 | 0 | 308.2205 | 0 | 308.2205 | 0 | 0 | 0 | 0 | 0 | 0 | 0 | 5.4917 | 0 | 18.6698 | 0 | 0 | 0.075085 | 1.0256 | 0.28223 | 0.25261 | 0.25261 | 26.0497 | 36.796 | 4.8908 | 41.6868 | 0 | 0 | 0 | 0 | 0 | 0 | 0 | 4.9425 | 0 | 8.2579 | 2.778 | 0.045051 | 0.49231 | 0 | 16.8029 | 0 | 0 | 35.6529 | 18.398 | 0.162 | 0.145 | 0.145 | 0 | 0 | 0 | 308.2205 | 308.2205
| 30.12.2016 11:00 | 15.5555 | 12.8786 | 1.9824 | 0.022 | 0.4 | 0.097652 | 0.087404 | 0.087404 | 0 | 0 | 0 | 214.5842 | 0 | 214.5842 | 0 | 0 | 0 | 0 | 0 | 0 | 0 | 5.0684 | 0 | 16.8232 | 0 | 0 | 0.075085 | 1.0256 | 0.28223 | 0.25261 | 0.25261 | 23.7797 | 36.796 | 4.8908 | 41.6868 | 0 | 0 | 0 | 0 | 0 | 0 | 0 | 4.5616 | 0 | 7.8769 | 2.778 | 0.045051 | 0.49231 | 0 | 15.1408 | 0 | 0 | 33.9908 | 18.398 | 0.162 | 0.145 | 0.145 | 0 | 0 | 0 | 214.5842 | 214.5842
| 30.12.2016 12:00 | 15.5555 | 12.8786 | 1.9824 | 0.022 | 0.4 | 0.097652 | 0.087404 | 0.087404 | 0 | 0 | 0 | 154.4573 | 0 | 154.4573 | 0 | 0 | 0 | 0 | 0 | 0 | 0 | 4.8896 | 0 | 15.968 | 0 | 0 | 0.075085 | 1.0256 | 0.28223 | 0.25261 | 0.25261 | 22.7458 | 36.796 | 4.8908 | 41.6868 | 0 | 0 | 0 | 0 | 0 | 0 | 0 | 4.4006 | 0 | 7.716 | 2.778 | 0.045051 | 0.49231 | 0 | 14.3712 | 0 | 0 | 33.2212 | 18.398 | 0.162 | 0.145 | 0.145 | 0 | 0 | 0 | 154.4573 | 154.4573
| 30.12.2016 13:00 | 15.5555 | 12.8786 | 1.9824 | 0.022 | 0.4 | 0.097652 | 0.087404 | 0.087404 | 0 | 0 | 0 | 150.113 | 0 | 150.113 | 0 | 0 | 0 | 0 | 0 | 0 | 0 | 4.7907 | 0 | 15.497 | 0 | 0 | 0.075085 | 1.0256 | 0.28223 | 0.25261 | 0.25261 | 22.1759 | 36.796 | 4.8908 | 41.6868 | 0 | 0 | 0 | 0 | 0 | 0 | 0 | 4.3117 | 0 | 7.627 | 2.778 | 0.045051 | 0.49231 | 0 | 13.9473 | 0 | 0 | 32.7973 | 18.398 | 0.162 | 0.145 | 0.145 | 0 | 0 | 0 | 150.113 | 150.113
| 30.12.2016 14:00 | 15.5555 | 12.8786 | 1.9824 | 0.022 | 0.4 | 0.097652 | 0.087404 | 0.087404 | 0 | 0 | 0 | 121.8616 | 0 | 121.8616 | 0 | 0 | 0 | 0 | 0 | 0 | 0 | 4.8243 | 0 | 15.6912 | 0 | 0 | 0.075085 | 1.0256 | 0.28223 | 0.25261 | 0.25261 | 22.4037 | 36.796 | 4.8908 | 41.6868 | 0 | 0 | 0 | 0 | 0 | 0 | 0 | 4.3419 | 0 | 7.6572 | 2.778 | 0.045051 | 0.49231 | 0 | 14.1221 | 0 | 0 | 32.9721 | 18.398 | 0.162 | 0.145 | 0.145 | 0 | 0 | 0 | 121.8616 | 121.8616
| 30.12.2016 15:00 | 15.5555 | 12.8786 | 1.9824 | 0.022 | 0.4 | 0.097652 | 0.087404 | 0.087404 | 0 | 0 | 0 | 127.0741 | 0 | 127.0741 | 0 | 0 | 0 | 0 | 0 | 0 | 0 | 4.9161 | 0 | 16.0597 | 0 | 0 | 0.075085 | 1.0256 | 0.28223 | 0.25261 | 0.25261 | 22.8639 | 36.796 | 4.8908 | 41.6868 | 0 | 0 | 0 | 0 | 0 | 0 | 0 | 4.4245 | 0 | 7.7398 | 2.778 | 0.045051 | 0.49231 | 0 | 14.4537 | 0 | 0 | 33.3037 | 18.398 | 0.162 | 0.145 | 0.145 | 0 | 0 | 0 | 127.0741 | 127.0741
| 30.12.2016 16:00 | 15.5555 | 12.8786 | 1.9824 | 0.022 | 0.4 | 0.097652 | 0.087404 | 0.087404 | 0 | 0 | 0 | 248.5017 | 0 | 248.5017 | 0 | 0 | 0 | 0 | 0 | 0 | 0 | 5.0633 | 0 | 16.5671 | 0 | 0 | 0.075085 | 1.0256 | 0.28223 | 0.25261 | 0.25261 | 23.5185 | 36.796 | 4.8908 | 41.6868 | 0 | 0 | 0 | 0 | 0 | 0 | 0 | 4.557 | 0 | 7.8723 | 2.778 | 0.045051 | 0.49231 | 0 | 14.9104 | 0 | 0 | 33.7604 | 18.398 | 0.162 | 0.145 | 0.145 | 0 | 0 | 0 | 248.5017 | 248.5017
| 30.12.2016 17:00 | 15.5555 | 12.8786 | 1.9824 | 0.022 | 0.4 | 0.097652 | 0.087404 | 0.087404 | 0 | 0 | 0 | 291.4039 | 0 | 291.4039 | 0 | 0 | 0 | 0 | 0 | 0 | 0 | 5.1675 | 0 | 16.8606 | 0 | 0 | 0.075085 | 1.0256 | 0.28223 | 0.25261 | 0.25261 | 23.9163 | 36.796 | 4.8908 | 41.6868 | 0 | 0 | 0 | 0 | 0 | 0 | 0 | 4.6508 | 0 | 7.9661 | 2.778 | 0.045051 | 0.49231 | 0 | 15.1746 | 0 | 0 | 34.0246 | 18.398 | 0.162 | 0.145 | 0.145 | 0 | 0 | 0 | 291.4039 | 291.4039
| 30.12.2016 18:00 | 15.5555 | 12.8786 | 1.9824 | 0.022 | 0.4 | 0.097652 | 0.087404 | 0.087404 | 0 | 0 | 0 | 309.6902 | 0 | 309.6902 | 0 | 0 | 0 | 0 | 0 | 0 | 0 | 5.2158 | 0 | 16.9003 | 0 | 0 | 0.075085 | 1.0256 | 0.28223 | 0.25261 | 0.25261 | 24.0043 | 36.796 | 4.8908 | 41.6868 | 0 | 0 | 0 | 0 | 0 | 0 | 0 | 4.6942 | 0 | 8.0096 | 2.778 | 0.045051 | 0.49231 | 0 | 15.2103 | 0 | 0 | 34.0603 | 18.398 | 0.162 | 0.145 | 0.145 | 0 | 0 | 0 | 309.6902 | 309.6902
| 30.12.2016 19:00 | 15.5555 | 12.8786 | 1.9824 | 0.022 | 0.4 | 0.097652 | 0.087404 | 0.087404 | 0 | 0 | 0 | 340.1494 | 0 | 340.1494 | 0 | 0 | 0 | 0 | 0 | 0 | 0 | 5.1188 | 0 | 16.4017 | 0 | 0 | 0.075085 | 1.0256 | 0.28223 | 0.25261 | 0.25261 | 23.4086 | 36.796 | 4.8908 | 41.6868 | 0 | 0 | 0 | 0 | 0 | 0 | 0 | 4.6069 | 0 | 7.9223 | 2.778 | 0.045051 | 0.49231 | 0 | 14.7615 | 0 | 0 | 33.6115 | 18.398 | 0.162 | 0.145 | 0.145 | 0 | 0 | 0 | 340.1494 | 340.1494
| 30.12.2016 20:00 | 15.5555 | 12.8786 | 1.9824 | 0.022 | 0.4 | 0.097652 | 0.087404 | 0.087404 | 0 | 0 | 0 | 336.2231 | 0 | 336.2231 | 0 | 0 | 0 | 0 | 0 | 0 | 0 | 4.782 | 0 | 14.8438 | 0 | 0 | 0.075085 | 1.0256 | 0.28223 | 0.25261 | 0.25261 | 21.514 | 36.796 | 4.8908 | 41.6868 | 0 | 0 | 0 | 0 | 0 | 0 | 0 | 4.3038 | 0 | 7.6191 | 2.778 | 0.045051 | 0.49231 | 0 | 13.3594 | 0 | 0 | 32.2094 | 18.398 | 0.162 | 0.145 | 0.145 | 0 | 0 | 0 | 336.2231 | 336.2231
| 30.12.2016 21:00 | 15.5555 | 12.8786 | 1.9824 | 0.022 | 0.4 | 0.097652 | 0.087404 | 0.087404 | 0 | 0 | 0 | 372.1069 | 0 | 372.1069 | 0 | 0 | 0 | 0 | 0 | 0 | 0 | 3.938 | 0 | 11.1359 | 0 | 0 | 0.075085 | 1.0256 | 0.28223 | 0.25261 | 0.25261 | 16.9621 | 36.796 | 4.8908 | 41.6868 | 0 | 0 | 0 | 0 | 0 | 0 | 0 | 3.5442 | 0 | 6.8596 | 2.778 | 0.045051 | 0.49231 | 0 | 10.0223 | 0 | 0 | 28.8723 | 18.398 | 0.162 | 0.145 | 0.145 | 0 | 0 | 0 | 372.1069 | 372.1069
| 30.12.2016 22:00 | 15.5555 | 12.8786 | 1.9824 | 0.022 | 0.4 | 0.097652 | 0.087404 | 0.087404 | 0 | 0 | 0 | 260.8705 | 0 | 260.8705 | 0 | 0 | 0 | 0 | 0 | 0 | 0 | 2.9167 | 0 | 6.9349 | 0 | 0 | 0.075085 | 1.0256 | 0.28223 | 0.25261 | 0.25261 | 11.7398 | 36.796 | 4.8908 | 41.6868 | 0 | 0 | 0 | 0 | 0 | 0 | 0 | 2.625 | 0 | 5.9404 | 2.778 | 0.045051 | 0.49231 | 0 | 6.2414 | 0 | 0 | 25.0914 | 18.398 | 0.162 | 0.145 | 0.145 | 0 | 0 | 0 | 260.8705 | 260.8705
| 30.12.2016 23:00 | 15.5555 | 12.8786 | 1.9824 | 0.022 | 0.4 | 0.097652 | 0.087404 | 0.087404 | 0 | 0 | 0 | 239.7598 | 0 | 239.7598 | 0 | 0 | 0 | 0 | 0 | 0 | 0 | 1.9271 | 0 | 3.4328 | 0 | 0 | 0.075085 | 1.0256 | 0.28223 | 0.25261 | 0.25261 | 7.2481 | 36.796 | 4.8908 | 41.6868 | 0 | 0 | 0 | 0 | 0 | 0 | 0 | 1.7344 | 0 | 5.0497 | 2.778 | 0.045051 | 0.49231 | 0 | 3.0896 | 0 | 0 | 21.9396 | 18.398 | 0.162 | 0.145 | 0.145 | 0 | 0 | 0 | 239.7598 | 239.7598
| 31.12.2016 00:00 | 15.5555 | 12.8786 | 1.9824 | 0.022 | 0.4 | 0.097652 | 0.087404 | 0.087404 | 0 | 0 | 0 | 247.6042 | 0 | 247.6042 | 0 | 0 | 0 | 0 | 0 | 0 | 0 | 1.6173 | 0 | 2.4339 | 0 | 0 | 0.075085 | 1.0256 | 0.28223 | 0.25261 | 0.25261 | 5.9394 | 36.796 | 4.8908 | 41.6868 | 0 | 0 | 0 | 0 | 0 | 0 | 0 | 1.4555 | 0 | 4.7709 | 2.778 | 0.045051 | 0.49231 | 0 | 2.1905 | 0 | 0 | 21.0405 | 18.398 | 0.162 | 0.145 | 0.145 | 0 | 0 | 0 | 247.6042 | 247.6042
| 31.12.2016 01:00 | 15.5555 | 12.8786 | 1.9824 | 0.022 | 0.4 | 0.097652 | 0.087404 | 0.087404 | 0 | 0 | 0 | 249.4152 | 0 | 249.4152 | 0 | 0 | 0 | 0 | 0 | 0 | 0 | 1.9179 | 0 | 3.6994 | 0 | 0 | 0.075085 | 1.0256 | 0.28223 | 0.25261 | 0.25261 | 7.5054 | 36.796 | 4.8908 | 41.6868 | 0 | 0 | 0 | 0 | 0 | 0 | 0 | 1.7261 | 0 | 5.0415 | 2.778 | 0.045051 | 0.49231 | 0 | 3.3294 | 0 | 0 | 22.1794 | 18.398 | 0.162 | 0.145 | 0.145 | 0 | 0 | 0 | 249.4152 | 249.4152
| 31.12.2016 02:00 | 15.5555 | 12.8786 | 1.9824 | 0.022 | 0.4 | 0.097652 | 0.087404 | 0.087404 | 0 | 0 | 0 | 251.6384 | 0 | 251.6384 | 0 | 0 | 0 | 0 | 0 | 0 | 0 | 2.1644 | 0 | 4.8796 | 0 | 0 | 0.075085 | 1.0256 | 0.28223 | 0.25261 | 0.25261 | 8.9322 | 36.796 | 4.8908 | 41.6868 | 0 | 0 | 0 | 0 | 0 | 0 | 0 | 1.948 | 0 | 5.2633 | 2.778 | 0.045051 | 0.49231 | 0 | 4.3917 | 0 | 0 | 23.2417 | 18.398 | 0.162 | 0.145 | 0.145 | 0 | 0 | 0 | 251.6384 | 251.6384
| 31.12.2016 03:00 | 15.5555 | 12.8786 | 1.9824 | 0.022 | 0.4 | 0.097652 | 0.087404 | 0.087404 | 0 | 0 | 0 | 229.8089 | 0 | 229.8089 | 0 | 0 | 0 | 0 | 0 | 0 | 0 | 2.6982 | 0 | 7.1938 | 0 | 0 | 0.075085 | 1.0256 | 0.28223 | 0.25261 | 0.25261 | 11.7802 | 36.796 | 4.8908 | 41.6868 | 0 | 0 | 0 | 0 | 0 | 0 | 0 | 2.4284 | 0 | 5.7438 | 2.778 | 0.045051 | 0.49231 | 0 | 6.4744 | 0 | 0 | 25.3244 | 18.398 | 0.162 | 0.145 | 0.145 | 0 | 0 | 0 | 229.8089 | 229.8089
| 31.12.2016 04:00 | 15.5555 | 12.8786 | 1.9824 | 0.022 | 0.4 | 0.097652 | 0.087404 | 0.087404 | 0 | -1e-12 | 0 | 204.3069 | 0 | 204.3069 | 0 | 0 | 0 | 0 | 0 | 0 | 0 | 4.1014 | 0 | 13.4069 | 0 | 0 | 0.075085 | 1.0256 | 0.28223 | 0.25261 | 0.25261 | 19.3964 | 36.796 | 4.8908 | 41.6868 | -1e-12 | -1e-12 | 0 | 0 | 0 | 0 | 0 | 3.6913 | 0 | 7.0066 | 2.778 | 0.045051 | 0.49231 | -9.5e-13 | 12.0662 | 0 | 0 | 30.9162 | 18.398 | 0.162 | 0.145 | 0.145 | 0 | 0 | 0 | 204.3069 | 204.3069
| 31.12.2016 05:00 | 15.5555 | 12.8786 | 1.9824 | 0.022 | 0.4 | 0.097652 | 0.087404 | 0.087404 | 0 | -1e-12 | 0 | 279.5223 | 0 | 279.5223 | 0 | 0 | 0 | 0 | 0 | 0 | 0 | 6.737 | 0 | 23.9855 | 0 | 0 | 0.075085 | 1.0256 | 0.28223 | 0.25261 | 0.25261 | 32.6107 | 36.796 | 4.8908 | 41.6868 | -1e-12 | -1e-12 | 0 | 0 | 0 | 0 | 0 | 6.0633 | 0 | 9.3787 | 2.778 | 0.045051 | 0.49231 | -9.5e-13 | 21.5869 | 0 | 0 | 40.4369 | 18.398 | 0.162 | 0.145 | 0.145 | 0 | 0 | 0 | 279.5223 | 279.5223
| 31.12.2016 06:00 | 15.5555 | 12.8786 | 1.9824 | 0.022 | 0.4 | 0.097652 | 0.087404 | 0.087404 | 0 | 0 | 0 | 316.4118 | 0 | 316.4118 | 0 | 0 | 0 | 0 | 0 | 0 | 0 | 6.8244 | 0 | 24.3945 | 0 | 0 | 0.075085 | 1.0256 | 0.28223 | 0.25261 | 0.25261 | 33.1071 | 36.796 | 4.8908 | 41.6868 | 0 | 0 | 0 | 0 | 0 | 0 | 0 | 6.142 | 0 | 9.4573 | 2.778 | 0.045051 | 0.49231 | 0 | 21.955 | 0 | 0 | 40.805 | 18.398 | 0.162 | 0.145 | 0.145 | 0 | 0 | 0 | 316.4118 | 316.4118
| 31.12.2016 07:00 | 15.5555 | 12.8786 | 1.9824 | 0.022 | 0.4 | 0.097652 | 0.087404 | 0.087404 | 0 | 0 | 0 | 324.7458 | 0 | 324.7458 | 0 | 0 | 0 | 0 | 0 | 0 | 0 | 6.5117 | 0 | 23.0006 | 0 | 0 | 0.075085 | 1.0256 | 0.28223 | 0.25261 | 0.25261 | 31.4005 | 36.796 | 4.8908 | 41.6868 | 0 | 0 | 0 | 0 | 0 | 0 | 0 | 5.8605 | 0 | 9.1759 | 2.778 | 0.045051 | 0.49231 | 0 | 20.7005 | 0 | 0 | 39.5505 | 18.398 | 0.162 | 0.145 | 0.145 | 0 | 0 | 0 | 324.7458 | 324.7458
| 31.12.2016 08:00 | 15.5555 | 12.8786 | 1.9824 | 0.022 | 0.4 | 0.097652 | 0.087404 | 0.087404 | 0 | 0 | 0 | 313.8726 | 0 | 313.8726 | 0 | 0 | 0 | 0 | 0 | 0 | 0 | 6.0703 | 0 | 21.0052 | 0 | 0 | 0.075085 | 1.0256 | 0.28223 | 0.25261 | 0.25261 | 28.9637 | 36.796 | 4.8908 | 41.6868 | 0 | 0 | 0 | 0 | 0 | 0 | 0 | 5.4632 | 0 | 8.7786 | 2.778 | 0.045051 | 0.49231 | 0 | 18.9047 | 0 | 0 | 37.7547 | 18.398 | 0.162 | 0.145 | 0.145 | 0 | 0 | 0 | 313.8726 | 313.8726
| 31.12.2016 09:00 | 15.5555 | 12.8786 | 1.9824 | 0.022 | 0.4 | 0.097652 | 0.087404 | 0.087404 | 0 | 0 | 0 | 286.9856 | 0 | 286.9856 | 0 | 0 | 0 | 0 | 0 | 0 | 0 | 5.7565 | 0 | 19.5651 | 0 | 0 | 0.075085 | 1.0256 | 0.28223 | 0.25261 | 0.25261 | 27.2098 | 36.796 | 4.8908 | 41.6868 | 0 | 0 | 0 | 0 | 0 | 0 | 0 | 5.1808 | 0 | 8.4962 | 2.778 | 0.045051 | 0.49231 | 0 | 17.6086 | 0 | 0 | 36.4586 | 18.398 | 0.162 | 0.145 | 0.145 | 0 | 0 | 0 | 286.9856 | 286.9856
| 31.12.2016 10:00 | 15.5555 | 12.8786 | 1.9824 | 0.022 | 0.4 | 0.097652 | 0.087404 | 0.087404 | 0 | 0 | 0 | 205.3179 | 0 | 205.3179 | 0 | 0 | 0 | 0 | 0 | 0 | 0 | 5.4771 | 0 | 18.3353 | 0 | 0 | 0.075085 | 1.0256 | 0.28223 | 0.25261 | 0.25261 | 25.7006 | 36.796 | 4.8908 | 41.6868 | 0 | 0 | 0 | 0 | 0 | 0 | 0 | 4.9294 | 0 | 8.2447 | 2.778 | 0.045051 | 0.49231 | 0 | 16.5018 | 0 | 0 | 35.3518 | 18.398 | 0.162 | 0.145 | 0.145 | 0 | 0 | 0 | 205.3179 | 205.3179
| 31.12.2016 11:00 | 15.5555 | 12.8786 | 1.9824 | 0.022 | 0.4 | 0.097652 | 0.087404 | 0.087404 | 0 | 0 | 0 | 138.2758 | 0 | 138.2758 | 0 | 0 | 0 | 0 | 0 | 0 | 0 | 4.9456 | 0 | 15.9484 | 0 | 0 | 0.075085 | 1.0256 | 0.28223 | 0.25261 | 0.25261 | 22.7822 | 36.796 | 4.8908 | 41.6868 | 0 | 0 | 0 | 0 | 0 | 0 | 0 | 4.451 | 0 | 7.7664 | 2.778 | 0.045051 | 0.49231 | 0 | 14.3535 | 0 | 0 | 33.2035 | 18.398 | 0.162 | 0.145 | 0.145 | 0 | 0 | 0 | 138.2758 | 138.2759
| 31.12.2016 12:00 | 15.5555 | 12.8786 | 1.9824 | 0.022 | 0.4 | 0.097652 | 0.087404 | 0.087404 | 0 | 0 | 0 | 155.2913 | 0 | 155.2913 | 0 | 0 | 0 | 0 | 0 | 0 | 0 | 4.6593 | 0 | 14.5473 | 0 | 0 | 0.075085 | 1.0256 | 0.28223 | 0.25261 | 0.25261 | 21.0947 | 36.796 | 4.8908 | 41.6868 | 0 | 0 | 0 | 0 | 0 | 0 | 0 | 4.1933 | 0 | 7.5087 | 2.778 | 0.045051 | 0.49231 | 0 | 13.0925 | 0 | 0 | 31.9425 | 18.398 | 0.162 | 0.145 | 0.145 | 0 | 0 | 0 | 155.2913 | 155.2913
| 31.12.2016 13:00 | 15.5555 | 12.8786 | 1.9824 | 0.022 | 0.4 | 0.097652 | 0.087404 | 0.087404 | 0 | 0 | 0 | 133.8606 | 0 | 133.8606 | 0 | 0 | 0 | 0 | 0 | 0 | 0 | 4.5722 | 0 | 14.1373 | 0 | 0 | 0.075085 | 1.0256 | 0.28223 | 0.25261 | 0.25261 | 20.5977 | 36.796 | 4.8908 | 41.6868 | 0 | 0 | 0 | 0 | 0 | 0 | 0 | 4.115 | 0 | 7.4303 | 2.778 | 0.045051 | 0.49231 | 0 | 12.7236 | 0 | 0 | 31.5736 | 18.398 | 0.162 | 0.145 | 0.145 | 0 | 0 | 0 | 133.8606 | 133.8606
| 31.12.2016 14:00 | 15.5555 | 12.8786 | 1.9824 | 0.022 | 0.4 | 0.097652 | 0.087404 | 0.087404 | 0 | 0 | 0 | 163.4665 | 0 | 163.4665 | 0 | 0 | 0 | 0 | 0 | 0 | 0 | 4.6148 | 0 | 14.3787 | 0 | 0 | 0.075085 | 1.0256 | 0.28223 | 0.25261 | 0.25261 | 20.8816 | 36.796 | 4.8908 | 41.6868 | 0 | 0 | 0 | 0 | 0 | 0 | 0 | 4.1533 | 0 | 7.4687 | 2.778 | 0.045051 | 0.49231 | 0 | 12.9408 | 0 | 0 | 31.7908 | 18.398 | 0.162 | 0.145 | 0.145 | 0 | 0 | 0 | 163.4665 | 163.4665
| 31.12.2016 15:00 | 15.5555 | 12.8786 | 1.9824 | 0.022 | 0.4 | 0.097652 | 0.087404 | 0.087404 | 0 | 0 | 0 | 157.7538 | 0 | 157.7538 | 0 | 0 | 0 | 0 | 0 | 0 | 0 | 4.7907 | 0 | 15.1721 | 0 | 0 | 0.075085 | 1.0256 | 0.28223 | 0.25261 | 0.25261 | 21.851 | 36.796 | 4.8908 | 41.6868 | 0 | 0 | 0 | 0 | 0 | 0 | 0 | 4.3116 | 0 | 7.627 | 2.778 | 0.045051 | 0.49231 | 0 | 13.6549 | 0 | 0 | 32.5049 | 18.398 | 0.162 | 0.145 | 0.145 | 0 | 0 | 0 | 157.7538 | 157.7538
| 31.12.2016 16:00 | 15.5555 | 12.8786 | 1.9824 | 0.022 | 0.4 | 0.097652 | 0.087404 | 0.087404 | 0 | 0 | 0 | 136.314 | 0 | 136.314 | 0 | 0 | 0 | 0 | 0 | 0 | 0 | 5.0767 | 0 | 16.3788 | 0 | 0 | 0.075085 | 1.0256 | 0.28223 | 0.25261 | 0.25261 | 23.3437 | 36.796 | 4.8908 | 41.6868 | 0 | 0 | 0 | 0 | 0 | 0 | 0 | 4.5691 | 0 | 7.8844 | 2.778 | 0.045051 | 0.49231 | 0 | 14.7409 | 0 | 0 | 33.5909 | 18.398 | 0.162 | 0.145 | 0.145 | 0 | 0 | 0 | 136.314 | 136.314
| 31.12.2016 17:00 | 15.5555 | 12.8786 | 1.9824 | 0.022 | 0.4 | 0.097652 | 0.087404 | 0.087404 | 0 | 0 | 0 | 160.8178 | 0 | 160.8178 | 0 | 0 | 0 | 0 | 0 | 0 | 0 | 5.2268 | 0 | 16.8973 | 0 | 0 | 0.075085 | 1.0256 | 0.28223 | 0.25261 | 0.25261 | 24.0122 | 36.796 | 4.8908 | 41.6868 | 0 | 0 | 0 | 0 | 0 | 0 | 0 | 4.7041 | 0 | 8.0195 | 2.778 | 0.045051 | 0.49231 | 0 | 15.2075 | 0 | 0 | 34.0576 | 18.398 | 0.162 | 0.145 | 0.145 | 0 | 0 | 0 | 160.8178 | 160.8178
| 31.12.2016 18:00 | 15.5555 | 12.8786 | 1.9824 | 0.022 | 0.4 | 0.097652 | 0.087404 | 0.087404 | 0 | 0 | 0 | 172.5863 | 0 | 172.5863 | 0 | 0 | 0 | 0 | 0 | 0 | 0 | 5.2164 | 0 | 16.6305 | 0 | 0 | 0.075085 | 1.0256 | 0.28223 | 0.25261 | 0.25261 | 23.7351 | 36.796 | 4.8908 | 41.6868 | 0 | 0 | 0 | 0 | 0 | 0 | 0 | 4.6948 | 0 | 8.0102 | 2.778 | 0.045051 | 0.49231 | 0 | 14.9674 | 0 | 0 | 33.8174 | 18.398 | 0.162 | 0.145 | 0.145 | 0 | 0 | 0 | 172.5863 | 172.5863
| 31.12.2016 19:00 | 15.5555 | 12.8786 | 1.9824 | 0.022 | 0.4 | 0.097652 | 0.087404 | 0.087404 | 0 | 0 | 0 | 162.2537 | 0 | 162.2537 | 0 | 0 | 0 | 0 | 0 | 0 | 0 | 5.1049 | 0 | 16.0576 | 0 | 0 | 0.075085 | 1.0256 | 0.28223 | 0.25261 | 0.25261 | 23.0507 | 36.796 | 4.8908 | 41.6868 | 0 | 0 | 0 | 0 | 0 | 0 | 0 | 4.5944 | 0 | 7.9098 | 2.778 | 0.045051 | 0.49231 | 0 | 14.4519 | 0 | 0 | 33.3019 | 18.398 | 0.162 | 0.145 | 0.145 | 0 | 0 | 0 | 162.2537 | 162.2537
| 31.12.2016 20:00 | 15.5555 | 12.8786 | 1.9824 | 0.022 | 0.4 | 0.097652 | 0.087404 | 0.087404 | 0 | 0 | 0 | 212.9508 | 0 | 212.9508 | 0 | 0 | 0 | 0 | 0 | 0 | 0 | 4.9776 | 0 | 15.5737 | 0 | 0 | 0.075085 | 1.0256 | 0.28223 | 0.25261 | 0.25261 | 22.4395 | 36.796 | 4.8908 | 41.6868 | 0 | 0 | 0 | 0 | 0 | 0 | 0 | 4.4799 | 0 | 7.7952 | 2.778 | 0.045051 | 0.49231 | 0 | 14.0163 | 0 | 0 | 32.8663 | 18.398 | 0.162 | 0.145 | 0.145 | 0 | 0 | 0 | 212.9508 | 212.9508
| 31.12.2016 21:00 | 15.5555 | 12.8786 | 1.9824 | 0.022 | 0.4 | 0.097652 | 0.087404 | 0.087404 | 0 | 0 | 0 | 309.1822 | 0 | 309.1822 | 0 | 0 | 0 | 0 | 0 | 0 | 0 | 4.1272 | 0 | 11.8543 | 0 | 0 | 0.075085 | 1.0256 | 0.28223 | 0.25261 | 0.25261 | 17.8697 | 36.796 | 4.8908 | 41.6868 | 0 | 0 | 0 | 0 | 0 | 0 | 0 | 3.7145 | 0 | 7.0299 | 2.778 | 0.045051 | 0.49231 | 0 | 10.6689 | 0 | 0 | 29.5189 | 18.398 | 0.162 | 0.145 | 0.145 | 0 | 0 | 0 | 309.1822 | 309.1822
| 31.12.2016 22:00 | 15.5555 | 12.8786 | 1.9824 | 0.022 | 0.4 | 0.097652 | 0.087404 | 0.087404 | 0 | 0 | 0 | 342.6542 | 0 | 342.6542 | 0 | 0 | 0 | 0 | 0 | 0 | 0 | 3.1126 | 0 | 7.7234 | 0 | 0 | 0.075085 | 1.0256 | 0.28223 | 0.25261 | 0.25261 | 12.7242 | 36.796 | 4.8908 | 41.6868 | 0 | 0 | 0 | 0 | 0 | 0 | 0 | 2.8014 | 0 | 6.1167 | 2.778 | 0.045051 | 0.49231 | 0 | 6.9511 | 0 | 0 | 25.8011 | 18.398 | 0.162 | 0.145 | 0.145 | 0 | 0 | 0 | 342.6542 | 342.6542
| 31.12.2016 23:00 | 15.5555 | 12.8786 | 1.9824 | 0.022 | 0.4 | 0.097652 | 0.087404 | 0.087404 | 0 | 0 | 0 | 293.6624 | 0 | 293.6624 | 0 | 0 | 0 | 0 | 0 | 0 | 0 | 2.1331 | 0 | 4.3288 | 0 | 0 | 0.075085 | 1.0256 | 0.28223 | 0.25261 | 0.25261 | 8.3501 | 36.796 | 4.8908 | 41.6868 | 0 | 0 | 0 | 0 | 0 | 0 | 0 | 1.9197 | 0 | 5.2351 | 2.778 | 0.045051 | 0.49231 | 0 | 3.8959 | 0 | 0 | 22.7459 | 18.398 | 0.162 | 0.145 | 0.145 | 0 | 0 | 0 | 293.6624 | 293.6624

## Flow_Vergleich
pth_sch
bus_el
cs_
boiler_sch
| pth_sch |  | pth_sch
chp_sch
boiler__sch
1 | Flows | flex_to_pth_pr. bus_pth_pr | flex_to_pth_sch. bus_pth_sch
2 | transformer | bus_pth_pr | bus_pth_sch | spot_prices
3 | from | flex_to_pth_pr | flex_to_pth_sch
4 | to
5
6 | Cost_Spot_el | 29.11 | base_revenues | 29.11
7
8 | Kontrolle aus Flow Overview | -4.9947e-12 | 0 | #N/A
9 | Summe_Flow | 1.284 | 10.5263 | #N/A
10 | Summe_Cost_Flow | 1870.9891 | 4804.4949 | 254572.87
11 | Costs per MWh | 1457.1891 | 456.427 | 0
| datum | flex_to_pth_pr | flex_to_pth_sch | spot_prices
| 01.01.2016 00:00 | 0 | 0 | 22.39
| 01.01.2016 01:00 | 0 | 0 | 20.59
| 01.01.2016 02:00 | 0 | 0 | 16.81
| 01.01.2016 03:00 | 0 | 0 | 17.41
| 01.01.2016 04:00 | 0 | 0 | 17.02
| 01.01.2016 05:00 | 0 | 0 | 15.86
| 01.01.2016 06:00 | 0 | 0 | 18.16
| 01.01.2016 07:00 | 0 | 0 | 17.73
| 01.01.2016 08:00 | 0 | 0 | 19.77
| 01.01.2016 09:00 | 0 | 0 | 23.75
| 01.01.2016 10:00 | 1e-12 | -1e-12 | 26.03
| 01.01.2016 11:00 | 1e-12 | -1e-12 | 27.06
| 01.01.2016 12:00 | 0 | 0 | 26.59
| 01.01.2016 13:00 | 0 | 0 | 25
| 01.01.2016 14:00 | 0 | 0 | 24.43
| 01.01.2016 15:00 | 0 | 0 | 28.87
| 01.01.2016 16:00 | 0 | 0 | 37.44
| 01.01.2016 17:00 | 0 | 0 | 37.41
| 01.01.2016 18:00 | 0 | 0 | 35.34
| 01.01.2016 19:00 | 0 | 0 | 33.07
| 01.01.2016 20:00 | 0 | 0 | 29.52
| 01.01.2016 21:00 | 0 | 0 | 30.1
| 01.01.2016 22:00 | 0 | 0 | 24.57
| 01.01.2016 23:00 | 0 | 0 | 22.2
| 02.01.2016 00:00 | 0 | 0 | 16.57
| 02.01.2016 01:00 | 0 | 0 | 15.35
| 02.01.2016 02:00 | 0 | 0 | 12.77
| 02.01.2016 03:00 | 0 | 0 | 11.27
| 02.01.2016 04:00 | 0 | 0 | 11.91
| 02.01.2016 05:00 | 0 | 0 | 12.62
| 02.01.2016 06:00 | 0 | 0 | 13.83
| 02.01.2016 07:00 | 0 | 0 | 16.12
| 02.01.2016 08:00 | 0 | 0 | 18.12
| 02.01.2016 09:00 | 0 | 0 | 19.59
| 02.01.2016 10:00 | 0 | 0 | 21.07
| 02.01.2016 11:00 | 0 | 0 | 22.54
| 02.01.2016 12:00 | 2.1053 | 5.2632 | 19.79
| 02.01.2016 13:00 | 2.1053 | 5.2632 | 16.9
| 02.01.2016 14:00 | 2.1053 | 5.2632 | 16.97
| 02.01.2016 15:00 | 2.1053 | 5.2632 | 19.25
| 02.01.2016 16:00 | 2.1053 | 5.2632 | 28.01
| 02.01.2016 17:00 | 2.1053 | 5.2632 | 28.36
| 02.01.2016 18:00 | 2.1053 | 5.2632 | 26.56
| 02.01.2016 19:00 | 2.1053 | 5.2632 | 17.38
| 02.01.2016 20:00 | 2.1053 | 5.2632 | 15.83
| 02.01.2016 21:00 | 2.1053 | 5.2632 | 16.97
| 02.01.2016 22:00 | 2.1053 | 5.2632 | 15.31
| 02.01.2016 23:00 | 2.1053 | 5.2632 | 6.99
| 03.01.2016 00:00 | 2.1053 | 5.2632 | -0.01
| 03.01.2016 01:00 | 2.1053 | 5.2632 | 0.23
| 03.01.2016 02:00 | 2.1053 | 5.2632 | 4.51
| 03.01.2016 03:00 | 2.1053 | 5.2632 | 4.12
| 03.01.2016 04:00 | 2.1053 | 5.2632 | 6.76
| 03.01.2016 05:00 | 2.1053 | 5.2632 | 0.75
| 03.01.2016 06:00 | 2.1053 | 5.2632 | 4.27
| 03.01.2016 07:00 | 2.1053 | 5.2632 | 9.11
| 03.01.2016 08:00 | 2.1053 | 5.2632 | 15.92
| 03.01.2016 09:00 | 2.1053 | 5.2632 | 17.06
| 03.01.2016 10:00 | 2.1053 | 5.2632 | 19.28
| 03.01.2016 11:00 | 2.1053 | 5.2632 | 20.25
| 03.01.2016 12:00 | 2.1053 | 5.2632 | 17.66
| 03.01.2016 13:00 | 2.1053 | 5.2632 | 18.49
| 03.01.2016 14:00 | 2.1053 | 5.2632 | 16.51
| 03.01.2016 15:00 | 2.1053 | 5.2632 | 18.76
| 03.01.2016 16:00 | 2.1053 | 5.2632 | 22.21
| 03.01.2016 17:00 | 2.1053 | 5.2632 | 26.76
| 03.01.2016 18:00 | 2.1053 | 5.2632 | 27.08
| 03.01.2016 19:00 | 2.1053 | 5.2632 | 25.33
| 03.01.2016 20:00 | 2.1053 | 5.2632 | 22.11
| 03.01.2016 21:00 | 2.1053 | 5.2632 | 20.91
| 03.01.2016 22:00 | 2.1053 | 5.2632 | 14.43
| 03.01.2016 23:00 | 2.1053 | 5.2632 | 13.78
| 04.01.2016 00:00 | 2.1053 | 5.2632 | 12.77
| 04.01.2016 01:00 | 2.1053 | 5.2632 | 10.56
| 04.01.2016 02:00 | 2.1053 | 5.2632 | 3.87
| 04.01.2016 03:00 | 2.1053 | 5.2632 | 3.2
| 04.01.2016 04:00 | 2.1053 | 5.2632 | 8.67
| 04.01.2016 05:00 | 2.1053 | 5.2632 | 18.01
| 04.01.2016 06:00 | 2.1053 | 5.2632 | 28.52
| 04.01.2016 07:00 | 2.1053 | 5.2632 | 34.74
| 04.01.2016 08:00 | 2.1053 | 5.2632 | 33.46
| 04.01.2016 09:00 | 0 | 0 | 33.24
| 04.01.2016 10:00 | 0 | 0 | 35.09
| 04.01.2016 11:00 | 0 | 0 | 35
| 04.01.2016 12:00 | 0 | 0 | 35
| 04.01.2016 13:00 | 0 | 0 | 34.94
| 04.01.2016 14:00 | 0 | 0 | 34.92
| 04.01.2016 15:00 | 0 | 0 | 38
| 04.01.2016 16:00 | 0 | 0 | 41.21
| 04.01.2016 17:00 | 0 | 0 | 42.95
| 04.01.2016 18:00 | 0 | 0 | 41.96
| 04.01.2016 19:00 | 0 | 0 | 34.94
| 04.01.2016 20:00 | 0 | 0 | 30.66
| 04.01.2016 21:00 | 0 | 0 | 30
| 04.01.2016 22:00 | 0 | 0 | 23.9
| 04.01.2016 23:00 | 0 | 0 | 25.03
| 05.01.2016 00:00 | 0 | 0 | 24.42
| 05.01.2016 01:00 | 0 | 0 | 22.34
| 05.01.2016 02:00 | 0 | 0 | 21.5
| 05.01.2016 03:00 | 0 | 0 | 20
| 05.01.2016 04:00 | 0 | 0 | 23.53
| 05.01.2016 05:00 | 2.1053 | 5.2632 | 28.96
| 05.01.2016 06:00 | 2.1053 | 5.2632 | 38.32
| 05.01.2016 07:00 | 2.1053 | 5.2632 | 41.45
| 05.01.2016 08:00 | 2.1053 | 5.2632 | 40.72
| 05.01.2016 09:00 | 2.1053 | 5.2632 | 40.66
| 05.01.2016 10:00 | 2.1053 | 5.2632 | 40.33
| 05.01.2016 11:00 | 2.1053 | 5.2632 | 38.25
| 05.01.2016 12:00 | 2.1053 | 5.2632 | 36.98
| 05.01.2016 13:00 | 2.1053 | 5.2632 | 34.91
| 05.01.2016 14:00 | 2.1053 | 5.2632 | 33.5
| 05.01.2016 15:00 | 2.1053 | 5.2632 | 35.1
| 05.01.2016 16:00 | 2.1053 | 5.2632 | 42.44
| 05.01.2016 17:00 | 0 | 0 | 42.94
| 05.01.2016 18:00 | 0 | 0 | 41.74
| 05.01.2016 19:00 | 2.1053 | 5.2632 | 36.47
| 05.01.2016 20:00 | 2.1053 | 5.2632 | 33.01
| 05.01.2016 21:00 | 0 | 0 | 31.75
| 05.01.2016 22:00 | 0 | 0 | 26.99
| 05.01.2016 23:00 | 0 | 0 | 26.62
| 06.01.2016 00:00 | 0 | 0 | 25.58
| 06.01.2016 01:00 | 0 | 0 | 24.59
| 06.01.2016 02:00 | 0 | 0 | 22.5
| 06.01.2016 03:00 | 0 | 0 | 23.16
| 06.01.2016 04:00 | 0 | 0 | 24.99
| 06.01.2016 05:00 | 0 | 0 | 26.62
| 06.01.2016 06:00 | 0 | 0 | 28.03
| 06.01.2016 07:00 | 0 | 0 | 29.34
| 06.01.2016 08:00 | 0 | 0 | 32.94
| 06.01.2016 09:00 | 0 | 0 | 37.71
| 06.01.2016 10:00 | 0 | 0 | 40.08
| 06.01.2016 11:00 | 0 | 0 | 40.73
| 06.01.2016 12:00 | 0 | 0 | 38.26
| 06.01.2016 13:00 | 0 | 0 | 35.44
| 06.01.2016 14:00 | 0 | 0 | 36.92
| 06.01.2016 15:00 | 0 | 0 | 41.28
| 06.01.2016 16:00 | 0 | 0 | 44.95
| 06.01.2016 17:00 | 0 | 0 | 46.9
| 06.01.2016 18:00 | 0 | 0 | 43.95
| 06.01.2016 19:00 | 0 | 0 | 39.94
| 06.01.2016 20:00 | 0 | 0 | 32.4
| 06.01.2016 21:00 | 0 | 0 | 33.51
| 06.01.2016 22:00 | 0 | 0 | 30.11
| 06.01.2016 23:00 | 0 | 0 | 26.41
| 07.01.2016 00:00 | 0 | 0 | 26.05
| 07.01.2016 01:00 | 0 | 0 | 24.93
| 07.01.2016 02:00 | 0 | 0 | 22.39
| 07.01.2016 03:00 | 0 | 0 | 22.32
| 07.01.2016 04:00 | 0 | 0 | 24.2
| 07.01.2016 05:00 | -1e-12 | 1e-12 | 31
| 07.01.2016 06:00 | -1e-12 | 1e-12 | 42.47
| 07.01.2016 07:00 | 0 | 0 | 42.97
| 07.01.2016 08:00 | 0 | 0 | 41.93
| 07.01.2016 09:00 | 0 | 0 | 41.62
| 07.01.2016 10:00 | 0 | 0 | 41.5
| 07.01.2016 11:00 | 0 | 0 | 40.66
| 07.01.2016 12:00 | 0 | 0 | 40.33
| 07.01.2016 13:00 | 0 | 0 | 36.51
| 07.01.2016 14:00 | 0 | 0 | 33.49
| 07.01.2016 15:00 | 0 | 0 | 34.19
| 07.01.2016 16:00 | 0 | 0 | 40.66
| 07.01.2016 17:00 | 0 | 0 | 40.8
| 07.01.2016 18:00 | 0 | 0 | 37.19
| 07.01.2016 19:00 | 0 | 0 | 31.94
| 07.01.2016 20:00 | 0 | 0 | 27.01
| 07.01.2016 21:00 | 0 | 0 | 27.52
| 07.01.2016 22:00 | 0 | 0 | 23.4
| 07.01.2016 23:00 | 0 | 0 | 12.12
| 08.01.2016 00:00 | 2.1053 | 5.2632 | 17.23
| 08.01.2016 01:00 | 2.1053 | 5.2632 | 13.9
| 08.01.2016 02:00 | 0 | 0 | 12.11
| 08.01.2016 03:00 | 0 | 0 | 12.99
| 08.01.2016 04:00 | 0 | 0 | 16.98
| 08.01.2016 05:00 | 0 | 0 | 22.02
| 08.01.2016 06:00 | 0 | 0 | 28.4
| 08.01.2016 07:00 | 0 | 0 | 29.31
| 08.01.2016 08:00 | 2.1053 | 5.2632 | 26.6
| 08.01.2016 09:00 | 2.1053 | 5.2632 | 25.55
| 08.01.2016 10:00 | 2.1053 | 5.2632 | 25.76
| 08.01.2016 11:00 | 2.1053 | 5.2632 | 25.13
| 08.01.2016 12:00 | 2.1053 | 5.2632 | 25.58
| 08.01.2016 13:00 | 2.1053 | 5.2632 | 27.6
| 08.01.2016 14:00 | 2.1053 | 5.2632 | 32.08
| 08.01.2016 15:00 | 2.1053 | 5.2632 | 37.16
| 08.01.2016 16:00 | 2.1053 | 5.2632 | 45
| 08.01.2016 17:00 | 2.1053 | 5.2632 | 46.97
| 08.01.2016 18:00 | 2.1053 | 5.2632 | 40.09
| 08.01.2016 19:00 | 2.1053 | 5.2632 | 34.61
| 08.01.2016 20:00 | 2.1053 | 5.2632 | 31.52
| 08.01.2016 21:00 | 2.1053 | 5.2632 | 32.5
| 08.01.2016 22:00 | 2.1053 | 5.2632 | 26.01
| 08.01.2016 23:00 | 0 | 0 | 26.1
| 09.01.2016 00:00 | 0 | 0 | 25.1
| 09.01.2016 01:00 | 0 | 0 | 24.3
| 09.01.2016 02:00 | 0 | 0 | 23.23
| 09.01.2016 03:00 | 0 | 0 | 21.96
| 09.01.2016 04:00 | 0 | 0 | 22.45
| 09.01.2016 05:00 | 0 | 0 | 23.07
| 09.01.2016 06:00 | 0 | 0 | 25
| 09.01.2016 07:00 | 0 | 0 | 32.11
| 09.01.2016 08:00 | 0 | 0 | 37.12
| 09.01.2016 09:00 | 0 | 0 | 36.13
| 09.01.2016 10:00 | 0 | 0 | 35.76
| 09.01.2016 11:00 | 0 | 0 | 34.06
| 09.01.2016 12:00 | 1e-12 | -1e-12 | 31.54
| 09.01.2016 13:00 | 0 | 0 | 27.92
| 09.01.2016 14:00 | 0 | 0 | 27
| 09.01.2016 15:00 | 1e-12 | -1e-12 | 30.5
| 09.01.2016 16:00 | 1e-12 | -1e-12 | 36.99
| 09.01.2016 17:00 | 0 | 0 | 36.8
| 09.01.2016 18:00 | 1e-12 | -1e-12 | 35
| 09.01.2016 19:00 | 0 | 0 | 29
| 09.01.2016 20:00 | 0 | 0 | 25.01
| 09.01.2016 21:00 | 0 | 0 | 25.1
| 09.01.2016 22:00 | 0 | 0 | 22.28
| 09.01.2016 23:00 | 0 | 0 | 15.58
| 10.01.2016 00:00 | 0 | 0 | 19.05
| 10.01.2016 01:00 | 0 | 0 | 16.87
| 10.01.2016 02:00 | 0 | 0 | 12.75
| 10.01.2016 03:00 | 0 | 0 | 10.81
| 10.01.2016 04:00 | 0 | 0 | 10.85
| 10.01.2016 05:00 | 0 | 0 | 9.85
| 10.01.2016 06:00 | 0 | 0 | 11.92
| 10.01.2016 07:00 | 0 | 0 | 15.44
| 10.01.2016 08:00 | 0 | 0 | 18.99
| 10.01.2016 09:00 | 0 | 0 | 19.66
| 10.01.2016 10:00 | 0 | 0 | 21.59
| 10.01.2016 11:00 | 0 | 0 | 21.83
| 10.01.2016 12:00 | 0 | 0 | 20.82
| 10.01.2016 13:00 | 0 | 0 | 20.06
| 10.01.2016 14:00 | 0 | 0 | 21.45
| 10.01.2016 15:00 | 0 | 0 | 23.92
| 10.01.2016 16:00 | 0 | 0 | 27.93
| 10.01.2016 17:00 | 1e-12 | -1e-12 | 35
| 10.01.2016 18:00 | 1e-12 | -1e-12 | 33
| 10.01.2016 19:00 | 0 | 0 | 30.03
| 10.01.2016 20:00 | 0 | 0 | 26.06
| 10.01.2016 21:00 | 0 | 0 | 26.93
| 10.01.2016 22:00 | 0 | 0 | 23.12
| 10.01.2016 23:00 | 0 | 0 | 21.95
| 11.01.2016 00:00 | 0 | 0 | 20.04
| 11.01.2016 01:00 | 0 | 0 | 19.78
| 11.01.2016 02:00 | 0 | 0 | 19.36
| 11.01.2016 03:00 | 0 | 0 | 19.56
| 11.01.2016 04:00 | 0 | 0 | 21.67
| 11.01.2016 05:00 | 0 | 0 | 28.5
| 11.01.2016 06:00 | 0 | 0 | 41.61
| 11.01.2016 07:00 | 0 | 0 | 45.93
| 11.01.2016 08:00 | 0 | 0 | 44
| 11.01.2016 09:00 | 0 | 0 | 41.94
| 11.01.2016 10:00 | 0 | 0 | 41.96
| 11.01.2016 11:00 | 0 | 0 | 42.33
| 11.01.2016 12:00 | 0 | 0 | 42.1
| 11.01.2016 13:00 | 0 | 0 | 39.88
| 11.01.2016 14:00 | 0 | 0 | 37.5
| 11.01.2016 15:00 | 1e-12 | -1e-12 | 37.95
| 11.01.2016 16:00 | 0 | 0 | 44.69
| 11.01.2016 17:00 | 0 | 0 | 42.88
| 11.01.2016 18:00 | 0 | 0 | 40
| 11.01.2016 19:00 | 1e-12 | -1e-12 | 33.09
| 11.01.2016 20:00 | 0 | 0 | 27.93
| 11.01.2016 21:00 | 0 | 0 | 28
| 11.01.2016 22:00 | 0 | 0 | 24.14
| 11.01.2016 23:00 | 0 | 0 | 21.51
| 12.01.2016 00:00 | 0 | 0 | 19.81
| 12.01.2016 01:00 | 0 | 0 | 19.1
| 12.01.2016 02:00 | 0 | 0 | 15.74
| 12.01.2016 03:00 | 0 | 0 | 15.54
| 12.01.2016 04:00 | 0 | 0 | 20.19
| 12.01.2016 05:00 | 0 | 0 | 24.38
| 12.01.2016 06:00 | 0 | 0 | 35.92
| 12.01.2016 07:00 | 0 | 0 | 40.5
| 12.01.2016 08:00 | 0 | 0 | 41
| 12.01.2016 09:00 | 0 | 0 | 38.66
| 12.01.2016 10:00 | 0 | 0 | 36.46
| 12.01.2016 11:00 | 0 | 0 | 35
| 12.01.2016 12:00 | 0 | 0 | 33.3
| 12.01.2016 13:00 | 0 | 0 | 32.21
| 12.01.2016 14:00 | 0 | 0 | 33
| 12.01.2016 15:00 | 1e-12 | -1e-12 | 36.08
| 12.01.2016 16:00 | 1e-12 | -1e-12 | 41.94
| 12.01.2016 17:00 | 1e-12 | -1e-12 | 40.33
| 12.01.2016 18:00 | 0 | 0 | 29.69
| 12.01.2016 19:00 | 0 | 0 | 26.05
| 12.01.2016 20:00 | 0 | 0 | 24.76
| 12.01.2016 21:00 | 0 | 0 | 24.03
| 12.01.2016 22:00 | 0 | 0 | 21.51
| 12.01.2016 23:00 | 0 | 0 | 21
| 13.01.2016 00:00 | 0 | 0 | 19.66
| 13.01.2016 01:00 | 0 | 0 | 18.13
| 13.01.2016 02:00 | 0 | 0 | 15.3
| 13.01.2016 03:00 | 0 | 0 | 18.05
| 13.01.2016 04:00 | 0 | 0 | 20.83
| 13.01.2016 05:00 | 0 | 0 | 24.1
| 13.01.2016 06:00 | 2.1053 | 5.2632 | 27.87
| 13.01.2016 07:00 | 2.1053 | 5.2632 | 29.98
| 13.01.2016 08:00 | 2.1053 | 5.2632 | 30.73
| 13.01.2016 09:00 | 0 | 0 | 31.45
| 13.01.2016 10:00 | 0 | 0 | 33.56
| 13.01.2016 11:00 | 1e-12 | -1e-12 | 33.99
| 13.01.2016 12:00 | 1e-12 | -1e-12 | 34.09
| 13.01.2016 13:00 | 1e-12 | -1e-12 | 34.02
| 13.01.2016 14:00 | 1e-12 | -1e-12 | 37.44
| 13.01.2016 15:00 | 0 | 0 | 39.58
| 13.01.2016 16:00 | 1e-12 | -1e-12 | 43
| 13.01.2016 17:00 | 0 | 0 | 42.22
| 13.01.2016 18:00 | 0 | 0 | 38.86
| 13.01.2016 19:00 | 0 | 0 | 29.62
| 13.01.2016 20:00 | 0 | 0 | 26.97
| 13.01.2016 21:00 | 0 | 0 | 25.88
| 13.01.2016 22:00 | 0 | 0 | 23.52
| 13.01.2016 23:00 | 0 | 0 | 24.29
| 14.01.2016 00:00 | 0 | 0 | 23.06
| 14.01.2016 01:00 | 0 | 0 | 22.22
| 14.01.2016 02:00 | 0 | 0 | 22.03
| 14.01.2016 03:00 | 0 | 0 | 22.53
| 14.01.2016 04:00 | 0 | 0 | 23.9
| 14.01.2016 05:00 | 0 | 0 | 29.99
| 14.01.2016 06:00 | 0 | 0 | 44.07
| 14.01.2016 07:00 | 0 | 0 | 44.99
| 14.01.2016 08:00 | 0 | 0 | 41.39
| 14.01.2016 09:00 | 0 | 0 | 34.95
| 14.01.2016 10:00 | 0 | 0 | 33.18
| 14.01.2016 11:00 | 1e-12 | -1e-12 | 31.17
| 14.01.2016 12:00 | 0 | 0 | 33.52
| 14.01.2016 13:00 | 0 | 0 | 39.97
| 14.01.2016 14:00 | 0 | 0 | 42.99
| 14.01.2016 15:00 | 0 | 0 | 42.34
| 14.01.2016 16:00 | 0 | 0 | 45.5
| 14.01.2016 17:00 | 0 | 0 | 41.06
| 14.01.2016 18:00 | 0 | 0 | 40.02
| 14.01.2016 19:00 | 0 | 0 | 38.34
| 14.01.2016 20:00 | 0 | 0 | 30.86
| 14.01.2016 21:00 | 0 | 0 | 28.16
| 14.01.2016 22:00 | 0 | 0 | 25.73
| 14.01.2016 23:00 | 0 | 0 | 24.58
| 15.01.2016 00:00 | 0 | 0 | 25.03
| 15.01.2016 01:00 | 0 | 0 | 24.36
| 15.01.2016 02:00 | 2.1053 | 5.2632 | 23.5
| 15.01.2016 03:00 | 2.1053 | 5.2632 | 22.94
| 15.01.2016 04:00 | 2.1053 | 5.2632 | 23.17
| 15.01.2016 05:00 | 2.1053 | 5.2632 | 26.35
| 15.01.2016 06:00 | 0 | 0 | 40.9
| 15.01.2016 07:00 | 0 | 0 | 45.21
| 15.01.2016 08:00 | 0 | 0 | 45.46
| 15.01.2016 09:00 | 0 | 0 | 45.99
| 15.01.2016 10:00 | 1e-12 | -1e-12 | 46.95
| 15.01.2016 11:00 | 0 | 0 | 44
| 15.01.2016 12:00 | 0 | 0 | 42.05
| 15.01.2016 13:00 | 1e-12 | -1e-12 | 39.99
| 15.01.2016 14:00 | 1e-12 | -1e-12 | 37.65
| 15.01.2016 15:00 | 1e-12 | -1e-12 | 38
| 15.01.2016 16:00 | 0 | 0 | 45.26
| 15.01.2016 17:00 | 0 | 0 | 48.04
| 15.01.2016 18:00 | 0 | 0 | 44.36
| 15.01.2016 19:00 | 1e-12 | -1e-12 | 34.38
| 15.01.2016 20:00 | 0 | 0 | 29.34
| 15.01.2016 21:00 | 0 | 0 | 27.17
| 15.01.2016 22:00 | 0 | 0 | 25.02
| 15.01.2016 23:00 | 0 | 0 | 27.13
| 16.01.2016 00:00 | 0 | 0 | 26.37
| 16.01.2016 01:00 | 0 | 0 | 25.58
| 16.01.2016 02:00 | 0 | 0 | 24.73
| 16.01.2016 03:00 | 0 | 0 | 24.08
| 16.01.2016 04:00 | 0 | 0 | 25.32
| 16.01.2016 05:00 | 0 | 0 | 24.77
| 16.01.2016 06:00 | 0 | 0 | 25.03
| 16.01.2016 07:00 | 0 | 0 | 27.55
| 16.01.2016 08:00 | 0 | 0 | 32.4
| 16.01.2016 09:00 | 0 | 0 | 34.21
| 16.01.2016 10:00 | 0 | 0 | 33.23
| 16.01.2016 11:00 | 0 | 0 | 29.16
| 16.01.2016 12:00 | 0 | 0 | 26.31
| 16.01.2016 13:00 | 0 | 0 | 25.47
| 16.01.2016 14:00 | 0 | 0 | 25.6
| 16.01.2016 15:00 | 0 | 0 | 30.15
| 16.01.2016 16:00 | 0 | 0 | 39.77
| 16.01.2016 17:00 | 0 | 0 | 40.03
| 16.01.2016 18:00 | 0 | 0 | 30.99
| 16.01.2016 19:00 | 0 | 0 | 26.19
| 16.01.2016 20:00 | 0 | 0 | 25.9
| 16.01.2016 21:00 | 0 | 0 | 25.53
| 16.01.2016 22:00 | 0 | 0 | 24.12
| 16.01.2016 23:00 | 0 | 0 | 20.86
| 17.01.2016 00:00 | 0 | 0 | 20.25
| 17.01.2016 01:00 | 0 | 0 | 20.76
| 17.01.2016 02:00 | 0 | 0 | 20.97
| 17.01.2016 03:00 | 0 | 0 | 20.89
| 17.01.2016 04:00 | 0 | 0 | 20.94
| 17.01.2016 05:00 | 0 | 0 | 19.64
| 17.01.2016 06:00 | 0 | 0 | 22.35
| 17.01.2016 07:00 | 0 | 0 | 23.52
| 17.01.2016 08:00 | 0 | 0 | 26.54
| 17.01.2016 09:00 | 0 | 0 | 30.11
| 17.01.2016 10:00 | 0 | 0 | 36.29
| 17.01.2016 11:00 | 0 | 0 | 32.44
| 17.01.2016 12:00 | 0 | 0 | 26.93
| 17.01.2016 13:00 | 0 | 0 | 26.19
| 17.01.2016 14:00 | 0 | 0 | 27.07
| 17.01.2016 15:00 | 0 | 0 | 31.94
| 17.01.2016 16:00 | 1e-12 | -1e-12 | 39.49
| 17.01.2016 17:00 | 0 | 0 | 42.8
| 17.01.2016 18:00 | 1e-12 | -1e-12 | 39.23
| 17.01.2016 19:00 | 1e-12 | -1e-12 | 33.3
| 17.01.2016 20:00 | 0 | 0 | 27.04
| 17.01.2016 21:00 | 0 | 0 | 27.05
| 17.01.2016 22:00 | 0 | 0 | 24.99
| 17.01.2016 23:00 | 0 | 0 | 23.96
| 18.01.2016 00:00 | 0 | 0 | 23.47
| 18.01.2016 01:00 | 0 | 0 | 23.56
| 18.01.2016 02:00 | 0 | 0 | 23.48
| 18.01.2016 03:00 | 0 | 0 | 23.51
| 18.01.2016 04:00 | 0 | 0 | 24.25
| 18.01.2016 05:00 | 0 | 0 | 27.61
| 18.01.2016 06:00 | 1e-12 | -1e-12 | 46.01
| 18.01.2016 07:00 | 1e-12 | -1e-12 | 49.98
| 18.01.2016 08:00 | 1e-12 | -1e-12 | 50.54
| 18.01.2016 09:00 | 0 | 0 | 49.91
| 18.01.2016 10:00 | 1e-12 | -1e-12 | 48.44
| 18.01.2016 11:00 | 0 | 0 | 46.93
| 18.01.2016 12:00 | 0 | 0 | 46.32
| 18.01.2016 13:00 | 0 | 0 | 45.76
| 18.01.2016 14:00 | 0 | 0 | 49.53
| 18.01.2016 15:00 | 0 | 0 | 49.66
| 18.01.2016 16:00 | 0 | 0 | 62.55
| 18.01.2016 17:00 | 0 | 0 | 56.07
| 18.01.2016 18:00 | 0 | 0 | 47.18
| 18.01.2016 19:00 | 0 | 0 | 35.09
| 18.01.2016 20:00 | 0 | 0 | 26.95
| 18.01.2016 21:00 | 0 | 0 | 26.94
| 18.01.2016 22:00 | 0 | 0 | 25.09
| 18.01.2016 23:00 | 0 | 0 | 31.95
| 19.01.2016 00:00 | 0 | 0 | 32.16
| 19.01.2016 01:00 | 0 | 0 | 28.97
| 19.01.2016 02:00 | 0 | 0 | 30.01
| 19.01.2016 03:00 | 0 | 0 | 30.45
| 19.01.2016 04:00 | 0 | 0 | 27.01
| 19.01.2016 05:00 | 0 | 0 | 31.9
| 19.01.2016 06:00 | 0 | 0 | 54.1
| 19.01.2016 07:00 | 2.1053 | 5.2632 | 64.9
| 19.01.2016 08:00 | 2.1053 | 5.2632 | 65.35
| 19.01.2016 09:00 | 0 | 0 | 61.31
| 19.01.2016 10:00 | 2.1053 | 5.2632 | 61.43
| 19.01.2016 11:00 | 2.1053 | 5.2632 | 58.98
| 19.01.2016 12:00 | 1e-12 | -1e-12 | 58.53
| 19.01.2016 13:00 | 0 | 0 | 55.81
| 19.01.2016 14:00 | 2.1053 | 5.2632 | 55.5
| 19.01.2016 15:00 | 2.1053 | 5.2632 | 56.21
| 19.01.2016 16:00 | 2.1053 | 5.2632 | 70.07
| 19.01.2016 17:00 | 2.1053 | 5.2632 | 74.97
| 19.01.2016 18:00 | 0 | 0 | 57.56
| 19.01.2016 19:00 | 1e-12 | -1e-12 | 48.24
| 19.01.2016 20:00 | 0 | 0 | 37.98
| 19.01.2016 21:00 | 0 | 0 | 33.67
| 19.01.2016 22:00 | 0 | 0 | 29.79
| 19.01.2016 23:00 | 0 | 0 | 26.05
| 20.01.2016 00:00 | 0 | 0 | 26.17
| 20.01.2016 01:00 | 0 | 0 | 26.42
| 20.01.2016 02:00 | 0 | 0 | 25.36
| 20.01.2016 03:00 | 0 | 0 | 25.76
| 20.01.2016 04:00 | 0 | 0 | 26.54
| 20.01.2016 05:00 | 1e-12 | -1e-12 | 32.7
| 20.01.2016 06:00 | 0 | 0 | 55.08
| 20.01.2016 07:00 | 2.1053 | 5.2632 | 61.08
| 20.01.2016 08:00 | 2.1053 | 5.2632 | 58.43
| 20.01.2016 09:00 | 2.1053 | 5.2632 | 58.97
| 20.01.2016 10:00 | 2.1053 | 5.2632 | 56.14
| 20.01.2016 11:00 | 2.1053 | 5.2632 | 58.6
| 20.01.2016 12:00 | 2.1053 | 5.2632 | 57.58
| 20.01.2016 13:00 | 2.1053 | 5.2632 | 54.95
| 20.01.2016 14:00 | 2.1053 | 5.2632 | 52.42
| 20.01.2016 15:00 | 2.1053 | 5.2632 | 72.01
| 20.01.2016 16:00 | 2.1053 | 5.2632 | 92.75
| 20.01.2016 17:00 | 2.1053 | 5.2632 | 79.09
| 20.01.2016 18:00 | 2.1053 | 5.2632 | 70.03
| 20.01.2016 19:00 | 2.1053 | 5.2632 | 50.1
| 20.01.2016 20:00 | 2.1053 | 5.2632 | 40.06
| 20.01.2016 21:00 | 2.1053 | 5.2632 | 33.52
| 20.01.2016 22:00 | 0 | 0 | 29.63
| 20.01.2016 23:00 | 0 | 0 | 29.65
| 21.01.2016 00:00 | 0 | 0 | 27.82
| 21.01.2016 01:00 | 0 | 0 | 26.65
| 21.01.2016 02:00 | 0 | 0 | 26.96
| 21.01.2016 03:00 | 0 | 0 | 27.47
| 21.01.2016 04:00 | 0 | 0 | 29.09
| 21.01.2016 05:00 | 1e-12 | -1e-12 | 40.78
| 21.01.2016 06:00 | 1e-12 | -1e-12 | 70.01
| 21.01.2016 07:00 | 1e-12 | -1e-12 | 85.05
| 21.01.2016 08:00 | 0 | 0 | 83.54
| 21.01.2016 09:00 | 0 | 0 | 74.94
| 21.01.2016 10:00 | 1e-12 | -1e-12 | 70.12
| 21.01.2016 11:00 | 1e-12 | -1e-12 | 59.91
| 21.01.2016 12:00 | 1e-12 | -1e-12 | 57.69
| 21.01.2016 13:00 | 1e-12 | -1e-12 | 57.99
| 21.01.2016 14:00 | 0 | 0 | 61.05
| 21.01.2016 15:00 | 0 | 0 | 57.43
| 21.01.2016 16:00 | 0 | 0 | 77.13
| 21.01.2016 17:00 | 0 | 0 | 86.01
| 21.01.2016 18:00 | 0 | 0 | 60.13
| 21.01.2016 19:00 | 0 | 0 | 50.09
| 21.01.2016 20:00 | 0 | 0 | 35.47
| 21.01.2016 21:00 | 1e-12 | -1e-12 | 30.36
| 21.01.2016 22:00 | 0 | 0 | 26.97
| 21.01.2016 23:00 | 0 | 0 | 28.05
| 22.01.2016 00:00 | 0 | 0 | 27.92
| 22.01.2016 01:00 | 0 | 0 | 26.78
| 22.01.2016 02:00 | 0 | 0 | 26.57
| 22.01.2016 03:00 | 0 | 0 | 27.02
| 22.01.2016 04:00 | 0 | 0 | 28.07
| 22.01.2016 05:00 | 1e-12 | -1e-12 | 30.82
| 22.01.2016 06:00 | 0 | 0 | 48.46
| 22.01.2016 07:00 | 0 | 0 | 52.5
| 22.01.2016 08:00 | 0 | 0 | 48.66
| 22.01.2016 09:00 | 0 | 0 | 45.11
| 22.01.2016 10:00 | 0 | 0 | 44.96
| 22.01.2016 11:00 | 0 | 0 | 42.06
| 22.01.2016 12:00 | 0 | 0 | 37.02
| 22.01.2016 13:00 | 0 | 0 | 32.27
| 22.01.2016 14:00 | 0 | 0 | 32.65
| 22.01.2016 15:00 | 0 | 0 | 32.84
| 22.01.2016 16:00 | 0 | 0 | 34.83
| 22.01.2016 17:00 | 0 | 0 | 28.3
| 22.01.2016 18:00 | 2.1053 | 5.2632 | 26.88
| 22.01.2016 19:00 | 2.1053 | 5.2632 | 25.46
| 22.01.2016 20:00 | 2.1053 | 5.2632 | 24.88
| 22.01.2016 21:00 | 2.1053 | 5.2632 | 24.28
| 22.01.2016 22:00 | 2.1053 | 5.2632 | 22.63
| 22.01.2016 23:00 | 2.1053 | 5.2632 | 24.44
| 23.01.2016 00:00 | 2.1053 | 5.2632 | 24.02
| 23.01.2016 01:00 | 2.1053 | 5.2632 | 23.03
| 23.01.2016 02:00 | 2.1053 | 5.2632 | 22.99
| 23.01.2016 03:00 | 2.1053 | 5.2632 | 22.68
| 23.01.2016 04:00 | 0 | 0 | 22.44
| 23.01.2016 05:00 | 0 | 0 | 21.46
| 23.01.2016 06:00 | 0 | 0 | 23.35
| 23.01.2016 07:00 | 0 | 0 | 24.68
| 23.01.2016 08:00 | 0 | 0 | 28.9
| 23.01.2016 09:00 | 1e-12 | -1e-12 | 31.32
| 23.01.2016 10:00 | 0 | 0 | 34.75
| 23.01.2016 11:00 | 1e-12 | -1e-12 | 34.39
| 23.01.2016 12:00 | 0 | 0 | 30.45
| 23.01.2016 13:00 | 0 | 0 | 28.04
| 23.01.2016 14:00 | 0 | 0 | 29.1
| 23.01.2016 15:00 | 0 | 0 | 29.7
| 23.01.2016 16:00 | 1e-12 | -1e-12 | 36.97
| 23.01.2016 17:00 | 0 | 0 | 42.6
| 23.01.2016 18:00 | 0 | 0 | 35.83
| 23.01.2016 19:00 | 0 | 0 | 28.84
| 23.01.2016 20:00 | 2.1053 | 5.2632 | 25.4
| 23.01.2016 21:00 | 2.1053 | 5.2632 | 26.27
| 23.01.2016 22:00 | 0 | 0 | 27.06
| 23.01.2016 23:00 | 0 | 0 | 24.08
| 24.01.2016 00:00 | 0 | 0 | 23.99
| 24.01.2016 01:00 | 0 | 0 | 24.83
| 24.01.2016 02:00 | 0 | 0 | 23.24
| 24.01.2016 03:00 | 0 | 0 | 22.54
| 24.01.2016 04:00 | 0 | 0 | 23.41
| 24.01.2016 05:00 | 0 | 0 | 21.41
| 24.01.2016 06:00 | 0 | 0 | 21.4
| 24.01.2016 07:00 | 0 | 0 | 22.12
| 24.01.2016 08:00 | 0 | 0 | 24.63
| 24.01.2016 09:00 | 0 | 0 | 27.05
| 24.01.2016 10:00 | 1e-12 | -1e-12 | 32.66
| 24.01.2016 11:00 | 0 | 0 | 28.94
| 24.01.2016 12:00 | 0 | 0 | 26.04
| 24.01.2016 13:00 | 0 | 0 | 24.84
| 24.01.2016 14:00 | 0 | 0 | 23.99
| 24.01.2016 15:00 | 0 | 0 | 25.04
| 24.01.2016 16:00 | 1e-12 | -1e-12 | 32.88
| 24.01.2016 17:00 | 1e-12 | -1e-12 | 36.09
| 24.01.2016 18:00 | 1e-12 | -1e-12 | 35.87
| 24.01.2016 19:00 | 1e-12 | -1e-12 | 31.7
| 24.01.2016 20:00 | 0 | 0 | 26
| 24.01.2016 21:00 | 0 | 0 | 27.09
| 24.01.2016 22:00 | 0 | 0 | 22.44
| 24.01.2016 23:00 | 0 | 0 | 20.07
| 25.01.2016 00:00 | 0 | 0 | 19.65
| 25.01.2016 01:00 | 0 | 0 | 19.68
| 25.01.2016 02:00 | 0 | 0 | 19.98
| 25.01.2016 03:00 | 0 | 0 | 20.33
| 25.01.2016 04:00 | 0 | 0 | 21.32
| 25.01.2016 05:00 | 2.1053 | 5.2632 | 25.01
| 25.01.2016 06:00 | 2.1053 | 5.2632 | 34.94
| 25.01.2016 07:00 | 2.1053 | 5.2632 | 35
| 25.01.2016 08:00 | 1e-12 | -1e-12 | 36.04
| 25.01.2016 09:00 | 1e-12 | -1e-12 | 36.62
| 25.01.2016 10:00 | 1e-12 | -1e-12 | 35.6
| 25.01.2016 11:00 | 2.1053 | 5.2632 | 34.75
| 25.01.2016 12:00 | 2.1053 | 5.2632 | 32.26
| 25.01.2016 13:00 | 2.1053 | 5.2632 | 30.61
| 25.01.2016 14:00 | 2.1053 | 5.2632 | 29.73
| 25.01.2016 15:00 | 2.1053 | 5.2632 | 31.17
| 25.01.2016 16:00 | 2.1053 | 5.2632 | 34.96
| 25.01.2016 17:00 | 2.1053 | 5.2632 | 36.33
| 25.01.2016 18:00 | 1e-12 | -1e-12 | 31.96
| 25.01.2016 19:00 | 0 | 0 | 26.8
| 25.01.2016 20:00 | 0 | 0 | 25.32
| 25.01.2016 21:00 | 0 | 0 | 23.93
| 25.01.2016 22:00 | 0 | 0 | 18.11
| 25.01.2016 23:00 | 0 | 0 | 20.23
| 26.01.2016 00:00 | 0 | 0 | 18.02
| 26.01.2016 01:00 | 2.1053 | 5.2632 | 15.9
| 26.01.2016 02:00 | 2.1053 | 5.2632 | 15.91
| 26.01.2016 03:00 | 2.1053 | 5.2632 | 17.1
| 26.01.2016 04:00 | 2.1053 | 5.2632 | 21.8
| 26.01.2016 05:00 | 2.1053 | 5.2632 | 27.09
| 26.01.2016 06:00 | 2.1053 | 5.2632 | 34.13
| 26.01.2016 07:00 | 2.1053 | 5.2632 | 38.11
| 26.01.2016 08:00 | 2.1053 | 5.2632 | 32.31
| 26.01.2016 09:00 | 2.1053 | 5.2632 | 29.99
| 26.01.2016 10:00 | 2.1053 | 5.2632 | 29.55
| 26.01.2016 11:00 | 2.1053 | 5.2632 | 28.52
| 26.01.2016 12:00 | 2.1053 | 5.2632 | 29.33
| 26.01.2016 13:00 | 0 | 0 | 27.97
| 26.01.2016 14:00 | 1e-12 | -1e-12 | 30.09
| 26.01.2016 15:00 | 0 | 0 | 30.62
| 26.01.2016 16:00 | 2.1053 | 5.2632 | 32.87
| 26.01.2016 17:00 | 2.1053 | 5.2632 | 29.27
| 26.01.2016 18:00 | 2.1053 | 5.2632 | 24.94
| 26.01.2016 19:00 | 2.1053 | 5.2632 | 23.17
| 26.01.2016 20:00 | 2.1053 | 5.2632 | 21.66
| 26.01.2016 21:00 | 2.1053 | 5.2632 | 20.24
| 26.01.2016 22:00 | 2.1053 | 5.2632 | 13.43
| 26.01.2016 23:00 | 2.1053 | 5.2632 | 10.97
| 27.01.2016 00:00 | 2.1053 | 5.2632 | 3.18
| 27.01.2016 01:00 | 2.1053 | 5.2632 | 0.05
| 27.01.2016 02:00 | 2.1053 | 5.2632 | 0.13
| 27.01.2016 03:00 | 2.1053 | 5.2632 | 8.82
| 27.01.2016 04:00 | 2.1053 | 5.2632 | 13.3
| 27.01.2016 05:00 | 2.1053 | 5.2632 | 17.33
| 27.01.2016 06:00 | 2.1053 | 5.2632 | 22.97
| 27.01.2016 07:00 | 2.1053 | 5.2632 | 23.93
| 27.01.2016 08:00 | 2.1053 | 5.2632 | 28.95
| 27.01.2016 09:00 | 2.1053 | 5.2632 | 29.94
| 27.01.2016 10:00 | 0 | 0 | 25.55
| 27.01.2016 11:00 | 2.1053 | 5.2632 | 24.12
| 27.01.2016 12:00 | 2.1053 | 5.2632 | 22.95
| 27.01.2016 13:00 | 2.1053 | 5.2632 | 20.95
| 27.01.2016 14:00 | 2.1053 | 5.2632 | 23.91
| 27.01.2016 15:00 | 2.1053 | 5.2632 | 23.97
| 27.01.2016 16:00 | 2.1053 | 5.2632 | 28.93
| 27.01.2016 17:00 | 2.1053 | 5.2632 | 30.98
| 27.01.2016 18:00 | 2.1053 | 5.2632 | 29.07
| 27.01.2016 19:00 | 2.1053 | 5.2632 | 21.5
| 27.01.2016 20:00 | 2.1053 | 5.2632 | 19.06
| 27.01.2016 21:00 | 2.1053 | 5.2632 | 16.34
| 27.01.2016 22:00 | 2.1053 | 5.2632 | 13.96
| 27.01.2016 23:00 | 2.1053 | 5.2632 | 14.5
| 28.01.2016 00:00 | 2.1053 | 5.2632 | 12.83
| 28.01.2016 01:00 | 2.1053 | 5.2632 | 12.88
| 28.01.2016 02:00 | 2.1053 | 5.2632 | 12.14
| 28.01.2016 03:00 | 2.1053 | 5.2632 | 13.2
| 28.01.2016 04:00 | 2.1053 | 5.2632 | 17.39
| 28.01.2016 05:00 | 2.1053 | 5.2632 | 23.41
| 28.01.2016 06:00 | 2.1053 | 5.2632 | 28.49
| 28.01.2016 07:00 | 2.1053 | 5.2632 | 30.96
| 28.01.2016 08:00 | 2.1053 | 5.2632 | 29.97
| 28.01.2016 09:00 | 2.1053 | 5.2632 | 29.07
| 28.01.2016 10:00 | 2.1053 | 5.2632 | 25.21
| 28.01.2016 11:00 | 2.1053 | 5.2632 | 24.01
| 28.01.2016 12:00 | 2.1053 | 5.2632 | 25.56
| 28.01.2016 13:00 | 2.1053 | 5.2632 | 26.73
| 28.01.2016 14:00 | 2.1053 | 5.2632 | 31.02
| 28.01.2016 15:00 | 2.1053 | 5.2632 | 33.58
| 28.01.2016 16:00 | 2.1053 | 5.2632 | 39.05
| 28.01.2016 17:00 | 2.1053 | 5.2632 | 46.02
| 28.01.2016 18:00 | 2.1053 | 5.2632 | 36.56
| 28.01.2016 19:00 | 1e-12 | -1e-12 | 32.12
| 28.01.2016 20:00 | 2.1053 | 5.2632 | 27.45
| 28.01.2016 21:00 | 2.1053 | 5.2632 | 26.31
| 28.01.2016 22:00 | 2.1053 | 5.2632 | 20.79
| 28.01.2016 23:00 | 2.1053 | 5.2632 | 21.1
| 29.01.2016 00:00 | 2.1053 | 5.2632 | 19.53
| 29.01.2016 01:00 | 2.1053 | 5.2632 | 19.06
| 29.01.2016 02:00 | 2.1053 | 5.2632 | 18.08
| 29.01.2016 03:00 | 2.1053 | 5.2632 | 15.96
| 29.01.2016 04:00 | 2.1053 | 5.2632 | 18.01
| 29.01.2016 05:00 | 2.1053 | 5.2632 | 26
| 29.01.2016 06:00 | 2.1053 | 5.2632 | 34.89
| 29.01.2016 07:00 | 2.1053 | 5.2632 | 36.06
| 29.01.2016 08:00 | 2.1053 | 5.2632 | 34.94
| 29.01.2016 09:00 | 2.1053 | 5.2632 | 29.91
| 29.01.2016 10:00 | 2.1053 | 5.2632 | 25.43
| 29.01.2016 11:00 | 2.1053 | 5.2632 | 21.83
| 29.01.2016 12:00 | 2.1053 | 5.2632 | 20.03
| 29.01.2016 13:00 | 0 | 0 | 19.1
| 29.01.2016 14:00 | 0 | 0 | 19.39
| 29.01.2016 15:00 | 0 | 0 | 22.54
| 29.01.2016 16:00 | 0 | 0 | 27.43
| 29.01.2016 17:00 | 0 | 0 | 25.99
| 29.01.2016 18:00 | 2.1053 | 5.2632 | 25.18
| 29.01.2016 19:00 | 2.1053 | 5.2632 | 21.11
| 29.01.2016 20:00 | 2.1053 | 5.2632 | 17.08
| 29.01.2016 21:00 | 2.1053 | 5.2632 | 14.6
| 29.01.2016 22:00 | 2.1053 | 5.2632 | 10.29
| 29.01.2016 23:00 | 2.1053 | 5.2632 | 14.08
| 30.01.2016 00:00 | 2.1053 | 5.2632 | 8.4
| 30.01.2016 01:00 | 2.1053 | 5.2632 | 0.79
| 30.01.2016 02:00 | 2.1053 | 5.2632 | 0
| 30.01.2016 03:00 | 2.1053 | 5.2632 | -0.02
| 30.01.2016 04:00 | 2.1053 | 5.2632 | -0.04
| 30.01.2016 05:00 | 2.1053 | 5.2632 | -2.97
| 30.01.2016 06:00 | 2.1053 | 5.2632 | 8.51
| 30.01.2016 07:00 | 2.1053 | 5.2632 | 12.42
| 30.01.2016 08:00 | 2.1053 | 5.2632 | 13.78
| 30.01.2016 09:00 | 2.1053 | 5.2632 | 14.22
| 30.01.2016 10:00 | 2.1053 | 5.2632 | 14.69
| 30.01.2016 11:00 | 2.1053 | 5.2632 | 14.27
| 30.01.2016 12:00 | 2.1053 | 5.2632 | 14.6
| 30.01.2016 13:00 | 2.1053 | 5.2632 | 14.28
| 30.01.2016 14:00 | 2.1053 | 5.2632 | 15.37
| 30.01.2016 15:00 | 2.1053 | 5.2632 | 16.03
| 30.01.2016 16:00 | 2.1053 | 5.2632 | 18.67
| 30.01.2016 17:00 | 2.1053 | 5.2632 | 27.78
| 30.01.2016 18:00 | 2.1053 | 5.2632 | 22.16
| 30.01.2016 19:00 | 2.1053 | 5.2632 | 18.53
| 30.01.2016 20:00 | 2.1053 | 5.2632 | 16.21
| 30.01.2016 21:00 | 2.1053 | 5.2632 | 15.49
| 30.01.2016 22:00 | 2.1053 | 5.2632 | 12
| 30.01.2016 23:00 | 0.24688 | 5.2632 | 8.43
| 31.01.2016 00:00 | 0 | 0 | 3.04
| 31.01.2016 01:00 | 0 | 0 | 5.09
| 31.01.2016 02:00 | 2.1053 | 5.2632 | 0.85
| 31.01.2016 03:00 | 2.1053 | 5.2632 | -0.27
| 31.01.2016 04:00 | 2.1053 | 5.2632 | 0.03
| 31.01.2016 05:00 | 2.1053 | 5.2632 | 0.08
| 31.01.2016 06:00 | 2.1053 | 5.2632 | 6.04
| 31.01.2016 07:00 | 2.1053 | 5.2632 | 8.33
| 31.01.2016 08:00 | 2.1053 | 5.2632 | 10.59
| 31.01.2016 09:00 | 0 | 0 | 11.91
| 31.01.2016 10:00 | 0 | 0 | 14.68
| 31.01.2016 11:00 | 0 | 0 | 16.18
| 31.01.2016 12:00 | 0 | 0 | 12.5
| 31.01.2016 13:00 | 0 | 0 | 13.96
| 31.01.2016 14:00 | 0 | 0 | 13.89
| 31.01.2016 15:00 | 0 | 0 | 16.08
| 31.01.2016 16:00 | 0 | 0 | 21.44
| 31.01.2016 17:00 | 0 | 0 | 26.28
| 31.01.2016 18:00 | 0 | 0 | 25.48
| 31.01.2016 19:00 | 0 | 0 | 21.34
| 31.01.2016 20:00 | 2.1053 | 5.2632 | 18.04
| 31.01.2016 21:00 | 2.1053 | 5.2632 | 18.79
| 31.01.2016 22:00 | 2.1053 | 5.2632 | 16.45
| 31.01.2016 23:00 | 2.1053 | 5.2632 | 16.31
| 01.02.2016 00:00 | 0 | 0 | 14.42
| 01.02.2016 01:00 | 0 | 0 | 15.07
| 01.02.2016 02:00 | 0 | 0 | 13.27
| 01.02.2016 03:00 | 0 | 0 | 13.87
| 01.02.2016 04:00 | 0 | 0 | 14.26
| 01.02.2016 05:00 | 0 | 0 | 23.93
| 01.02.2016 06:00 | 0 | 0 | 35.9
| 01.02.2016 07:00 | 0 | 0 | 37.99
| 01.02.2016 08:00 | 1e-12 | -1e-12 | 36.05
| 01.02.2016 09:00 | 0 | 0 | 33.34
| 01.02.2016 10:00 | 0 | 0 | 29.24
| 01.02.2016 11:00 | 0 | 0 | 24.99
| 01.02.2016 12:00 | 0 | 0 | 21.96
| 01.02.2016 13:00 | 0 | 0 | 18.34
| 01.02.2016 14:00 | 0 | 0 | 17.97
| 01.02.2016 15:00 | 0 | 0 | 18.24
| 01.02.2016 16:00 | 2.1053 | 5.2632 | 23.37
| 01.02.2016 17:00 | 2.1053 | 5.2632 | 23.95
| 01.02.2016 18:00 | 2.1053 | 5.2632 | 22.65
| 01.02.2016 19:00 | 2.1053 | 5.2632 | 17.75
| 01.02.2016 20:00 | 2.1053 | 5.2632 | 14.63
| 01.02.2016 21:00 | 2.1053 | 5.2632 | 14.16
| 01.02.2016 22:00 | 2.1053 | 5.2632 | 8.44
| 01.02.2016 23:00 | 2.1053 | 5.2632 | 4.06
| 02.02.2016 00:00 | 2.1053 | 5.2632 | 0.3
| 02.02.2016 01:00 | 2.1053 | 5.2632 | -2.66
| 02.02.2016 02:00 | 2.1053 | 5.2632 | -1.92
| 02.02.2016 03:00 | 2.1053 | 5.2632 | 0.09
| 02.02.2016 04:00 | 2.1053 | 5.2632 | 9.52
| 02.02.2016 05:00 | 2.1053 | 5.2632 | 15.68
| 02.02.2016 06:00 | 2.1053 | 5.2632 | 22.92
| 02.02.2016 07:00 | 2.1053 | 5.2632 | 22.99
| 02.02.2016 08:00 | 2.1053 | 5.2632 | 22.15
| 02.02.2016 09:00 | 2.1053 | 5.2632 | 22.16
| 02.02.2016 10:00 | 2.1053 | 5.2632 | 22.53
| 02.02.2016 11:00 | 2.1053 | 5.2632 | 22.08
| 02.02.2016 12:00 | 2.1053 | 5.2632 | 22.09
| 02.02.2016 13:00 | 2.1053 | 5.2632 | 22.19
| 02.02.2016 14:00 | 2.1053 | 5.2632 | 23.35
| 02.02.2016 15:00 | 2.1053 | 5.2632 | 23.31
| 02.02.2016 16:00 | 2.1053 | 5.2632 | 28.42
| 02.02.2016 17:00 | 2.1053 | 5.2632 | 29.99
| 02.02.2016 18:00 | 2.1053 | 5.2632 | 24.61
| 02.02.2016 19:00 | 2.1053 | 5.2632 | 22.51
| 02.02.2016 20:00 | 2.1053 | 5.2632 | 17.59
| 02.02.2016 21:00 | 2.1053 | 5.2632 | 14.18
| 02.02.2016 22:00 | 2.1053 | 5.2632 | 9.53
| 02.02.2016 23:00 | 2.1053 | 5.2632 | 13.75
| 03.02.2016 00:00 | 2.1053 | 5.2632 | 11.58
| 03.02.2016 01:00 | 2.1053 | 5.2632 | 8.09
| 03.02.2016 02:00 | 2.1053 | 5.2632 | 6.93
| 03.02.2016 03:00 | 2.1053 | 5.2632 | 9.04
| 03.02.2016 04:00 | 2.1053 | 5.2632 | 13.74
| 03.02.2016 05:00 | 2.1053 | 5.2632 | 21.41
| 03.02.2016 06:00 | 2.1053 | 5.2632 | 33.25
| 03.02.2016 07:00 | 2.1053 | 5.2632 | 35
| 03.02.2016 08:00 | 2.1053 | 5.2632 | 33.96
| 03.02.2016 09:00 | 2.1053 | 5.2632 | 25.44
| 03.02.2016 10:00 | 2.1053 | 5.2632 | 22.93
| 03.02.2016 11:00 | 2.1053 | 5.2632 | 21.46
| 03.02.2016 12:00 | 2.1053 | 5.2632 | 20.95
| 03.02.2016 13:00 | 2.1053 | 5.2632 | 22.93
| 03.02.2016 14:00 | 2.1053 | 5.2632 | 23.02
| 03.02.2016 15:00 | 2.1053 | 5.2632 | 26.4
| 03.02.2016 16:00 | 2.1053 | 5.2632 | 32.62
| 03.02.2016 17:00 | 2.1053 | 5.2632 | 36.69
| 03.02.2016 18:00 | 2.1053 | 5.2632 | 36.19
| 03.02.2016 19:00 | 2.1053 | 5.2632 | 30.13
| 03.02.2016 20:00 | 2.1053 | 5.2632 | 23.75
| 03.02.2016 21:00 | 2.1053 | 5.2632 | 22.41
| 03.02.2016 22:00 | 2.1053 | 5.2632 | 17.13
| 03.02.2016 23:00 | 2.1053 | 5.2632 | 18.04
| 04.02.2016 00:00 | 2.1053 | 5.2632 | 16.38
| 04.02.2016 01:00 | 2.1053 | 5.2632 | 15.99
| 04.02.2016 02:00 | 2.1053 | 5.2632 | 15.29
| 04.02.2016 03:00 | 2.1053 | 5.2632 | 13.93
| 04.02.2016 04:00 | 0 | 0 | 17.01
| 04.02.2016 05:00 | 0 | 0 | 22.43
| 04.02.2016 06:00 | 2.1053 | 5.2632 | 31.96
| 04.02.2016 07:00 | 2.1053 | 5.2632 | 30.91
| 04.02.2016 08:00 | 0 | 0 | 27.93
| 04.02.2016 09:00 | 0 | 0 | 29.19
| 04.02.2016 10:00 | 2.1053 | 5.2632 | 30.22
| 04.02.2016 11:00 | 0 | 0 | 27.97
| 04.02.2016 12:00 | 0 | 0 | 26.87
| 04.02.2016 13:00 | 0 | 0 | 25.85
| 04.02.2016 14:00 | 0 | 0 | 27.94
| 04.02.2016 15:00 | 0 | 0 | 27.81
| 04.02.2016 16:00 | 0 | 0 | 35
| 04.02.2016 17:00 | 0 | 0 | 42.18
| 04.02.2016 18:00 | 0 | 0 | 39.01
| 04.02.2016 19:00 | 0 | 0 | 32.04
| 04.02.2016 20:00 | 0 | 0 | 26.96
| 04.02.2016 21:00 | 0 | 0 | 27.83
| 04.02.2016 22:00 | 0 | 0 | 23.98
| 04.02.2016 23:00 | 0 | 0 | 24.61
| 05.02.2016 00:00 | 0 | 0 | 23
| 05.02.2016 01:00 | 0 | 0 | 22.22
| 05.02.2016 02:00 | 0 | 0 | 20.1
| 05.02.2016 03:00 | 0 | 0 | 21.18
| 05.02.2016 04:00 | 0 | 0 | 21.18
| 05.02.2016 05:00 | 0 | 0 | 25.97
| 05.02.2016 06:00 | 1e-12 | -1e-12 | 33.92
| 05.02.2016 07:00 | 0 | 0 | 37.48
| 05.02.2016 08:00 | 0 | 0 | 35.25
| 05.02.2016 09:00 | 0 | 0 | 36.5
| 05.02.2016 10:00 | 1e-12 | -1e-12 | 35.94
| 05.02.2016 11:00 | 1e-12 | -1e-12 | 34.36
| 05.02.2016 12:00 | 1e-12 | -1e-12 | 31.95
| 05.02.2016 13:00 | 0 | 0 | 27.74
| 05.02.2016 14:00 | 0 | 0 | 25.33
| 05.02.2016 15:00 | 0 | 0 | 24.78
| 05.02.2016 16:00 | 0 | 0 | 29.96
| 05.02.2016 17:00 | 1e-12 | -1e-12 | 33.09
| 05.02.2016 18:00 | 0 | 0 | 28.01
| 05.02.2016 19:00 | 0 | 0 | 25.7
| 05.02.2016 20:00 | 0 | 0 | 23.12
| 05.02.2016 21:00 | 0 | 0 | 24.55
| 05.02.2016 22:00 | 0 | 0 | 22.71
| 05.02.2016 23:00 | 0 | 0 | 18.18
| 06.02.2016 00:00 | 0 | 0 | 15.55
| 06.02.2016 01:00 | 0 | 0 | 16.01
| 06.02.2016 02:00 | 0 | 0 | 14.33
| 06.02.2016 03:00 | 0 | 0 | 13.78
| 06.02.2016 04:00 | 0 | 0 | 13.98
| 06.02.2016 05:00 | 0 | 0 | 15.05
| 06.02.2016 06:00 | 2.1053 | 5.2632 | 16.08
| 06.02.2016 07:00 | 2.1053 | 5.2632 | 18.02
| 06.02.2016 08:00 | 0 | 0 | 19.34
| 06.02.2016 09:00 | 0 | 0 | 17.1
| 06.02.2016 10:00 | 0 | 0 | 16.5
| 06.02.2016 11:00 | 0 | 0 | 16.09
| 06.02.2016 12:00 | 0 | 0 | 15.11
| 06.02.2016 13:00 | 0 | 0 | 13.99
| 06.02.2016 14:00 | 0 | 0 | 15.29
| 06.02.2016 15:00 | 0 | 0 | 17.01
| 06.02.2016 16:00 | 0 | 0 | 19.97
| 06.02.2016 17:00 | 0 | 0 | 23.15
| 06.02.2016 18:00 | 0 | 0 | 21.02
| 06.02.2016 19:00 | 0 | 0 | 16.07
| 06.02.2016 20:00 | 0 | 0 | 12.71
| 06.02.2016 21:00 | 0 | 0 | 15.04
| 06.02.2016 22:00 | 0 | 0 | 11.74
| 06.02.2016 23:00 | 0 | 0 | 5.01
| 07.02.2016 00:00 | 0 | 0 | 5.98
| 07.02.2016 01:00 | 0 | 0 | 5.62
| 07.02.2016 02:00 | 0 | 0 | 3.05
| 07.02.2016 03:00 | 1e-12 | 0 | 0.93
| 07.02.2016 04:00 | 1e-12 | 0 | 0.08
| 07.02.2016 05:00 | 2.1053 | 5.2632 | -0.92
| 07.02.2016 06:00 | 0 | 0 | 1.13
| 07.02.2016 07:00 | 0 | 0 | 5.74
| 07.02.2016 08:00 | 0 | 0 | 8.01
| 07.02.2016 09:00 | 0 | 0 | 12.92
| 07.02.2016 10:00 | 0 | 0 | 13.79
| 07.02.2016 11:00 | 0 | 0 | 13.84
| 07.02.2016 12:00 | 0 | 0 | 12.19
| 07.02.2016 13:00 | 0 | 0 | 11.76
| 07.02.2016 14:00 | 0 | 0 | 10.01
| 07.02.2016 15:00 | 0 | 0 | 13.32
| 07.02.2016 16:00 | 0 | 0 | 16.64
| 07.02.2016 17:00 | 0 | 0 | 22.17
| 07.02.2016 18:00 | 0 | 0 | 17.28
| 07.02.2016 19:00 | 0 | 0 | 17.88
| 07.02.2016 20:00 | 0 | 0 | 13.79
| 07.02.2016 21:00 | 0 | 0 | 15.04
| 07.02.2016 22:00 | 0 | 0 | 9.29
| 07.02.2016 23:00 | 0 | 0 | 10.02
| 08.02.2016 00:00 | 0 | 0 | 7.99
| 08.02.2016 01:00 | 0 | 0 | 5.24
| 08.02.2016 02:00 | 2.1053 | 5.2632 | 1.16
| 08.02.2016 03:00 | 2.1053 | 5.2632 | 1.4
| 08.02.2016 04:00 | 2.1053 | 5.2632 | 7.32
| 08.02.2016 05:00 | 2.1053 | 5.2632 | 12.32
| 08.02.2016 06:00 | 2.1053 | 5.2632 | 16.17
| 08.02.2016 07:00 | 2.1053 | 5.2632 | 16.55
| 08.02.2016 08:00 | 2.1053 | 5.2632 | 16.41
| 08.02.2016 09:00 | 2.1053 | 5.2632 | 16.56
| 08.02.2016 10:00 | 2.1053 | 5.2632 | 16.61
| 08.02.2016 11:00 | 2.1053 | 5.2632 | 16.35
| 08.02.2016 12:00 | 2.1053 | 5.2632 | 16.1
| 08.02.2016 13:00 | 2.1053 | 5.2632 | 16.15
| 08.02.2016 14:00 | 2.1053 | 5.2632 | 16.35
| 08.02.2016 15:00 | 2.1053 | 5.2632 | 15.94
| 08.02.2016 16:00 | 2.1053 | 5.2632 | 20.88
| 08.02.2016 17:00 | 2.1053 | 5.2632 | 27.26
| 08.02.2016 18:00 | 0 | 0 | 21.02
| 08.02.2016 19:00 | 2.1053 | 5.2632 | 15.24
| 08.02.2016 20:00 | 2.1053 | 5.2632 | 12.52
| 08.02.2016 21:00 | 0 | 0 | 12.11
| 08.02.2016 22:00 | 0 | 0 | 9.72
| 08.02.2016 23:00 | 2.1053 | 5.2632 | -19.94
| 09.02.2016 00:00 | 2.1053 | 5.2632 | -12.34
| 09.02.2016 01:00 | 2.1053 | 5.2632 | -19.95
| 09.02.2016 02:00 | 2.1053 | 5.2632 | -19.3
| 09.02.2016 03:00 | 2.1053 | 5.2632 | -5.52
| 09.02.2016 04:00 | 2.1053 | 5.2632 | 2.79
| 09.02.2016 05:00 | 2.1053 | 5.2632 | 16.98
| 09.02.2016 06:00 | 2.1053 | 5.2632 | 19.75
| 09.02.2016 07:00 | 2.1053 | 5.2632 | 23.43
| 09.02.2016 08:00 | 2.1053 | 5.2632 | 20.99
| 09.02.2016 09:00 | 2.1053 | 5.2632 | 23.9
| 09.02.2016 10:00 | 2.1053 | 5.2632 | 24.93
| 09.02.2016 11:00 | 2.1053 | 5.2632 | 27.03
| 09.02.2016 12:00 | 2.1053 | 5.2632 | 28.69
| 09.02.2016 13:00 | 0 | 0 | 27.44
| 09.02.2016 14:00 | 0 | 0 | 26.97
| 09.02.2016 15:00 | 0 | 0 | 27.24
| 09.02.2016 16:00 | 1e-12 | -1e-12 | 31.01
| 09.02.2016 17:00 | 0 | 0 | 39.98
| 09.02.2016 18:00 | 1e-12 | -1e-12 | 34.06
| 09.02.2016 19:00 | 0 | 0 | 28.77
| 09.02.2016 20:00 | 0 | 0 | 23.97
| 09.02.2016 21:00 | 0 | 0 | 20.78
| 09.02.2016 22:00 | 0 | 0 | 15.99
| 09.02.2016 23:00 | 0 | 0 | 13.08
| 10.02.2016 00:00 | 0 | 0 | 13.68
| 10.02.2016 01:00 | 0 | 0 | 13.06
| 10.02.2016 02:00 | 0 | 0 | 13.41
| 10.02.2016 03:00 | 0 | 0 | 14.3
| 10.02.2016 04:00 | 2.1053 | 5.2632 | 16.2
| 10.02.2016 05:00 | 2.1053 | 5.2632 | 22.8
| 10.02.2016 06:00 | 2.1053 | 5.2632 | 30.59
| 10.02.2016 07:00 | 0.71609 | 0 | 32.05
| 10.02.2016 08:00 | 0 | 0 | 32.42
| 10.02.2016 09:00 | 0 | 0 | 30.94
| 10.02.2016 10:00 | 0 | 0 | 29.98
| 10.02.2016 11:00 | 0 | 0 | 25.97
| 10.02.2016 12:00 | 0 | 0 | 27.74
| 10.02.2016 13:00 | 0 | 0 | 27.44
| 10.02.2016 14:00 | 0 | 0 | 27.77
| 10.02.2016 15:00 | 0 | 0 | 28.68
| 10.02.2016 16:00 | 0 | 0 | 32.1
| 10.02.2016 17:00 | 1e-12 | -1e-12 | 36.59
| 10.02.2016 18:00 | 0 | 0 | 29.44
| 10.02.2016 19:00 | 0 | 0 | 23.18
| 10.02.2016 20:00 | 0 | 0 | 21.66
| 10.02.2016 21:00 | 0 | 0 | 21.94
| 10.02.2016 22:00 | 0 | 0 | 18.88
| 10.02.2016 23:00 | 0 | 0 | 17.72
| 11.02.2016 00:00 | 0 | 0 | 17.46
| 11.02.2016 01:00 | 0 | 0 | 16.91
| 11.02.2016 02:00 | 0 | 0 | 16.97
| 11.02.2016 03:00 | 0 | 0 | 17.66
| 11.02.2016 04:00 | 0 | 0 | 18.55
| 11.02.2016 05:00 | 0 | 0 | 20.84
| 11.02.2016 06:00 | 0 | 0 | 30.82
| 11.02.2016 07:00 | 0 | 0 | 25.34
| 11.02.2016 08:00 | 2.1053 | 5.2632 | 22.84
| 11.02.2016 09:00 | 2.1053 | 5.2632 | 21.12
| 11.02.2016 10:00 | 2.1053 | 5.2632 | 24.74
| 11.02.2016 11:00 | 2.1053 | 5.2632 | 23.72
| 11.02.2016 12:00 | 2.1053 | 5.2632 | 23.01
| 11.02.2016 13:00 | 2.1053 | 5.2632 | 21.03
| 11.02.2016 14:00 | 2.1053 | 5.2632 | 30
| 11.02.2016 15:00 | 2.1053 | 5.2632 | 31.58
| 11.02.2016 16:00 | 1e-12 | -1e-12 | 36
| 11.02.2016 17:00 | 1e-12 | -1e-12 | 41.02
| 11.02.2016 18:00 | 1e-12 | -1e-12 | 41.34
| 11.02.2016 19:00 | 1e-12 | -1e-12 | 32.98
| 11.02.2016 20:00 | 2.1053 | 5.2632 | 29.96
| 11.02.2016 21:00 | 2.1053 | 5.2632 | 29.46
| 11.02.2016 22:00 | 0 | 0 | 26.1
| 11.02.2016 23:00 | 2.1053 | 5.2632 | 22.81
| 12.02.2016 00:00 | 2.1053 | 5.2632 | 21.59
| 12.02.2016 01:00 | 2.1053 | 5.2632 | 21.3
| 12.02.2016 02:00 | 0 | 0 | 19.86
| 12.02.2016 03:00 | 0 | 0 | 20.69
| 12.02.2016 04:00 | 0 | 0 | 21.64
| 12.02.2016 05:00 | 0 | 0 | 27.18
| 12.02.2016 06:00 | 0 | 0 | 36.43
| 12.02.2016 07:00 | 1e-12 | -1e-12 | 37.3
| 12.02.2016 08:00 | 1e-12 | -1e-12 | 34.97
| 12.02.2016 09:00 | 0 | 0 | 34.7
| 12.02.2016 10:00 | -1e-12 | 0 | 33.48
| 12.02.2016 11:00 | 0 | 0 | 30
| 12.02.2016 12:00 | 0 | 0 | 26.93
| 12.02.2016 13:00 | 0 | 0 | 25.62
| 12.02.2016 14:00 | 0 | 0 | 25
| 12.02.2016 15:00 | 0 | 0 | 27.18
| 12.02.2016 16:00 | 1e-12 | -1e-12 | 34.56
| 12.02.2016 17:00 | 1e-12 | -1e-12 | 40.36
| 12.02.2016 18:00 | 1e-12 | -1e-12 | 35.56
| 12.02.2016 19:00 | 0 | 0 | 29.96
| 12.02.2016 20:00 | 0 | 0 | 26.45
| 12.02.2016 21:00 | 0 | 0 | 27.18
| 12.02.2016 22:00 | 0 | 0 | 25.45
| 12.02.2016 23:00 | 0 | 0 | 22.23
| 13.02.2016 00:00 | 0 | 0 | 21.1
| 13.02.2016 01:00 | 0 | 0 | 20.21
| 13.02.2016 02:00 | 0 | 0 | 19.94
| 13.02.2016 03:00 | 0 | 0 | 19.9
| 13.02.2016 04:00 | -1e-12 | 0 | 19.98
| 13.02.2016 05:00 | 0 | 0 | 19.9
| 13.02.2016 06:00 | 0 | 0 | 21.48
| 13.02.2016 07:00 | 0 | 0 | 28.38
| 13.02.2016 08:00 | -1e-12 | 0 | 30.36
| 13.02.2016 09:00 | 0 | 0 | 30.09
| 13.02.2016 10:00 | 0 | 0 | 29.84
| 13.02.2016 11:00 | 0 | 0 | 26.75
| 13.02.2016 12:00 | 0 | 0 | 23.93
| 13.02.2016 13:00 | 1e-12 | -1e-12 | 21.37
| 13.02.2016 14:00 | 0 | 0 | 21.15
| 13.02.2016 15:00 | 0 | 0 | 20.96
| 13.02.2016 16:00 | 0 | 0 | 24.69
| 13.02.2016 17:00 | 0 | 0 | 29.65
| 13.02.2016 18:00 | 2.1053 | 5.2632 | 24.61
| 13.02.2016 19:00 | 2.1053 | 5.2632 | 19.91
| 13.02.2016 20:00 | 0 | 0 | 18.7
| 13.02.2016 21:00 | 0 | 0 | 18.47
| 13.02.2016 22:00 | 0 | 0 | 16.88
| 13.02.2016 23:00 | 0 | 0 | 13.06
| 14.02.2016 00:00 | 0 | 0 | 10.28
| 14.02.2016 01:00 | 0 | 0 | 8.48
| 14.02.2016 02:00 | 0 | 0 | 5.09
| 14.02.2016 03:00 | 0 | 1e-12 | 4.21
| 14.02.2016 04:00 | 0 | 1e-12 | 4.75
| 14.02.2016 05:00 | 0 | 0 | 5.3
| 14.02.2016 06:00 | 0 | 0 | 8.76
| 14.02.2016 07:00 | 0 | 0 | 11.81
| 14.02.2016 08:00 | 0 | 0 | 15.03
| 14.02.2016 09:00 | 0 | 0 | 17.46
| 14.02.2016 10:00 | 0 | 0 | 18.01
| 14.02.2016 11:00 | 0 | 0 | 17.69
| 14.02.2016 12:00 | 0 | 0 | 17.34
| 14.02.2016 13:00 | 0 | 0 | 16.27
| 14.02.2016 14:00 | 0 | 0 | 15.13
| 14.02.2016 15:00 | 0 | 0 | 16.96
| 14.02.2016 16:00 | 0 | 0 | 21.21
| 14.02.2016 17:00 | 2.1053 | 5.2632 | 29.94
| 14.02.2016 18:00 | 2.1053 | 5.2632 | 30.38
| 14.02.2016 19:00 | 0 | 0 | 23.57
| 14.02.2016 20:00 | 0 | 0 | 20.21
| 14.02.2016 21:00 | 0 | 0 | 20.33
| 14.02.2016 22:00 | 0 | 0 | 17.52
| 14.02.2016 23:00 | 0 | 0 | 16.57
| 15.02.2016 00:00 | 0 | 0 | 16
| 15.02.2016 01:00 | 0 | 0 | 14.36
| 15.02.2016 02:00 | 0 | 0 | 13.14
| 15.02.2016 03:00 | 0 | 0 | 12.68
| 15.02.2016 04:00 | 0 | 0 | 14.65
| 15.02.2016 05:00 | 0 | 0 | 21.12
| 15.02.2016 06:00 | 0 | 0 | 32.18
| 15.02.2016 07:00 | 0 | 0 | 30.11
| 15.02.2016 08:00 | 1e-12 | -1e-12 | 31.72
| 15.02.2016 09:00 | 0 | 0 | 30.91
| 15.02.2016 10:00 | 0 | 0 | 29.93
| 15.02.2016 11:00 | 0 | 0 | 27.22
| 15.02.2016 12:00 | 0 | 0 | 25.39
| 15.02.2016 13:00 | 0 | 0 | 24.81
| 15.02.2016 14:00 | 0 | 0 | 24.4
| 15.02.2016 15:00 | 0 | 0 | 24.93
| 15.02.2016 16:00 | 0 | 0 | 28.45
| 15.02.2016 17:00 | 1e-12 | -1e-12 | 35.19
| 15.02.2016 18:00 | 1e-12 | -1e-12 | 32.19
| 15.02.2016 19:00 | 0 | 0 | 30.05
| 15.02.2016 20:00 | 0 | 0 | 24.39
| 15.02.2016 21:00 | 0 | 0 | 25.87
| 15.02.2016 22:00 | 0 | 0 | 22.39
| 15.02.2016 23:00 | 0 | 0 | 22.37
| 16.02.2016 00:00 | 0 | 0 | 22.32
| 16.02.2016 01:00 | 0 | 0 | 22.31
| 16.02.2016 02:00 | 0 | 0 | 22.04
| 16.02.2016 03:00 | 0 | 0 | 21.83
| 16.02.2016 04:00 | 0 | 0 | 22.74
| 16.02.2016 05:00 | 0 | 0 | 29.39
| 16.02.2016 06:00 | 1e-12 | -1e-12 | 40.43
| 16.02.2016 07:00 | 1e-12 | -1e-12 | 42.46
| 16.02.2016 08:00 | 0 | 0 | 42.42
| 16.02.2016 09:00 | 0 | 0 | 37.91
| 16.02.2016 10:00 | 1e-12 | -1e-12 | 35.72
| 16.02.2016 11:00 | 0 | 0 | 33.07
| 16.02.2016 12:00 | 1e-12 | -1e-12 | 32.77
| 16.02.2016 13:00 | 1e-12 | -1e-12 | 31.7
| 16.02.2016 14:00 | 0 | 0 | 32.09
| 16.02.2016 15:00 | 0 | 0 | 34.88
| 16.02.2016 16:00 | 1e-12 | -1e-12 | 39.81
| 16.02.2016 17:00 | 1e-12 | -1e-12 | 53.46
| 16.02.2016 18:00 | 0 | 0 | 49.71
| 16.02.2016 19:00 | 0 | 0 | 33.96
| 16.02.2016 20:00 | 0 | 0 | 27
| 16.02.2016 21:00 | 0 | 0 | 24.98
| 16.02.2016 22:00 | 0 | 0 | 21.48
| 16.02.2016 23:00 | 0 | 0 | 18.97
| 17.02.2016 00:00 | 0 | 0 | 18.86
| 17.02.2016 01:00 | 0 | 0 | 18.7
| 17.02.2016 02:00 | 0 | 0 | 18.74
| 17.02.2016 03:00 | 0 | 0 | 19.58
| 17.02.2016 04:00 | 0 | 0 | 19
| 17.02.2016 05:00 | 0 | 0 | 22.75
| 17.02.2016 06:00 | 1e-12 | -1e-12 | 30.97
| 17.02.2016 07:00 | 1e-12 | -1e-12 | 31.71
| 17.02.2016 08:00 | 2.1053 | 5.2632 | 29.95
| 17.02.2016 09:00 | 2.1053 | 5.2632 | 23.53
| 17.02.2016 10:00 | 2.1053 | 5.2632 | 24.77
| 17.02.2016 11:00 | 2.1053 | 5.2632 | 23.55
| 17.02.2016 12:00 | 2.1053 | 5.2632 | 24.72
| 17.02.2016 13:00 | 2.1053 | 5.2632 | 25.91
| 17.02.2016 14:00 | -1e-12 | 0 | 29.9
| 17.02.2016 15:00 | 0 | 0 | 30.67
| 17.02.2016 16:00 | 1e-12 | -1e-12 | 38.06
| 17.02.2016 17:00 | 1e-12 | -1e-12 | 40.87
| 17.02.2016 18:00 | 1e-12 | -1e-12 | 33.96
| 17.02.2016 19:00 | 0 | 0 | 29.94
| 17.02.2016 20:00 | 0 | 0 | 24.05
| 17.02.2016 21:00 | 0 | 0 | 24.25
| 17.02.2016 22:00 | 0 | 0 | 22.73
| 17.02.2016 23:00 | 0 | 0 | 20.74
| 18.02.2016 00:00 | 0 | 0 | 20.57
| 18.02.2016 01:00 | 0 | 0 | 18.87
| 18.02.2016 02:00 | 0 | 0 | 19.88
| 18.02.2016 03:00 | 0 | 0 | 19.89
| 18.02.2016 04:00 | 0 | 0 | 20.33
| 18.02.2016 05:00 | 0 | 0 | 23.16
| 18.02.2016 06:00 | 0 | 0 | 35.53
| 18.02.2016 07:00 | 1e-12 | -1e-12 | 39.92
| 18.02.2016 08:00 | 0 | 0 | 34.97
| 18.02.2016 09:00 | 0 | 0 | 29.92
| 18.02.2016 10:00 | 0 | 0 | 25.98
| 18.02.2016 11:00 | 0 | 0 | 23.77
| 18.02.2016 12:00 | 0 | 0 | 24.53
| 18.02.2016 13:00 | 0 | 0 | 25.13
| 18.02.2016 14:00 | 0 | 0 | 29.04
| 18.02.2016 15:00 | 0 | 0 | 32
| 18.02.2016 16:00 | 0 | 0 | 38.74
| 18.02.2016 17:00 | 1e-12 | -1e-12 | 45.08
| 18.02.2016 18:00 | 1e-12 | -1e-12 | 38.06
| 18.02.2016 19:00 | 0 | 0 | 32.24
| 18.02.2016 20:00 | 0 | 0 | 25.95
| 18.02.2016 21:00 | 0 | 0 | 23.09
| 18.02.2016 22:00 | 0 | 0 | 21.34
| 18.02.2016 23:00 | 0 | 0 | 21.85
| 19.02.2016 00:00 | 1e-12 | -1e-12 | 21.44
| 19.02.2016 01:00 | 1e-12 | -1e-12 | 21.75
| 19.02.2016 02:00 | 1e-12 | -1e-12 | 22.19
| 19.02.2016 03:00 | 0 | 0 | 22.37
| 19.02.2016 04:00 | 0 | 0 | 19.46
| 19.02.2016 05:00 | 0 | 0 | 27.83
| 19.02.2016 06:00 | 0 | 0 | 34.98
| 19.02.2016 07:00 | 0 | 0 | 38.49
| 19.02.2016 08:00 | 0 | 0 | 34.95
| 19.02.2016 09:00 | 0 | 0 | 34.95
| 19.02.2016 10:00 | 0 | 0 | 37.91
| 19.02.2016 11:00 | 0 | 0 | 31.55
| 19.02.2016 12:00 | 0 | 0 | 27.93
| 19.02.2016 13:00 | 0 | 0 | 25.25
| 19.02.2016 14:00 | 0 | 0 | 25.09
| 19.02.2016 15:00 | 1e-12 | -1e-12 | 24.84
| 19.02.2016 16:00 | 0 | 0 | 30.04
| 19.02.2016 17:00 | 0 | 0 | 34.94
| 19.02.2016 18:00 | 0 | 0 | 27.99
| 19.02.2016 19:00 | 0 | 0 | 23.69
| 19.02.2016 20:00 | 0 | 0 | 24.93
| 19.02.2016 21:00 | 0 | 0 | 23.38
| 19.02.2016 22:00 | 0 | 0 | 18.9
| 19.02.2016 23:00 | 0 | 0 | 18.3
| 20.02.2016 00:00 | 0 | 0 | 16.82
| 20.02.2016 01:00 | 0 | 0 | 11.54
| 20.02.2016 02:00 | 0 | 0 | 9.69
| 20.02.2016 03:00 | 0 | 0 | 9.52
| 20.02.2016 04:00 | 0 | 1e-12 | 5.01
| 20.02.2016 05:00 | 0 | 1e-12 | 5.06
| 20.02.2016 06:00 | 0 | 0 | 9.09
| 20.02.2016 07:00 | 2.1053 | 5.2632 | 8.69
| 20.02.2016 08:00 | 2.1053 | 5.2632 | 13.43
| 20.02.2016 09:00 | 0 | 0 | 16.36
| 20.02.2016 10:00 | 0 | 0 | 17
| 20.02.2016 11:00 | 0 | 0 | 16.96
| 20.02.2016 12:00 | 0 | 0 | 15.94
| 20.02.2016 13:00 | 0 | 0 | 15.77
| 20.02.2016 14:00 | 0 | 0 | 16.05
| 20.02.2016 15:00 | 0 | 0 | 16.15
| 20.02.2016 16:00 | 0 | 0 | 18.99
| 20.02.2016 17:00 | 0 | 0 | 24.22
| 20.02.2016 18:00 | 0 | 0 | 23.49
| 20.02.2016 19:00 | 0 | 0 | 18.96
| 20.02.2016 20:00 | 0 | 0 | 13.92
| 20.02.2016 21:00 | 0 | 0 | 11.79
| 20.02.2016 22:00 | 0 | 0 | 7.81
| 20.02.2016 23:00 | 0 | 0 | 9.37
| 21.02.2016 00:00 | 0 | 1e-12 | 6.52
| 21.02.2016 01:00 | 0 | 1e-12 | 5.09
| 21.02.2016 02:00 | 0 | 1e-12 | 3.14
| 21.02.2016 03:00 | 2.1053 | 5.2632 | 0.46
| 21.02.2016 04:00 | 2.1053 | 5.2632 | 0.13
| 21.02.2016 05:00 | 2.1053 | 5.2632 | -0.05
| 21.02.2016 06:00 | 2.1053 | 5.2632 | 0.13
| 21.02.2016 07:00 | 2.1053 | 5.2632 | 5.62
| 21.02.2016 08:00 | 2.1053 | 5.2632 | 10.81
| 21.02.2016 09:00 | 2.1053 | 5.2632 | 13.07
| 21.02.2016 10:00 | 0 | 0 | 14.94
| 21.02.2016 11:00 | 0 | 0 | 14.95
| 21.02.2016 12:00 | 0 | 0 | 10.6
| 21.02.2016 13:00 | 0 | 0 | 7.71
| 21.02.2016 14:00 | 0 | 1e-12 | 4.95
| 21.02.2016 15:00 | 0 | 0 | 7.69
| 21.02.2016 16:00 | 0 | 0 | 14.34
| 21.02.2016 17:00 | 0 | 0 | 18.61
| 21.02.2016 18:00 | 0 | 0 | 18.2
| 21.02.2016 19:00 | 1e-12 | 0 | 12
| 21.02.2016 20:00 | 2.1053 | 5.2632 | 12.64
| 21.02.2016 21:00 | 2.1053 | 5.2632 | 13.94
| 21.02.2016 22:00 | 2.1053 | 5.2632 | 9.31
| 21.02.2016 23:00 | 2.1053 | 5.2632 | -4.93
| 22.02.2016 00:00 | 2.1053 | 5.2632 | -4.98
| 22.02.2016 01:00 | 2.1053 | 5.2632 | -5.08
| 22.02.2016 02:00 | 2.1053 | 5.2632 | -1.02
| 22.02.2016 03:00 | 2.1053 | 5.2632 | -0.97
| 22.02.2016 04:00 | 0 | 1e-12 | 7.63
| 22.02.2016 05:00 | 0 | 0 | 18.05
| 22.02.2016 06:00 | 0 | 0 | 26.38
| 22.02.2016 07:00 | 0 | 0 | 27.92
| 22.02.2016 08:00 | 0 | 0 | 23.97
| 22.02.2016 09:00 | 0 | 0 | 23.11
| 22.02.2016 10:00 | 0 | 0 | 23.93
| 22.02.2016 11:00 | 0 | 0 | 24
| 22.02.2016 12:00 | 0 | 0 | 24.52
| 22.02.2016 13:00 | 0 | 0 | 23.98
| 22.02.2016 14:00 | 0 | 0 | 23.91
| 22.02.2016 15:00 | 0 | 0 | 23.92
| 22.02.2016 16:00 | 0 | 0 | 27.93
| 22.02.2016 17:00 | 1e-12 | -1e-12 | 40.13
| 22.02.2016 18:00 | 1e-12 | -1e-12 | 39.45
| 22.02.2016 19:00 | 0 | 0 | 29.37
| 22.02.2016 20:00 | 0 | 0 | 24.69
| 22.02.2016 21:00 | 0 | 0 | 25.08
| 22.02.2016 22:00 | 0 | 0 | 19.56
| 22.02.2016 23:00 | 0 | 0 | 17.81
| 23.02.2016 00:00 | 0 | 0 | 14.28
| 23.02.2016 01:00 | 0 | 0 | 17.23
| 23.02.2016 02:00 | 0 | 0 | 17.47
| 23.02.2016 03:00 | 0 | 0 | 17.83
| 23.02.2016 04:00 | 0 | 0 | 19.15
| 23.02.2016 05:00 | 0 | 0 | 27.32
| 23.02.2016 06:00 | 0 | 0 | 30.62
| 23.02.2016 07:00 | 0 | 0 | 31.9
| 23.02.2016 08:00 | 0 | 0 | 31.09
| 23.02.2016 09:00 | 0 | 0 | 29.19
| 23.02.2016 10:00 | 0 | 0 | 30.68
| 23.02.2016 11:00 | 0 | 0 | 25.92
| 23.02.2016 12:00 | 0 | 0 | 24.96
| 23.02.2016 13:00 | 0 | 0 | 23.9
| 23.02.2016 14:00 | 0 | 0 | 24.13
| 23.02.2016 15:00 | 0 | 0 | 24.36
| 23.02.2016 16:00 | 0 | 0 | 30.08
| 23.02.2016 17:00 | 1e-12 | -1e-12 | 36.75
| 23.02.2016 18:00 | 0 | 0 | 29.94
| 23.02.2016 19:00 | 0 | 0 | 22.96
| 23.02.2016 20:00 | 0 | 0 | 23.23
| 23.02.2016 21:00 | 0 | 0 | 19.76
| 23.02.2016 22:00 | 0 | 0 | 17.9
| 23.02.2016 23:00 | 0 | 0 | 18.04
| 24.02.2016 00:00 | 0 | 0 | 16.59
| 24.02.2016 01:00 | 0 | 0 | 13.61
| 24.02.2016 02:00 | 0 | 0 | 13.66
| 24.02.2016 03:00 | 0 | 0 | 17.43
| 24.02.2016 04:00 | 0 | 0 | 18.92
| 24.02.2016 05:00 | 0 | 0 | 23.15
| 24.02.2016 06:00 | 0 | 0 | 33.69
| 24.02.2016 07:00 | 0 | 0 | 30.99
| 24.02.2016 08:00 | 0 | 0 | 25.04
| 24.02.2016 09:00 | 0 | 0 | 23.41
| 24.02.2016 10:00 | 0 | 0 | 22.56
| 24.02.2016 11:00 | 0 | 0 | 22.03
| 24.02.2016 12:00 | 0 | 0 | 22.05
| 24.02.2016 13:00 | 0 | 0 | 22.56
| 24.02.2016 14:00 | 0 | 0 | 24
| 24.02.2016 15:00 | 0 | 0 | 25.05
| 24.02.2016 16:00 | 0 | 0 | 31.96
| 24.02.2016 17:00 | 0 | 0 | 35.68
| 24.02.2016 18:00 | 1e-12 | -1e-12 | 36.41
| 24.02.2016 19:00 | 0 | 0 | 30.51
| 24.02.2016 20:00 | 0 | 0 | 23.97
| 24.02.2016 21:00 | 0 | 0 | 22.96
| 24.02.2016 22:00 | 0 | 0 | 20.56
| 24.02.2016 23:00 | 0 | 0 | 24.04
| 25.02.2016 00:00 | 0 | 0 | 22.58
| 25.02.2016 01:00 | 0 | 0 | 21.26
| 25.02.2016 02:00 | 0 | 0 | 20.09
| 25.02.2016 03:00 | 0 | 0 | 19.94
| 25.02.2016 04:00 | 0 | 0 | 21.7
| 25.02.2016 05:00 | 0 | 0 | 27.19
| 25.02.2016 06:00 | 0 | 0 | 36.04
| 25.02.2016 07:00 | 0 | 0 | 38.29
| 25.02.2016 08:00 | 0 | 0 | 34.44
| 25.02.2016 09:00 | 0 | 0 | 32.12
| 25.02.2016 10:00 | 0 | 0 | 30.44
| 25.02.2016 11:00 | 0 | 0 | 26.55
| 25.02.2016 12:00 | 0 | 0 | 26.01
| 25.02.2016 13:00 | 0 | 0 | 25
| 25.02.2016 14:00 | 0 | 0 | 24.78
| 25.02.2016 15:00 | 0 | 0 | 25.39
| 25.02.2016 16:00 | 0 | 0 | 31.16
| 25.02.2016 17:00 | 1e-12 | -1e-12 | 39.91
| 25.02.2016 18:00 | 1e-12 | -1e-12 | 36.51
| 25.02.2016 19:00 | 0 | 0 | 31.54
| 25.02.2016 20:00 | 0 | 0 | 25.2
| 25.02.2016 21:00 | 0 | 0 | 25.1
| 25.02.2016 22:00 | 0 | 0 | 23.84
| 25.02.2016 23:00 | 0 | 0 | 21.66
| 26.02.2016 00:00 | 0 | 0 | 21.69
| 26.02.2016 01:00 | 0 | 0 | 21.11
| 26.02.2016 02:00 | 0 | 0 | 20
| 26.02.2016 03:00 | 0 | 0 | 21.02
| 26.02.2016 04:00 | 0 | 0 | 22.07
| 26.02.2016 05:00 | 0 | 0 | 27.35
| 26.02.2016 06:00 | 1e-12 | -1e-12 | 32.93
| 26.02.2016 07:00 | 0 | 0 | 36.08
| 26.02.2016 08:00 | 0 | 0 | 33.48
| 26.02.2016 09:00 | 1e-12 | -1e-12 | 31.68
| 26.02.2016 10:00 | 0 | 0 | 29.5
| 26.02.2016 11:00 | 0 | 0 | 27.47
| 26.02.2016 12:00 | 0 | 0 | 25.06
| 26.02.2016 13:00 | 0 | 0 | 24
| 26.02.2016 14:00 | 0 | 0 | 25.11
| 26.02.2016 15:00 | 0 | 0 | 26.94
| 26.02.2016 16:00 | 0 | 0 | 33.98
| 26.02.2016 17:00 | 1e-12 | -1e-12 | 39.94
| 26.02.2016 18:00 | 1e-12 | -1e-12 | 37.55
| 26.02.2016 19:00 | 0 | 0 | 31.18
| 26.02.2016 20:00 | 1e-12 | -1e-12 | 26.35
| 26.02.2016 21:00 | 1e-12 | -1e-12 | 26.86
| 26.02.2016 22:00 | 0 | 0 | 25
| 26.02.2016 23:00 | 1e-12 | -1e-12 | 26.94
| 27.02.2016 00:00 | 0 | 0 | 23.02
| 27.02.2016 01:00 | 1e-12 | -1e-12 | 21.77
| 27.02.2016 02:00 | 1e-12 | -1e-12 | 19.76
| 27.02.2016 03:00 | 0 | 0 | 19.83
| 27.02.2016 04:00 | 1e-12 | -1e-12 | 20.16
| 27.02.2016 05:00 | 0 | 0 | 21.18
| 27.02.2016 06:00 | 0 | 0 | 22.76
| 27.02.2016 07:00 | 0 | 0 | 25.71
| 27.02.2016 08:00 | 0 | 0 | 26.79
| 27.02.2016 09:00 | 0 | 0 | 23.24
| 27.02.2016 10:00 | 0 | 0 | 21.17
| 27.02.2016 11:00 | 1e-12 | -1e-12 | 19.92
| 27.02.2016 12:00 | 0 | 0 | 19.49
| 27.02.2016 13:00 | 0 | 0 | 19.68
| 27.02.2016 14:00 | 0 | 0 | 19.93
| 27.02.2016 15:00 | 0 | 0 | 20.21
| 27.02.2016 16:00 | 0 | 0 | 24.97
| 27.02.2016 17:00 | 0 | 0 | 32.04
| 27.02.2016 18:00 | 1e-12 | -1e-12 | 31.91
| 27.02.2016 19:00 | 0 | 0 | 25.72
| 27.02.2016 20:00 | 0 | 0 | 21.74
| 27.02.2016 21:00 | 0 | 0 | 23.1
| 27.02.2016 22:00 | 0 | 0 | 20.98
| 27.02.2016 23:00 | 0 | 0 | 19.9
| 28.02.2016 00:00 | 0 | 0 | 18.39
| 28.02.2016 01:00 | 0 | 0 | 18.01
| 28.02.2016 02:00 | 0 | 0 | 17.62
| 28.02.2016 03:00 | 0 | 0 | 17.31
| 28.02.2016 04:00 | 0 | 0 | 17.46
| 28.02.2016 05:00 | 0 | 0 | 17.51
| 28.02.2016 06:00 | 0 | 0 | 17.58
| 28.02.2016 07:00 | 0 | 0 | 17.9
| 28.02.2016 08:00 | 0 | 0 | 19.02
| 28.02.2016 09:00 | 1e-12 | -1e-12 | 19.01
| 28.02.2016 10:00 | 0 | 0 | 19.02
| 28.02.2016 11:00 | 1e-12 | -1e-12 | 16.6
| 28.02.2016 12:00 | 0 | 0 | 14.06
| 28.02.2016 13:00 | 0 | 0 | 12.45
| 28.02.2016 14:00 | 0 | 0 | 12.21
| 28.02.2016 15:00 | 0 | 0 | 13.26
| 28.02.2016 16:00 | 0 | 0 | 19.11
| 28.02.2016 17:00 | 0 | 0 | 24.6
| 28.02.2016 18:00 | 0 | 0 | 26.98
| 28.02.2016 19:00 | 0 | 0 | 21.81
| 28.02.2016 20:00 | 0 | 0 | 19.9
| 28.02.2016 21:00 | 1e-12 | -1e-12 | 20.44
| 28.02.2016 22:00 | 0 | 0 | 19.93
| 28.02.2016 23:00 | 0 | 0 | 19.12
| 29.02.2016 00:00 | 0 | 0 | 17.77
| 29.02.2016 01:00 | 0 | 0 | 17.6
| 29.02.2016 02:00 | 0 | 0 | 16.77
| 29.02.2016 03:00 | 0 | 0 | 17.01
| 29.02.2016 04:00 | 0 | 0 | 18.49
| 29.02.2016 05:00 | 1e-12 | -1e-12 | 28.23
| 29.02.2016 06:00 | 0 | 0 | 34.72
| 29.02.2016 07:00 | 1e-12 | -1e-12 | 32.96
| 29.02.2016 08:00 | 0 | 0 | 27.99
| 29.02.2016 09:00 | 0 | 0 | 24.92
| 29.02.2016 10:00 | 0 | 0 | 23.48
| 29.02.2016 11:00 | 0 | 0 | 22.77
| 29.02.2016 12:00 | 0 | 0 | 22.2
| 29.02.2016 13:00 | 0 | 0 | 22
| 29.02.2016 14:00 | 0 | 0 | 22.24
| 29.02.2016 15:00 | 0 | 0 | 22.57
| 29.02.2016 16:00 | 0 | 0 | 26.58
| 29.02.2016 17:00 | 1e-12 | -1e-12 | 34.03
| 29.02.2016 18:00 | 0 | 0 | 31.21
| 29.02.2016 19:00 | 0 | 0 | 27.14
| 29.02.2016 20:00 | 0 | 0 | 23.04
| 29.02.2016 21:00 | 0 | 0 | 22.55
| 29.02.2016 22:00 | 0 | 0 | 19.29
| 29.02.2016 23:00 | 0 | 0 | 22.48
| 01.03.2016 00:00 | 0 | 0 | 22.08
| 01.03.2016 01:00 | 0 | 0 | 19.87
| 01.03.2016 02:00 | 0 | 0 | 19.13
| 01.03.2016 03:00 | 0 | 0 | 19.33
| 01.03.2016 04:00 | 0 | 0 | 20.18
| 01.03.2016 05:00 | 0 | 0 | 25.59
| 01.03.2016 06:00 | 0 | 0 | 32.93
| 01.03.2016 07:00 | 1e-12 | -1e-12 | 37.86
| 01.03.2016 08:00 | 1e-12 | -1e-12 | 34.95
| 01.03.2016 09:00 | 0 | 0 | 31.9
| 01.03.2016 10:00 | 0 | 0 | 30.06
| 01.03.2016 11:00 | 0 | 0 | 28.8
| 01.03.2016 12:00 | 1e-12 | -1e-12 | 27.96
| 01.03.2016 13:00 | 1e-12 | -1e-12 | 25.55
| 01.03.2016 14:00 | 1e-12 | -1e-12 | 25.48
| 01.03.2016 15:00 | 1e-12 | -1e-12 | 23.97
| 01.03.2016 16:00 | 1e-12 | -1e-12 | 26.95
| 01.03.2016 17:00 | 1e-12 | -1e-12 | 26
| 01.03.2016 18:00 | 1e-12 | -1e-12 | 22.63
| 01.03.2016 19:00 | 0 | 0 | 21.26
| 01.03.2016 20:00 | 0 | 0 | 19.52
| 01.03.2016 21:00 | 0 | 0 | 18.39
| 01.03.2016 22:00 | 0 | 0 | 17.06
| 01.03.2016 23:00 | 0 | 1e-12 | 10.58
| 02.03.2016 00:00 | 0 | 0 | 13.56
| 02.03.2016 01:00 | 0 | 0 | 12.69
| 02.03.2016 02:00 | 0 | 0 | 12.62
| 02.03.2016 03:00 | 0 | 0 | 13.27
| 02.03.2016 04:00 | 0 | 0 | 15.85
| 02.03.2016 05:00 | -1e-12 | 0 | 21.45
| 02.03.2016 06:00 | 0 | 0 | 23.08
| 02.03.2016 07:00 | 0 | 0 | 25.96
| 02.03.2016 08:00 | 2.1053 | 5.2632 | 24.68
| 02.03.2016 09:00 | 2.1053 | 5.2632 | 26.7
| 02.03.2016 10:00 | 2.1053 | 5.2632 | 28
| 02.03.2016 11:00 | 0 | 0 | 27.43
| 02.03.2016 12:00 | 0 | 0 | 26
| 02.03.2016 13:00 | 0 | 0 | 25.92
| 02.03.2016 14:00 | 1e-12 | -1e-12 | 28.06
| 02.03.2016 15:00 | 0 | 0 | 28.56
| 02.03.2016 16:00 | 0 | 0 | 31.99
| 02.03.2016 17:00 | 1e-12 | -1e-12 | 40
| 02.03.2016 18:00 | 1e-12 | -1e-12 | 36.87
| 02.03.2016 19:00 | 0 | 0 | 30.99
| 02.03.2016 20:00 | 0 | 0 | 27.07
| 02.03.2016 21:00 | 0 | 0 | 24.27
| 02.03.2016 22:00 | 0 | 0 | 21.58
| 02.03.2016 23:00 | 0 | 0 | 20.02
| 03.03.2016 00:00 | 0 | 0 | 19.29
| 03.03.2016 01:00 | 0 | 0 | 18.64
| 03.03.2016 02:00 | 1e-12 | -1e-12 | 17.93
| 03.03.2016 03:00 | 0 | 0 | 18.26
| 03.03.2016 04:00 | 0 | 0 | 19.38
| 03.03.2016 05:00 | 0 | 0 | 24.58
| 03.03.2016 06:00 | 0 | 0 | 30.93
| 03.03.2016 07:00 | 0 | 0 | 31.04
| 03.03.2016 08:00 | 0 | 0 | 30.94
| 03.03.2016 09:00 | 1e-12 | -1e-12 | 30.57
| 03.03.2016 10:00 | 0 | 0 | 31.94
| 03.03.2016 11:00 | 1e-12 | -1e-12 | 30.07
| 03.03.2016 12:00 | 1e-12 | -1e-12 | 30.53
| 03.03.2016 13:00 | 1e-12 | -1e-12 | 30.06
| 03.03.2016 14:00 | 1e-12 | -1e-12 | 30.97
| 03.03.2016 15:00 | 1e-12 | -1e-12 | 30.96
| 03.03.2016 16:00 | 1e-12 | -1e-12 | 32.85
| 03.03.2016 17:00 | 1e-12 | -1e-12 | 42.71
| 03.03.2016 18:00 | 1e-12 | -1e-12 | 42.92
| 03.03.2016 19:00 | 1e-12 | -1e-12 | 33.98
| 03.03.2016 20:00 | 1e-12 | -1e-12 | 28.97
| 03.03.2016 21:00 | 1e-12 | -1e-12 | 25.92
| 03.03.2016 22:00 | 0 | 0 | 23.11
| 03.03.2016 23:00 | 0 | 0 | 22.15
| 04.03.2016 00:00 | 0 | 0 | 20.03
| 04.03.2016 01:00 | 0 | 0 | 19.75
| 04.03.2016 02:00 | 1e-12 | 0 | 19.19
| 04.03.2016 03:00 | 0 | 0 | 18.99
| 04.03.2016 04:00 | 0 | 0 | 20.18
| 04.03.2016 05:00 | 0 | 0 | 26.92
| 04.03.2016 06:00 | 1e-12 | -1e-12 | 31.73
| 04.03.2016 07:00 | 0 | 0 | 33.97
| 04.03.2016 08:00 | 1e-12 | -1e-12 | 30.04
| 04.03.2016 09:00 | 1e-12 | -1e-12 | 26.69
| 04.03.2016 10:00 | 0 | 0 | 23.78
| 04.03.2016 11:00 | 1e-12 | -1e-12 | 22.48
| 04.03.2016 12:00 | 0 | 0 | 21.78
| 04.03.2016 13:00 | 0 | 0 | 21.86
| 04.03.2016 14:00 | 0 | 0 | 22.48
| 04.03.2016 15:00 | 0 | 0 | 24.17
| 04.03.2016 16:00 | 0 | 0 | 29.2
| 04.03.2016 17:00 | 0 | 0 | 33.99
| 04.03.2016 18:00 | 0 | 0 | 31.06
| 04.03.2016 19:00 | 2.1053 | 5.2632 | 27.9
| 04.03.2016 20:00 | 2.1053 | 5.2632 | 23.52
| 04.03.2016 21:00 | 2.1053 | 5.2632 | 23.8
| 04.03.2016 22:00 | 0 | 0 | 21.55
| 04.03.2016 23:00 | 0 | 0 | 19.15
| 05.03.2016 00:00 | 0 | 0 | 19.17
| 05.03.2016 01:00 | 0 | 0 | 19.04
| 05.03.2016 02:00 | 0 | 0 | 18.96
| 05.03.2016 03:00 | 0 | 0 | 18.88
| 05.03.2016 04:00 | 0 | 0 | 19.01
| 05.03.2016 05:00 | 0 | 0 | 19.16
| 05.03.2016 06:00 | 0 | 0 | 20.75
| 05.03.2016 07:00 | 0 | 0 | 24.55
| 05.03.2016 08:00 | 0 | 0 | 26.9
| 05.03.2016 09:00 | 0 | 0 | 24.78
| 05.03.2016 10:00 | 0 | 0 | 24.63
| 05.03.2016 11:00 | 0 | 0 | 24.25
| 05.03.2016 12:00 | 0 | 0 | 21.14
| 05.03.2016 13:00 | 0 | 0 | 20.42
| 05.03.2016 14:00 | 0 | 0 | 20.57
| 05.03.2016 15:00 | 0 | 0 | 21.25
| 05.03.2016 16:00 | 0 | 0 | 25.92
| 05.03.2016 17:00 | 0 | 0 | 34.02
| 05.03.2016 18:00 | 1e-12 | -1e-12 | 35
| 05.03.2016 19:00 | 0 | 0 | 27.86
| 05.03.2016 20:00 | 0 | 0 | 24.44
| 05.03.2016 21:00 | 0 | 0 | 25.18
| 05.03.2016 22:00 | 0 | 0 | 20
| 05.03.2016 23:00 | 0 | 0 | 20.69
| 06.03.2016 00:00 | 0 | 0 | 19.94
| 06.03.2016 01:00 | 0 | 0 | 19.13
| 06.03.2016 02:00 | 0 | 0 | 18.69
| 06.03.2016 03:00 | 0 | 0 | 18.58
| 06.03.2016 04:00 | 0 | 0 | 18.83
| 06.03.2016 05:00 | 0 | 0 | 18.65
| 06.03.2016 06:00 | 0 | 0 | 18.78
| 06.03.2016 07:00 | 0 | 0 | 19.28
| 06.03.2016 08:00 | 0 | 0 | 19.99
| 06.03.2016 09:00 | 0 | 0 | 20.26
| 06.03.2016 10:00 | 0 | 0 | 20.51
| 06.03.2016 11:00 | 0 | 0 | 20.02
| 06.03.2016 12:00 | 0 | 0 | 19.14
| 06.03.2016 13:00 | 0 | 0 | 18.24
| 06.03.2016 14:00 | 0 | 0 | 18.23
| 06.03.2016 15:00 | 0 | 0 | 18.73
| 06.03.2016 16:00 | 0 | 0 | 20.57
| 06.03.2016 17:00 | 0 | 0 | 28.93
| 06.03.2016 18:00 | 0 | 0 | 31.62
| 06.03.2016 19:00 | 0 | 0 | 29.17
| 06.03.2016 20:00 | 0 | 0 | 25.44
| 06.03.2016 21:00 | 0 | 0 | 27.44
| 06.03.2016 22:00 | 0 | 0 | 21.15
| 06.03.2016 23:00 | 0 | 0 | 22.04
| 07.03.2016 00:00 | 0 | 0 | 22.05
| 07.03.2016 01:00 | 0 | 0 | 20.34
| 07.03.2016 02:00 | 0 | 0 | 20.02
| 07.03.2016 03:00 | 0 | 0 | 20.09
| 07.03.2016 04:00 | 0 | 0 | 21.87
| 07.03.2016 05:00 | 0 | 0 | 32.34
| 07.03.2016 06:00 | 0 | 0 | 35.97
| 07.03.2016 07:00 | 0 | 0 | 37.79
| 07.03.2016 08:00 | 1e-12 | -1e-12 | 33.07
| 07.03.2016 09:00 | 0 | 0 | 31.98
| 07.03.2016 10:00 | 0 | 0 | 29.96
| 07.03.2016 11:00 | 1e-12 | -1e-12 | 27.98
| 07.03.2016 12:00 | 0 | 0 | 27.44
| 07.03.2016 13:00 | 0 | 0 | 27.72
| 07.03.2016 14:00 | 0 | 0 | 27.1
| 07.03.2016 15:00 | 1e-12 | -1e-12 | 30.07
| 07.03.2016 16:00 | 1e-12 | -1e-12 | 33.97
| 07.03.2016 17:00 | 1e-12 | -1e-12 | 48.29
| 07.03.2016 18:00 | 1e-12 | -1e-12 | 46.65
| 07.03.2016 19:00 | 1e-12 | -1e-12 | 30.03
| 07.03.2016 20:00 | 1e-12 | -1e-12 | 27.95
| 07.03.2016 21:00 | 1e-12 | -1e-12 | 26.96
| 07.03.2016 22:00 | 0 | 0 | 24.47
| 07.03.2016 23:00 | 1e-12 | -1e-12 | 22.39
| 08.03.2016 00:00 | 1e-12 | -1e-12 | 22.91
| 08.03.2016 01:00 | 1e-12 | -1e-12 | 22.81
| 08.03.2016 02:00 | 1e-12 | -1e-12 | 22
| 08.03.2016 03:00 | 0 | 0 | 21.67
| 08.03.2016 04:00 | 1e-12 | -1e-12 | 22.7
| 08.03.2016 05:00 | 1e-12 | -1e-12 | 27.44
| 08.03.2016 06:00 | 0 | 0 | 37.73
| 08.03.2016 07:00 | 0 | 0 | 39.08
| 08.03.2016 08:00 | 0 | 0 | 34.98
| 08.03.2016 09:00 | 1e-12 | -1e-12 | 28.61
| 08.03.2016 10:00 | 1e-12 | -1e-12 | 25.42
| 08.03.2016 11:00 | 1e-12 | -1e-12 | 25.1
| 08.03.2016 12:00 | 1e-12 | -1e-12 | 24.64
| 08.03.2016 13:00 | 1e-12 | -1e-12 | 24.81
| 08.03.2016 14:00 | -1e-12 | 0 | 25.09
| 08.03.2016 15:00 | 1e-12 | -1e-12 | 27.92
| 08.03.2016 16:00 | 0 | 0 | 33.1
| 08.03.2016 17:00 | 1e-12 | -1e-12 | 44.93
| 08.03.2016 18:00 | 1e-12 | -1e-12 | 40.58
| 08.03.2016 19:00 | 0 | 0 | 31.94
| 08.03.2016 20:00 | 0 | 0 | 25.07
| 08.03.2016 21:00 | 0 | 0 | 27.2
| 08.03.2016 22:00 | 0 | 0 | 22.61
| 08.03.2016 23:00 | 0 | 0 | 23.8
| 09.03.2016 00:00 | 0 | 0 | 22.03
| 09.03.2016 01:00 | 0 | 0 | 20.94
| 09.03.2016 02:00 | 0 | 0 | 20.08
| 09.03.2016 03:00 | 0 | 0 | 20.01
| 09.03.2016 04:00 | 1e-12 | -1e-12 | 21.14
| 09.03.2016 05:00 | 0 | 0 | 24.95
| 09.03.2016 06:00 | 0 | 0 | 31.92
| 09.03.2016 07:00 | 0 | 0 | 29.91
| 09.03.2016 08:00 | 0 | 0 | 25.03
| 09.03.2016 09:00 | 0 | 0 | 23.43
| 09.03.2016 10:00 | 0 | 0 | 23.85
| 09.03.2016 11:00 | 0 | 0 | 22.28
| 09.03.2016 12:00 | 0 | 0 | 21.96
| 09.03.2016 13:00 | 0 | 0 | 22.48
| 09.03.2016 14:00 | 0 | 0 | 23.05
| 09.03.2016 15:00 | 0 | 0 | 24.83
| 09.03.2016 16:00 | 0 | 0 | 33
| 09.03.2016 17:00 | 1e-12 | -1e-12 | 38.77
| 09.03.2016 18:00 | 1e-12 | -1e-12 | 37.99
| 09.03.2016 19:00 | 0 | 0 | 29.81
| 09.03.2016 20:00 | 0 | 0 | 25.8
| 09.03.2016 21:00 | 0 | 0 | 27.51
| 09.03.2016 22:00 | 0 | 0 | 23.41
| 09.03.2016 23:00 | 0 | 0 | 19.72
| 10.03.2016 00:00 | 0 | 0 | 20.17
| 10.03.2016 01:00 | 0 | 0 | 20.04
| 10.03.2016 02:00 | 0 | 0 | 20.16
| 10.03.2016 03:00 | 0 | 0 | 20.94
| 10.03.2016 04:00 | 0 | 0 | 21.6
| 10.03.2016 05:00 | 1e-12 | -1e-12 | 28.48
| 10.03.2016 06:00 | 1e-12 | -1e-12 | 35.44
| 10.03.2016 07:00 | 1e-12 | -1e-12 | 31.99
| 10.03.2016 08:00 | -1e-12 | 0 | 30.07
| 10.03.2016 09:00 | 0 | 0 | 25.53
| 10.03.2016 10:00 | 0 | 0 | 24.71
| 10.03.2016 11:00 | 0 | 0 | 26.35
| 10.03.2016 12:00 | 0 | 0 | 25
| 10.03.2016 13:00 | 1e-12 | -1e-12 | 25
| 10.03.2016 14:00 | 1e-12 | -1e-12 | 24.89
| 10.03.2016 15:00 | 1e-12 | -1e-12 | 25.03
| 10.03.2016 16:00 | 0 | 0 | 29.95
| 10.03.2016 17:00 | 1e-12 | -1e-12 | 35.49
| 10.03.2016 18:00 | 1e-12 | -1e-12 | 37.79
| 10.03.2016 19:00 | 0 | 0 | 30.02
| 10.03.2016 20:00 | 0 | 0 | 25.31
| 10.03.2016 21:00 | 0 | 0 | 22.72
| 10.03.2016 22:00 | 0 | 0 | 21.32
| 10.03.2016 23:00 | 0 | 0 | 22.03
| 11.03.2016 00:00 | 0 | 0 | 20.85
| 11.03.2016 01:00 | 0 | 0 | 21.03
| 11.03.2016 02:00 | 0 | 0 | 21.06
| 11.03.2016 03:00 | 0 | 0 | 21.75
| 11.03.2016 04:00 | 0 | 0 | 22.39
| 11.03.2016 05:00 | 0 | 0 | 28.34
| 11.03.2016 06:00 | 1e-12 | -1e-12 | 34.47
| 11.03.2016 07:00 | 1e-12 | -1e-12 | 38.34
| 11.03.2016 08:00 | 1e-12 | -1e-12 | 36.69
| 11.03.2016 09:00 | 1e-12 | -1e-12 | 32.91
| 11.03.2016 10:00 | 0 | 0 | 31.98
| 11.03.2016 11:00 | 0 | 0 | 29.81
| 11.03.2016 12:00 | 0 | 0 | 27.03
| 11.03.2016 13:00 | 0 | 0 | 25.01
| 11.03.2016 14:00 | 0 | 0 | 24.92
| 11.03.2016 15:00 | 0 | 0 | 24.88
| 11.03.2016 16:00 | 0 | 0 | 27.9
| 11.03.2016 17:00 | 0 | 0 | 32.55
| 11.03.2016 18:00 | 1e-12 | -1e-12 | 35.69
| 11.03.2016 19:00 | 0 | 0 | 30.33
| 11.03.2016 20:00 | 0 | 0 | 26.77
| 11.03.2016 21:00 | 1e-12 | -1e-12 | 28.2
| 11.03.2016 22:00 | 0 | 0 | 25.21
| 11.03.2016 23:00 | 0 | 0 | 29.01
| 12.03.2016 00:00 | 0 | 0 | 26.1
| 12.03.2016 01:00 | 0 | 0 | 25.69
| 12.03.2016 02:00 | 0 | 0 | 24.5
| 12.03.2016 03:00 | 0 | 0 | 23.26
| 12.03.2016 04:00 | 0 | 0 | 24.5
| 12.03.2016 05:00 | 0 | 0 | 25.45
| 12.03.2016 06:00 | 0 | 0 | 25.51
| 12.03.2016 07:00 | 0 | 0 | 28.91
| 12.03.2016 08:00 | 0 | 0 | 30.09
| 12.03.2016 09:00 | 0 | 0 | 29.26
| 12.03.2016 10:00 | 0 | 0 | 28.44
| 12.03.2016 11:00 | 0 | 0 | 27.6
| 12.03.2016 12:00 | 0 | 0 | 25.01
| 12.03.2016 13:00 | 0 | 0 | 23.38
| 12.03.2016 14:00 | 0 | 0 | 22.96
| 12.03.2016 15:00 | 0 | 0 | 23.67
| 12.03.2016 16:00 | 0 | 0 | 27.07
| 12.03.2016 17:00 | 1e-12 | -1e-12 | 34.09
| 12.03.2016 18:00 | 1e-12 | -1e-12 | 36.97
| 12.03.2016 19:00 | 1e-12 | -1e-12 | 35
| 12.03.2016 20:00 | 0 | 0 | 30.17
| 12.03.2016 21:00 | 1e-12 | -1e-12 | 30.91
| 12.03.2016 22:00 | 1e-12 | -1e-12 | 30
| 12.03.2016 23:00 | 0 | 0 | 26.51
| 13.03.2016 00:00 | 0 | 0 | 22.65
| 13.03.2016 01:00 | 0 | 0 | 21.67
| 13.03.2016 02:00 | 0 | 0 | 21.05
| 13.03.2016 03:00 | 0 | 0 | 21.12
| 13.03.2016 04:00 | 0 | 0 | 21.17
| 13.03.2016 05:00 | 0 | 0 | 21.11
| 13.03.2016 06:00 | 0 | 0 | 21.08
| 13.03.2016 07:00 | 0 | 0 | 21.31
| 13.03.2016 08:00 | 0 | 0 | 21.69
| 13.03.2016 09:00 | 0 | 0 | 21.73
| 13.03.2016 10:00 | 0 | 0 | 21.69
| 13.03.2016 11:00 | 0 | 0 | 21.07
| 13.03.2016 12:00 | 1e-12 | -1e-12 | 19.4
| 13.03.2016 13:00 | 1e-12 | -1e-12 | 17.78
| 13.03.2016 14:00 | 1e-12 | -1e-12 | 17.46
| 13.03.2016 15:00 | 1e-12 | -1e-12 | 18.08
| 13.03.2016 16:00 | 0 | 0 | 20.19
| 13.03.2016 17:00 | 0 | 0 | 26.08
| 13.03.2016 18:00 | 1e-12 | -1e-12 | 33.55
| 13.03.2016 19:00 | 1e-12 | -1e-12 | 31.05
| 13.03.2016 20:00 | 0 | 0 | 27.24
| 13.03.2016 21:00 | 0 | 0 | 28.93
| 13.03.2016 22:00 | 0 | 0 | 26.63
| 13.03.2016 23:00 | 0 | 0 | 22.39
| 14.03.2016 00:00 | 1e-12 | -1e-12 | 20.7
| 14.03.2016 01:00 | 1e-12 | -1e-12 | 20.22
| 14.03.2016 02:00 | 1e-12 | -1e-12 | 19.99
| 14.03.2016 03:00 | 0 | 0 | 20.36
| 14.03.2016 04:00 | 1e-12 | -1e-12 | 21.92
| 14.03.2016 05:00 | 0 | 0 | 29.46
| 14.03.2016 06:00 | 0 | 0 | 35.43
| 14.03.2016 07:00 | 0 | 0 | 35.81
| 14.03.2016 08:00 | 0 | 0 | 31.75
| 14.03.2016 09:00 | 1e-12 | -1e-12 | 28.82
| 14.03.2016 10:00 | 1e-12 | -1e-12 | 24.33
| 14.03.2016 11:00 | 1e-12 | -1e-12 | 23.31
| 14.03.2016 12:00 | 1e-12 | -1e-12 | 22.84
| 14.03.2016 13:00 | 1e-12 | -1e-12 | 22.55
| 14.03.2016 14:00 | 1e-12 | -1e-12 | 23.04
| 14.03.2016 15:00 | 0 | 0 | 24.8
| 14.03.2016 16:00 | 0 | 0 | 30.71
| 14.03.2016 17:00 | 1e-12 | -1e-12 | 39.48
| 14.03.2016 18:00 | 1e-12 | -1e-12 | 47.92
| 14.03.2016 19:00 | 1e-12 | -1e-12 | 34.32
| 14.03.2016 20:00 | 0 | 0 | 29.48
| 14.03.2016 21:00 | 0 | 0 | 26.37
| 14.03.2016 22:00 | 0 | 0 | 22.91
| 14.03.2016 23:00 | 0 | 0 | 21.1
| 15.03.2016 00:00 | 0 | 0 | 20.76
| 15.03.2016 01:00 | 0 | 0 | 21.17
| 15.03.2016 02:00 | 0 | 0 | 20.74
| 15.03.2016 03:00 | 0 | 0 | 20.91
| 15.03.2016 04:00 | 0 | 0 | 22.86
| 15.03.2016 05:00 | 0 | 0 | 27.1
| 15.03.2016 06:00 | 1e-12 | -1e-12 | 33.69
| 15.03.2016 07:00 | 1e-12 | -1e-12 | 38.47
| 15.03.2016 08:00 | 1e-12 | -1e-12 | 35.96
| 15.03.2016 09:00 | 1e-12 | -1e-12 | 36.09
| 15.03.2016 10:00 | 1e-12 | -1e-12 | 34.31
| 15.03.2016 11:00 | 0 | 0 | 30.93
| 15.03.2016 12:00 | 0 | 0 | 27.44
| 15.03.2016 13:00 | 0 | 0 | 24.78
| 15.03.2016 14:00 | 2.1053 | 5.2632 | 23.71
| 15.03.2016 15:00 | 2.1053 | 5.2632 | 23.3
| 15.03.2016 16:00 | 2.1053 | 5.2632 | 25.45
| 15.03.2016 17:00 | 0 | 0 | 31.91
| 15.03.2016 18:00 | 1e-12 | -1e-12 | 34.13
| 15.03.2016 19:00 | 0 | 0 | 29.06
| 15.03.2016 20:00 | 0 | 0 | 24.15
| 15.03.2016 21:00 | 0 | 0 | 22.52
| 15.03.2016 22:00 | 0 | 0 | 20.95
| 15.03.2016 23:00 | 0 | 0 | 21.22
| 16.03.2016 00:00 | 0 | 0 | 20.92
| 16.03.2016 01:00 | 0 | 0 | 20.45
| 16.03.2016 02:00 | 0 | 0 | 20.06
| 16.03.2016 03:00 | 0 | 0 | 20.49
| 16.03.2016 04:00 | 0 | 0 | 21.59
| 16.03.2016 05:00 | 0 | 0 | 26.24
| 16.03.2016 06:00 | 1e-12 | -1e-12 | 33.94
| 16.03.2016 07:00 | 1e-12 | -1e-12 | 32.99
| 16.03.2016 08:00 | 0 | 0 | 24.71
| 16.03.2016 09:00 | 1e-12 | -1e-12 | 22.48
| 16.03.2016 10:00 | 0 | 0 | 22.43
| 16.03.2016 11:00 | 0 | 0 | 22.16
| 16.03.2016 12:00 | 0 | 0 | 21.85
| 16.03.2016 13:00 | 0 | 0 | 21.9
| 16.03.2016 14:00 | 0 | 0 | 22.28
| 16.03.2016 15:00 | 0 | 0 | 23.67
| 16.03.2016 16:00 | 1e-12 | -1e-12 | 29.92
| 16.03.2016 17:00 | 1e-12 | -1e-12 | 35.6
| 16.03.2016 18:00 | 1e-12 | -1e-12 | 39.2
| 16.03.2016 19:00 | 0 | 0 | 32.02
| 16.03.2016 20:00 | 0 | 0 | 27.04
| 16.03.2016 21:00 | 1e-12 | -1e-12 | 23.7
| 16.03.2016 22:00 | 0 | 0 | 22.97
| 16.03.2016 23:00 | 0 | 0 | 23.08
| 17.03.2016 00:00 | 0 | 0 | 22.3
| 17.03.2016 01:00 | 0 | 0 | 22.13
| 17.03.2016 02:00 | 1e-12 | -1e-12 | 22.27
| 17.03.2016 03:00 | 1e-12 | -1e-12 | 22.24
| 17.03.2016 04:00 | 0 | 0 | 23.55
| 17.03.2016 05:00 | 1e-12 | -1e-12 | 33.9
| 17.03.2016 06:00 | 1e-12 | -1e-12 | 38.16
| 17.03.2016 07:00 | 1e-12 | -1e-12 | 34.97
| 17.03.2016 08:00 | 0 | 0 | 25.98
| 17.03.2016 09:00 | 1e-12 | -1e-12 | 23.11
| 17.03.2016 10:00 | 1e-12 | -1e-12 | 22.96
| 17.03.2016 11:00 | 0 | 0 | 22.38
| 17.03.2016 12:00 | 0 | 0 | 22.2
| 17.03.2016 13:00 | 0 | 0 | 22.15
| 17.03.2016 14:00 | 0 | 0 | 22.43
| 17.03.2016 15:00 | 0 | 0 | 25.85
| 17.03.2016 16:00 | 0 | 0 | 31.92
| 17.03.2016 17:00 | 1e-12 | -1e-12 | 38.81
| 17.03.2016 18:00 | 1e-12 | -1e-12 | 46.69
| 17.03.2016 19:00 | 1e-12 | -1e-12 | 37.76
| 17.03.2016 20:00 | 0 | 0 | 30.98
| 17.03.2016 21:00 | 0 | 0 | 25.48
| 17.03.2016 22:00 | 0 | 0 | 21.84
| 17.03.2016 23:00 | 0 | 0 | 20.34
| 18.03.2016 00:00 | 0 | 0 | 19.47
| 18.03.2016 01:00 | 0 | 0 | 19.49
| 18.03.2016 02:00 | 0 | 0 | 19.67
| 18.03.2016 03:00 | 0 | 0 | 20.14
| 18.03.2016 04:00 | 0 | 0 | 21.58
| 18.03.2016 05:00 | 0 | 0 | 24.86
| 18.03.2016 06:00 | 0 | 0 | 32.69
| 18.03.2016 07:00 | 0 | 0 | 29.94
| 18.03.2016 08:00 | 0 | 0 | 23.88
| 18.03.2016 09:00 | 0 | 0 | 22.43
| 18.03.2016 10:00 | 0 | 0 | 22.92
| 18.03.2016 11:00 | 0 | 0 | 22.59
| 18.03.2016 12:00 | 0 | 0 | 22.53
| 18.03.2016 13:00 | 0 | 0 | 22.56
| 18.03.2016 14:00 | 0 | 0 | 23.46
| 18.03.2016 15:00 | 0 | 0 | 24.42
| 18.03.2016 16:00 | 0 | 0 | 27.82
| 18.03.2016 17:00 | 1e-12 | -1e-12 | 33.99
| 18.03.2016 18:00 | 1e-12 | -1e-12 | 39.3
| 18.03.2016 19:00 | 1e-12 | -1e-12 | 33.91
| 18.03.2016 20:00 | 1e-12 | -1e-12 | 27.09
| 18.03.2016 21:00 | 1e-12 | -1e-12 | 26.92
| 18.03.2016 22:00 | 0 | 0 | 23.78
| 18.03.2016 23:00 | 1e-12 | -1e-12 | 23.37
| 19.03.2016 00:00 | 0 | 0 | 21.68
| 19.03.2016 01:00 | 0 | 0 | 21.66
| 19.03.2016 02:00 | 0 | 0 | 22.6
| 19.03.2016 03:00 | 1e-12 | -1e-12 | 22.71
| 19.03.2016 04:00 | 1e-12 | -1e-12 | 22.2
| 19.03.2016 05:00 | 1e-12 | -1e-12 | 22.4
| 19.03.2016 06:00 | 1e-12 | -1e-12 | 28.93
| 19.03.2016 07:00 | 1e-12 | -1e-12 | 29.38
| 19.03.2016 08:00 | 0 | 0 | 28.58
| 19.03.2016 09:00 | 0 | 0 | 26.96
| 19.03.2016 10:00 | 0 | 0 | 24.79
| 19.03.2016 11:00 | 0 | 0 | 23.04
| 19.03.2016 12:00 | 0 | 0 | 22.04
| 19.03.2016 13:00 | 0 | 0 | 21.12
| 19.03.2016 14:00 | 0 | 0 | 20.93
| 19.03.2016 15:00 | 0 | 0 | 21.3
| 19.03.2016 16:00 | 0 | 0 | 24
| 19.03.2016 17:00 | 0 | 0 | 31.21
| 19.03.2016 18:00 | 1e-12 | -1e-12 | 35.42
| 19.03.2016 19:00 | 2.1053 | 5.2632 | 26.18
| 19.03.2016 20:00 | 2.1053 | 5.2632 | 22.78
| 19.03.2016 21:00 | 2.1053 | 5.2632 | 24.69
| 19.03.2016 22:00 | 2.1053 | 5.2632 | 21.21
| 19.03.2016 23:00 | 2.1053 | 5.2632 | 17.73
| 20.03.2016 00:00 | 0 | 0 | 17.04
| 20.03.2016 01:00 | 0 | 0 | 18.63
| 20.03.2016 02:00 | 0 | 0 | 18.59
| 20.03.2016 03:00 | 0 | 0 | 18.71
| 20.03.2016 04:00 | 0 | 0 | 18.73
| 20.03.2016 05:00 | 0 | 0 | 18.51
| 20.03.2016 06:00 | 0 | 0 | 17.05
| 20.03.2016 07:00 | 0 | 0 | 16.04
| 20.03.2016 08:00 | 0 | 0 | 16.09
| 20.03.2016 09:00 | 0 | 0 | 14.33
| 20.03.2016 10:00 | 0 | 0 | 16.07
| 20.03.2016 11:00 | 0 | 0 | 13.19
| 20.03.2016 12:00 | 1e-12 | 0 | 12.44
| 20.03.2016 13:00 | 1e-12 | 0 | 12
| 20.03.2016 14:00 | 1e-12 | 0 | 12.69
| 20.03.2016 15:00 | 0 | 0 | 13.59
| 20.03.2016 16:00 | 0 | 0 | 19.02
| 20.03.2016 17:00 | 0 | 0 | 23.54
| 20.03.2016 18:00 | 0 | 0 | 25.86
| 20.03.2016 19:00 | 0 | 0 | 22.66
| 20.03.2016 20:00 | 0 | 0 | 22.32
| 20.03.2016 21:00 | 0 | 0 | 24.03
| 20.03.2016 22:00 | 0 | 0 | 20.33
| 20.03.2016 23:00 | 0 | 0 | 20.82
| 21.03.2016 00:00 | 0 | 0 | 19.9
| 21.03.2016 01:00 | 0 | 0 | 19.79
| 21.03.2016 02:00 | 0 | 0 | 19.9
| 21.03.2016 03:00 | 0 | 0 | 20.4
| 21.03.2016 04:00 | 0 | 0 | 23.18
| 21.03.2016 05:00 | 0 | 0 | 32.01
| 21.03.2016 06:00 | 1e-12 | -1e-12 | 31.72
| 21.03.2016 07:00 | 1e-12 | -1e-12 | 30.94
| 21.03.2016 08:00 | 0 | 0 | 30.04
| 21.03.2016 09:00 | 0 | 0 | 24.9
| 21.03.2016 10:00 | 2.1053 | 5.2632 | 24.73
| 21.03.2016 11:00 | 2.1053 | 5.2632 | 26.03
| 21.03.2016 12:00 | 2.1053 | 5.2632 | 24.53
| 21.03.2016 13:00 | 2.1053 | 5.2632 | 23.75
| 21.03.2016 14:00 | 2.1053 | 5.2632 | 24.28
| 21.03.2016 15:00 | 2.1053 | 5.2632 | 23.91
| 21.03.2016 16:00 | 2.1053 | 5.2632 | 26.87
| 21.03.2016 17:00 | 2.1053 | 5.2632 | 30.1
| 21.03.2016 18:00 | 2.1053 | 5.2632 | 33.49
| 21.03.2016 19:00 | 2.1053 | 5.2632 | 29.9
| 21.03.2016 20:00 | 2.1053 | 5.2632 | 23.02
| 21.03.2016 21:00 | 2.1053 | 5.2632 | 22.11
| 21.03.2016 22:00 | 2.1053 | 5.2632 | 20.9
| 21.03.2016 23:00 | 2.1053 | 5.2632 | 20.28
| 22.03.2016 00:00 | 2.1053 | 5.2632 | 20.08
| 22.03.2016 01:00 | 0 | 0 | 20.05
| 22.03.2016 02:00 | 0 | 0 | 20.47
| 22.03.2016 03:00 | 0 | 0 | 21
| 22.03.2016 04:00 | 0 | 0 | 22.01
| 22.03.2016 05:00 | 0 | 0 | 24.07
| 22.03.2016 06:00 | 1e-12 | -1e-12 | 29.99
| 22.03.2016 07:00 | 1e-12 | -1e-12 | 31.46
| 22.03.2016 08:00 | 0 | 0 | 31.41
| 22.03.2016 09:00 | 0 | 0 | 28.9
| 22.03.2016 10:00 | 0 | 0 | 30
| 22.03.2016 11:00 | 1e-12 | -1e-12 | 28.94
| 22.03.2016 12:00 | 0 | 0 | 28.99
| 22.03.2016 13:00 | 0 | 0 | 29
| 22.03.2016 14:00 | 0 | 0 | 29.29
| 22.03.2016 15:00 | 0 | 0 | 30.08
| 22.03.2016 16:00 | 0 | 0 | 34.01
| 22.03.2016 17:00 | 0 | 0 | 36.73
| 22.03.2016 18:00 | 0 | 0 | 40.64
| 22.03.2016 19:00 | 0 | 0 | 38.1
| 22.03.2016 20:00 | 1e-12 | -1e-12 | 33.05
| 22.03.2016 21:00 | 1e-12 | -1e-12 | 29.86
| 22.03.2016 22:00 | 1e-12 | -1e-12 | 23.73
| 22.03.2016 23:00 | 0 | 0 | 21.3
| 23.03.2016 00:00 | 0 | 0 | 20.51
| 23.03.2016 01:00 | 0 | 0 | 20.26
| 23.03.2016 02:00 | 1e-12 | -1e-12 | 21.06
| 23.03.2016 03:00 | 1e-12 | -1e-12 | 21.38
| 23.03.2016 04:00 | 0 | 0 | 21.38
| 23.03.2016 05:00 | 0 | 0 | 25.88
| 23.03.2016 06:00 | 1e-12 | -1e-12 | 32.9
| 23.03.2016 07:00 | 0 | 0 | 32.46
| 23.03.2016 08:00 | 1e-12 | -1e-12 | 30.03
| 23.03.2016 09:00 | 0 | 0 | 26.53
| 23.03.2016 10:00 | 0 | 0 | 26.73
| 23.03.2016 11:00 | 0 | 0 | 25.23
| 23.03.2016 12:00 | 0 | 0 | 25
| 23.03.2016 13:00 | 0 | 0 | 24.03
| 23.03.2016 14:00 | 0 | 0 | 24.13
| 23.03.2016 15:00 | 0 | 0 | 24.18
| 23.03.2016 16:00 | 0 | 0 | 28
| 23.03.2016 17:00 | 0 | 0 | 32.44
| 23.03.2016 18:00 | 1e-12 | -1e-12 | 37.16
| 23.03.2016 19:00 | 1e-12 | -1e-12 | 34.98
| 23.03.2016 20:00 | 1e-12 | -1e-12 | 31.43
| 23.03.2016 21:00 | 0 | 0 | 25.02
| 23.03.2016 22:00 | 0 | 0 | 22.59
| 23.03.2016 23:00 | 0 | 0 | 22.08
| 24.03.2016 00:00 | 0 | 0 | 21.5
| 24.03.2016 01:00 | 1e-12 | -1e-12 | 21.11
| 24.03.2016 02:00 | 0 | 0 | 21.38
| 24.03.2016 03:00 | 0 | 0 | 21.75
| 24.03.2016 04:00 | 0 | 0 | 22.97
| 24.03.2016 05:00 | 1e-12 | -1e-12 | 31.49
| 24.03.2016 06:00 | 1e-12 | -1e-12 | 35
| 24.03.2016 07:00 | 1e-12 | -1e-12 | 34.94
| 24.03.2016 08:00 | 1e-12 | -1e-12 | 32.4
| 24.03.2016 09:00 | 1e-12 | -1e-12 | 31.69
| 24.03.2016 10:00 | 1e-12 | -1e-12 | 31
| 24.03.2016 11:00 | 1e-12 | -1e-12 | 28.62
| 24.03.2016 12:00 | 1e-12 | -1e-12 | 27.27
| 24.03.2016 13:00 | 1e-12 | -1e-12 | 26.5
| 24.03.2016 14:00 | 1e-12 | -1e-12 | 25.35
| 24.03.2016 15:00 | 1e-12 | -1e-12 | 26.6
| 24.03.2016 16:00 | 1e-12 | -1e-12 | 30
| 24.03.2016 17:00 | 1e-12 | -1e-12 | 32.47
| 24.03.2016 18:00 | 1e-12 | -1e-12 | 35.18
| 24.03.2016 19:00 | 1e-12 | -1e-12 | 33.97
| 24.03.2016 20:00 | 0 | 0 | 25.96
| 24.03.2016 21:00 | 0 | 0 | 25.06
| 24.03.2016 22:00 | 0 | 0 | 22.52
| 24.03.2016 23:00 | 0 | 0 | 23.92
| 25.03.2016 00:00 | 0 | 0 | 21.07
| 25.03.2016 01:00 | 0 | 0 | 21
| 25.03.2016 02:00 | 0 | 0 | 20
| 25.03.2016 03:00 | 0 | 0 | 20.01
| 25.03.2016 04:00 | 0 | 0 | 20.3
| 25.03.2016 05:00 | 0 | 0 | 20.26
| 25.03.2016 06:00 | 0 | 0 | 20.39
| 25.03.2016 07:00 | 0 | 0 | 21.85
| 25.03.2016 08:00 | 0 | 0 | 23.85
| 25.03.2016 09:00 | 0 | 0 | 27.26
| 25.03.2016 10:00 | 0 | 0 | 28.91
| 25.03.2016 11:00 | 0 | 0 | 27.87
| 25.03.2016 12:00 | 0 | 0 | 27.06
| 25.03.2016 13:00 | 0 | 0 | 26.01
| 25.03.2016 14:00 | 0 | 0 | 24.44
| 25.03.2016 15:00 | 0 | 0 | 23.5
| 25.03.2016 16:00 | 0 | 0 | 26.1
| 25.03.2016 17:00 | 0 | 0 | 29.44
| 25.03.2016 18:00 | 0 | 0 | 33.08
| 25.03.2016 19:00 | 1e-12 | -1e-12 | 32.95
| 25.03.2016 20:00 | 0 | 0 | 31.48
| 25.03.2016 21:00 | 0 | 0 | 30.12
| 25.03.2016 22:00 | 0 | 0 | 30
| 25.03.2016 23:00 | 0 | 0 | 28.07
| 26.03.2016 00:00 | 0 | 0 | 24.08
| 26.03.2016 01:00 | 0 | 0 | 21.11
| 26.03.2016 02:00 | 0 | 0 | 20
| 26.03.2016 03:00 | 0 | 0 | 20
| 26.03.2016 04:00 | 0 | 0 | 20.01
| 26.03.2016 05:00 | 0 | 0 | 20.01
| 26.03.2016 06:00 | 0 | 0 | 21.69
| 26.03.2016 07:00 | 2.1053 | 5.2632 | 22.49
| 26.03.2016 08:00 | 2.1053 | 5.2632 | 24
| 26.03.2016 09:00 | 2.1053 | 5.2632 | 21.6
| 26.03.2016 10:00 | 2.1053 | 5.2632 | 19.97
| 26.03.2016 11:00 | 0 | 0 | 19.06
| 26.03.2016 12:00 | 0 | 0 | 18.07
| 26.03.2016 13:00 | 0 | 0 | 16.28
| 26.03.2016 14:00 | 0 | 0 | 15.75
| 26.03.2016 15:00 | 0 | 0 | 15.85
| 26.03.2016 16:00 | 1e-12 | -1e-12 | 19.39
| 26.03.2016 17:00 | 0 | 0 | 21.32
| 26.03.2016 18:00 | 0 | 0 | 22.12
| 26.03.2016 19:00 | 0 | 0 | 20.75
| 26.03.2016 20:00 | 0 | 0 | 17.99
| 26.03.2016 21:00 | 2.1053 | 5.2632 | 17.91
| 26.03.2016 22:00 | 2.1053 | 5.2632 | 14.66
| 26.03.2016 23:00 | 2.1053 | 5.2632 | 7.33
| 27.03.2016 00:00 | 2.1053 | 5.2632 | 3.04
| 27.03.2016 01:00 | 2.1053 | 5.2632 | 6.1
| 27.03.2016 02:00 | 2.1053 | 5.2632 | 4.02
| 27.03.2016 03:00 | 2.1053 | 5.2632 | 4.02
| 27.03.2016 04:00 | 2.1053 | 5.2632 | 0.91
| 27.03.2016 05:00 | 2.1053 | 5.2632 | 4.63
| 27.03.2016 06:00 | 2.1053 | 5.2632 | 7.5
| 27.03.2016 07:00 | 2.1053 | 5.2632 | 8.91
| 27.03.2016 08:00 | 2.1053 | 5.2632 | 10.99
| 27.03.2016 09:00 | 2.1053 | 5.2632 | 11.16
| 27.03.2016 10:00 | 1e-12 | 0 | 11.49
| 27.03.2016 11:00 | 0 | 1e-12 | 9.19
| 27.03.2016 12:00 | 0 | 1e-12 | 6.49
| 27.03.2016 13:00 | 0 | 1e-12 | 6.92
| 27.03.2016 14:00 | 1e-12 | 0 | 7.47
| 27.03.2016 15:00 | 0 | 0 | 13.06
| 27.03.2016 16:00 | 0 | 0 | 14.94
| 27.03.2016 17:00 | 0 | 0 | 19.6
| 27.03.2016 18:00 | 0 | 0 | 22.86
| 27.03.2016 19:00 | 0 | 0 | 20.36
| 27.03.2016 20:00 | 0 | 0 | 19.98
| 27.03.2016 21:00 | 0 | 0 | 18.5
| 27.03.2016 22:00 | 0 | 1e-12 | 12.88
| 27.03.2016 23:00 | 0 | 1e-12 | 8.28
| 28.03.2016 00:00 | 0 | 1e-12 | 7.43
| 28.03.2016 01:00 | 0 | 1e-12 | 6.5
| 28.03.2016 02:00 | 0 | 1e-12 | 5.27
| 28.03.2016 03:00 | 0 | 1e-12 | 6.28
| 28.03.2016 04:00 | 0 | 1e-12 | 5.86
| 28.03.2016 05:00 | 0 | 1e-12 | 5.96
| 28.03.2016 06:00 | 0 | 1e-12 | 3.99
| 28.03.2016 07:00 | 2.1053 | 5.2632 | 3.41
| 28.03.2016 08:00 | 2.1053 | 5.2632 | 2.68
| 28.03.2016 09:00 | 1e-12 | 0 | 0.07
| 28.03.2016 10:00 | 2.1053 | 5.2632 | -4.01
| 28.03.2016 11:00 | 2.1053 | 5.2632 | -28.68
| 28.03.2016 12:00 | 2.1053 | 5.2632 | -38.45
| 28.03.2016 13:00 | 2.1053 | 5.2632 | -19.92
| 28.03.2016 14:00 | 2.1053 | 5.2632 | -13.82
| 28.03.2016 15:00 | 2.1053 | 5.2632 | -4.2
| 28.03.2016 16:00 | 2.1053 | 5.2632 | 7.45
| 28.03.2016 17:00 | 0.82975 | 2.3995 | 11.79
| 28.03.2016 18:00 | 2.1053 | 5.2632 | 17.02
| 28.03.2016 19:00 | 2.1053 | 5.2632 | 11.47
| 28.03.2016 20:00 | 0 | 0 | 16.29
| 28.03.2016 21:00 | 0 | 1e-12 | 12.98
| 28.03.2016 22:00 | 0 | 1e-12 | 11.51
| 28.03.2016 23:00 | 0 | 1e-12 | 9.14
| 29.03.2016 00:00 | 0 | 1e-12 | 11.95
| 29.03.2016 01:00 | 0 | 1e-12 | 9.23
| 29.03.2016 02:00 | 0 | 1e-12 | 8.3
| 29.03.2016 03:00 | 0 | 0 | 13.49
| 29.03.2016 04:00 | 0 | 0 | 25.35
| 29.03.2016 05:00 | 2.1053 | 5.2632 | 31.52
| 29.03.2016 06:00 | 2.1053 | 5.2632 | 31.43
| 29.03.2016 07:00 | 2.1053 | 5.2632 | 26.37
| 29.03.2016 08:00 | 0 | 0 | 21.76
| 29.03.2016 09:00 | 0 | 0 | 21.06
| 29.03.2016 10:00 | 0 | 0 | 20.43
| 29.03.2016 11:00 | 0 | 0 | 19.99
| 29.03.2016 12:00 | 0 | 0 | 19.08
| 29.03.2016 13:00 | 0 | 0 | 19.05
| 29.03.2016 14:00 | 0 | 0 | 19.14
| 29.03.2016 15:00 | 0 | 0 | 21.48
| 29.03.2016 16:00 | 0 | 0 | 30.07
| 29.03.2016 17:00 | 0 | 0 | 35.79
| 29.03.2016 18:00 | 0 | 0 | 39.54
| 29.03.2016 19:00 | 0 | 0 | 32.64
| 29.03.2016 20:00 | 1e-12 | -1e-12 | 28.56
| 29.03.2016 21:00 | 0 | 0 | 22.72
| 29.03.2016 22:00 | 0 | 0 | 24.9
| 29.03.2016 23:00 | 0 | 0 | 22
| 30.03.2016 00:00 | 0 | 0 | 20.87
| 30.03.2016 01:00 | 2.1053 | 5.2632 | 19.92
| 30.03.2016 02:00 | 2.1053 | 5.2632 | 20.18
| 30.03.2016 03:00 | 0 | 0 | 21.65
| 30.03.2016 04:00 | 1e-12 | -1e-12 | 29.6
| 30.03.2016 05:00 | 1e-12 | -1e-12 | 29.89
| 30.03.2016 06:00 | 0 | 0 | 27.95
| 30.03.2016 07:00 | 1e-12 | -1e-12 | 31.93
| 30.03.2016 08:00 | 0 | 0 | 29.65
| 30.03.2016 09:00 | 2.1053 | 5.2632 | 27.16
| 30.03.2016 10:00 | 2.1053 | 5.2632 | 26.89
| 30.03.2016 11:00 | 2.1053 | 5.2632 | 22.25
| 30.03.2016 12:00 | 2.1053 | 5.2632 | 22.3
| 30.03.2016 13:00 | 2.1053 | 5.2632 | 22.23
| 30.03.2016 14:00 | 2.1053 | 5.2632 | 25.64
| 30.03.2016 15:00 | 2.1053 | 5.2632 | 29.04
| 30.03.2016 16:00 | 2.1053 | 5.2632 | 31.9
| 30.03.2016 17:00 | 2.1053 | 5.2632 | 37.42
| 30.03.2016 18:00 | 2.1053 | 5.2632 | 37
| 30.03.2016 19:00 | 2.1053 | 5.2632 | 34.65
| 30.03.2016 20:00 | 2.1053 | 5.2632 | 30.38
| 30.03.2016 21:00 | 2.1053 | 5.2632 | 27.25
| 30.03.2016 22:00 | 2.1053 | 5.2632 | 23.34
| 30.03.2016 23:00 | 2.1053 | 5.2632 | 22.27
| 31.03.2016 00:00 | 2.1053 | 5.2632 | 21.5
| 31.03.2016 01:00 | 2.1053 | 5.2632 | 21.11
| 31.03.2016 02:00 | 0 | 0 | 21.29
| 31.03.2016 03:00 | 0 | 0 | 22.86
| 31.03.2016 04:00 | 2.1053 | 5.2632 | 29.08
| 31.03.2016 05:00 | 2.1053 | 5.2632 | 36.09
| 31.03.2016 06:00 | 1e-12 | -1e-12 | 40.96
| 31.03.2016 07:00 | 1e-12 | -1e-12 | 36.46
| 31.03.2016 08:00 | 1e-12 | -1e-12 | 34.64
| 31.03.2016 09:00 | 0 | 0 | 33.95
| 31.03.2016 10:00 | 0 | 0 | 30.03
| 31.03.2016 11:00 | 1e-12 | -1e-12 | 30.03
| 31.03.2016 12:00 | 0 | 0 | 27.92
| 31.03.2016 13:00 | 0 | 0 | 25.12
| 31.03.2016 14:00 | 0 | 0 | 24.73
| 31.03.2016 15:00 | 0 | 0 | 24.93
| 31.03.2016 16:00 | 1e-12 | -1e-12 | 27.44
| 31.03.2016 17:00 | 1e-12 | -1e-12 | 31.07
| 31.03.2016 18:00 | 1e-12 | -1e-12 | 31.99
| 31.03.2016 19:00 | 1e-12 | -1e-12 | 25.35
| 31.03.2016 20:00 | 1e-12 | -1e-12 | 25.23
| 31.03.2016 21:00 | 0 | 0 | 23.22
| 31.03.2016 22:00 | 0 | 0 | 21.35
| 31.03.2016 23:00 | 0 | 0 | 20.98
| 01.04.2016 00:00 | 0 | 0 | 21.19
| 01.04.2016 01:00 | 0 | 0 | 20.64
| 01.04.2016 02:00 | 0 | 0 | 21.13
| 01.04.2016 03:00 | 0 | 0 | 21.78
| 01.04.2016 04:00 | 0 | 0 | 29.73
| 01.04.2016 05:00 | 1e-12 | -1e-12 | 36.5
| 01.04.2016 06:00 | 1e-12 | -1e-12 | 40.44
| 01.04.2016 07:00 | 1e-12 | -1e-12 | 38.39
| 01.04.2016 08:00 | 1e-12 | -1e-12 | 34.57
| 01.04.2016 09:00 | 0 | 0 | 30.55
| 01.04.2016 10:00 | 0 | 0 | 25.79
| 01.04.2016 11:00 | 0 | 0 | 23.09
| 01.04.2016 12:00 | 0 | 0 | 23.13
| 01.04.2016 13:00 | 0 | 0 | 23
| 01.04.2016 14:00 | 0 | 0 | 22.45
| 01.04.2016 15:00 | 0 | 0 | 24.28
| 01.04.2016 16:00 | 1e-12 | -1e-12 | 31.91
| 01.04.2016 17:00 | 1e-12 | -1e-12 | 33.9
| 01.04.2016 18:00 | 0 | 0 | 35.85
| 01.04.2016 19:00 | 1e-12 | -1e-12 | 31.3
| 01.04.2016 20:00 | 1e-12 | -1e-12 | 24.33
| 01.04.2016 21:00 | 1e-12 | -1e-12 | 26.03
| 01.04.2016 22:00 | 0 | 0 | 21.82
| 01.04.2016 23:00 | 0 | 0 | 21.31
| 02.04.2016 00:00 | 0 | 0 | 21.1
| 02.04.2016 01:00 | 0 | 0 | 19.84
| 02.04.2016 02:00 | 0 | 0 | 19.91
| 02.04.2016 03:00 | 0 | 0 | 20.09
| 02.04.2016 04:00 | 0 | 0 | 20.19
| 02.04.2016 05:00 | 0 | 0 | 22.29
| 02.04.2016 06:00 | 0 | 0 | 22.51
| 02.04.2016 07:00 | 0 | 0 | 22.04
| 02.04.2016 08:00 | 0 | 0 | 20.81
| 02.04.2016 09:00 | 0 | 0 | 19.55
| 02.04.2016 10:00 | 0 | 0 | 18.12
| 02.04.2016 11:00 | 0 | 0 | 17.06
| 02.04.2016 12:00 | 0 | 0 | 14.06
| 02.04.2016 13:00 | 0 | 0 | 16.05
| 02.04.2016 14:00 | 0 | 0 | 18.73
| 02.04.2016 15:00 | 0 | 0 | 20.12
| 02.04.2016 16:00 | 0 | 0 | 23.41
| 02.04.2016 17:00 | 1e-12 | -1e-12 | 28.2
| 02.04.2016 18:00 | 1e-12 | -1e-12 | 30.43
| 02.04.2016 19:00 | 1e-12 | -1e-12 | 30.1
| 02.04.2016 20:00 | 1e-12 | -1e-12 | 26.79
| 02.04.2016 21:00 | 0 | 0 | 21.43
| 02.04.2016 22:00 | 0 | 0 | 19.59
| 02.04.2016 23:00 | 0 | 0 | 18.07
| 03.04.2016 00:00 | 0 | 0 | 17.5
| 03.04.2016 01:00 | 0 | 0 | 15.29
| 03.04.2016 02:00 | 0 | 0 | 15.68
| 03.04.2016 03:00 | 0 | 0 | 15.59
| 03.04.2016 04:00 | 0 | 0 | 13.32
| 03.04.2016 05:00 | 0 | 0 | 14.6
| 03.04.2016 06:00 | 0 | 0 | 17.48
| 03.04.2016 07:00 | 0 | 0 | 18.55
| 03.04.2016 08:00 | 0 | 0 | 17.36
| 03.04.2016 09:00 | 0 | 0 | 17.67
| 03.04.2016 10:00 | 0 | 0 | 15.48
| 03.04.2016 11:00 | 0 | 0 | 14.8
| 03.04.2016 12:00 | 1e-12 | 0 | 12.75
| 03.04.2016 13:00 | 0 | 1e-12 | 12.18
| 03.04.2016 14:00 | 0 | 0 | 13.02
| 03.04.2016 15:00 | 0 | 0 | 15.77
| 03.04.2016 16:00 | 0 | 0 | 21.19
| 03.04.2016 17:00 | 0 | 0 | 23.15
| 03.04.2016 18:00 | 0 | 0 | 25.28
| 03.04.2016 19:00 | 0 | 0 | 25.01
| 03.04.2016 20:00 | 0 | 0 | 24.32
| 03.04.2016 21:00 | 0 | 0 | 20.9
| 03.04.2016 22:00 | 0 | 0 | 21
| 03.04.2016 23:00 | 0 | 0 | 19.59
| 04.04.2016 00:00 | 0 | 0 | 19.15
| 04.04.2016 01:00 | 0 | 0 | 18.75
| 04.04.2016 02:00 | 0 | 0 | 18.72
| 04.04.2016 03:00 | -1e-12 | 1e-12 | 20.39
| 04.04.2016 04:00 | 0 | 0 | 29.1
| 04.04.2016 05:00 | 0 | 0 | 34.19
| 04.04.2016 06:00 | 0 | 0 | 35.42
| 04.04.2016 07:00 | 1e-12 | -1e-12 | 33.5
| 04.04.2016 08:00 | -1e-12 | 1e-12 | 29.62
| 04.04.2016 09:00 | 0 | 0 | 25.1
| 04.04.2016 10:00 | 0 | 0 | 23.37
| 04.04.2016 11:00 | 0 | 0 | 23.83
| 04.04.2016 12:00 | 0 | 0 | 23.93
| 04.04.2016 13:00 | 0 | 0 | 23.04
| 04.04.2016 14:00 | 0 | 0 | 27.42
| 04.04.2016 15:00 | 0 | 0 | 29.25
| 04.04.2016 16:00 | 0 | 0 | 32.96
| 04.04.2016 17:00 | 0 | 0 | 35.05
| 04.04.2016 18:00 | -1e-12 | 1e-12 | 36.1
| 04.04.2016 19:00 | 0 | 0 | 35.6
| 04.04.2016 20:00 | 0 | 0 | 30.3
| 04.04.2016 21:00 | 0 | 0 | 25.96
| 04.04.2016 22:00 | 0 | 0 | 21.39
| 04.04.2016 23:00 | 0 | 0 | 20.8
| 05.04.2016 00:00 | -1e-12 | 1e-12 | 20.76
| 05.04.2016 01:00 | 0 | 0 | 20.31
| 05.04.2016 02:00 | 0 | 0 | 20.34
| 05.04.2016 03:00 | 0 | 0 | 21.79
| 05.04.2016 04:00 | 2.1053 | 5.2632 | 27.84
| 05.04.2016 05:00 | 2.1053 | 5.2632 | 32.76
| 05.04.2016 06:00 | 0 | 0 | 35.18
| 05.04.2016 07:00 | -1e-12 | 1e-12 | 34.92
| 05.04.2016 08:00 | 0 | 0 | 34.1
| 05.04.2016 09:00 | 0 | 0 | 32.93
| 05.04.2016 10:00 | 0 | 0 | 29.52
| 05.04.2016 11:00 | 0 | 0 | 26.58
| 05.04.2016 12:00 | 0 | 0 | 24.74
| 05.04.2016 13:00 | 0 | 0 | 24.19
| 05.04.2016 14:00 | -1e-12 | 1e-12 | 23.96
| 05.04.2016 15:00 | 0 | 0 | 27.05
| 05.04.2016 16:00 | 0 | 0 | 29.79
| 05.04.2016 17:00 | 0 | 0 | 30.66
| 05.04.2016 18:00 | 0 | 0 | 30.04
| 05.04.2016 19:00 | 0 | 0 | 28
| 05.04.2016 20:00 | 0 | 0 | 25.32
| 05.04.2016 21:00 | 2.1053 | 5.2632 | 21.97
| 05.04.2016 22:00 | 1.7507 | 5.2632 | 20
| 05.04.2016 23:00 | 1.4054 | 5.2632 | 19.2
| 06.04.2016 00:00 | 1.6159 | 5.2632 | 19.06
| 06.04.2016 01:00 | 1.682 | 5.2632 | 18.95
| 06.04.2016 02:00 | 1.7568 | 5.2632 | 19.02
| 06.04.2016 03:00 | 2.0674 | 5.2632 | 20
| 06.04.2016 04:00 | 2.1053 | 5.2632 | 24.33
| 06.04.2016 05:00 | 2.1053 | 5.2632 | 32.97
| 06.04.2016 06:00 | 2.1053 | 5.2632 | 34.24
| 06.04.2016 07:00 | 1e-12 | -1e-12 | 25.98
| 06.04.2016 08:00 | 0 | 0 | 23.24
| 06.04.2016 09:00 | 0 | 0 | 21.97
| 06.04.2016 10:00 | 0 | 0 | 21.25
| 06.04.2016 11:00 | 0 | 0 | 20.02
| 06.04.2016 12:00 | 0 | 0 | 19.75
| 06.04.2016 13:00 | 0 | 0 | 19.85
| 06.04.2016 14:00 | 2.1053 | 5.2632 | 20.09
| 06.04.2016 15:00 | 2.1053 | 5.2632 | 21.59
| 06.04.2016 16:00 | 2.1053 | 5.2632 | 23.1
| 06.04.2016 17:00 | 2.1053 | 5.2632 | 26.71
| 06.04.2016 18:00 | 2.1053 | 5.2632 | 28.26
| 06.04.2016 19:00 | 2.1053 | 5.2632 | 23.23
| 06.04.2016 20:00 | 2.1053 | 5.2632 | 21.06
| 06.04.2016 21:00 | 2.1053 | 5.2632 | 19.01
| 06.04.2016 22:00 | 2.1053 | 5.2632 | 16.42
| 06.04.2016 23:00 | 1.7547 | 5.2632 | 16
| 07.04.2016 00:00 | 2.0752 | 5.2632 | 13.46
| 07.04.2016 01:00 | 2.1053 | 5.2632 | 12.57
| 07.04.2016 02:00 | 2.1053 | 5.2632 | 13.49
| 07.04.2016 03:00 | 2.1053 | 5.2632 | 17.37
| 07.04.2016 04:00 | 2.1053 | 5.2632 | 22.62
| 07.04.2016 05:00 | 2.1053 | 5.2632 | 28.4
| 07.04.2016 06:00 | 2.1053 | 5.2632 | 31.31
| 07.04.2016 07:00 | 2.1053 | 5.2632 | 26.33
| 07.04.2016 08:00 | 2.1053 | 5.2632 | 21.55
| 07.04.2016 09:00 | 2.1053 | 5.2632 | 21.56
| 07.04.2016 10:00 | 2.1053 | 5.2632 | 22.32
| 07.04.2016 11:00 | 2.1053 | 5.2632 | 21.6
| 07.04.2016 12:00 | 2.1053 | 5.2632 | 22.57
| 07.04.2016 13:00 | 2.1053 | 5.2632 | 21.86
| 07.04.2016 14:00 | 2.1053 | 5.2632 | 21.94
| 07.04.2016 15:00 | 2.1053 | 5.2632 | 22.73
| 07.04.2016 16:00 | 2.1053 | 5.2632 | 28.59
| 07.04.2016 17:00 | 2.1053 | 5.2632 | 31.11
| 07.04.2016 18:00 | 1e-12 | -1e-12 | 32.68
| 07.04.2016 19:00 | 0 | 0 | 29.41
| 07.04.2016 20:00 | 0 | 0 | 28.27
| 07.04.2016 21:00 | 0 | 0 | 23.54
| 07.04.2016 22:00 | 0 | 0 | 23.39
| 07.04.2016 23:00 | 2.1053 | 5.2632 | 21.69
| 08.04.2016 00:00 | 2.1053 | 5.2632 | 21.18
| 08.04.2016 01:00 | 2.1053 | 5.2632 | 20.52
| 08.04.2016 02:00 | 2.1053 | 5.2632 | 21.04
| 08.04.2016 03:00 | 2.1053 | 5.2632 | 21.72
| 08.04.2016 04:00 | 2.1053 | 5.2632 | 29.12
| 08.04.2016 05:00 | 2.1053 | 5.2632 | 35
| 08.04.2016 06:00 | 2.1053 | 5.2632 | 38.2
| 08.04.2016 07:00 | 2.1053 | 5.2632 | 37.55
| 08.04.2016 08:00 | 2.1053 | 5.2632 | 34.22
| 08.04.2016 09:00 | 2.1053 | 5.2632 | 32.96
| 08.04.2016 10:00 | 2.1053 | 5.2632 | 29.74
| 08.04.2016 11:00 | 2.1053 | 5.2632 | 27.9
| 08.04.2016 12:00 | 2.1053 | 5.2632 | 26.36
| 08.04.2016 13:00 | 2.1053 | 5.2632 | 24.66
| 08.04.2016 14:00 | 0 | 0 | 23.95
| 08.04.2016 15:00 | 1e-12 | -1e-12 | 27.03
| 08.04.2016 16:00 | -1e-12 | 1e-12 | 29.58
| 08.04.2016 17:00 | 0 | 0 | 32.22
| 08.04.2016 18:00 | 1e-12 | -1e-12 | 31.96
| 08.04.2016 19:00 | 0 | 0 | 30.66
| 08.04.2016 20:00 | 0 | 0 | 30.68
| 08.04.2016 21:00 | 0 | 0 | 29
| 08.04.2016 22:00 | 0 | 0 | 28.45
| 08.04.2016 23:00 | 0 | 0 | 24.18
| 09.04.2016 00:00 | 0 | 0 | 23.28
| 09.04.2016 01:00 | 0 | 0 | 21.84
| 09.04.2016 02:00 | -1e-12 | 1e-12 | 21.46
| 09.04.2016 03:00 | 0 | 0 | 21.72
| 09.04.2016 04:00 | 0 | 0 | 22.42
| 09.04.2016 05:00 | 1e-12 | -1e-12 | 23.42
| 09.04.2016 06:00 | 1e-12 | -1e-12 | 27.21
| 09.04.2016 07:00 | 0 | 0 | 25.12
| 09.04.2016 08:00 | 1e-12 | -1e-12 | 22.76
| 09.04.2016 09:00 | 1e-12 | -1e-12 | 22.58
| 09.04.2016 10:00 | 0 | 0 | 21.83
| 09.04.2016 11:00 | 1e-12 | -1e-12 | 20.81
| 09.04.2016 12:00 | 0 | 0 | 19.94
| 09.04.2016 13:00 | 0 | 0 | 20.35
| 09.04.2016 14:00 | 0 | 0 | 20.3
| 09.04.2016 15:00 | 0 | 0 | 22.27
| 09.04.2016 16:00 | 0 | 0 | 26.91
| 09.04.2016 17:00 | 0 | 0 | 29.62
| 09.04.2016 18:00 | 1e-12 | -1e-12 | 31.81
| 09.04.2016 19:00 | 0 | 0 | 29.56
| 09.04.2016 20:00 | 1e-12 | -1e-12 | 27.44
| 09.04.2016 21:00 | 0 | 0 | 24
| 09.04.2016 22:00 | 0 | 0 | 21.13
| 09.04.2016 23:00 | 0 | 0 | 20.03
| 10.04.2016 00:00 | 0 | 0 | 19.25
| 10.04.2016 01:00 | 0 | 0 | 18.96
| 10.04.2016 02:00 | 0 | 0 | 19.02
| 10.04.2016 03:00 | 0 | 0 | 18.88
| 10.04.2016 04:00 | -1e-12 | 0 | 19.15
| 10.04.2016 05:00 | 0 | 0 | 19.19
| 10.04.2016 06:00 | 0 | 0 | 20.22
| 10.04.2016 07:00 | 0 | 0 | 20.97
| 10.04.2016 08:00 | 1e-12 | -1e-12 | 21
| 10.04.2016 09:00 | 1e-12 | -1e-12 | 20.59
| 10.04.2016 10:00 | 0 | 0 | 19.29
| 10.04.2016 11:00 | 0 | 0 | 16.89
| 10.04.2016 12:00 | 0 | 0 | 14.25
| 10.04.2016 13:00 | 0 | 0 | 13.61
| 10.04.2016 14:00 | 0 | 0 | 12.06
| 10.04.2016 15:00 | 0 | 0 | 16.67
| 10.04.2016 16:00 | 0 | 0 | 20.78
| 10.04.2016 17:00 | 0 | 0 | 22.47
| 10.04.2016 18:00 | 0 | 0 | 24.55
| 10.04.2016 19:00 | 0 | 0 | 23
| 10.04.2016 20:00 | 0 | 0 | 21.84
| 10.04.2016 21:00 | 0 | 0 | 19.57
| 10.04.2016 22:00 | 0 | 0 | 16.35
| 10.04.2016 23:00 | 0 | 0 | 13.7
| 11.04.2016 00:00 | 0 | 1e-12 | 12.81
| 11.04.2016 01:00 | 0 | 1e-12 | 10.66
| 11.04.2016 02:00 | 0 | 0 | 13.09
| 11.04.2016 03:00 | 0 | 0 | 18.55
| 11.04.2016 04:00 | 0 | 0 | 25.49
| 11.04.2016 05:00 | 1e-12 | -1e-12 | 32
| 11.04.2016 06:00 | 0 | 0 | 34.61
| 11.04.2016 07:00 | 0 | 0 | 28.98
| 11.04.2016 08:00 | 0 | 0 | 25.63
| 11.04.2016 09:00 | 0 | 0 | 23.1
| 11.04.2016 10:00 | 0 | 0 | 22.59
| 11.04.2016 11:00 | 0 | 0 | 22.51
| 11.04.2016 12:00 | 0 | 0 | 22.12
| 11.04.2016 13:00 | 0 | 0 | 21.83
| 11.04.2016 14:00 | 0 | 0 | 22.11
| 11.04.2016 15:00 | 0 | 0 | 23.68
| 11.04.2016 16:00 | 0 | 0 | 28.47
| 11.04.2016 17:00 | 0 | 0 | 31.27
| 11.04.2016 18:00 | 0 | 0 | 32.56
| 11.04.2016 19:00 | 1e-12 | -1e-12 | 31.49
| 11.04.2016 20:00 | 1e-12 | -1e-12 | 27.86
| 11.04.2016 21:00 | 0 | 0 | 24.8
| 11.04.2016 22:00 | 0 | 0 | 22.8
| 11.04.2016 23:00 | 2.1053 | 5.2632 | 22.2
| 12.04.2016 00:00 | 2.1053 | 5.2632 | 21.69
| 12.04.2016 01:00 | 0 | 0 | 21.05
| 12.04.2016 02:00 | 0 | 0 | 21.32
| 12.04.2016 03:00 | 0 | 0 | 22.15
| 12.04.2016 04:00 | 0 | 0 | 28.98
| 12.04.2016 05:00 | 0 | 0 | 36
| 12.04.2016 06:00 | 1e-12 | -1e-12 | 38.94
| 12.04.2016 07:00 | 1e-12 | -1e-12 | 37.6
| 12.04.2016 08:00 | 0 | 0 | 34
| 12.04.2016 09:00 | 1e-12 | -1e-12 | 31.02
| 12.04.2016 10:00 | 1e-12 | -1e-12 | 27.97
| 12.04.2016 11:00 | 1e-12 | -1e-12 | 26.41
| 12.04.2016 12:00 | 0 | 0 | 24.59
| 12.04.2016 13:00 | 0 | 0 | 24.18
| 12.04.2016 14:00 | 0 | 0 | 25.13
| 12.04.2016 15:00 | 0 | 0 | 27.26
| 12.04.2016 16:00 | 1e-12 | -1e-12 | 31.32
| 12.04.2016 17:00 | 1e-12 | -1e-12 | 34.62
| 12.04.2016 18:00 | 0 | 0 | 34.95
| 12.04.2016 19:00 | 0 | 0 | 32.24
| 12.04.2016 20:00 | 1e-12 | -1e-12 | 30
| 12.04.2016 21:00 | 0 | 0 | 24.1
| 12.04.2016 22:00 | 0 | 0 | 22.93
| 12.04.2016 23:00 | 0 | 0 | 21.68
| 13.04.2016 00:00 | 0 | 0 | 21.68
| 13.04.2016 01:00 | 0 | 0 | 21.41
| 13.04.2016 02:00 | 0 | 0 | 21.71
| 13.04.2016 03:00 | -1e-12 | 1e-12 | 22.77
| 13.04.2016 04:00 | 0 | 0 | 31.35
| 13.04.2016 05:00 | 1e-12 | -1e-12 | 34.99
| 13.04.2016 06:00 | 0 | 0 | 39.41
| 13.04.2016 07:00 | 0 | 0 | 35.06
| 13.04.2016 08:00 | 0 | 0 | 33.23
| 13.04.2016 09:00 | 1e-12 | -1e-12 | 31.94
| 13.04.2016 10:00 | 1e-12 | -1e-12 | 28.9
| 13.04.2016 11:00 | 0 | 0 | 27.01
| 13.04.2016 12:00 | 0 | 0 | 25.96
| 13.04.2016 13:00 | 0 | 0 | 26
| 13.04.2016 14:00 | 1e-12 | -1e-12 | 26.33
| 13.04.2016 15:00 | 0 | 0 | 29
| 13.04.2016 16:00 | 0 | 0 | 32.37
| 13.04.2016 17:00 | 0 | 0 | 33.86
| 13.04.2016 18:00 | 0 | 0 | 34.42
| 13.04.2016 19:00 | 0 | 0 | 31.31
| 13.04.2016 20:00 | 0 | 0 | 28
| 13.04.2016 21:00 | 0 | 0 | 23.59
| 13.04.2016 22:00 | 0 | 0 | 23.35
| 13.04.2016 23:00 | 0 | 0 | 21.93
| 14.04.2016 00:00 | 0 | 0 | 21.18
| 14.04.2016 01:00 | 0 | 0 | 20.94
| 14.04.2016 02:00 | 0 | 0 | 21.06
| 14.04.2016 03:00 | 0 | 0 | 21.74
| 14.04.2016 04:00 | 0 | 0 | 27
| 14.04.2016 05:00 | 1e-12 | -1e-12 | 32.03
| 14.04.2016 06:00 | 0 | 0 | 37.28
| 14.04.2016 07:00 | 1e-12 | -1e-12 | 34.59
| 14.04.2016 08:00 | 0 | 0 | 30.91
| 14.04.2016 09:00 | 0 | 0 | 28.08
| 14.04.2016 10:00 | 1e-12 | -1e-12 | 26.4
| 14.04.2016 11:00 | 0 | 0 | 25.05
| 14.04.2016 12:00 | 0 | 0 | 23.83
| 14.04.2016 13:00 | 0 | 0 | 23.44
| 14.04.2016 14:00 | 0 | 0 | 23.22
| 14.04.2016 15:00 | 0 | 0 | 24.2
| 14.04.2016 16:00 | 0 | 0 | 27.25
| 14.04.2016 17:00 | 0 | 0 | 32.51
| 14.04.2016 18:00 | 1e-12 | -1e-12 | 31.98
| 14.04.2016 19:00 | 0 | 0 | 31.53
| 14.04.2016 20:00 | -1e-12 | 1e-12 | 28.33
| 14.04.2016 21:00 | 0 | 0 | 23.9
| 14.04.2016 22:00 | 0 | 0 | 22.1
| 14.04.2016 23:00 | 0 | 0 | 21.31
| 15.04.2016 00:00 | 0 | 0 | 20.45
| 15.04.2016 01:00 | 0 | 0 | 20.14
| 15.04.2016 02:00 | 0 | 0 | 20.34
| 15.04.2016 03:00 | 0 | 0 | 21.08
| 15.04.2016 04:00 | 0 | 0 | 25
| 15.04.2016 05:00 | 0 | 0 | 31.69
| 15.04.2016 06:00 | 0 | 0 | 34.7
| 15.04.2016 07:00 | 0 | 0 | 33.02
| 15.04.2016 08:00 | 0 | 0 | 30.98
| 15.04.2016 09:00 | 0 | 0 | 29.94
| 15.04.2016 10:00 | 0 | 0 | 28
| 15.04.2016 11:00 | 2.1053 | 5.2632 | 23.82
| 15.04.2016 12:00 | 0 | 0 | 22.81
| 15.04.2016 13:00 | 0 | 0 | 21.36
| 15.04.2016 14:00 | 0 | 0 | 21.32
| 15.04.2016 15:00 | 0 | 0 | 22.51
| 15.04.2016 16:00 | 0 | 0 | 23.94
| 15.04.2016 17:00 | 0 | 0 | 26.34
| 15.04.2016 18:00 | 0 | 0 | 28.08
| 15.04.2016 19:00 | 1e-12 | -1e-12 | 27.08
| 15.04.2016 20:00 | 0 | 0 | 25
| 15.04.2016 21:00 | 0 | 0 | 24.69
| 15.04.2016 22:00 | 0 | 0 | 21.3
| 15.04.2016 23:00 | 2.1053 | 5.2632 | 19.7
| 16.04.2016 00:00 | 2.1053 | 5.2632 | 19.24
| 16.04.2016 01:00 | 0 | 0 | 18.28
| 16.04.2016 02:00 | 0 | 0 | 17.19
| 16.04.2016 03:00 | 0 | 0 | 18.76
| 16.04.2016 04:00 | 0 | 0 | 19.46
| 16.04.2016 05:00 | 0 | 0 | 19.54
| 16.04.2016 06:00 | 0 | 0 | 21.14
| 16.04.2016 07:00 | 0 | 0 | 21.64
| 16.04.2016 08:00 | 0 | 0 | 19.8
| 16.04.2016 09:00 | 0 | 0 | 19.06
| 16.04.2016 10:00 | 0 | 0 | 18.05
| 16.04.2016 11:00 | 0 | 0 | 14.06
| 16.04.2016 12:00 | 0 | 0 | 13.77
| 16.04.2016 13:00 | 0 | 0 | 13.19
| 16.04.2016 14:00 | 1e-12 | 0 | 12.69
| 16.04.2016 15:00 | 0 | 0 | 14.08
| 16.04.2016 16:00 | 0 | 0 | 17.69
| 16.04.2016 17:00 | 0 | 0 | 22.05
| 16.04.2016 18:00 | 0 | 0 | 23.7
| 16.04.2016 19:00 | 0 | 0 | 24.31
| 16.04.2016 20:00 | 0 | 0 | 23.94
| 16.04.2016 21:00 | 0 | 0 | 20.83
| 16.04.2016 22:00 | 0 | 0 | 19.33
| 16.04.2016 23:00 | 0 | 0 | 17.74
| 17.04.2016 00:00 | 0 | 0 | 15.85
| 17.04.2016 01:00 | 0 | 0 | 15.13
| 17.04.2016 02:00 | 0 | 0 | 15.15
| 17.04.2016 03:00 | 0 | 0 | 14.57
| 17.04.2016 04:00 | 0 | 0 | 14.82
| 17.04.2016 05:00 | 0 | 0 | 14.57
| 17.04.2016 06:00 | 0 | 0 | 16.48
| 17.04.2016 07:00 | 0 | 0 | 18.69
| 17.04.2016 08:00 | 0 | 0 | 18.69
| 17.04.2016 09:00 | 0 | 0 | 18.94
| 17.04.2016 10:00 | 0 | 0 | 18.16
| 17.04.2016 11:00 | 0 | 0 | 16.16
| 17.04.2016 12:00 | 0 | 0 | 13.82
| 17.04.2016 13:00 | 1e-12 | 0 | 12.52
| 17.04.2016 14:00 | 2.1053 | 5.2632 | 13.52
| 17.04.2016 15:00 | 2.1053 | 5.2632 | 16.16
| 17.04.2016 16:00 | 2.1053 | 5.2632 | 19.35
| 17.04.2016 17:00 | 0 | 0 | 21.19
| 17.04.2016 18:00 | 0 | 0 | 26.4
| 17.04.2016 19:00 | 0 | 0 | 29.65
| 17.04.2016 20:00 | 0 | 0 | 30.16
| 17.04.2016 21:00 | 0 | 0 | 27.25
| 17.04.2016 22:00 | 0 | 0 | 20.92
| 17.04.2016 23:00 | 0 | 0 | 20.9
| 18.04.2016 00:00 | 0 | 0 | 19.7
| 18.04.2016 01:00 | 0 | 0 | 18.9
| 18.04.2016 02:00 | 0 | 0 | 19
| 18.04.2016 03:00 | 0 | 0 | 20.6
| 18.04.2016 04:00 | 0 | 0 | 30
| 18.04.2016 05:00 | 0 | 0 | 37.06
| 18.04.2016 06:00 | 1e-12 | -1e-12 | 38.79
| 18.04.2016 07:00 | 0 | 0 | 29.27
| 18.04.2016 08:00 | 0 | 0 | 24.09
| 18.04.2016 09:00 | 0 | 0 | 23.28
| 18.04.2016 10:00 | 0 | 0 | 21.14
| 18.04.2016 11:00 | 0 | 0 | 20.7
| 18.04.2016 12:00 | 0 | 0 | 20.65
| 18.04.2016 13:00 | 0 | 0 | 20.49
| 18.04.2016 14:00 | 0 | 0 | 20.31
| 18.04.2016 15:00 | 0 | 0 | 20.94
| 18.04.2016 16:00 | 0 | 0 | 23.19
| 18.04.2016 17:00 | 0 | 0 | 25.62
| 18.04.2016 18:00 | 1e-12 | -1e-12 | 27.92
| 18.04.2016 19:00 | 0 | 0 | 29.03
| 18.04.2016 20:00 | 0 | 0 | 22.55
| 18.04.2016 21:00 | 0 | 0 | 19.31
| 18.04.2016 22:00 | 0 | 0 | 19.32
| 18.04.2016 23:00 | 0 | 0 | 18.69
| 19.04.2016 00:00 | 0 | 0 | 18.04
| 19.04.2016 01:00 | 0 | 0 | 17.49
| 19.04.2016 02:00 | 0 | 0 | 18.44
| 19.04.2016 03:00 | 0 | 0 | 19.8
| 19.04.2016 04:00 | 0 | 0 | 26.93
| 19.04.2016 05:00 | 0 | 0 | 29.99
| 19.04.2016 06:00 | 0 | 0 | 29.68
| 19.04.2016 07:00 | -1e-12 | 0 | 21.96
| 19.04.2016 08:00 | 0 | 0 | 20.94
| 19.04.2016 09:00 | 2.1053 | 5.2632 | 20.42
| 19.04.2016 10:00 | 2.1053 | 5.2632 | 17.79
| 19.04.2016 11:00 | 2.1053 | 5.2632 | 15.62
| 19.04.2016 12:00 | 2.1053 | 5.2632 | 13.6
| 19.04.2016 13:00 | 2.1053 | 5.2632 | 13.68
| 19.04.2016 14:00 | 2.1053 | 5.2632 | 15.02
| 19.04.2016 15:00 | 2.1053 | 5.2632 | 19.24
| 19.04.2016 16:00 | 2.1053 | 5.2632 | 20.76
| 19.04.2016 17:00 | 2.1053 | 5.2632 | 23.99
| 19.04.2016 18:00 | 2.1053 | 5.2632 | 25.95
| 19.04.2016 19:00 | 2.1053 | 5.2632 | 24.87
| 19.04.2016 20:00 | 2.1053 | 5.2632 | 21.42
| 19.04.2016 21:00 | 0 | 0 | 19.33
| 19.04.2016 22:00 | 0 | 0 | 19.14
| 19.04.2016 23:00 | 0 | 0 | 18.85
| 20.04.2016 00:00 | 0 | 0 | 16.5
| 20.04.2016 01:00 | 0 | 0 | 17.49
| 20.04.2016 02:00 | 0 | 0 | 18.63
| 20.04.2016 03:00 | 0 | 0 | 20
| 20.04.2016 04:00 | 0 | 0 | 25.76
| 20.04.2016 05:00 | 0 | 0 | 30.55
| 20.04.2016 06:00 | 0 | 0 | 31.91
| 20.04.2016 07:00 | 2.1053 | 5.2632 | 26.44
| 20.04.2016 08:00 | 2.1053 | 5.2632 | 23.02
| 20.04.2016 09:00 | 2.1053 | 5.2632 | 22.43
| 20.04.2016 10:00 | 0 | 0 | 21.51
| 20.04.2016 11:00 | 0 | 0 | 20.49
| 20.04.2016 12:00 | 0 | 0 | 20.89
| 20.04.2016 13:00 | 0 | 0 | 21.57
| 20.04.2016 14:00 | 0 | 0 | 21.59
| 20.04.2016 15:00 | 0 | 0 | 22.89
| 20.04.2016 16:00 | 0 | 0 | 27.24
| 20.04.2016 17:00 | 0 | 0 | 31.09
| 20.04.2016 18:00 | 0 | 0 | 32.16
| 20.04.2016 19:00 | 1e-12 | -1e-12 | 30.66
| 20.04.2016 20:00 | 0 | 0 | 28.52
| 20.04.2016 21:00 | 0 | 0 | 24.5
| 20.04.2016 22:00 | 0 | 0 | 22.51
| 20.04.2016 23:00 | 0 | 0 | 20.5
| 21.04.2016 00:00 | 0 | 0 | 19.93
| 21.04.2016 01:00 | 0 | 0 | 19.58
| 21.04.2016 02:00 | 0 | 0 | 19.84
| 21.04.2016 03:00 | 0 | 0 | 21.11
| 21.04.2016 04:00 | 0 | 0 | 29.1
| 21.04.2016 05:00 | 0 | 0 | 34.58
| 21.04.2016 06:00 | 1e-12 | -1e-12 | 35.38
| 21.04.2016 07:00 | 1e-12 | -1e-12 | 32.92
| 21.04.2016 08:00 | 0 | 0 | 28.91
| 21.04.2016 09:00 | 1e-12 | -1e-12 | 26.12
| 21.04.2016 10:00 | 0 | 0 | 23.59
| 21.04.2016 11:00 | 0 | 0 | 23.43
| 21.04.2016 12:00 | 0 | 0 | 23.47
| 21.04.2016 13:00 | 0 | 0 | 23.93
| 21.04.2016 14:00 | 0 | 0 | 23.95
| 21.04.2016 15:00 | 0 | 0 | 27.61
| 21.04.2016 16:00 | 0 | 0 | 30.74
| 21.04.2016 17:00 | 1e-12 | -1e-12 | 32.33
| 21.04.2016 18:00 | 0 | 0 | 32.34
| 21.04.2016 19:00 | 1e-12 | -1e-12 | 32.02
| 21.04.2016 20:00 | 0 | 0 | 29.19
| 21.04.2016 21:00 | 0 | 0 | 25
| 21.04.2016 22:00 | 0 | 0 | 21.95
| 21.04.2016 23:00 | 0 | 0 | 20.7
| 22.04.2016 00:00 | 0 | 0 | 19.59
| 22.04.2016 01:00 | 0 | 0 | 19.32
| 22.04.2016 02:00 | 0 | 0 | 19.85
| 22.04.2016 03:00 | 0 | 0 | 22.94
| 22.04.2016 04:00 | 0 | 0 | 28
| 22.04.2016 05:00 | 0 | 0 | 33.14
| 22.04.2016 06:00 | 0 | 0 | 34.61
| 22.04.2016 07:00 | 1e-12 | -1e-12 | 31.59
| 22.04.2016 08:00 | 1e-12 | -1e-12 | 28.69
| 22.04.2016 09:00 | 0 | 0 | 25.22
| 22.04.2016 10:00 | 0 | 0 | 23.98
| 22.04.2016 11:00 | 0 | 0 | 22.95
| 22.04.2016 12:00 | 0 | 0 | 22.24
| 22.04.2016 13:00 | 0 | 0 | 22.32
| 22.04.2016 14:00 | 0 | 0 | 22.89
| 22.04.2016 15:00 | 0 | 0 | 24.75
| 22.04.2016 16:00 | 0 | 0 | 28.99
| 22.04.2016 17:00 | 0 | 0 | 30.93
| 22.04.2016 18:00 | 1e-12 | -1e-12 | 30.94
| 22.04.2016 19:00 | 0 | 0 | 29.33
| 22.04.2016 20:00 | 1e-12 | -1e-12 | 27.94
| 22.04.2016 21:00 | 0 | 0 | 25.04
| 22.04.2016 22:00 | 0 | 0 | 27.72
| 22.04.2016 23:00 | 0 | 0 | 22.45
| 23.04.2016 00:00 | -1e-12 | 1e-12 | 21.47
| 23.04.2016 01:00 | 0 | 0 | 20.99
| 23.04.2016 02:00 | 0 | 0 | 20.99
| 23.04.2016 03:00 | 0 | 0 | 20.9
| 23.04.2016 04:00 | 0 | 0 | 21.05
| 23.04.2016 05:00 | 0 | 0 | 21.48
| 23.04.2016 06:00 | 0 | 0 | 23.62
| 23.04.2016 07:00 | 0 | 0 | 27.29
| 23.04.2016 08:00 | 0 | 0 | 26.91
| 23.04.2016 09:00 | 0 | 0 | 25.76
| 23.04.2016 10:00 | 0 | 0 | 23.4
| 23.04.2016 11:00 | 0 | 0 | 21.36
| 23.04.2016 12:00 | 0 | 0 | 20.42
| 23.04.2016 13:00 | 0 | 0 | 18.29
| 23.04.2016 14:00 | 0 | 0 | 16.27
| 23.04.2016 15:00 | 0 | 0 | 19.13
| 23.04.2016 16:00 | 0 | 0 | 21.07
| 23.04.2016 17:00 | 0 | 0 | 22.46
| 23.04.2016 18:00 | 2.1053 | 5.2632 | 25
| 23.04.2016 19:00 | 2.1053 | 5.2632 | 27.19
| 23.04.2016 20:00 | 2.1053 | 5.2632 | 25.05
| 23.04.2016 21:00 | 0 | 0 | 22.1
| 23.04.2016 22:00 | 0 | 0 | 18.21
| 23.04.2016 23:00 | 0 | 0 | 15.07
| 24.04.2016 00:00 | 0 | 0 | 14.31
| 24.04.2016 01:00 | 1e-12 | 0 | 12.59
| 24.04.2016 02:00 | 1e-12 | 0 | 12.79
| 24.04.2016 03:00 | 0 | 0 | 13.62
| 24.04.2016 04:00 | 1e-12 | 0 | 12.76
| 24.04.2016 05:00 | 1e-12 | 0 | 12.2
| 24.04.2016 06:00 | 0 | 0 | 13.75
| 24.04.2016 07:00 | 1e-12 | 0 | 12.57
| 24.04.2016 08:00 | 1e-12 | 0 | 12.54
| 24.04.2016 09:00 | 0 | 0 | 13.79
| 24.04.2016 10:00 | 0 | 0 | 14.19
| 24.04.2016 11:00 | 1e-12 | 0 | 11.88
| 24.04.2016 12:00 | 0 | 1e-12 | 9.44
| 24.04.2016 13:00 | 0 | 1e-12 | 9.5
| 24.04.2016 14:00 | 0 | 1e-12 | 8.47
| 24.04.2016 15:00 | 0 | 1e-12 | 13.04
| 24.04.2016 16:00 | 0 | 0 | 20.28
| 24.04.2016 17:00 | 0 | 0 | 21.96
| 24.04.2016 18:00 | 0 | 0 | 23.94
| 24.04.2016 19:00 | -1e-12 | 0 | 24.37
| 24.04.2016 20:00 | 0 | 0 | 27.87
| 24.04.2016 21:00 | 0 | 0 | 24.04
| 24.04.2016 22:00 | 1e-12 | -1e-12 | 22.56
| 24.04.2016 23:00 | 0 | 0 | 21.46
| 25.04.2016 00:00 | 0 | 0 | 20.82
| 25.04.2016 01:00 | 0 | 0 | 20.23
| 25.04.2016 02:00 | 0 | 0 | 20.26
| 25.04.2016 03:00 | 0 | 0 | 21.1
| 25.04.2016 04:00 | 0 | 0 | 29.02
| 25.04.2016 05:00 | 1e-12 | -1e-12 | 32.97
| 25.04.2016 06:00 | 1e-12 | -1e-12 | 34.48
| 25.04.2016 07:00 | 1e-12 | -1e-12 | 30.03
| 25.04.2016 08:00 | 0 | 0 | 28.95
| 25.04.2016 09:00 | 1e-12 | -1e-12 | 27.94
| 25.04.2016 10:00 | 1e-12 | -1e-12 | 28.31
| 25.04.2016 11:00 | 0 | 0 | 27.37
| 25.04.2016 12:00 | 2.1053 | 5.2632 | 24.39
| 25.04.2016 13:00 | 2.1053 | 5.2632 | 23.75
| 25.04.2016 14:00 | 2.1053 | 5.2632 | 23.78
| 25.04.2016 15:00 | 2.1053 | 5.2632 | 25.95
| 25.04.2016 16:00 | 2.1053 | 5.2632 | 28.41
| 25.04.2016 17:00 | 2.1053 | 5.2632 | 31.19
| 25.04.2016 18:00 | 1e-12 | -1e-12 | 31.46
| 25.04.2016 19:00 | 1e-12 | -1e-12 | 30.15
| 25.04.2016 20:00 | 0 | 0 | 28.14
| 25.04.2016 21:00 | 0 | 0 | 22.97
| 25.04.2016 22:00 | 0 | 0 | 21.81
| 25.04.2016 23:00 | 0 | 0 | 20.9
| 26.04.2016 00:00 | 0 | 0 | 20.96
| 26.04.2016 01:00 | 0 | 0 | 20.62
| 26.04.2016 02:00 | 0 | 0 | 21.07
| 26.04.2016 03:00 | 0 | 0 | 22.73
| 26.04.2016 04:00 | 0 | 0 | 29.91
| 26.04.2016 05:00 | 1e-12 | -1e-12 | 34.07
| 26.04.2016 06:00 | 1e-12 | -1e-12 | 35.14
| 26.04.2016 07:00 | 1e-12 | -1e-12 | 32.7
| 26.04.2016 08:00 | 1e-12 | -1e-12 | 30.36
| 26.04.2016 09:00 | 1e-12 | -1e-12 | 29.78
| 26.04.2016 10:00 | 0 | 0 | 26.95
| 26.04.2016 11:00 | 0 | 0 | 25.65
| 26.04.2016 12:00 | 0 | 0 | 25.29
| 26.04.2016 13:00 | 0 | 0 | 25.23
| 26.04.2016 14:00 | 0 | 0 | 24.73
| 26.04.2016 15:00 | 0 | 0 | 25.29
| 26.04.2016 16:00 | 1e-12 | -1e-12 | 28.92
| 26.04.2016 17:00 | 1e-12 | -1e-12 | 31.11
| 26.04.2016 18:00 | 1e-12 | -1e-12 | 31.61
| 26.04.2016 19:00 | 1e-12 | -1e-12 | 31.07
| 26.04.2016 20:00 | 1e-12 | -1e-12 | 27.98
| 26.04.2016 21:00 | 0 | 0 | 23.99
| 26.04.2016 22:00 | 0 | 0 | 23.01
| 26.04.2016 23:00 | 0 | 0 | 22.42
| 27.04.2016 00:00 | 0 | 0 | 22.53
| 27.04.2016 01:00 | 0 | 0 | 22.04
| 27.04.2016 02:00 | 0 | 0 | 22.17
| 27.04.2016 03:00 | 0 | 0 | 23.77
| 27.04.2016 04:00 | 0 | 0 | 28.6
| 27.04.2016 05:00 | 1e-12 | -1e-12 | 31.47
| 27.04.2016 06:00 | 1e-12 | -1e-12 | 30.27
| 27.04.2016 07:00 | 1e-12 | -1e-12 | 28.85
| 27.04.2016 08:00 | 0 | 0 | 25.65
| 27.04.2016 09:00 | 0 | 0 | 24.91
| 27.04.2016 10:00 | 2.1053 | 5.2632 | 24.21
| 27.04.2016 11:00 | 2.1053 | 5.2632 | 24.14
| 27.04.2016 12:00 | 0 | 0 | 23.56
| 27.04.2016 13:00 | 0 | 0 | 23.42
| 27.04.2016 14:00 | 0 | 0 | 23.53
| 27.04.2016 15:00 | 0 | 0 | 24.03
| 27.04.2016 16:00 | 0 | 0 | 28.95
| 27.04.2016 17:00 | 0 | 0 | 30.27
| 27.04.2016 18:00 | 1e-12 | -1e-12 | 33
| 27.04.2016 19:00 | 2.1053 | 5.2632 | 31.95
| 27.04.2016 20:00 | 2.1053 | 5.2632 | 27.93
| 27.04.2016 21:00 | 2.1053 | 5.2632 | 25.51
| 27.04.2016 22:00 | 2.1053 | 5.2632 | 23
| 27.04.2016 23:00 | 0 | 0 | 23.46
| 28.04.2016 00:00 | 0 | 0 | 24.55
| 28.04.2016 01:00 | 0 | 0 | 23.28
| 28.04.2016 02:00 | 0 | 0 | 23.73
| 28.04.2016 03:00 | 0 | 0 | 25.59
| 28.04.2016 04:00 | 1e-12 | -1e-12 | 31.12
| 28.04.2016 05:00 | 1e-12 | -1e-12 | 37.99
| 28.04.2016 06:00 | 1e-12 | -1e-12 | 37.99
| 28.04.2016 07:00 | 1e-12 | -1e-12 | 34.1
| 28.04.2016 08:00 | 1e-12 | -1e-12 | 29.93
| 28.04.2016 09:00 | 0 | 0 | 29.39
| 28.04.2016 10:00 | 0 | 0 | 26.16
| 28.04.2016 11:00 | 0 | 0 | 24.98
| 28.04.2016 12:00 | 1e-12 | -1e-12 | 27.39
| 28.04.2016 13:00 | 0 | 0 | 26.96
| 28.04.2016 14:00 | 0 | 0 | 26.5
| 28.04.2016 15:00 | 0 | 0 | 30
| 28.04.2016 16:00 | 1e-12 | -1e-12 | 34.79
| 28.04.2016 17:00 | 1e-12 | -1e-12 | 38.43
| 28.04.2016 18:00 | 1e-12 | -1e-12 | 35.75
| 28.04.2016 19:00 | 1e-12 | -1e-12 | 37.19
| 28.04.2016 20:00 | 1e-12 | -1e-12 | 34.92
| 28.04.2016 21:00 | 1e-12 | -1e-12 | 30.3
| 28.04.2016 22:00 | 0 | 0 | 26.41
| 28.04.2016 23:00 | 0 | 0 | 25.01
| 29.04.2016 00:00 | 0 | 0 | 23.99
| 29.04.2016 01:00 | 0 | 0 | 22.46
| 29.04.2016 02:00 | 0 | 0 | 22.35
| 29.04.2016 03:00 | 0 | 0 | 23.47
| 29.04.2016 04:00 | 0 | 0 | 26.8
| 29.04.2016 05:00 | 0 | 0 | 30.68
| 29.04.2016 06:00 | 0 | 0 | 28.51
| 29.04.2016 07:00 | 0 | 0 | 22.39
| 29.04.2016 08:00 | 0 | 0 | 20.69
| 29.04.2016 09:00 | 0 | 0 | 20.05
| 29.04.2016 10:00 | 0 | 0 | 19.09
| 29.04.2016 11:00 | 0 | 0 | 20.14
| 29.04.2016 12:00 | 0 | 0 | 20.86
| 29.04.2016 13:00 | 0 | 0 | 22.01
| 29.04.2016 14:00 | 0 | 0 | 22.59
| 29.04.2016 15:00 | 0 | 0 | 26.01
| 29.04.2016 16:00 | 1e-12 | -1e-12 | 30.82
| 29.04.2016 17:00 | 1e-12 | -1e-12 | 34.83
| 29.04.2016 18:00 | 1e-12 | -1e-12 | 35.18
| 29.04.2016 19:00 | 1e-12 | -1e-12 | 33.08
| 29.04.2016 20:00 | 0 | 0 | 30.93
| 29.04.2016 21:00 | 0 | 0 | 27.35
| 29.04.2016 22:00 | 2.1053 | 5.2632 | 24.17
| 29.04.2016 23:00 | 2.1053 | 5.2632 | 24.25
| 30.04.2016 00:00 | 0 | 0 | 24.54
| 30.04.2016 01:00 | 0 | 0 | 25.04
| 30.04.2016 02:00 | 0 | 0 | 24
| 30.04.2016 03:00 | 0 | 0 | 24
| 30.04.2016 04:00 | 0 | 0 | 24.22
| 30.04.2016 05:00 | 0 | 0 | 25.45
| 30.04.2016 06:00 | 0 | 0 | 26.81
| 30.04.2016 07:00 | 1e-12 | -1e-12 | 28.69
| 30.04.2016 08:00 | 0 | 0 | 25.7
| 30.04.2016 09:00 | 0 | 0 | 24.05
| 30.04.2016 10:00 | 0 | 0 | 22.44
| 30.04.2016 11:00 | 0 | 0 | 22.01
| 30.04.2016 12:00 | 0 | 0 | 21.48
| 30.04.2016 13:00 | 0 | 0 | 21.17
| 30.04.2016 14:00 | 0 | 0 | 21.54
| 30.04.2016 15:00 | 0 | 0 | 22.34
| 30.04.2016 16:00 | 0 | 0 | 25.02
| 30.04.2016 17:00 | 0 | 0 | 25.51
| 30.04.2016 18:00 | 0 | 0 | 25.61
| 30.04.2016 19:00 | 0 | 0 | 28.53
| 30.04.2016 20:00 | 1e-12 | -1e-12 | 27.92
| 30.04.2016 21:00 | 0 | 0 | 24.03
| 30.04.2016 22:00 | 0 | 0 | 20.1
| 30.04.2016 23:00 | 0 | 0 | 19.81
| 01.05.2016 00:00 | 0 | 0 | 18.72
| 01.05.2016 01:00 | 0 | 0 | 17.03
| 01.05.2016 02:00 | 0 | 0 | 17.17
| 01.05.2016 03:00 | -1e-12 | 1e-12 | 17.92
| 01.05.2016 04:00 | 0 | 0 | 17.64
| 01.05.2016 05:00 | 0 | 0 | 17.04
| 01.05.2016 06:00 | 0 | 0 | 16.82
| 01.05.2016 07:00 | 0 | 0 | 17.42
| 01.05.2016 08:00 | 0 | 0 | 16.77
| 01.05.2016 09:00 | 0 | 0 | 16.97
| 01.05.2016 10:00 | 0 | 0 | 15.16
| 01.05.2016 11:00 | 0 | 0 | 13.73
| 01.05.2016 12:00 | 0 | 0 | 14.29
| 01.05.2016 13:00 | 0 | 0 | 13.54
| 01.05.2016 14:00 | 0 | 0 | 14.25
| 01.05.2016 15:00 | 0 | 0 | 16.21
| 01.05.2016 16:00 | 0 | 0 | 21.35
| 01.05.2016 17:00 | 0 | 0 | 23.57
| 01.05.2016 18:00 | 0 | 0 | 25.08
| 01.05.2016 19:00 | 0 | 0 | 25.74
| 01.05.2016 20:00 | -1e-12 | 1e-12 | 26.35
| 01.05.2016 21:00 | 0 | 0 | 24.48
| 01.05.2016 22:00 | 0 | 0 | 21.45
| 01.05.2016 23:00 | 0 | 0 | 20.23
| 02.05.2016 00:00 | 0 | 0 | 20.03
| 02.05.2016 01:00 | 0 | 0 | 19.94
| 02.05.2016 02:00 | 0 | 0 | 20.08
| 02.05.2016 03:00 | 0 | 0 | 23.47
| 02.05.2016 04:00 | 0 | 0 | 31.12
| 02.05.2016 05:00 | 0 | 0 | 35.53
| 02.05.2016 06:00 | 1e-12 | -1e-12 | 34.96
| 02.05.2016 07:00 | 0 | 0 | 31.35
| 02.05.2016 08:00 | 0 | 0 | 28.29
| 02.05.2016 09:00 | 0 | 0 | 26.91
| 02.05.2016 10:00 | 0 | 0 | 25.29
| 02.05.2016 11:00 | 0 | 0 | 25.07
| 02.05.2016 12:00 | 0 | 0 | 25.02
| 02.05.2016 13:00 | 0 | 0 | 25.53
| 02.05.2016 14:00 | 0 | -1e-12 | 26.94
| 02.05.2016 15:00 | -1e-12 | 1e-12 | 29.06
| 02.05.2016 16:00 | 0 | 0 | 33
| 02.05.2016 17:00 | -1e-12 | 1e-12 | 35.79
| 02.05.2016 18:00 | -1e-12 | 1e-12 | 35.76
| 02.05.2016 19:00 | 0 | 0 | 34.08
| 02.05.2016 20:00 | 0 | 0 | 31.93
| 02.05.2016 21:00 | -1e-12 | 1e-12 | 27.05
| 02.05.2016 22:00 | 0 | 0 | 23.91
| 02.05.2016 23:00 | 0 | 0 | 22.32
| 03.05.2016 00:00 | 0 | 0 | 21.84
| 03.05.2016 01:00 | 0 | 0 | 21.37
| 03.05.2016 02:00 | -1e-12 | 1e-12 | 21.85
| 03.05.2016 03:00 | 0 | 0 | 23.26
| 03.05.2016 04:00 | -1e-12 | 1e-12 | 30.39
| 03.05.2016 05:00 | 0 | 0 | 33.9
| 03.05.2016 06:00 | 0 | 0 | 36.48
| 03.05.2016 07:00 | 0 | 0 | 35.95
| 03.05.2016 08:00 | 0 | 0 | 35.58
| 03.05.2016 09:00 | -1e-12 | 1e-12 | 34.9
| 03.05.2016 10:00 | -1e-12 | 1e-12 | 31.55
| 03.05.2016 11:00 | 0 | 0 | 26.59
| 03.05.2016 12:00 | 0 | 0 | 24.9
| 03.05.2016 13:00 | 0 | 0 | 24.1
| 03.05.2016 14:00 | 0 | 0 | 23.91
| 03.05.2016 15:00 | 0 | 0 | 25.17
| 03.05.2016 16:00 | 2.1053 | 5.2632 | 28.51
| 03.05.2016 17:00 | 2.1053 | 5.2632 | 31.69
| 03.05.2016 18:00 | 2.1053 | 5.2632 | 32.1
| 03.05.2016 19:00 | 2.1053 | 5.2632 | 32.8
| 03.05.2016 20:00 | 2.1053 | 5.2632 | 30.92
| 03.05.2016 21:00 | 0 | 0 | 24.59
| 03.05.2016 22:00 | 0 | 0 | 22.94
| 03.05.2016 23:00 | 0 | 0 | 21.98
| 04.05.2016 00:00 | 0 | 0 | 21.95
| 04.05.2016 01:00 | 0 | 0 | 21.69
| 04.05.2016 02:00 | 0 | 0 | 22.14
| 04.05.2016 03:00 | 0 | 0 | 23.59
| 04.05.2016 04:00 | -1e-12 | 1e-12 | 31.47
| 04.05.2016 05:00 | 0 | 0 | 35.05
| 04.05.2016 06:00 | 0 | 0 | 35.97
| 04.05.2016 07:00 | 0 | 0 | 32.46
| 04.05.2016 08:00 | 0 | 0 | 28.51
| 04.05.2016 09:00 | 0 | 0 | 27.14
| 04.05.2016 10:00 | 0 | 0 | 25.43
| 04.05.2016 11:00 | 0 | 0 | 24.37
| 04.05.2016 12:00 | 0 | 0 | 24.01
| 04.05.2016 13:00 | 0 | 0 | 23.64
| 04.05.2016 14:00 | 0 | 0 | 23.88
| 04.05.2016 15:00 | 0 | 0 | 25.1
| 04.05.2016 16:00 | -1e-12 | 1e-12 | 28.96
| 04.05.2016 17:00 | -1e-12 | 1e-12 | 31.73
| 04.05.2016 18:00 | -1e-12 | 1e-12 | 32
| 04.05.2016 19:00 | 1e-12 | -1e-12 | 32.9
| 04.05.2016 20:00 | 0 | 0 | 31.93
| 04.05.2016 21:00 | -1e-12 | 1e-12 | 27.8
| 04.05.2016 22:00 | 0 | 0 | 23.69
| 04.05.2016 23:00 | 0 | 0 | 21.86
| 05.05.2016 00:00 | 0 | 0 | 21.26
| 05.05.2016 01:00 | 0 | 0 | 20.26
| 05.05.2016 02:00 | 0 | 0 | 19.79
| 05.05.2016 03:00 | 0 | 0 | 19.79
| 05.05.2016 04:00 | 0 | 0 | 19.95
| 05.05.2016 05:00 | 0 | 0 | 20.07
| 05.05.2016 06:00 | 0 | 0 | 20
| 05.05.2016 07:00 | 0 | 0 | 19.57
| 05.05.2016 08:00 | -1e-12 | 1e-12 | 19.01
| 05.05.2016 09:00 | 0 | 0 | 17.76
| 05.05.2016 10:00 | -1e-12 | 1e-12 | 16.97
| 05.05.2016 11:00 | 0 | 0 | 13.42
| 05.05.2016 12:00 | 0 | 0 | 10.85
| 05.05.2016 13:00 | 0 | 0 | 10.49
| 05.05.2016 14:00 | 0 | 0 | 13.06
| 05.05.2016 15:00 | 0 | 0 | 17.77
| 05.05.2016 16:00 | 0 | 0 | 20.67
| 05.05.2016 17:00 | 0 | 0 | 24.2
| 05.05.2016 18:00 | 0 | 0 | 24.08
| 05.05.2016 19:00 | 0 | 0 | 24.87
| 05.05.2016 20:00 | 0 | -1e-12 | 25.79
| 05.05.2016 21:00 | 0 | 0 | 21.62
| 05.05.2016 22:00 | 0 | 0 | 20.73
| 05.05.2016 23:00 | 0 | 0 | 19.08
| 06.05.2016 00:00 | 0 | 0 | 18.46
| 06.05.2016 01:00 | 0 | 0 | 17.87
| 06.05.2016 02:00 | 0 | 0 | 19.11
| 06.05.2016 03:00 | 0 | 0 | 20
| 06.05.2016 04:00 | 0 | 0 | 24.44
| 06.05.2016 05:00 | -1e-12 | 1e-12 | 30.33
| 06.05.2016 06:00 | -1e-12 | 1e-12 | 30.99
| 06.05.2016 07:00 | -1e-12 | 1e-12 | 29.98
| 06.05.2016 08:00 | 0 | 0 | 24.28
| 06.05.2016 09:00 | 0 | 0 | 22.58
| 06.05.2016 10:00 | 0 | 0 | 19.66
| 06.05.2016 11:00 | 0 | 0 | 14.24
| 06.05.2016 12:00 | 1e-12 | 0 | 11.92
| 06.05.2016 13:00 | 0 | 0 | 14.96
| 06.05.2016 14:00 | 0 | 0 | 17.93
| 06.05.2016 15:00 | 0 | 0 | 21.85
| 06.05.2016 16:00 | 0 | 0 | 27.99
| 06.05.2016 17:00 | 0 | 0 | 30.94
| 06.05.2016 18:00 | 0 | 0 | 28.8
| 06.05.2016 19:00 | 2.1053 | 5.2632 | 27.86
| 06.05.2016 20:00 | 2.1053 | 5.2632 | 25.43
| 06.05.2016 21:00 | 2.1053 | 5.2632 | 21.42
| 06.05.2016 22:00 | 1.8893 | 5.2632 | 19.73
| 06.05.2016 23:00 | 1.517 | 5.2632 | 16.9
| 07.05.2016 00:00 | 1.0013 | 4.3887 | 14.95
| 07.05.2016 01:00 | 0 | 0 | 14.64
| 07.05.2016 02:00 | 0 | 0 | 14.96
| 07.05.2016 03:00 | 0 | 0 | 15.2
| 07.05.2016 04:00 | 0 | 0 | 16.27
| 07.05.2016 05:00 | 0 | 0 | 19.32
| 07.05.2016 06:00 | 0 | 0 | 19.94
| 07.05.2016 07:00 | 0 | 0 | 19.41
| 07.05.2016 08:00 | 0 | 0 | 13.1
| 07.05.2016 09:00 | 0 | 1e-12 | 10.54
| 07.05.2016 10:00 | 0 | 1e-12 | 6.12
| 07.05.2016 11:00 | 1.823 | 5.2632 | 5.32
| 07.05.2016 12:00 | 1.6946 | 5.2632 | 3.05
| 07.05.2016 13:00 | 1.6516 | 5.2632 | 3.84
| 07.05.2016 14:00 | 1.5923 | 5.2632 | 8.67
| 07.05.2016 15:00 | 0 | 0 | 13.49
| 07.05.2016 16:00 | 0 | 0 | 19.92
| 07.05.2016 17:00 | 0 | 0 | 21.43
| 07.05.2016 18:00 | 0 | 0 | 19.93
| 07.05.2016 19:00 | 0 | 0 | 19.81
| 07.05.2016 20:00 | 0 | 0 | 19.72
| 07.05.2016 21:00 | 0 | 0 | 18.22
| 07.05.2016 22:00 | 0 | 0 | 14.2
| 07.05.2016 23:00 | 0 | 1e-12 | 10.01
| 08.05.2016 00:00 | 0 | 1e-12 | 7.98
| 08.05.2016 01:00 | 0 | 1e-12 | 5.07
| 08.05.2016 02:00 | 0 | 1e-12 | 4
| 08.05.2016 03:00 | 0 | 1e-12 | 3
| 08.05.2016 04:00 | 0 | 1e-12 | 2.91
| 08.05.2016 05:00 | 0 | 1e-12 | 2.79
| 08.05.2016 06:00 | 0 | 1e-12 | 4
| 08.05.2016 07:00 | 0 | 1e-12 | 2.35
| 08.05.2016 08:00 | 1.5402 | 5.2632 | -1.63
| 08.05.2016 09:00 | 1.5129 | 5.2632 | -7.09
| 08.05.2016 10:00 | 1.379 | 5.2632 | -76.09
| 08.05.2016 11:00 | 1.3213 | 5.2632 | -100.06
| 08.05.2016 12:00 | 1.284 | 5.2632 | -130.09
| 08.05.2016 13:00 | 1.1972 | 4.9852 | -82.06
| 08.05.2016 14:00 | 1.1665 | 4.8377 | -76
| 08.05.2016 15:00 | 1.1229 | 4.6798 | -0.6
| 08.05.2016 16:00 | 0 | 1e-12 | 10.4
| 08.05.2016 17:00 | 0 | 0 | 19.35
| 08.05.2016 18:00 | 0 | 0 | 19.4
| 08.05.2016 19:00 | 0 | 0 | 20.02
| 08.05.2016 20:00 | 0 | 0 | 20.12
| 08.05.2016 21:00 | 0 | 0 | 18.66
| 08.05.2016 22:00 | 0 | 0 | 14.28
| 08.05.2016 23:00 | 0 | 1e-12 | 12.68
| 09.05.2016 00:00 | 0 | 1e-12 | 12.09
| 09.05.2016 01:00 | 0 | 1e-12 | 9.57
| 09.05.2016 02:00 | 0 | 1e-12 | 11
| 09.05.2016 03:00 | 0 | 0 | 14.18
| 09.05.2016 04:00 | -1e-12 | 1e-12 | 28.57
| 09.05.2016 05:00 | -1e-12 | 1e-12 | 32.95
| 09.05.2016 06:00 | -1e-12 | 1e-12 | 34.69
| 09.05.2016 07:00 | -1e-12 | 1e-12 | 31.24
| 09.05.2016 08:00 | 0 | 0 | 24.23
| 09.05.2016 09:00 | 0 | 0 | 22.15
| 09.05.2016 10:00 | 0 | 0 | 17.08
| 09.05.2016 11:00 | 0 | 1e-12 | 12.01
| 09.05.2016 12:00 | 0 | 1e-12 | 10.85
| 09.05.2016 13:00 | 0 | 0 | 18.63
| 09.05.2016 14:00 | 0 | 0 | 21
| 09.05.2016 15:00 | 0 | 0 | 23.71
| 09.05.2016 16:00 | 0 | 0 | 27.12
| 09.05.2016 17:00 | 0 | 0 | 31.46
| 09.05.2016 18:00 | -1e-12 | 1e-12 | 31.28
| 09.05.2016 19:00 | -1e-12 | 1e-12 | 30
| 09.05.2016 20:00 | 0 | 0 | 24.92
| 09.05.2016 21:00 | 0 | 0 | 21.83
| 09.05.2016 22:00 | 0 | 0 | 22.55
| 09.05.2016 23:00 | 0 | 0 | 21.09
| 10.05.2016 00:00 | 0 | 0 | 19.61
| 10.05.2016 01:00 | 0 | 0 | 19.33
| 10.05.2016 02:00 | 0 | 0 | 19.87
| 10.05.2016 03:00 | 0 | 0 | 21.56
| 10.05.2016 04:00 | 0 | 0 | 28.5
| 10.05.2016 05:00 | 0 | 0 | 31.87
| 10.05.2016 06:00 | 0 | 0 | 36.66
| 10.05.2016 07:00 | -1e-12 | 1e-12 | 34.61
| 10.05.2016 08:00 | 0 | 0 | 29.96
| 10.05.2016 09:00 | 0 | 0 | 25.54
| 10.05.2016 10:00 | 0 | 0 | 23.46
| 10.05.2016 11:00 | 0 | 0 | 23.34
| 10.05.2016 12:00 | 0 | 0 | 23.41
| 10.05.2016 13:00 | 1.1915 | 5.051 | 27.6
| 10.05.2016 14:00 | 1.1408 | 4.801 | 28.21
| 10.05.2016 15:00 | 1.0754 | 4.5264 | 30.69
| 10.05.2016 16:00 | 1.1011 | 4.6561 | 31.93
| 10.05.2016 17:00 | 0 | 0 | 32.5
| 10.05.2016 18:00 | 0 | 0 | 32.25
| 10.05.2016 19:00 | 1.318 | 5.2632 | 31.99
| 10.05.2016 20:00 | 1.3287 | 5.2632 | 29.96
| 10.05.2016 21:00 | 1.2661 | 5.2365 | 22.34
| 10.05.2016 22:00 | 1.0431 | 4.2572 | 22.4
| 10.05.2016 23:00 | 0.80666 | 3.4033 | 20.54
| 11.05.2016 00:00 | 0 | 0.89176 | 19.92
| 11.05.2016 01:00 | 0 | 0 | 19.11
| 11.05.2016 02:00 | 0 | 0 | 19.87
| 11.05.2016 03:00 | 0 | 0 | 21.84
| 11.05.2016 04:00 | -1e-12 | 1e-12 | 28.96
| 11.05.2016 05:00 | 0 | 0 | 35.27
| 11.05.2016 06:00 | 0 | 0 | 39.6
| 11.05.2016 07:00 | 0 | 0 | 34.94
| 11.05.2016 08:00 | 0 | 0 | 29.41
| 11.05.2016 09:00 | 0 | 0 | 24.58
| 11.05.2016 10:00 | 0 | 0 | 22.19
| 11.05.2016 11:00 | 0 | 0 | 20.87
| 11.05.2016 12:00 | 0 | 0 | 20.74
| 11.05.2016 13:00 | 0 | 0 | 21.73
| 11.05.2016 14:00 | 0 | 0 | 22.54
| 11.05.2016 15:00 | 0 | 0 | 23.36
| 11.05.2016 16:00 | 0 | 0 | 25.87
| 11.05.2016 17:00 | 0 | 0 | 31.32
| 11.05.2016 18:00 | 0 | 0 | 29.94
| 11.05.2016 19:00 | 1.2651 | 5.2632 | 25.09
| 11.05.2016 20:00 | 1.2753 | 5.2632 | 22.23
| 11.05.2016 21:00 | 1.2153 | 5.0218 | 19.44
| 11.05.2016 22:00 | 1.0012 | 4.0826 | 19.5
| 11.05.2016 23:00 | 0 | 0 | 17.81
| 12.05.2016 00:00 | 0 | 0 | 14.67
| 12.05.2016 01:00 | 0 | 0 | 14
| 12.05.2016 02:00 | 0 | 1e-12 | 13.02
| 12.05.2016 03:00 | 0 | 0 | 18.08
| 12.05.2016 04:00 | 0 | 0 | 24.08
| 12.05.2016 05:00 | 0 | 0 | 30.93
| 12.05.2016 06:00 | 0 | 0 | 34.05
| 12.05.2016 07:00 | -1e-12 | 1e-12 | 30.96
| 12.05.2016 08:00 | -1e-12 | 1e-12 | 28.93
| 12.05.2016 09:00 | 0 | 0 | 26.95
| 12.05.2016 10:00 | 1.6141 | 5.2632 | 25.24
| 12.05.2016 11:00 | 1.559 | 5.2632 | 24.15
| 12.05.2016 12:00 | 1.4423 | 5.2632 | 24.75
| 12.05.2016 13:00 | 1.3306 | 5.2632 | 25.07
| 12.05.2016 14:00 | 1.2745 | 5.2632 | 25.14
| 12.05.2016 15:00 | 1.2014 | 5.0552 | 27.47
| 12.05.2016 16:00 | 1.2301 | 5.1998 | 29.79
| 12.05.2016 17:00 | 1.2836 | 5.2632 | 32.91
| 12.05.2016 18:00 | 1.394 | 5.2632 | 32.85
| 12.05.2016 19:00 | 1.4726 | 5.2632 | 31.84
| 12.05.2016 20:00 | 1.4854 | 5.2632 | 29.98
| 12.05.2016 21:00 | 1.4161 | 5.2632 | 25.14
| 12.05.2016 22:00 | 1.1672 | 4.763 | 23.07
| 12.05.2016 23:00 | 0.90091 | 3.7992 | 21.41
| 13.05.2016 00:00 | 1.1445 | 5.0803 | 21.04
| 13.05.2016 01:00 | 1.1533 | 5.1155 | 20.55
| 13.05.2016 02:00 | 0 | 0 | 21.13
| 13.05.2016 03:00 | 0 | 0 | 23
| 13.05.2016 04:00 | 0 | 0 | 28.07
| 13.05.2016 05:00 | 0 | 0 | 36.14
| 13.05.2016 06:00 | 0 | 0 | 40.21
| 13.05.2016 07:00 | -1e-12 | 1e-12 | 38.23
| 13.05.2016 08:00 | 2.1053 | 5.2632 | 35.37
| 13.05.2016 09:00 | 2.1053 | 5.2632 | 35.45
| 13.05.2016 10:00 | 2.093 | 5.2632 | 30.94
| 13.05.2016 11:00 | 2 | 5.2632 | 27.99
| 13.05.2016 12:00 | 1.8936 | 5.2632 | 25.28
| 13.05.2016 13:00 | 1.796 | 5.2632 | 23.8
| 13.05.2016 14:00 | 1.7362 | 5.2632 | 23.53
| 13.05.2016 15:00 | 0 | 0 | 24.01
| 13.05.2016 16:00 | 0 | 0 | 26.37
| 13.05.2016 17:00 | -1e-12 | 1e-12 | 29
| 13.05.2016 18:00 | 0 | 0 | 27.1
| 13.05.2016 19:00 | 0 | 0 | 25.03
| 13.05.2016 20:00 | 0 | 0 | 26.96
| 13.05.2016 21:00 | 0 | 0 | 23.02
| 13.05.2016 22:00 | 0 | 0 | 13.76
| 13.05.2016 23:00 | 0 | 0 | 13.1
| 14.05.2016 00:00 | 0 | 1e-12 | 11.51
| 14.05.2016 01:00 | 0 | 1e-12 | 9.71
| 14.05.2016 02:00 | 0 | 1e-12 | 10.37
| 14.05.2016 03:00 | 0 | 1e-12 | 10.21
| 14.05.2016 04:00 | 0 | 1e-12 | 9.91
| 14.05.2016 05:00 | 0 | 1e-12 | 11.24
| 14.05.2016 06:00 | 0 | 0 | 15.57
| 14.05.2016 07:00 | 0 | 0 | 14.86
| 14.05.2016 08:00 | 0 | 1e-12 | 11.99
| 14.05.2016 09:00 | 0 | 1e-12 | 11.37
| 14.05.2016 10:00 | 1e-12 | 0 | 10.27
| 14.05.2016 11:00 | 0 | 1e-12 | 8.14
| 14.05.2016 12:00 | 0 | 1e-12 | 7.01
| 14.05.2016 13:00 | 0 | 1e-12 | 4.95
| 14.05.2016 14:00 | 0 | 1e-12 | 4.92
| 14.05.2016 15:00 | 1e-12 | 0 | 9.91
| 14.05.2016 16:00 | 0 | 0 | 15.01
| 14.05.2016 17:00 | 0 | 0 | 20.71
| 14.05.2016 18:00 | 0 | 0 | 20.46
| 14.05.2016 19:00 | 0 | 0 | 19.3
| 14.05.2016 20:00 | 0 | 0 | 23.6
| 14.05.2016 21:00 | 0 | 0 | 20.52
| 14.05.2016 22:00 | 0 | 0 | 20
| 14.05.2016 23:00 | 0 | 1e-12 | 12.98
| 15.05.2016 00:00 | 0 | 1e-12 | 11.94
| 15.05.2016 01:00 | 0 | 1e-12 | 9.13
| 15.05.2016 02:00 | 0 | 1e-12 | 9.19
| 15.05.2016 03:00 | 0 | 1e-12 | 9.56
| 15.05.2016 04:00 | 0 | 1e-12 | 7.1
| 15.05.2016 05:00 | 0 | 1e-12 | 5.63
| 15.05.2016 06:00 | 0 | 1e-12 | 5.5
| 15.05.2016 07:00 | 1e-12 | 0 | 4.57
| 15.05.2016 08:00 | 0 | 1e-12 | 3.5
| 15.05.2016 09:00 | 1e-12 | 0 | 3.63
| 15.05.2016 10:00 | 1e-12 | 0 | 0.73
| 15.05.2016 11:00 | 2.1053 | 5.2632 | -9.25
| 15.05.2016 12:00 | 2.1053 | 5.2632 | -35.02
| 15.05.2016 13:00 | 2.1053 | 5.2632 | -8.24
| 15.05.2016 14:00 | 2.1053 | 5.2632 | -2.97
| 15.05.2016 15:00 | 1e-12 | 0 | 2.49
| 15.05.2016 16:00 | 0 | 0 | 14.45
| 15.05.2016 17:00 | 0 | 0 | 21.41
| 15.05.2016 18:00 | 0 | 0 | 21.69
| 15.05.2016 19:00 | 0 | 0 | 22.95
| 15.05.2016 20:00 | 0 | 0 | 24.28
| 15.05.2016 21:00 | 0 | 0 | 22.36
| 15.05.2016 22:00 | 0 | 0 | 17.85
| 15.05.2016 23:00 | 0 | 0 | 16.86
| 16.05.2016 00:00 | 0 | 0 | 16.06
| 16.05.2016 01:00 | 0 | 1e-12 | 15.04
| 16.05.2016 02:00 | 0 | 1e-12 | 14.06
| 16.05.2016 03:00 | 0 | 1e-12 | 15.93
| 16.05.2016 04:00 | 0 | 0 | 16.42
| 16.05.2016 05:00 | 0 | 0 | 19.43
| 16.05.2016 06:00 | 0 | 0 | 22.54
| 16.05.2016 07:00 | 0 | 0 | 22.91
| 16.05.2016 08:00 | 0 | 0 | 23.11
| 16.05.2016 09:00 | 0 | 0 | 23.35
| 16.05.2016 10:00 | 0 | 0 | 22.9
| 16.05.2016 11:00 | 0 | 0 | 18.23
| 16.05.2016 12:00 | 0 | 0 | 16.09
| 16.05.2016 13:00 | 0 | 0 | 16.26
| 16.05.2016 14:00 | 0 | 1e-12 | 17.15
| 16.05.2016 15:00 | 0 | 0 | 18.27
| 16.05.2016 16:00 | 0 | 0 | 24
| 16.05.2016 17:00 | 0 | 0 | 27.16
| 16.05.2016 18:00 | 0 | 0 | 28.37
| 16.05.2016 19:00 | 0 | 0 | 31.93
| 16.05.2016 20:00 | 0 | 0 | 29.99
| 16.05.2016 21:00 | 0 | 0 | 24.99
| 16.05.2016 22:00 | -1e-12 | 1e-12 | 30
| 16.05.2016 23:00 | 0 | 0 | 24
| 17.05.2016 00:00 | 0 | 0 | 22.82
| 17.05.2016 01:00 | 0 | 0 | 21.6
| 17.05.2016 02:00 | 0 | 0 | 21.73
| 17.05.2016 03:00 | 0 | 0 | 22.91
| 17.05.2016 04:00 | -1e-12 | 1e-12 | 29.95
| 17.05.2016 05:00 | 0 | 0 | 36.36
| 17.05.2016 06:00 | 0 | 0 | 38
| 17.05.2016 07:00 | 0 | 0 | 30.93
| 17.05.2016 08:00 | 0 | 0 | 28.99
| 17.05.2016 09:00 | 0 | 0 | 32.22
| 17.05.2016 10:00 | 0 | 0 | 31.61
| 17.05.2016 11:00 | 0 | 0 | 30.08
| 17.05.2016 12:00 | 0 | 0 | 29.93
| 17.05.2016 13:00 | 0 | 0 | 30
| 17.05.2016 14:00 | 0 | 0 | 30.02
| 17.05.2016 15:00 | 0 | 0 | 30.14
| 17.05.2016 16:00 | -1e-12 | 1e-12 | 34.64
| 17.05.2016 17:00 | 0 | 0 | 34.92
| 17.05.2016 18:00 | 0 | 0 | 36.76
| 17.05.2016 19:00 | -1e-12 | 1e-12 | 37.44
| 17.05.2016 20:00 | 0 | 0 | 33.22
| 17.05.2016 21:00 | -1e-12 | 1e-12 | 29
| 17.05.2016 22:00 | 0 | 0 | 24.91
| 17.05.2016 23:00 | 0 | 0 | 24.29
| 18.05.2016 00:00 | 0 | 0 | 23.89
| 18.05.2016 01:00 | 0 | 0 | 22.92
| 18.05.2016 02:00 | 0 | 0 | 23.31
| 18.05.2016 03:00 | 0 | 0 | 24.57
| 18.05.2016 04:00 | -1e-12 | 1e-12 | 31.12
| 18.05.2016 05:00 | 0 | 0 | 37.06
| 18.05.2016 06:00 | 0 | 0 | 39.48
| 18.05.2016 07:00 | 0 | 0 | 35.31
| 18.05.2016 08:00 | -1e-12 | 1e-12 | 32.58
| 18.05.2016 09:00 | 0 | 0 | 30.98
| 18.05.2016 10:00 | 0 | 0 | 31.12
| 18.05.2016 11:00 | -1e-12 | 1e-12 | 30.9
| 18.05.2016 12:00 | -1e-12 | 1e-12 | 30.87
| 18.05.2016 13:00 | 0 | 0 | 30.85
| 18.05.2016 14:00 | 0 | 0 | 31.32
| 18.05.2016 15:00 | 0 | 0 | 31.69
| 18.05.2016 16:00 | 0 | 0 | 33.08
| 18.05.2016 17:00 | -1e-12 | 1e-12 | 34.94
| 18.05.2016 18:00 | -1e-12 | 1e-12 | 34.64
| 18.05.2016 19:00 | -1e-12 | 1e-12 | 34.95
| 18.05.2016 20:00 | -1e-12 | 1e-12 | 33.09
| 18.05.2016 21:00 | 0 | 0 | 27.2
| 18.05.2016 22:00 | 0 | 0 | 24.88
| 18.05.2016 23:00 | 0 | 0 | 22.91
| 19.05.2016 00:00 | 0 | 0 | 22.23
| 19.05.2016 01:00 | 0 | 0 | 21.85
| 19.05.2016 02:00 | 0 | 0 | 22.29
| 19.05.2016 03:00 | 0 | 0 | 23.9
| 19.05.2016 04:00 | 0 | 0 | 31.58
| 19.05.2016 05:00 | -1e-12 | 1e-12 | 39.4
| 19.05.2016 06:00 | -1e-12 | 1e-12 | 46
| 19.05.2016 07:00 | -1e-12 | 1e-12 | 44.13
| 19.05.2016 08:00 | 0 | 0 | 45
| 19.05.2016 09:00 | 0 | 0 | 44.91
| 19.05.2016 10:00 | 0 | 0 | 40.07
| 19.05.2016 11:00 | 0 | 0 | 38.96
| 19.05.2016 12:00 | 0 | 0 | 35
| 19.05.2016 13:00 | -1e-12 | 1e-12 | 33.06
| 19.05.2016 14:00 | 0 | 0 | 31.91
| 19.05.2016 15:00 | 0 | 0 | 32.35
| 19.05.2016 16:00 | 0 | 0 | 34
| 19.05.2016 17:00 | 0 | 0 | 36.08
| 19.05.2016 18:00 | 0 | 0 | 34.96
| 19.05.2016 19:00 | 0 | 0 | 33.85
| 19.05.2016 20:00 | -1e-12 | 1e-12 | 32.08
| 19.05.2016 21:00 | 0 | 0 | 29.14
| 19.05.2016 22:00 | 0 | 0 | 24.73
| 19.05.2016 23:00 | 0 | 0 | 23.42
| 20.05.2016 00:00 | 0 | 0 | 21.5
| 20.05.2016 01:00 | 0 | 0 | 21.34
| 20.05.2016 02:00 | 0 | 0 | 21.52
| 20.05.2016 03:00 | 0 | 0 | 23.23
| 20.05.2016 04:00 | -1e-12 | 1e-12 | 27.71
| 20.05.2016 05:00 | 0 | 0 | 33.07
| 20.05.2016 06:00 | 0 | 0 | 34.97
| 20.05.2016 07:00 | 0 | 0 | 31.91
| 20.05.2016 08:00 | 0 | 0 | 27.5
| 20.05.2016 09:00 | 0 | 0 | 26.27
| 20.05.2016 10:00 | 0 | 0 | 24.99
| 20.05.2016 11:00 | 0 | 0 | 24.3
| 20.05.2016 12:00 | 0 | 0 | 24.22
| 20.05.2016 13:00 | 0 | 0 | 24.2
| 20.05.2016 14:00 | 0 | 0 | 24.57
| 20.05.2016 15:00 | 0 | 0 | 28.9
| 20.05.2016 16:00 | 0 | 0 | 32.69
| 20.05.2016 17:00 | -1e-12 | 1e-12 | 33.92
| 20.05.2016 18:00 | -1e-12 | 1e-12 | 34.06
| 20.05.2016 19:00 | 0 | 0 | 33.21
| 20.05.2016 20:00 | 0 | 0 | 33.66
| 20.05.2016 21:00 | -1e-12 | 1e-12 | 27.98
| 20.05.2016 22:00 | 0 | 0 | 24.36
| 20.05.2016 23:00 | 0 | 0 | 23.49
| 21.05.2016 00:00 | 0 | 0 | 22.6
| 21.05.2016 01:00 | 0 | 0 | 21.75
| 21.05.2016 02:00 | 0 | 0 | 21.26
| 21.05.2016 03:00 | 0 | 0 | 20.5
| 21.05.2016 04:00 | -1e-12 | 1e-12 | 20.66
| 21.05.2016 05:00 | 0 | 0 | 22.88
| 21.05.2016 06:00 | 0 | 0 | 23.06
| 21.05.2016 07:00 | 0 | 0 | 22.55
| 21.05.2016 08:00 | -1e-12 | 1e-12 | 20.32
| 21.05.2016 09:00 | 0 | 0 | 18.95
| 21.05.2016 10:00 | 0 | 1e-12 | 16.19
| 21.05.2016 11:00 | 0 | 1e-12 | 15.24
| 21.05.2016 12:00 | 0 | 1e-12 | 15.09
| 21.05.2016 13:00 | 0 | 1e-12 | 13.29
| 21.05.2016 14:00 | 0 | 0 | 17.42
| 21.05.2016 15:00 | 0 | 0 | 19.06
| 21.05.2016 16:00 | 0 | 0 | 23.9
| 21.05.2016 17:00 | 0 | 0 | 26.28
| 21.05.2016 18:00 | 0 | 0 | 30.94
| 21.05.2016 19:00 | 0 | 0 | 31.49
| 21.05.2016 20:00 | 0 | 0 | 28.94
| 21.05.2016 21:00 | 0 | 0 | 23.42
| 21.05.2016 22:00 | 0 | 0 | 17.79
| 21.05.2016 23:00 | 0 | 1e-12 | 10.38
| 22.05.2016 00:00 | 0 | 1e-12 | 7.62
| 22.05.2016 01:00 | 0 | 1e-12 | 4.6
| 22.05.2016 02:00 | 0 | 1e-12 | 2.81
| 22.05.2016 03:00 | 0 | 1e-12 | 0.13
| 22.05.2016 04:00 | 1.4196 | 5.2632 | -1
| 22.05.2016 05:00 | 0 | 1e-12 | 0.5
| 22.05.2016 06:00 | 0 | 1e-12 | 2.59
| 22.05.2016 07:00 | 1.4136 | 5.2632 | -0.94
| 22.05.2016 08:00 | 1.2747 | 5.2632 | -1.11
| 22.05.2016 09:00 | 1.2521 | 5.2177 | -0.9
| 22.05.2016 10:00 | 1.1408 | 4.728 | -5.68
| 22.05.2016 11:00 | 1.0936 | 4.5585 | -25.72
| 22.05.2016 12:00 | 1.0623 | 4.4091 | -10.97
| 22.05.2016 13:00 | 0.99112 | 4.1293 | -7.82
| 22.05.2016 14:00 | 0.96532 | 4.0054 | -5.19
| 22.05.2016 15:00 | 0 | 1e-12 | 2.02
| 22.05.2016 16:00 | 0 | 0 | 21.33
| 22.05.2016 17:00 | 0 | 0 | 23.65
| 22.05.2016 18:00 | 0 | 0 | 25.32
| 22.05.2016 19:00 | 0 | 0 | 26.11
| 22.05.2016 20:00 | 0 | 0 | 27.22
| 22.05.2016 21:00 | 0 | 0 | 22.9
| 22.05.2016 22:00 | 0 | 0 | 22.61
| 22.05.2016 23:00 | 0 | 0 | 20.89
| 23.05.2016 00:00 | 0 | 0 | 19.51
| 23.05.2016 01:00 | 0 | 0 | 18.91
| 23.05.2016 02:00 | 0 | 0 | 19.46
| 23.05.2016 03:00 | 0 | 0 | 20.69
| 23.05.2016 04:00 | 0 | 0 | 28.05
| 23.05.2016 05:00 | -1e-12 | 1e-12 | 34.51
| 23.05.2016 06:00 | 0 | 0 | 35.93
| 23.05.2016 07:00 | 0 | 0 | 33.99
| 23.05.2016 08:00 | 0 | 0 | 36
| 23.05.2016 09:00 | 0 | 0 | 35.94
| 23.05.2016 10:00 | 0 | 0 | 33.91
| 23.05.2016 11:00 | -1e-12 | 1e-12 | 33.54
| 23.05.2016 12:00 | 0 | 0 | 32.5
| 23.05.2016 13:00 | 0 | 0 | 32.78
| 23.05.2016 14:00 | 0 | 0 | 31.96
| 23.05.2016 15:00 | 0 | 0 | 31.68
| 23.05.2016 16:00 | 0 | 0 | 32.49
| 23.05.2016 17:00 | -1e-12 | 1e-12 | 33.09
| 23.05.2016 18:00 | 0 | 0 | 33.97
| 23.05.2016 19:00 | 0 | 0 | 31.97
| 23.05.2016 20:00 | 0 | 0 | 24.47
| 23.05.2016 21:00 | 0 | 0 | 22.71
| 23.05.2016 22:00 | 0 | 0 | 21.99
| 23.05.2016 23:00 | 0 | 0 | 21.75
| 24.05.2016 00:00 | 0 | 0 | 20.48
| 24.05.2016 01:00 | 0 | 0 | 20
| 24.05.2016 02:00 | 0 | 0 | 20.72
| 24.05.2016 03:00 | 0 | 0 | 22.61
| 24.05.2016 04:00 | -1e-12 | 1e-12 | 26.13
| 24.05.2016 05:00 | -1e-12 | 1e-12 | 34.38
| 24.05.2016 06:00 | 0 | 0 | 37.09
| 24.05.2016 07:00 | 0 | 0 | 36.19
| 24.05.2016 08:00 | 0 | 0 | 36.94
| 24.05.2016 09:00 | 0 | 0 | 36.06
| 24.05.2016 10:00 | 0 | 0 | 33.09
| 24.05.2016 11:00 | -1e-12 | 1e-12 | 33
| 24.05.2016 12:00 | -1e-12 | 1e-12 | 32.69
| 24.05.2016 13:00 | 0 | 0 | 30.92
| 24.05.2016 14:00 | 0 | 0 | 29.12
| 24.05.2016 15:00 | 0 | 0 | 29.8
| 24.05.2016 16:00 | 0 | 0 | 31.25
| 24.05.2016 17:00 | 0 | 0 | 32.2
| 24.05.2016 18:00 | 0 | 0 | 31.64
| 24.05.2016 19:00 | 0 | 0 | 32.38
| 24.05.2016 20:00 | 0 | 0 | 30.43
| 24.05.2016 21:00 | 0 | 0 | 24.98
| 24.05.2016 22:00 | 0 | 0 | 22.97
| 24.05.2016 23:00 | 0 | 0 | 22.57
| 25.05.2016 00:00 | 0 | 0 | 21.57
| 25.05.2016 01:00 | 0 | 0 | 21
| 25.05.2016 02:00 | 0 | 0 | 21.63
| 25.05.2016 03:00 | 0 | 0 | 22.99
| 25.05.2016 04:00 | -1e-12 | 1e-12 | 30.92
| 25.05.2016 05:00 | -1e-12 | 1e-12 | 35.8
| 25.05.2016 06:00 | 0 | 0 | 39.2
| 25.05.2016 07:00 | -1e-12 | 1e-12 | 34.99
| 25.05.2016 08:00 | 0 | 0 | 34.16
| 25.05.2016 09:00 | -1e-12 | 1e-12 | 33.07
| 25.05.2016 10:00 | 0 | 0 | 31.02
| 25.05.2016 11:00 | 0 | 0 | 28.95
| 25.05.2016 12:00 | -1e-12 | 1e-12 | 30.13
| 25.05.2016 13:00 | 0 | 0 | 30.12
| 25.05.2016 14:00 | 0 | 0 | 30.9
| 25.05.2016 15:00 | 0 | 0 | 32.92
| 25.05.2016 16:00 | 0 | 0 | 35.8
| 25.05.2016 17:00 | 0 | 0 | 36.61
| 25.05.2016 18:00 | 0 | 0 | 36.76
| 25.05.2016 19:00 | -1e-12 | 1e-12 | 35.49
| 25.05.2016 20:00 | -1e-12 | 1e-12 | 34.92
| 25.05.2016 21:00 | 0 | 0 | 28.06
| 25.05.2016 22:00 | 0 | 0 | 25.74
| 25.05.2016 23:00 | 0 | 0 | 24.16
| 26.05.2016 00:00 | 0 | 0 | 23.42
| 26.05.2016 01:00 | 0 | 0 | 23.27
| 26.05.2016 02:00 | 0 | 0 | 23.33
| 26.05.2016 03:00 | 0 | 0 | 23.79
| 26.05.2016 04:00 | 0 | 0 | 26.15
| 26.05.2016 05:00 | 0 | 0 | 30.96
| 26.05.2016 06:00 | 0 | 0 | 30.97
| 26.05.2016 07:00 | 0 | 0 | 27.94
| 26.05.2016 08:00 | 0 | 0 | 25.57
| 26.05.2016 09:00 | 0 | 0 | 24.79
| 26.05.2016 10:00 | -1e-12 | 1e-12 | 25.46
| 26.05.2016 11:00 | 0 | 0 | 24.71
| 26.05.2016 12:00 | 0 | 0 | 24.69
| 26.05.2016 13:00 | 0 | 0 | 25.16
| 26.05.2016 14:00 | 0 | 0 | 25.76
| 26.05.2016 15:00 | 0 | 0 | 28.07
| 26.05.2016 16:00 | 0 | 0 | 34
| 26.05.2016 17:00 | -1e-12 | 1e-12 | 35.27
| 26.05.2016 18:00 | 0 | 0 | 34.95
| 26.05.2016 19:00 | -1e-12 | 1e-12 | 32.94
| 26.05.2016 20:00 | -1e-12 | 1e-12 | 33.1
| 26.05.2016 21:00 | 0 | 0 | 26.94
| 26.05.2016 22:00 | 0 | 0 | 24.43
| 26.05.2016 23:00 | 0 | 0 | 23.42
| 27.05.2016 00:00 | 0 | 0 | 21.95
| 27.05.2016 01:00 | 0 | 0 | 20.61
| 27.05.2016 02:00 | -1e-12 | 1e-12 | 21.69
| 27.05.2016 03:00 | 0 | 0 | 23.45
| 27.05.2016 04:00 | 0 | 0 | 27.88
| 27.05.2016 05:00 | 0 | 0 | 32.99
| 27.05.2016 06:00 | 0 | 0 | 35.48
| 27.05.2016 07:00 | 0 | 0 | 34.26
| 27.05.2016 08:00 | 0 | 0 | 32.95
| 27.05.2016 09:00 | 0 | 0 | 32.91
| 27.05.2016 10:00 | 0 | 0 | 30.37
| 27.05.2016 11:00 | 0 | 0 | 27.2
| 27.05.2016 12:00 | -1e-12 | 1e-12 | 26.64
| 27.05.2016 13:00 | -1e-12 | 1e-12 | 26.86
| 27.05.2016 14:00 | -1e-12 | 1e-12 | 27.68
| 27.05.2016 15:00 | -1e-12 | 1e-12 | 30.96
| 27.05.2016 16:00 | 0 | 0 | 32.91
| 27.05.2016 17:00 | 0 | 0 | 33.2
| 27.05.2016 18:00 | 0 | 0 | 32.19
| 27.05.2016 19:00 | -1e-12 | 1e-12 | 31.85
| 27.05.2016 20:00 | 0 | 0 | 30.23
| 27.05.2016 21:00 | 0 | 0 | 25.99
| 27.05.2016 22:00 | 0 | 0 | 28.92
| 27.05.2016 23:00 | 0 | 0 | 24.38
| 28.05.2016 00:00 | 0 | 0 | 22.79
| 28.05.2016 01:00 | 0 | 0 | 22.14
| 28.05.2016 02:00 | 0 | 0 | 21.69
| 28.05.2016 03:00 | 0 | 0 | 21.91
| 28.05.2016 04:00 | 0 | 0 | 22.56
| 28.05.2016 05:00 | 0 | 0 | 24.02
| 28.05.2016 06:00 | 0 | 0 | 26.57
| 28.05.2016 07:00 | 0 | 0 | 26.95
| 28.05.2016 08:00 | 0 | 0 | 24.46
| 28.05.2016 09:00 | -1e-12 | 1e-12 | 23.49
| 28.05.2016 10:00 | -1e-12 | 1e-12 | 22.87
| 28.05.2016 11:00 | 0 | 0 | 22.06
| 28.05.2016 12:00 | 0 | 0 | 21.47
| 28.05.2016 13:00 | 0 | 0 | 20.42
| 28.05.2016 14:00 | 0 | 0 | 20
| 28.05.2016 15:00 | 0 | 0 | 22.01
| 28.05.2016 16:00 | 0 | 0 | 25.57
| 28.05.2016 17:00 | -1e-12 | 1e-12 | 26.42
| 28.05.2016 18:00 | -1e-12 | 1e-12 | 27.1
| 28.05.2016 19:00 | 0 | 0 | 25.69
| 28.05.2016 20:00 | 0 | 0 | 23.37
| 28.05.2016 21:00 | 0 | 0 | 22.31
| 28.05.2016 22:00 | 0 | 0 | 18.03
| 28.05.2016 23:00 | 0 | 1e-12 | 13.15
| 29.05.2016 00:00 | 0 | 1e-12 | 12.97
| 29.05.2016 01:00 | 0 | 1e-12 | 13.17
| 29.05.2016 02:00 | 0 | 1e-12 | 8.9
| 29.05.2016 03:00 | 0 | 1e-12 | 6.16
| 29.05.2016 04:00 | 0 | 1e-12 | 10.58
| 29.05.2016 05:00 | 0 | 1e-12 | 13.87
| 29.05.2016 06:00 | 0 | 1e-12 | 14.67
| 29.05.2016 07:00 | 0 | 1e-12 | 15.23
| 29.05.2016 08:00 | 0 | 1e-12 | 12.87
| 29.05.2016 09:00 | 0 | 1e-12 | 14.03
| 29.05.2016 10:00 | 0 | 1e-12 | 10.46
| 29.05.2016 11:00 | 0 | 1e-12 | 8.57
| 29.05.2016 12:00 | 0 | 1e-12 | 4.6
| 29.05.2016 13:00 | 0 | 1e-12 | 3.78
| 29.05.2016 14:00 | 0 | 1e-12 | 5.32
| 29.05.2016 15:00 | 0 | 1e-12 | 8.42
| 29.05.2016 16:00 | 0 | 0 | 18.08
| 29.05.2016 17:00 | 0 | 0 | 21.88
| 29.05.2016 18:00 | 0 | 0 | 22.77
| 29.05.2016 19:00 | 0 | 0 | 23.04
| 29.05.2016 20:00 | 0 | 0 | 23.1
| 29.05.2016 21:00 | -1e-12 | 1e-12 | 19.73
| 29.05.2016 22:00 | 0 | 0 | 18.07
| 29.05.2016 23:00 | 0 | 1e-12 | 13.87
| 30.05.2016 00:00 | 0 | 1e-12 | 12.27
| 30.05.2016 01:00 | 0 | 1e-12 | 11.28
| 30.05.2016 02:00 | 0 | 1e-12 | 11.86
| 30.05.2016 03:00 | 0 | 0 | 18.01
| 30.05.2016 04:00 | 0 | 0 | 26.16
| 30.05.2016 05:00 | -1e-12 | 1e-12 | 34.94
| 30.05.2016 06:00 | -1e-12 | 1e-12 | 35.25
| 30.05.2016 07:00 | 1.5591 | 5.2632 | 35.43
| 30.05.2016 08:00 | 1.4034 | 5.2632 | 34.79
| 30.05.2016 09:00 | 1.346 | 5.2632 | 34.25
| 30.05.2016 10:00 | 1.2331 | 5.241 | 29
| 30.05.2016 11:00 | 1.1856 | 5.0673 | 26.33
| 30.05.2016 12:00 | 1.1018 | 4.6499 | 25.08
| 30.05.2016 13:00 | 1.0402 | 4.4156 | 24.67
| 30.05.2016 14:00 | 0.98846 | 4.1592 | 25.06
| 30.05.2016 15:00 | 0.94118 | 3.9692 | 25.47
| 30.05.2016 16:00 | 0 | 0 | 28.74
| 30.05.2016 17:00 | -1e-12 | 1e-12 | 28.99
| 30.05.2016 18:00 | 0 | 0 | 25.48
| 30.05.2016 19:00 | 0 | 0 | 24.68
| 30.05.2016 20:00 | 0 | 0 | 23.9
| 30.05.2016 21:00 | 1.1177 | 4.6417 | 21.94
| 30.05.2016 22:00 | 0.92616 | 3.8025 | 21.17
| 30.05.2016 23:00 | 0.72861 | 3.0996 | 19.25
| 31.05.2016 00:00 | 0 | 1e-12 | 16.44
| 31.05.2016 01:00 | 0 | 1e-12 | 16.09
| 31.05.2016 02:00 | 0 | 0 | 17.31
| 31.05.2016 03:00 | 0 | 0 | 20.98
| 31.05.2016 04:00 | 0 | 0 | 24.52
| 31.05.2016 05:00 | 0 | 0 | 32.93
| 31.05.2016 06:00 | 0 | 0 | 35.81
| 31.05.2016 07:00 | 0 | 0 | 35.47
| 31.05.2016 08:00 | 0 | 0 | 34.94
| 31.05.2016 09:00 | 0 | 0 | 35.8
| 31.05.2016 10:00 | 0 | 0 | 32.78
| 31.05.2016 11:00 | -1e-12 | 1e-12 | 30.94
| 31.05.2016 12:00 | -1e-12 | 1e-12 | 30.57
| 31.05.2016 13:00 | -1e-12 | 1e-12 | 28.82
| 31.05.2016 14:00 | -1e-12 | 1e-12 | 29.26
| 31.05.2016 15:00 | 0 | 0 | 32.37
| 31.05.2016 16:00 | 0 | 0 | 34.94
| 31.05.2016 17:00 | 0 | 0 | 35.92
| 31.05.2016 18:00 | 0 | 0 | 32.95
| 31.05.2016 19:00 | 0 | 0 | 31.98
| 31.05.2016 20:00 | 0 | 0 | 30.78
| 31.05.2016 21:00 | 0 | 0 | 26.15
| 31.05.2016 22:00 | 0 | 0 | 24
| 31.05.2016 23:00 | 0 | 0 | 22.23
| 01.06.2016 00:00 | 0 | 0 | 21.07
| 01.06.2016 01:00 | 0 | 0 | 20.08
| 01.06.2016 02:00 | 0 | 0 | 20.18
| 01.06.2016 03:00 | 0 | 0 | 23.1
| 01.06.2016 04:00 | 0 | 0 | 29.9
| 01.06.2016 05:00 | 0 | 0 | 37.49
| 01.06.2016 06:00 | 0 | 0 | 40.87
| 01.06.2016 07:00 | -1e-12 | 1e-12 | 41
| 01.06.2016 08:00 | -1e-12 | 1e-12 | 40.44
| 01.06.2016 09:00 | -1e-12 | 1e-12 | 40.51
| 01.06.2016 10:00 | 0 | 0 | 36.64
| 01.06.2016 11:00 | 0 | 0 | 32.11
| 01.06.2016 12:00 | 0 | 0 | 30.9
| 01.06.2016 13:00 | 0 | 0 | 28.96
| 01.06.2016 14:00 | 0 | 0 | 28.12
| 01.06.2016 15:00 | 0 | 0 | 30.11
| 01.06.2016 16:00 | 0 | 0 | 32.66
| 01.06.2016 17:00 | 0 | 0 | 32.92
| 01.06.2016 18:00 | 0 | 0 | 30.95
| 01.06.2016 19:00 | 0 | 0 | 29.57
| 01.06.2016 20:00 | 0 | 0 | 30.9
| 01.06.2016 21:00 | 0 | 0 | 26.64
| 01.06.2016 22:00 | 0 | 0 | 21.96
| 01.06.2016 23:00 | 0 | 0 | 20.75
| 02.06.2016 00:00 | 0 | 0 | 20.06
| 02.06.2016 01:00 | 0 | 0 | 20
| 02.06.2016 02:00 | 0 | 0 | 20
| 02.06.2016 03:00 | 0 | 0 | 22.37
| 02.06.2016 04:00 | 0 | 0 | 29.03
| 02.06.2016 05:00 | 0 | 0 | 37.97
| 02.06.2016 06:00 | 0 | 0 | 39.54
| 02.06.2016 07:00 | 0 | 0 | 37.98
| 02.06.2016 08:00 | 0 | 0 | 37.09
| 02.06.2016 09:00 | 0 | 0 | 36.37
| 02.06.2016 10:00 | 0 | 0 | 32.08
| 02.06.2016 11:00 | 0 | 0 | 28.67
| 02.06.2016 12:00 | 0 | 0 | 26.68
| 02.06.2016 13:00 | 0 | 0 | 25.95
| 02.06.2016 14:00 | 0 | 0 | 25.92
| 02.06.2016 15:00 | 0 | 0 | 28.22
| 02.06.2016 16:00 | 0 | 0 | 31.84
| 02.06.2016 17:00 | 0 | 0 | 32.96
| 02.06.2016 18:00 | 0 | 0 | 31.96
| 02.06.2016 19:00 | -1e-12 | 1e-12 | 29.46
| 02.06.2016 20:00 | -1e-12 | 1e-12 | 29.16
| 02.06.2016 21:00 | 0 | 0 | 24.59
| 02.06.2016 22:00 | 0 | 0 | 24.1
| 02.06.2016 23:00 | 0 | 0 | 21.68
| 03.06.2016 00:00 | 0 | 0 | 21.22
| 03.06.2016 01:00 | 0 | 0 | 20.64
| 03.06.2016 02:00 | 0 | 0 | 20.9
| 03.06.2016 03:00 | 0 | 0 | 22.5
| 03.06.2016 04:00 | 0 | 0 | 27.46
| 03.06.2016 05:00 | -1e-12 | 1e-12 | 35.45
| 03.06.2016 06:00 | 0 | 0 | 40.08
| 03.06.2016 07:00 | 0 | 0 | 39.93
| 03.06.2016 08:00 | -1e-12 | 1e-12 | 36.44
| 03.06.2016 09:00 | -1e-12 | 1e-12 | 35.64
| 03.06.2016 10:00 | 0 | 0 | 30.92
| 03.06.2016 11:00 | 0 | 0 | 27.77
| 03.06.2016 12:00 | 0 | 0 | 25.28
| 03.06.2016 13:00 | 0 | 0 | 25.26
| 03.06.2016 14:00 | 0 | 0 | 25.49
| 03.06.2016 15:00 | 0 | 0 | 28
| 03.06.2016 16:00 | 0 | 0 | 31.82
| 03.06.2016 17:00 | 0 | 0 | 33.61
| 03.06.2016 18:00 | 0 | 0 | 31.98
| 03.06.2016 19:00 | 0 | 0 | 30.66
| 03.06.2016 20:00 | 0 | 0 | 32.16
| 03.06.2016 21:00 | 0 | 0 | 28.94
| 03.06.2016 22:00 | 0 | 0 | 23.72
| 03.06.2016 23:00 | 0 | 0 | 23.21
| 04.06.2016 00:00 | 0 | 0 | 21.63
| 04.06.2016 01:00 | 0 | 0 | 21.29
| 04.06.2016 02:00 | 0 | 0 | 21.26
| 04.06.2016 03:00 | 0 | 0 | 21.3
| 04.06.2016 04:00 | 0 | 0 | 21.53
| 04.06.2016 05:00 | -1e-12 | 1e-12 | 23.5
| 04.06.2016 06:00 | 0 | 0 | 27.49
| 04.06.2016 07:00 | 0 | 0 | 28.98
| 04.06.2016 08:00 | -1e-12 | 1e-12 | 26.56
| 04.06.2016 09:00 | -1e-12 | 1e-12 | 26.91
| 04.06.2016 10:00 | -1e-12 | 1e-12 | 25.73
| 04.06.2016 11:00 | -1e-12 | 1e-12 | 22.78
| 04.06.2016 12:00 | 0 | 0 | 21.58
| 04.06.2016 13:00 | 0 | 0 | 21.41
| 04.06.2016 14:00 | 0 | 0 | 21.53
| 04.06.2016 15:00 | 0 | 0 | 25.29
| 04.06.2016 16:00 | 0 | 0 | 28.19
| 04.06.2016 17:00 | 0 | 0 | 30.07
| 04.06.2016 18:00 | 0 | 0 | 29.87
| 04.06.2016 19:00 | 0 | 0 | 29.88
| 04.06.2016 20:00 | 0 | 0 | 30.99
| 04.06.2016 21:00 | -1e-12 | 1e-12 | 28.88
| 04.06.2016 22:00 | 0 | 0 | 24.43
| 04.06.2016 23:00 | 0 | 0 | 22
| 05.06.2016 00:00 | 0 | 0 | 20.08
| 05.06.2016 01:00 | 0 | 0 | 19.08
| 05.06.2016 02:00 | 0 | 0 | 18.03
| 05.06.2016 03:00 | 0 | 1e-12 | 16.61
| 05.06.2016 04:00 | 0 | 1e-12 | 16.09
| 05.06.2016 05:00 | 0 | 0 | 17.78
| 05.06.2016 06:00 | 0 | 0 | 17.89
| 05.06.2016 07:00 | 0 | 0 | 17.08
| 05.06.2016 08:00 | 0 | 0 | 17.84
| 05.06.2016 09:00 | 0 | 0 | 18.48
| 05.06.2016 10:00 | 0 | 0 | 17.94
| 05.06.2016 11:00 | 0 | 0 | 15.15
| 05.06.2016 12:00 | 0 | 0 | 14.47
| 05.06.2016 13:00 | 0 | 0 | 14.03
| 05.06.2016 14:00 | -1e-12 | 1e-12 | 14.54
| 05.06.2016 15:00 | 0 | 0 | 18.62
| 05.06.2016 16:00 | 0 | 0 | 23.91
| 05.06.2016 17:00 | 0 | 0 | 26.92
| 05.06.2016 18:00 | 0 | 0 | 28.85
| 05.06.2016 19:00 | 0 | 0 | 29.14
| 05.06.2016 20:00 | 0 | 0 | 30.74
| 05.06.2016 21:00 | 0 | 0 | 27.93
| 05.06.2016 22:00 | 0 | 0 | 24.59
| 05.06.2016 23:00 | 0 | 0 | 22.76
| 06.06.2016 00:00 | 0 | 0 | 21.87
| 06.06.2016 01:00 | 0 | 0 | 21.19
| 06.06.2016 02:00 | 0 | 0 | 21.15
| 06.06.2016 03:00 | 0 | 0 | 22.71
| 06.06.2016 04:00 | -1e-12 | 1e-12 | 29.98
| 06.06.2016 05:00 | 0 | 0 | 36.16
| 06.06.2016 06:00 | -1e-12 | 1e-12 | 37.82
| 06.06.2016 07:00 | -1e-12 | 1e-12 | 34.94
| 06.06.2016 08:00 | -1e-12 | 1e-12 | 32.57
| 06.06.2016 09:00 | 0 | 0 | 31.93
| 06.06.2016 10:00 | -1e-12 | 1e-12 | 28.63
| 06.06.2016 11:00 | 0 | 0 | 28.08
| 06.06.2016 12:00 | 0 | 0 | 28.78
| 06.06.2016 13:00 | 0 | 0 | 29.63
| 06.06.2016 14:00 | 0 | 0 | 30.99
| 06.06.2016 15:00 | 0 | 0 | 34.68
| 06.06.2016 16:00 | 0 | 0 | 38.76
| 06.06.2016 17:00 | 0 | 0 | 41.06
| 06.06.2016 18:00 | 0 | 0 | 37.31
| 06.06.2016 19:00 | -1e-12 | 1e-12 | 34.2
| 06.06.2016 20:00 | 0 | 0 | 33.81
| 06.06.2016 21:00 | 0 | 0 | 28.79
| 06.06.2016 22:00 | 0 | 0 | 24.85
| 06.06.2016 23:00 | 0 | 0 | 23.34
| 07.06.2016 00:00 | 0 | 0 | 22.59
| 07.06.2016 01:00 | 0 | 0 | 21.58
| 07.06.2016 02:00 | 0 | 0 | 21.67
| 07.06.2016 03:00 | 0 | 0 | 22.09
| 07.06.2016 04:00 | 0 | 0 | 29.68
| 07.06.2016 05:00 | 0 | 0 | 35.82
| 07.06.2016 06:00 | -1e-12 | 1e-12 | 39.48
| 07.06.2016 07:00 | 0 | 0 | 34.49
| 07.06.2016 08:00 | 0 | 0 | 29.15
| 07.06.2016 09:00 | 0 | 0 | 28.8
| 07.06.2016 10:00 | -1e-12 | 1e-12 | 25.94
| 07.06.2016 11:00 | -1e-12 | 1e-12 | 25.59
| 07.06.2016 12:00 | -1e-12 | 1e-12 | 25.18
| 07.06.2016 13:00 | -1e-12 | 1e-12 | 26.41
| 07.06.2016 14:00 | -1e-12 | 1e-12 | 27.53
| 07.06.2016 15:00 | 0 | 0 | 32.13
| 07.06.2016 16:00 | 0 | 0 | 36.02
| 07.06.2016 17:00 | 0 | 0 | 38.48
| 07.06.2016 18:00 | 0 | 0 | 34.9
| 07.06.2016 19:00 | 0 | 0 | 32.97
| 07.06.2016 20:00 | 0 | 0 | 32.59
| 07.06.2016 21:00 | 0 | 0 | 27.54
| 07.06.2016 22:00 | 0 | 0 | 25.98
| 07.06.2016 23:00 | 0 | 0 | 23.89
| 08.06.2016 00:00 | 0 | 0 | 22.83
| 08.06.2016 01:00 | 0 | 0 | 21.68
| 08.06.2016 02:00 | 0 | 0 | 21.54
| 08.06.2016 03:00 | 0 | 0 | 23.38
| 08.06.2016 04:00 | 0 | 0 | 28.21
| 08.06.2016 05:00 | 0 | 0 | 35.07
| 08.06.2016 06:00 | 0 | 0 | 41.31
| 08.06.2016 07:00 | -1e-12 | 1e-12 | 37.33
| 08.06.2016 08:00 | 0 | 0 | 34.25
| 08.06.2016 09:00 | -1e-12 | 1e-12 | 32.99
| 08.06.2016 10:00 | 0 | 0 | 28.52
| 08.06.2016 11:00 | -1e-12 | 1e-12 | 27.6
| 08.06.2016 12:00 | 0 | 0 | 27.18
| 08.06.2016 13:00 | 0 | 0 | 26.37
| 08.06.2016 14:00 | -1e-12 | 1e-12 | 26
| 08.06.2016 15:00 | 0 | 0 | 28.24
| 08.06.2016 16:00 | 0 | 0 | 30.68
| 08.06.2016 17:00 | 0 | 0 | 32.9
| 08.06.2016 18:00 | -1e-12 | 1e-12 | 32.12
| 08.06.2016 19:00 | -1e-12 | 1e-12 | 32.55
| 08.06.2016 20:00 | -1e-12 | 1e-12 | 30.9
| 08.06.2016 21:00 | -1e-12 | 1e-12 | 26.5
| 08.06.2016 22:00 | 0 | 0 | 23.67
| 08.06.2016 23:00 | -1e-12 | 1e-12 | 21.87
| 09.06.2016 00:00 | 0 | 0 | 20.81
| 09.06.2016 01:00 | 0 | 0 | 20.58
| 09.06.2016 02:00 | -1e-12 | 1e-12 | 21.11
| 09.06.2016 03:00 | 0 | 0 | 23.06
| 09.06.2016 04:00 | 0 | 0 | 28.03
| 09.06.2016 05:00 | -1e-12 | 1e-12 | 33.97
| 09.06.2016 06:00 | -1e-12 | 1e-12 | 43.08
| 09.06.2016 07:00 | -1e-12 | 1e-12 | 44
| 09.06.2016 08:00 | -1e-12 | 1e-12 | 42.89
| 09.06.2016 09:00 | -1e-12 | 1e-12 | 41.4
| 09.06.2016 10:00 | 0 | 0 | 34.99
| 09.06.2016 11:00 | -1e-12 | 1e-12 | 33.93
| 09.06.2016 12:00 | 0 | 0 | 30.2
| 09.06.2016 13:00 | 0 | 0 | 27.34
| 09.06.2016 14:00 | 0 | 0 | 27.01
| 09.06.2016 15:00 | 0 | 0 | 28.84
| 09.06.2016 16:00 | 0 | 0 | 32.95
| 09.06.2016 17:00 | -1e-12 | 1e-12 | 34.94
| 09.06.2016 18:00 | 0 | 0 | 33.7
| 09.06.2016 19:00 | -1e-12 | 1e-12 | 31.51
| 09.06.2016 20:00 | -1e-12 | 1e-12 | 30.49
| 09.06.2016 21:00 | 0 | 0 | 25.89
| 09.06.2016 22:00 | 0 | 0 | 23.55
| 09.06.2016 23:00 | 0 | 0 | 21.57
| 10.06.2016 00:00 | 0 | 0 | 21.03
| 10.06.2016 01:00 | 0 | 0 | 19.91
| 10.06.2016 02:00 | 0 | 0 | 19.16
| 10.06.2016 03:00 | 0 | 0 | 20.97
| 10.06.2016 04:00 | 0 | 0 | 27.25
| 10.06.2016 05:00 | -1e-12 | 1e-12 | 33.94
| 10.06.2016 06:00 | -1e-12 | 1e-12 | 35.95
| 10.06.2016 07:00 | 0 | 0 | 30.97
| 10.06.2016 08:00 | 0 | 0 | 24.68
| 10.06.2016 09:00 | 0 | 0 | 24.47
| 10.06.2016 10:00 | 0 | 0 | 22.52
| 10.06.2016 11:00 | 0 | 0 | 21.37
| 10.06.2016 12:00 | 0 | 0 | 21.06
| 10.06.2016 13:00 | 0 | 0 | 21.8
| 10.06.2016 14:00 | 0 | 0 | 23.09
| 10.06.2016 15:00 | 0 | 0 | 26.29
| 10.06.2016 16:00 | 0 | 0 | 30.01
| 10.06.2016 17:00 | 0 | 0 | 32.85
| 10.06.2016 18:00 | 0 | 0 | 32.06
| 10.06.2016 19:00 | -1e-12 | 1e-12 | 31.67
| 10.06.2016 20:00 | -1e-12 | 1e-12 | 32.86
| 10.06.2016 21:00 | 0 | 0 | 29.45
| 10.06.2016 22:00 | 0 | 0 | 26.14
| 10.06.2016 23:00 | 0 | 0 | 24.2
| 11.06.2016 00:00 | 0 | 0 | 23.01
| 11.06.2016 01:00 | 0 | 0 | 21.57
| 11.06.2016 02:00 | 0 | 0 | 21.71
| 11.06.2016 03:00 | 0 | 0 | 21.25
| 11.06.2016 04:00 | 0 | 0 | 21.82
| 11.06.2016 05:00 | 0 | 0 | 22.85
| 11.06.2016 06:00 | 0 | 0 | 26.06
| 11.06.2016 07:00 | 0 | 0 | 29.47
| 11.06.2016 08:00 | 0 | 0 | 29.46
| 11.06.2016 09:00 | -1e-12 | 1e-12 | 30.03
| 11.06.2016 10:00 | 0 | 0 | 28.49
| 11.06.2016 11:00 | -1e-12 | 1e-12 | 25.69
| 11.06.2016 12:00 | 0 | 0 | 23.85
| 11.06.2016 13:00 | 0 | 0 | 23.8
| 11.06.2016 14:00 | 0 | 0 | 24.06
| 11.06.2016 15:00 | 0 | 0 | 27.92
| 11.06.2016 16:00 | -1e-12 | 1e-12 | 30.23
| 11.06.2016 17:00 | -1e-12 | 1e-12 | 31.47
| 11.06.2016 18:00 | 0 | 0 | 31.85
| 11.06.2016 19:00 | -1e-12 | 1e-12 | 29.47
| 11.06.2016 20:00 | -1e-12 | 1e-12 | 30.94
| 11.06.2016 21:00 | -1e-12 | 1e-12 | 27.73
| 11.06.2016 22:00 | 0 | 0 | 22.74
| 11.06.2016 23:00 | 0 | 0 | 18.6
| 12.06.2016 00:00 | 0 | 0 | 18.58
| 12.06.2016 01:00 | 0 | 0 | 18.58
| 12.06.2016 02:00 | 0 | 0 | 18.54
| 12.06.2016 03:00 | 0 | 0 | 17.5
| 12.06.2016 04:00 | 0 | 0 | 17.58
| 12.06.2016 05:00 | 0 | 0 | 19.16
| 12.06.2016 06:00 | 0 | 0 | 21.57
| 12.06.2016 07:00 | 0 | 0 | 22.91
| 12.06.2016 08:00 | 0 | 0 | 21.19
| 12.06.2016 09:00 | 0 | 0 | 25.3
| 12.06.2016 10:00 | 0 | 0 | 22.94
| 12.06.2016 11:00 | 0 | 0 | 19.16
| 12.06.2016 12:00 | 0 | 0 | 18.53
| 12.06.2016 13:00 | 0 | 0 | 19.07
| 12.06.2016 14:00 | 0 | 0 | 21.06
| 12.06.2016 15:00 | 0 | 0 | 23.93
| 12.06.2016 16:00 | 0 | 0 | 27.52
| 12.06.2016 17:00 | 0 | 0 | 29.78
| 12.06.2016 18:00 | -1e-12 | 1e-12 | 31.33
| 12.06.2016 19:00 | -1e-12 | 1e-12 | 29.4
| 12.06.2016 20:00 | 0 | 0 | 29.81
| 12.06.2016 21:00 | 0 | 0 | 23.24
| 12.06.2016 22:00 | 0 | 0 | 21.34
| 12.06.2016 23:00 | 0 | 0 | 19.46
| 13.06.2016 00:00 | 0 | 0 | 17.63
| 13.06.2016 01:00 | 0 | 0 | 18.37
| 13.06.2016 02:00 | 0 | 0 | 18.57
| 13.06.2016 03:00 | 0 | 0 | 21.03
| 13.06.2016 04:00 | 0 | 0 | 27.31
| 13.06.2016 05:00 | -1e-12 | 1e-12 | 33.49
| 13.06.2016 06:00 | -1e-12 | 1e-12 | 37.13
| 13.06.2016 07:00 | -1e-12 | 1e-12 | 39.91
| 13.06.2016 08:00 | 0 | 0 | 38.17
| 13.06.2016 09:00 | 0 | 0 | 39.09
| 13.06.2016 10:00 | 0 | 0 | 34.23
| 13.06.2016 11:00 | 0 | 0 | 32.32
| 13.06.2016 12:00 | 0 | 0 | 31.68
| 13.06.2016 13:00 | -1e-12 | 1e-12 | 30.89
| 13.06.2016 14:00 | 0 | 0 | 29.38
| 13.06.2016 15:00 | 0 | 0 | 30.45
| 13.06.2016 16:00 | 0 | 0 | 31.75
| 13.06.2016 17:00 | 0 | 0 | 32.97
| 13.06.2016 18:00 | 0 | 0 | 32.58
| 13.06.2016 19:00 | 0 | 0 | 29.98
| 13.06.2016 20:00 | 0 | 0 | 29.31
| 13.06.2016 21:00 | 0 | 0 | 26.14
| 13.06.2016 22:00 | 0 | 0 | 24.82
| 13.06.2016 23:00 | 0 | 0 | 22.76
| 14.06.2016 00:00 | 0 | 0 | 21.88
| 14.06.2016 01:00 | 0 | 0 | 21.64
| 14.06.2016 02:00 | -1e-12 | 1e-12 | 22.04
| 14.06.2016 03:00 | 0 | 0 | 23
| 14.06.2016 04:00 | 0 | 0 | 27.4
| 14.06.2016 05:00 | 0 | 0 | 35.29
| 14.06.2016 06:00 | 0 | 0 | 38.39
| 14.06.2016 07:00 | 0 | 0 | 38.44
| 14.06.2016 08:00 | 0 | 0 | 37.25
| 14.06.2016 09:00 | 0 | 0 | 35.83
| 14.06.2016 10:00 | 0 | 0 | 32
| 14.06.2016 11:00 | 0 | 0 | 29.37
| 14.06.2016 12:00 | -1e-12 | 1e-12 | 27.55
| 14.06.2016 13:00 | 0 | 0 | 27.38
| 14.06.2016 14:00 | 0 | 0 | 28.64
| 14.06.2016 15:00 | 0 | 0 | 32.51
| 14.06.2016 16:00 | 0 | 0 | 35.08
| 14.06.2016 17:00 | 0 | 0 | 37.5
| 14.06.2016 18:00 | 0 | 0 | 36
| 14.06.2016 19:00 | -1e-12 | 1e-12 | 32.01
| 14.06.2016 20:00 | 0 | 0 | 30.1
| 14.06.2016 21:00 | 0 | 0 | 26.59
| 14.06.2016 22:00 | 0 | 0 | 26.19
| 14.06.2016 23:00 | 0 | 0 | 25.34
| 15.06.2016 00:00 | 0 | 0 | 24.32
| 15.06.2016 01:00 | 0 | 0 | 23.73
| 15.06.2016 02:00 | 0 | 0 | 23.52
| 15.06.2016 03:00 | -1e-12 | 1e-12 | 25.31
| 15.06.2016 04:00 | -1e-12 | 1e-12 | 28.37
| 15.06.2016 05:00 | 0 | 0 | 35.91
| 15.06.2016 06:00 | 0 | 0 | 38.79
| 15.06.2016 07:00 | 0 | 0 | 36.2
| 15.06.2016 08:00 | 0 | 0 | 35.91
| 15.06.2016 09:00 | 0 | 0 | 35.51
| 15.06.2016 10:00 | 0 | 0 | 30.21
| 15.06.2016 11:00 | 0 | 0 | 28.29
| 15.06.2016 12:00 | 0 | 0 | 27.99
| 15.06.2016 13:00 | 0 | 0 | 27.73
| 15.06.2016 14:00 | -1e-12 | 1e-12 | 29.12
| 15.06.2016 15:00 | 0 | 0 | 31
| 15.06.2016 16:00 | 0 | 0 | 34.53
| 15.06.2016 17:00 | 0 | 0 | 36.91
| 15.06.2016 18:00 | 0 | 0 | 35.49
| 15.06.2016 19:00 | 0 | 0 | 33.25
| 15.06.2016 20:00 | 0 | 0 | 33.02
| 15.06.2016 21:00 | 0 | 0 | 27.33
| 15.06.2016 22:00 | -1e-12 | 1e-12 | 26.46
| 15.06.2016 23:00 | -1e-12 | 1e-12 | 25.64
| 16.06.2016 00:00 | 0 | 0 | 24.6
| 16.06.2016 01:00 | 0 | 0 | 23.61
| 16.06.2016 02:00 | 0 | 0 | 23.99
| 16.06.2016 03:00 | 0 | 0 | 24.95
| 16.06.2016 04:00 | -1e-12 | 1e-12 | 29.84
| 16.06.2016 05:00 | 0 | 0 | 37.82
| 16.06.2016 06:00 | 0 | 0 | 39.74
| 16.06.2016 07:00 | 0 | 0 | 35.43
| 16.06.2016 08:00 | 0 | 0 | 34.88
| 16.06.2016 09:00 | -1e-12 | 1e-12 | 33.76
| 16.06.2016 10:00 | -1e-12 | 1e-12 | 29.71
| 16.06.2016 11:00 | 0 | 0 | 26.98
| 16.06.2016 12:00 | 0 | 0 | 27.44
| 16.06.2016 13:00 | -1e-12 | 1e-12 | 28.47
| 16.06.2016 14:00 | 0 | 0 | 31.75
| 16.06.2016 15:00 | 0 | 0 | 33.03
| 16.06.2016 16:00 | 0 | 0 | 34.71
| 16.06.2016 17:00 | 0 | 0 | 35.2
| 16.06.2016 18:00 | -1e-12 | 1e-12 | 35.28
| 16.06.2016 19:00 | 0 | 0 | 33.02
| 16.06.2016 20:00 | 0 | 0 | 31.05
| 16.06.2016 21:00 | 0 | 0 | 26.62
| 16.06.2016 22:00 | 0 | 0 | 25.9
| 16.06.2016 23:00 | -1e-12 | 1e-12 | 23.73
| 17.06.2016 00:00 | 0 | 0 | 22.16
| 17.06.2016 01:00 | 0 | 0 | 21.37
| 17.06.2016 02:00 | 0 | 0 | 21.72
| 17.06.2016 03:00 | 0 | 0 | 22.45
| 17.06.2016 04:00 | -1e-12 | 1e-12 | 27.85
| 17.06.2016 05:00 | 0 | 0 | 35.3
| 17.06.2016 06:00 | 0 | 0 | 39.7
| 17.06.2016 07:00 | -1e-12 | 1e-12 | 37.5
| 17.06.2016 08:00 | 0 | 0 | 34.94
| 17.06.2016 09:00 | 0 | 0 | 33.25
| 17.06.2016 10:00 | 0 | 0 | 28.81
| 17.06.2016 11:00 | 0 | 0 | 24.97
| 17.06.2016 12:00 | 0 | 0 | 23.92
| 17.06.2016 13:00 | 0 | 0 | 23.01
| 17.06.2016 14:00 | 0 | 0 | 23.06
| 17.06.2016 15:00 | 0 | 0 | 26.55
| 17.06.2016 16:00 | 0 | 0 | 30.72
| 17.06.2016 17:00 | 0 | 0 | 32.15
| 17.06.2016 18:00 | 0 | 0 | 30.59
| 17.06.2016 19:00 | -1e-12 | 1e-12 | 28.16
| 17.06.2016 20:00 | 0 | 0 | 29.08
| 17.06.2016 21:00 | 0 | 0 | 26.07
| 17.06.2016 22:00 | 0 | 0 | 23.06
| 17.06.2016 23:00 | 0 | 0 | 22.45
| 18.06.2016 00:00 | 0 | 0 | 21.02
| 18.06.2016 01:00 | 0 | 0 | 20.09
| 18.06.2016 02:00 | 0 | 0 | 20.06
| 18.06.2016 03:00 | 0 | 0 | 18.75
| 18.06.2016 04:00 | 0 | 0 | 20.73
| 18.06.2016 05:00 | 0 | 0 | 22.75
| 18.06.2016 06:00 | 0 | 0 | 24.47
| 18.06.2016 07:00 | 0 | 0 | 23
| 18.06.2016 08:00 | -1e-12 | 1e-12 | 21.64
| 18.06.2016 09:00 | 0 | 0 | 21.08
| 18.06.2016 10:00 | 0 | 1e-12 | 16.04
| 18.06.2016 11:00 | 0 | 1e-12 | 12.85
| 18.06.2016 12:00 | 0 | 1e-12 | 15.93
| 18.06.2016 13:00 | 0 | 0 | 18.67
| 18.06.2016 14:00 | 0 | 0 | 21.49
| 18.06.2016 15:00 | 0 | 0 | 23.38
| 18.06.2016 16:00 | 0 | 0 | 26.53
| 18.06.2016 17:00 | 0 | 0 | 27.28
| 18.06.2016 18:00 | 0 | 0 | 26.83
| 18.06.2016 19:00 | 0 | 0 | 26.97
| 18.06.2016 20:00 | 0 | 0 | 28
| 18.06.2016 21:00 | 0 | 0 | 24.48
| 18.06.2016 22:00 | 0 | 0 | 20.64
| 18.06.2016 23:00 | 0 | 1e-12 | 15.16
| 19.06.2016 00:00 | 0 | 1e-12 | 13.04
| 19.06.2016 01:00 | 0 | 1e-12 | 10.88
| 19.06.2016 02:00 | 0 | 1e-12 | 15.04
| 19.06.2016 03:00 | 0 | 1e-12 | 13.1
| 19.06.2016 04:00 | 0 | 1e-12 | 10.16
| 19.06.2016 05:00 | 0 | 1e-12 | 10.13
| 19.06.2016 06:00 | 0 | 1e-12 | 14.29
| 19.06.2016 07:00 | 0 | 0 | 16.98
| 19.06.2016 08:00 | 0 | 0 | 17.55
| 19.06.2016 09:00 | -1e-12 | 1e-12 | 19.08
| 19.06.2016 10:00 | 0 | 1e-12 | 17.12
| 19.06.2016 11:00 | 0 | 1e-12 | 11.63
| 19.06.2016 12:00 | 0 | 1e-12 | 9.04
| 19.06.2016 13:00 | 0 | 1e-12 | 8.9
| 19.06.2016 14:00 | 0 | 1e-12 | 11.79
| 19.06.2016 15:00 | 0 | 0 | 19.04
| 19.06.2016 16:00 | 0 | 0 | 22.97
| 19.06.2016 17:00 | 0 | 0 | 26.95
| 19.06.2016 18:00 | 0 | 0 | 27.8
| 19.06.2016 19:00 | 0 | 0 | 29.88
| 19.06.2016 20:00 | 0 | 0 | 29.26
| 19.06.2016 21:00 | -1e-12 | 1e-12 | 27.14
| 19.06.2016 22:00 | 0 | 0 | 24.92
| 19.06.2016 23:00 | 0 | 0 | 21.6
| 20.06.2016 00:00 | 0 | 0 | 20.4
| 20.06.2016 01:00 | 0 | 0 | 17.45
| 20.06.2016 02:00 | 0 | 1e-12 | 17.05
| 20.06.2016 03:00 | 0 | 0 | 19.99
| 20.06.2016 04:00 | 0 | 0 | 28.97
| 20.06.2016 05:00 | 0 | 0 | 34.42
| 20.06.2016 06:00 | 0 | 0 | 34.94
| 20.06.2016 07:00 | 0 | 0 | 29.44
| 20.06.2016 08:00 | -1e-12 | 1e-12 | 26.84
| 20.06.2016 09:00 | 0 | 0 | 26.95
| 20.06.2016 10:00 | -1e-12 | 1e-12 | 25.51
| 20.06.2016 11:00 | 0 | 0 | 25.24
| 20.06.2016 12:00 | 0 | 0 | 25.44
| 20.06.2016 13:00 | -1e-12 | 1e-12 | 25.49
| 20.06.2016 14:00 | 0 | 0 | 25.19
| 20.06.2016 15:00 | 0 | 0 | 27.74
| 20.06.2016 16:00 | -1e-12 | 1e-12 | 32.97
| 20.06.2016 17:00 | 0 | 0 | 34.96
| 20.06.2016 18:00 | 0 | 0 | 33.57
| 20.06.2016 19:00 | 0 | 0 | 31.76
| 20.06.2016 20:00 | 0 | 0 | 30.74
| 20.06.2016 21:00 | 0 | 0 | 25.38
| 20.06.2016 22:00 | 0 | 0 | 24.23
| 20.06.2016 23:00 | 0 | 0 | 23.37
| 21.06.2016 00:00 | 0 | 0 | 22.34
| 21.06.2016 01:00 | 0 | 0 | 21.23
| 21.06.2016 02:00 | 0 | 0 | 21.89
| 21.06.2016 03:00 | 0 | 0 | 23.93
| 21.06.2016 04:00 | -1e-12 | 1e-12 | 29.54
| 21.06.2016 05:00 | 0 | 0 | 38.73
| 21.06.2016 06:00 | -1e-12 | 1e-12 | 40.78
| 21.06.2016 07:00 | 0 | 0 | 42.59
| 21.06.2016 08:00 | 0 | 0 | 41.79
| 21.06.2016 09:00 | 0 | 0 | 43.73
| 21.06.2016 10:00 | 0 | 0 | 39.59
| 21.06.2016 11:00 | 0 | 0 | 37.64
| 21.06.2016 12:00 | 0 | 0 | 35.84
| 21.06.2016 13:00 | 0 | 0 | 34.16
| 21.06.2016 14:00 | 0 | 0 | 32.45
| 21.06.2016 15:00 | 0 | 0 | 33.05
| 21.06.2016 16:00 | 0 | 0 | 34.94
| 21.06.2016 17:00 | 0 | 0 | 35.91
| 21.06.2016 18:00 | 0 | 0 | 37.44
| 21.06.2016 19:00 | 0 | 0 | 34.98
| 21.06.2016 20:00 | -1e-12 | 1e-12 | 33.93
| 21.06.2016 21:00 | 0 | 0 | 30
| 21.06.2016 22:00 | -1e-12 | 1e-12 | 28.06
| 21.06.2016 23:00 | 0 | 0 | 24.95
| 22.06.2016 00:00 | 0 | 0 | 23.95
| 22.06.2016 01:00 | 0 | 0 | 23.14
| 22.06.2016 02:00 | 0 | 0 | 22.97
| 22.06.2016 03:00 | 0 | 0 | 24.06
| 22.06.2016 04:00 | 0 | 0 | 29.98
| 22.06.2016 05:00 | 0 | 0 | 40
| 22.06.2016 06:00 | -1e-12 | 1e-12 | 42
| 22.06.2016 07:00 | 0 | 0 | 40
| 22.06.2016 08:00 | 0 | 0 | 37.27
| 22.06.2016 09:00 | 0 | 0 | 36.62
| 22.06.2016 10:00 | -1e-12 | 1e-12 | 33.6
| 22.06.2016 11:00 | 0 | 0 | 30.29
| 22.06.2016 12:00 | 0 | 0 | 28.94
| 22.06.2016 13:00 | 0 | 0 | 28.93
| 22.06.2016 14:00 | 0 | 0 | 30.31
| 22.06.2016 15:00 | 0 | 0 | 33.7
| 22.06.2016 16:00 | 0 | 0 | 38.12
| 22.06.2016 17:00 | 0 | 0 | 39.8
| 22.06.2016 18:00 | 0 | 0 | 38.3
| 22.06.2016 19:00 | 0 | 0 | 37.39
| 22.06.2016 20:00 | 0 | 0 | 35.98
| 22.06.2016 21:00 | -1e-12 | 1e-12 | 30.35
| 22.06.2016 22:00 | 0 | 0 | 28.09
| 22.06.2016 23:00 | 0 | 0 | 25.64
| 23.06.2016 00:00 | 0 | 0 | 24.38
| 23.06.2016 01:00 | 0 | 0 | 23.3
| 23.06.2016 02:00 | -1e-12 | 1e-12 | 23.24
| 23.06.2016 03:00 | -1e-12 | 1e-12 | 24.14
| 23.06.2016 04:00 | 0 | 0 | 28.16
| 23.06.2016 05:00 | 0 | 0 | 35.91
| 23.06.2016 06:00 | -1e-12 | 1e-12 | 35.91
| 23.06.2016 07:00 | -1e-12 | 1e-12 | 34.97
| 23.06.2016 08:00 | 0 | 0 | 29.78
| 23.06.2016 09:00 | 0 | 0 | 27.95
| 23.06.2016 10:00 | 0 | 0 | 25.62
| 23.06.2016 11:00 | 0 | 0 | 25.08
| 23.06.2016 12:00 | 0 | 0 | 25.37
| 23.06.2016 13:00 | -1e-12 | 1e-12 | 25.71
| 23.06.2016 14:00 | 0 | 0 | 27.31
| 23.06.2016 15:00 | 0 | 0 | 30.83
| 23.06.2016 16:00 | 0 | 0 | 35.92
| 23.06.2016 17:00 | 0 | 0 | 40.06
| 23.06.2016 18:00 | -1e-12 | 1e-12 | 38.04
| 23.06.2016 19:00 | 0 | 0 | 32.72
| 23.06.2016 20:00 | 0 | 0 | 30.77
| 23.06.2016 21:00 | 0 | 0 | 26.99
| 23.06.2016 22:00 | 0 | 0 | 26.03
| 23.06.2016 23:00 | 0 | 0 | 24.56
| 24.06.2016 00:00 | 0 | 0 | 24.08
| 24.06.2016 01:00 | 0 | 0 | 23.36
| 24.06.2016 02:00 | 0 | 0 | 23.91
| 24.06.2016 03:00 | 0 | 0 | 26.43
| 24.06.2016 04:00 | 0 | 0 | 31.86
| 24.06.2016 05:00 | 0 | 0 | 37.03
| 24.06.2016 06:00 | -1e-12 | 1e-12 | 38.84
| 24.06.2016 07:00 | 0 | 0 | 34.46
| 24.06.2016 08:00 | -1e-12 | 1e-12 | 31.96
| 24.06.2016 09:00 | 0 | 0 | 30.01
| 24.06.2016 10:00 | 0 | 0 | 29.93
| 24.06.2016 11:00 | 0 | 0 | 28.27
| 24.06.2016 12:00 | 0 | 0 | 28.66
| 24.06.2016 13:00 | 0 | 0 | 28.38
| 24.06.2016 14:00 | 0 | 0 | 29.63
| 24.06.2016 15:00 | 0 | 0 | 31.65
| 24.06.2016 16:00 | 0 | 0 | 34.98
| 24.06.2016 17:00 | -1e-12 | 1e-12 | 35.53
| 24.06.2016 18:00 | 0 | 0 | 34.95
| 24.06.2016 19:00 | -1e-12 | 1e-12 | 33.28
| 24.06.2016 20:00 | 0 | 0 | 34.12
| 24.06.2016 21:00 | 0 | 0 | 32.04
| 24.06.2016 22:00 | 0 | 0 | 30.14
| 24.06.2016 23:00 | -1e-12 | 1e-12 | 28.97
| 25.06.2016 00:00 | 0 | 0 | 26.64
| 25.06.2016 01:00 | 0 | 0 | 24.28
| 25.06.2016 02:00 | 0 | 0 | 23.35
| 25.06.2016 03:00 | 0 | 0 | 23
| 25.06.2016 04:00 | 0 | 0 | 24
| 25.06.2016 05:00 | 0 | 0 | 26.93
| 25.06.2016 06:00 | 0 | 0 | 30.25
| 25.06.2016 07:00 | 0 | 0 | 32.96
| 25.06.2016 08:00 | 0 | 0 | 33.86
| 25.06.2016 09:00 | 0 | 0 | 32.95
| 25.06.2016 10:00 | 0 | 0 | 30.06
| 25.06.2016 11:00 | 0 | 0 | 27.81
| 25.06.2016 12:00 | 0 | 0 | 25.08
| 25.06.2016 13:00 | 0 | 0 | 24.43
| 25.06.2016 14:00 | 0 | 0 | 24.43
| 25.06.2016 15:00 | -1e-12 | 1e-12 | 27.31
| 25.06.2016 16:00 | -1e-12 | 1e-12 | 29.42
| 25.06.2016 17:00 | 0 | 0 | 30.53
| 25.06.2016 18:00 | 0 | 0 | 29.8
| 25.06.2016 19:00 | 0 | 0 | 28.81
| 25.06.2016 20:00 | 0 | 0 | 29.61
| 25.06.2016 21:00 | 0 | 0 | 27.02
| 25.06.2016 22:00 | 0 | 0 | 17.29
| 25.06.2016 23:00 | 0 | 1e-12 | 12.78
| 26.06.2016 00:00 | 0 | 1e-12 | 14.25
| 26.06.2016 01:00 | 0 | 1e-12 | 13.35
| 26.06.2016 02:00 | 0 | 1e-12 | 13.08
| 26.06.2016 03:00 | 0 | 1e-12 | 12.43
| 26.06.2016 04:00 | 0 | 1e-12 | 11.53
| 26.06.2016 05:00 | 0 | 1e-12 | 12.63
| 26.06.2016 06:00 | 0 | 1e-12 | 13.46
| 26.06.2016 07:00 | 0 | 1e-12 | 13.51
| 26.06.2016 08:00 | 0 | 1e-12 | 9.79
| 26.06.2016 09:00 | 0 | 1e-12 | 12.86
| 26.06.2016 10:00 | 0 | 1e-12 | 12.08
| 26.06.2016 11:00 | 0 | 1e-12 | 9.29
| 26.06.2016 12:00 | 0 | 1e-12 | 8.05
| 26.06.2016 13:00 | 0 | 1e-12 | 9.19
| 26.06.2016 14:00 | 0 | 1e-12 | 11.67
| 26.06.2016 15:00 | 0 | 1e-12 | 15.79
| 26.06.2016 16:00 | 0 | 0 | 23.76
| 26.06.2016 17:00 | 0 | 0 | 26.79
| 26.06.2016 18:00 | 0 | 0 | 29.97
| 26.06.2016 19:00 | 0 | 0 | 28.46
| 26.06.2016 20:00 | 0 | 0 | 31.91
| 26.06.2016 21:00 | 0 | 0 | 28.12
| 26.06.2016 22:00 | -1e-12 | 1e-12 | 24.1
| 26.06.2016 23:00 | -1e-12 | 1e-12 | 20.99
| 27.06.2016 00:00 | 0 | 0 | 19.04
| 27.06.2016 01:00 | 0 | 1e-12 | 16.29
| 27.06.2016 02:00 | 0 | 1e-12 | 16.12
| 27.06.2016 03:00 | 0 | 0 | 19.02
| 27.06.2016 04:00 | 0 | 0 | 27.75
| 27.06.2016 05:00 | -1e-12 | 1e-12 | 33.07
| 27.06.2016 06:00 | -1e-12 | 1e-12 | 34.26
| 27.06.2016 07:00 | -1e-12 | 1e-12 | 31.02
| 27.06.2016 08:00 | -1e-12 | 1e-12 | 26.57
| 27.06.2016 09:00 | -1e-12 | 1e-12 | 26.29
| 27.06.2016 10:00 | 0 | 0 | 24.82
| 27.06.2016 11:00 | 0 | 0 | 25.38
| 27.06.2016 12:00 | 0 | 0 | 24.87
| 27.06.2016 13:00 | 0 | 0 | 25.95
| 27.06.2016 14:00 | 0 | 0 | 25.92
| 27.06.2016 15:00 | 0 | 0 | 28.08
| 27.06.2016 16:00 | -1e-12 | 1e-12 | 34.98
| 27.06.2016 17:00 | -1e-12 | 1e-12 | 39.05
| 27.06.2016 18:00 | 0 | 0 | 38.31
| 27.06.2016 19:00 | -1e-12 | 1e-12 | 36.52
| 27.06.2016 20:00 | 0 | 0 | 36.4
| 27.06.2016 21:00 | 0 | 0 | 31.69
| 27.06.2016 22:00 | 0 | 0 | 26.84
| 27.06.2016 23:00 | 0 | 0 | 24.4
| 28.06.2016 00:00 | 0 | 0 | 24.09
| 28.06.2016 01:00 | 0 | 0 | 23.13
| 28.06.2016 02:00 | 0 | 0 | 22.76
| 28.06.2016 03:00 | 0 | 0 | 24.19
| 28.06.2016 04:00 | -1e-12 | 1e-12 | 30
| 28.06.2016 05:00 | 0 | 0 | 40.08
| 28.06.2016 06:00 | -1e-12 | 1e-12 | 41.91
| 28.06.2016 07:00 | -1e-12 | 1e-12 | 41.98
| 28.06.2016 08:00 | -1e-12 | 1e-12 | 38.94
| 28.06.2016 09:00 | -1e-12 | 1e-12 | 37.88
| 28.06.2016 10:00 | -1e-12 | 1e-12 | 35.36
| 28.06.2016 11:00 | 0 | 0 | 34.08
| 28.06.2016 12:00 | -1e-12 | 1e-12 | 32.62
| 28.06.2016 13:00 | -1e-12 | 1e-12 | 31.37
| 28.06.2016 14:00 | 0 | 0 | 30.89
| 28.06.2016 15:00 | 0 | 0 | 36.04
| 28.06.2016 16:00 | 0 | 0 | 39.85
| 28.06.2016 17:00 | 0 | 0 | 41.74
| 28.06.2016 18:00 | 0 | 0 | 38.99
| 28.06.2016 19:00 | 0 | 0 | 34.56
| 28.06.2016 20:00 | 0 | 0 | 33.84
| 28.06.2016 21:00 | 0 | 0 | 28.34
| 28.06.2016 22:00 | 0 | 0 | 24.03
| 28.06.2016 23:00 | 0 | 0 | 22.14
| 29.06.2016 00:00 | 0 | 0 | 20.64
| 29.06.2016 01:00 | 0 | 0 | 19.91
| 29.06.2016 02:00 | 0 | 0 | 19.17
| 29.06.2016 03:00 | 0 | 0 | 19.99
| 29.06.2016 04:00 | 0 | 0 | 24.58
| 29.06.2016 05:00 | -1e-12 | 1e-12 | 32.91
| 29.06.2016 06:00 | 0 | 0 | 34.94
| 29.06.2016 07:00 | -1e-12 | 1e-12 | 31.82
| 29.06.2016 08:00 | 0 | 0 | 26.05
| 29.06.2016 09:00 | -1e-12 | 1e-12 | 24.71
| 29.06.2016 10:00 | 0 | 0 | 23.92
| 29.06.2016 11:00 | 0 | 0 | 23.6
| 29.06.2016 12:00 | 0 | 0 | 23.4
| 29.06.2016 13:00 | 0 | 0 | 23.96
| 29.06.2016 14:00 | 0 | 0 | 23.71
| 29.06.2016 15:00 | 0 | 0 | 26.54
| 29.06.2016 16:00 | 0 | 0 | 33.46
| 29.06.2016 17:00 | -1e-12 | 1e-12 | 38.99
| 29.06.2016 18:00 | 0 | 0 | 37.49
| 29.06.2016 19:00 | 0 | 0 | 34.98
| 29.06.2016 20:00 | -1e-12 | 1e-12 | 34.94
| 29.06.2016 21:00 | -1e-12 | 1e-12 | 29.96
| 29.06.2016 22:00 | 0 | 0 | 25.16
| 29.06.2016 23:00 | 0 | 0 | 23.34
| 30.06.2016 00:00 | 0 | 0 | 22.08
| 30.06.2016 01:00 | -1e-12 | 1e-12 | 20.11
| 30.06.2016 02:00 | 0 | 0 | 19.82
| 30.06.2016 03:00 | 0 | 0 | 21.58
| 30.06.2016 04:00 | -1e-12 | 1e-12 | 26.61
| 30.06.2016 05:00 | -1e-12 | 1e-12 | 34.94
| 30.06.2016 06:00 | 0 | 0 | 39.86
| 30.06.2016 07:00 | -1e-12 | 1e-12 | 38.24
| 30.06.2016 08:00 | -1e-12 | 1e-12 | 38.49
| 30.06.2016 09:00 | -1e-12 | 1e-12 | 36
| 30.06.2016 10:00 | 0 | 0 | 30.69
| 30.06.2016 11:00 | 0 | 0 | 27.63
| 30.06.2016 12:00 | -1e-12 | 1e-12 | 25.8
| 30.06.2016 13:00 | 0 | 0 | 26.17
| 30.06.2016 14:00 | 0 | 0 | 26.28
| 30.06.2016 15:00 | 0 | 0 | 29.77
| 30.06.2016 16:00 | 0 | 0 | 34.23
| 30.06.2016 17:00 | -1e-12 | 1e-12 | 38.28
| 30.06.2016 18:00 | 0 | 0 | 34.91
| 30.06.2016 19:00 | 0 | 0 | 31.11
| 30.06.2016 20:00 | 0 | 0 | 32.38
| 30.06.2016 21:00 | -1e-12 | 1e-12 | 27.72
| 30.06.2016 22:00 | -1e-12 | 1e-12 | 29.36
| 30.06.2016 23:00 | 0 | 0 | 24.69
| 01.07.2016 00:00 | 0 | 0 | 23.42
| 01.07.2016 01:00 | 0 | 0 | 21.91
| 01.07.2016 02:00 | 0 | 0 | 20.19
| 01.07.2016 03:00 | 0 | 0 | 22.44
| 01.07.2016 04:00 | 0 | 0 | 26.84
| 01.07.2016 05:00 | 0 | 0 | 33.58
| 01.07.2016 06:00 | 0 | 0 | 35.78
| 01.07.2016 07:00 | 0 | 0 | 29.8
| 01.07.2016 08:00 | 0 | 0 | 24
| 01.07.2016 09:00 | 0 | 0 | 23.26
| 01.07.2016 10:00 | 0 | 0 | 22.56
| 01.07.2016 11:00 | 0 | 0 | 22.09
| 01.07.2016 12:00 | 0 | 0 | 22.09
| 01.07.2016 13:00 | 0 | 0 | 24.22
| 01.07.2016 14:00 | 0 | 0 | 27
| 01.07.2016 15:00 | 0 | 0 | 28.75
| 01.07.2016 16:00 | 0 | 0 | 32.43
| 01.07.2016 17:00 | 0 | 0 | 33.95
| 01.07.2016 18:00 | 0 | 0 | 32.67
| 01.07.2016 19:00 | 0 | 0 | 30.07
| 01.07.2016 20:00 | 0 | 0 | 31.91
| 01.07.2016 21:00 | 0 | 0 | 27.59
| 01.07.2016 22:00 | 0 | 0 | 22.03
| 01.07.2016 23:00 | 0 | 0 | 20.38
| 02.07.2016 00:00 | 0 | 0 | 19.4
| 02.07.2016 01:00 | 0 | 1e-12 | 17.09
| 02.07.2016 02:00 | 0 | 1e-12 | 16.79
| 02.07.2016 03:00 | 0 | 1e-12 | 16.58
| 02.07.2016 04:00 | 0 | 0 | 17.99
| 02.07.2016 05:00 | 0 | 0 | 20.05
| 02.07.2016 06:00 | 0 | 0 | 21.41
| 02.07.2016 07:00 | 0 | 0 | 23.71
| 02.07.2016 08:00 | 0 | 0 | 22.04
| 02.07.2016 09:00 | 0 | 0 | 22.03
| 02.07.2016 10:00 | 0 | 0 | 21.87
| 02.07.2016 11:00 | 0 | 0 | 20.86
| 02.07.2016 12:00 | 0 | 0 | 19.4
| 02.07.2016 13:00 | 0 | 0 | 18.52
| 02.07.2016 14:00 | 0 | 0 | 17.95
| 02.07.2016 15:00 | 0 | 0 | 19.96
| 02.07.2016 16:00 | 0 | 0 | 23.11
| 02.07.2016 17:00 | -1e-12 | 1e-12 | 25.33
| 02.07.2016 18:00 | 0 | 0 | 25.48
| 02.07.2016 19:00 | 0 | 0 | 25.03
| 02.07.2016 20:00 | 0 | 0 | 25.97
| 02.07.2016 21:00 | 0 | 0 | 22.4
| 02.07.2016 22:00 | 0 | 0 | 18.07
| 02.07.2016 23:00 | 0 | 1e-12 | 9.32
| 03.07.2016 00:00 | 0 | 1e-12 | 7.88
| 03.07.2016 01:00 | 0 | 1e-12 | 6.97
| 03.07.2016 02:00 | 0 | 1e-12 | 8.82
| 03.07.2016 03:00 | 0 | 1e-12 | 7.77
| 03.07.2016 04:00 | 0 | 1e-12 | 8.14
| 03.07.2016 05:00 | 0 | 1e-12 | 8.82
| 03.07.2016 06:00 | 0 | 1e-12 | 12.2
| 03.07.2016 07:00 | 0 | 1e-12 | 9.92
| 03.07.2016 08:00 | 0 | 1e-12 | 8.92
| 03.07.2016 09:00 | 0 | 1e-12 | 8.86
| 03.07.2016 10:00 | 0 | 1e-12 | 8.92
| 03.07.2016 11:00 | 0 | 1e-12 | 7.09
| 03.07.2016 12:00 | 0 | 1e-12 | 6.98
| 03.07.2016 13:00 | 0 | 1e-12 | 7.14
| 03.07.2016 14:00 | 0 | 1e-12 | 8.97
| 03.07.2016 15:00 | 0 | 0 | 18.08
| 03.07.2016 16:00 | 0 | 0 | 22.02
| 03.07.2016 17:00 | 0 | 0 | 26.76
| 03.07.2016 18:00 | 0 | 0 | 27.97
| 03.07.2016 19:00 | 0 | 0 | 30.49
| 03.07.2016 20:00 | 0 | 0 | 32.35
| 03.07.2016 21:00 | 0 | 0 | 29.37
| 03.07.2016 22:00 | 0 | 0 | 25.73
| 03.07.2016 23:00 | 0 | 0 | 22.73
| 04.07.2016 00:00 | 0 | 0 | 22.26
| 04.07.2016 01:00 | 0 | 0 | 21.65
| 04.07.2016 02:00 | 0 | 0 | 21.69
| 04.07.2016 03:00 | 0 | 0 | 23.37
| 04.07.2016 04:00 | 0 | 0 | 31.93
| 04.07.2016 05:00 | 0 | 0 | 35.19
| 04.07.2016 06:00 | 0 | 0 | 37.93
| 04.07.2016 07:00 | 0 | 0 | 33.54
| 04.07.2016 08:00 | 0 | 0 | 32.91
| 04.07.2016 09:00 | -1e-12 | 1e-12 | 31.68
| 04.07.2016 10:00 | 0 | 0 | 29.98
| 04.07.2016 11:00 | 0 | 0 | 29.33
| 04.07.2016 12:00 | 0 | 0 | 29.75
| 04.07.2016 13:00 | -1e-12 | 1e-12 | 29.26
| 04.07.2016 14:00 | -1e-12 | 1e-12 | 30.47
| 04.07.2016 15:00 | 0 | 0 | 32.9
| 04.07.2016 16:00 | 0 | 0 | 35.98
| 04.07.2016 17:00 | 0 | 0 | 38.41
| 04.07.2016 18:00 | 0 | 0 | 38.65
| 04.07.2016 19:00 | 0 | 0 | 35.56
| 04.07.2016 20:00 | 0 | 0 | 34.96
| 04.07.2016 21:00 | 0 | 0 | 33.98
| 04.07.2016 22:00 | 0 | 0 | 29.93
| 04.07.2016 23:00 | 0 | 0 | 27
| 05.07.2016 00:00 | 0 | 0 | 25.46
| 05.07.2016 01:00 | 0 | 0 | 23.88
| 05.07.2016 02:00 | 0 | 0 | 23.43
| 05.07.2016 03:00 | 0 | 0 | 25.31
| 05.07.2016 04:00 | 0 | 0 | 30.28
| 05.07.2016 05:00 | 0 | 0 | 34.94
| 05.07.2016 06:00 | 0 | 0 | 36.46
| 05.07.2016 07:00 | 0 | 0 | 35.05
| 05.07.2016 08:00 | -1e-12 | 1e-12 | 32.54
| 05.07.2016 09:00 | -1e-12 | 1e-12 | 31.46
| 05.07.2016 10:00 | 0 | 0 | 28.6
| 05.07.2016 11:00 | 0 | 0 | 26.52
| 05.07.2016 12:00 | -1e-12 | 1e-12 | 24.34
| 05.07.2016 13:00 | 0 | 0 | 22.28
| 05.07.2016 14:00 | 0 | 0 | 22.14
| 05.07.2016 15:00 | 0 | 0 | 23.01
| 05.07.2016 16:00 | 0 | 0 | 24.6
| 05.07.2016 17:00 | 0 | 0 | 27.57
| 05.07.2016 18:00 | 0 | 0 | 26.9
| 05.07.2016 19:00 | 0 | 0 | 23.95
| 05.07.2016 20:00 | 0 | 0 | 22.89
| 05.07.2016 21:00 | -1e-12 | 1e-12 | 18.96
| 05.07.2016 22:00 | 0 | 1e-12 | 8.18
| 05.07.2016 23:00 | 0 | 1e-12 | 9.26
| 06.07.2016 00:00 | 0 | 1e-12 | 8.17
| 06.07.2016 01:00 | 0 | 1e-12 | 5.84
| 06.07.2016 02:00 | 0 | 1e-12 | 4.9
| 06.07.2016 03:00 | 0 | 1e-12 | 10.72
| 06.07.2016 04:00 | 0 | 0 | 20.09
| 06.07.2016 05:00 | 0 | 0 | 24.54
| 06.07.2016 06:00 | 0 | 0 | 24.15
| 06.07.2016 07:00 | 0 | 0 | 20.12
| 06.07.2016 08:00 | 0 | 1e-12 | 13.19
| 06.07.2016 09:00 | 0 | 1e-12 | 13.15
| 06.07.2016 10:00 | 0 | 1e-12 | 9.36
| 06.07.2016 11:00 | 0 | 1e-12 | 8.17
| 06.07.2016 12:00 | 0 | 1e-12 | 2.55
| 06.07.2016 13:00 | 0 | 1e-12 | 9.23
| 06.07.2016 14:00 | 0 | 1e-12 | 11.6
| 06.07.2016 15:00 | 0 | 1e-12 | 14.73
| 06.07.2016 16:00 | 0 | 0 | 23.32
| 06.07.2016 17:00 | 0 | 0 | 28.27
| 06.07.2016 18:00 | 0 | 0 | 29.32
| 06.07.2016 19:00 | 0 | 0 | 29.6
| 06.07.2016 20:00 | 0 | 0 | 31.75
| 06.07.2016 21:00 | -1e-12 | 1e-12 | 28.84
| 06.07.2016 22:00 | 0 | 0 | 29.09
| 06.07.2016 23:00 | 0 | 0 | 25.56
| 07.07.2016 00:00 | 0 | 0 | 24.21
| 07.07.2016 01:00 | 0 | 0 | 22.11
| 07.07.2016 02:00 | 0 | 0 | 22.98
| 07.07.2016 03:00 | 0 | 0 | 23.74
| 07.07.2016 04:00 | 0 | 0 | 30.6
| 07.07.2016 05:00 | 0 | 0 | 34.28
| 07.07.2016 06:00 | 0 | 0 | 35.71
| 07.07.2016 07:00 | 0 | 0 | 31.51
| 07.07.2016 08:00 | -1e-12 | 1e-12 | 28.83
| 07.07.2016 09:00 | -1e-12 | 1e-12 | 28.79
| 07.07.2016 10:00 | -1e-12 | 1e-12 | 26.91
| 07.07.2016 11:00 | -1e-12 | 1e-12 | 25.97
| 07.07.2016 12:00 | -1e-12 | 1e-12 | 24.66
| 07.07.2016 13:00 | 0 | 0 | 25.41
| 07.07.2016 14:00 | -1e-12 | 1e-12 | 27.01
| 07.07.2016 15:00 | -1e-12 | 1e-12 | 30.42
| 07.07.2016 16:00 | 0 | 0 | 34.68
| 07.07.2016 17:00 | -1e-12 | 1e-12 | 37.77
| 07.07.2016 18:00 | -1e-12 | 1e-12 | 37.91
| 07.07.2016 19:00 | -1e-12 | 1e-12 | 32.49
| 07.07.2016 20:00 | 0 | 0 | 36.53
| 07.07.2016 21:00 | -1e-12 | 1e-12 | 32.8
| 07.07.2016 22:00 | 0 | 0 | 28.62
| 07.07.2016 23:00 | 0 | 0 | 26.52
| 08.07.2016 00:00 | 0 | 0 | 25.04
| 08.07.2016 01:00 | 0 | 0 | 23.46
| 08.07.2016 02:00 | 0 | 0 | 23.18
| 08.07.2016 03:00 | 0 | 0 | 25.02
| 08.07.2016 04:00 | -1e-12 | 1e-12 | 30
| 08.07.2016 05:00 | 0 | 0 | 34.99
| 08.07.2016 06:00 | 0 | 0 | 38.62
| 08.07.2016 07:00 | -1e-12 | 1e-12 | 35.26
| 08.07.2016 08:00 | -1e-12 | 1e-12 | 33.36
| 08.07.2016 09:00 | -1e-12 | 1e-12 | 32.93
| 08.07.2016 10:00 | -1e-12 | 1e-12 | 30.15
| 08.07.2016 11:00 | 0 | 0 | 27.91
| 08.07.2016 12:00 | -1e-12 | 1e-12 | 26.53
| 08.07.2016 13:00 | 0 | 0 | 25.91
| 08.07.2016 14:00 | 0 | 0 | 26.94
| 08.07.2016 15:00 | 0 | 0 | 27.38
| 08.07.2016 16:00 | 0 | 0 | 28.54
| 08.07.2016 17:00 | 0 | 0 | 29.79
| 08.07.2016 18:00 | 0 | 0 | 28.1
| 08.07.2016 19:00 | -1e-12 | 1e-12 | 26.91
| 08.07.2016 20:00 | -1e-12 | 1e-12 | 28.08
| 08.07.2016 21:00 | -1e-12 | 1e-12 | 24.61
| 08.07.2016 22:00 | 0 | 0 | 20.7
| 08.07.2016 23:00 | 0 | 0 | 18.61
| 09.07.2016 00:00 | 0 | 0 | 17.39
| 09.07.2016 01:00 | 0 | 0 | 19
| 09.07.2016 02:00 | 0 | 1e-12 | 17.1
| 09.07.2016 03:00 | 0 | 1e-12 | 17.01
| 09.07.2016 04:00 | -1e-12 | 1e-12 | 18.12
| 09.07.2016 05:00 | 0 | 0 | 22.32
| 09.07.2016 06:00 | 0 | 0 | 21.99
| 09.07.2016 07:00 | 0 | 0 | 21.78
| 09.07.2016 08:00 | 0 | 1e-12 | 16.99
| 09.07.2016 09:00 | 0 | 1e-12 | 16.99
| 09.07.2016 10:00 | 0 | 1e-12 | 15.32
| 09.07.2016 11:00 | 0 | 1e-12 | 8.98
| 09.07.2016 12:00 | 0 | 1e-12 | 11.64
| 09.07.2016 13:00 | 0 | 1e-12 | 11.25
| 09.07.2016 14:00 | 0 | 1e-12 | 16.9
| 09.07.2016 15:00 | 0 | 0 | 22
| 09.07.2016 16:00 | 0 | 0 | 27.92
| 09.07.2016 17:00 | 0 | 0 | 30.63
| 09.07.2016 18:00 | 0 | 0 | 30.25
| 09.07.2016 19:00 | -1e-12 | 1e-12 | 29.86
| 09.07.2016 20:00 | 0 | 0 | 30.61
| 09.07.2016 21:00 | 0 | 0 | 28
| 09.07.2016 22:00 | 0 | 0 | 23.17
| 09.07.2016 23:00 | 0 | 0 | 18.54
| 10.07.2016 00:00 | 0 | 1e-12 | 15.04
| 10.07.2016 01:00 | 0 | 1e-12 | 11.96
| 10.07.2016 02:00 | 0 | 1e-12 | 11.17
| 10.07.2016 03:00 | 0 | 1e-12 | 9.91
| 10.07.2016 04:00 | 0 | 1e-12 | 10.63
| 10.07.2016 05:00 | 0 | 1e-12 | 10.1
| 10.07.2016 06:00 | 0 | 1e-12 | 12.36
| 10.07.2016 07:00 | 0 | 1e-12 | 10.64
| 10.07.2016 08:00 | 0 | 1e-12 | 7.62
| 10.07.2016 09:00 | 0 | 1e-12 | 9.12
| 10.07.2016 10:00 | 0 | 1e-12 | 6.88
| 10.07.2016 11:00 | 0.96482 | 4.0284 | -0.08
| 10.07.2016 12:00 | 0.93024 | 3.8382 | -0.9
| 10.07.2016 13:00 | 0 | 1e-12 | 3.96
| 10.07.2016 14:00 | 0 | 1e-12 | 10.14
| 10.07.2016 15:00 | 0 | 0 | 19.5
| 10.07.2016 16:00 | 0 | 0 | 24.18
| 10.07.2016 17:00 | 0 | 0 | 29.93
| 10.07.2016 18:00 | 0 | 0 | 30.91
| 10.07.2016 19:00 | 0 | 0 | 30.92
| 10.07.2016 20:00 | 0 | 0 | 31.49
| 10.07.2016 21:00 | 0 | 0 | 29.81
| 10.07.2016 22:00 | 0 | 0 | 20.6
| 10.07.2016 23:00 | 0 | 0 | 20.56
| 11.07.2016 00:00 | 0 | 0 | 21.08
| 11.07.2016 01:00 | 0 | 0 | 19.96
| 11.07.2016 02:00 | 0 | 0 | 19.77
| 11.07.2016 03:00 | 0 | 0 | 22.1
| 11.07.2016 04:00 | 0 | 0 | 27.67
| 11.07.2016 05:00 | -1e-12 | 1e-12 | 32.03
| 11.07.2016 06:00 | -1e-12 | 1e-12 | 32.94
| 11.07.2016 07:00 | 0 | 0 | 29.95
| 11.07.2016 08:00 | 0 | 0 | 26.28
| 11.07.2016 09:00 | 0 | 0 | 24.91
| 11.07.2016 10:00 | 0 | 0 | 22.09
| 11.07.2016 11:00 | 0 | 0 | 20.4
| 11.07.2016 12:00 | 0 | 0 | 20.08
| 11.07.2016 13:00 | 0 | 0 | 20.34
| 11.07.2016 14:00 | 0 | 0 | 22.23
| 11.07.2016 15:00 | 0 | 0 | 25.45
| 11.07.2016 16:00 | 0 | 0 | 28.8
| 11.07.2016 17:00 | 0 | 0 | 31.25
| 11.07.2016 18:00 | 0 | 0 | 31.48
| 11.07.2016 19:00 | 0 | 0 | 30.02
| 11.07.2016 20:00 | 0 | 0 | 28.5
| 11.07.2016 21:00 | 0 | 0 | 26.97
| 11.07.2016 22:00 | 0 | 0 | 25.09
| 11.07.2016 23:00 | 0 | 0 | 23.98
| 12.07.2016 00:00 | 0 | 0 | 22.39
| 12.07.2016 01:00 | 0 | 0 | 22.59
| 12.07.2016 02:00 | 0 | 0 | 22.58
| 12.07.2016 03:00 | 0 | 0 | 24.51
| 12.07.2016 04:00 | 0 | 0 | 28.53
| 12.07.2016 05:00 | 0 | 0 | 33.63
| 12.07.2016 06:00 | 0 | 0 | 34.94
| 12.07.2016 07:00 | 0 | 0 | 31.98
| 12.07.2016 08:00 | 0 | 0 | 31.96
| 12.07.2016 09:00 | 0 | 0 | 32.7
| 12.07.2016 10:00 | 0 | 0 | 31.44
| 12.07.2016 11:00 | 0 | 0 | 29.99
| 12.07.2016 12:00 | 0 | 0 | 30.22
| 12.07.2016 13:00 | 0 | 0 | 30.42
| 12.07.2016 14:00 | 0 | 0 | 30.32
| 12.07.2016 15:00 | 0 | 0 | 31.91
| 12.07.2016 16:00 | 0 | 0 | 33.03
| 12.07.2016 17:00 | 0 | 0 | 33.61
| 12.07.2016 18:00 | 0 | 0 | 33.06
| 12.07.2016 19:00 | 0 | 0 | 33.67
| 12.07.2016 20:00 | 0 | 0 | 33.38
| 12.07.2016 21:00 | 0 | 0 | 30.84
| 12.07.2016 22:00 | 0 | 1e-12 | 27.95
| 12.07.2016 23:00 | 0 | 0 | 27.16
| 13.07.2016 00:00 | 0 | 0 | 26.05
| 13.07.2016 01:00 | 0 | 0 | 25
| 13.07.2016 02:00 | 0 | 0 | 25.1
| 13.07.2016 03:00 | -1e-12 | 1e-12 | 26.18
| 13.07.2016 04:00 | -1e-12 | 1e-12 | 31.85
| 13.07.2016 05:00 | 0 | 0 | 34.94
| 13.07.2016 06:00 | -1e-12 | 1e-12 | 40.42
| 13.07.2016 07:00 | 0 | 0 | 40.62
| 13.07.2016 08:00 | 0 | 0 | 39.36
| 13.07.2016 09:00 | 0 | 0 | 39.66
| 13.07.2016 10:00 | 0 | 0 | 36.03
| 13.07.2016 11:00 | 0 | 0 | 36.05
| 13.07.2016 12:00 | 0 | 0 | 35.36
| 13.07.2016 13:00 | 0 | 0 | 32.87
| 13.07.2016 14:00 | -1e-12 | 1e-12 | 31.94
| 13.07.2016 15:00 | 0 | 0 | 32.94
| 13.07.2016 16:00 | 0 | 0 | 34.22
| 13.07.2016 17:00 | 0 | 0 | 35.06
| 13.07.2016 18:00 | 0 | 0 | 33.01
| 13.07.2016 19:00 | 0 | 0 | 30.81
| 13.07.2016 20:00 | 0 | 0 | 31.4
| 13.07.2016 21:00 | 0 | 0 | 27.86
| 13.07.2016 22:00 | 0 | 0 | 23.46
| 13.07.2016 23:00 | 0 | 0 | 23.24
| 14.07.2016 00:00 | 0 | 0 | 22.1
| 14.07.2016 01:00 | 0 | 0 | 21.83
| 14.07.2016 02:00 | 0 | 0 | 21.06
| 14.07.2016 03:00 | 0 | 0 | 22.05
| 14.07.2016 04:00 | -1e-12 | 1e-12 | 24.06
| 14.07.2016 05:00 | -1e-12 | 1e-12 | 29.42
| 14.07.2016 06:00 | 0 | 0 | 32.05
| 14.07.2016 07:00 | -1e-12 | 1e-12 | 31.02
| 14.07.2016 08:00 | 0 | 0 | 29.8
| 14.07.2016 09:00 | 0 | 0 | 30.43
| 14.07.2016 10:00 | -1e-12 | 1e-12 | 27.58
| 14.07.2016 11:00 | -1e-12 | 1e-12 | 25.06
| 14.07.2016 12:00 | 0 | 0 | 22.54
| 14.07.2016 13:00 | -1e-12 | 1e-12 | 20.65
| 14.07.2016 14:00 | -1e-12 | 1e-12 | 20.66
| 14.07.2016 15:00 | 0 | 0 | 22.09
| 14.07.2016 16:00 | 0 | 0 | 25.74
| 14.07.2016 17:00 | -1e-12 | 1e-12 | 28.95
| 14.07.2016 18:00 | -1e-12 | 1e-12 | 27.93
| 14.07.2016 19:00 | -1e-12 | 1e-12 | 25.65
| 14.07.2016 20:00 | -1e-12 | 1e-12 | 25.56
| 14.07.2016 21:00 | 0 | 0 | 21.85
| 14.07.2016 22:00 | 0 | 0 | 18.92
| 14.07.2016 23:00 | 0 | 0 | 19.87
| 15.07.2016 00:00 | 0 | 1e-12 | 17.02
| 15.07.2016 01:00 | 0 | 1e-12 | 13.16
| 15.07.2016 02:00 | 0 | 1e-12 | 15.06
| 15.07.2016 03:00 | 0 | 0 | 18.88
| 15.07.2016 04:00 | -1e-12 | 1e-12 | 23.44
| 15.07.2016 05:00 | 0 | 0 | 29.08
| 15.07.2016 06:00 | 0 | 0 | 30.08
| 15.07.2016 07:00 | 0 | 0 | 31.82
| 15.07.2016 08:00 | -1e-12 | 1e-12 | 29.94
| 15.07.2016 09:00 | -1e-12 | 1e-12 | 29.73
| 15.07.2016 10:00 | -1e-12 | 1e-12 | 27.39
| 15.07.2016 11:00 | -1e-12 | 1e-12 | 23.8
| 15.07.2016 12:00 | 0 | 0 | 22.93
| 15.07.2016 13:00 | 0 | 0 | 22.02
| 15.07.2016 14:00 | 0 | 0 | 22.82
| 15.07.2016 15:00 | -1e-12 | 1e-12 | 27.71
| 15.07.2016 16:00 | -1e-12 | 1e-12 | 31.92
| 15.07.2016 17:00 | -1e-12 | 1e-12 | 34.67
| 15.07.2016 18:00 | -1e-12 | 1e-12 | 32.73
| 15.07.2016 19:00 | -1e-12 | 1e-12 | 32.25
| 15.07.2016 20:00 | 0 | 0 | 34.94
| 15.07.2016 21:00 | -1e-12 | 1e-12 | 33.78
| 15.07.2016 22:00 | -1e-12 | 1e-12 | 27.53
| 15.07.2016 23:00 | 0 | 0 | 23.82
| 16.07.2016 00:00 | 0 | 0 | 23
| 16.07.2016 01:00 | 0 | 0 | 22
| 16.07.2016 02:00 | 0 | 0 | 21.91
| 16.07.2016 03:00 | 0 | 0 | 21.79
| 16.07.2016 04:00 | 0 | 0 | 22.01
| 16.07.2016 05:00 | 0 | 0 | 22.47
| 16.07.2016 06:00 | 0 | 0 | 23.34
| 16.07.2016 07:00 | 0 | 0 | 22.96
| 16.07.2016 08:00 | 0 | 0 | 21.99
| 16.07.2016 09:00 | 0 | 0 | 21.93
| 16.07.2016 10:00 | 0 | 0 | 22.89
| 16.07.2016 11:00 | 0 | 0 | 21.98
| 16.07.2016 12:00 | 0 | 0 | 21.93
| 16.07.2016 13:00 | 0 | 0 | 22.21
| 16.07.2016 14:00 | -1e-12 | 1e-12 | 23.36
| 16.07.2016 15:00 | 0 | 0 | 25.38
| 16.07.2016 16:00 | 0 | 0 | 30.3
| 16.07.2016 17:00 | -1e-12 | 1e-12 | 31.92
| 16.07.2016 18:00 | -1e-12 | 1e-12 | 30.61
| 16.07.2016 19:00 | -1e-12 | 1e-12 | 30.99
| 16.07.2016 20:00 | 0 | 0 | 32.16
| 16.07.2016 21:00 | 0 | 0 | 27.78
| 16.07.2016 22:00 | 0 | 0 | 24.53
| 16.07.2016 23:00 | 0 | 0 | 21.04
| 17.07.2016 00:00 | 0 | 0 | 21.03
| 17.07.2016 01:00 | 0 | 0 | 20.17
| 17.07.2016 02:00 | 0 | 0 | 19.57
| 17.07.2016 03:00 | 0 | 0 | 19.4
| 17.07.2016 04:00 | 0 | 0 | 19.01
| 17.07.2016 05:00 | 0 | 0 | 20.96
| 17.07.2016 06:00 | 0 | 0 | 21.13
| 17.07.2016 07:00 | 0 | 0 | 22.3
| 17.07.2016 08:00 | 0 | 0 | 20.77
| 17.07.2016 09:00 | 0 | 0 | 21.99
| 17.07.2016 10:00 | 0 | 0 | 21.03
| 17.07.2016 11:00 | 0 | 1e-12 | 16.19
| 17.07.2016 12:00 | 0 | 1e-12 | 13.06
| 17.07.2016 13:00 | 0 | 1e-12 | 13.06
| 17.07.2016 14:00 | 0 | 1e-12 | 13.02
| 17.07.2016 15:00 | 0 | 0 | 20.03
| 17.07.2016 16:00 | 0 | 0 | 22.4
| 17.07.2016 17:00 | 0 | 0 | 27.37
| 17.07.2016 18:00 | 0 | 0 | 28.07
| 17.07.2016 19:00 | 0 | 0 | 30.09
| 17.07.2016 20:00 | 0 | 0 | 30.57
| 17.07.2016 21:00 | 0 | 0 | 29
| 17.07.2016 22:00 | -1e-12 | 1e-12 | 26.03
| 17.07.2016 23:00 | 0 | 0 | 24.05
| 18.07.2016 00:00 | 0 | 0 | 23.31
| 18.07.2016 01:00 | 0 | 0 | 22.58
| 18.07.2016 02:00 | 0 | 0 | 23.02
| 18.07.2016 03:00 | 0 | 0 | 23.81
| 18.07.2016 04:00 | -1e-12 | 1e-12 | 28.82
| 18.07.2016 05:00 | 0 | 0 | 33.09
| 18.07.2016 06:00 | 0 | 0 | 35.39
| 18.07.2016 07:00 | -1e-12 | 1e-12 | 32.98
| 18.07.2016 08:00 | -1e-12 | 1e-12 | 30.53
| 18.07.2016 09:00 | -1e-12 | 1e-12 | 30.22
| 18.07.2016 10:00 | -1e-12 | 1e-12 | 27.17
| 18.07.2016 11:00 | -1e-12 | 1e-12 | 27.92
| 18.07.2016 12:00 | -1e-12 | 1e-12 | 26.4
| 18.07.2016 13:00 | 0 | 0 | 26.51
| 18.07.2016 14:00 | 0 | 0 | 26.76
| 18.07.2016 15:00 | 0 | 0 | 29.95
| 18.07.2016 16:00 | 0 | 0 | 33
| 18.07.2016 17:00 | 0 | 0 | 39.39
| 18.07.2016 18:00 | 0 | 0 | 40
| 18.07.2016 19:00 | 0 | 0 | 38.61
| 18.07.2016 20:00 | 0 | 0 | 35.9
| 18.07.2016 21:00 | -1e-12 | 1e-12 | 30.45
| 18.07.2016 22:00 | 0 | 0 | 27.59
| 18.07.2016 23:00 | 0 | 0 | 27.09
| 19.07.2016 00:00 | 0 | 0 | 26.41
| 19.07.2016 01:00 | 0 | 0 | 25.89
| 19.07.2016 02:00 | 0 | 0 | 25.61
| 19.07.2016 03:00 | -1e-12 | 1e-12 | 26.14
| 19.07.2016 04:00 | -1e-12 | 1e-12 | 31
| 19.07.2016 05:00 | 0 | 0 | 36.99
| 19.07.2016 06:00 | 0 | 0 | 40.01
| 19.07.2016 07:00 | 0 | 0 | 35.7
| 19.07.2016 08:00 | 0 | 0 | 32.99
| 19.07.2016 09:00 | -1e-12 | 1e-12 | 32.91
| 19.07.2016 10:00 | -1e-12 | 1e-12 | 31.38
| 19.07.2016 11:00 | -1e-12 | 1e-12 | 30.91
| 19.07.2016 12:00 | -1e-12 | 1e-12 | 30.08
| 19.07.2016 13:00 | 0 | 0 | 31.28
| 19.07.2016 14:00 | 0 | 0 | 32.4
| 19.07.2016 15:00 | 0 | 0 | 35.25
| 19.07.2016 16:00 | 0 | 0 | 39.91
| 19.07.2016 17:00 | 0 | 0 | 44
| 19.07.2016 18:00 | 0 | 0 | 37.03
| 19.07.2016 19:00 | 0 | 0 | 37
| 19.07.2016 20:00 | 0 | 0 | 32.92
| 19.07.2016 21:00 | 0 | 0 | 27.91
| 19.07.2016 22:00 | 0 | 0 | 28.01
| 19.07.2016 23:00 | 0 | 0 | 26.32
| 20.07.2016 00:00 | 0 | 0 | 25.1
| 20.07.2016 01:00 | 0 | 0 | 24.79
| 20.07.2016 02:00 | 0 | 0 | 24.83
| 20.07.2016 03:00 | 0 | 0 | 25.85
| 20.07.2016 04:00 | 0 | 0 | 29.35
| 20.07.2016 05:00 | 0 | 0 | 33.52
| 20.07.2016 06:00 | 0 | 0 | 36.79
| 20.07.2016 07:00 | 0 | 0 | 34.1
| 20.07.2016 08:00 | 0 | 0 | 32.39
| 20.07.2016 09:00 | 0 | 0 | 31.43
| 20.07.2016 10:00 | 0 | 0 | 28.02
| 20.07.2016 11:00 | 0 | 0 | 26.63
| 20.07.2016 12:00 | 0 | 0 | 25.93
| 20.07.2016 13:00 | 0 | 0 | 26.43
| 20.07.2016 14:00 | 0 | 0 | 28.08
| 20.07.2016 15:00 | 0 | 0 | 31.66
| 20.07.2016 16:00 | 0 | 0 | 33.3
| 20.07.2016 17:00 | 0 | 0 | 34.48
| 20.07.2016 18:00 | 0 | 0 | 33.41
| 20.07.2016 19:00 | 0 | 0 | 31.96
| 20.07.2016 20:00 | 0 | 0 | 28.94
| 20.07.2016 21:00 | 0 | 0 | 25.35
| 20.07.2016 22:00 | 0 | 0 | 26.43
| 20.07.2016 23:00 | 0 | 0 | 26.46
| 21.07.2016 00:00 | 0 | 0 | 25.9
| 21.07.2016 01:00 | 0 | 0 | 25.52
| 21.07.2016 02:00 | 0 | 0 | 25.55
| 21.07.2016 03:00 | 0 | 0 | 27.49
| 21.07.2016 04:00 | 0 | 0 | 32.84
| 21.07.2016 05:00 | 0 | 0 | 36.61
| 21.07.2016 06:00 | 0 | 0 | 39.16
| 21.07.2016 07:00 | 0 | 0 | 36.04
| 21.07.2016 08:00 | 0 | 0 | 37.02
| 21.07.2016 09:00 | 0 | 0 | 36.01
| 21.07.2016 10:00 | 0 | 0 | 35.04
| 21.07.2016 11:00 | 0 | 0 | 34.24
| 21.07.2016 12:00 | 0 | 0 | 32.94
| 21.07.2016 13:00 | 0 | 0 | 33
| 21.07.2016 14:00 | 0 | 0 | 33.31
| 21.07.2016 15:00 | 0 | 0 | 34.37
| 21.07.2016 16:00 | 0 | 0 | 34.76
| 21.07.2016 17:00 | 0 | 0 | 38.38
| 21.07.2016 18:00 | 0 | 0 | 35.95
| 21.07.2016 19:00 | 0 | 0 | 35.7
| 21.07.2016 20:00 | 0 | 0 | 32.92
| 21.07.2016 21:00 | 0 | 0 | 31.01
| 21.07.2016 22:00 | 0 | 0 | 29.26
| 21.07.2016 23:00 | 0 | 0 | 27.24
| 22.07.2016 00:00 | 0 | 0 | 27.1
| 22.07.2016 01:00 | 0 | 0 | 26.56
| 22.07.2016 02:00 | 0 | 0 | 26.5
| 22.07.2016 03:00 | 0 | 0 | 28.06
| 22.07.2016 04:00 | 0 | 0 | 32.36
| 22.07.2016 05:00 | -1e-12 | 1e-12 | 35.99
| 22.07.2016 06:00 | -1e-12 | 1e-12 | 36.81
| 22.07.2016 07:00 | 0 | 0 | 36
| 22.07.2016 08:00 | 0 | 0 | 35.16
| 22.07.2016 09:00 | 0 | 0 | 34.41
| 22.07.2016 10:00 | 0 | 0 | 32.15
| 22.07.2016 11:00 | 0 | 0 | 30.78
| 22.07.2016 12:00 | 0 | 0 | 30.68
| 22.07.2016 13:00 | 0 | 0 | 31.19
| 22.07.2016 14:00 | -1e-12 | 1e-12 | 31.62
| 22.07.2016 15:00 | 0 | 0 | 32.93
| 22.07.2016 16:00 | 0 | 0 | 34.91
| 22.07.2016 17:00 | 0 | 0 | 35.96
| 22.07.2016 18:00 | 0 | 0 | 33.26
| 22.07.2016 19:00 | 0 | 0 | 31.97
| 22.07.2016 20:00 | 0 | 0 | 31.96
| 22.07.2016 21:00 | 0 | 0 | 29
| 22.07.2016 22:00 | 0 | 0 | 31.8
| 22.07.2016 23:00 | 0 | 0 | 30.83
| 23.07.2016 00:00 | 0 | 0 | 29.1
| 23.07.2016 01:00 | 0 | 0 | 27.02
| 23.07.2016 02:00 | 0 | 0 | 25.77
| 23.07.2016 03:00 | 0 | 0 | 25.65
| 23.07.2016 04:00 | -1e-12 | 1e-12 | 26.22
| 23.07.2016 05:00 | -1e-12 | 1e-12 | 30.32
| 23.07.2016 06:00 | -1e-12 | 1e-12 | 31.96
| 23.07.2016 07:00 | -1e-12 | 1e-12 | 32.53
| 23.07.2016 08:00 | 0 | 0 | 32.26
| 23.07.2016 09:00 | 0 | 0 | 31.97
| 23.07.2016 10:00 | 0 | 0 | 29.02
| 23.07.2016 11:00 | -1e-12 | 1e-12 | 25.25
| 23.07.2016 12:00 | 0 | 0 | 24.52
| 23.07.2016 13:00 | 0 | 0 | 24.97
| 23.07.2016 14:00 | 0 | 0 | 27.72
| 23.07.2016 15:00 | 0 | 0 | 30.57
| 23.07.2016 16:00 | 0 | 0 | 31.86
| 23.07.2016 17:00 | 0 | 0 | 33.62
| 23.07.2016 18:00 | 0 | 0 | 32.9
| 23.07.2016 19:00 | 0 | 0 | 32.38
| 23.07.2016 20:00 | 0 | 0 | 32.14
| 23.07.2016 21:00 | 0 | 0 | 29.07
| 23.07.2016 22:00 | 0 | 0 | 30.11
| 23.07.2016 23:00 | 0 | 0 | 28.11
| 24.07.2016 00:00 | 0 | 0 | 25.99
| 24.07.2016 01:00 | 0 | 0 | 24.93
| 24.07.2016 02:00 | 0 | 0 | 24.25
| 24.07.2016 03:00 | 0 | 0 | 23.98
| 24.07.2016 04:00 | -1e-12 | 1e-12 | 23.92
| 24.07.2016 05:00 | 0 | 0 | 24.79
| 24.07.2016 06:00 | 0 | 0 | 25.67
| 24.07.2016 07:00 | 0 | 0 | 25.95
| 24.07.2016 08:00 | 0 | 0 | 24.87
| 24.07.2016 09:00 | 0 | 0 | 25.13
| 24.07.2016 10:00 | 0 | 0 | 23.47
| 24.07.2016 11:00 | 0 | 0 | 23.82
| 24.07.2016 12:00 | 0 | 0 | 23.3
| 24.07.2016 13:00 | 0 | 0 | 23.48
| 24.07.2016 14:00 | 0 | 0 | 24.76
| 24.07.2016 15:00 | 0 | 0 | 26.42
| 24.07.2016 16:00 | 0 | 0 | 29.91
| 24.07.2016 17:00 | 0 | 0 | 31.94
| 24.07.2016 18:00 | 0 | 0 | 32.95
| 24.07.2016 19:00 | 0 | 0 | 33.22
| 24.07.2016 20:00 | 0 | 0 | 35.93
| 24.07.2016 21:00 | 0 | 0 | 33.3
| 24.07.2016 22:00 | 0 | 0 | 29.8
| 24.07.2016 23:00 | 0 | 0 | 27.32
| 25.07.2016 00:00 | 0 | 0 | 26.32
| 25.07.2016 01:00 | 0 | 0 | 25.93
| 25.07.2016 02:00 | 0 | 0 | 25.92
| 25.07.2016 03:00 | 0 | 0 | 27.8
| 25.07.2016 04:00 | 0 | 0 | 35
| 25.07.2016 05:00 | 0 | 0 | 38.08
| 25.07.2016 06:00 | 0 | 0 | 39.52
| 25.07.2016 07:00 | 0 | 0 | 37.94
| 25.07.2016 08:00 | 0 | 0 | 36.47
| 25.07.2016 09:00 | 0 | 0 | 36.05
| 25.07.2016 10:00 | 0 | 0 | 33.64
| 25.07.2016 11:00 | 0 | 0 | 32.95
| 25.07.2016 12:00 | 0 | 0 | 32.35
| 25.07.2016 13:00 | 0 | 0 | 32.6
| 25.07.2016 14:00 | 0 | 0 | 33.32
| 25.07.2016 15:00 | 0 | 0 | 35.18
| 25.07.2016 16:00 | 0 | 0 | 35.99
| 25.07.2016 17:00 | 0 | 0 | 36.59
| 25.07.2016 18:00 | 0 | 0 | 36.47
| 25.07.2016 19:00 | 0 | 0 | 36.08
| 25.07.2016 20:00 | 0 | 0 | 35.47
| 25.07.2016 21:00 | 0 | 0 | 30.4
| 25.07.2016 22:00 | 0 | 0 | 27.98
| 25.07.2016 23:00 | 0 | 0 | 27.5
| 26.07.2016 00:00 | 0 | 0 | 26.38
| 26.07.2016 01:00 | 0 | 0 | 25.88
| 26.07.2016 02:00 | 0 | 0 | 25.91
| 26.07.2016 03:00 | 0 | 0 | 26.53
| 26.07.2016 04:00 | 0 | 0 | 30.97
| 26.07.2016 05:00 | 0 | 0 | 35.9
| 26.07.2016 06:00 | 0 | 0 | 39.16
| 26.07.2016 07:00 | 0 | 0 | 37.45
| 26.07.2016 08:00 | 0 | 0 | 36.46
| 26.07.2016 09:00 | 0 | 0 | 37.01
| 26.07.2016 10:00 | 0 | 0 | 33.13
| 26.07.2016 11:00 | 0 | 0 | 32.91
| 26.07.2016 12:00 | 0 | 0 | 31.8
| 26.07.2016 13:00 | 0 | 0 | 32.92
| 26.07.2016 14:00 | -1e-12 | 1e-12 | 32.26
| 26.07.2016 15:00 | 0 | 0 | 34.07
| 26.07.2016 16:00 | 0 | 0 | 37.13
| 26.07.2016 17:00 | 0 | 0 | 39.3
| 26.07.2016 18:00 | 0 | 0 | 37.28
| 26.07.2016 19:00 | 0 | 0 | 36.54
| 26.07.2016 20:00 | 0 | 0 | 35.81
| 26.07.2016 21:00 | 0 | 0 | 30.2
| 26.07.2016 22:00 | 0 | 0 | 28.12
| 26.07.2016 23:00 | 0 | 0 | 27.61
| 27.07.2016 00:00 | -1e-12 | 1e-12 | 26.53
| 27.07.2016 01:00 | 0 | 0 | 25.87
| 27.07.2016 02:00 | 0 | 0 | 26
| 27.07.2016 03:00 | 0 | 0 | 26.63
| 27.07.2016 04:00 | -1e-12 | 1e-12 | 31.53
| 27.07.2016 05:00 | 0 | 0 | 36.43
| 27.07.2016 06:00 | 0 | 0 | 39.11
| 27.07.2016 07:00 | 0 | 0 | 40.67
| 27.07.2016 08:00 | 0 | 0 | 40.92
| 27.07.2016 09:00 | 0 | 0 | 41.25
| 27.07.2016 10:00 | 0 | 0 | 37.09
| 27.07.2016 11:00 | 0 | 0 | 36.53
| 27.07.2016 12:00 | 0 | 0 | 33.19
| 27.07.2016 13:00 | 0 | 0 | 32.6
| 27.07.2016 14:00 | 0 | 0 | 32.7
| 27.07.2016 15:00 | 0 | 0 | 33.15
| 27.07.2016 16:00 | 0 | 0 | 35.97
| 27.07.2016 17:00 | 0 | 0 | 36.61
| 27.07.2016 18:00 | 0 | 0 | 36.37
| 27.07.2016 19:00 | 0 | 0 | 35.56
| 27.07.2016 20:00 | 0 | 0 | 34.04
| 27.07.2016 21:00 | 0 | 0 | 29.94
| 27.07.2016 22:00 | 0 | 0 | 26.9
| 27.07.2016 23:00 | 0 | 0 | 26.39
| 28.07.2016 00:00 | 0 | 0 | 25.8
| 28.07.2016 01:00 | 0 | 0 | 25.29
| 28.07.2016 02:00 | 0 | 0 | 25.26
| 28.07.2016 03:00 | 0 | 0 | 26.39
| 28.07.2016 04:00 | 0 | 0 | 29.92
| 28.07.2016 05:00 | -1e-12 | 1e-12 | 34.91
| 28.07.2016 06:00 | 0 | 0 | 36.94
| 28.07.2016 07:00 | 0 | 0 | 35.79
| 28.07.2016 08:00 | -1e-12 | 1e-12 | 33.93
| 28.07.2016 09:00 | 0 | 0 | 33.75
| 28.07.2016 10:00 | 0 | 0 | 33.81
| 28.07.2016 11:00 | 0 | 0 | 31.79
| 28.07.2016 12:00 | 0 | 0 | 30.97
| 28.07.2016 13:00 | -1e-12 | 1e-12 | 31.43
| 28.07.2016 14:00 | 0 | 0 | 31.43
| 28.07.2016 15:00 | 0 | 0 | 32.98
| 28.07.2016 16:00 | 0 | 0 | 34.97
| 28.07.2016 17:00 | 0 | 0 | 36.72
| 28.07.2016 18:00 | 0 | 0 | 35.5
| 28.07.2016 19:00 | 0 | 0 | 34.04
| 28.07.2016 20:00 | 0 | 0 | 33.93
| 28.07.2016 21:00 | 0 | 0 | 29.92
| 28.07.2016 22:00 | 0 | 0 | 28.21
| 28.07.2016 23:00 | 0 | 0 | 27.04
| 29.07.2016 00:00 | 0 | 0 | 26.03
| 29.07.2016 01:00 | 0 | 0 | 24.58
| 29.07.2016 02:00 | 0 | 0 | 24.84
| 29.07.2016 03:00 | 0 | 0 | 25.95
| 29.07.2016 04:00 | 0 | 0 | 29.68
| 29.07.2016 05:00 | 0 | 0 | 33.99
| 29.07.2016 06:00 | 0 | 0 | 36.13
| 29.07.2016 07:00 | -1e-12 | 1e-12 | 36.09
| 29.07.2016 08:00 | -1e-12 | 1e-12 | 33.75
| 29.07.2016 09:00 | -1e-12 | 1e-12 | 33.21
| 29.07.2016 10:00 | -1e-12 | 1e-12 | 31.67
| 29.07.2016 11:00 | 0 | 0 | 29.5
| 29.07.2016 12:00 | 0 | 0 | 27.94
| 29.07.2016 13:00 | 0 | 0 | 27.37
| 29.07.2016 14:00 | 0 | 0 | 28.09
| 29.07.2016 15:00 | 0 | 0 | 29.11
| 29.07.2016 16:00 | 0 | 0 | 31.5
| 29.07.2016 17:00 | 0 | 0 | 34.13
| 29.07.2016 18:00 | 0 | 0 | 32.98
| 29.07.2016 19:00 | 0 | 0 | 30.86
| 29.07.2016 20:00 | 0 | 0 | 29.81
| 29.07.2016 21:00 | 0 | 0 | 28.87
| 29.07.2016 22:00 | 0 | 0 | 31.07
| 29.07.2016 23:00 | 0 | 0 | 26.51
| 30.07.2016 00:00 | 0 | 0 | 25.59
| 30.07.2016 01:00 | 0 | 0 | 24.56
| 30.07.2016 02:00 | 0 | 0 | 24.17
| 30.07.2016 03:00 | 0 | 0 | 24.39
| 30.07.2016 04:00 | 0 | 0 | 24.72
| 30.07.2016 05:00 | 0 | 0 | 25.46
| 30.07.2016 06:00 | -1e-12 | 1e-12 | 26.74
| 30.07.2016 07:00 | 0 | 0 | 28.97
| 30.07.2016 08:00 | 0 | 0 | 28.38
| 30.07.2016 09:00 | 0 | 0 | 27.93
| 30.07.2016 10:00 | 0 | 0 | 26.33
| 30.07.2016 11:00 | 0 | 0 | 24.79
| 30.07.2016 12:00 | 0 | 0 | 23.99
| 30.07.2016 13:00 | 0 | 0 | 24.04
| 30.07.2016 14:00 | 0 | 0 | 25.04
| 30.07.2016 15:00 | -1e-12 | 1e-12 | 26.1
| 30.07.2016 16:00 | 0 | 0 | 30.51
| 30.07.2016 17:00 | 0 | 0 | 31.92
| 30.07.2016 18:00 | 0 | 0 | 32.55
| 30.07.2016 19:00 | -1e-12 | 1e-12 | 32.09
| 30.07.2016 20:00 | 0 | 0 | 36.02
| 30.07.2016 21:00 | 0 | 0 | 32.96
| 30.07.2016 22:00 | 0 | 0 | 28.08
| 30.07.2016 23:00 | 0 | 0 | 25.36
| 31.07.2016 00:00 | 0 | 0 | 23.8
| 31.07.2016 01:00 | 0 | 0 | 22.56
| 31.07.2016 02:00 | 0 | 0 | 22.14
| 31.07.2016 03:00 | 0 | 0 | 21.65
| 31.07.2016 04:00 | 0 | 0 | 20.98
| 31.07.2016 05:00 | 0 | 0 | 21.99
| 31.07.2016 06:00 | 0 | 0 | 23.8
| 31.07.2016 07:00 | 0 | 0 | 25.12
| 31.07.2016 08:00 | 0 | 0 | 25.28
| 31.07.2016 09:00 | 0 | 0 | 26.77
| 31.07.2016 10:00 | 0 | 0 | 26.34
| 31.07.2016 11:00 | 0 | 0 | 25.56
| 31.07.2016 12:00 | 0 | 0 | 24.35
| 31.07.2016 13:00 | 0 | 0 | 23.32
| 31.07.2016 14:00 | 0 | 0 | 22.78
| 31.07.2016 15:00 | 0 | 0 | 25.25
| 31.07.2016 16:00 | -1e-12 | 1e-12 | 25.09
| 31.07.2016 17:00 | 0 | 0 | 28.23
| 31.07.2016 18:00 | 0 | 0 | 28.92
| 31.07.2016 19:00 | 0 | 0 | 30.19
| 31.07.2016 20:00 | -1e-12 | 1e-12 | 31.39
| 31.07.2016 21:00 | 0 | 0 | 27.78
| 31.07.2016 22:00 | -1e-12 | 1e-12 | 24.91
| 31.07.2016 23:00 | -1e-12 | 1e-12 | 23.79
| 01.08.2016 00:00 | 0 | 0 | 22.55
| 01.08.2016 01:00 | 0 | 0 | 22.14
| 01.08.2016 02:00 | 0 | 0 | 22.42
| 01.08.2016 03:00 | 0 | 0 | 23.93
| 01.08.2016 04:00 | -1e-12 | 1e-12 | 29.06
| 01.08.2016 05:00 | -1e-12 | 1e-12 | 32.17
| 01.08.2016 06:00 | 0 | 0 | 35
| 01.08.2016 07:00 | -1e-12 | 1e-12 | 33.21
| 01.08.2016 08:00 | -1e-12 | 1e-12 | 30.13
| 01.08.2016 09:00 | -1e-12 | 1e-12 | 29.8
| 01.08.2016 10:00 | -1e-12 | 1e-12 | 27.92
| 01.08.2016 11:00 | -1e-12 | 1e-12 | 25.93
| 01.08.2016 12:00 | 0 | 0 | 27.03
| 01.08.2016 13:00 | 0 | 0 | 27.01
| 01.08.2016 14:00 | 0 | 0 | 28.48
| 01.08.2016 15:00 | 0 | 0 | 32.05
| 01.08.2016 16:00 | 0 | 0 | 35.97
| 01.08.2016 17:00 | 0 | 0 | 37.15
| 01.08.2016 18:00 | 0 | 0 | 38.33
| 01.08.2016 19:00 | 0 | 0 | 36.95
| 01.08.2016 20:00 | 0 | 0 | 35.99
| 01.08.2016 21:00 | -1e-12 | 1e-12 | 31.63
| 01.08.2016 22:00 | 0 | 0 | 27.56
| 01.08.2016 23:00 | 0 | 0 | 25.79
| 02.08.2016 00:00 | 0 | 0 | 25.35
| 02.08.2016 01:00 | 0 | 0 | 24.7
| 02.08.2016 02:00 | 0 | 0 | 24.27
| 02.08.2016 03:00 | 0 | 0 | 25.9
| 02.08.2016 04:00 | 0 | 0 | 30.43
| 02.08.2016 05:00 | 0 | 0 | 34.87
| 02.08.2016 06:00 | 0 | 0 | 36.87
| 02.08.2016 07:00 | 0 | 0 | 36.92
| 02.08.2016 08:00 | 0 | 0 | 36.97
| 02.08.2016 09:00 | 0 | 0 | 38.09
| 02.08.2016 10:00 | 0 | 0 | 37.83
| 02.08.2016 11:00 | -1e-12 | 1e-12 | 36.85
| 02.08.2016 12:00 | 0 | 0 | 35.98
| 02.08.2016 13:00 | 0 | 0 | 35.73
| 02.08.2016 14:00 | -1e-12 | 1e-12 | 34.92
| 02.08.2016 15:00 | -1e-12 | 1e-12 | 35.94
| 02.08.2016 16:00 | 0 | 0 | 35.92
| 02.08.2016 17:00 | -1e-12 | 1e-12 | 34.95
| 02.08.2016 18:00 | 0 | 0 | 32.83
| 02.08.2016 19:00 | 0 | 0 | 32.4
| 02.08.2016 20:00 | 0 | 0 | 31.19
| 02.08.2016 21:00 | -1e-12 | 1e-12 | 28.98
| 02.08.2016 22:00 | 0 | 0 | 26.03
| 02.08.2016 23:00 | 0 | 0 | 24.53
| 03.08.2016 00:00 | 0 | 0 | 23.74
| 03.08.2016 01:00 | 0 | 0 | 22.69
| 03.08.2016 02:00 | 0 | 0 | 22.48
| 03.08.2016 03:00 | 0 | 0 | 23.66
| 03.08.2016 04:00 | -1e-12 | 1e-12 | 27.06
| 03.08.2016 05:00 | 0 | 0 | 31.82
| 03.08.2016 06:00 | 0 | 0 | 33.95
| 03.08.2016 07:00 | 0 | 0 | 34.97
| 03.08.2016 08:00 | 0 | 0 | 35.02
| 03.08.2016 09:00 | 0 | 0 | 34.95
| 03.08.2016 10:00 | -1e-12 | 1e-12 | 33.57
| 03.08.2016 11:00 | -1e-12 | 1e-12 | 30.04
| 03.08.2016 12:00 | -1e-12 | 1e-12 | 28.13
| 03.08.2016 13:00 | 0 | 0 | 28.38
| 03.08.2016 14:00 | -1e-12 | 1e-12 | 28.45
| 03.08.2016 15:00 | 0 | 0 | 29.95
| 03.08.2016 16:00 | 0 | 0 | 32.52
| 03.08.2016 17:00 | -1e-12 | 1e-12 | 33
| 03.08.2016 18:00 | -1e-12 | 1e-12 | 31.25
| 03.08.2016 19:00 | -1e-12 | 1e-12 | 30.33
| 03.08.2016 20:00 | -1e-12 | 1e-12 | 28.99
| 03.08.2016 21:00 | -1e-12 | 1e-12 | 26.91
| 03.08.2016 22:00 | 0 | 0 | 23.55
| 03.08.2016 23:00 | 0 | 0 | 22.43
| 04.08.2016 00:00 | 0 | 0 | 20.05
| 04.08.2016 01:00 | 0 | 0 | 19.42
| 04.08.2016 02:00 | 0 | 0 | 19.83
| 04.08.2016 03:00 | 0 | 0 | 22.42
| 04.08.2016 04:00 | -1e-12 | 1e-12 | 25.49
| 04.08.2016 05:00 | -1e-12 | 1e-12 | 30.01
| 04.08.2016 06:00 | -1e-12 | 1e-12 | 33.05
| 04.08.2016 07:00 | -1e-12 | 1e-12 | 32.03
| 04.08.2016 08:00 | -1e-12 | 1e-12 | 29.01
| 04.08.2016 09:00 | 0 | 0 | 27.98
| 04.08.2016 10:00 | -1e-12 | 1e-12 | 25.45
| 04.08.2016 11:00 | -1e-12 | 1e-12 | 23.58
| 04.08.2016 12:00 | 0 | 0 | 23.97
| 04.08.2016 13:00 | 0 | 0 | 27.02
| 04.08.2016 14:00 | 0 | 0 | 29.29
| 04.08.2016 15:00 | 0 | 0 | 32.98
| 04.08.2016 16:00 | 0 | 0 | 34.58
| 04.08.2016 17:00 | 0 | 0 | 34.9
| 04.08.2016 18:00 | 0 | 0 | 34.58
| 04.08.2016 19:00 | 0 | 0 | 34.46
| 04.08.2016 20:00 | 0 | 0 | 33.91
| 04.08.2016 21:00 | 0 | 0 | 29.37
| 04.08.2016 22:00 | 0 | 0 | 28.13
| 04.08.2016 23:00 | 0 | 0 | 26.83
| 05.08.2016 00:00 | 0 | 0 | 25.12
| 05.08.2016 01:00 | 0 | 0 | 23.95
| 05.08.2016 02:00 | 0 | 0 | 24.07
| 05.08.2016 03:00 | 0 | 0 | 26.24
| 05.08.2016 04:00 | -1e-12 | 1e-12 | 30.45
| 05.08.2016 05:00 | -1e-12 | 1e-12 | 34.01
| 05.08.2016 06:00 | 0 | 0 | 37.19
| 05.08.2016 07:00 | 0 | 0 | 38.69
| 05.08.2016 08:00 | 0 | 0 | 38.54
| 05.08.2016 09:00 | 0 | 0 | 38
| 05.08.2016 10:00 | 0 | 0 | 36
| 05.08.2016 11:00 | 0 | 0 | 33.96
| 05.08.2016 12:00 | 0 | 0 | 31.39
| 05.08.2016 13:00 | 0 | 0 | 28.23
| 05.08.2016 14:00 | 0 | 0 | 28.46
| 05.08.2016 15:00 | 0 | 0 | 31.29
| 05.08.2016 16:00 | -1e-12 | 1e-12 | 33.89
| 05.08.2016 17:00 | 0 | 0 | 34.4
| 05.08.2016 18:00 | 0 | 0 | 34.15
| 05.08.2016 19:00 | 0 | 0 | 33.02
| 05.08.2016 20:00 | 0 | 0 | 32.3
| 05.08.2016 21:00 | 0 | 0 | 28.84
| 05.08.2016 22:00 | 0 | 0 | 29.58
| 05.08.2016 23:00 | 0 | 0 | 26.68
| 06.08.2016 00:00 | 0 | 0 | 25.34
| 06.08.2016 01:00 | -1e-12 | 1e-12 | 23.77
| 06.08.2016 02:00 | 0 | 0 | 22.4
| 06.08.2016 03:00 | 0 | 0 | 22.01
| 06.08.2016 04:00 | 0 | 0 | 22.97
| 06.08.2016 05:00 | -1e-12 | 1e-12 | 25.02
| 06.08.2016 06:00 | -1e-12 | 1e-12 | 26.36
| 06.08.2016 07:00 | -1e-12 | 1e-12 | 26.47
| 06.08.2016 08:00 | 0 | 0 | 24.94
| 06.08.2016 09:00 | 0 | 0 | 23.71
| 06.08.2016 10:00 | 0 | 0 | 22.07
| 06.08.2016 11:00 | 0 | 0 | 19.81
| 06.08.2016 12:00 | 0 | 0 | 18.38
| 06.08.2016 13:00 | 0 | 0 | 17.83
| 06.08.2016 14:00 | 0 | 0 | 17.18
| 06.08.2016 15:00 | 0 | 0 | 22.03
| 06.08.2016 16:00 | 0 | 0 | 26.32
| 06.08.2016 17:00 | 0 | 0 | 28.96
| 06.08.2016 18:00 | 0 | 0 | 28.92
| 06.08.2016 19:00 | -1e-12 | 1e-12 | 30.32
| 06.08.2016 20:00 | -1e-12 | 1e-12 | 30.44
| 06.08.2016 21:00 | -1e-12 | 1e-12 | 28.12
| 06.08.2016 22:00 | 0 | 0 | 24.6
| 06.08.2016 23:00 | 0 | 0 | 20.05
| 07.08.2016 00:00 | 0 | 0 | 17.99
| 07.08.2016 01:00 | 0 | 1e-12 | 12.86
| 07.08.2016 02:00 | 0 | 1e-12 | 12.38
| 07.08.2016 03:00 | 0 | 1e-12 | 12.35
| 07.08.2016 04:00 | 0 | 1e-12 | 12.51
| 07.08.2016 05:00 | 0 | 1e-12 | 11.93
| 07.08.2016 06:00 | 0 | 1e-12 | 12.25
| 07.08.2016 07:00 | 0 | 1e-12 | 12.79
| 07.08.2016 08:00 | 0 | 1e-12 | 9.95
| 07.08.2016 09:00 | 0 | 1e-12 | 8.83
| 07.08.2016 10:00 | 0 | 1e-12 | 5.93
| 07.08.2016 11:00 | 0 | 1e-12 | 0.02
| 07.08.2016 12:00 | 0 | 1e-12 | 0.04
| 07.08.2016 13:00 | 0 | 1e-12 | 2.35
| 07.08.2016 14:00 | 0 | 1e-12 | 5.67
| 07.08.2016 15:00 | 0 | 1e-12 | 12.84
| 07.08.2016 16:00 | 0 | 0 | 24.7
| 07.08.2016 17:00 | 0 | 0 | 27.77
| 07.08.2016 18:00 | 0 | 0 | 30.48
| 07.08.2016 19:00 | -1e-12 | 1e-12 | 32.37
| 07.08.2016 20:00 | -1e-12 | 1e-12 | 32.65
| 07.08.2016 21:00 | -1e-12 | 1e-12 | 26.33
| 07.08.2016 22:00 | 0 | 0 | 20.62
| 07.08.2016 23:00 | 0 | 1e-12 | 16.44
| 08.08.2016 00:00 | 0 | 1e-12 | 12.91
| 08.08.2016 01:00 | 0 | 1e-12 | 8.16
| 08.08.2016 02:00 | 0 | 1e-12 | 8.12
| 08.08.2016 03:00 | 0 | 1e-12 | 8.94
| 08.08.2016 04:00 | 0 | 0 | 17.85
| 08.08.2016 05:00 | 0 | 0 | 23.71
| 08.08.2016 06:00 | -1e-12 | 1e-12 | 26.29
| 08.08.2016 07:00 | -1e-12 | 1e-12 | 24.02
| 08.08.2016 08:00 | 0 | 0 | 20.26
| 08.08.2016 09:00 | 0 | 0 | 18.73
| 08.08.2016 10:00 | 0 | 1e-12 | 14.28
| 08.08.2016 11:00 | 0 | 1e-12 | 13.41
| 08.08.2016 12:00 | 0 | 1e-12 | 12.89
| 08.08.2016 13:00 | 0 | 0 | 17.92
| 08.08.2016 14:00 | 0 | 0 | 20.82
| 08.08.2016 15:00 | -1e-12 | 1e-12 | 26.52
| 08.08.2016 16:00 | 0 | 0 | 31.29
| 08.08.2016 17:00 | 0 | 0 | 34.39
| 08.08.2016 18:00 | 0 | 0 | 33.23
| 08.08.2016 19:00 | 0 | 0 | 34
| 08.08.2016 20:00 | 0 | 0 | 33.93
| 08.08.2016 21:00 | 0 | 0 | 31.75
| 08.08.2016 22:00 | 0 | 0 | 23.88
| 08.08.2016 23:00 | -1e-12 | 1e-12 | 23.06
| 09.08.2016 00:00 | 0 | 0 | 22.6
| 09.08.2016 01:00 | 0 | 0 | 20.32
| 09.08.2016 02:00 | 0 | 0 | 19.94
| 09.08.2016 03:00 | 0 | 0 | 22.97
| 09.08.2016 04:00 | 0 | 0 | 28.33
| 09.08.2016 05:00 | -1e-12 | 1e-12 | 32.86
| 09.08.2016 06:00 | 0 | 0 | 34.83
| 09.08.2016 07:00 | -1e-12 | 1e-12 | 35.03
| 09.08.2016 08:00 | 0 | 0 | 34.6
| 09.08.2016 09:00 | 0 | 0 | 34.26
| 09.08.2016 10:00 | 0 | 0 | 33.6
| 09.08.2016 11:00 | 0 | 0 | 32.78
| 09.08.2016 12:00 | -1e-12 | 1e-12 | 30.22
| 09.08.2016 13:00 | -1e-12 | 1e-12 | 27.84
| 09.08.2016 14:00 | -1e-12 | 1e-12 | 25.97
| 09.08.2016 15:00 | 0 | 0 | 28.12
| 09.08.2016 16:00 | 0 | 0 | 30.35
| 09.08.2016 17:00 | 0 | 0 | 32.02
| 09.08.2016 18:00 | -1e-12 | 1e-12 | 30.91
| 09.08.2016 19:00 | -1e-12 | 1e-12 | 30.47
| 09.08.2016 20:00 | -1e-12 | 1e-12 | 29.1
| 09.08.2016 21:00 | -1e-12 | 1e-12 | 26.45
| 09.08.2016 22:00 | 0 | 0 | 23.35
| 09.08.2016 23:00 | 0 | 0 | 23.11
| 10.08.2016 00:00 | 0 | 0 | 22
| 10.08.2016 01:00 | 0 | 0 | 19.99
| 10.08.2016 02:00 | 0 | 0 | 20.19
| 10.08.2016 03:00 | 0 | 0 | 23.18
| 10.08.2016 04:00 | -1e-12 | 1e-12 | 27.59
| 10.08.2016 05:00 | 0 | 0 | 32.21
| 10.08.2016 06:00 | 0 | 0 | 33.95
| 10.08.2016 07:00 | 0 | 0 | 33.5
| 10.08.2016 08:00 | 0 | 0 | 32.01
| 10.08.2016 09:00 | 0 | 0 | 31.87
| 10.08.2016 10:00 | -1e-12 | 1e-12 | 29.66
| 10.08.2016 11:00 | -1e-12 | 1e-12 | 26.91
| 10.08.2016 12:00 | -1e-12 | 1e-12 | 25.43
| 10.08.2016 13:00 | -1e-12 | 1e-12 | 24.51
| 10.08.2016 14:00 | -1e-12 | 1e-12 | 24.31
| 10.08.2016 15:00 | -1e-12 | 1e-12 | 27.33
| 10.08.2016 16:00 | -1e-12 | 1e-12 | 31.48
| 10.08.2016 17:00 | 0 | 0 | 33.68
| 10.08.2016 18:00 | 0 | 0 | 33.72
| 10.08.2016 19:00 | 0 | 0 | 33.93
| 10.08.2016 20:00 | 0 | 0 | 32.93
| 10.08.2016 21:00 | 0 | 0 | 28.65
| 10.08.2016 22:00 | -1e-12 | 1e-12 | 24.23
| 10.08.2016 23:00 | 0 | 0 | 23.01
| 11.08.2016 00:00 | 0 | 0 | 22.72
| 11.08.2016 01:00 | 0 | 0 | 20.49
| 11.08.2016 02:00 | 0 | 0 | 21.48
| 11.08.2016 03:00 | 0 | 0 | 22.77
| 11.08.2016 04:00 | -1e-12 | 1e-12 | 27.97
| 11.08.2016 05:00 | -1e-12 | 1e-12 | 34.09
| 11.08.2016 06:00 | -1e-12 | 1e-12 | 35.67
| 11.08.2016 07:00 | -1e-12 | 1e-12 | 33.07
| 11.08.2016 08:00 | -1e-12 | 1e-12 | 30.86
| 11.08.2016 09:00 | 0 | 0 | 30.48
| 11.08.2016 10:00 | -1e-12 | 1e-12 | 28.57
| 11.08.2016 11:00 | -1e-12 | 1e-12 | 27.17
| 11.08.2016 12:00 | -1e-12 | 1e-12 | 24.99
| 11.08.2016 13:00 | -1e-12 | 1e-12 | 25.62
| 11.08.2016 14:00 | -1e-12 | 1e-12 | 25.69
| 11.08.2016 15:00 | 0 | 0 | 31.4
| 11.08.2016 16:00 | 0 | 0 | 34.37
| 11.08.2016 17:00 | 0 | 0 | 34.95
| 11.08.2016 18:00 | 0 | 0 | 35.11
| 11.08.2016 19:00 | 0 | 0 | 34.82
| 11.08.2016 20:00 | 0 | 0 | 33.87
| 11.08.2016 21:00 | -1e-12 | 1e-12 | 28.82
| 11.08.2016 22:00 | -1e-12 | 1e-12 | 24.07
| 11.08.2016 23:00 | 0 | 0 | 22.97
| 12.08.2016 00:00 | 0 | 0 | 21.05
| 12.08.2016 01:00 | 0 | 0 | 19.9
| 12.08.2016 02:00 | 0 | 0 | 20.05
| 12.08.2016 03:00 | -1e-12 | 1e-12 | 22.98
| 12.08.2016 04:00 | -1e-12 | 1e-12 | 27.93
| 12.08.2016 05:00 | 0 | 0 | 32.55
| 12.08.2016 06:00 | 0 | 0 | 33.8
| 12.08.2016 07:00 | 0 | 0 | 34.04
| 12.08.2016 08:00 | 0 | 0 | 34.91
| 12.08.2016 09:00 | 0 | 0 | 35.25
| 12.08.2016 10:00 | 0 | 0 | 34.95
| 12.08.2016 11:00 | -1e-12 | 1e-12 | 32.1
| 12.08.2016 12:00 | 0 | 0 | 29.5
| 12.08.2016 13:00 | -1e-12 | 1e-12 | 27.12
| 12.08.2016 14:00 | -1e-12 | 1e-12 | 24.2
| 12.08.2016 15:00 | -1e-12 | 1e-12 | 26.9
| 12.08.2016 16:00 | -1e-12 | 1e-12 | 28.09
| 12.08.2016 17:00 | -1e-12 | 1e-12 | 29.06
| 12.08.2016 18:00 | 0 | 0 | 29.13
| 12.08.2016 19:00 | -1e-12 | 1e-12 | 28.99
| 12.08.2016 20:00 | -1e-12 | 1e-12 | 28.34
| 12.08.2016 21:00 | 0 | 0 | 24.7
| 12.08.2016 22:00 | 0 | 0 | 21.7
| 12.08.2016 23:00 | 0 | 0 | 19.97
| 13.08.2016 00:00 | 0 | 0 | 18.09
| 13.08.2016 01:00 | 0 | 1e-12 | 16.89
| 13.08.2016 02:00 | 0 | 1e-12 | 16.1
| 13.08.2016 03:00 | 0 | 1e-12 | 14.46
| 13.08.2016 04:00 | 0 | 1e-12 | 16.08
| 13.08.2016 05:00 | 0 | 0 | 18.05
| 13.08.2016 06:00 | 0 | 0 | 20.06
| 13.08.2016 07:00 | 0 | 0 | 20.06
| 13.08.2016 08:00 | 0 | 0 | 18.06
| 13.08.2016 09:00 | 0 | 1e-12 | 15.85
| 13.08.2016 10:00 | 0 | 1e-12 | 13.64
| 13.08.2016 11:00 | 0 | 1e-12 | 9.07
| 13.08.2016 12:00 | 0 | 1e-12 | 9.11
| 13.08.2016 13:00 | 0 | 1e-12 | 10.54
| 13.08.2016 14:00 | 0 | 1e-12 | 12.52
| 13.08.2016 15:00 | 0 | 0 | 18.77
| 13.08.2016 16:00 | 0 | 0 | 24.72
| 13.08.2016 17:00 | 0 | 0 | 26.88
| 13.08.2016 18:00 | 0 | 0 | 27.7
| 13.08.2016 19:00 | 0 | 0 | 29.08
| 13.08.2016 20:00 | 0 | 0 | 28.31
| 13.08.2016 21:00 | 0 | 0 | 25.73
| 13.08.2016 22:00 | 0 | 0 | 23.44
| 13.08.2016 23:00 | 0 | 0 | 21.18
| 14.08.2016 00:00 | 0 | 0 | 19.61
| 14.08.2016 01:00 | 0 | 0 | 19.03
| 14.08.2016 02:00 | 0 | 0 | 18.05
| 14.08.2016 03:00 | 0 | 0 | 18.08
| 14.08.2016 04:00 | 0 | 0 | 18.06
| 14.08.2016 05:00 | 0 | 0 | 19.14
| 14.08.2016 06:00 | 0 | 0 | 19.9
| 14.08.2016 07:00 | 0 | 0 | 18.99
| 14.08.2016 08:00 | 0 | 0 | 19.74
| 14.08.2016 09:00 | 0 | 0 | 20.46
| 14.08.2016 10:00 | 0 | 0 | 19.1
| 14.08.2016 11:00 | 0 | 0 | 17.41
| 14.08.2016 12:00 | 0 | 1e-12 | 15.99
| 14.08.2016 13:00 | 0 | 1e-12 | 16.57
| 14.08.2016 14:00 | 0 | 1e-12 | 16.89
| 14.08.2016 15:00 | 0 | 0 | 20.13
| 14.08.2016 16:00 | 0 | 0 | 26.75
| 14.08.2016 17:00 | 0 | 0 | 29.57
| 14.08.2016 18:00 | 0 | 0 | 31.56
| 14.08.2016 19:00 | 0 | 0 | 32.3
| 14.08.2016 20:00 | 0 | 0 | 31.56
| 14.08.2016 21:00 | 0 | 0 | 28.5
| 14.08.2016 22:00 | 0 | 0 | 25.15
| 14.08.2016 23:00 | -1e-12 | 1e-12 | 22.94
| 15.08.2016 00:00 | 0 | 0 | 21.61
| 15.08.2016 01:00 | 0 | 0 | 21.01
| 15.08.2016 02:00 | 0 | 0 | 21.5
| 15.08.2016 03:00 | -1e-12 | 1e-12 | 23.29
| 15.08.2016 04:00 | -1e-12 | 1e-12 | 27.21
| 15.08.2016 05:00 | 0 | 0 | 30.82
| 15.08.2016 06:00 | -1e-12 | 1e-12 | 32
| 15.08.2016 07:00 | -1e-12 | 1e-12 | 30.59
| 15.08.2016 08:00 | -1e-12 | 1e-12 | 28.65
| 15.08.2016 09:00 | -1e-12 | 1e-12 | 28.32
| 15.08.2016 10:00 | -1e-12 | 1e-12 | 27.02
| 15.08.2016 11:00 | 0 | 0 | 25
| 15.08.2016 12:00 | -1e-12 | 1e-12 | 23.9
| 15.08.2016 13:00 | -1e-12 | 1e-12 | 24.1
| 15.08.2016 14:00 | -1e-12 | 1e-12 | 25.54
| 15.08.2016 15:00 | 0 | 0 | 30.62
| 15.08.2016 16:00 | -1e-12 | 1e-12 | 33.98
| 15.08.2016 17:00 | 0 | 0 | 35.88
| 15.08.2016 18:00 | -1e-12 | 1e-12 | 34.32
| 15.08.2016 19:00 | -1e-12 | 1e-12 | 34.47
| 15.08.2016 20:00 | -1e-12 | 1e-12 | 33.22
| 15.08.2016 21:00 | -1e-12 | 1e-12 | 30.42
| 15.08.2016 22:00 | 0 | 0 | 26.26
| 15.08.2016 23:00 | 0 | 0 | 23.99
| 16.08.2016 00:00 | 0 | 0 | 22.94
| 16.08.2016 01:00 | 0 | 0 | 22.03
| 16.08.2016 02:00 | 0 | 0 | 22.1
| 16.08.2016 03:00 | -1e-12 | 1e-12 | 24.1
| 16.08.2016 04:00 | 0 | 0 | 28.71
| 16.08.2016 05:00 | -1e-12 | 1e-12 | 33.63
| 16.08.2016 06:00 | -1e-12 | 1e-12 | 34.14
| 16.08.2016 07:00 | -1e-12 | 1e-12 | 33.9
| 16.08.2016 08:00 | -1e-12 | 1e-12 | 31.73
| 16.08.2016 09:00 | -1e-12 | 1e-12 | 30.13
| 16.08.2016 10:00 | -1e-12 | 1e-12 | 29.09
| 16.08.2016 11:00 | -1e-12 | 1e-12 | 28.93
| 16.08.2016 12:00 | 0 | 0 | 28.94
| 16.08.2016 13:00 | 0 | 0 | 29.29
| 16.08.2016 14:00 | -1e-12 | 1e-12 | 30.58
| 16.08.2016 15:00 | -1e-12 | 1e-12 | 33.12
| 16.08.2016 16:00 | -1e-12 | 1e-12 | 34.33
| 16.08.2016 17:00 | 0 | 0 | 35.79
| 16.08.2016 18:00 | 0 | 0 | 34.81
| 16.08.2016 19:00 | 0 | 0 | 34.36
| 16.08.2016 20:00 | -1e-12 | 1e-12 | 31.25
| 16.08.2016 21:00 | -1e-12 | 1e-12 | 27.74
| 16.08.2016 22:00 | -1e-12 | 1e-12 | 25.03
| 16.08.2016 23:00 | 0 | 0 | 24.01
| 17.08.2016 00:00 | 0 | 0 | 23.51
| 17.08.2016 01:00 | 0 | 0 | 21.9
| 17.08.2016 02:00 | 0 | 0 | 22.56
| 17.08.2016 03:00 | -1e-12 | 1e-12 | 25.05
| 17.08.2016 04:00 | -1e-12 | 1e-12 | 29.74
| 17.08.2016 05:00 | -1e-12 | 1e-12 | 34.75
| 17.08.2016 06:00 | 0 | 0 | 36.1
| 17.08.2016 07:00 | 0 | 0 | 33
| 17.08.2016 08:00 | 0 | 0 | 28.54
| 17.08.2016 09:00 | 0 | 0 | 28.03
| 17.08.2016 10:00 | -1e-12 | 1e-12 | 27.79
| 17.08.2016 11:00 | 0 | 0 | 27.72
| 17.08.2016 12:00 | -1e-12 | 1e-12 | 27.05
| 17.08.2016 13:00 | 0 | 0 | 28.41
| 17.08.2016 14:00 | -1e-12 | 1e-12 | 30.47
| 17.08.2016 15:00 | 0 | 0 | 35.08
| 17.08.2016 16:00 | 0 | 0 | 35.67
| 17.08.2016 17:00 | 0 | 0 | 37.07
| 17.08.2016 18:00 | -1e-12 | 1e-12 | 36.45
| 17.08.2016 19:00 | 0 | 0 | 35.48
| 17.08.2016 20:00 | -1e-12 | 1e-12 | 32.42
| 17.08.2016 21:00 | -1e-12 | 1e-12 | 28.82
| 17.08.2016 22:00 | -1e-12 | 1e-12 | 25.16
| 17.08.2016 23:00 | 0 | 0 | 24.12
| 18.08.2016 00:00 | 0 | 0 | 23.34
| 18.08.2016 01:00 | 0 | 0 | 21.83
| 18.08.2016 02:00 | 0 | 0 | 22.49
| 18.08.2016 03:00 | -1e-12 | 1e-12 | 25.05
| 18.08.2016 04:00 | -1e-12 | 1e-12 | 30.26
| 18.08.2016 05:00 | 0 | 0 | 33.79
| 18.08.2016 06:00 | 0 | 0 | 35.67
| 18.08.2016 07:00 | -1e-12 | 1e-12 | 35.33
| 18.08.2016 08:00 | -1e-12 | 1e-12 | 33.38
| 18.08.2016 09:00 | -1e-12 | 1e-12 | 30.84
| 18.08.2016 10:00 | 0 | 0 | 29.15
| 18.08.2016 11:00 | -1e-12 | 1e-12 | 29.44
| 18.08.2016 12:00 | -1e-12 | 1e-12 | 29.08
| 18.08.2016 13:00 | 0 | 0 | 29.51
| 18.08.2016 14:00 | -1e-12 | 1e-12 | 32.78
| 18.08.2016 15:00 | 0 | 0 | 35.01
| 18.08.2016 16:00 | 0 | 0 | 36.05
| 18.08.2016 17:00 | -1e-12 | 1e-12 | 37.34
| 18.08.2016 18:00 | 0 | 0 | 36.85
| 18.08.2016 19:00 | 0 | 0 | 36.01
| 18.08.2016 20:00 | -1e-12 | 1e-12 | 32.74
| 18.08.2016 21:00 | 0 | 0 | 28.92
| 18.08.2016 22:00 | 0 | 0 | 27.71
| 18.08.2016 23:00 | 0 | 0 | 26.62
| 19.08.2016 00:00 | 0 | 0 | 25
| 19.08.2016 01:00 | 0 | 0 | 23.91
| 19.08.2016 02:00 | 0 | 0 | 24.96
| 19.08.2016 03:00 | 0 | 0 | 26.08
| 19.08.2016 04:00 | 0 | 0 | 32.25
| 19.08.2016 05:00 | 0 | 0 | 36.25
| 19.08.2016 06:00 | 0 | 0 | 37.27
| 19.08.2016 07:00 | -1e-12 | 1e-12 | 36.45
| 19.08.2016 08:00 | 0 | 0 | 34.48
| 19.08.2016 09:00 | 0 | 0 | 31.56
| 19.08.2016 10:00 | 0 | 0 | 26.95
| 19.08.2016 11:00 | 0 | 0 | 26.01
| 19.08.2016 12:00 | 0 | 0 | 25.78
| 19.08.2016 13:00 | 0 | 0 | 27.48
| 19.08.2016 14:00 | 0 | 0 | 31.76
| 19.08.2016 15:00 | 0 | 0 | 34.09
| 19.08.2016 16:00 | 0 | 0 | 36.09
| 19.08.2016 17:00 | 0 | 0 | 36.46
| 19.08.2016 18:00 | 0 | 0 | 34.99
| 19.08.2016 19:00 | -1e-12 | 1e-12 | 34.32
| 19.08.2016 20:00 | 0 | 0 | 32.22
| 19.08.2016 21:00 | -1e-12 | 1e-12 | 28.87
| 19.08.2016 22:00 | -1e-12 | 1e-12 | 26.54
| 19.08.2016 23:00 | 0 | 0 | 25.04
| 20.08.2016 00:00 | 0 | 0 | 23.31
| 20.08.2016 01:00 | -1e-12 | 1e-12 | 22.81
| 20.08.2016 02:00 | 0 | 0 | 22.32
| 20.08.2016 03:00 | 0 | 0 | 22.02
| 20.08.2016 04:00 | 0 | 0 | 22.44
| 20.08.2016 05:00 | -1e-12 | 1e-12 | 23.08
| 20.08.2016 06:00 | -1e-12 | 1e-12 | 26.94
| 20.08.2016 07:00 | -1e-12 | 1e-12 | 29.03
| 20.08.2016 08:00 | -1e-12 | 1e-12 | 25.79
| 20.08.2016 09:00 | -1e-12 | 1e-12 | 24.22
| 20.08.2016 10:00 | -1e-12 | 1e-12 | 23.12
| 20.08.2016 11:00 | 0 | 0 | 22.09
| 20.08.2016 12:00 | 0 | 0 | 21.71
| 20.08.2016 13:00 | 0 | 0 | 22
| 20.08.2016 14:00 | 0 | 0 | 20.95
| 20.08.2016 15:00 | 0 | 0 | 22.73
| 20.08.2016 16:00 | 0 | 0 | 26.99
| 20.08.2016 17:00 | 0 | 0 | 29.34
| 20.08.2016 18:00 | 0 | 0 | 30
| 20.08.2016 19:00 | 0 | 0 | 30.38
| 20.08.2016 20:00 | 0 | 0 | 29.11
| 20.08.2016 21:00 | 0 | 0 | 25.03
| 20.08.2016 22:00 | 0 | 0 | 18.51
| 20.08.2016 23:00 | 0 | 0 | 15.01
| 21.08.2016 00:00 | 0 | 1e-12 | 12.13
| 21.08.2016 01:00 | 0 | 1e-12 | 9.72
| 21.08.2016 02:00 | 0 | 1e-12 | 9.83
| 21.08.2016 03:00 | 0 | 1e-12 | 9.74
| 21.08.2016 04:00 | 0 | 1e-12 | 9.62
| 21.08.2016 05:00 | 0 | 1e-12 | 9.13
| 21.08.2016 06:00 | 0 | 1e-12 | 11.34
| 21.08.2016 07:00 | 0 | 1e-12 | 11.55
| 21.08.2016 08:00 | 0 | 1e-12 | 11.59
| 21.08.2016 09:00 | 0 | 0 | 11.6
| 21.08.2016 10:00 | 0 | 0 | 11.45
| 21.08.2016 11:00 | 0 | 0 | 9.09
| 21.08.2016 12:00 | 0 | 0 | 7.19
| 21.08.2016 13:00 | 0 | 0 | 7.88
| 21.08.2016 14:00 | 0 | 1e-12 | 8.94
| 21.08.2016 15:00 | 0 | 1e-12 | 10.86
| 21.08.2016 16:00 | 0 | 0 | 22.04
| 21.08.2016 17:00 | 0 | 0 | 28.13
| 21.08.2016 18:00 | 0 | 0 | 30.74
| 21.08.2016 19:00 | 0 | 0 | 31.9
| 21.08.2016 20:00 | 0 | 0 | 30.59
| 21.08.2016 21:00 | 0 | 0 | 23.54
| 21.08.2016 22:00 | 0 | 0 | 20.68
| 21.08.2016 23:00 | 0 | 0 | 19.04
| 22.08.2016 00:00 | 0 | 0 | 18.78
| 22.08.2016 01:00 | 0 | 0 | 17.5
| 22.08.2016 02:00 | 0 | 0 | 18.07
| 22.08.2016 03:00 | 0 | 0 | 20.81
| 22.08.2016 04:00 | -1e-12 | 1e-12 | 26.82
| 22.08.2016 05:00 | 0 | 0 | 31.42
| 22.08.2016 06:00 | 0 | 0 | 34.41
| 22.08.2016 07:00 | 0 | 0 | 35
| 22.08.2016 08:00 | 0 | 0 | 31.66
| 22.08.2016 09:00 | -1e-12 | 1e-12 | 29.06
| 22.08.2016 10:00 | -1e-12 | 1e-12 | 27.25
| 22.08.2016 11:00 | -1e-12 | 1e-12 | 27.19
| 22.08.2016 12:00 | 0 | 0 | 27.3
| 22.08.2016 13:00 | 0 | 0 | 27.81
| 22.08.2016 14:00 | 0 | 0 | 28.49
| 22.08.2016 15:00 | 0 | 0 | 32.9
| 22.08.2016 16:00 | 0 | 0 | 36.59
| 22.08.2016 17:00 | 0 | 0 | 37.71
| 22.08.2016 18:00 | 0 | 0 | 37.64
| 22.08.2016 19:00 | 0 | 0 | 35.02
| 22.08.2016 20:00 | -1e-12 | 1e-12 | 30.99
| 22.08.2016 21:00 | 0 | 0 | 27.92
| 22.08.2016 22:00 | 0 | 0 | 23.68
| 22.08.2016 23:00 | 0 | 0 | 22.35
| 23.08.2016 00:00 | 0 | 0 | 21.62
| 23.08.2016 01:00 | 0 | 0 | 20.29
| 23.08.2016 02:00 | 0 | 0 | 22.01
| 23.08.2016 03:00 | 0 | 0 | 23.52
| 23.08.2016 04:00 | 0 | 0 | 30.56
| 23.08.2016 05:00 | 0 | 0 | 35.24
| 23.08.2016 06:00 | 0 | 0 | 37.31
| 23.08.2016 07:00 | 0 | 0 | 37.95
| 23.08.2016 08:00 | 0 | 0 | 34.94
| 23.08.2016 09:00 | 0 | 0 | 32.36
| 23.08.2016 10:00 | -1e-12 | 1e-12 | 28.78
| 23.08.2016 11:00 | 0 | 0 | 28.07
| 23.08.2016 12:00 | 0 | 0 | 27.95
| 23.08.2016 13:00 | 0 | 0 | 30.2
| 23.08.2016 14:00 | 0 | 0 | 34.63
| 23.08.2016 15:00 | 0 | 0 | 37.96
| 23.08.2016 16:00 | 0 | 0 | 40.2
| 23.08.2016 17:00 | 0 | 0 | 41.6
| 23.08.2016 18:00 | 0 | 0 | 42
| 23.08.2016 19:00 | 0 | 0 | 38.92
| 23.08.2016 20:00 | 0 | 0 | 33.38
| 23.08.2016 21:00 | 0 | 0 | 27.57
| 23.08.2016 22:00 | 0 | 0 | 26.19
| 23.08.2016 23:00 | 0 | 0 | 23.9
| 24.08.2016 00:00 | 0 | 0 | 22.82
| 24.08.2016 01:00 | 0 | 0 | 22.24
| 24.08.2016 02:00 | 0 | 0 | 22.25
| 24.08.2016 03:00 | 0 | 0 | 24.23
| 24.08.2016 04:00 | 0 | 0 | 30.85
| 24.08.2016 05:00 | 0 | 0 | 34.9
| 24.08.2016 06:00 | 0 | 0 | 36.02
| 24.08.2016 07:00 | 0 | 0 | 34.93
| 24.08.2016 08:00 | 0 | 0 | 29.96
| 24.08.2016 09:00 | 0 | 0 | 27.56
| 24.08.2016 10:00 | 0 | 0 | 26.83
| 24.08.2016 11:00 | 0 | 0 | 26.24
| 24.08.2016 12:00 | 0 | 0 | 26
| 24.08.2016 13:00 | 0 | 0 | 30.48
| 24.08.2016 14:00 | 0 | 0 | 32.97
| 24.08.2016 15:00 | 0 | 0 | 34.95
| 24.08.2016 16:00 | 0 | 0 | 37.69
| 24.08.2016 17:00 | 0 | 0 | 38.44
| 24.08.2016 18:00 | 0 | 0 | 37.99
| 24.08.2016 19:00 | 0 | 0 | 34.01
| 24.08.2016 20:00 | 0 | 0 | 28.61
| 24.08.2016 21:00 | 0 | 0 | 24.49
| 24.08.2016 22:00 | 0 | 0 | 21.96
| 24.08.2016 23:00 | 0 | 0 | 21.86
| 25.08.2016 00:00 | 0 | 0 | 20.97
| 25.08.2016 01:00 | 0 | 0 | 21.16
| 25.08.2016 02:00 | 0 | 0 | 21.45
| 25.08.2016 03:00 | 0 | 0 | 23.3
| 25.08.2016 04:00 | 0 | 0 | 30.33
| 25.08.2016 05:00 | -1e-12 | 1e-12 | 34.2
| 25.08.2016 06:00 | -1e-12 | 1e-12 | 35.7
| 25.08.2016 07:00 | 0 | 0 | 34.91
| 25.08.2016 08:00 | 0 | 0 | 29.26
| 25.08.2016 09:00 | 0 | 0 | 27.78
| 25.08.2016 10:00 | 0 | 0 | 26.81
| 25.08.2016 11:00 | 0 | 0 | 25.42
| 25.08.2016 12:00 | 0 | 0 | 24.98
| 25.08.2016 13:00 | 0 | 0 | 27.26
| 25.08.2016 14:00 | 0 | 0 | 30.17
| 25.08.2016 15:00 | 0 | 0 | 34
| 25.08.2016 16:00 | 0 | 0 | 36.65
| 25.08.2016 17:00 | 0 | 0 | 38.78
| 25.08.2016 18:00 | 0 | 0 | 37.96
| 25.08.2016 19:00 | 0 | 0 | 34.16
| 25.08.2016 20:00 | 0 | 0 | 27.98
| 25.08.2016 21:00 | 0 | 0 | 24.26
| 25.08.2016 22:00 | 0 | 0 | 22.1
| 25.08.2016 23:00 | 0 | 0 | 20.34
| 26.08.2016 00:00 | 0 | 0 | 20.31
| 26.08.2016 01:00 | 0 | 0 | 20.23
| 26.08.2016 02:00 | 0 | 0 | 21.25
| 26.08.2016 03:00 | 0 | 0 | 23.1
| 26.08.2016 04:00 | 0 | 0 | 29
| 26.08.2016 05:00 | -1e-12 | 1e-12 | 34.47
| 26.08.2016 06:00 | 0 | 0 | 35.9
| 26.08.2016 07:00 | 0 | 0 | 34.92
| 26.08.2016 08:00 | 0 | 0 | 32.55
| 26.08.2016 09:00 | 0 | 0 | 28.87
| 26.08.2016 10:00 | 0 | 0 | 26.67
| 26.08.2016 11:00 | 0 | 0 | 25.13
| 26.08.2016 12:00 | 0 | 0 | 24.49
| 26.08.2016 13:00 | 0 | 0 | 26.68
| 26.08.2016 14:00 | 0 | 0 | 29.73
| 26.08.2016 15:00 | 0 | 0 | 34.92
| 26.08.2016 16:00 | 0 | 0 | 38.45
| 26.08.2016 17:00 | 0 | 0 | 41.99
| 26.08.2016 18:00 | 0 | 0 | 39.01
| 26.08.2016 19:00 | 0 | 0 | 37.06
| 26.08.2016 20:00 | 0 | 0 | 32.09
| 26.08.2016 21:00 | 0 | 0 | 27.22
| 26.08.2016 22:00 | 0 | 0 | 25.93
| 26.08.2016 23:00 | 0 | 0 | 24.05
| 27.08.2016 00:00 | 0 | 0 | 23
| 27.08.2016 01:00 | 0 | 0 | 23.07
| 27.08.2016 02:00 | 0 | 0 | 23.28
| 27.08.2016 03:00 | 0 | 0 | 23.18
| 27.08.2016 04:00 | 0 | 0 | 25.28
| 27.08.2016 05:00 | 0 | 0 | 26.84
| 27.08.2016 06:00 | -1e-12 | 1e-12 | 29.5
| 27.08.2016 07:00 | 0 | 0 | 29.56
| 27.08.2016 08:00 | 0 | 0 | 25.14
| 27.08.2016 09:00 | 0 | 0 | 23.02
| 27.08.2016 10:00 | 0 | 0 | 21.93
| 27.08.2016 11:00 | 0 | 0 | 20.03
| 27.08.2016 12:00 | 0 | 0 | 19.96
| 27.08.2016 13:00 | 0 | 0 | 20.76
| 27.08.2016 14:00 | 0 | 0 | 23.03
| 27.08.2016 15:00 | 0 | 0 | 28.41
| 27.08.2016 16:00 | 0 | 0 | 34.94
| 27.08.2016 17:00 | 0 | 0 | 35.36
| 27.08.2016 18:00 | 0 | 0 | 34.95
| 27.08.2016 19:00 | 0 | 0 | 33.61
| 27.08.2016 20:00 | 0 | 0 | 29.92
| 27.08.2016 21:00 | 0 | 0 | 24.73
| 27.08.2016 22:00 | -1e-12 | 1e-12 | 23.14
| 27.08.2016 23:00 | 0 | 0 | 20.98
| 28.08.2016 00:00 | 0 | 0 | 21.01
| 28.08.2016 01:00 | 0 | 0 | 21.29
| 28.08.2016 02:00 | 0 | 0 | 19.85
| 28.08.2016 03:00 | 0 | 0 | 19.83
| 28.08.2016 04:00 | 0 | 0 | 20.48
| 28.08.2016 05:00 | 0 | 0 | 20.18
| 28.08.2016 06:00 | 0 | 0 | 22.07
| 28.08.2016 07:00 | -1e-12 | 1e-12 | 23.19
| 28.08.2016 08:00 | 0 | 0 | 20.07
| 28.08.2016 09:00 | 0 | 0 | 20.09
| 28.08.2016 10:00 | 0 | 1e-12 | 13.38
| 28.08.2016 11:00 | 0 | 1e-12 | 10.05
| 28.08.2016 12:00 | 0 | 1e-12 | 8.99
| 28.08.2016 13:00 | 0 | 1e-12 | 13.51
| 28.08.2016 14:00 | 0 | 0 | 18.15
| 28.08.2016 15:00 | 0 | 0 | 22.26
| 28.08.2016 16:00 | 0 | 0 | 29.01
| 28.08.2016 17:00 | 0 | 0 | 32.95
| 28.08.2016 18:00 | 0 | 0 | 33.92
| 28.08.2016 19:00 | 0 | 0 | 33.25
| 28.08.2016 20:00 | 0 | 0 | 29.97
| 28.08.2016 21:00 | -1e-12 | 1e-12 | 23.3
| 28.08.2016 22:00 | 0 | 0 | 22.16
| 28.08.2016 23:00 | 0 | 0 | 23.02
| 29.08.2016 00:00 | 0 | 0 | 22.09
| 29.08.2016 01:00 | 0 | 0 | 22.09
| 29.08.2016 02:00 | 0 | 0 | 22.61
| 29.08.2016 03:00 | 0 | 0 | 24.52
| 29.08.2016 04:00 | 0 | 0 | 34.95
| 29.08.2016 05:00 | 0 | 0 | 40.26
| 29.08.2016 06:00 | 0 | 0 | 41.69
| 29.08.2016 07:00 | 0 | 0 | 35.32
| 29.08.2016 08:00 | 0 | 0 | 30.98
| 29.08.2016 09:00 | 0 | 0 | 28.96
| 29.08.2016 10:00 | 0 | 0 | 26.33
| 29.08.2016 11:00 | 0 | 0 | 24.95
| 29.08.2016 12:00 | 0 | 0 | 22.98
| 29.08.2016 13:00 | 0 | 0 | 23.02
| 29.08.2016 14:00 | 0 | 0 | 22.99
| 29.08.2016 15:00 | 0 | 0 | 30
| 29.08.2016 16:00 | 0 | 0 | 34.01
| 29.08.2016 17:00 | 0 | 0 | 36.64
| 29.08.2016 18:00 | 0 | 0 | 37.55
| 29.08.2016 19:00 | 0 | 0 | 34.09
| 29.08.2016 20:00 | 0 | 0 | 29.29
| 29.08.2016 21:00 | 0 | 0 | 24.19
| 29.08.2016 22:00 | -1e-12 | 1e-12 | 24.85
| 29.08.2016 23:00 | 0 | 0 | 24.15
| 30.08.2016 00:00 | 0 | 0 | 23.74
| 30.08.2016 01:00 | 0 | 0 | 23.35
| 30.08.2016 02:00 | 0 | 0 | 22.74
| 30.08.2016 03:00 | 0 | 0 | 24.14
| 30.08.2016 04:00 | 0 | 0 | 32.65
| 30.08.2016 05:00 | 0 | 0 | 40.59
| 30.08.2016 06:00 | 0 | 0 | 43.82
| 30.08.2016 07:00 | 0 | 0 | 38.03
| 30.08.2016 08:00 | -1e-12 | 1e-12 | 32
| 30.08.2016 09:00 | -1e-12 | 1e-12 | 30.06
| 30.08.2016 10:00 | -1e-12 | 1e-12 | 27.07
| 30.08.2016 11:00 | -1e-12 | 1e-12 | 26.97
| 30.08.2016 12:00 | 0 | 0 | 26.86
| 30.08.2016 13:00 | 0 | 0 | 28.96
| 30.08.2016 14:00 | 0 | 0 | 33.33
| 30.08.2016 15:00 | 0 | 0 | 37.77
| 30.08.2016 16:00 | 0 | 0 | 40.6
| 30.08.2016 17:00 | 0 | 0 | 43.71
| 30.08.2016 18:00 | 0 | 0 | 44.83
| 30.08.2016 19:00 | 0 | 0 | 40.83
| 30.08.2016 20:00 | -1e-12 | 1e-12 | 32.96
| 30.08.2016 21:00 | -1e-12 | 1e-12 | 26.64
| 30.08.2016 22:00 | 0 | 0 | 25.6
| 30.08.2016 23:00 | 0 | 0 | 24.02
| 31.08.2016 00:00 | 0 | 0 | 23.48
| 31.08.2016 01:00 | 0 | 0 | 22.77
| 31.08.2016 02:00 | 0 | 0 | 22.79
| 31.08.2016 03:00 | 0 | 0 | 25.34
| 31.08.2016 04:00 | 0 | 0 | 32.98
| 31.08.2016 05:00 | 0 | 0 | 40.46
| 31.08.2016 06:00 | 0 | 0 | 42.04
| 31.08.2016 07:00 | 0 | 0 | 36.13
| 31.08.2016 08:00 | 0 | 0 | 29.59
| 31.08.2016 09:00 | -1e-12 | 1e-12 | 28.19
| 31.08.2016 10:00 | -1e-12 | 1e-12 | 26.78
| 31.08.2016 11:00 | -1e-12 | 1e-12 | 27.06
| 31.08.2016 12:00 | 0 | 0 | 26.91
| 31.08.2016 13:00 | 0 | 0 | 27.05
| 31.08.2016 14:00 | 0 | 0 | 30.79
| 31.08.2016 15:00 | 0 | 0 | 35.94
| 31.08.2016 16:00 | 0 | 0 | 38.96
| 31.08.2016 17:00 | 0 | 0 | 40.94
| 31.08.2016 18:00 | 0 | 0 | 39.61
| 31.08.2016 19:00 | 0 | 0 | 35.96
| 31.08.2016 20:00 | 0 | 0 | 28.38
| 31.08.2016 21:00 | 0 | 0 | 24.2
| 31.08.2016 22:00 | 0 | 0 | 24.34
| 31.08.2016 23:00 | 0 | 0 | 23.73
| 01.09.2016 00:00 | 0 | 0 | 23.37
| 01.09.2016 01:00 | 0 | 0 | 22.98
| 01.09.2016 02:00 | 0 | 0 | 23.59
| 01.09.2016 03:00 | -1e-12 | 1e-12 | 25.1
| 01.09.2016 04:00 | 0 | 0 | 32.95
| 01.09.2016 05:00 | 0 | 0 | 37.97
| 01.09.2016 06:00 | 0 | 0 | 41.08
| 01.09.2016 07:00 | -1e-12 | 1e-12 | 38.24
| 01.09.2016 08:00 | 0 | 0 | 34.92
| 01.09.2016 09:00 | -1e-12 | 1e-12 | 32.98
| 01.09.2016 10:00 | 0 | 0 | 29.93
| 01.09.2016 11:00 | -1e-12 | 1e-12 | 28.68
| 01.09.2016 12:00 | 0 | 0 | 27.87
| 01.09.2016 13:00 | 0 | 0 | 27.88
| 01.09.2016 14:00 | 0 | 0 | 28.96
| 01.09.2016 15:00 | 0 | 0 | 34.06
| 01.09.2016 16:00 | 0 | 0 | 36.82
| 01.09.2016 17:00 | 0 | 0 | 38.96
| 01.09.2016 18:00 | 0 | 0 | 40.44
| 01.09.2016 19:00 | 0 | 0 | 37.93
| 01.09.2016 20:00 | 0 | 0 | 30.43
| 01.09.2016 21:00 | 0 | 0 | 26.93
| 01.09.2016 22:00 | 0 | 0 | 25.64
| 01.09.2016 23:00 | 0 | 0 | 23.89
| 02.09.2016 00:00 | -1e-12 | 1e-12 | 23.76
| 02.09.2016 01:00 | -1e-12 | 1e-12 | 22.91
| 02.09.2016 02:00 | 0 | 0 | 23.1
| 02.09.2016 03:00 | -1e-12 | 1e-12 | 25.97
| 02.09.2016 04:00 | 0 | 0 | 33.08
| 02.09.2016 05:00 | 0 | 0 | 38.41
| 02.09.2016 06:00 | 0 | 0 | 40.5
| 02.09.2016 07:00 | -1e-12 | 1e-12 | 37.91
| 02.09.2016 08:00 | 0 | 0 | 32.84
| 02.09.2016 09:00 | -1e-12 | 1e-12 | 29.59
| 02.09.2016 10:00 | -1e-12 | 1e-12 | 26.81
| 02.09.2016 11:00 | 0 | 0 | 25.69
| 02.09.2016 12:00 | 0 | 0 | 25.85
| 02.09.2016 13:00 | 0 | 0 | 27.94
| 02.09.2016 14:00 | 0 | 0 | 29.17
| 02.09.2016 15:00 | 0 | 0 | 34.01
| 02.09.2016 16:00 | 0 | 0 | 37.56
| 02.09.2016 17:00 | 0 | 0 | 37.98
| 02.09.2016 18:00 | 0 | 0 | 38.79
| 02.09.2016 19:00 | 0 | 0 | 34.99
| 02.09.2016 20:00 | 0 | 0 | 29.09
| 02.09.2016 21:00 | 0 | 0 | 27.61
| 02.09.2016 22:00 | -1e-12 | 1e-12 | 31.41
| 02.09.2016 23:00 | 0 | 0 | 28.04
| 03.09.2016 00:00 | 0 | 0 | 25.37
| 03.09.2016 01:00 | 0 | 0 | 24.88
| 03.09.2016 02:00 | 0 | 0 | 24.02
| 03.09.2016 03:00 | -1e-12 | 1e-12 | 24.92
| 03.09.2016 04:00 | -1e-12 | 1e-12 | 25.65
| 03.09.2016 05:00 | 0 | 0 | 29.44
| 03.09.2016 06:00 | 0 | 0 | 31.55
| 03.09.2016 07:00 | 0 | 0 | 32.95
| 03.09.2016 08:00 | 0 | 0 | 30.35
| 03.09.2016 09:00 | -1e-12 | 1e-12 | 29.06
| 03.09.2016 10:00 | 0 | 0 | 27.16
| 03.09.2016 11:00 | 0 | 0 | 25.09
| 03.09.2016 12:00 | 0 | 0 | 25.11
| 03.09.2016 13:00 | 0 | 0 | 25.36
| 03.09.2016 14:00 | 0 | 0 | 26.85
| 03.09.2016 15:00 | 0 | 0 | 30.44
| 03.09.2016 16:00 | 0 | 0 | 34.27
| 03.09.2016 17:00 | 0 | 0 | 37.56
| 03.09.2016 18:00 | 0 | 0 | 38.56
| 03.09.2016 19:00 | 0 | 0 | 37.67
| 03.09.2016 20:00 | 0 | 0 | 33.01
| 03.09.2016 21:00 | 0 | 0 | 28.93
| 03.09.2016 22:00 | 0 | 0 | 27.7
| 03.09.2016 23:00 | 0 | 0 | 25.02
| 04.09.2016 00:00 | 0 | 0 | 23.09
| 04.09.2016 01:00 | 0 | 0 | 22.04
| 04.09.2016 02:00 | 0 | 0 | 20.81
| 04.09.2016 03:00 | 0 | 0 | 20.09
| 04.09.2016 04:00 | 0 | 0 | 20.03
| 04.09.2016 05:00 | 0 | 0 | 22.02
| 04.09.2016 06:00 | -1e-12 | 1e-12 | 22.38
| 04.09.2016 07:00 | 0 | 0 | 23.5
| 04.09.2016 08:00 | -1e-12 | 1e-12 | 23.58
| 04.09.2016 09:00 | -1e-12 | 1e-12 | 24.99
| 04.09.2016 10:00 | -1e-12 | 1e-12 | 24.85
| 04.09.2016 11:00 | 0 | 0 | 23.49
| 04.09.2016 12:00 | 0 | 0 | 20.79
| 04.09.2016 13:00 | 0 | 0 | 20.52
| 04.09.2016 14:00 | 0 | 0 | 21.26
| 04.09.2016 15:00 | -1e-12 | 1e-12 | 22.94
| 04.09.2016 16:00 | 0 | 0 | 26.94
| 04.09.2016 17:00 | 0 | 0 | 30.31
| 04.09.2016 18:00 | 0 | 0 | 33.83
| 04.09.2016 19:00 | 0 | 0 | 31.79
| 04.09.2016 20:00 | 0 | 0 | 29.53
| 04.09.2016 21:00 | 0 | 0 | 25.06
| 04.09.2016 22:00 | 0 | 0 | 23.18
| 04.09.2016 23:00 | 0 | 0 | 22.3
| 05.09.2016 00:00 | -1e-12 | 1e-12 | 22.42
| 05.09.2016 01:00 | 0 | 0 | 21.73
| 05.09.2016 02:00 | -1e-12 | 1e-12 | 22.96
| 05.09.2016 03:00 | 0 | 0 | 24.96
| 05.09.2016 04:00 | 0 | 0 | 33.6
| 05.09.2016 05:00 | 0 | 0 | 42.98
| 05.09.2016 06:00 | -1e-12 | 1e-12 | 44.42
| 05.09.2016 07:00 | 0 | 0 | 43.31
| 05.09.2016 08:00 | 0 | 0 | 44.97
| 05.09.2016 09:00 | 0 | 0 | 48.01
| 05.09.2016 10:00 | 0 | 0 | 45.98
| 05.09.2016 11:00 | 0 | 0 | 44.22
| 05.09.2016 12:00 | 0 | 0 | 42.58
| 05.09.2016 13:00 | 0 | 0 | 43.03
| 05.09.2016 14:00 | 0 | 0 | 41.9
| 05.09.2016 15:00 | 0 | 0 | 41.98
| 05.09.2016 16:00 | 0 | 0 | 39.92
| 05.09.2016 17:00 | 0 | 0 | 43.12
| 05.09.2016 18:00 | 0 | 0 | 44.08
| 05.09.2016 19:00 | -1e-12 | 1e-12 | 40
| 05.09.2016 20:00 | -1e-12 | 1e-12 | 32.96
| 05.09.2016 21:00 | 0 | 0 | 28.07
| 05.09.2016 22:00 | 0 | 0 | 27.68
| 05.09.2016 23:00 | 0 | 0 | 25.98
| 06.09.2016 00:00 | 0 | 0 | 24.84
| 06.09.2016 01:00 | 0 | 0 | 23.76
| 06.09.2016 02:00 | 0 | 0 | 23.92
| 06.09.2016 03:00 | 0 | 0 | 26.43
| 06.09.2016 04:00 | -1e-12 | 1e-12 | 34.37
| 06.09.2016 05:00 | -1e-12 | 1e-12 | 42.97
| 06.09.2016 06:00 | -1e-12 | 1e-12 | 44.63
| 06.09.2016 07:00 | -1e-12 | 1e-12 | 41.96
| 06.09.2016 08:00 | 0 | 0 | 35.9
| 06.09.2016 09:00 | 0 | 0 | 33.76
| 06.09.2016 10:00 | 0 | 0 | 28.48
| 06.09.2016 11:00 | -1e-12 | 1e-12 | 27.98
| 06.09.2016 12:00 | 0 | 0 | 28.59
| 06.09.2016 13:00 | -1e-12 | 1e-12 | 29.02
| 06.09.2016 14:00 | -1e-12 | 1e-12 | 31.46
| 06.09.2016 15:00 | -1e-12 | 1e-12 | 37.95
| 06.09.2016 16:00 | 0 | 0 | 42.01
| 06.09.2016 17:00 | 0 | 0 | 45.16
| 06.09.2016 18:00 | 0 | 0 | 43.92
| 06.09.2016 19:00 | 0 | 0 | 38.55
| 06.09.2016 20:00 | 0 | 0 | 28
| 06.09.2016 21:00 | 0 | 0 | 26.82
| 06.09.2016 22:00 | 0 | 0 | 24.8
| 06.09.2016 23:00 | 0 | 0 | 23.64
| 07.09.2016 00:00 | 0 | 0 | 23.32
| 07.09.2016 01:00 | 0 | 0 | 23.16
| 07.09.2016 02:00 | -1e-12 | 1e-12 | 23.18
| 07.09.2016 03:00 | 0 | 0 | 25.11
| 07.09.2016 04:00 | -1e-12 | 1e-12 | 32.42
| 07.09.2016 05:00 | 0 | 0 | 37.97
| 07.09.2016 06:00 | 0 | 0 | 38.13
| 07.09.2016 07:00 | -1e-12 | 1e-12 | 34.07
| 07.09.2016 08:00 | -1e-12 | 1e-12 | 29.95
| 07.09.2016 09:00 | 0 | 0 | 28.92
| 07.09.2016 10:00 | -1e-12 | 1e-12 | 26.92
| 07.09.2016 11:00 | -1e-12 | 1e-12 | 26.41
| 07.09.2016 12:00 | -1e-12 | 1e-12 | 27.25
| 07.09.2016 13:00 | -1e-12 | 1e-12 | 27.92
| 07.09.2016 14:00 | 0 | 0 | 28.93
| 07.09.2016 15:00 | 0 | 0 | 36.93
| 07.09.2016 16:00 | 0 | 0 | 40.7
| 07.09.2016 17:00 | 0 | 0 | 44.35
| 07.09.2016 18:00 | 0 | 0 | 41.9
| 07.09.2016 19:00 | -1e-12 | 1e-12 | 36.94
| 07.09.2016 20:00 | -1e-12 | 1e-12 | 28.85
| 07.09.2016 21:00 | -1e-12 | 1e-12 | 26.59
| 07.09.2016 22:00 | 0 | 0 | 25.59
| 07.09.2016 23:00 | 0 | 0 | 24.07
| 08.09.2016 00:00 | 0 | 0 | 23.5
| 08.09.2016 01:00 | 0 | 0 | 23.08
| 08.09.2016 02:00 | 0 | 0 | 23.1
| 08.09.2016 03:00 | 0 | 0 | 24.24
| 08.09.2016 04:00 | 0 | 0 | 31.91
| 08.09.2016 05:00 | 0 | 0 | 38.71
| 08.09.2016 06:00 | 0 | 0 | 39.62
| 08.09.2016 07:00 | 0 | 0 | 38.31
| 08.09.2016 08:00 | -1e-12 | 1e-12 | 32.92
| 08.09.2016 09:00 | 0 | 0 | 28.67
| 08.09.2016 10:00 | 0 | 0 | 27.48
| 08.09.2016 11:00 | 0 | 0 | 26.28
| 08.09.2016 12:00 | 0 | 0 | 26.85
| 08.09.2016 13:00 | 0 | 0 | 27.7
| 08.09.2016 14:00 | 0 | 0 | 29.51
| 08.09.2016 15:00 | 0 | 0 | 35.92
| 08.09.2016 16:00 | 0 | 0 | 40.41
| 08.09.2016 17:00 | 0 | 0 | 42.59
| 08.09.2016 18:00 | 0 | 0 | 41.3
| 08.09.2016 19:00 | 0 | 0 | 36.91
| 08.09.2016 20:00 | 0 | 0 | 28.65
| 08.09.2016 21:00 | 0 | 0 | 25.99
| 08.09.2016 22:00 | 0 | 0 | 25.08
| 08.09.2016 23:00 | 0 | 0 | 23.81
| 09.09.2016 00:00 | 0 | 0 | 23.49
| 09.09.2016 01:00 | 0 | 0 | 22.97
| 09.09.2016 02:00 | 0 | 0 | 23.26
| 09.09.2016 03:00 | 0 | 0 | 24.82
| 09.09.2016 04:00 | 0 | 0 | 33.77
| 09.09.2016 05:00 | 0 | 0 | 40.22
| 09.09.2016 06:00 | 0 | 0 | 41.94
| 09.09.2016 07:00 | 0 | 0 | 40.99
| 09.09.2016 08:00 | -1e-12 | 1e-12 | 36.88
| 09.09.2016 09:00 | 0 | 0 | 34.06
| 09.09.2016 10:00 | 0 | 0 | 31.8
| 09.09.2016 11:00 | 0 | 0 | 29.04
| 09.09.2016 12:00 | 0 | 0 | 27.86
| 09.09.2016 13:00 | 0 | 0 | 29.49
| 09.09.2016 14:00 | 0 | 0 | 30.29
| 09.09.2016 15:00 | 0 | 0 | 35.89
| 09.09.2016 16:00 | 0 | 0 | 39.77
| 09.09.2016 17:00 | 0 | 0 | 41.92
| 09.09.2016 18:00 | 0 | 0 | 41.42
| 09.09.2016 19:00 | 0 | 0 | 38.27
| 09.09.2016 20:00 | 0 | 0 | 30.73
| 09.09.2016 21:00 | 0 | 0 | 28.01
| 09.09.2016 22:00 | 0 | 0 | 33.02
| 09.09.2016 23:00 | 0 | 0 | 27.11
| 10.09.2016 00:00 | -1e-12 | 1e-12 | 27.42
| 10.09.2016 01:00 | -1e-12 | 1e-12 | 24.25
| 10.09.2016 02:00 | 0 | 0 | 23.75
| 10.09.2016 03:00 | 0 | 0 | 24.2
| 10.09.2016 04:00 | 0 | 0 | 25.51
| 10.09.2016 05:00 | 0 | 0 | 29.04
| 10.09.2016 06:00 | 0 | 0 | 29.75
| 10.09.2016 07:00 | 0 | 0 | 29.94
| 10.09.2016 08:00 | 0 | 0 | 25.22
| 10.09.2016 09:00 | -1e-12 | 1e-12 | 23.69
| 10.09.2016 10:00 | 0 | 0 | 23.08
| 10.09.2016 11:00 | 0 | 0 | 23.06
| 10.09.2016 12:00 | 0 | 0 | 23.06
| 10.09.2016 13:00 | 0 | 0 | 25.61
| 10.09.2016 14:00 | 0 | 0 | 28.65
| 10.09.2016 15:00 | 0 | 0 | 31.99
| 10.09.2016 16:00 | 0 | 0 | 34.05
| 10.09.2016 17:00 | 0 | 0 | 38.7
| 10.09.2016 18:00 | 0 | 0 | 38.98
| 10.09.2016 19:00 | 0 | 0 | 34.08
| 10.09.2016 20:00 | 0 | 0 | 30.65
| 10.09.2016 21:00 | 0 | 0 | 26.76
| 10.09.2016 22:00 | 0 | 0 | 24.05
| 10.09.2016 23:00 | 0 | 0 | 22.87
| 11.09.2016 00:00 | -1e-12 | 1e-12 | 22.51
| 11.09.2016 01:00 | 0 | 0 | 21.73
| 11.09.2016 02:00 | 0 | 0 | 21.1
| 11.09.2016 03:00 | 0 | 0 | 22.09
| 11.09.2016 04:00 | 0 | 0 | 22.94
| 11.09.2016 05:00 | 0 | 0 | 22.93
| 11.09.2016 06:00 | 0 | 0 | 24.07
| 11.09.2016 07:00 | 0 | 0 | 25.11
| 11.09.2016 08:00 | 0 | 0 | 24.96
| 11.09.2016 09:00 | 0 | 0 | 25.48
| 11.09.2016 10:00 | 0 | 0 | 25.16
| 11.09.2016 11:00 | 0 | 0 | 24.54
| 11.09.2016 12:00 | 0 | 0 | 23.48
| 11.09.2016 13:00 | 0 | 0 | 23.42
| 11.09.2016 14:00 | 0 | 0 | 24.01
| 11.09.2016 15:00 | 0 | 0 | 28.73
| 11.09.2016 16:00 | 0 | 0 | 36.36
| 11.09.2016 17:00 | 0 | 0 | 39.85
| 11.09.2016 18:00 | 0 | 0 | 42.57
| 11.09.2016 19:00 | 0 | 0 | 38.93
| 11.09.2016 20:00 | 0 | 0 | 35.94
| 11.09.2016 21:00 | 0 | 0 | 31.27
| 11.09.2016 22:00 | 0 | 0 | 24.06
| 11.09.2016 23:00 | 0 | 0 | 23.45
| 12.09.2016 00:00 | 0 | 0 | 22.88
| 12.09.2016 01:00 | 0 | 0 | 22.15
| 12.09.2016 02:00 | 0 | 0 | 22.75
| 12.09.2016 03:00 | 0 | 0 | 24.12
| 12.09.2016 04:00 | 0 | 0 | 36.69
| 12.09.2016 05:00 | 0 | 0 | 43
| 12.09.2016 06:00 | 0 | 0 | 42.53
| 12.09.2016 07:00 | 0 | 0 | 39.43
| 12.09.2016 08:00 | -1e-12 | 1e-12 | 33.5
| 12.09.2016 09:00 | 0 | 0 | 30.71
| 12.09.2016 10:00 | 0 | 0 | 30.16
| 12.09.2016 11:00 | 0 | 0 | 29.61
| 12.09.2016 12:00 | 0 | 0 | 31.15
| 12.09.2016 13:00 | 0 | 0 | 32.69
| 12.09.2016 14:00 | 0 | 0 | 36.66
| 12.09.2016 15:00 | 0 | 0 | 41.81
| 12.09.2016 16:00 | 0 | 0 | 42.97
| 12.09.2016 17:00 | 0 | 0 | 46.73
| 12.09.2016 18:00 | 0 | 0 | 42.83
| 12.09.2016 19:00 | 0 | 0 | 37.93
| 12.09.2016 20:00 | 0 | 0 | 30.65
| 12.09.2016 21:00 | -1e-12 | 1e-12 | 26.59
| 12.09.2016 22:00 | 0 | 0 | 26.64
| 12.09.2016 23:00 | 0 | 0 | 24.8
| 13.09.2016 00:00 | 0 | 0 | 24.01
| 13.09.2016 01:00 | 0 | 0 | 23.52
| 13.09.2016 02:00 | 0 | 0 | 23.55
| 13.09.2016 03:00 | 0 | 0 | 26.39
| 13.09.2016 04:00 | 0 | 0 | 37.48
| 13.09.2016 05:00 | 0 | 0 | 44.44
| 13.09.2016 06:00 | 0 | 0 | 42.76
| 13.09.2016 07:00 | 0 | 0 | 38.92
| 13.09.2016 08:00 | 0 | 0 | 35.91
| 13.09.2016 09:00 | 0 | 0 | 32.74
| 13.09.2016 10:00 | 0 | 0 | 28.13
| 13.09.2016 11:00 | 0 | 0 | 27.62
| 13.09.2016 12:00 | 0 | 0 | 28.73
| 13.09.2016 13:00 | 0 | 0 | 28.25
| 13.09.2016 14:00 | 0 | 0 | 30.23
| 13.09.2016 15:00 | 0 | 0 | 37.42
| 13.09.2016 16:00 | 0 | 0 | 40.42
| 13.09.2016 17:00 | 0 | 0 | 41.93
| 13.09.2016 18:00 | 0 | 0 | 38.94
| 13.09.2016 19:00 | 0 | 0 | 33.52
| 13.09.2016 20:00 | 0 | 0 | 25.76
| 13.09.2016 21:00 | 0 | 0 | 24.27
| 13.09.2016 22:00 | 0 | 0 | 23
| 13.09.2016 23:00 | 0 | 0 | 22.17
| 14.09.2016 00:00 | 0 | 0 | 21.34
| 14.09.2016 01:00 | 0 | 0 | 21.85
| 14.09.2016 02:00 | -1e-12 | 1e-12 | 22.74
| 14.09.2016 03:00 | 0 | 0 | 23.31
| 14.09.2016 04:00 | 0 | 0 | 33.22
| 14.09.2016 05:00 | -1e-12 | 1e-12 | 38.98
| 14.09.2016 06:00 | 0 | 0 | 39.9
| 14.09.2016 07:00 | 0 | 0 | 34.95
| 14.09.2016 08:00 | 0 | 0 | 31.8
| 14.09.2016 09:00 | 0 | 0 | 31.9
| 14.09.2016 10:00 | 0 | 0 | 27.03
| 14.09.2016 11:00 | 0 | 0 | 25.23
| 14.09.2016 12:00 | 0 | 0 | 26.22
| 14.09.2016 13:00 | 0 | 0 | 26.95
| 14.09.2016 14:00 | 0 | 0 | 28.55
| 14.09.2016 15:00 | 0 | 0 | 35.69
| 14.09.2016 16:00 | 0 | 0 | 37.66
| 14.09.2016 17:00 | 0 | 0 | 37.44
| 14.09.2016 18:00 | 0 | 0 | 34.1
| 14.09.2016 19:00 | 0 | 0 | 26.84
| 14.09.2016 20:00 | 0 | 0 | 24.27
| 14.09.2016 21:00 | 0 | 0 | 22.96
| 14.09.2016 22:00 | 0 | 0 | 22.93
| 14.09.2016 23:00 | 0 | 0 | 21.88
| 15.09.2016 00:00 | 0 | 0 | 21.42
| 15.09.2016 01:00 | 0 | 0 | 21.13
| 15.09.2016 02:00 | 0 | 0 | 21.35
| 15.09.2016 03:00 | 0 | 0 | 23.05
| 15.09.2016 04:00 | -1e-12 | 1e-12 | 27.01
| 15.09.2016 05:00 | 0 | 0 | 37.08
| 15.09.2016 06:00 | -1e-12 | 1e-12 | 37.01
| 15.09.2016 07:00 | -1e-12 | 1e-12 | 33.71
| 15.09.2016 08:00 | 0 | 0 | 27.96
| 15.09.2016 09:00 | 0 | 0 | 26.83
| 15.09.2016 10:00 | 0 | 0 | 24.79
| 15.09.2016 11:00 | 0 | 0 | 24.71
| 15.09.2016 12:00 | 0 | 0 | 23.99
| 15.09.2016 13:00 | -1e-12 | 1e-12 | 26.63
| 15.09.2016 14:00 | 0 | 0 | 26.99
| 15.09.2016 15:00 | 0 | 0 | 32.15
| 15.09.2016 16:00 | 0 | 0 | 37.22
| 15.09.2016 17:00 | 0 | 0 | 38.86
| 15.09.2016 18:00 | 0 | 0 | 37.41
| 15.09.2016 19:00 | 0 | 0 | 29
| 15.09.2016 20:00 | 0 | 0 | 25.06
| 15.09.2016 21:00 | 0 | 0 | 23.02
| 15.09.2016 22:00 | 0 | 0 | 22.26
| 15.09.2016 23:00 | 0 | 0 | 21.24
| 16.09.2016 00:00 | 0 | 0 | 21.22
| 16.09.2016 01:00 | 0 | 0 | 21.29
| 16.09.2016 02:00 | 0 | 0 | 20.35
| 16.09.2016 03:00 | 0 | 0 | 22.59
| 16.09.2016 04:00 | 0 | 0 | 31.47
| 16.09.2016 05:00 | 0 | 0 | 39.96
| 16.09.2016 06:00 | -1e-12 | 1e-12 | 40.7
| 16.09.2016 07:00 | -1e-12 | 1e-12 | 39.98
| 16.09.2016 08:00 | -1e-12 | 1e-12 | 38.98
| 16.09.2016 09:00 | 0 | 0 | 37.81
| 16.09.2016 10:00 | 0 | 0 | 36
| 16.09.2016 11:00 | 0 | 0 | 31.95
| 16.09.2016 12:00 | 0 | 0 | 29.84
| 16.09.2016 13:00 | 0 | 0 | 33.99
| 16.09.2016 14:00 | 0 | 0 | 35.61
| 16.09.2016 15:00 | 0 | 0 | 38.28
| 16.09.2016 16:00 | 0 | 0 | 40.1
| 16.09.2016 17:00 | 0 | 0 | 41.75
| 16.09.2016 18:00 | 0 | 0 | 40.99
| 16.09.2016 19:00 | 0 | 0 | 36.5
| 16.09.2016 20:00 | 0 | 0 | 30.74
| 16.09.2016 21:00 | 0 | 0 | 25.16
| 16.09.2016 22:00 | 0 | 0 | 29.84
| 16.09.2016 23:00 | 0 | 0 | 26.32
| 17.09.2016 00:00 | 0 | 0 | 24.08
| 17.09.2016 01:00 | -1e-12 | 1e-12 | 22.81
| 17.09.2016 02:00 | -1e-12 | 1e-12 | 22.25
| 17.09.2016 03:00 | 0 | 0 | 22.91
| 17.09.2016 04:00 | 0 | 0 | 24.91
| 17.09.2016 05:00 | -1e-12 | 1e-12 | 27.92
| 17.09.2016 06:00 | 0 | 0 | 31.41
| 17.09.2016 07:00 | -1e-12 | 1e-12 | 36.93
| 17.09.2016 08:00 | -1e-12 | 1e-12 | 36.91
| 17.09.2016 09:00 | -1e-12 | 1e-12 | 36.08
| 17.09.2016 10:00 | 0 | 0 | 30.53
| 17.09.2016 11:00 | 0 | 0 | 25.1
| 17.09.2016 12:00 | -1e-12 | 1e-12 | 24.79
| 17.09.2016 13:00 | 0 | 0 | 24.14
| 17.09.2016 14:00 | 0 | 0 | 24.93
| 17.09.2016 15:00 | 0 | 0 | 27.85
| 17.09.2016 16:00 | 0 | 0 | 27.03
| 17.09.2016 17:00 | 0 | 0 | 32.52
| 17.09.2016 18:00 | 0 | 0 | 31.98
| 17.09.2016 19:00 | 0 | 0 | 24.57
| 17.09.2016 20:00 | 0 | 0 | 23.51
| 17.09.2016 21:00 | 0 | 0 | 23.19
| 17.09.2016 22:00 | 0 | 0 | 21.22
| 17.09.2016 23:00 | 0 | 0 | 22.39
| 18.09.2016 00:00 | 0 | 0 | 21.22
| 18.09.2016 01:00 | 0 | 0 | 20
| 18.09.2016 02:00 | 0 | 0 | 18.43
| 18.09.2016 03:00 | 0 | 0 | 19.53
| 18.09.2016 04:00 | 0 | 0 | 20.43
| 18.09.2016 05:00 | 0 | 0 | 20.73
| 18.09.2016 06:00 | 0 | 0 | 22.77
| 18.09.2016 07:00 | -1e-12 | 1e-12 | 24.78
| 18.09.2016 08:00 | -1e-12 | 1e-12 | 24.56
| 18.09.2016 09:00 | -1e-12 | 1e-12 | 24.98
| 18.09.2016 10:00 | -1e-12 | 1e-12 | 24
| 18.09.2016 11:00 | -1e-12 | 1e-12 | 24.1
| 18.09.2016 12:00 | 0 | 0 | 23.15
| 18.09.2016 13:00 | 0 | 0 | 22.93
| 18.09.2016 14:00 | 0 | 0 | 23.2
| 18.09.2016 15:00 | 0 | 0 | 27.16
| 18.09.2016 16:00 | 0 | 0 | 32.54
| 18.09.2016 17:00 | 0 | 0 | 36.11
| 18.09.2016 18:00 | 0 | 0 | 34.94
| 18.09.2016 19:00 | -1e-12 | 1e-12 | 31.1
| 18.09.2016 20:00 | 0 | 0 | 27.94
| 18.09.2016 21:00 | -1e-12 | 1e-12 | 25.46
| 18.09.2016 22:00 | 0 | 0 | 24.56
| 18.09.2016 23:00 | -1e-12 | 1e-12 | 24.15
| 19.09.2016 00:00 | 0 | 0 | 23.78
| 19.09.2016 01:00 | 0 | 0 | 22.44
| 19.09.2016 02:00 | 0 | 0 | 22.05
| 19.09.2016 03:00 | -1e-12 | 1e-12 | 23.91
| 19.09.2016 04:00 | -1e-12 | 1e-12 | 36.06
| 19.09.2016 05:00 | -1e-12 | 1e-12 | 42.31
| 19.09.2016 06:00 | -1e-12 | 1e-12 | 44.6
| 19.09.2016 07:00 | -1e-12 | 1e-12 | 43.91
| 19.09.2016 08:00 | -1e-12 | 1e-12 | 43.95
| 19.09.2016 09:00 | -1e-12 | 1e-12 | 43.97
| 19.09.2016 10:00 | 0 | 0 | 41.27
| 19.09.2016 11:00 | 0 | 0 | 39.31
| 19.09.2016 12:00 | 0 | 0 | 37.68
| 19.09.2016 13:00 | 0 | 0 | 37.93
| 19.09.2016 14:00 | 0 | 0 | 37.78
| 19.09.2016 15:00 | 0 | 0 | 39.22
| 19.09.2016 16:00 | 0 | 0 | 39.9
| 19.09.2016 17:00 | 0 | 0 | 41.99
| 19.09.2016 18:00 | 0 | 0 | 40.1
| 19.09.2016 19:00 | 0 | 0 | 30
| 19.09.2016 20:00 | -1e-12 | 1e-12 | 28.01
| 19.09.2016 21:00 | -1e-12 | 1e-12 | 26.02
| 19.09.2016 22:00 | -1e-12 | 1e-12 | 24.79
| 19.09.2016 23:00 | 0 | 0 | 24.83
| 20.09.2016 00:00 | -1e-12 | 1e-12 | 23.51
| 20.09.2016 01:00 | -1e-12 | 1e-12 | 23.06
| 20.09.2016 02:00 | 0 | 0 | 23.44
| 20.09.2016 03:00 | 0 | 0 | 25.24
| 20.09.2016 04:00 | 0 | 0 | 32.73
| 20.09.2016 05:00 | 0 | 0 | 42.96
| 20.09.2016 06:00 | 0 | 0 | 43.88
| 20.09.2016 07:00 | 0 | 0 | 42.77
| 20.09.2016 08:00 | 0 | 0 | 42.18
| 20.09.2016 09:00 | -1e-12 | 1e-12 | 41.17
| 20.09.2016 10:00 | -1e-12 | 1e-12 | 38.21
| 20.09.2016 11:00 | -1e-12 | 1e-12 | 35.6
| 20.09.2016 12:00 | -1e-12 | 1e-12 | 34.22
| 20.09.2016 13:00 | -1e-12 | 1e-12 | 34.55
| 20.09.2016 14:00 | 0 | 0 | 36.08
| 20.09.2016 15:00 | 0 | 0 | 39.13
| 20.09.2016 16:00 | 0 | 0 | 42.07
| 20.09.2016 17:00 | 0 | 0 | 46.8
| 20.09.2016 18:00 | -1e-12 | 1e-12 | 41.95
| 20.09.2016 19:00 | -1e-12 | 1e-12 | 35.06
| 20.09.2016 20:00 | -1e-12 | 1e-12 | 28.54
| 20.09.2016 21:00 | -1e-12 | 1e-12 | 26.03
| 20.09.2016 22:00 | -1e-12 | 1e-12 | 25.43
| 20.09.2016 23:00 | 0 | 0 | 24.94
| 21.09.2016 00:00 | 0 | 0 | 24.11
| 21.09.2016 01:00 | -1e-12 | 1e-12 | 24.13
| 21.09.2016 02:00 | -1e-12 | 1e-12 | 24.09
| 21.09.2016 03:00 | -1e-12 | 1e-12 | 25.71
| 21.09.2016 04:00 | -1e-12 | 1e-12 | 36.97
| 21.09.2016 05:00 | -1e-12 | 1e-12 | 48.19
| 21.09.2016 06:00 | 0 | 0 | 49.71
| 21.09.2016 07:00 | 0 | 0 | 44.5
| 21.09.2016 08:00 | -1e-12 | 1e-12 | 39.98
| 21.09.2016 09:00 | -1e-12 | 1e-12 | 36.03
| 21.09.2016 10:00 | -1e-12 | 1e-12 | 32.15
| 21.09.2016 11:00 | -1e-12 | 1e-12 | 31.92
| 21.09.2016 12:00 | -1e-12 | 1e-12 | 30.7
| 21.09.2016 13:00 | 0 | 0 | 32.81
| 21.09.2016 14:00 | 0 | 0 | 35.36
| 21.09.2016 15:00 | 0 | 0 | 42.7
| 21.09.2016 16:00 | 0 | 0 | 45
| 21.09.2016 17:00 | 0 | 0 | 48.75
| 21.09.2016 18:00 | -1e-12 | 1e-12 | 43.87
| 21.09.2016 19:00 | -1e-12 | 1e-12 | 37.96
| 21.09.2016 20:00 | -1e-12 | 1e-12 | 28.49
| 21.09.2016 21:00 | -1e-12 | 1e-12 | 27.09
| 21.09.2016 22:00 | -1e-12 | 1e-12 | 25.86
| 21.09.2016 23:00 | -1e-12 | 1e-12 | 25.09
| 22.09.2016 00:00 | -1e-12 | 1e-12 | 24.73
| 22.09.2016 01:00 | 0 | 0 | 24.26
| 22.09.2016 02:00 | -1e-12 | 1e-12 | 24.24
| 22.09.2016 03:00 | 0 | 0 | 26.84
| 22.09.2016 04:00 | 0 | 0 | 38.19
| 22.09.2016 05:00 | 0 | 0 | 43.34
| 22.09.2016 06:00 | 0 | 0 | 42.2
| 22.09.2016 07:00 | 0 | 0 | 35.77
| 22.09.2016 08:00 | 0 | 0 | 28.79
| 22.09.2016 09:00 | 0 | 0 | 27.75
| 22.09.2016 10:00 | 0 | 0 | 27.11
| 22.09.2016 11:00 | -1e-12 | 1e-12 | 27.06
| 22.09.2016 12:00 | -1e-12 | 1e-12 | 27.29
| 22.09.2016 13:00 | -1e-12 | 1e-12 | 28.61
| 22.09.2016 14:00 | -1e-12 | 1e-12 | 31.87
| 22.09.2016 15:00 | 0 | 0 | 39.93
| 22.09.2016 16:00 | -1e-12 | 1e-12 | 43.06
| 22.09.2016 17:00 | 0 | 0 | 49.06
| 22.09.2016 18:00 | -1e-12 | 1e-12 | 45.82
| 22.09.2016 19:00 | -1e-12 | 1e-12 | 38.95
| 22.09.2016 20:00 | 0 | 0 | 29.97
| 22.09.2016 21:00 | -1e-12 | 1e-12 | 26.47
| 22.09.2016 22:00 | -1e-12 | 1e-12 | 25.84
| 22.09.2016 23:00 | -1e-12 | 1e-12 | 25.03
| 23.09.2016 00:00 | -1e-12 | 1e-12 | 24.68
| 23.09.2016 01:00 | -1e-12 | 1e-12 | 24.78
| 23.09.2016 02:00 | -1e-12 | 1e-12 | 25.14
| 23.09.2016 03:00 | -1e-12 | 1e-12 | 26.47
| 23.09.2016 04:00 | 0 | 0 | 36.06
| 23.09.2016 05:00 | -1e-12 | 1e-12 | 43.04
| 23.09.2016 06:00 | -1e-12 | 1e-12 | 43.01
| 23.09.2016 07:00 | 0 | 0 | 38.94
| 23.09.2016 08:00 | -1e-12 | 1e-12 | 33.83
| 23.09.2016 09:00 | -1e-12 | 1e-12 | 28.77
| 23.09.2016 10:00 | -1e-12 | 1e-12 | 27.69
| 23.09.2016 11:00 | -1e-12 | 1e-12 | 27.54
| 23.09.2016 12:00 | -1e-12 | 1e-12 | 26.6
| 23.09.2016 13:00 | 0 | 0 | 27.66
| 23.09.2016 14:00 | 0 | 0 | 27.68
| 23.09.2016 15:00 | 0 | 0 | 31.06
| 23.09.2016 16:00 | -1e-12 | 1e-12 | 35.91
| 23.09.2016 17:00 | 0 | 0 | 41.83
| 23.09.2016 18:00 | 0 | 0 | 39.98
| 23.09.2016 19:00 | -1e-12 | 1e-12 | 30.36
| 23.09.2016 20:00 | -1e-12 | 1e-12 | 27.7
| 23.09.2016 21:00 | -1e-12 | 1e-12 | 26.79
| 23.09.2016 22:00 | -1e-12 | 1e-12 | 26.27
| 23.09.2016 23:00 | 0 | 0 | 24.68
| 24.09.2016 00:00 | -1e-12 | 1e-12 | 24.39
| 24.09.2016 01:00 | 0 | 0 | 25.15
| 24.09.2016 02:00 | -1e-12 | 1e-12 | 24.65
| 24.09.2016 03:00 | -1e-12 | 1e-12 | 24.59
| 24.09.2016 04:00 | 0 | 0 | 27.31
| 24.09.2016 05:00 | 0 | 0 | 31.15
| 24.09.2016 06:00 | 0 | 0 | 34.63
| 24.09.2016 07:00 | 0 | 0 | 34.04
| 24.09.2016 08:00 | -1e-12 | 1e-12 | 29
| 24.09.2016 09:00 | -1e-12 | 1e-12 | 25.43
| 24.09.2016 10:00 | -1e-12 | 1e-12 | 24.32
| 24.09.2016 11:00 | 0 | 0 | 24.26
| 24.09.2016 12:00 | -1e-12 | 1e-12 | 24.4
| 24.09.2016 13:00 | -1e-12 | 1e-12 | 24.93
| 24.09.2016 14:00 | 0 | 0 | 28.01
| 24.09.2016 15:00 | 0 | 0 | 34.58
| 24.09.2016 16:00 | 0 | 0 | 38.08
| 24.09.2016 17:00 | 0 | 0 | 42.63
| 24.09.2016 18:00 | 0 | 0 | 40.99
| 24.09.2016 19:00 | -1e-12 | 1e-12 | 34.53
| 24.09.2016 20:00 | 0 | 0 | 31.15
| 24.09.2016 21:00 | -1e-12 | 1e-12 | 25.46
| 24.09.2016 22:00 | -1e-12 | 1e-12 | 24.46
| 24.09.2016 23:00 | 0 | 0 | 22.06
| 25.09.2016 00:00 | 0 | 0 | 20.55
| 25.09.2016 01:00 | 0 | 0 | 17.84
| 25.09.2016 02:00 | 0 | 0 | 17.7
| 25.09.2016 03:00 | 0 | 0 | 19.68
| 25.09.2016 04:00 | 0 | 0 | 20.09
| 25.09.2016 05:00 | 0 | 0 | 21.47
| 25.09.2016 06:00 | 0 | 0 | 22.45
| 25.09.2016 07:00 | -1e-12 | 1e-12 | 22.95
| 25.09.2016 08:00 | 0 | 0 | 21.09
| 25.09.2016 09:00 | 0 | 0 | 21.09
| 25.09.2016 10:00 | 0 | 1e-12 | 15.97
| 25.09.2016 11:00 | 0 | 1e-12 | 10.93
| 25.09.2016 12:00 | 0 | 1e-12 | 11.49
| 25.09.2016 13:00 | 0 | 1e-12 | 12.89
| 25.09.2016 14:00 | 0 | 0 | 19.76
| 25.09.2016 15:00 | -1e-12 | 1e-12 | 26.55
| 25.09.2016 16:00 | -1e-12 | 1e-12 | 35.09
| 25.09.2016 17:00 | 0 | 0 | 40.95
| 25.09.2016 18:00 | 0 | 0 | 40.94
| 25.09.2016 19:00 | -1e-12 | 1e-12 | 33.53
| 25.09.2016 20:00 | -1e-12 | 1e-12 | 29.57
| 25.09.2016 21:00 | -1e-12 | 1e-12 | 24.52
| 25.09.2016 22:00 | -1e-12 | 1e-12 | 24.27
| 25.09.2016 23:00 | -1e-12 | 1e-12 | 24.2
| 26.09.2016 00:00 | -1e-12 | 1e-12 | 23.42
| 26.09.2016 01:00 | -1e-12 | 1e-12 | 23.28
| 26.09.2016 02:00 | -1e-12 | 1e-12 | 23.49
| 26.09.2016 03:00 | 0 | 0 | 25.46
| 26.09.2016 04:00 | 0 | 0 | 39.24
| 26.09.2016 05:00 | -1e-12 | 1e-12 | 46.53
| 26.09.2016 06:00 | 0 | 0 | 49
| 26.09.2016 07:00 | -1e-12 | 1e-12 | 46.84
| 26.09.2016 08:00 | -1e-12 | 1e-12 | 39.97
| 26.09.2016 09:00 | -1e-12 | 1e-12 | 37.39
| 26.09.2016 10:00 | -1e-12 | 1e-12 | 34.94
| 26.09.2016 11:00 | 0 | 0 | 33.95
| 26.09.2016 12:00 | 0 | 0 | 32.44
| 26.09.2016 13:00 | 0 | 0 | 35
| 26.09.2016 14:00 | 0 | 0 | 39.87
| 26.09.2016 15:00 | 0 | 0 | 44.65
| 26.09.2016 16:00 | 0 | 0 | 49.55
| 26.09.2016 17:00 | 0 | 0 | 54.12
| 26.09.2016 18:00 | 0 | 0 | 51.23
| 26.09.2016 19:00 | -1e-12 | 1e-12 | 37.93
| 26.09.2016 20:00 | -1e-12 | 1e-12 | 30.52
| 26.09.2016 21:00 | -1e-12 | 1e-12 | 28.4
| 26.09.2016 22:00 | 0 | 0 | 31.33
| 26.09.2016 23:00 | -1e-12 | 1e-12 | 30.74
| 27.09.2016 00:00 | -1e-12 | 1e-12 | 29.75
| 27.09.2016 01:00 | 0 | 0 | 28.73
| 27.09.2016 02:00 | 0 | 0 | 27.84
| 27.09.2016 03:00 | -1e-12 | 1e-12 | 29.56
| 27.09.2016 04:00 | 0 | 0 | 41.53
| 27.09.2016 05:00 | -1e-12 | 1e-12 | 49
| 27.09.2016 06:00 | 0 | 0 | 50
| 27.09.2016 07:00 | -1e-12 | 1e-12 | 44.98
| 27.09.2016 08:00 | -1e-12 | 1e-12 | 40.22
| 27.09.2016 09:00 | -1e-12 | 1e-12 | 33.93
| 27.09.2016 10:00 | 1e-12 | -1e-12 | 29.17
| 27.09.2016 11:00 | -1e-12 | 1e-12 | 28.28
| 27.09.2016 12:00 | 0 | 0 | 27.91
| 27.09.2016 13:00 | 0 | 0 | 28.29
| 27.09.2016 14:00 | 0 | 0 | 29.33
| 27.09.2016 15:00 | 0 | 0 | 38.91
| 27.09.2016 16:00 | 0 | 0 | 45.2
| 27.09.2016 17:00 | 0 | 0 | 48.97
| 27.09.2016 18:00 | -1e-12 | 1e-12 | 41.91
| 27.09.2016 19:00 | 0 | 0 | 29.94
| 27.09.2016 20:00 | -1e-12 | 1e-12 | 27.82
| 27.09.2016 21:00 | 0 | 0 | 24.36
| 27.09.2016 22:00 | 0 | 0 | 24.01
| 27.09.2016 23:00 | 0 | 0 | 21.03
| 28.09.2016 00:00 | 0 | 1e-12 | 16.19
| 28.09.2016 01:00 | 0 | 1e-12 | 14.66
| 28.09.2016 02:00 | 0 | 1e-12 | 14.91
| 28.09.2016 03:00 | 0 | 0 | 19.89
| 28.09.2016 04:00 | 0 | 0 | 28.52
| 28.09.2016 05:00 | -1e-12 | 1e-12 | 37.94
| 28.09.2016 06:00 | 0 | 0 | 38.1
| 28.09.2016 07:00 | -1e-12 | 1e-12 | 32.22
| 28.09.2016 08:00 | -1e-12 | 1e-12 | 26
| 28.09.2016 09:00 | -1e-12 | 1e-12 | 23.06
| 28.09.2016 10:00 | 0 | 0 | 19.79
| 28.09.2016 11:00 | 0 | 1e-12 | 12.94
| 28.09.2016 12:00 | 0 | 1e-12 | 12.95
| 28.09.2016 13:00 | 0 | 1e-12 | 16.84
| 28.09.2016 14:00 | -1e-12 | 1e-12 | 22.67
| 28.09.2016 15:00 | -1e-12 | 1e-12 | 26.45
| 28.09.2016 16:00 | 0 | 0 | 33.53
| 28.09.2016 17:00 | 0 | 0 | 39.59
| 28.09.2016 18:00 | 0 | 0 | 34.36
| 28.09.2016 19:00 | -1e-12 | 1e-12 | 28.14
| 28.09.2016 20:00 | 0 | 0 | 24.41
| 28.09.2016 21:00 | 0 | 0 | 22.02
| 28.09.2016 22:00 | 0 | 0 | 19.93
| 28.09.2016 23:00 | 0 | 1e-12 | 16.1
| 29.09.2016 00:00 | 0 | 0 | 18.63
| 29.09.2016 01:00 | 0 | 1e-12 | 14.57
| 29.09.2016 02:00 | 0 | 1e-12 | 14.15
| 29.09.2016 03:00 | 0 | 0 | 21.08
| 29.09.2016 04:00 | -1e-12 | 1e-12 | 28.93
| 29.09.2016 05:00 | 0 | 0 | 37.97
| 29.09.2016 06:00 | 0 | 0 | 37.84
| 29.09.2016 07:00 | 0 | 0 | 28.42
| 29.09.2016 08:00 | -1e-12 | 1e-12 | 23.59
| 29.09.2016 09:00 | 0 | 0 | 21.71
| 29.09.2016 10:00 | 0 | 1e-12 | 15.84
| 29.09.2016 11:00 | 0 | 1e-12 | 12.65
| 29.09.2016 12:00 | 0 | 1e-12 | 11.43
| 29.09.2016 13:00 | 0 | 1e-12 | 12.66
| 29.09.2016 14:00 | 0 | 1e-12 | 14.78
| 29.09.2016 15:00 | 0 | 0 | 24.61
| 29.09.2016 16:00 | 0 | 0 | 29.1
| 29.09.2016 17:00 | 0 | 0 | 37.91
| 29.09.2016 18:00 | 0 | 0 | 32.05
| 29.09.2016 19:00 | 0 | 0 | 25.03
| 29.09.2016 20:00 | -1e-12 | 1e-12 | 22.69
| 29.09.2016 21:00 | 0 | 1e-12 | 16.85
| 29.09.2016 22:00 | 0 | 0 | 23.79
| 29.09.2016 23:00 | 0 | 0 | 23.32
| 30.09.2016 00:00 | 0 | 0 | 23.81
| 30.09.2016 01:00 | -1e-12 | 1e-12 | 23.09
| 30.09.2016 02:00 | 0 | 0 | 24.02
| 30.09.2016 03:00 | 0 | 0 | 25.73
| 30.09.2016 04:00 | 0 | 0 | 39.68
| 30.09.2016 05:00 | 0 | 0 | 49.66
| 30.09.2016 06:00 | 0 | 0 | 49.97
| 30.09.2016 07:00 | 0 | 0 | 43.91
| 30.09.2016 08:00 | 0 | 0 | 39.96
| 30.09.2016 09:00 | 0 | 0 | 39.6
| 30.09.2016 10:00 | -1e-12 | 1e-12 | 37.9
| 30.09.2016 11:00 | 0 | 0 | 29.65
| 30.09.2016 12:00 | 0 | 0 | 29.37
| 30.09.2016 13:00 | -1e-12 | 1e-12 | 31.96
| 30.09.2016 14:00 | -1e-12 | 1e-12 | 31.19
| 30.09.2016 15:00 | -1e-12 | 1e-12 | 31.48
| 30.09.2016 16:00 | 0 | 0 | 37.99
| 30.09.2016 17:00 | 0 | 0 | 42.91
| 30.09.2016 18:00 | 0 | 0 | 38.97
| 30.09.2016 19:00 | -1e-12 | 1e-12 | 31.9
| 30.09.2016 20:00 | 0 | 0 | 30.93
| 30.09.2016 21:00 | 0 | 0 | 28.43
| 30.09.2016 22:00 | 0 | 0 | 29.18
| 30.09.2016 23:00 | 0 | 0 | 31.06
| 01.10.2016 00:00 | 0 | 0 | 26
| 01.10.2016 01:00 | -1e-12 | 1e-12 | 29.02
| 01.10.2016 02:00 | 0 | 0 | 25.94
| 01.10.2016 03:00 | -1e-12 | 1e-12 | 29.13
| 01.10.2016 04:00 | -1e-12 | 1e-12 | 32.55
| 01.10.2016 05:00 | 0 | 0 | 31.3
| 01.10.2016 06:00 | 0 | 0 | 38.38
| 01.10.2016 07:00 | 0 | 0 | 38.96
| 01.10.2016 08:00 | 0 | 0 | 39.94
| 01.10.2016 09:00 | 0 | 0 | 39.21
| 01.10.2016 10:00 | 0 | 0 | 34.07
| 01.10.2016 11:00 | -1e-12 | 1e-12 | 30.53
| 01.10.2016 12:00 | -1e-12 | 1e-12 | 29.63
| 01.10.2016 13:00 | -1e-12 | 1e-12 | 29.18
| 01.10.2016 14:00 | -1e-12 | 1e-12 | 29.44
| 01.10.2016 15:00 | -1e-12 | 1e-12 | 34.63
| 01.10.2016 16:00 | -1e-12 | 1e-12 | 39.93
| 01.10.2016 17:00 | -1e-12 | 1e-12 | 45.03
| 01.10.2016 18:00 | -1e-12 | 1e-12 | 40.06
| 01.10.2016 19:00 | -1e-12 | 1e-12 | 30.74
| 01.10.2016 20:00 | -1e-12 | 1e-12 | 28.84
| 01.10.2016 21:00 | -1e-12 | 1e-12 | 32.47
| 01.10.2016 22:00 | -1e-12 | 1e-12 | 32.68
| 01.10.2016 23:00 | -1e-12 | 1e-12 | 27.04
| 02.10.2016 00:00 | -1e-12 | 1e-12 | 26.28
| 02.10.2016 01:00 | -1e-12 | 1e-12 | 25.13
| 02.10.2016 02:00 | -1e-12 | 1e-12 | 24.9
| 02.10.2016 03:00 | -1e-12 | 1e-12 | 25.03
| 02.10.2016 04:00 | 0 | 0 | 25.43
| 02.10.2016 05:00 | 0 | 0 | 26.09
| 02.10.2016 06:00 | 0 | 0 | 29.7
| 02.10.2016 07:00 | 0 | 0 | 30.99
| 02.10.2016 08:00 | 0 | 0 | 29.88
| 02.10.2016 09:00 | 0 | 0 | 32.38
| 02.10.2016 10:00 | -1e-12 | 1e-12 | 29.11
| 02.10.2016 11:00 | -1e-12 | 1e-12 | 26.64
| 02.10.2016 12:00 | -1e-12 | 1e-12 | 25.01
| 02.10.2016 13:00 | -1e-12 | 1e-12 | 24.65
| 02.10.2016 14:00 | -1e-12 | 1e-12 | 25.06
| 02.10.2016 15:00 | -1e-12 | 1e-12 | 31.65
| 02.10.2016 16:00 | -1e-12 | 1e-12 | 41.22
| 02.10.2016 17:00 | -1e-12 | 1e-12 | 49.35
| 02.10.2016 18:00 | 0 | 0 | 42.4
| 02.10.2016 19:00 | 0 | 0 | 34.78
| 02.10.2016 20:00 | 0 | 0 | 29.94
| 02.10.2016 21:00 | 0 | 0 | 25.19
| 02.10.2016 22:00 | -1e-12 | 1e-12 | 30.81
| 02.10.2016 23:00 | -1e-12 | 1e-12 | 26.11
| 03.10.2016 00:00 | -1e-12 | 1e-12 | 25.09
| 03.10.2016 01:00 | -1e-12 | 1e-12 | 24.54
| 03.10.2016 02:00 | -1e-12 | 1e-12 | 24.59
| 03.10.2016 03:00 | 0 | 0 | 25.78
| 03.10.2016 04:00 | 0 | 0 | 36.12
| 03.10.2016 05:00 | 0 | 0 | 40.96
| 03.10.2016 06:00 | 0 | 0 | 38.19
| 03.10.2016 07:00 | 0 | 0 | 39.76
| 03.10.2016 08:00 | 0 | 0 | 32.6
| 03.10.2016 09:00 | 0 | 0 | 33.17
| 03.10.2016 10:00 | 0 | 0 | 26.19
| 03.10.2016 11:00 | 0 | 0 | 25.33
| 03.10.2016 12:00 | -1e-12 | 1e-12 | 24.59
| 03.10.2016 13:00 | 0 | 0 | 29.39
| 03.10.2016 14:00 | 0 | 0 | 31.04
| 03.10.2016 15:00 | 0 | 0 | 33.37
| 03.10.2016 16:00 | -1e-12 | 1e-12 | 37.1
| 03.10.2016 17:00 | -1e-12 | 1e-12 | 37.74
| 03.10.2016 18:00 | 0 | 0 | 32.63
| 03.10.2016 19:00 | -1e-12 | 1e-12 | 28.42
| 03.10.2016 20:00 | -1e-12 | 1e-12 | 25.74
| 03.10.2016 21:00 | 2.1053 | 5.2632 | 24.6
| 03.10.2016 22:00 | 2.1053 | 5.2632 | 25.96
| 03.10.2016 23:00 | 1.8373 | 5.2632 | 25.28
| 04.10.2016 00:00 | 1.7564 | 5.2632 | 24.05
| 04.10.2016 01:00 | 1.8285 | 5.2632 | 22.03
| 04.10.2016 02:00 | 1.9102 | 5.2632 | 23.25
| 04.10.2016 03:00 | 2.1053 | 5.2632 | 25.54
| 04.10.2016 04:00 | 2.1053 | 5.2632 | 30.04
| 04.10.2016 05:00 | 2.1053 | 5.2632 | 37.1
| 04.10.2016 06:00 | 2.1053 | 5.2632 | 40.38
| 04.10.2016 07:00 | 2.1053 | 5.2632 | 36.78
| 04.10.2016 08:00 | 2.1053 | 5.2632 | 32.37
| 04.10.2016 09:00 | 2.1053 | 5.2632 | 28.71
| 04.10.2016 10:00 | 2.1053 | 5.2632 | 31.29
| 04.10.2016 11:00 | 2.1053 | 5.2632 | 32.08
| 04.10.2016 12:00 | 2.1053 | 5.2632 | 31.99
| 04.10.2016 13:00 | 2.1053 | 5.2632 | 31.87
| 04.10.2016 14:00 | 2.1053 | 5.2632 | 30.49
| 04.10.2016 15:00 | 2.1053 | 5.2632 | 35.7
| 04.10.2016 16:00 | 2.1053 | 5.2632 | 37.88
| 04.10.2016 17:00 | 2.1053 | 5.2632 | 39.09
| 04.10.2016 18:00 | 2.1053 | 5.2632 | 30.21
| 04.10.2016 19:00 | 0 | 0 | 26.08
| 04.10.2016 20:00 | 0 | 0 | 24.78
| 04.10.2016 21:00 | -1e-12 | 1e-12 | 24.93
| 04.10.2016 22:00 | -1e-12 | 1e-12 | 25.06
| 04.10.2016 23:00 | -1e-12 | 1e-12 | 23.67
| 05.10.2016 00:00 | 0 | 0 | 22.45
| 05.10.2016 01:00 | -1e-12 | 1e-12 | 22.23
| 05.10.2016 02:00 | -1e-12 | 1e-12 | 22.71
| 05.10.2016 03:00 | -1e-12 | 1e-12 | 24.3
| 05.10.2016 04:00 | 0 | 0 | 31.17
| 05.10.2016 05:00 | 0 | 0 | 42.45
| 05.10.2016 06:00 | 1e-12 | -1e-12 | 41.97
| 05.10.2016 07:00 | 1e-12 | -1e-12 | 30.14
| 05.10.2016 08:00 | 0 | 0 | 27.58
| 05.10.2016 09:00 | 0 | 0 | 27.51
| 05.10.2016 10:00 | 0 | 0 | 26.33
| 05.10.2016 11:00 | 2.1053 | 5.2632 | 26.98
| 05.10.2016 12:00 | 2.1053 | 5.2632 | 28.17
| 05.10.2016 13:00 | 2.1053 | 5.2632 | 28.18
| 05.10.2016 14:00 | 2.1053 | 5.2632 | 29.99
| 05.10.2016 15:00 | 2.1053 | 5.2632 | 35
| 05.10.2016 16:00 | 2.1053 | 5.2632 | 42.2
| 05.10.2016 17:00 | 2.1053 | 5.2632 | 41.08
| 05.10.2016 18:00 | 2.1053 | 5.2632 | 33.37
| 05.10.2016 19:00 | 2.1053 | 5.2632 | 27.67
| 05.10.2016 20:00 | 2.1053 | 5.2632 | 26.98
| 05.10.2016 21:00 | 2.1053 | 5.2632 | 25.02
| 05.10.2016 22:00 | 2.1053 | 5.2632 | 13.65
| 05.10.2016 23:00 | 2.1053 | 5.2632 | 17.1
| 06.10.2016 00:00 | 2.0434 | 5.2632 | 16.05
| 06.10.2016 01:00 | 2.1053 | 5.2632 | 12.3
| 06.10.2016 02:00 | 2.1053 | 5.2632 | 19.55
| 06.10.2016 03:00 | 2.1053 | 5.2632 | 24.06
| 06.10.2016 04:00 | 2.1053 | 5.2632 | 27.63
| 06.10.2016 05:00 | 2.1053 | 5.2632 | 33.19
| 06.10.2016 06:00 | 2.1053 | 5.2632 | 32.57
| 06.10.2016 07:00 | 2.1053 | 5.2632 | 36.19
| 06.10.2016 08:00 | 0 | 0 | 36.45
| 06.10.2016 09:00 | 0 | 0 | 36.77
| 06.10.2016 10:00 | 0 | 0 | 36.97
| 06.10.2016 11:00 | 0 | 0 | 36.44
| 06.10.2016 12:00 | -1e-12 | 1e-12 | 34.18
| 06.10.2016 13:00 | -1e-12 | 1e-12 | 34.06
| 06.10.2016 14:00 | -1e-12 | 1e-12 | 33.42
| 06.10.2016 15:00 | -1e-12 | 1e-12 | 42.42
| 06.10.2016 16:00 | -1e-12 | 1e-12 | 42.47
| 06.10.2016 17:00 | 2.1053 | 5.2632 | 49.69
| 06.10.2016 18:00 | 0 | 0 | 40.02
| 06.10.2016 19:00 | 0 | 0 | 34.23
| 06.10.2016 20:00 | 0 | 0 | 30.68
| 06.10.2016 21:00 | -1e-12 | 1e-12 | 28.43
| 06.10.2016 22:00 | -1e-12 | 1e-12 | 28.87
| 06.10.2016 23:00 | -1e-12 | 1e-12 | 26.9
| 07.10.2016 00:00 | -1e-12 | 1e-12 | 26.98
| 07.10.2016 01:00 | -1e-12 | 1e-12 | 27.59
| 07.10.2016 02:00 | -1e-12 | 1e-12 | 27.96
| 07.10.2016 03:00 | -1e-12 | 1e-12 | 29.93
| 07.10.2016 04:00 | -1e-12 | 1e-12 | 42.28
| 07.10.2016 05:00 | 1e-12 | -1e-12 | 42
| 07.10.2016 06:00 | 1e-12 | -1e-12 | 45.58
| 07.10.2016 07:00 | 1e-12 | -1e-12 | 45.05
| 07.10.2016 08:00 | 0 | 0 | 46.53
| 07.10.2016 09:00 | 0 | 0 | 52.32
| 07.10.2016 10:00 | 0 | 0 | 53.07
| 07.10.2016 11:00 | 0 | 0 | 47.11
| 07.10.2016 12:00 | 0 | 0 | 44.06
| 07.10.2016 13:00 | 0 | 0 | 42.47
| 07.10.2016 14:00 | 0 | 0 | 41.98
| 07.10.2016 15:00 | 0 | 0 | 38.49
| 07.10.2016 16:00 | 0 | 0 | 41.94
| 07.10.2016 17:00 | 0 | 0 | 42.46
| 07.10.2016 18:00 | 0 | 0 | 33.1
| 07.10.2016 19:00 | 0 | 0 | 30.53
| 07.10.2016 20:00 | 0 | 0 | 31.12
| 07.10.2016 21:00 | 0 | 0 | 32.97
| 07.10.2016 22:00 | -1e-12 | 1e-12 | 31.04
| 07.10.2016 23:00 | -1e-12 | 1e-12 | 28.78
| 08.10.2016 00:00 | -1e-12 | 1e-12 | 29.97
| 08.10.2016 01:00 | -1e-12 | 1e-12 | 29.7
| 08.10.2016 02:00 | -1e-12 | 1e-12 | 29.99
| 08.10.2016 03:00 | -1e-12 | 1e-12 | 29.56
| 08.10.2016 04:00 | 0 | 0 | 31.59
| 08.10.2016 05:00 | 1e-12 | -1e-12 | 33.39
| 08.10.2016 06:00 | 1e-12 | -1e-12 | 40.04
| 08.10.2016 07:00 | 1e-12 | -1e-12 | 43.41
| 08.10.2016 08:00 | 0 | 0 | 44.94
| 08.10.2016 09:00 | 0 | 0 | 42.08
| 08.10.2016 10:00 | 0 | 0 | 33.58
| 08.10.2016 11:00 | 0 | 0 | 32.48
| 08.10.2016 12:00 | 0 | 0 | 33.03
| 08.10.2016 13:00 | 0 | 0 | 32.44
| 08.10.2016 14:00 | 0 | 0 | 37.02
| 08.10.2016 15:00 | 0 | 0 | 42.69
| 08.10.2016 16:00 | 0 | 0 | 46
| 08.10.2016 17:00 | 0 | 0 | 52.75
| 08.10.2016 18:00 | 0 | 0 | 42.92
| 08.10.2016 19:00 | 0 | 0 | 35
| 08.10.2016 20:00 | 0 | 0 | 32.44
| 08.10.2016 21:00 | 0 | 0 | 31.12
| 08.10.2016 22:00 | -1e-12 | 1e-12 | 28.71
| 08.10.2016 23:00 | -1e-12 | 1e-12 | 28.45
| 09.10.2016 00:00 | 0 | 0 | 29.25
| 09.10.2016 01:00 | -1e-12 | 1e-12 | 28.79
| 09.10.2016 02:00 | -1e-12 | 1e-12 | 28.72
| 09.10.2016 03:00 | 0 | 0 | 28.09
| 09.10.2016 04:00 | 0 | 0 | 28.55
| 09.10.2016 05:00 | 1e-12 | -1e-12 | 29.11
| 09.10.2016 06:00 | 1e-12 | -1e-12 | 31.87
| 09.10.2016 07:00 | 1e-12 | -1e-12 | 33.68
| 09.10.2016 08:00 | 0 | 0 | 33.34
| 09.10.2016 09:00 | 0 | 0 | 34.13
| 09.10.2016 10:00 | 0 | 0 | 32.06
| 09.10.2016 11:00 | 0 | 0 | 28.81
| 09.10.2016 12:00 | 0 | 0 | 28.23
| 09.10.2016 13:00 | 0 | 0 | 28.21
| 09.10.2016 14:00 | 0 | 0 | 28.8
| 09.10.2016 15:00 | 0 | 0 | 32.95
| 09.10.2016 16:00 | 0 | 0 | 41.29
| 09.10.2016 17:00 | 0 | 0 | 50.52
| 09.10.2016 18:00 | 0 | 0 | 45.29
| 09.10.2016 19:00 | 0 | 0 | 43.45
| 09.10.2016 20:00 | 0 | 0 | 42.24
| 09.10.2016 21:00 | 0 | 0 | 34.39
| 09.10.2016 22:00 | 0 | 0 | 29.58
| 09.10.2016 23:00 | -1e-12 | 1e-12 | 31.87
| 10.10.2016 00:00 | -1e-12 | 1e-12 | 33.49
| 10.10.2016 01:00 | -1e-12 | 1e-12 | 30.66
| 10.10.2016 02:00 | -1e-12 | 1e-12 | 30.19
| 10.10.2016 03:00 | 0 | 0 | 31.28
| 10.10.2016 04:00 | 0 | 0 | 48.85
| 10.10.2016 05:00 | 0 | 0 | 69.24
| 10.10.2016 06:00 | 0 | 0 | 75
| 10.10.2016 07:00 | 0 | 0 | 70.16
| 10.10.2016 08:00 | 0 | 0 | 60.13
| 10.10.2016 09:00 | 1e-12 | -1e-12 | 55.66
| 10.10.2016 10:00 | 1e-12 | -1e-12 | 51.99
| 10.10.2016 11:00 | 0 | 0 | 53.21
| 10.10.2016 12:00 | 1e-12 | -1e-12 | 52.65
| 10.10.2016 13:00 | 0 | 0 | 51.91
| 10.10.2016 14:00 | 0 | 0 | 55
| 10.10.2016 15:00 | 0 | 0 | 57.24
| 10.10.2016 16:00 | 0 | 0 | 69.94
| 10.10.2016 17:00 | 0 | 0 | 81.93
| 10.10.2016 18:00 | 0 | 0 | 57.1
| 10.10.2016 19:00 | 0 | 0 | 43.41
| 10.10.2016 20:00 | 0 | 0 | 33.48
| 10.10.2016 21:00 | 0 | 0 | 30.53
| 10.10.2016 22:00 | 0 | 0 | 32.34
| 10.10.2016 23:00 | 0 | 0 | 30.23
| 11.10.2016 00:00 | 0 | 0 | 29.08
| 11.10.2016 01:00 | 0 | 0 | 29.16
| 11.10.2016 02:00 | 0 | 0 | 30.18
| 11.10.2016 03:00 | 0 | 0 | 31.91
| 11.10.2016 04:00 | 1e-12 | -1e-12 | 36.91
| 11.10.2016 05:00 | 0 | 0 | 45.93
| 11.10.2016 06:00 | 0 | 0 | 49.39
| 11.10.2016 07:00 | 0 | 0 | 49.35
| 11.10.2016 08:00 | 0 | 0 | 47.58
| 11.10.2016 09:00 | 0 | 0 | 45.08
| 11.10.2016 10:00 | 0 | 0 | 40.08
| 11.10.2016 11:00 | 0 | 0 | 39.91
| 11.10.2016 12:00 | 0 | 0 | 37.88
| 11.10.2016 13:00 | 0 | 0 | 39.25
| 11.10.2016 14:00 | 1e-12 | -1e-12 | 39.96
| 11.10.2016 15:00 | 0 | 0 | 42.67
| 11.10.2016 16:00 | 0 | 0 | 44.97
| 11.10.2016 17:00 | 1e-12 | -1e-12 | 44.54
| 11.10.2016 18:00 | 0 | 0 | 35.45
| 11.10.2016 19:00 | 0 | 0 | 34.23
| 11.10.2016 20:00 | 0 | 0 | 33.03
| 11.10.2016 21:00 | 0 | 0 | 30.41
| 11.10.2016 22:00 | 0 | 0 | 28.17
| 11.10.2016 23:00 | -1e-12 | 1e-12 | 27.93
| 12.10.2016 00:00 | -1e-12 | 1e-12 | 28.09
| 12.10.2016 01:00 | -1e-12 | 1e-12 | 28.01
| 12.10.2016 02:00 | -1e-12 | 1e-12 | 28.16
| 12.10.2016 03:00 | 0 | 0 | 29.99
| 12.10.2016 04:00 | 1e-12 | -1e-12 | 32.93
| 12.10.2016 05:00 | 0 | 0 | 45.07
| 12.10.2016 06:00 | 0 | 0 | 46.99
| 12.10.2016 07:00 | 0 | 0 | 45.95
| 12.10.2016 08:00 | 0 | 0 | 41.59
| 12.10.2016 09:00 | 0 | 0 | 44.94
| 12.10.2016 10:00 | 0 | 0 | 40.54
| 12.10.2016 11:00 | 0 | 0 | 36.77
| 12.10.2016 12:00 | 0 | 0 | 34.93
| 12.10.2016 13:00 | 0 | 0 | 33.87
| 12.10.2016 14:00 | 0 | 0 | 37.44
| 12.10.2016 15:00 | 0 | 0 | 44.02
| 12.10.2016 16:00 | 0 | 0 | 45.68
| 12.10.2016 17:00 | 1e-12 | -1e-12 | 47.82
| 12.10.2016 18:00 | 0 | 0 | 38.26
| 12.10.2016 19:00 | 0 | 0 | 33.57
| 12.10.2016 20:00 | 0 | 0 | 33.99
| 12.10.2016 21:00 | 0 | 0 | 30.1
| 12.10.2016 22:00 | 0 | 0 | 28.21
| 12.10.2016 23:00 | -1e-12 | 1e-12 | 28.15
| 13.10.2016 00:00 | -1e-12 | 1e-12 | 28.08
| 13.10.2016 01:00 | -1e-12 | 1e-12 | 28.14
| 13.10.2016 02:00 | 0 | 0 | 28.12
| 13.10.2016 03:00 | 0 | 0 | 28.23
| 13.10.2016 04:00 | 0 | 0 | 36.66
| 13.10.2016 05:00 | 0 | 0 | 47.91
| 13.10.2016 06:00 | 1e-12 | -1e-12 | 49.64
| 13.10.2016 07:00 | 1e-12 | -1e-12 | 44.98
| 13.10.2016 08:00 | 0 | 0 | 40.02
| 13.10.2016 09:00 | 0 | 0 | 37.64
| 13.10.2016 10:00 | 0 | 0 | 31.39
| 13.10.2016 11:00 | 0 | 0 | 31.06
| 13.10.2016 12:00 | 0 | 0 | 30.12
| 13.10.2016 13:00 | 0 | 0 | 32.06
| 13.10.2016 14:00 | 0 | 0 | 31.63
| 13.10.2016 15:00 | 0 | 0 | 38.13
| 13.10.2016 16:00 | 0 | 0 | 42.76
| 13.10.2016 17:00 | 0 | 0 | 39.96
| 13.10.2016 18:00 | 0 | 0 | 30.58
| 13.10.2016 19:00 | 0 | 0 | 28.7
| 13.10.2016 20:00 | 0 | 0 | 28.2
| 13.10.2016 21:00 | 0 | 0 | 27.42
| 13.10.2016 22:00 | 0 | 0 | 20.8
| 13.10.2016 23:00 | 0 | 0 | 20.02
| 14.10.2016 00:00 | 0 | 1e-12 | 14.98
| 14.10.2016 01:00 | 0 | 0 | 20.07
| 14.10.2016 02:00 | 0 | 0 | 21.72
| 14.10.2016 03:00 | 0 | 0 | 25.2
| 14.10.2016 04:00 | 0 | 0 | 30.29
| 14.10.2016 05:00 | 0 | 0 | 40.53
| 14.10.2016 06:00 | 1e-12 | -1e-12 | 40.08
| 14.10.2016 07:00 | 1e-12 | -1e-12 | 40.1
| 14.10.2016 08:00 | 0 | 0 | 34.13
| 14.10.2016 09:00 | 0 | 0 | 29.55
| 14.10.2016 10:00 | 0 | 0 | 28.17
| 14.10.2016 11:00 | 1e-12 | -1e-12 | 28.1
| 14.10.2016 12:00 | 0 | 0 | 28.2
| 14.10.2016 13:00 | 1e-12 | -1e-12 | 30.01
| 14.10.2016 14:00 | 2.1053 | 5.2632 | 29
| 14.10.2016 15:00 | 2.1053 | 5.2632 | 37.07
| 14.10.2016 16:00 | 1.9531 | 4.7842 | 38.27
| 14.10.2016 17:00 | 2.1053 | 5.2632 | 38.52
| 14.10.2016 18:00 | 2.1053 | 5.2632 | 32.32
| 14.10.2016 19:00 | 2.1053 | 5.2632 | 29.57
| 14.10.2016 20:00 | 2.1053 | 5.2632 | 28.2
| 14.10.2016 21:00 | 2.1053 | 5.2632 | 28.01
| 14.10.2016 22:00 | 2.1053 | 5.2632 | 15.53
| 14.10.2016 23:00 | 2.1053 | 5.2632 | 13.1
| 15.10.2016 00:00 | 2.1053 | 5.2632 | 13.66
| 15.10.2016 01:00 | 2.1053 | 5.2632 | 13.62
| 15.10.2016 02:00 | 2.1053 | 5.2632 | 17.99
| 15.10.2016 03:00 | 2.1053 | 5.2632 | 15.5
| 15.10.2016 04:00 | 2.1053 | 5.2632 | 15.79
| 15.10.2016 05:00 | 0 | 0 | 27.62
| 15.10.2016 06:00 | 0 | 0 | 30.59
| 15.10.2016 07:00 | 0 | 0 | 31.62
| 15.10.2016 08:00 | 0 | 0 | 31.89
| 15.10.2016 09:00 | 0 | 0 | 33.34
| 15.10.2016 10:00 | 0 | 0 | 31.39
| 15.10.2016 11:00 | 1e-12 | -1e-12 | 31.36
| 15.10.2016 12:00 | 0 | 0 | 32.24
| 15.10.2016 13:00 | 1e-12 | -1e-12 | 36.05
| 15.10.2016 14:00 | 0 | 0 | 38.03
| 15.10.2016 15:00 | 1e-12 | -1e-12 | 42.86
| 15.10.2016 16:00 | 1e-12 | -1e-12 | 49.92
| 15.10.2016 17:00 | 1e-12 | -1e-12 | 57.05
| 15.10.2016 18:00 | 1e-12 | -1e-12 | 48.93
| 15.10.2016 19:00 | 1e-12 | -1e-12 | 44.38
| 15.10.2016 20:00 | 1e-12 | -1e-12 | 40.02
| 15.10.2016 21:00 | 1e-12 | -1e-12 | 32.96
| 15.10.2016 22:00 | 0 | 0 | 33.08
| 15.10.2016 23:00 | -1e-12 | 1e-12 | 31.1
| 16.10.2016 00:00 | 0 | 0 | 31.6
| 16.10.2016 01:00 | 0 | 0 | 30.59
| 16.10.2016 02:00 | 0 | 0 | 30.66
| 16.10.2016 03:00 | 1e-12 | -1e-12 | 30.61
| 16.10.2016 04:00 | 0 | 0 | 30.91
| 16.10.2016 05:00 | 0 | 0 | 31.51
| 16.10.2016 06:00 | 0 | 0 | 36.63
| 16.10.2016 07:00 | 0 | 0 | 38.48
| 16.10.2016 08:00 | 0 | 0 | 37.39
| 16.10.2016 09:00 | 1e-12 | -1e-12 | 34.57
| 16.10.2016 10:00 | 0 | 0 | 33.1
| 16.10.2016 11:00 | 0 | 0 | 31.54
| 16.10.2016 12:00 | 0 | 0 | 30.08
| 16.10.2016 13:00 | 0 | 0 | 30.44
| 16.10.2016 14:00 | 0 | 0 | 31.05
| 16.10.2016 15:00 | 0 | 0 | 36.06
| 16.10.2016 16:00 | 0 | 0 | 45.85
| 16.10.2016 17:00 | 1e-12 | -1e-12 | 48.93
| 16.10.2016 18:00 | 0 | 0 | 34.15
| 16.10.2016 19:00 | 0 | 0 | 31.06
| 16.10.2016 20:00 | 0 | 0 | 30.57
| 16.10.2016 21:00 | 0 | 0 | 28.84
| 16.10.2016 22:00 | 0 | 0 | 30.6
| 16.10.2016 23:00 | 0 | 0 | 29.56
| 17.10.2016 00:00 | -1e-12 | 1e-12 | 29.17
| 17.10.2016 01:00 | 0 | 0 | 28.44
| 17.10.2016 02:00 | 0 | 0 | 28.53
| 17.10.2016 03:00 | 0 | 0 | 30.46
| 17.10.2016 04:00 | 0 | 0 | 41.75
| 17.10.2016 05:00 | 0 | 0 | 45.11
| 17.10.2016 06:00 | 1e-12 | -1e-12 | 48.34
| 17.10.2016 07:00 | 1e-12 | -1e-12 | 46.42
| 17.10.2016 08:00 | 0 | 0 | 46.48
| 17.10.2016 09:00 | 0 | 0 | 46.02
| 17.10.2016 10:00 | 0 | 0 | 41.9
| 17.10.2016 11:00 | 0 | 0 | 45.21
| 17.10.2016 12:00 | 0 | 0 | 48.97
| 17.10.2016 13:00 | 0 | 0 | 52.42
| 17.10.2016 14:00 | 1e-12 | -1e-12 | 53.97
| 17.10.2016 15:00 | 0 | 0 | 50.05
| 17.10.2016 16:00 | 0 | 0 | 55.56
| 17.10.2016 17:00 | 0 | 0 | 56.08
| 17.10.2016 18:00 | 0 | 0 | 46.44
| 17.10.2016 19:00 | 0 | 0 | 35.74
| 17.10.2016 20:00 | 0 | 0 | 36.87
| 17.10.2016 21:00 | 0 | 0 | 32.57
| 17.10.2016 22:00 | 0 | 0 | 31.5
| 17.10.2016 23:00 | 0 | 0 | 30.82
| 18.10.2016 00:00 | -1e-12 | 1e-12 | 30.46
| 18.10.2016 01:00 | -1e-12 | 1e-12 | 30.5
| 18.10.2016 02:00 | -1e-12 | 1e-12 | 31.11
| 18.10.2016 03:00 | 0 | 0 | 32.96
| 18.10.2016 04:00 | 0 | 0 | 41.79
| 18.10.2016 05:00 | 1e-12 | -1e-12 | 51.33
| 18.10.2016 06:00 | 0 | 0 | 54.95
| 18.10.2016 07:00 | 0 | 0 | 51.93
| 18.10.2016 08:00 | 0 | 0 | 50.35
| 18.10.2016 09:00 | 0 | 0 | 50.81
| 18.10.2016 10:00 | 0 | 0 | 46.49
| 18.10.2016 11:00 | 0 | 0 | 41.16
| 18.10.2016 12:00 | 0 | 0 | 35.38
| 18.10.2016 13:00 | 1e-12 | -1e-12 | 35.76
| 18.10.2016 14:00 | 1e-12 | -1e-12 | 36.8
| 18.10.2016 15:00 | 1e-12 | -1e-12 | 44.9
| 18.10.2016 16:00 | 0 | 0 | 48.91
| 18.10.2016 17:00 | 0 | 0 | 47.47
| 18.10.2016 18:00 | 1e-12 | -1e-12 | 37.63
| 18.10.2016 19:00 | 0 | 0 | 34.44
| 18.10.2016 20:00 | 0 | 0 | 32.7
| 18.10.2016 21:00 | 0 | 0 | 30.49
| 18.10.2016 22:00 | 0 | 0 | 30.27
| 18.10.2016 23:00 | -1e-12 | 1e-12 | 28.99
| 19.10.2016 00:00 | 0 | 0 | 28.95
| 19.10.2016 01:00 | -1e-12 | 1e-12 | 29.08
| 19.10.2016 02:00 | -1e-12 | 1e-12 | 30.32
| 19.10.2016 03:00 | 0 | 0 | 30.85
| 19.10.2016 04:00 | 0 | 0 | 36.66
| 19.10.2016 05:00 | 0 | 0 | 47.5
| 19.10.2016 06:00 | 1e-12 | -1e-12 | 48.68
| 19.10.2016 07:00 | 0 | 0 | 48.47
| 19.10.2016 08:00 | 0 | 0 | 49.29
| 19.10.2016 09:00 | 0 | 0 | 49.29
| 19.10.2016 10:00 | 0 | 0 | 47.99
| 19.10.2016 11:00 | 1e-12 | -1e-12 | 45.92
| 19.10.2016 12:00 | 0 | 0 | 42.01
| 19.10.2016 13:00 | 0 | 0 | 41.27
| 19.10.2016 14:00 | 0 | 0 | 42.12
| 19.10.2016 15:00 | 0 | 0 | 48.32
| 19.10.2016 16:00 | 1e-12 | -1e-12 | 48.95
| 19.10.2016 17:00 | 0 | 0 | 49
| 19.10.2016 18:00 | 1e-12 | -1e-12 | 44.49
| 19.10.2016 19:00 | 1e-12 | -1e-12 | 35.2
| 19.10.2016 20:00 | 0 | 0 | 34.99
| 19.10.2016 21:00 | 0 | 0 | 31.26
| 19.10.2016 22:00 | 0 | 0 | 30.36
| 19.10.2016 23:00 | -1e-12 | 1e-12 | 29.99
| 20.10.2016 00:00 | -1e-12 | 1e-12 | 29.97
| 20.10.2016 01:00 | -1e-12 | 1e-12 | 30.03
| 20.10.2016 02:00 | 0 | 0 | 30.02
| 20.10.2016 03:00 | 0 | 0 | 30.83
| 20.10.2016 04:00 | 0 | 0 | 35.35
| 20.10.2016 05:00 | 0 | 0 | 41.84
| 20.10.2016 06:00 | 0 | 0 | 46.95
| 20.10.2016 07:00 | 0 | 0 | 47.98
| 20.10.2016 08:00 | 0 | 0 | 47.06
| 20.10.2016 09:00 | 0 | 0 | 47.16
| 20.10.2016 10:00 | 0 | 0 | 44.93
| 20.10.2016 11:00 | 0 | 0 | 44.71
| 20.10.2016 12:00 | 0 | 0 | 42.6
| 20.10.2016 13:00 | 0 | 0 | 43.6
| 20.10.2016 14:00 | 0 | 0 | 44.98
| 20.10.2016 15:00 | 1e-12 | -1e-12 | 48.91
| 20.10.2016 16:00 | 1e-12 | -1e-12 | 48.96
| 20.10.2016 17:00 | 0 | 0 | 56.01
| 20.10.2016 18:00 | 0 | 0 | 46.45
| 20.10.2016 19:00 | 0 | 0 | 36.11
| 20.10.2016 20:00 | 0 | 0 | 34.67
| 20.10.2016 21:00 | 0 | 0 | 32.87
| 20.10.2016 22:00 | 0 | 0 | 32.65
| 20.10.2016 23:00 | -1e-12 | 1e-12 | 31.94
| 21.10.2016 00:00 | -1e-12 | 1e-12 | 31.39
| 21.10.2016 01:00 | 0 | 0 | 31.17
| 21.10.2016 02:00 | 0 | 0 | 32.55
| 21.10.2016 03:00 | 0 | 0 | 32.84
| 21.10.2016 04:00 | 0 | 0 | 35.9
| 21.10.2016 05:00 | 0 | 0 | 46.87
| 21.10.2016 06:00 | 0 | 0 | 48.98
| 21.10.2016 07:00 | 0 | 0 | 48.45
| 21.10.2016 08:00 | 0 | 0 | 48.42
| 21.10.2016 09:00 | 0 | 0 | 47.82
| 21.10.2016 10:00 | 0 | 0 | 46.49
| 21.10.2016 11:00 | 1e-12 | -1e-12 | 41.84
| 21.10.2016 12:00 | 0 | 0 | 38.31
| 21.10.2016 13:00 | 1e-12 | -1e-12 | 37.41
| 21.10.2016 14:00 | 0 | 0 | 37.96
| 21.10.2016 15:00 | 0 | 0 | 42.06
| 21.10.2016 16:00 | 0 | 0 | 46.44
| 21.10.2016 17:00 | 0 | 0 | 45.95
| 21.10.2016 18:00 | 0 | 0 | 39.49
| 21.10.2016 19:00 | 0 | 0 | 36.09
| 21.10.2016 20:00 | 0 | 0 | 34.98
| 21.10.2016 21:00 | 0 | 0 | 33.9
| 21.10.2016 22:00 | 0 | 0 | 38.45
| 21.10.2016 23:00 | -1e-12 | 1e-12 | 34.55
| 22.10.2016 00:00 | -1e-12 | 1e-12 | 33.96
| 22.10.2016 01:00 | 0 | 0 | 34.11
| 22.10.2016 02:00 | 0 | 0 | 35.18
| 22.10.2016 03:00 | 0 | 0 | 35.61
| 22.10.2016 04:00 | 0 | 0 | 34.55
| 22.10.2016 05:00 | 0 | 0 | 36.89
| 22.10.2016 06:00 | 0 | 0 | 35.21
| 22.10.2016 07:00 | 0 | 0 | 38.07
| 22.10.2016 08:00 | 0 | 0 | 37.87
| 22.10.2016 09:00 | 0 | 0 | 37.28
| 22.10.2016 10:00 | 0 | 0 | 39.96
| 22.10.2016 11:00 | 0 | 0 | 35.02
| 22.10.2016 12:00 | 1e-12 | -1e-12 | 34.31
| 22.10.2016 13:00 | 0 | 0 | 34.17
| 22.10.2016 14:00 | 0 | 0 | 35.19
| 22.10.2016 15:00 | 0 | 0 | 46.76
| 22.10.2016 16:00 | 0 | 0 | 49.96
| 22.10.2016 17:00 | 0 | 0 | 49.99
| 22.10.2016 18:00 | 0 | 0 | 44.11
| 22.10.2016 19:00 | 0 | 0 | 35.88
| 22.10.2016 20:00 | 0 | 0 | 34.53
| 22.10.2016 21:00 | 0 | 0 | 34.51
| 22.10.2016 22:00 | 0 | 0 | 33.09
| 22.10.2016 23:00 | 0 | 0 | 32.69
| 23.10.2016 00:00 | 0 | 0 | 32.41
| 23.10.2016 01:00 | 0 | 0 | 31.85
| 23.10.2016 02:00 | 0 | 0 | 32.03
| 23.10.2016 03:00 | 1e-12 | -1e-12 | 31.9
| 23.10.2016 04:00 | 0 | 0 | 32.52
| 23.10.2016 05:00 | 0 | 0 | 33.04
| 23.10.2016 06:00 | 0 | 0 | 33.75
| 23.10.2016 07:00 | 0 | 0 | 35.22
| 23.10.2016 08:00 | 0 | 0 | 34.84
| 23.10.2016 09:00 | 0 | 0 | 33.91
| 23.10.2016 10:00 | 0 | 0 | 32.63
| 23.10.2016 11:00 | 0 | 0 | 32.86
| 23.10.2016 12:00 | 0 | 0 | 31.95
| 23.10.2016 13:00 | 0 | 0 | 32.66
| 23.10.2016 14:00 | 1e-12 | -1e-12 | 34.44
| 23.10.2016 15:00 | 0 | 0 | 37.24
| 23.10.2016 16:00 | 0 | 0 | 42.01
| 23.10.2016 17:00 | 0 | 0 | 47.02
| 23.10.2016 18:00 | 0 | 0 | 39.77
| 23.10.2016 19:00 | 0 | 0 | 36.86
| 23.10.2016 20:00 | 0 | 0 | 34.75
| 23.10.2016 21:00 | 0 | 0 | 33.6
| 23.10.2016 22:00 | 0 | 0 | 31.44
| 23.10.2016 23:00 | 0 | 0 | 31.08
| 24.10.2016 00:00 | -1e-12 | 1e-12 | 31.53
| 24.10.2016 01:00 | -1e-12 | 1e-12 | 30.9
| 24.10.2016 02:00 | 0 | 0 | 31.24
| 24.10.2016 03:00 | 0 | 0 | 31.68
| 24.10.2016 04:00 | 0 | 0 | 43.5
| 24.10.2016 05:00 | 0 | 0 | 49.92
| 24.10.2016 06:00 | 1e-12 | -1e-12 | 49.92
| 24.10.2016 07:00 | 0 | 0 | 49.9
| 24.10.2016 08:00 | 0 | 0 | 49.98
| 24.10.2016 09:00 | 0 | 0 | 49.97
| 24.10.2016 10:00 | 1e-12 | -1e-12 | 49.07
| 24.10.2016 11:00 | 1e-12 | -1e-12 | 46.07
| 24.10.2016 12:00 | 1e-12 | -1e-12 | 44.73
| 24.10.2016 13:00 | 0 | 0 | 46.09
| 24.10.2016 14:00 | 1e-12 | -1e-12 | 46.47
| 24.10.2016 15:00 | 1e-12 | -1e-12 | 48.21
| 24.10.2016 16:00 | 0 | 0 | 48.49
| 24.10.2016 17:00 | 0 | 0 | 48.35
| 24.10.2016 18:00 | 0 | 0 | 42.32
| 24.10.2016 19:00 | 0 | 0 | 36.35
| 24.10.2016 20:00 | 0 | 0 | 35.82
| 24.10.2016 21:00 | 1e-12 | -1e-12 | 33.07
| 24.10.2016 22:00 | 0 | 0 | 35.38
| 24.10.2016 23:00 | -1e-12 | 1e-12 | 34.58
| 25.10.2016 00:00 | -1e-12 | 1e-12 | 34.64
| 25.10.2016 01:00 | -1e-12 | 1e-12 | 35.02
| 25.10.2016 02:00 | 0 | 0 | 34.97
| 25.10.2016 03:00 | 0 | 0 | 37.01
| 25.10.2016 04:00 | 1e-12 | -1e-12 | 43.3
| 25.10.2016 05:00 | 0 | 0 | 68.1
| 25.10.2016 06:00 | 0 | 0 | 68.02
| 25.10.2016 07:00 | 0 | 0 | 67.28
| 25.10.2016 08:00 | 0 | 0 | 73.07
| 25.10.2016 09:00 | 0 | 0 | 74.23
| 25.10.2016 10:00 | 1e-12 | -1e-12 | 67.61
| 25.10.2016 11:00 | 1e-12 | -1e-12 | 66.01
| 25.10.2016 12:00 | 1e-12 | -1e-12 | 57.97
| 25.10.2016 13:00 | 1e-12 | -1e-12 | 56.38
| 25.10.2016 14:00 | 1e-12 | -1e-12 | 56
| 25.10.2016 15:00 | 1e-12 | -1e-12 | 67.71
| 25.10.2016 16:00 | 0 | 0 | 67.18
| 25.10.2016 17:00 | 0 | 0 | 60.39
| 25.10.2016 18:00 | 0 | 0 | 51.98
| 25.10.2016 19:00 | 0 | 0 | 39.76
| 25.10.2016 20:00 | 0 | 0 | 37.38
| 25.10.2016 21:00 | 0 | 0 | 34.7
| 25.10.2016 22:00 | 0 | 0 | 35.81
| 25.10.2016 23:00 | -1e-12 | 1e-12 | 34.6
| 26.10.2016 00:00 | -1e-12 | 1e-12 | 34.71
| 26.10.2016 01:00 | 0 | 0 | 35.03
| 26.10.2016 02:00 | 0 | 0 | 35.03
| 26.10.2016 03:00 | 0 | 0 | 36.17
| 26.10.2016 04:00 | 0 | 0 | 41.2
| 26.10.2016 05:00 | 0 | 0 | 52.3
| 26.10.2016 06:00 | 0 | 0 | 55.66
| 26.10.2016 07:00 | 0 | 0 | 58.21
| 26.10.2016 08:00 | 0 | 0 | 58.01
| 26.10.2016 09:00 | 0 | 0 | 55.68
| 26.10.2016 10:00 | 0 | 0 | 52.15
| 26.10.2016 11:00 | 0 | 0 | 49.88
| 26.10.2016 12:00 | 1e-12 | -1e-12 | 45.67
| 26.10.2016 13:00 | 1e-12 | -1e-12 | 46.81
| 26.10.2016 14:00 | 0 | 0 | 47.92
| 26.10.2016 15:00 | 0 | 0 | 50.27
| 26.10.2016 16:00 | 1e-12 | -1e-12 | 53.84
| 26.10.2016 17:00 | 0 | 0 | 52.49
| 26.10.2016 18:00 | 0 | 0 | 41.28
| 26.10.2016 19:00 | 0 | 0 | 39.99
| 26.10.2016 20:00 | 0 | 0 | 37.37
| 26.10.2016 21:00 | 1e-12 | -1e-12 | 34.1
| 26.10.2016 22:00 | 0 | 0 | 32.84
| 26.10.2016 23:00 | 0 | 0 | 32.26
| 27.10.2016 00:00 | -1e-12 | 1e-12 | 31.87
| 27.10.2016 01:00 | -1e-12 | 1e-12 | 31.25
| 27.10.2016 02:00 | -1e-12 | 1e-12 | 32.34
| 27.10.2016 03:00 | 0 | 0 | 33.58
| 27.10.2016 04:00 | 1e-12 | -1e-12 | 38.12
| 27.10.2016 05:00 | 0 | 0 | 47.94
| 27.10.2016 06:00 | 0 | 0 | 48.99
| 27.10.2016 07:00 | 0 | 0 | 47.42
| 27.10.2016 08:00 | 0 | 0 | 47.94
| 27.10.2016 09:00 | 0 | 0 | 45.69
| 27.10.2016 10:00 | 0 | 0 | 44.11
| 27.10.2016 11:00 | 1e-12 | -1e-12 | 41.77
| 27.10.2016 12:00 | 1e-12 | -1e-12 | 38.68
| 27.10.2016 13:00 | 0 | 0 | 39.51
| 27.10.2016 14:00 | 0 | 0 | 40.91
| 27.10.2016 15:00 | 0 | 0 | 44.69
| 27.10.2016 16:00 | 1e-12 | -1e-12 | 48.73
| 27.10.2016 17:00 | 0 | 0 | 42
| 27.10.2016 18:00 | 0 | 0 | 38.02
| 27.10.2016 19:00 | 0 | 0 | 36.76
| 27.10.2016 20:00 | 0 | 0 | 33.82
| 27.10.2016 21:00 | 0 | 0 | 31.05
| 27.10.2016 22:00 | 0 | 0 | 29.06
| 27.10.2016 23:00 | -1e-12 | 1e-12 | 26.87
| 28.10.2016 00:00 | 0 | 0 | 23.43
| 28.10.2016 01:00 | 0 | 0 | 23.65
| 28.10.2016 02:00 | 0 | 0 | 23.92
| 28.10.2016 03:00 | -1e-12 | 1e-12 | 29.1
| 28.10.2016 04:00 | 0 | 0 | 31.08
| 28.10.2016 05:00 | 0 | 0 | 37.04
| 28.10.2016 06:00 | 1e-12 | -1e-12 | 39.3
| 28.10.2016 07:00 | 2.1053 | 5.2632 | 37.72
| 28.10.2016 08:00 | 2.1053 | 5.2632 | 37.76
| 28.10.2016 09:00 | 2.1053 | 5.2632 | 38.89
| 28.10.2016 10:00 | 2.1053 | 5.2632 | 37.17
| 28.10.2016 11:00 | 2.1053 | 5.2632 | 36.82
| 28.10.2016 12:00 | 2.1053 | 5.2632 | 36.31
| 28.10.2016 13:00 | 2.1053 | 5.2632 | 37.23
| 28.10.2016 14:00 | 2.1053 | 5.2632 | 37.99
| 28.10.2016 15:00 | 2.1053 | 5.2632 | 43.74
| 28.10.2016 16:00 | 2.1053 | 5.2632 | 50.5
| 28.10.2016 17:00 | 2.1053 | 5.2632 | 47.62
| 28.10.2016 18:00 | 2.1053 | 5.2632 | 41.97
| 28.10.2016 19:00 | 2.1053 | 5.2632 | 42.82
| 28.10.2016 20:00 | 2.1053 | 5.2632 | 39.93
| 28.10.2016 21:00 | 2.1053 | 5.2632 | 33.1
| 28.10.2016 22:00 | 2.1053 | 5.2632 | 31.05
| 28.10.2016 23:00 | 2.1053 | 5.2632 | 29.85
| 29.10.2016 00:00 | 2.1053 | 5.2632 | 29.04
| 29.10.2016 01:00 | 2.1053 | 5.2632 | 28.65
| 29.10.2016 02:00 | 2.1053 | 5.2632 | 28.77
| 29.10.2016 03:00 | 2.1053 | 5.2632 | 28.84
| 29.10.2016 04:00 | 2.1053 | 5.2632 | 30.77
| 29.10.2016 05:00 | 2.1053 | 5.2632 | 32.5
| 29.10.2016 06:00 | 2.1053 | 5.2632 | 35.06
| 29.10.2016 07:00 | 2.1053 | 5.2632 | 41.76
| 29.10.2016 08:00 | 2.1053 | 5.2632 | 41.54
| 29.10.2016 09:00 | 2.1053 | 5.2632 | 36.19
| 29.10.2016 10:00 | 2.1053 | 5.2632 | 33.79
| 29.10.2016 11:00 | 2.1053 | 5.2632 | 31.54
| 29.10.2016 12:00 | 2.1053 | 5.2632 | 30.03
| 29.10.2016 13:00 | 2.1053 | 5.2632 | 31.41
| 29.10.2016 14:00 | 2.1053 | 5.2632 | 32.7
| 29.10.2016 15:00 | 2.1053 | 5.2632 | 37.93
| 29.10.2016 16:00 | 2.1053 | 5.2632 | 45.92
| 29.10.2016 17:00 | 0.99843 | 5.0591 | 44.27
| 29.10.2016 18:00 | 0 | 0 | 39.44
| 29.10.2016 19:00 | 0 | 0 | 35.24
| 29.10.2016 20:00 | 0 | 0 | 35.12
| 29.10.2016 21:00 | 0 | 0 | 33.81
| 29.10.2016 22:00 | -1e-12 | 1e-12 | 32.57
| 29.10.2016 23:00 | -1e-12 | 1e-12 | 32.15
| 30.10.2016 00:00 | -1e-12 | 1e-12 | 31.55
| 30.10.2016 01:00 | -1e-12 | 1e-12 | 31.55
| 30.10.2016 02:00 | 0 | 0 | 31.4
| 30.10.2016 03:00 | 0 | 0 | 31.45
| 30.10.2016 04:00 | 1e-12 | -1e-12 | 32.03
| 30.10.2016 05:00 | 1e-12 | -1e-12 | 32.55
| 30.10.2016 06:00 | 0 | 0 | 33.35
| 30.10.2016 07:00 | 0 | 0 | 35.02
| 30.10.2016 08:00 | 1e-12 | -1e-12 | 36.49
| 30.10.2016 09:00 | 1e-12 | -1e-12 | 36.99
| 30.10.2016 10:00 | 1e-12 | -1e-12 | 38.33
| 30.10.2016 11:00 | 0 | 0 | 37.2
| 30.10.2016 12:00 | 0 | 0 | 33.9
| 30.10.2016 13:00 | 0 | 0 | 32.48
| 30.10.2016 14:00 | 0 | 0 | 33.09
| 30.10.2016 15:00 | 0 | 0 | 34.64
| 30.10.2016 16:00 | 0 | 0 | 49.2
| 30.10.2016 17:00 | 0 | 0 | 52.48
| 30.10.2016 18:00 | 0 | 0 | 48.28
| 30.10.2016 19:00 | 0 | 0 | 40.3
| 30.10.2016 20:00 | 0 | 0 | 39
| 30.10.2016 21:00 | 0 | 0 | 39
| 30.10.2016 22:00 | 0 | 0 | 37.64
| 30.10.2016 23:00 | -1e-12 | 1e-12 | 35.36
| 31.10.2016 00:00 | -1e-12 | 1e-12 | 34.94
| 31.10.2016 01:00 | 0 | 0 | 34.66
| 31.10.2016 02:00 | -1e-12 | 1e-12 | 33.92
| 31.10.2016 03:00 | 0 | 0 | 34.39
| 31.10.2016 04:00 | 0 | 0 | 40.03
| 31.10.2016 05:00 | 0 | 0 | 45.29
| 31.10.2016 06:00 | 0 | 0 | 51.68
| 31.10.2016 07:00 | 0 | 0 | 50.47
| 31.10.2016 08:00 | 0 | 0 | 47.38
| 31.10.2016 09:00 | 0 | 0 | 45.1
| 31.10.2016 10:00 | 1e-12 | -1e-12 | 44
| 31.10.2016 11:00 | 1e-12 | -1e-12 | 39
| 31.10.2016 12:00 | 1e-12 | -1e-12 | 38.08
| 31.10.2016 13:00 | 1e-12 | -1e-12 | 38.64
| 31.10.2016 14:00 | 0 | 0 | 46.04
| 31.10.2016 15:00 | 1e-12 | -1e-12 | 49.73
| 31.10.2016 16:00 | 0 | 0 | 59.2
| 31.10.2016 17:00 | 0 | 0 | 55.98
| 31.10.2016 18:00 | 1e-12 | -1e-12 | 48.96
| 31.10.2016 19:00 | 1e-12 | -1e-12 | 44.13
| 31.10.2016 20:00 | 1e-12 | -1e-12 | 40.26
| 31.10.2016 21:00 | 0 | 0 | 38.62
| 31.10.2016 22:00 | 0 | 0 | 37.68
| 31.10.2016 23:00 | -1e-12 | 1e-12 | 33.31
| 01.11.2016 00:00 | -1e-12 | 1e-12 | 33.68
| 01.11.2016 01:00 | 0 | 0 | 33.31
| 01.11.2016 02:00 | 0 | 0 | 32.52
| 01.11.2016 03:00 | 0 | 0 | 32.99
| 01.11.2016 04:00 | 0 | 0 | 33.31
| 01.11.2016 05:00 | 0 | 0 | 36.98
| 01.11.2016 06:00 | 0 | 0 | 41.93
| 01.11.2016 07:00 | 0 | 0 | 41.09
| 01.11.2016 08:00 | 0 | 0 | 33.77
| 01.11.2016 09:00 | 0 | 0 | 31.27
| 01.11.2016 10:00 | 0 | 0 | 30.9
| 01.11.2016 11:00 | 0 | 0 | 30.75
| 01.11.2016 12:00 | 0 | 0 | 30.03
| 01.11.2016 13:00 | 0 | 0 | 31.58
| 01.11.2016 14:00 | 0 | 0 | 33.28
| 01.11.2016 15:00 | 0 | 0 | 39.34
| 01.11.2016 16:00 | 0 | 0 | 47.51
| 01.11.2016 17:00 | 1e-12 | -1e-12 | 49.99
| 01.11.2016 18:00 | 1e-12 | -1e-12 | 45.97
| 01.11.2016 19:00 | 1e-12 | -1e-12 | 35.94
| 01.11.2016 20:00 | 0 | 0 | 29.59
| 01.11.2016 21:00 | 0 | 0 | 28.86
| 01.11.2016 22:00 | 0 | 1e-12 | 16.02
| 01.11.2016 23:00 | -1e-12 | 1e-12 | 27.11
| 02.11.2016 00:00 | 2.1053 | 5.2632 | 15.12
| 02.11.2016 01:00 | 2.1053 | 5.2632 | 13.2
| 02.11.2016 02:00 | 2.1053 | 5.2632 | 12.26
| 02.11.2016 03:00 | 2.1053 | 5.2632 | 13.16
| 02.11.2016 04:00 | 2.1053 | 5.2632 | 21.01
| 02.11.2016 05:00 | 2.1053 | 5.2632 | 33.85
| 02.11.2016 06:00 | 2.1053 | 5.2632 | 39.04
| 02.11.2016 07:00 | 2.1053 | 5.2632 | 36.54
| 02.11.2016 08:00 | 2.1053 | 5.2632 | 36.72
| 02.11.2016 09:00 | 2.1053 | 5.2632 | 33.19
| 02.11.2016 10:00 | 2.1053 | 5.2632 | 34.07
| 02.11.2016 11:00 | 2.1053 | 5.2632 | 32.93
| 02.11.2016 12:00 | 2.1053 | 5.2632 | 33.18
| 02.11.2016 13:00 | 2.1053 | 5.2632 | 33.06
| 02.11.2016 14:00 | 2.1053 | 5.2632 | 33.99
| 02.11.2016 15:00 | 2.1053 | 5.2632 | 39.16
| 02.11.2016 16:00 | 0.97537 | 0 | 52.91
| 02.11.2016 17:00 | 0 | 0 | 52.46
| 02.11.2016 18:00 | 0 | 0 | 51.46
| 02.11.2016 19:00 | 0 | 0 | 39.98
| 02.11.2016 20:00 | 0 | 0 | 37.52
| 02.11.2016 21:00 | 0 | 0 | 35.18
| 02.11.2016 22:00 | 0 | 0 | 35.67
| 02.11.2016 23:00 | 0 | 0 | 35.05
| 03.11.2016 00:00 | 0 | 0 | 35.07
| 03.11.2016 01:00 | 0 | 0 | 34.74
| 03.11.2016 02:00 | 1e-12 | -1e-12 | 35.87
| 03.11.2016 03:00 | 1e-12 | -1e-12 | 36.74
| 03.11.2016 04:00 | 0 | 0 | 38.95
| 03.11.2016 05:00 | 1e-12 | -1e-12 | 47.23
| 03.11.2016 06:00 | 1e-12 | -1e-12 | 53.41
| 03.11.2016 07:00 | 1e-12 | -1e-12 | 56.06
| 03.11.2016 08:00 | 1e-12 | -1e-12 | 50.11
| 03.11.2016 09:00 | 1e-12 | -1e-12 | 46.86
| 03.11.2016 10:00 | 1e-12 | -1e-12 | 47.63
| 03.11.2016 11:00 | 1e-12 | -1e-12 | 48
| 03.11.2016 12:00 | 0 | 0 | 48.95
| 03.11.2016 13:00 | 0 | 0 | 48.96
| 03.11.2016 14:00 | 0 | 0 | 59.6
| 03.11.2016 15:00 | 0 | 0 | 56.35
| 03.11.2016 16:00 | 1e-12 | -1e-12 | 59.99
| 03.11.2016 17:00 | 1e-12 | -1e-12 | 56.03
| 03.11.2016 18:00 | 1e-12 | -1e-12 | 48.88
| 03.11.2016 19:00 | 0 | 0 | 42.41
| 03.11.2016 20:00 | 0 | 0 | 37.27
| 03.11.2016 21:00 | 0 | 0 | 36.24
| 03.11.2016 22:00 | 0 | 0 | 33.98
| 03.11.2016 23:00 | 0 | 0 | 32.4
| 04.11.2016 00:00 | 0 | 0 | 32.42
| 04.11.2016 01:00 | 0 | 0 | 30.96
| 04.11.2016 02:00 | 0 | 0 | 30.8
| 04.11.2016 03:00 | 0 | 0 | 31.98
| 04.11.2016 04:00 | 0 | 0 | 34.13
| 04.11.2016 05:00 | 1e-12 | -1e-12 | 36.98
| 04.11.2016 06:00 | 1e-12 | -1e-12 | 46.78
| 04.11.2016 07:00 | 1e-12 | -1e-12 | 48.69
| 04.11.2016 08:00 | 1e-12 | -1e-12 | 47.94
| 04.11.2016 09:00 | 1e-12 | -1e-12 | 40.86
| 04.11.2016 10:00 | 1e-12 | -1e-12 | 42.83
| 04.11.2016 11:00 | 0 | 0 | 38.05
| 04.11.2016 12:00 | 0 | 0 | 40.49
| 04.11.2016 13:00 | 0 | 0 | 43.15
| 04.11.2016 14:00 | 0 | 0 | 49.91
| 04.11.2016 15:00 | 0 | 0 | 48.73
| 04.11.2016 16:00 | 0 | 0 | 52.19
| 04.11.2016 17:00 | 0 | 0 | 49.6
| 04.11.2016 18:00 | 0 | 0 | 40.15
| 04.11.2016 19:00 | 0 | 0 | 39.23
| 04.11.2016 20:00 | 0 | 0 | 38.31
| 04.11.2016 21:00 | 0 | 0 | 37.02
| 04.11.2016 22:00 | 0 | 0 | 34.9
| 04.11.2016 23:00 | 0 | 0 | 37.05
| 05.11.2016 00:00 | 0 | 0 | 37.07
| 05.11.2016 01:00 | 0 | 0 | 36.77
| 05.11.2016 02:00 | 0 | 0 | 35.97
| 05.11.2016 03:00 | 0 | 0 | 35.54
| 05.11.2016 04:00 | 0 | 0 | 35.93
| 05.11.2016 05:00 | 1e-12 | -1e-12 | 36.5
| 05.11.2016 06:00 | 1e-12 | -1e-12 | 37.02
| 05.11.2016 07:00 | 1e-12 | -1e-12 | 38.96
| 05.11.2016 08:00 | 1e-12 | -1e-12 | 39.89
| 05.11.2016 09:00 | 1e-12 | -1e-12 | 41.16
| 05.11.2016 10:00 | 1e-12 | -1e-12 | 44.79
| 05.11.2016 11:00 | 0 | 0 | 46.54
| 05.11.2016 12:00 | 0 | 0 | 40.8
| 05.11.2016 13:00 | 0 | 0 | 39.35
| 05.11.2016 14:00 | 0 | 0 | 38.88
| 05.11.2016 15:00 | 1e-12 | -1e-12 | 42.65
| 05.11.2016 16:00 | 0 | 0 | 48.1
| 05.11.2016 17:00 | 0 | 0 | 44.78
| 05.11.2016 18:00 | 0 | 0 | 40.91
| 05.11.2016 19:00 | 0 | 0 | 37.07
| 05.11.2016 20:00 | 0 | 0 | 34.32
| 05.11.2016 21:00 | 0 | 0 | 32.71
| 05.11.2016 22:00 | 0 | 0 | 29.94
| 05.11.2016 23:00 | 0 | 0 | 32.23
| 06.11.2016 00:00 | 0 | 0 | 27.78
| 06.11.2016 01:00 | 0 | 0 | 27.95
| 06.11.2016 02:00 | 0 | 0 | 25.03
| 06.11.2016 03:00 | 0 | 0 | 30.1
| 06.11.2016 04:00 | 0 | 0 | 29.82
| 06.11.2016 05:00 | 1e-12 | -1e-12 | 30.89
| 06.11.2016 06:00 | 1e-12 | -1e-12 | 30.88
| 06.11.2016 07:00 | 1e-12 | -1e-12 | 33.81
| 06.11.2016 08:00 | 0 | 0 | 37.02
| 06.11.2016 09:00 | 0 | 0 | 37.93
| 06.11.2016 10:00 | 0 | 0 | 41.58
| 06.11.2016 11:00 | 0 | 0 | 38.94
| 06.11.2016 12:00 | 0 | 0 | 37.07
| 06.11.2016 13:00 | 0 | 0 | 37.09
| 06.11.2016 14:00 | 0 | 0 | 37
| 06.11.2016 15:00 | 0 | 0 | 39.5
| 06.11.2016 16:00 | 0 | 0 | 48.51
| 06.11.2016 17:00 | 0 | 0 | 47.96
| 06.11.2016 18:00 | 0 | 0 | 43.27
| 06.11.2016 19:00 | 0 | 0 | 37.05
| 06.11.2016 20:00 | 0 | 0 | 36
| 06.11.2016 21:00 | 0 | 0 | 33.33
| 06.11.2016 22:00 | 0 | 0 | 30.23
| 06.11.2016 23:00 | 0 | 1e-12 | 10.72
| 07.11.2016 00:00 | 0 | 1e-12 | 13.61
| 07.11.2016 01:00 | 0 | 1e-12 | 13.69
| 07.11.2016 02:00 | 0 | 1e-12 | 12.6
| 07.11.2016 03:00 | 0 | 1e-12 | 11.94
| 07.11.2016 04:00 | 0 | 0 | 15.82
| 07.11.2016 05:00 | 1e-12 | -1e-12 | 33.02
| 07.11.2016 06:00 | 1e-12 | -1e-12 | 40.81
| 07.11.2016 07:00 | 1e-12 | -1e-12 | 38.01
| 07.11.2016 08:00 | 1e-12 | -1e-12 | 38.07
| 07.11.2016 09:00 | 1e-12 | -1e-12 | 39.93
| 07.11.2016 10:00 | 1e-12 | -1e-12 | 39.98
| 07.11.2016 11:00 | 1e-12 | -1e-12 | 41.76
| 07.11.2016 12:00 | 1e-12 | -1e-12 | 42.67
| 07.11.2016 13:00 | 1e-12 | -1e-12 | 46.9
| 07.11.2016 14:00 | 1e-12 | -1e-12 | 53.03
| 07.11.2016 15:00 | 1e-12 | -1e-12 | 58.45
| 07.11.2016 16:00 | 1e-12 | -1e-12 | 69.83
| 07.11.2016 17:00 | 1e-12 | -1e-12 | 65.94
| 07.11.2016 18:00 | 1e-12 | -1e-12 | 59.93
| 07.11.2016 19:00 | 1e-12 | -1e-12 | 49.99
| 07.11.2016 20:00 | 0 | 0 | 37.85
| 07.11.2016 21:00 | 0 | 0 | 39.7
| 07.11.2016 22:00 | 1e-12 | -1e-12 | 38.05
| 07.11.2016 23:00 | 0 | 0 | 37.47
| 08.11.2016 00:00 | 0 | 0 | 36.65
| 08.11.2016 01:00 | 0 | 0 | 36.09
| 08.11.2016 02:00 | 0 | 0 | 36.17
| 08.11.2016 03:00 | 0 | 0 | 37.13
| 08.11.2016 04:00 | 0 | 0 | 37.17
| 08.11.2016 05:00 | 1e-12 | -1e-12 | 46.77
| 08.11.2016 06:00 | 0 | 0 | 61.65
| 08.11.2016 07:00 | 1e-12 | -1e-12 | 64.64
| 08.11.2016 08:00 | 1e-12 | -1e-12 | 63.89
| 08.11.2016 09:00 | 1e-12 | -1e-12 | 58.97
| 08.11.2016 10:00 | 1e-12 | -1e-12 | 58.99
| 08.11.2016 11:00 | 1e-12 | -1e-12 | 58.47
| 08.11.2016 12:00 | 1e-12 | -1e-12 | 58.94
| 08.11.2016 13:00 | 1e-12 | -1e-12 | 62.13
| 08.11.2016 14:00 | 1e-12 | -1e-12 | 67.91
| 08.11.2016 15:00 | 1e-12 | -1e-12 | 84.92
| 08.11.2016 16:00 | 1e-12 | -1e-12 | 104.96
| 08.11.2016 17:00 | 1e-12 | -1e-12 | 70.03
| 08.11.2016 18:00 | 1e-12 | -1e-12 | 56.43
| 08.11.2016 19:00 | 1e-12 | -1e-12 | 44.15
| 08.11.2016 20:00 | 1e-12 | -1e-12 | 42.45
| 08.11.2016 21:00 | 0 | 0 | 40
| 08.11.2016 22:00 | 0 | 0 | 35.98
| 08.11.2016 23:00 | 0 | 0 | 35.6
| 09.11.2016 00:00 | 0 | 0 | 33.38
| 09.11.2016 01:00 | 0 | 0 | 31.46
| 09.11.2016 02:00 | 0 | 0 | 31.48
| 09.11.2016 03:00 | 0 | 0 | 34.23
| 09.11.2016 04:00 | 1e-12 | -1e-12 | 35.77
| 09.11.2016 05:00 | 0 | 0 | 39.77
| 09.11.2016 06:00 | 0 | 0 | 55.2
| 09.11.2016 07:00 | 0 | 0 | 55.2
| 09.11.2016 08:00 | 0 | 0 | 54.96
| 09.11.2016 09:00 | 0 | 0 | 49.72
| 09.11.2016 10:00 | 1e-12 | -1e-12 | 56.92
| 09.11.2016 11:00 | 1e-12 | -1e-12 | 55.82
| 09.11.2016 12:00 | 1e-12 | -1e-12 | 55.58
| 09.11.2016 13:00 | 1e-12 | -1e-12 | 54.28
| 09.11.2016 14:00 | 1e-12 | -1e-12 | 55.08
| 09.11.2016 15:00 | 1e-12 | -1e-12 | 62.21
| 09.11.2016 16:00 | 1e-12 | -1e-12 | 78.44
| 09.11.2016 17:00 | 1e-12 | -1e-12 | 60.93
| 09.11.2016 18:00 | 0 | 0 | 58.5
| 09.11.2016 19:00 | 1e-12 | -1e-12 | 48.22
| 09.11.2016 20:00 | 1e-12 | -1e-12 | 40.85
| 09.11.2016 21:00 | 1e-12 | -1e-12 | 39.5
| 09.11.2016 22:00 | 0 | 0 | 36.1
| 09.11.2016 23:00 | 1e-12 | -1e-12 | 33.53
| 10.11.2016 00:00 | 1e-12 | -1e-12 | 32.95
| 10.11.2016 01:00 | 0 | 0 | 31.69
| 10.11.2016 02:00 | 0 | 0 | 33.2
| 10.11.2016 03:00 | 0 | 0 | 33.53
| 10.11.2016 04:00 | 1e-12 | -1e-12 | 35
| 10.11.2016 05:00 | 0 | 0 | 41.48
| 10.11.2016 06:00 | 0 | 0 | 50.37
| 10.11.2016 07:00 | 0 | 0 | 58.91
| 10.11.2016 08:00 | 0 | 0 | 59.98
| 10.11.2016 09:00 | 0 | 0 | 58.52
| 10.11.2016 10:00 | 0 | 0 | 59.93
| 10.11.2016 11:00 | 1e-12 | -1e-12 | 61.1
| 10.11.2016 12:00 | 1e-12 | -1e-12 | 65.01
| 10.11.2016 13:00 | 1e-12 | -1e-12 | 63.24
| 10.11.2016 14:00 | 1e-12 | -1e-12 | 65.08
| 10.11.2016 15:00 | 1e-12 | -1e-12 | 63.08
| 10.11.2016 16:00 | 1e-12 | -1e-12 | 98.15
| 10.11.2016 17:00 | 1e-12 | -1e-12 | 67.87
| 10.11.2016 18:00 | 1e-12 | -1e-12 | 60.24
| 10.11.2016 19:00 | 1e-12 | -1e-12 | 50.39
| 10.11.2016 20:00 | 1e-12 | -1e-12 | 41.96
| 10.11.2016 21:00 | 1e-12 | -1e-12 | 39.72
| 10.11.2016 22:00 | 0 | 0 | 37.76
| 10.11.2016 23:00 | 0 | 0 | 37.07
| 11.11.2016 00:00 | 0 | 0 | 36.22
| 11.11.2016 01:00 | 0 | 0 | 34.9
| 11.11.2016 02:00 | 0 | 0 | 34.46
| 11.11.2016 03:00 | 0 | 0 | 36.46
| 11.11.2016 04:00 | 1e-12 | -1e-12 | 35.45
| 11.11.2016 05:00 | 0 | 0 | 37.6
| 11.11.2016 06:00 | 0 | 0 | 48.46
| 11.11.2016 07:00 | 0 | 0 | 54.97
| 11.11.2016 08:00 | 0 | 0 | 54.92
| 11.11.2016 09:00 | 0 | 0 | 55.9
| 11.11.2016 10:00 | 0 | 0 | 55.93
| 11.11.2016 11:00 | 0 | 0 | 54.93
| 11.11.2016 12:00 | 0 | 0 | 54.42
| 11.11.2016 13:00 | 0 | 0 | 51.7
| 11.11.2016 14:00 | 0 | 0 | 51.71
| 11.11.2016 15:00 | 1e-12 | -1e-12 | 57.91
| 11.11.2016 16:00 | 0 | 0 | 64.92
| 11.11.2016 17:00 | 0 | 0 | 56.94
| 11.11.2016 18:00 | 0 | 0 | 56.25
| 11.11.2016 19:00 | 1e-12 | -1e-12 | 45.79
| 11.11.2016 20:00 | 1e-12 | -1e-12 | 42.09
| 11.11.2016 21:00 | 1e-12 | -1e-12 | 43.48
| 11.11.2016 22:00 | 1e-12 | -1e-12 | 41.27
| 11.11.2016 23:00 | 0 | 0 | 40.21
| 12.11.2016 00:00 | 0 | 0 | 38.31
| 12.11.2016 01:00 | 0 | 0 | 36.78
| 12.11.2016 02:00 | 0 | 0 | 36.09
| 12.11.2016 03:00 | 0 | 0 | 36.05
| 12.11.2016 04:00 | 0 | 0 | 36.09
| 12.11.2016 05:00 | 0 | 0 | 36.33
| 12.11.2016 06:00 | 0 | 0 | 38.38
| 12.11.2016 07:00 | 0 | 0 | 42.21
| 12.11.2016 08:00 | 0 | 0 | 45.77
| 12.11.2016 09:00 | 0 | 0 | 46.52
| 12.11.2016 10:00 | 0 | 0 | 43.34
| 12.11.2016 11:00 | 0 | 0 | 39.94
| 12.11.2016 12:00 | 0 | 0 | 40.86
| 12.11.2016 13:00 | 0 | 0 | 36.09
| 12.11.2016 14:00 | 0 | 0 | 38.06
| 12.11.2016 15:00 | 0 | 0 | 45.9
| 12.11.2016 16:00 | 0 | 0 | 51.17
| 12.11.2016 17:00 | 0 | 0 | 48.32
| 12.11.2016 18:00 | 0 | 0 | 39.15
| 12.11.2016 19:00 | 0 | 0 | 36.1
| 12.11.2016 20:00 | 0 | 0 | 34.77
| 12.11.2016 21:00 | 0 | 0 | 34.99
| 12.11.2016 22:00 | 0 | 0 | 34.34
| 12.11.2016 23:00 | 0 | 0 | 32.99
| 13.11.2016 00:00 | 0 | 0 | 34.15
| 13.11.2016 01:00 | 0 | 0 | 32.95
| 13.11.2016 02:00 | 0 | 0 | 31.76
| 13.11.2016 03:00 | 0 | 0 | 31.46
| 13.11.2016 04:00 | 0 | 0 | 31.43
| 13.11.2016 05:00 | 0 | 0 | 31.63
| 13.11.2016 06:00 | 0 | 0 | 31.46
| 13.11.2016 07:00 | 0 | 0 | 35.07
| 13.11.2016 08:00 | 0 | 0 | 36.02
| 13.11.2016 09:00 | 0 | 0 | 35.57
| 13.11.2016 10:00 | 0 | 0 | 36.37
| 13.11.2016 11:00 | 0 | 0 | 36.1
| 13.11.2016 12:00 | 0 | 0 | 36.05
| 13.11.2016 13:00 | 0 | 0 | 36.28
| 13.11.2016 14:00 | 0 | 0 | 39.37
| 13.11.2016 15:00 | 0 | 0 | 44.74
| 13.11.2016 16:00 | 0 | 0 | 48.82
| 13.11.2016 17:00 | 0 | 0 | 48.29
| 13.11.2016 18:00 | 0 | 0 | 46.07
| 13.11.2016 19:00 | 0 | 0 | 40.9
| 13.11.2016 20:00 | 0 | 0 | 38.06
| 13.11.2016 21:00 | 0 | 0 | 37.44
| 13.11.2016 22:00 | 0 | 0 | 35.91
| 13.11.2016 23:00 | 0 | 0 | 32.56
| 14.11.2016 00:00 | 0 | 0 | 31.61
| 14.11.2016 01:00 | 0 | 0 | 31.79
| 14.11.2016 02:00 | 0 | 0 | 31.68
| 14.11.2016 03:00 | 1e-12 | -1e-12 | 31.68
| 14.11.2016 04:00 | 1e-12 | -1e-12 | 32.69
| 14.11.2016 05:00 | 0 | 0 | 43.92
| 14.11.2016 06:00 | 0 | 0 | 54.92
| 14.11.2016 07:00 | 0 | 0 | 51.19
| 14.11.2016 08:00 | 0 | 0 | 38.49
| 14.11.2016 09:00 | 0 | 0 | 37.07
| 14.11.2016 10:00 | 0 | 0 | 36.94
| 14.11.2016 11:00 | 0 | 0 | 39.51
| 14.11.2016 12:00 | 0 | 0 | 37.84
| 14.11.2016 13:00 | 0 | 0 | 42.03
| 14.11.2016 14:00 | 0 | 0 | 51.19
| 14.11.2016 15:00 | 0 | 0 | 49.95
| 14.11.2016 16:00 | 0 | 0 | 56.09
| 14.11.2016 17:00 | 0 | 0 | 46.98
| 14.11.2016 18:00 | 0 | 0 | 38.58
| 14.11.2016 19:00 | 0 | 0 | 40.07
| 14.11.2016 20:00 | 1e-12 | -1e-12 | 35.36
| 14.11.2016 21:00 | 0 | 0 | 32.67
| 14.11.2016 22:00 | 1e-12 | -1e-12 | 31.72
| 14.11.2016 23:00 | 0 | 0 | 30.08
| 15.11.2016 00:00 | 1e-12 | -1e-12 | 30.18
| 15.11.2016 01:00 | 1e-12 | -1e-12 | 27.68
| 15.11.2016 02:00 | 0 | 0 | 26.58
| 15.11.2016 03:00 | 0 | 0 | 30.07
| 15.11.2016 04:00 | 1e-12 | -1e-12 | 31.67
| 15.11.2016 05:00 | 0 | 0 | 36.6
| 15.11.2016 06:00 | 0 | 0 | 44.65
| 15.11.2016 07:00 | 0 | 0 | 43.94
| 15.11.2016 08:00 | 1e-12 | -1e-12 | 43.96
| 15.11.2016 09:00 | 0 | 0 | 43.96
| 15.11.2016 10:00 | 0 | 0 | 44.65
| 15.11.2016 11:00 | 1e-12 | -1e-12 | 43.08
| 15.11.2016 12:00 | 1e-12 | -1e-12 | 43.58
| 15.11.2016 13:00 | 0 | 0 | 43.97
| 15.11.2016 14:00 | 1e-12 | -1e-12 | 44.01
| 15.11.2016 15:00 | 1e-12 | -1e-12 | 44.97
| 15.11.2016 16:00 | 1e-12 | -1e-12 | 51.98
| 15.11.2016 17:00 | 1e-12 | -1e-12 | 48.02
| 15.11.2016 18:00 | 0 | 0 | 52.91
| 15.11.2016 19:00 | 1e-12 | -1e-12 | 44.74
| 15.11.2016 20:00 | 1e-12 | -1e-12 | 38.22
| 15.11.2016 21:00 | 1e-12 | -1e-12 | 38.42
| 15.11.2016 22:00 | 0 | 0 | 35.4
| 15.11.2016 23:00 | 1e-12 | -1e-12 | 35.55
| 16.11.2016 00:00 | 0 | 0 | 34.14
| 16.11.2016 01:00 | 0 | 0 | 33.4
| 16.11.2016 02:00 | 1e-12 | -1e-12 | 33.45
| 16.11.2016 03:00 | 1e-12 | -1e-12 | 33.05
| 16.11.2016 04:00 | 0 | 0 | 38.59
| 16.11.2016 05:00 | 1e-12 | -1e-12 | 46.99
| 16.11.2016 06:00 | 1e-12 | -1e-12 | 51.92
| 16.11.2016 07:00 | 1e-12 | -1e-12 | 55.96
| 16.11.2016 08:00 | 1e-12 | -1e-12 | 57.81
| 16.11.2016 09:00 | 1e-12 | -1e-12 | 56.36
| 16.11.2016 10:00 | 1e-12 | -1e-12 | 53.96
| 16.11.2016 11:00 | 1e-12 | -1e-12 | 46.9
| 16.11.2016 12:00 | 1e-12 | -1e-12 | 45.36
| 16.11.2016 13:00 | 0 | 0 | 40.94
| 16.11.2016 14:00 | 1e-12 | -1e-12 | 40.11
| 16.11.2016 15:00 | 1e-12 | -1e-12 | 40.83
| 16.11.2016 16:00 | 1e-12 | -1e-12 | 48.91
| 16.11.2016 17:00 | 1e-12 | -1e-12 | 46.95
| 16.11.2016 18:00 | 1e-12 | -1e-12 | 46.95
| 16.11.2016 19:00 | 1e-12 | -1e-12 | 40.58
| 16.11.2016 20:00 | 0 | 0 | 36.12
| 16.11.2016 21:00 | 0 | 0 | 36.13
| 16.11.2016 22:00 | 1e-12 | -1e-12 | 31.73
| 16.11.2016 23:00 | 0 | 0 | 27.1
| 17.11.2016 00:00 | -1e-12 | 1e-12 | 26.44
| 17.11.2016 01:00 | 0 | 0 | 22.38
| 17.11.2016 02:00 | 0 | 0 | 24.99
| 17.11.2016 03:00 | 0 | 0 | 28.16
| 17.11.2016 04:00 | 0 | 0 | 30.85
| 17.11.2016 05:00 | 1e-12 | -1e-12 | 38.54
| 17.11.2016 06:00 | 1e-12 | -1e-12 | 47.94
| 17.11.2016 07:00 | 1e-12 | -1e-12 | 48.93
| 17.11.2016 08:00 | 1e-12 | -1e-12 | 43.14
| 17.11.2016 09:00 | 0 | 0 | 42.93
| 17.11.2016 10:00 | 0 | 0 | 43.91
| 17.11.2016 11:00 | 0 | 0 | 43.65
| 17.11.2016 12:00 | 1e-12 | -1e-12 | 41.66
| 17.11.2016 13:00 | 1e-12 | -1e-12 | 37.13
| 17.11.2016 14:00 | 0 | 0 | 37.36
| 17.11.2016 15:00 | 0 | 0 | 37.91
| 17.11.2016 16:00 | 0 | 0 | 37.99
| 17.11.2016 17:00 | 0 | 0 | 37.47
| 17.11.2016 18:00 | 0 | 0 | 35.62
| 17.11.2016 19:00 | 0 | 0 | 32.08
| 17.11.2016 20:00 | 0 | 0 | 26.92
| 17.11.2016 21:00 | 0 | 1e-12 | 13.72
| 17.11.2016 22:00 | 0.89972 | 2.5343 | 8.26
| 17.11.2016 23:00 | 2.1053 | 5.2632 | 0.1
| 18.11.2016 00:00 | 2.1053 | 5.2632 | -12.1
| 18.11.2016 01:00 | 2.1053 | 5.2632 | -10
| 18.11.2016 02:00 | 2.1053 | 5.2632 | -0.01
| 18.11.2016 03:00 | 2.1053 | 5.2632 | 8.86
| 18.11.2016 04:00 | 2.1053 | 5.2632 | 13.22
| 18.11.2016 05:00 | 2.1053 | 5.2632 | 29.83
| 18.11.2016 06:00 | 2.1053 | 5.2632 | 37.88
| 18.11.2016 07:00 | 2.1053 | 5.2632 | 34.74
| 18.11.2016 08:00 | 2.1053 | 5.2632 | 34.65
| 18.11.2016 09:00 | 2.1053 | 5.2632 | 33.86
| 18.11.2016 10:00 | 2.1053 | 5.2632 | 33.13
| 18.11.2016 11:00 | 2.1053 | 5.2632 | 31.04
| 18.11.2016 12:00 | 2.1053 | 5.2632 | 31.06
| 18.11.2016 13:00 | 0 | 0 | 31.79
| 18.11.2016 14:00 | 0 | 0 | 35.99
| 18.11.2016 15:00 | 0 | 0 | 39.96
| 18.11.2016 16:00 | 0 | 0 | 39.98
| 18.11.2016 17:00 | 0 | 0 | 39.02
| 18.11.2016 18:00 | 0 | 0 | 34.06
| 18.11.2016 19:00 | 0 | 0 | 34.02
| 18.11.2016 20:00 | 0 | 0 | 27.66
| 18.11.2016 21:00 | 0 | 0 | 17.88
| 18.11.2016 22:00 | 0 | 1e-12 | 13.57
| 18.11.2016 23:00 | 0 | 1e-12 | 13.79
| 19.11.2016 00:00 | 0 | 1e-12 | 12.69
| 19.11.2016 01:00 | 0 | 1e-12 | 12.85
| 19.11.2016 02:00 | 0 | 0 | 15.18
| 19.11.2016 03:00 | 0 | 0 | 20.56
| 19.11.2016 04:00 | 0 | 0 | 18.58
| 19.11.2016 05:00 | 0 | 0 | 20.2
| 19.11.2016 06:00 | 0 | 0 | 33.36
| 19.11.2016 07:00 | 0 | 0 | 37.01
| 19.11.2016 08:00 | 0 | 0 | 41.08
| 19.11.2016 09:00 | 0 | 0 | 41
| 19.11.2016 10:00 | 1e-12 | -1e-12 | 40.1
| 19.11.2016 11:00 | 0 | 0 | 39.24
| 19.11.2016 12:00 | 0 | 0 | 36.97
| 19.11.2016 13:00 | 0 | 0 | 36.96
| 19.11.2016 14:00 | 1e-12 | -1e-12 | 39.96
| 19.11.2016 15:00 | 1e-12 | -1e-12 | 46.9
| 19.11.2016 16:00 | 1e-12 | -1e-12 | 46.95
| 19.11.2016 17:00 | 1e-12 | -1e-12 | 42.96
| 19.11.2016 18:00 | 0 | 0 | 39.97
| 19.11.2016 19:00 | 0 | 0 | 33.8
| 19.11.2016 20:00 | 0 | 0 | 33.08
| 19.11.2016 21:00 | 1e-12 | -1e-12 | 32.14
| 19.11.2016 22:00 | 0 | 0 | 22.09
| 19.11.2016 23:00 | 0 | 1e-12 | 13.66
| 20.11.2016 00:00 | 0 | 1e-12 | 13.62
| 20.11.2016 01:00 | 0 | 1e-12 | 14.66
| 20.11.2016 02:00 | 0 | 1e-12 | 13.61
| 20.11.2016 03:00 | 0 | 1e-12 | 13.64
| 20.11.2016 04:00 | 1e-12 | 0 | 5.68
| 20.11.2016 05:00 | 1e-12 | 0 | 1
| 20.11.2016 06:00 | 2.1053 | 5.2632 | -0.01
| 20.11.2016 07:00 | 0 | 1e-12 | 8.04
| 20.11.2016 08:00 | 1e-12 | 0 | 5.68
| 20.11.2016 09:00 | 2.1053 | 5.2632 | -0.44
| 20.11.2016 10:00 | 2.1053 | 5.2632 | -0.04
| 20.11.2016 11:00 | 2.1053 | 5.2632 | -9.94
| 20.11.2016 12:00 | 2.1053 | 5.2632 | -22.17
| 20.11.2016 13:00 | 2.1053 | 5.2632 | -30.41
| 20.11.2016 14:00 | 2.1053 | 5.2632 | -15.68
| 20.11.2016 15:00 | 2.1053 | 5.2632 | -29.04
| 20.11.2016 16:00 | 2.1053 | 5.2632 | 9.9
| 20.11.2016 17:00 | 2.1053 | 5.2632 | 8.06
| 20.11.2016 18:00 | 2.1053 | 5.2632 | 8.99
| 20.11.2016 19:00 | 2.1053 | 5.2632 | -1.58
| 20.11.2016 20:00 | 2.1053 | 5.2632 | -3.35
| 20.11.2016 21:00 | 2.1053 | 5.2632 | 3.45
| 20.11.2016 22:00 | 2.1053 | 5.2632 | -14.91
| 20.11.2016 23:00 | 2.1053 | 5.2632 | 13.56
| 21.11.2016 00:00 | 0 | 1e-12 | 8.81
| 21.11.2016 01:00 | 0 | 1e-12 | 9.79
| 21.11.2016 02:00 | 0 | 1e-12 | 11.01
| 21.11.2016 03:00 | 0 | 1e-12 | 10.88
| 21.11.2016 04:00 | 0 | 0 | 20
| 21.11.2016 05:00 | 0 | 0 | 38.71
| 21.11.2016 06:00 | 1e-12 | -1e-12 | 49.86
| 21.11.2016 07:00 | 0 | 0 | 49.4
| 21.11.2016 08:00 | 0 | 0 | 46.25
| 21.11.2016 09:00 | 0 | 0 | 41.15
| 21.11.2016 10:00 | 0 | 0 | 41.61
| 21.11.2016 11:00 | 0 | 0 | 41.75
| 21.11.2016 12:00 | 0 | 0 | 45.74
| 21.11.2016 13:00 | 1e-12 | -1e-12 | 46.91
| 21.11.2016 14:00 | 0 | 0 | 48
| 21.11.2016 15:00 | 0 | 0 | 44.72
| 21.11.2016 16:00 | 0 | 0 | 45.56
| 21.11.2016 17:00 | 0 | 0 | 38.71
| 21.11.2016 18:00 | 0 | 0 | 36.3
| 21.11.2016 19:00 | 0 | 0 | 35.75
| 21.11.2016 20:00 | 1e-12 | -1e-12 | 32.84
| 21.11.2016 21:00 | 0 | 0 | 32.46
| 21.11.2016 22:00 | 0 | 0 | 22.07
| 21.11.2016 23:00 | -1e-12 | 1e-12 | 24.1
| 22.11.2016 00:00 | -1e-12 | 1e-12 | 27.11
| 22.11.2016 01:00 | -1e-12 | 1e-12 | 21.49
| 22.11.2016 02:00 | -1e-12 | 1e-12 | 21
| 22.11.2016 03:00 | -1e-12 | 1e-12 | 19.99
| 22.11.2016 04:00 | 0 | 0 | 29.38
| 22.11.2016 05:00 | 0 | 0 | 33.89
| 22.11.2016 06:00 | 0 | 0 | 40.89
| 22.11.2016 07:00 | 0 | 0 | 39.43
| 22.11.2016 08:00 | 0 | 0 | 37.16
| 22.11.2016 09:00 | 0 | 0 | 35.85
| 22.11.2016 10:00 | 0 | 0 | 36.35
| 22.11.2016 11:00 | 0 | 0 | 37
| 22.11.2016 12:00 | 1e-12 | -1e-12 | 38.46
| 22.11.2016 13:00 | 0 | 0 | 46.02
| 22.11.2016 14:00 | 1e-12 | -1e-12 | 51.94
| 22.11.2016 15:00 | 0 | 0 | 51.51
| 22.11.2016 16:00 | 0 | 0 | 64.2
| 22.11.2016 17:00 | 0 | 0 | 54.67
| 22.11.2016 18:00 | 1e-12 | -1e-12 | 51.99
| 22.11.2016 19:00 | 1e-12 | -1e-12 | 46.98
| 22.11.2016 20:00 | 0 | 0 | 38.77
| 22.11.2016 21:00 | 0 | 0 | 37.17
| 22.11.2016 22:00 | 0 | 0 | 34.8
| 22.11.2016 23:00 | 0 | 0 | 34.61
| 23.11.2016 00:00 | 0 | 0 | 33.65
| 23.11.2016 01:00 | 0 | 0 | 33.46
| 23.11.2016 02:00 | 0 | 0 | 32.08
| 23.11.2016 03:00 | 0 | 0 | 33.54
| 23.11.2016 04:00 | 1e-12 | -1e-12 | 35.38
| 23.11.2016 05:00 | 0 | 0 | 46.34
| 23.11.2016 06:00 | 0 | 0 | 48.81
| 23.11.2016 07:00 | 1e-12 | -1e-12 | 51.1
| 23.11.2016 08:00 | 0 | 0 | 53.94
| 23.11.2016 09:00 | 0 | 0 | 51
| 23.11.2016 10:00 | 0 | 0 | 51.95
| 23.11.2016 11:00 | 0 | 0 | 49.99
| 23.11.2016 12:00 | 1e-12 | -1e-12 | 51.92
| 23.11.2016 13:00 | 0 | 0 | 54.98
| 23.11.2016 14:00 | 0 | 0 | 58.48
| 23.11.2016 15:00 | 1e-12 | -1e-12 | 55.01
| 23.11.2016 16:00 | 0 | 0 | 62
| 23.11.2016 17:00 | 0 | 0 | 52.92
| 23.11.2016 18:00 | 0 | 0 | 50
| 23.11.2016 19:00 | 0 | 0 | 39.13
| 23.11.2016 20:00 | 0 | 0 | 37.21
| 23.11.2016 21:00 | 0 | 0 | 37.79
| 23.11.2016 22:00 | 0 | 0 | 33.99
| 23.11.2016 23:00 | 0 | 0 | 32.66
| 24.11.2016 00:00 | 0 | 0 | 31.61
| 24.11.2016 01:00 | 0 | 0 | 30.8
| 24.11.2016 02:00 | 0 | 0 | 29.58
| 24.11.2016 03:00 | 1e-12 | -1e-12 | 29.76
| 24.11.2016 04:00 | 0 | 0 | 32.44
| 24.11.2016 05:00 | 1e-12 | -1e-12 | 36.5
| 24.11.2016 06:00 | 1e-12 | -1e-12 | 43.12
| 24.11.2016 07:00 | 1e-12 | -1e-12 | 45.97
| 24.11.2016 08:00 | 0 | 0 | 44.96
| 24.11.2016 09:00 | 1e-12 | -1e-12 | 43.69
| 24.11.2016 10:00 | 1e-12 | -1e-12 | 44.25
| 24.11.2016 11:00 | 0 | 0 | 42.87
| 24.11.2016 12:00 | 0 | 0 | 42.91
| 24.11.2016 13:00 | 0 | 0 | 42.77
| 24.11.2016 14:00 | 0 | 0 | 44.59
| 24.11.2016 15:00 | 0 | 0 | 49.36
| 24.11.2016 16:00 | 0 | 0 | 50.97
| 24.11.2016 17:00 | 0 | 0 | 45.23
| 24.11.2016 18:00 | 0 | 0 | 44.1
| 24.11.2016 19:00 | 0 | 0 | 38.07
| 24.11.2016 20:00 | 0 | 0 | 37.71
| 24.11.2016 21:00 | 0 | 0 | 35.88
| 24.11.2016 22:00 | 1e-12 | -1e-12 | 33.62
| 24.11.2016 23:00 | 0 | 0 | 35.23
| 25.11.2016 00:00 | 0 | 0 | 32.99
| 25.11.2016 01:00 | 1e-12 | -1e-12 | 32.02
| 25.11.2016 02:00 | 1e-12 | -1e-12 | 31.05
| 25.11.2016 03:00 | 0 | 0 | 31.18
| 25.11.2016 04:00 | 1e-12 | -1e-12 | 34.85
| 25.11.2016 05:00 | 0 | 0 | 37.98
| 25.11.2016 06:00 | 0 | 0 | 47.1
| 25.11.2016 07:00 | 0 | 0 | 48.49
| 25.11.2016 08:00 | 0 | 0 | 47.97
| 25.11.2016 09:00 | 0 | 0 | 47.42
| 25.11.2016 10:00 | 0 | 0 | 48.25
| 25.11.2016 11:00 | 0 | 0 | 47.95
| 25.11.2016 12:00 | 0 | 0 | 47.95
| 25.11.2016 13:00 | 0 | 0 | 47.92
| 25.11.2016 14:00 | 0 | 0 | 48.81
| 25.11.2016 15:00 | 0 | 0 | 49.96
| 25.11.2016 16:00 | 0 | 0 | 54.75
| 25.11.2016 17:00 | 0 | 0 | 48.29
| 25.11.2016 18:00 | 0 | 0 | 48.94
| 25.11.2016 19:00 | 0 | 0 | 43.52
| 25.11.2016 20:00 | 1e-12 | -1e-12 | 38.92
| 25.11.2016 21:00 | 0 | 0 | 38.67
| 25.11.2016 22:00 | 0 | 0 | 35.24
| 25.11.2016 23:00 | 0 | 0 | 32.5
| 26.11.2016 00:00 | 1e-12 | -1e-12 | 31.93
| 26.11.2016 01:00 | 0 | 0 | 31.82
| 26.11.2016 02:00 | 0 | 0 | 31.84
| 26.11.2016 03:00 | 0 | 0 | 32.07
| 26.11.2016 04:00 | 1e-12 | -1e-12 | 32.35
| 26.11.2016 05:00 | 0 | 0 | 33.36
| 26.11.2016 06:00 | 0 | 0 | 42.22
| 26.11.2016 07:00 | 1e-12 | -1e-12 | 44.1
| 26.11.2016 08:00 | 1e-12 | -1e-12 | 46.76
| 26.11.2016 09:00 | 1e-12 | -1e-12 | 48.92
| 26.11.2016 10:00 | 0 | 0 | 48.56
| 26.11.2016 11:00 | 0 | 0 | 47.91
| 26.11.2016 12:00 | 0 | 0 | 43.97
| 26.11.2016 13:00 | 2.1053 | 5.2632 | 38.24
| 26.11.2016 14:00 | 2.1053 | 5.2632 | 40.44
| 26.11.2016 15:00 | 2.1053 | 5.2632 | 45.3
| 26.11.2016 16:00 | 2.1053 | 5.2632 | 47.96
| 26.11.2016 17:00 | 2.1053 | 5.2632 | 43.95
| 26.11.2016 18:00 | 2.1053 | 5.2632 | 37.5
| 26.11.2016 19:00 | 2.1053 | 5.2632 | 32.91
| 26.11.2016 20:00 | 2.1053 | 5.2632 | 32.75
| 26.11.2016 21:00 | 2.1053 | 5.2632 | 31.72
| 26.11.2016 22:00 | 2.1053 | 5.2632 | 28.25
| 26.11.2016 23:00 | 2.1053 | 5.2632 | 22.92
| 27.11.2016 00:00 | 2.1053 | 5.2632 | 21.14
| 27.11.2016 01:00 | 2.1053 | 5.2632 | 20.25
| 27.11.2016 02:00 | 2.1053 | 5.2632 | 20.28
| 27.11.2016 03:00 | 2.1053 | 5.2632 | 20.95
| 27.11.2016 04:00 | 1e-12 | -1e-12 | 27
| 27.11.2016 05:00 | 0 | 0 | 28.02
| 27.11.2016 06:00 | 0 | 0 | 28.93
| 27.11.2016 07:00 | 0 | 0 | 31.35
| 27.11.2016 08:00 | 0 | 0 | 33.19
| 27.11.2016 09:00 | 0 | 0 | 34.24
| 27.11.2016 10:00 | 1e-12 | -1e-12 | 38.13
| 27.11.2016 11:00 | 0 | 0 | 35.69
| 27.11.2016 12:00 | 2.1053 | 5.2632 | 33.44
| 27.11.2016 13:00 | 2.1053 | 5.2632 | 33.53
| 27.11.2016 14:00 | 2.1053 | 5.2632 | 34.2
| 27.11.2016 15:00 | 2.1053 | 4.8725 | 37.48
| 27.11.2016 16:00 | 2.1053 | 5.2632 | 41.07
| 27.11.2016 17:00 | 2.1053 | 5.2632 | 41.05
| 27.11.2016 18:00 | 2.1053 | 5.2632 | 36.08
| 27.11.2016 19:00 | 2.1053 | 5.2632 | 34.69
| 27.11.2016 20:00 | 2.1053 | 5.2632 | 32.69
| 27.11.2016 21:00 | 2.1053 | 5.2632 | 32.16
| 27.11.2016 22:00 | 0 | 0 | 28.43
| 27.11.2016 23:00 | 0 | 0 | 27.06
| 28.11.2016 00:00 | 0 | 0 | 28.24
| 28.11.2016 01:00 | 0 | 0 | 24.31
| 28.11.2016 02:00 | 0 | 0 | 24.03
| 28.11.2016 03:00 | 0 | 0 | 26.81
| 28.11.2016 04:00 | 1e-12 | -1e-12 | 31.96
| 28.11.2016 05:00 | 0 | 0 | 37.94
| 28.11.2016 06:00 | 0 | 0 | 47.88
| 28.11.2016 07:00 | 0 | 0 | 46.99
| 28.11.2016 08:00 | 0 | 0 | 44.42
| 28.11.2016 09:00 | 0 | 0 | 37.92
| 28.11.2016 10:00 | 1e-12 | -1e-12 | 43.53
| 28.11.2016 11:00 | 1e-12 | -1e-12 | 37.38
| 28.11.2016 12:00 | 1e-12 | -1e-12 | 44.81
| 28.11.2016 13:00 | 1e-12 | -1e-12 | 45.77
| 28.11.2016 14:00 | 1e-12 | -1e-12 | 51.38
| 28.11.2016 15:00 | 1e-12 | -1e-12 | 57.21
| 28.11.2016 16:00 | 1e-12 | -1e-12 | 65.11
| 28.11.2016 17:00 | 1e-12 | -1e-12 | 51.42
| 28.11.2016 18:00 | 1e-12 | -1e-12 | 48.5
| 28.11.2016 19:00 | 1e-12 | -1e-12 | 45.97
| 28.11.2016 20:00 | 0 | 0 | 39.29
| 28.11.2016 21:00 | 1e-12 | -1e-12 | 36.14
| 28.11.2016 22:00 | 0 | 0 | 34.59
| 28.11.2016 23:00 | 1e-12 | -1e-12 | 36.92
| 29.11.2016 00:00 | 0 | 0 | 35.78
| 29.11.2016 01:00 | 0 | 0 | 34.81
| 29.11.2016 02:00 | 0 | 0 | 34.43
| 29.11.2016 03:00 | 1e-12 | -1e-12 | 34.89
| 29.11.2016 04:00 | 1e-12 | -1e-12 | 36.75
| 29.11.2016 05:00 | 0 | 0 | 44.68
| 29.11.2016 06:00 | 2.1053 | 5.2632 | 54.95
| 29.11.2016 07:00 | 2.1053 | 5.2632 | 52.65
| 29.11.2016 08:00 | 0 | 0 | 48.5
| 29.11.2016 09:00 | 0 | 0 | 43.69
| 29.11.2016 10:00 | 0 | 0 | 42.2
| 29.11.2016 11:00 | 1e-12 | -1e-12 | 40.42
| 29.11.2016 12:00 | 1e-12 | -1e-12 | 41.75
| 29.11.2016 13:00 | 1e-12 | -1e-12 | 43.12
| 29.11.2016 14:00 | 1e-12 | -1e-12 | 50.94
| 29.11.2016 15:00 | 1e-12 | -1e-12 | 55.58
| 29.11.2016 16:00 | 1e-12 | -1e-12 | 55.66
| 29.11.2016 17:00 | 1e-12 | -1e-12 | 52.61
| 29.11.2016 18:00 | 0 | 0 | 47.94
| 29.11.2016 19:00 | 1e-12 | -1e-12 | 39.97
| 29.11.2016 20:00 | 1e-12 | -1e-12 | 35.9
| 29.11.2016 21:00 | 1e-12 | -1e-12 | 32.9
| 29.11.2016 22:00 | 2.1053 | 5.2632 | 30.38
| 29.11.2016 23:00 | 2.1053 | 5.2632 | 27.75
| 30.11.2016 00:00 | 2.1053 | 5.2632 | 27.36
| 30.11.2016 01:00 | 2.1053 | 5.2632 | 27.02
| 30.11.2016 02:00 | 2.1053 | 5.2632 | 25.3
| 30.11.2016 03:00 | 2.1053 | 5.2632 | 28.04
| 30.11.2016 04:00 | 2.1053 | 5.2632 | 29.93
| 30.11.2016 05:00 | 2.1053 | 5.2632 | 34.13
| 30.11.2016 06:00 | 2.1053 | 5.2632 | 47.92
| 30.11.2016 07:00 | 2.1053 | 5.2632 | 47.91
| 30.11.2016 08:00 | 2.1053 | 5.2632 | 44.47
| 30.11.2016 09:00 | 2.1053 | 5.2632 | 37.49
| 30.11.2016 10:00 | 2.1053 | 5.2632 | 37.91
| 30.11.2016 11:00 | 1e-12 | -1e-12 | 37.42
| 30.11.2016 12:00 | 2.1053 | 5.2632 | 35.98
| 30.11.2016 13:00 | 2.1053 | 5.2632 | 39.33
| 30.11.2016 14:00 | 2.1053 | 5.2632 | 38.74
| 30.11.2016 15:00 | 2.1053 | 5.2632 | 44.75
| 30.11.2016 16:00 | 2.1053 | 5.2632 | 46.93
| 30.11.2016 17:00 | 2.1053 | 5.2632 | 39.95
| 30.11.2016 18:00 | 2.1053 | 5.2632 | 39.47
| 30.11.2016 19:00 | 2.1053 | 5.2632 | 35.08
| 30.11.2016 20:00 | 2.1053 | 5.2632 | 32.58
| 30.11.2016 21:00 | 2.1053 | 5.2632 | 31.86
| 30.11.2016 22:00 | 2.1053 | 5.2632 | 27
| 30.11.2016 23:00 | 2.1053 | 5.2632 | 26.79
| 01.12.2016 00:00 | 2.1053 | 5.2632 | 14.95
| 01.12.2016 01:00 | 2.1053 | 5.2632 | 11.95
| 01.12.2016 02:00 | 2.1053 | 5.2632 | 10.27
| 01.12.2016 03:00 | 0 | 1e-12 | 11.29
| 01.12.2016 04:00 | 1.27 | 0 | 21.93
| 01.12.2016 05:00 | 2.1053 | 5.2632 | 32.06
| 01.12.2016 06:00 | 2.1053 | 5.2632 | 35.39
| 01.12.2016 07:00 | 2.1053 | 5.2632 | 34.36
| 01.12.2016 08:00 | 2.1053 | 5.2632 | 37.01
| 01.12.2016 09:00 | 2.1053 | 5.2632 | 38.79
| 01.12.2016 10:00 | 2.1053 | 5.2632 | 36.36
| 01.12.2016 11:00 | 2.1053 | 5.2632 | 33.99
| 01.12.2016 12:00 | 2.1053 | 5.2632 | 32.29
| 01.12.2016 13:00 | 2.1053 | 5.2632 | 31.37
| 01.12.2016 14:00 | 2.1053 | 5.2632 | 31.38
| 01.12.2016 15:00 | 2.1053 | 5.2632 | 32.38
| 01.12.2016 16:00 | 2.1053 | 5.2632 | 35.73
| 01.12.2016 17:00 | 2.1053 | 5.2632 | 32.94
| 01.12.2016 18:00 | 2.1053 | 5.2632 | 33.86
| 01.12.2016 19:00 | 2.1053 | 5.2632 | 31.32
| 01.12.2016 20:00 | 2.1053 | 5.2632 | 28.01
| 01.12.2016 21:00 | 2.1053 | 5.2632 | 19.66
| 01.12.2016 22:00 | 2.1053 | 5.2632 | 8.94
| 01.12.2016 23:00 | 2.1053 | 5.2632 | 7.23
| 02.12.2016 00:00 | 2.1053 | 5.2632 | 7.2
| 02.12.2016 01:00 | 2.1053 | 5.2632 | 6.07
| 02.12.2016 02:00 | 2.1053 | 5.2632 | 8.79
| 02.12.2016 03:00 | 2.1053 | 5.2632 | 19.83
| 02.12.2016 04:00 | 2.1053 | 5.2632 | 26.88
| 02.12.2016 05:00 | 2.1053 | 5.2632 | 31.87
| 02.12.2016 06:00 | 2.1053 | 5.2632 | 46.06
| 02.12.2016 07:00 | 0.96371 | 0 | 46.94
| 02.12.2016 08:00 | 0 | 0 | 44.71
| 02.12.2016 09:00 | 0 | 0 | 43.5
| 02.12.2016 10:00 | 0 | 0 | 46.9
| 02.12.2016 11:00 | 0 | 0 | 46.93
| 02.12.2016 12:00 | 0 | 0 | 47.97
| 02.12.2016 13:00 | 0 | 0 | 49.54
| 02.12.2016 14:00 | 1e-12 | -1e-12 | 51.11
| 02.12.2016 15:00 | 0 | 0 | 49.99
| 02.12.2016 16:00 | 0 | 0 | 56.85
| 02.12.2016 17:00 | 0 | 0 | 58.1
| 02.12.2016 18:00 | 0 | 0 | 50.03
| 02.12.2016 19:00 | 0 | 0 | 52.07
| 02.12.2016 20:00 | 1e-12 | -1e-12 | 47.91
| 02.12.2016 21:00 | 0 | 0 | 44.02
| 02.12.2016 22:00 | 1e-12 | -1e-12 | 36.03
| 02.12.2016 23:00 | 1e-12 | -1e-12 | 32.9
| 03.12.2016 00:00 | 0 | 0 | 33.11
| 03.12.2016 01:00 | 0 | 0 | 33.71
| 03.12.2016 02:00 | 1e-12 | -1e-12 | 33.49
| 03.12.2016 03:00 | 0 | 0 | 33.63
| 03.12.2016 04:00 | 1e-12 | -1e-12 | 33.21
| 03.12.2016 05:00 | 0 | 0 | 36.69
| 03.12.2016 06:00 | 0 | 0 | 36
| 03.12.2016 07:00 | 0 | 0 | 39
| 03.12.2016 08:00 | 1e-12 | -1e-12 | 45.96
| 03.12.2016 09:00 | 1e-12 | -1e-12 | 40.13
| 03.12.2016 10:00 | 1e-12 | -1e-12 | 38.22
| 03.12.2016 11:00 | 1e-12 | -1e-12 | 37.32
| 03.12.2016 12:00 | 1e-12 | -1e-12 | 36.18
| 03.12.2016 13:00 | 1e-12 | -1e-12 | 39.69
| 03.12.2016 14:00 | 1e-12 | -1e-12 | 47.94
| 03.12.2016 15:00 | 1e-12 | -1e-12 | 52
| 03.12.2016 16:00 | 1e-12 | -1e-12 | 64.6
| 03.12.2016 17:00 | 1e-12 | -1e-12 | 58.94
| 03.12.2016 18:00 | 1e-12 | -1e-12 | 48.9
| 03.12.2016 19:00 | 0 | 0 | 44.97
| 03.12.2016 20:00 | 1e-12 | -1e-12 | 40.73
| 03.12.2016 21:00 | 1e-12 | -1e-12 | 41.9
| 03.12.2016 22:00 | 0 | 0 | 34.42
| 03.12.2016 23:00 | 1e-12 | -1e-12 | 35.6
| 04.12.2016 00:00 | 1e-12 | -1e-12 | 33.9
| 04.12.2016 01:00 | 0 | 0 | 34.22
| 04.12.2016 02:00 | 0 | 0 | 34.28
| 04.12.2016 03:00 | 1e-12 | -1e-12 | 33.75
| 04.12.2016 04:00 | 1e-12 | -1e-12 | 33.75
| 04.12.2016 05:00 | 0 | 0 | 33.85
| 04.12.2016 06:00 | 0 | 0 | 33.1
| 04.12.2016 07:00 | 0 | 0 | 35.08
| 04.12.2016 08:00 | 1e-12 | -1e-12 | 36.28
| 04.12.2016 09:00 | 0 | 0 | 35.88
| 04.12.2016 10:00 | 0 | 0 | 36.33
| 04.12.2016 11:00 | 0 | 0 | 34.42
| 04.12.2016 12:00 | 0 | 0 | 34.02
| 04.12.2016 13:00 | 0 | 0 | 34.2
| 04.12.2016 14:00 | 0 | 0 | 35.68
| 04.12.2016 15:00 | 0 | 0 | 44
| 04.12.2016 16:00 | 0 | 0 | 47.98
| 04.12.2016 17:00 | 0 | 0 | 48.96
| 04.12.2016 18:00 | 0 | 0 | 49.9
| 04.12.2016 19:00 | 1e-12 | -1e-12 | 46.95
| 04.12.2016 20:00 | 0 | 0 | 43.91
| 04.12.2016 21:00 | 0 | 0 | 46.34
| 04.12.2016 22:00 | 0 | 0 | 35.75
| 04.12.2016 23:00 | 0 | 0 | 35.77
| 05.12.2016 00:00 | 0 | 0 | 35.03
| 05.12.2016 01:00 | 0 | 0 | 33.56
| 05.12.2016 02:00 | 0 | 0 | 33.27
| 05.12.2016 03:00 | 0 | 0 | 34.93
| 05.12.2016 04:00 | 1e-12 | -1e-12 | 37.44
| 05.12.2016 05:00 | 0 | 0 | 50.38
| 05.12.2016 06:00 | 0 | 0 | 62.55
| 05.12.2016 07:00 | 0 | 0 | 64.79
| 05.12.2016 08:00 | 0 | 0 | 56.45
| 05.12.2016 09:00 | 1e-12 | -1e-12 | 47.93
| 05.12.2016 10:00 | 0 | 0 | 46.98
| 05.12.2016 11:00 | 0 | 0 | 39.65
| 05.12.2016 12:00 | 0 | 0 | 54.45
| 05.12.2016 13:00 | 0 | 0 | 62.36
| 05.12.2016 14:00 | 0 | 0 | 62.36
| 05.12.2016 15:00 | 0 | 0 | 63.45
| 05.12.2016 16:00 | 0 | 0 | 78.39
| 05.12.2016 17:00 | 0 | 0 | 58.42
| 05.12.2016 18:00 | 0 | 0 | 56.96
| 05.12.2016 19:00 | 0 | 0 | 48.9
| 05.12.2016 20:00 | 1e-12 | -1e-12 | 40.99
| 05.12.2016 21:00 | 0 | 0 | 33.94
| 05.12.2016 22:00 | 1e-12 | -1e-12 | 33.51
| 05.12.2016 23:00 | 0 | 0 | 38.02
| 06.12.2016 00:00 | 1e-12 | -1e-12 | 41.58
| 06.12.2016 01:00 | 0 | 0 | 36.53
| 06.12.2016 02:00 | 0 | 0 | 38.15
| 06.12.2016 03:00 | 1e-12 | -1e-12 | 42.93
| 06.12.2016 04:00 | 1e-12 | -1e-12 | 46.66
| 06.12.2016 05:00 | 0 | 0 | 49.5
| 06.12.2016 06:00 | 0 | 0 | 74.73
| 06.12.2016 07:00 | 0 | 0 | 80.09
| 06.12.2016 08:00 | 0 | 0 | 76
| 06.12.2016 09:00 | 0 | 0 | 66.39
| 06.12.2016 10:00 | 0 | 0 | 58.99
| 06.12.2016 11:00 | 1e-12 | -1e-12 | 56.77
| 06.12.2016 12:00 | 1e-12 | -1e-12 | 58.12
| 06.12.2016 13:00 | 1e-12 | -1e-12 | 63.61
| 06.12.2016 14:00 | 1e-12 | -1e-12 | 66.31
| 06.12.2016 15:00 | 0 | 0 | 72.97
| 06.12.2016 16:00 | 0 | 0 | 89.25
| 06.12.2016 17:00 | 0 | 0 | 82.71
| 06.12.2016 18:00 | 0 | 0 | 75.39
| 06.12.2016 19:00 | 0 | 0 | 62.76
| 06.12.2016 20:00 | 0 | 0 | 46.98
| 06.12.2016 21:00 | 0 | 0 | 39.47
| 06.12.2016 22:00 | 0 | 0 | 36.08
| 06.12.2016 23:00 | 0 | 0 | 33.09
| 07.12.2016 00:00 | 0 | 0 | 32.77
| 07.12.2016 01:00 | 0 | 0 | 31.91
| 07.12.2016 02:00 | 0 | 0 | 31.41
| 07.12.2016 03:00 | 0 | 0 | 31.07
| 07.12.2016 04:00 | 1e-12 | -1e-12 | 32.43
| 07.12.2016 05:00 | 0 | 0 | 38
| 07.12.2016 06:00 | 0 | 0 | 45.28
| 07.12.2016 07:00 | 0 | 0 | 47.96
| 07.12.2016 08:00 | 1e-12 | -1e-12 | 46.95
| 07.12.2016 09:00 | 0 | 0 | 46.98
| 07.12.2016 10:00 | 0 | 0 | 44.89
| 07.12.2016 11:00 | 0 | 0 | 40
| 07.12.2016 12:00 | 1e-12 | -1e-12 | 39.13
| 07.12.2016 13:00 | 1e-12 | -1e-12 | 39.11
| 07.12.2016 14:00 | 0 | 0 | 41.12
| 07.12.2016 15:00 | 0 | 0 | 44.47
| 07.12.2016 16:00 | 0 | 0 | 45.28
| 07.12.2016 17:00 | 0 | 0 | 38.39
| 07.12.2016 18:00 | 0 | 0 | 36.03
| 07.12.2016 19:00 | 0 | 0 | 34.14
| 07.12.2016 20:00 | 1e-12 | -1e-12 | 32.03
| 07.12.2016 21:00 | 0 | 0 | 30.85
| 07.12.2016 22:00 | 0 | 0 | 27.03
| 07.12.2016 23:00 | 0 | 0 | 22.46
| 08.12.2016 00:00 | 0 | 1e-12 | 13.7
| 08.12.2016 01:00 | 2.1053 | 5.2632 | 11.57
| 08.12.2016 02:00 | 2.1053 | 5.2632 | 11.79
| 08.12.2016 03:00 | 0 | 1e-12 | 13.33
| 08.12.2016 04:00 | 0 | 0 | 17.94
| 08.12.2016 05:00 | 0 | 0 | 29.36
| 08.12.2016 06:00 | 0 | 0 | 33.56
| 08.12.2016 07:00 | 0 | 0 | 36.01
| 08.12.2016 08:00 | 0 | 0 | 36.34
| 08.12.2016 09:00 | 0 | 0 | 32.88
| 08.12.2016 10:00 | 0 | 0 | 31.97
| 08.12.2016 11:00 | 0 | 0 | 30.83
| 08.12.2016 12:00 | 1e-12 | -1e-12 | 32.46
| 08.12.2016 13:00 | 1e-12 | -1e-12 | 36.33
| 08.12.2016 14:00 | 1e-12 | -1e-12 | 42.33
| 08.12.2016 15:00 | 0 | 0 | 43.97
| 08.12.2016 16:00 | 1e-12 | -1e-12 | 46.99
| 08.12.2016 17:00 | 1e-12 | -1e-12 | 43.41
| 08.12.2016 18:00 | 1e-12 | -1e-12 | 39.96
| 08.12.2016 19:00 | 1e-12 | -1e-12 | 35
| 08.12.2016 20:00 | 1e-12 | -1e-12 | 30.7
| 08.12.2016 21:00 | 0 | 0 | 29.9
| 08.12.2016 22:00 | 0 | 0 | 27.27
| 08.12.2016 23:00 | 1e-12 | -1e-12 | 27.59
| 09.12.2016 00:00 | 0 | 0 | 25.56
| 09.12.2016 01:00 | 0 | 0 | 25.12
| 09.12.2016 02:00 | 0 | 0 | 25.52
| 09.12.2016 03:00 | 0 | 0 | 27.46
| 09.12.2016 04:00 | 1e-12 | -1e-12 | 27.55
| 09.12.2016 05:00 | 1e-12 | -1e-12 | 31.57
| 09.12.2016 06:00 | 1e-12 | -1e-12 | 44.47
| 09.12.2016 07:00 | 1e-12 | -1e-12 | 46.99
| 09.12.2016 08:00 | 0 | 0 | 43.68
| 09.12.2016 09:00 | 0 | 0 | 45.93
| 09.12.2016 10:00 | 0 | 0 | 42.51
| 09.12.2016 11:00 | 0 | 0 | 39.02
| 09.12.2016 12:00 | 0 | 0 | 37.5
| 09.12.2016 13:00 | 0 | 0 | 37.44
| 09.12.2016 14:00 | 0 | 0 | 40.82
| 09.12.2016 15:00 | 0 | 0 | 41.91
| 09.12.2016 16:00 | 0 | 0 | 41.96
| 09.12.2016 17:00 | 0 | 0 | 39.15
| 09.12.2016 18:00 | 0 | 0 | 40.86
| 09.12.2016 19:00 | 0 | 0 | 35
| 09.12.2016 20:00 | 0 | 0 | 32.46
| 09.12.2016 21:00 | 0 | 0 | 31.24
| 09.12.2016 22:00 | 0 | 0 | 29
| 09.12.2016 23:00 | 0 | 0 | 25.98
| 10.12.2016 00:00 | 0 | 0 | 24.02
| 10.12.2016 01:00 | 0 | 0 | 23.95
| 10.12.2016 02:00 | -1e-12 | 1e-12 | 20.3
| 10.12.2016 03:00 | -1e-12 | 1e-12 | 20.55
| 10.12.2016 04:00 | 0 | 0 | 23.25
| 10.12.2016 05:00 | 1e-12 | -1e-12 | 23.08
| 10.12.2016 06:00 | 0 | 0 | 24.13
| 10.12.2016 07:00 | 0 | 0 | 28.49
| 10.12.2016 08:00 | 0 | 0 | 31.08
| 10.12.2016 09:00 | 0 | 0 | 31.86
| 10.12.2016 10:00 | 0 | 0 | 33.77
| 10.12.2016 11:00 | 0 | 0 | 33
| 10.12.2016 12:00 | 0 | 0 | 32.35
| 10.12.2016 13:00 | 0 | 0 | 35.02
| 10.12.2016 14:00 | 0 | 0 | 41.92
| 10.12.2016 15:00 | 0 | 0 | 43.67
| 10.12.2016 16:00 | 0 | 0 | 50.03
| 10.12.2016 17:00 | 0 | 0 | 45.12
| 10.12.2016 18:00 | 1e-12 | -1e-12 | 40.17
| 10.12.2016 19:00 | 1e-12 | -1e-12 | 39.94
| 10.12.2016 20:00 | 1e-12 | -1e-12 | 34.72
| 10.12.2016 21:00 | 0 | 0 | 34.94
| 10.12.2016 22:00 | 0 | 0 | 31.4
| 10.12.2016 23:00 | -1e-12 | 1e-12 | 30.58
| 11.12.2016 00:00 | -1e-12 | 1e-12 | 28.44
| 11.12.2016 01:00 | -1e-12 | 1e-12 | 28.95
| 11.12.2016 02:00 | -1e-12 | 1e-12 | 28.08
| 11.12.2016 03:00 | 0 | 0 | 27.56
| 11.12.2016 04:00 | 0 | 0 | 27.94
| 11.12.2016 05:00 | 0 | 0 | 26.16
| 11.12.2016 06:00 | 0 | 0 | 26.51
| 11.12.2016 07:00 | 0 | 0 | 26.84
| 11.12.2016 08:00 | 0 | 0 | 29.51
| 11.12.2016 09:00 | 0 | 0 | 29.75
| 11.12.2016 10:00 | 1e-12 | -1e-12 | 30.42
| 11.12.2016 11:00 | 0 | 0 | 29.03
| 11.12.2016 12:00 | 0 | 0 | 25.1
| 11.12.2016 13:00 | 0 | 0 | 24.01
| 11.12.2016 14:00 | 0 | 0 | 24.7
| 11.12.2016 15:00 | 0 | 0 | 34.57
| 11.12.2016 16:00 | 0 | 0 | 32.83
| 11.12.2016 17:00 | 1e-12 | -1e-12 | 34.07
| 11.12.2016 18:00 | 1e-12 | -1e-12 | 32.9
| 11.12.2016 19:00 | 0 | 0 | 32.01
| 11.12.2016 20:00 | 1e-12 | -1e-12 | 29.09
| 11.12.2016 21:00 | 1e-12 | -1e-12 | 30.44
| 11.12.2016 22:00 | 0 | 0 | 25.92
| 11.12.2016 23:00 | -1e-12 | 1e-12 | 23.98
| 12.12.2016 00:00 | 0 | 0 | 28.82
| 12.12.2016 01:00 | 0 | 0 | 28.24
| 12.12.2016 02:00 | 1e-12 | -1e-12 | 27.49
| 12.12.2016 03:00 | 0 | 0 | 26.6
| 12.12.2016 04:00 | 0 | 0 | 28.78
| 12.12.2016 05:00 | 0 | 0 | 43.7
| 12.12.2016 06:00 | 0 | 0 | 57.36
| 12.12.2016 07:00 | 1e-12 | -1e-12 | 47.93
| 12.12.2016 08:00 | 1e-12 | -1e-12 | 50.09
| 12.12.2016 09:00 | 1e-12 | -1e-12 | 52.32
| 12.12.2016 10:00 | 0 | 0 | 59.54
| 12.12.2016 11:00 | 0 | 0 | 53.91
| 12.12.2016 12:00 | 0 | 0 | 63.67
| 12.12.2016 13:00 | 0 | 0 | 63.81
| 12.12.2016 14:00 | 0 | 0 | 56.29
| 12.12.2016 15:00 | 0 | 0 | 70.25
| 12.12.2016 16:00 | 0 | 0 | 80.62
| 12.12.2016 17:00 | 0 | 0 | 65.2
| 12.12.2016 18:00 | 0 | 0 | 57.18
| 12.12.2016 19:00 | 0 | 0 | 46.96
| 12.12.2016 20:00 | 0 | 0 | 37.73
| 12.12.2016 21:00 | 0 | 0 | 35.07
| 12.12.2016 22:00 | 0 | 0 | 33.33
| 12.12.2016 23:00 | 0 | 0 | 35.88
| 13.12.2016 00:00 | 0 | 0 | 33.04
| 13.12.2016 01:00 | 0 | 0 | 33.04
| 13.12.2016 02:00 | 1e-12 | -1e-12 | 33.02
| 13.12.2016 03:00 | 0 | 0 | 34.97
| 13.12.2016 04:00 | 1e-12 | -1e-12 | 32.84
| 13.12.2016 05:00 | 1e-12 | -1e-12 | 47.41
| 13.12.2016 06:00 | 0 | 0 | 49.9
| 13.12.2016 07:00 | 0 | 0 | 54.39
| 13.12.2016 08:00 | 0 | 0 | 58.12
| 13.12.2016 09:00 | 0 | 0 | 62.76
| 13.12.2016 10:00 | 1e-12 | -1e-12 | 60.09
| 13.12.2016 11:00 | 1e-12 | -1e-12 | 58
| 13.12.2016 12:00 | 0 | 0 | 59.39
| 13.12.2016 13:00 | 0 | 0 | 59.6
| 13.12.2016 14:00 | 1e-12 | -1e-12 | 61.6
| 13.12.2016 15:00 | 0 | 0 | 63.02
| 13.12.2016 16:00 | 0 | 0 | 70.42
| 13.12.2016 17:00 | 0 | 0 | 60.09
| 13.12.2016 18:00 | 0 | 0 | 57.76
| 13.12.2016 19:00 | 0 | 0 | 45.66
| 13.12.2016 20:00 | 0 | 0 | 40.19
| 13.12.2016 21:00 | 0 | 0 | 37.02
| 13.12.2016 22:00 | 0 | 0 | 32.53
| 13.12.2016 23:00 | 0 | 0 | 33.09
| 14.12.2016 00:00 | 0 | 0 | 33.28
| 14.12.2016 01:00 | 0 | 0 | 33
| 14.12.2016 02:00 | 1e-12 | -1e-12 | 32.64
| 14.12.2016 03:00 | 0 | 0 | 32.66
| 14.12.2016 04:00 | 0 | 0 | 36.9
| 14.12.2016 05:00 | 0 | 0 | 49.91
| 14.12.2016 06:00 | 0 | 0 | 75.06
| 14.12.2016 07:00 | 0 | 0 | 82.26
| 14.12.2016 08:00 | 0 | 0 | 78.58
| 14.12.2016 09:00 | 0 | 0 | 77.17
| 14.12.2016 10:00 | 0 | 0 | 75.94
| 14.12.2016 11:00 | 0 | 0 | 70.55
| 14.12.2016 12:00 | 0 | 0 | 69.91
| 14.12.2016 13:00 | 0 | 0 | 69.69
| 14.12.2016 14:00 | 0 | 0 | 72.52
| 14.12.2016 15:00 | 1e-12 | -1e-12 | 75.15
| 14.12.2016 16:00 | 0 | 0 | 91.81
| 14.12.2016 17:00 | 0 | 0 | 79.9
| 14.12.2016 18:00 | 0 | 0 | 78.62
| 14.12.2016 19:00 | 0 | 0 | 67.54
| 14.12.2016 20:00 | 0 | 0 | 47.94
| 14.12.2016 21:00 | 0 | 0 | 41.71
| 14.12.2016 22:00 | 0 | 0 | 35.57
| 14.12.2016 23:00 | 0 | 0 | 35.05
| 15.12.2016 00:00 | 1e-12 | -1e-12 | 33.31
| 15.12.2016 01:00 | 1e-12 | -1e-12 | 34.2
| 15.12.2016 02:00 | 1e-12 | -1e-12 | 33.51
| 15.12.2016 03:00 | 0 | 0 | 34.53
| 15.12.2016 04:00 | 0 | 0 | 35.61
| 15.12.2016 05:00 | 0 | 0 | 49.55
| 15.12.2016 06:00 | 0 | 0 | 67.91
| 15.12.2016 07:00 | 0 | 0 | 67.07
| 15.12.2016 08:00 | 0 | 0 | 62.27
| 15.12.2016 09:00 | 0 | 0 | 59.13
| 15.12.2016 10:00 | 0 | 0 | 57.69
| 15.12.2016 11:00 | 0 | 0 | 53.72
| 15.12.2016 12:00 | 0 | 0 | 54.95
| 15.12.2016 13:00 | 0 | 0 | 55
| 15.12.2016 14:00 | 0 | 0 | 60.24
| 15.12.2016 15:00 | 0 | 0 | 62.05
| 15.12.2016 16:00 | 0 | 0 | 70.03
| 15.12.2016 17:00 | 0 | 0 | 58.95
| 15.12.2016 18:00 | 0 | 0 | 54.65
| 15.12.2016 19:00 | 0 | 0 | 45.37
| 15.12.2016 20:00 | 0 | 0 | 40
| 15.12.2016 21:00 | 0 | 0 | 37.53
| 15.12.2016 22:00 | 0 | 0 | 33.98
| 15.12.2016 23:00 | 0 | 0 | 34.25
| 16.12.2016 00:00 | 0 | 0 | 33.29
| 16.12.2016 01:00 | 0 | 0 | 32
| 16.12.2016 02:00 | 0 | 0 | 31.92
| 16.12.2016 03:00 | 0 | 0 | 33.15
| 16.12.2016 04:00 | 0 | 0 | 35.51
| 16.12.2016 05:00 | 0 | 0 | 46.76
| 16.12.2016 06:00 | 0 | 0 | 58.99
| 16.12.2016 07:00 | 0 | 0 | 62.65
| 16.12.2016 08:00 | 0 | 0 | 59.99
| 16.12.2016 09:00 | 0 | 0 | 59.04
| 16.12.2016 10:00 | 0 | 0 | 59.56
| 16.12.2016 11:00 | 0 | 0 | 56.96
| 16.12.2016 12:00 | 0 | 0 | 57.98
| 16.12.2016 13:00 | 0 | 0 | 64.88
| 16.12.2016 14:00 | 0 | 0 | 65.1
| 16.12.2016 15:00 | 0 | 0 | 69.46
| 16.12.2016 16:00 | 0 | 0 | 80.99
| 16.12.2016 17:00 | 0 | 0 | 68
| 16.12.2016 18:00 | 0 | 0 | 71.71
| 16.12.2016 19:00 | 0 | 0 | 63.6
| 16.12.2016 20:00 | 0 | 0 | 48.09
| 16.12.2016 21:00 | 0 | 0 | 42.49
| 16.12.2016 22:00 | 0 | 0 | 37.06
| 16.12.2016 23:00 | 1e-12 | -1e-12 | 42.1
| 17.12.2016 00:00 | 0 | 0 | 39.44
| 17.12.2016 01:00 | 0 | 0 | 38.36
| 17.12.2016 02:00 | 0 | 0 | 38.28
| 17.12.2016 03:00 | 0 | 0 | 39.07
| 17.12.2016 04:00 | 0 | 0 | 39.01
| 17.12.2016 05:00 | 0 | 0 | 36
| 17.12.2016 06:00 | 0 | 0 | 39.01
| 17.12.2016 07:00 | 0 | 0 | 47.84
| 17.12.2016 08:00 | 0 | 0 | 54.97
| 17.12.2016 09:00 | 0 | 0 | 54.91
| 17.12.2016 10:00 | 0 | 0 | 54.35
| 17.12.2016 11:00 | 0 | 0 | 50.1
| 17.12.2016 12:00 | 0 | 0 | 47.65
| 17.12.2016 13:00 | 0 | 0 | 49.68
| 17.12.2016 14:00 | 0 | 0 | 50.68
| 17.12.2016 15:00 | 0 | 0 | 54.8
| 17.12.2016 16:00 | 0 | 0 | 61.01
| 17.12.2016 17:00 | 0 | 0 | 63.53
| 17.12.2016 18:00 | 0 | 0 | 54.98
| 17.12.2016 19:00 | 0 | 0 | 46.22
| 17.12.2016 20:00 | 0 | 0 | 40.93
| 17.12.2016 21:00 | 0 | 0 | 40.98
| 17.12.2016 22:00 | 0 | 0 | 39.1
| 17.12.2016 23:00 | 0 | 0 | 35.78
| 18.12.2016 00:00 | 0 | 0 | 35.23
| 18.12.2016 01:00 | 0 | 0 | 33.96
| 18.12.2016 02:00 | 0 | 0 | 34.32
| 18.12.2016 03:00 | 0 | 0 | 33.96
| 18.12.2016 04:00 | 0 | 0 | 33.93
| 18.12.2016 05:00 | 0 | 0 | 34.36
| 18.12.2016 06:00 | 0 | 0 | 38.37
| 18.12.2016 07:00 | 0 | 0 | 36.88
| 18.12.2016 08:00 | 0 | 0 | 44.72
| 18.12.2016 09:00 | 0 | 0 | 45.94
| 18.12.2016 10:00 | 0 | 0 | 52.29
| 18.12.2016 11:00 | 0 | 0 | 52
| 18.12.2016 12:00 | 0 | 0 | 49.78
| 18.12.2016 13:00 | 0 | 0 | 45.82
| 18.12.2016 14:00 | 0 | 0 | 47.43
| 18.12.2016 15:00 | 0 | 0 | 49.98
| 18.12.2016 16:00 | 0 | 0 | 54.92
| 18.12.2016 17:00 | 0 | 0 | 53.98
| 18.12.2016 18:00 | 0 | 0 | 50.13
| 18.12.2016 19:00 | 0 | 0 | 49.92
| 18.12.2016 20:00 | 0 | 0 | 45.73
| 18.12.2016 21:00 | 0 | 0 | 47.14
| 18.12.2016 22:00 | 0 | 0 | 42.06
| 18.12.2016 23:00 | 0 | 0 | 39.9
| 19.12.2016 00:00 | 1e-12 | -1e-12 | 39.08
| 19.12.2016 01:00 | 0 | 0 | 39.02
| 19.12.2016 02:00 | 0 | 0 | 38.56
| 19.12.2016 03:00 | 0 | 0 | 39.01
| 19.12.2016 04:00 | 0 | 0 | 39.05
| 19.12.2016 05:00 | 0 | 0 | 54.11
| 19.12.2016 06:00 | 0 | 0 | 66.7
| 19.12.2016 07:00 | 0 | 0 | 65.38
| 19.12.2016 08:00 | 0 | 0 | 75.1
| 19.12.2016 09:00 | 0 | 0 | 74.99
| 19.12.2016 10:00 | 0 | 0 | 72.19
| 19.12.2016 11:00 | 0 | 0 | 70.8
| 19.12.2016 12:00 | 0 | 0 | 71.48
| 19.12.2016 13:00 | 0 | 0 | 70.82
| 19.12.2016 14:00 | 0 | 0 | 72.99
| 19.12.2016 15:00 | 0 | 0 | 69.24
| 19.12.2016 16:00 | 0 | 0 | 79.46
| 19.12.2016 17:00 | 0 | 0 | 66
| 19.12.2016 18:00 | 0 | 0 | 67
| 19.12.2016 19:00 | 0 | 0 | 50.94
| 19.12.2016 20:00 | 0 | 0 | 40.16
| 19.12.2016 21:00 | 0 | 0 | 40.05
| 19.12.2016 22:00 | 0 | 0 | 35.74
| 19.12.2016 23:00 | 0 | 0 | 37.49
| 20.12.2016 00:00 | 0 | 0 | 37.06
| 20.12.2016 01:00 | 0 | 0 | 37.06
| 20.12.2016 02:00 | 0 | 0 | 34.96
| 20.12.2016 03:00 | 0 | 0 | 37
| 20.12.2016 04:00 | 0 | 0 | 38.14
| 20.12.2016 05:00 | 0 | 0 | 43.27
| 20.12.2016 06:00 | 0 | 0 | 55.94
| 20.12.2016 07:00 | 0 | 0 | 55.95
| 20.12.2016 08:00 | 0 | 0 | 58.13
| 20.12.2016 09:00 | 0 | 0 | 54.97
| 20.12.2016 10:00 | 0 | 0 | 58.92
| 20.12.2016 11:00 | 0 | 0 | 54.91
| 20.12.2016 12:00 | 0 | 0 | 58.53
| 20.12.2016 13:00 | 0 | 0 | 58.17
| 20.12.2016 14:00 | 0 | 0 | 54.97
| 20.12.2016 15:00 | 0 | 0 | 57.82
| 20.12.2016 16:00 | 0 | 0 | 66.33
| 20.12.2016 17:00 | 0 | 0 | 58.91
| 20.12.2016 18:00 | 0 | 0 | 55.09
| 20.12.2016 19:00 | 0 | 0 | 43.53
| 20.12.2016 20:00 | 0 | 0 | 39.27
| 20.12.2016 21:00 | 0 | 0 | 39.04
| 20.12.2016 22:00 | 0 | 0 | 36.34
| 20.12.2016 23:00 | 0 | 0 | 31.88
| 21.12.2016 00:00 | 0 | 0 | 31.35
| 21.12.2016 01:00 | 0 | 0 | 31.74
| 21.12.2016 02:00 | 0 | 0 | 31.35
| 21.12.2016 03:00 | 0 | 0 | 31.34
| 21.12.2016 04:00 | 0 | 0 | 31.34
| 21.12.2016 05:00 | 0 | 0 | 36.09
| 21.12.2016 06:00 | 0 | 0 | 46.97
| 21.12.2016 07:00 | 0 | 0 | 49.97
| 21.12.2016 08:00 | 0 | 0 | 46.27
| 21.12.2016 09:00 | 0 | 0 | 46.9
| 21.12.2016 10:00 | 0 | 0 | 43.96
| 21.12.2016 11:00 | 0 | 0 | 39.53
| 21.12.2016 12:00 | 0 | 0 | 39.38
| 21.12.2016 13:00 | 0 | 0 | 41.97
| 21.12.2016 14:00 | 0 | 0 | 47.95
| 21.12.2016 15:00 | 0 | 0 | 47.95
| 21.12.2016 16:00 | 0 | 0 | 48.95
| 21.12.2016 17:00 | 0 | 0 | 47
| 21.12.2016 18:00 | 0 | 0 | 44.62
| 21.12.2016 19:00 | 0 | 0 | 39.05
| 21.12.2016 20:00 | 0 | 0 | 37.22
| 21.12.2016 21:00 | 0 | 0 | 34.57
| 21.12.2016 22:00 | 0 | 0 | 33.94
| 21.12.2016 23:00 | 0 | 0 | 34.34
| 22.12.2016 00:00 | 0 | 0 | 32.72
| 22.12.2016 01:00 | 0 | 0 | 33.34
| 22.12.2016 02:00 | 0 | 0 | 34.42
| 22.12.2016 03:00 | 0 | 0 | 34.9
| 22.12.2016 04:00 | 0 | 0 | 36.03
| 22.12.2016 05:00 | 0 | 0 | 41.88
| 22.12.2016 06:00 | 0 | 0 | 51.84
| 22.12.2016 07:00 | 0 | 0 | 51.78
| 22.12.2016 08:00 | 0 | 0 | 50.99
| 22.12.2016 09:00 | 0 | 0 | 55.62
| 22.12.2016 10:00 | 0 | 0 | 54.26
| 22.12.2016 11:00 | 0 | 0 | 51.4
| 22.12.2016 12:00 | 0 | 0 | 50.94
| 22.12.2016 13:00 | 0 | 0 | 50.93
| 22.12.2016 14:00 | 0 | 0 | 51.97
| 22.12.2016 15:00 | 0 | 0 | 56.7
| 22.12.2016 16:00 | 0 | 0 | 54.46
| 22.12.2016 17:00 | 0 | 0 | 54.92
| 22.12.2016 18:00 | 0 | 0 | 51
| 22.12.2016 19:00 | 0 | 0 | 39.94
| 22.12.2016 20:00 | 0 | 0 | 37.66
| 22.12.2016 21:00 | 0 | 0 | 38.62
| 22.12.2016 22:00 | 0 | 0 | 34.95
| 22.12.2016 23:00 | 0 | 0 | 29.02
| 23.12.2016 00:00 | 0 | 0 | 29.58
| 23.12.2016 01:00 | 0 | 0 | 27.58
| 23.12.2016 02:00 | 0 | 0 | 26.78
| 23.12.2016 03:00 | 0 | 0 | 29.02
| 23.12.2016 04:00 | 2.1053 | 5.2632 | 30
| 23.12.2016 05:00 | 2.1053 | 5.2632 | 36.3
| 23.12.2016 06:00 | 2.1053 | 5.2632 | 45.91
| 23.12.2016 07:00 | 0 | 0 | 50.91
| 23.12.2016 08:00 | 0 | 0 | 51.15
| 23.12.2016 09:00 | 0 | 0 | 50.98
| 23.12.2016 10:00 | 0 | 0 | 48.89
| 23.12.2016 11:00 | 0 | 0 | 45.91
| 23.12.2016 12:00 | 0 | 0 | 45.12
| 23.12.2016 13:00 | 0 | 0 | 44.95
| 23.12.2016 14:00 | 0 | 0 | 44.96
| 23.12.2016 15:00 | 0 | 0 | 46.96
| 23.12.2016 16:00 | 0 | 0 | 48.39
| 23.12.2016 17:00 | 0 | 0 | 40.84
| 23.12.2016 18:00 | 0 | 0 | 38.15
| 23.12.2016 19:00 | 0 | 0 | 36.28
| 23.12.2016 20:00 | 0 | 0 | 33
| 23.12.2016 21:00 | 0 | 0 | 27.57
| 23.12.2016 22:00 | 0 | 1e-12 | 7.82
| 23.12.2016 23:00 | 0 | 1e-12 | 10.38
| 24.12.2016 00:00 | 1e-12 | 0 | 3.71
| 24.12.2016 01:00 | 2.1053 | 5.2632 | -7.62
| 24.12.2016 02:00 | 2.1053 | 5.2632 | -2.57
| 24.12.2016 03:00 | 0 | 1e-12 | 8.47
| 24.12.2016 04:00 | 0 | 1e-12 | 8.59
| 24.12.2016 05:00 | 1e-12 | 0 | 3.97
| 24.12.2016 06:00 | 0 | 1e-12 | 8.69
| 24.12.2016 07:00 | 0 | 0 | 15.99
| 24.12.2016 08:00 | 1e-12 | -1e-12 | 20.36
| 24.12.2016 09:00 | 1e-12 | -1e-12 | 21
| 24.12.2016 10:00 | 0 | 0 | 20.02
| 24.12.2016 11:00 | 0 | 0 | 18.04
| 24.12.2016 12:00 | 0 | 0 | 15.3
| 24.12.2016 13:00 | 0 | 1e-12 | 10.41
| 24.12.2016 14:00 | 0 | 1e-12 | 10.51
| 24.12.2016 15:00 | 0 | 1e-12 | 13.79
| 24.12.2016 16:00 | 0 | 1e-12 | 13.69
| 24.12.2016 17:00 | 0 | 1e-12 | 8.67
| 24.12.2016 18:00 | 1e-12 | 0 | 2.16
| 24.12.2016 19:00 | 1e-12 | 0 | 2.93
| 24.12.2016 20:00 | 1e-12 | 0 | 0.11
| 24.12.2016 21:00 | 0 | 1e-12 | 8.31
| 24.12.2016 22:00 | 2.1053 | 5.2632 | -12.05
| 24.12.2016 23:00 | 2.1053 | 5.2632 | -18.07
| 25.12.2016 00:00 | 2.1053 | 5.2632 | -36.1
| 25.12.2016 01:00 | 2.1053 | 5.2632 | -38.78
| 25.12.2016 02:00 | 2.1053 | 5.2632 | -26.87
| 25.12.2016 03:00 | 2.1053 | 5.2632 | -15.06
| 25.12.2016 04:00 | 2.1053 | 5.2632 | -12.1
| 25.12.2016 05:00 | 2.1053 | 5.2632 | -30.07
| 25.12.2016 06:00 | 2.1053 | 5.2632 | -4.02
| 25.12.2016 07:00 | 1e-12 | 0 | 0.1
| 25.12.2016 08:00 | 0 | 1e-12 | 10.6
| 25.12.2016 09:00 | 0 | 0 | 13.49
| 25.12.2016 10:00 | 0 | 0 | 13.67
| 25.12.2016 11:00 | 0 | 1e-12 | 8.76
| 25.12.2016 12:00 | 1e-12 | 0 | 0.13
| 25.12.2016 13:00 | 2.1053 | 5.2632 | -0.1
| 25.12.2016 14:00 | 1e-12 | 0 | 0.08
| 25.12.2016 15:00 | 0 | 1e-12 | 8.67
| 25.12.2016 16:00 | 0 | 0 | 13.63
| 25.12.2016 17:00 | 0 | 1e-12 | 10.7
| 25.12.2016 18:00 | 0 | 1e-12 | 8.98
| 25.12.2016 19:00 | 0 | 1e-12 | 10.67
| 25.12.2016 20:00 | 0 | 1e-12 | 9.94
| 25.12.2016 21:00 | 0 | 1e-12 | 10.02
| 25.12.2016 22:00 | 2.1053 | 5.2632 | -2.95
| 25.12.2016 23:00 | 1e-12 | 0 | 0.04
| 26.12.2016 00:00 | 2.1053 | 5.2632 | -9.92
| 26.12.2016 01:00 | 2.1053 | 5.2632 | -14.9
| 26.12.2016 02:00 | 2.1053 | 5.2632 | -16.09
| 26.12.2016 03:00 | 2.1053 | 5.2632 | -15.05
| 26.12.2016 04:00 | 2.1053 | 5.2632 | -51.49
| 26.12.2016 05:00 | 2.1053 | 5.2632 | -67.07
| 26.12.2016 06:00 | 2.1053 | 5.2632 | -67.09
| 26.12.2016 07:00 | 2.1053 | 5.2632 | -54.2
| 26.12.2016 08:00 | 2.1053 | 5.2632 | -3.08
| 26.12.2016 09:00 | 1e-12 | 0 | 0.11
| 26.12.2016 10:00 | 1e-12 | 0 | 5.87
| 26.12.2016 11:00 | 1e-12 | 0 | 1.05
| 26.12.2016 12:00 | 2.1053 | 5.2632 | -6.71
| 26.12.2016 13:00 | 2.1053 | 5.2632 | -13.31
| 26.12.2016 14:00 | 2.1053 | 5.2632 | -6.74
| 26.12.2016 15:00 | 2.1053 | 5.2632 | -2.98
| 26.12.2016 16:00 | 2.1053 | 5.2632 | 8.78
| 26.12.2016 17:00 | 2.1053 | 5.2632 | 9.68
| 26.12.2016 18:00 | 2.1053 | 5.2632 | 10.69
| 26.12.2016 19:00 | 2.1053 | 5.2632 | 8.32
| 26.12.2016 20:00 | 2.1053 | 5.2632 | -0.91
| 26.12.2016 21:00 | 2.1053 | 5.2632 | 4.39
| 26.12.2016 22:00 | 2.1053 | 5.2632 | -13.34
| 26.12.2016 23:00 | 2.1053 | 5.2632 | -13
| 27.12.2016 00:00 | 2.1053 | 5.2632 | -24.92
| 27.12.2016 01:00 | 2.1053 | 5.2632 | -49.98
| 27.12.2016 02:00 | 2.1053 | 5.2632 | -53.62
| 27.12.2016 03:00 | 2.1053 | 5.2632 | -50.19
| 27.12.2016 04:00 | 2.1053 | 5.2632 | -23.36
| 27.12.2016 05:00 | 2.1053 | 5.2632 | -12.15
| 27.12.2016 06:00 | 1e-12 | 0 | 8.77
| 27.12.2016 07:00 | 0 | 0 | 13.7
| 27.12.2016 08:00 | 0 | 0 | 12.17
| 27.12.2016 09:00 | 0 | 1e-12 | 10.63
| 27.12.2016 10:00 | 0 | 0 | 10.64
| 27.12.2016 11:00 | 0 | 0 | 10.68
| 27.12.2016 12:00 | 0 | 0 | 13.75
| 27.12.2016 13:00 | 0 | 0 | 13.76
| 27.12.2016 14:00 | 0 | 0 | 21.04
| 27.12.2016 15:00 | 0 | 0 | 29.58
| 27.12.2016 16:00 | 0 | 0 | 29.76
| 27.12.2016 17:00 | 0 | 0 | 29.69
| 27.12.2016 18:00 | 0 | 0 | 29.45
| 27.12.2016 19:00 | 0 | 0 | 31.91
| 27.12.2016 20:00 | 0 | 0 | 28.5
| 27.12.2016 21:00 | 0 | 0 | 27.01
| 27.12.2016 22:00 | 0 | 0 | 13.71
| 27.12.2016 23:00 | 0 | 0 | 21.8
| 28.12.2016 00:00 | 0 | 0 | 21.28
| 28.12.2016 01:00 | 0 | 0 | 22.1
| 28.12.2016 02:00 | 0 | 0 | 20.28
| 28.12.2016 03:00 | 1e-12 | -1e-12 | 23.01
| 28.12.2016 04:00 | 0 | 0 | 28.09
| 28.12.2016 05:00 | 0 | 0 | 30
| 28.12.2016 06:00 | 0 | 0 | 32.07
| 28.12.2016 07:00 | 0 | 0 | 40.06
| 28.12.2016 08:00 | 0 | 0 | 45.57
| 28.12.2016 09:00 | 0 | 0 | 45.46
| 28.12.2016 10:00 | 0 | 0 | 43.93
| 28.12.2016 11:00 | 0 | 0 | 44.4
| 28.12.2016 12:00 | 0 | 0 | 45.82
| 28.12.2016 13:00 | 0 | 0 | 50.77
| 28.12.2016 14:00 | 0 | 0 | 51.6
| 28.12.2016 15:00 | 0 | 0 | 55.2
| 28.12.2016 16:00 | 0 | 0 | 62.8
| 28.12.2016 17:00 | 0 | 0 | 63.7
| 28.12.2016 18:00 | 0 | 0 | 59.82
| 28.12.2016 19:00 | 0 | 0 | 49.95
| 28.12.2016 20:00 | 0 | 0 | 50
| 28.12.2016 21:00 | 0 | 0 | 45.64
| 28.12.2016 22:00 | 0 | 0 | 37.92
| 28.12.2016 23:00 | 0 | 0 | 42.28
| 29.12.2016 00:00 | 0 | 0 | 39.3
| 29.12.2016 01:00 | 0 | 0 | 36.83
| 29.12.2016 02:00 | 1e-12 | -1e-12 | 34.11
| 29.12.2016 03:00 | 0 | 0 | 34.99
| 29.12.2016 04:00 | 0 | 0 | 37.64
| 29.12.2016 05:00 | 0 | 0 | 41.05
| 29.12.2016 06:00 | 0 | 0 | 49.3
| 29.12.2016 07:00 | 0 | 0 | 53.38
| 29.12.2016 08:00 | 0 | 0 | 54.01
| 29.12.2016 09:00 | 0 | 0 | 51.14
| 29.12.2016 10:00 | 0 | 0 | 50.96
| 29.12.2016 11:00 | 0 | 0 | 47.09
| 29.12.2016 12:00 | 0 | 0 | 46.62
| 29.12.2016 13:00 | 0 | 0 | 49.6
| 29.12.2016 14:00 | 0 | 0 | 51.63
| 29.12.2016 15:00 | 0 | 0 | 54.43
| 29.12.2016 16:00 | 0 | 0 | 63.95
| 29.12.2016 17:00 | 0 | 0 | 57.2
| 29.12.2016 18:00 | 0 | 0 | 54.02
| 29.12.2016 19:00 | 0 | 0 | 47.98
| 29.12.2016 20:00 | 0 | 0 | 42.93
| 29.12.2016 21:00 | 0 | 0 | 38.04
| 29.12.2016 22:00 | 0 | 0 | 36.03
| 29.12.2016 23:00 | 0 | 0 | 36.01
| 30.12.2016 00:00 | 1e-12 | -1e-12 | 35.96
| 30.12.2016 01:00 | 0 | 0 | 32.06
| 30.12.2016 02:00 | 0 | 0 | 32.54
| 30.12.2016 03:00 | 0 | 0 | 33.09
| 30.12.2016 04:00 | 0 | 0 | 33.09
| 30.12.2016 05:00 | 0 | 0 | 33.94
| 30.12.2016 06:00 | 0 | 0 | 46
| 30.12.2016 07:00 | 0 | 0 | 49.96
| 30.12.2016 08:00 | 0 | 0 | 47.19
| 30.12.2016 09:00 | 0 | 0 | 43
| 30.12.2016 10:00 | 0 | 0 | 37.27
| 30.12.2016 11:00 | 0 | 0 | 36.3
| 30.12.2016 12:00 | 0 | 0 | 36.72
| 30.12.2016 13:00 | 0 | 0 | 47.19
| 30.12.2016 14:00 | 0 | 0 | 52.78
| 30.12.2016 15:00 | 0 | 0 | 54.99
| 30.12.2016 16:00 | 0 | 0 | 56.04
| 30.12.2016 17:00 | 0 | 0 | 52.92
| 30.12.2016 18:00 | 0 | 0 | 52.82
| 30.12.2016 19:00 | 0 | 0 | 43.32
| 30.12.2016 20:00 | 0 | 0 | 41.03
| 30.12.2016 21:00 | 0 | 0 | 40.55
| 30.12.2016 22:00 | 0 | 0 | 33.06
| 30.12.2016 23:00 | 0 | 0 | 36.1
| 31.12.2016 00:00 | 0 | 0 | 33.04
| 31.12.2016 01:00 | 0 | 0 | 29.9
| 31.12.2016 02:00 | 0 | 0 | 27.63
| 31.12.2016 03:00 | 0 | 0 | 27.52
| 31.12.2016 04:00 | 0 | 0 | 27.28
| 31.12.2016 05:00 | 0 | 0 | 21.43
| 31.12.2016 06:00 | 0 | 0 | 31.68
| 31.12.2016 07:00 | 0 | 0 | 35.02
| 31.12.2016 08:00 | 0 | 0 | 41.88
| 31.12.2016 09:00 | 0 | 0 | 39.94
| 31.12.2016 10:00 | 0 | 0 | 39.96
| 31.12.2016 11:00 | 0 | 0 | 38.86
| 31.12.2016 12:00 | 0 | 0 | 35.04
| 31.12.2016 13:00 | 0 | 0 | 37.5
| 31.12.2016 14:00 | 0 | 0 | 43.81
| 31.12.2016 15:00 | 0 | 0 | 49.76
| 31.12.2016 16:00 | 0 | 0 | 53.98
| 31.12.2016 17:00 | 0 | 0 | 49.76
| 31.12.2016 18:00 | 0 | 0 | 40.84
| 31.12.2016 19:00 | 0 | 0 | 35.05
| 31.12.2016 20:00 | 0 | 0 | 33.02
| 31.12.2016 21:00 | 0 | 0 | 33.71
| 31.12.2016 22:00 | 0 | 0 | 20.9
| 31.12.2016 23:00 | 0 | 0 | 20.9

## Flows Overview
|  | 0 | From | To | Sum [MWh] | Min [MW] | Max [MW]
bus_el ---> cs_to_flex_neg_spot | bus_el. cs_to_flex_neg_spot | 1 | bus_el | cs_to_flex_neg_spot | -1.2e-11 | -1e-12 | 0
bus_el ---> cs_to_pth_pr | bus_el. cs_to_pth_pr | 2 | bus_el | cs_to_pth_pr | 595.6295 | -1e-12 | 2.1053
bus_el ---> cs_to_pth_sch | bus_el. cs_to_pth_sch | 3 | bus_el | cs_to_pth_sch | 993.5981 | -1e-12 | 5.2632
bus_el ---> spot_market_sink | bus_el. spot_market_sink | 4 | bus_el | spot_market_sink | 1104807.8097 | 0 | 642.1004 | [7 empty] | alle anlagen einzeln mit neuen vlsz |  |  | boiler zusammenfasst |  |  | alle anlagen einzeln
cs_electric ---> bus_el | cs_electric. bus_el | 5 | cs_electric | bus_el | 47.3526 | -1e-12 | 6.198 |  |  |  | sum | capacity | VLSZ |  | sum | capacity | VLSZ | sum | capacity | VLSZ | sum | capacity | VLSZ
wind_using ---> bus_el | wind_using. bus_el | 6 | wind_using | bus_el | 1106349.6847 | 0 | 649.4688 | boiler_pr | bus_th_pr | boiler_pr ---> bus_th_pr | #N/A | #REF! | #N/A |  |  | 22.872 | #N/A | 7055.8747 | 22.872 | 308.494
bus_flex ---> curtailment | bus_flex. curtailment | 7 | bus_flex | curtailment | 216950.6105 | -1e-12 | 659.0065 | boiler_pr_1 | bus_th_pr | boiler_pr_1 ---> bus_th_pr | -3.26e-10 | #REF! | #REF! |  | -5.0002e-12 | 8.64 | -5.7872e-13 |  |  |  | -4.1e-11 | 8.64 | -4.7454e-12
bus_flex ---> flex_to_pth_pr | bus_flex. flex_to_pth_pr | 8 | bus_flex | flex_to_pth_pr | 1870.9891 | -1e-12 | 2.1053 | boiler_pr_2 | bus_th_pr | boiler_pr_2 ---> bus_th_pr | 12499.4744 | #REF! | #REF! |  | 15799.3814 | 12.232 | 1291.6433 |  |  |  | 7055.8747 | 12.232 | 576.8374
bus_flex ---> flex_to_pth_sch | bus_flex. flex_to_pth_sch | 9 | bus_flex | flex_to_pth_sch | 4804.4949 | -1e-12 | 5.2632 | boiler_pr_3 | bus_th_pr | boiler_pr_3 ---> bus_th_pr | 0 | #REF! | #REF! |  | -4.1e-11 | 2 | -2.05e-11 |  |  |  | -7.6e-11 | 2 | -3.8e-11
cs_to_flex_neg_spot ---> bus_flex | cs_to_flex_neg_spot. bus_flex | 10 | cs_to_flex_neg_spot | bus_flex | -1.2e-11 | -1e-12 | 0
wind_curtailment ---> bus_flex | wind_curtailment. bus_flex | 11 | wind_curtailment | bus_flex | 190696.9293 | 0 | 654.4904 | boiler_sch | bus_th_sch | boiler_sch ---> bus_th_sch | #N/A | #REF! | #N/A |  |  | 40.27 | #N/A | 47258.7689 | 40.27 | 1173.5478
wind_neg_spot ---> bus_flex | wind_neg_spot. bus_flex | 12 | wind_neg_spot | bus_flex | 32929.1652 | 0 | 666.3749 | boiler_sch_1 | bus_th_sch | boiler_sch_1 ---> bus_th_sch | 37701.0951 | #REF! | #REF! |  | 67436.6314 | 36.6 | 1842.5309 |  |  |  | 48691.6874 | 36.6 | 1330.374
boiler_sch_1 ---> bus_th_sch | boiler_sch_1. bus_th_sch | 13 | boiler_sch_1 | bus_th_sch | 37701.0951 | -1e-12 | 36.6 | boiler_sch_2 | bus_th_sch | boiler_sch_2 ---> bus_th_sch | 0 | #REF! | #REF! |  | 4.5678 | 0.62 | 7.3675 |  |  |  | 1.4268 | 0.62 | 2.3012
boiler_sch_2 ---> bus_th_sch | boiler_sch_2. bus_th_sch | 14 | boiler_sch_2 | bus_th_sch | 0 | 0 | 0 | boiler_sch_contract | bus_th_sch | boiler_sch_contract ---> bus_th_sch | 4.1089 | #REF! | #REF! |  | 51.5502 | 3.05 | 16.9017 |  |  |  | 19.7483 | 3.05 | 6.4749
boiler_sch_contract ---> bus_th_sch | boiler_sch_contract. bus_th_sch | 15 | boiler_sch_contract | bus_th_sch | 4.1089 | -1e-12 | 2.1059
bus_th_sch ---> heat_demand_sch | bus_th_sch. heat_demand_sch | 16 | bus_th_sch | heat_demand_sch | 154496.665 | 1.9919 | 57.8017
chp_pck_waste ---> bus_th_sch | chp_pck_waste. bus_th_sch | 17 | chp_pck_waste | bus_th_sch | 107332.042 | 0 | 18.398 |  |  |  |  | heat_capacity_max |  |  |  | heat_capacity_max |  |  | heat_capacity_max |  |  | heat_capacity_max
chp_sch_kuhheide ---> bus_th_sch | chp_sch_kuhheide. bus_th_sch | 18 | chp_sch_kuhheide | bus_th_sch | 1416.7146 | -6.3778e-13 | 0.162 | chp_pr_ee | bus_th_pr | chp_pr_ee ---> bus_th_pr | 18565.3794 | #REF! | #REF! |  | 19007.8933 | 2.778 | 6842.2942 | 17299.9084 | 2.778 | 6227.4688 | 17299.9084 | 2.778 | 6227.4688
chp_sch_m_turbine1 ---> bus_th_sch | chp_sch_m_turbine1. bus_th_sch | 19 | chp_sch_m_turbine1 | bus_th_sch | 1267.2786 | 0 | 0.145 | chp_pr_gas_1 | bus_th_pr | chp_pr_gas_1 ---> bus_th_pr | 201.4853 | #REF! | #REF! |  | 88.8303 | 0.05 | 1776.6059 | 211.9575 | 0.05 | 4239.1505 | 211.9575 | 0.05 | 4239.1505
chp_sch_m_turbine2 ---> bus_th_sch | chp_sch_m_turbine2. bus_th_sch | 20 | chp_sch_m_turbine2 | bus_th_sch | 1267.2374 | 0 | 0.145 | chp_pr_gas_2 | bus_th_pr | chp_pr_gas_2 ---> bus_th_pr | 2292.5908 | #REF! | #REF! |  | 1006.1125 | 0.5 | 2012.225 | 833.8284 | 0.5 | 1667.6568 | 833.8284 | 0.5 | 1667.6568
pth_sch ---> bus_th_sch | pth_sch. bus_th_sch | 21 | pth_sch | bus_th_sch | 5508.1883 | -9.5e-13 | 5 | pth_pr | bus_th_pr | pth_pr ---> bus_th_pr | 2343.2876 | #REF! | #REF!
bus_gas ---> boiler_pr_1 | bus_gas. boiler_pr_1 | 22 | bus_gas | boiler_pr_1 | -3.6222e-10 | -1.1111e-12 | 0 | [7 empty] | 85984.5412 | 18.398 | 4673.5809 | 79859.8755 | 18.398 | 4340.6824 | 78402.5075 | 18.398 | 4261.469
bus_gas ---> boiler_pr_2 | bus_gas. boiler_pr_2 | 23 | bus_gas | boiler_pr_2 | 13888.3048 | -1.1111e-12 | 11.0732 | chp_pck_waste | bus_th_sch | chp_pck_waste ---> bus_th_sch | 107332.042 | #REF! | #REF! |  | 314.3463 | 0.162 | 1940.4091 | 250.8834 | 0.162 | 1548.663 | 252.0174 | 0.162 | 1555.663
bus_gas ---> boiler_pr_3 | bus_gas. boiler_pr_3 | 24 | bus_gas | boiler_pr_3 | 0 | 0 | 0 | chp_sch_kuhheide | bus_th_sch | chp_sch_kuhheide ---> bus_th_sch | 1416.7146 | #REF! | #REF! |  | 352.5775 | 0.145 | 2431.569 | 298.474 | 0.145 | 2058.4414 | 299.7826 | 0.145 | 2067.466
bus_gas ---> boiler_sch_1 | bus_gas. boiler_sch_1 | 25 | bus_gas | boiler_sch_1 | 41890.1057 | -1.1111e-12 | 40.6667 | chp_sch_m_turbine1 | bus_th_sch | chp_sch_m_turbine1 ---> bus_th_sch | 1267.2786 | #REF! | #REF! |  | 352.4507 | 0.145 | 2430.6943 | 298.7234 | 0.145 | 2060.1613 | 299.5552 | 0.145 | 2065.8981
bus_gas ---> boiler_sch_2 | bus_gas. boiler_sch_2 | 26 | bus_gas | boiler_sch_2 | 0 | 0 | 0 | chp_sch_m_turbine2 | bus_th_sch | chp_sch_m_turbine2 ---> bus_th_sch | 1267.2374 | #REF! | #REF!
bus_gas ---> boiler_sch_contract | bus_gas. boiler_sch_contract | 27 | bus_gas | boiler_sch_contract | 4.5655 | -1.1111e-12 | 2.3399
bus_gas ---> chp_pr_gas_1 | bus_gas. chp_pr_gas_1 | 28 | bus_gas | chp_pr_gas_1 | 335.8089 | -1.1111e-12 | 0.075085 | [8 empty] | el_capacity_max |  |  | el_capacity_max |  |  | el_capacity_max
bus_gas ---> chp_pr_gas_2 | bus_gas. chp_pr_gas_2 | 29 | bus_gas | chp_pr_gas_2 | 4776.2307 | -1.1111e-12 | 1.0256 |  |  |  |  | el_capacity_max |  |  | 13564.3181 | 3.057 | 4437.1338 | 12345.4744 | 3.057 | 4038.428 | 12345.4744 | 3.057 | 4038.428
bus_gas ---> chp_sch_kuhheide | bus_gas. chp_sch_kuhheide | 30 | bus_gas | chp_sch_kuhheide | 2468.1439 | -1.1111e-12 | 0.28223 | chp_pr_ee | bus_chp_el | chp_pr_ee ---> bus_chp_el | 13248.5335 | #REF! | #REF! |  | 43.3788 | 0.022 | 1971.7633 | 96.0066 | 0.022 | 4363.9346 | 96.0066 | 0.022 | 4363.9346
bus_gas ---> chp_sch_m_turbine1 | bus_gas. chp_sch_m_turbine1 | 31 | bus_gas | chp_sch_m_turbine1 | 2207.8025 | 0 | 0.25261 | chp_pr_gas_1 | bus_chp_el | chp_pr_gas_1 ---> bus_chp_el | 98.392 | #REF! | #REF! |  | 817.4664 | 0.4 | 2043.666 | 677.4856 | 0.4 | 1693.714 | 677.4856 | 0.4 | 1693.714
bus_gas ---> chp_sch_m_turbine2 | bus_gas. chp_sch_m_turbine2 | 32 | bus_gas | chp_sch_m_turbine2 | 2207.7307 | 0 | 0.25261 | chp_pr_gas_2 | bus_chp_el | chp_pr_gas_2 ---> bus_chp_el | 1862.73 | #REF! | #REF!
cs_gas ---> bus_gas | cs_gas. bus_gas | 33 | cs_gas | bus_gas | 67778.6928 | 0 | 55.968 | [7 empty] | 60189.1788 | 18.398 | 3271.5066 | 55901.9129 | 18.398 | 3038.4777 | 54881.7553 | 18.398 | 2983.0283
bus_wind ---> wind_curtailment | bus_wind. wind_curtailment | 34 | bus_wind | wind_curtailment | 190696.9293 | 0 | 654.4904 | chp_pck_waste | bus_el | chp_pck_waste ---> bus_el | #N/A | #REF! | #N/A |  | 189.484 | 0.162 | 1169.6543 | 151.2294 | 0.162 | 933.5146 | 151.9129 | 0.162 | 937.7341
bus_wind ---> wind_neg_spot | bus_wind. wind_neg_spot | 35 | bus_wind | wind_neg_spot | 32929.1652 | 0 | 666.3749 | chp_sch_kuhheide | bus_chp_el | chp_sch_kuhheide ---> bus_chp_el | 853.9778 | #REF! | #REF! |  | 212.5293 | 0.145 | 1465.7193 | 179.9164 | 0.145 | 1240.8027 | 180.7052 | 0.145 | 1246.2426
bus_wind ---> wind_using | bus_wind. wind_using | 36 | bus_wind | wind_using | 1106349.6847 | 0 | 649.4688 | chp_sch_m_turbine1 | bus_chp_el | chp_sch_m_turbine1 ---> bus_chp_el | 763.8997 | #REF! | #REF! |  | 212.4528 | 0.145 | 1465.192 | 180.0667 | 0.145 | 1241.8394 | 180.5681 | 0.145 | 1245.2974
wind_synth ---> bus_wind | wind_synth. bus_wind | 37 | wind_synth | bus_wind | 1329975.7791 | 0 | 666.3749 | chp_sch_m_turbine2 | bus_chp_el | chp_sch_m_turbine2 ---> bus_chp_el | 763.8748 | #REF! | #REF!
boiler_pr_1 ---> bus_th_pr | boiler_pr_1. bus_th_pr | 38 | boiler_pr_1 | bus_th_pr | -3.26e-10 | -1e-12 | 0 |  |  | ---> |  |  |  |  | Prenzlau
boiler_pr_2 ---> bus_th_pr | boiler_pr_2. bus_th_pr | 39 | boiler_pr_2 | bus_th_pr | 12499.4744 | -1e-12 | 9.9659 | bus_el | cs_to_flex | bus_el ---> cs_to_flex | #N/A | #REF! | #N/A | Gas KWK | 1094.9428
boiler_pr_3 ---> bus_th_pr | boiler_pr_3. bus_th_pr | 40 | boiler_pr_3 | bus_th_pr | 0 | 0 | 0 | [6 empty] | Gaskessel | 15799.3814
bus_th_pr ---> heat_demand_pr | bus_th_pr. heat_demand_pr | 41 | bus_th_pr | heat_demand_pr | 35902.2175 | 0.46151 | 13.3269 | [6 empty] | EE Anlagen | 19007.8933
chp_pr_ee ---> bus_th_pr | chp_pr_ee. bus_th_pr | 42 | chp_pr_ee | bus_th_pr | 18565.3794 | 0 | 2.778
chp_pr_gas_1 ---> bus_th_pr | chp_pr_gas_1. bus_th_pr | 43 | chp_pr_gas_1 | bus_th_pr | 201.4853 | -6.6667e-13 | 0.045051 | [7 empty] | Schwedt
chp_pr_gas_2 ---> bus_th_pr | chp_pr_gas_2. bus_th_pr | 44 | chp_pr_gas_2 | bus_th_pr | 2292.5908 | -5.3333e-13 | 0.49231 | [6 empty] | Gas KWK | 1019.3745
pth_pr ---> bus_th_pr | pth_pr. bus_th_pr | 45 | pth_pr | bus_th_pr | 2343.2876 | -1.9e-12 | 2 | [6 empty] | Gaskessel | 67492.7494
bus_other ---> chp_pck_waste | bus_other. chp_pck_waste | 46 | bus_other | chp_pck_waste | 214664.084 | 0 | 36.796 | [6 empty] | EE Anlagen | 85984.5412
bus_other ---> chp_pr_ee | bus_other. chp_pr_ee | 47 | bus_other | chp_pr_ee | 32685.5273 | 0 | 4.8908
cs_other ---> bus_other | cs_other. bus_other | 48 | cs_other | bus_other | 247349.6109 | 0 | 41.6868
bus_chp_el ---> base_market_sink | bus_chp_el. base_market_sink | 49 | bus_chp_el | base_market_sink | 92723.8356 | 0 | 15.5555
chp_pck_waste ---> bus_chp_el | chp_pck_waste. bus_chp_el | 50 | chp_pck_waste | bus_chp_el | 75132.4294 | 0 | 12.8786
chp_pr_ee ---> bus_chp_el | chp_pr_ee. bus_chp_el | 51 | chp_pr_ee | bus_chp_el | 13248.5335 | 0 | 1.9824
chp_pr_gas_1 ---> bus_chp_el | chp_pr_gas_1. bus_chp_el | 52 | chp_pr_gas_1 | bus_chp_el | 98.392 | -3.2556e-13 | 0.022
chp_pr_gas_2 ---> bus_chp_el | chp_pr_gas_2. bus_chp_el | 53 | chp_pr_gas_2 | bus_chp_el | 1862.73 | -4.3333e-13 | 0.4
chp_sch_kuhheide ---> bus_chp_el | chp_sch_kuhheide. bus_chp_el | 54 | chp_sch_kuhheide | bus_chp_el | 853.9778 | -3.8444e-13 | 0.097652
chp_sch_m_turbine1 ---> bus_chp_el | chp_sch_m_turbine1. bus_chp_el | 55 | chp_sch_m_turbine1 | bus_chp_el | 763.8997 | 0 | 0.087404
chp_sch_m_turbine2 ---> bus_chp_el | chp_sch_m_turbine2. bus_chp_el | 56 | chp_sch_m_turbine2 | bus_chp_el | 763.8748 | 0 | 0.087404
bus_pth_pr ---> pth_pr | bus_pth_pr. pth_pr | 57 | bus_pth_pr | pth_pr | 2466.6186 | -2e-12 | 2.1053
cs_to_pth_pr ---> bus_pth_pr | cs_to_pth_pr. bus_pth_pr | 58 | cs_to_pth_pr | bus_pth_pr | 595.6295 | -1e-12 | 2.1053
flex_to_pth_pr ---> bus_pth_pr | flex_to_pth_pr. bus_pth_pr | 59 | flex_to_pth_pr | bus_pth_pr | 1870.9891 | -1e-12 | 2.1053
bus_pth_sch ---> pth_sch | bus_pth_sch. pth_sch | 60 | bus_pth_sch | pth_sch | 5798.093 | -1e-12 | 5.2632
cs_to_pth_sch ---> bus_pth_sch | cs_to_pth_sch. bus_pth_sch | 61 | cs_to_pth_sch | bus_pth_sch | 993.5981 | -1e-12 | 5.2632
flex_to_pth_sch ---> bus_pth_sch | flex_to_pth_sch. bus_pth_sch | 62 | flex_to_pth_sch | bus_pth_sch | 4804.4949 | -1e-12 | 5.2632
---> | .
---> | .
---> | .
---> | .
---> | .
---> | .
---> | .
Note on R18: MW At a 25% electric efficiency, the input power rated is 50% of the maximum capacity. Source: Page 5 Sizing Combined Heat and Power Units and Domestic Building Energy Cost Optimisation https://doi.org/10.3390/en10060771
Note on AB18: MW At a 25% electric efficiency, the input power rated is 50% of the maximum capacity. Source: Page 5 Sizing Combined Heat and Power Units and Domestic Building Energy Cost Optimisation https://doi.org/10.3390/en10060771
Note on AB29: MW At a 25% electric efficiency, the input power rated is 50% of the maximum capacity. Source: Page 5 Sizing Combined Heat and Power Units and Domestic Building Energy Cost Optimisation https://doi.org/10.3390/en10060771
Note on R30: MW At a 25% electric efficiency, the input power rated is 50% of the maximum capacity. Source: Page 5 Sizing Combined Heat and Power Units and Domestic Building Energy Cost Optimisation https://doi.org/10.3390/en10060771

## Wirtsch_Bsp
aus Berechnugnsmodell
Anschlussleistung | kW | Anschlussleistung | 100
Speichergröße | kWh | Speichergröße | 0
Gesamtverbrauch Quartier | kWh | Gesamtverbrauch Quartier | -106450.1619 | 0
Stromerzeugung | kWh | Stromerzeugung | 111240.8037
Selbst verbrauchter Strom (PV und Batterie) | kWh | Selbst verbrauchter Strom (PV und Batterie) | 48936.673
Autarkiegrad | % | Autarkiegrad | 45.97%
Eigenverbrauchsanteil von PV Strom | % | Eigenverbrauchsanteil von PV Strom | 43.99%
Netzbezug | kWh | Netzbezug | 57513.4888
Netzeinspeisung | kWh | Netzeinspeisung | -62304.1307
Zyklen pro Jahr | # | Zyklen pro Jahr | #DIV/0!
Max. Zyklenzahl nmax bei DODmax | # | Max. Zyklenzahl nmax bei DODmax | 6500
Max. kal. Lebensdauer Lk in a | a | Max. kal. Lebensdauer Lk in a | 20
Lebensdauer Gesamtsystem a | a | Lebensdauer Gesamtsystem a | 20
Lebensdauer PV | a | Lebensdauer PV | 20
Lebensdauer Umrichter a | a | Lebensdauer Umrichter a | 10
zyk. Lebensdauer a | a | zyk. Lebensdauer a | 0
Batterielebensdauer a | a | Batterielebensdauer a | 0
Anzahl der Abnehmer (Kunden) | # | Anzahl der Abnehmer (Kunden) | 14 |  | .
.
Grundversorgertarif (Berlin) |  | Grundversorgertarif (Berlin)
Arbeitspreis (netto) | €/kWh | Arbeitspreis (netto) | 0.25034 | https://www.vattenfall.de/de/file/Private/VAE-EP-2016-1-38_Preisblatt_F2649_web.pdf_132029894.pdf
Grundpreis (netto) | €/Monat | Grundpreis (netto) | 6.8908 | https://www.vattenfall.de/de/file/Private/VAE-EP-2016-1-38_Preisblatt_F2649_web.pdf_132029894.pdf
spezifische Kosten
Kapitalgebundene Kosten (Annuität) |  | Kapitalgebundene Kosten (Annuität)
PV-Anlage | €/kW | PV-Anlage | 1300 | verlinken
Batteriespeicher inkl. Kühlung | €/kWh | Batteriespeicher inkl. Kühlung | 225
Umrichter | €/kW | Umrichter | 175
Betriebsgebundene Kosten (Annuität) |  | Betriebsgebundene Kosten (Annuität)
Betriebsgebundene Kosten Batterie | % von Invest | Betriebsgebundene Kosten Batterie | 0.01
Abrechnung & Vertrieb | €/a pro Stromabnehmer | Abrechnung & Vertrieb | 20
Netzentgelt Grundpreis | €/a | Netzentgelt Grundpreis | 39.7
Planung und Montage | % von Invest | Planung und Montage | 0.1
Verbrauchsgebundene Kosten (Annuität) |  | Verbrauchsgebundene Kosten (Annuität)
Strombezug (inkl. aller Umlagen) | €/kWh | Strombezug (inkl. aller Umlagen) | 0.25034 |  | 0.21244
Umlagen EEG | €/kWh | Umlagen EEG | 0.06792 |  | 0.06792
Stromerlöse (Annuität) |  | Stromerlöse (Annuität)
Stromverkauf | €/kWh | Stromverkauf | 0.22531 | gesamt
Grundpreis Stromverkauf | €/Monat | Grundpreis Stromverkauf | 6.2017
Einspeisevergürung | €/kWh | Einspeisevergürung | 0.11147 | nur PV Strom
Mieterstrom Vergütung | €/kWh | Mieterstrom Vergütung | 0.02647 | nur PV Strom
Kapitalgebundene Kosten
Kapitalkosten |  | Kapitalkosten | 3.5%
Preisänderung |  | Preisänderung | 0%
q |  | Zinsfaktor | 103.5%
r_in |  | Preisänderungsfaktor | 1
T |  | Betrachteter Zeitraum | 20
a |  | Annuitätenfaktor | 0.070361
b_in |  | Preisdynamischer Barwertfaktor | 14.2124
A_0_PV |  | Investbetrag PV | 130000
Tn_PV |  | Nutzungsdauer PV | 20 | verlinken
f_in_PV |  | Faktor für die Instandsetzung der PV | 2%
k_PV |  | Anzahl Ersatzinvestitionen PV | 0
A_0_Batt |  | Investbetrag Batterie | 0
Tn_Batt |  | Nutzungsdauer Batterie | 0
f_in_Batt |  | Faktor für die Instandsetzung der Batterie | 2%
k_Batt |  | Anzahl Ersatzinvestitionen Batterie | 0 |  |  | k | PV | Batterie+Peripherie | Umrichter
[5 empty] | A_k | 1 | 0 | 0 | 15783.9973
A_0_Umrichter |  | Investbetrag Umrichter | 17500 |  |  | 2 | 0 | 0 | 14236.2613
Tn_Umrichter |  | Nutzungsdauer Umrichter | 3 |  |  | 3 | 0 | 0 | 12840.292
f_in_Umrichter |  | Faktor für die Instandsetzung der Umrichter | 1% |  |  | 4 | 0 | 0 | 11581.2077
k_Umrichter |  | Anzahl Ersatzinvestitionen Umrichter | 6 |  |  | 5 | 0 | 0 | 10445.5858
[6 empty] | 6 | 0 | 0 | 9421.3199
A_0_Planung und Montage |  | Planungs- und Montagekosten für Gesamtsystem | 14750 |  |  | 7 | 0 | 0 | 0
f_in_Planung und Montage |  | Faktor für die Instandsetzung | 1% |  |  | 8 | 0 | 0 | 0
[6 empty] | 9 | 0 | 0 | 0
[6 empty] | 10 | 0 | 0 | 0
A_nk_PV |  | Annuität der kapitalgebundenen Kosten PV | 11746.94
A_nk_Batt |  | Annuität der kapitalgebundenen Kosten Batterie | 0 |  |  |  | 0 | 0 | 74308.6641
A_nk_Umrichter |  | Annuität der kapitalgebundenen Kosten Umrichter | 6634.7565
A_nk_Planung und Montage |  | Annuität der kapitalgebundenen Kosten Planung und Montage | 1185.3259
A_nk_ges |  | Annuität der gesamte kapitalgebundenen Kosten | 19567.0223
Betriebsgebundene Kosten
Preisänderung |  | Preisänderung | 2% | Leipziger Institut für Energie GmbH (Hg.) (2014), S. 14.
r_b |  | Preisänderungsfaktor | 1.02
b_b |  | Preisdynamischer Barwertfaktor | 16.8809
fw_PV |  | Faktor Wartung PV (VDI 2067-1 | 2%
fw_Batterie |  | Faktor Wartung Batterie (VDI 2067-1 | 2%
fw_Umrichter |  | Faktor Wartung Umrichter (VDI 2067-1 | 2%
Abrechnung & Vertrieb |  | Abrechnung & Vertrieb | 280
Netzentgelt Grundpreis |  | Netzentgelt Grundpreis | 39.7
A_nb_ges |  | Betriebsbezogene Anniuität gesamt | 3883.6138
Vrbrauchsbezogene Kosten
Preisänderung |  | Preisänderung | 3% | wenn kapitalkosten = Preisänderung, dann fehler weil duch 0 dividiert
r_v |  | Preisänderungsfaktor | 1.03
b_v |  | Preisdynamischer Barwertfaktor | 18.462
Strombezug (inkl. aller Umlagen) | €/kWh | Strombezug (inkl. aller Umlagen) | 0.25034
Umlagen EEG | €/kWh | Umlagen EEG | 0.06792
Verbrauchsbezogene Annuität Strombezug |  | Verbrauchsbezogene Annuität Strombezug | 18703.0185
Verbrauchsbezogene Annuität Umlage EEG |  | Verbrauchsbezogene Annuität Umlage EEG | 4317.6145 | wird die nicht auf die endkunden abgewältzt?
Verbrauchsbezogene Annuität gesamt |  | Verbrauchsbezogene Annuität gesamt | 23020.6329
Einnahmen
Preisänderung Stromverkauf und Grundpreis |  | Preisänderung Stromverkauf und Grundpreis | 3%
Preisänderung Einspeise- und Mieterstromvergütung |  | Preisänderung Einspeise- und Mieterstromvergütung | 0%
r_e_Stromverkauf |  | Preisänderungsfaktor Stromverkauf | 1.03
r_e_Vergütungen |  | Preisänderungsfaktor Vergütungen | 1
b_e_Stromverkauf |  | Preisdynamischer Barwertfaktor Stromverkauf | 18.462
b_e_Vergütungen |  | Preisdynamischer Barwertfaktor Vergütungen | 14.2124
Ae_e_Stromverkauf Mieterstrom | €/kWh | Einnahmen Arbeitspreis Stromverkauf | 31155.2202
Ae_e_Grundpreis Stromverkauf | €/kWh | Annuität Einnahmen Grundpreis Stromverkauf | 1353.4284
Ae_e_Einspeisevergürung | €/kWh | Annuität Einnahmen Einspeisevergütung | 6945.0414
Ae_e_Mieterstrom Vergütung | €/kWh | Annuität Einnahmen Mieterstromvergütung | 1295.3537
Ae_e_ges |  | Annuität Einnahmen gesamt | 40749.0437
Gesamtannuität |  | Gesamtannuität | -5722.2253