| 06.09.2016 23:00 | 3.3195 | 2.3921 | 0.65492 | 0 | 0 | 0.097652 | 0.087404 | 0.087404 | 0 | 42.804 | 0 | 42.804 | 0 | 0 | 0 | 0 | 0 | 0 | 0 | 0 | 0 | 0 | 0 | 0 | 0.28223 | 0.25261 | 0.25261 | 0.78746 | 6.8346 | 1.6158 | 8.4504 | 0 | 0 | 0 | 0.91775 | 0.91775 | 0 | 0 | 0 | 0 | 0 | 3.8693 | 3.4173 | 0.162 | 0.145 | 0.145 | 0 | 0 | 42.804 | 42.804 | 0 | 0 | 42.804 | 42.804
| 07.09.2016 00:00 | 2.8711 | 2.0526 | 0.54608 | 0 | 0 | 0.097652 | 0.087404 | 0.087404 | 0 | 50.2619 | 0 | 50.2619 | 0 | 0 | 0 | 0 | 0 | 0 | 0 | 0 | 0 | 0 | 0 | 0 | 0.28223 | 0.25261 | 0.25261 | 0.78746 | 5.8645 | 1.3472 | 7.2118 | 0 | 0 | 0 | 0.76523 | 0.76523 | 0 | 0 | 0 | 0 | 0 | 3.3843 | 2.9323 | 0.162 | 0.145 | 0.145 | 0 | 0 | 50.2619 | 50.2619 | 0 | 0 | 50.2619 | 50.2619
| 07.09.2016 01:00 | 2.9127 | 2.0849 | 0.55529 | 0 | 0 | 0.097652 | 0.087404 | 0.087404 | 0 | 59.6254 | 0 | 59.6254 | 0 | 0 | 0 | 0 | 0 | 0 | 0 | 0 | 0 | 0 | 0 | 0 | 0.28223 | 0.25261 | 0.25261 | 0.78746 | 5.9569 | 1.37 | 7.3268 | 0 | 0 | 0 | 0.77814 | 0.77814 | 0 | 0 | 0 | 0 | 0 | 3.4304 | 2.9784 | 0.162 | 0.145 | 0.145 | 0 | 0 | 59.6254 | 59.6254 | 0 | 0 | 59.6254 | 59.6254
| 07.09.2016 02:00 | 3.0757 | 2.2254 | 0.57778 | 0 | 0 | 0.097652 | 0.087404 | 0.087404 | 0 | 82.7702 | 0 | 82.7702 | 0 | 0 | 0 | 0 | 0 | 0 | 0 | 0 | 0 | 0 | 0 | 0 | 0.28223 | 0.25261 | 0.25261 | 0.78746 | 6.3583 | 1.4254 | 7.7838 | 0 | 0 | 0 | 0.80965 | 0.80965 | 0 | 0 | 0 | 0 | 0 | 3.6312 | 3.1792 | 0.162 | 0.145 | 0.145 | 0 | 0 | 82.7702 | 82.7702 | 0 | 0 | 82.7702 | 82.7702
| 07.09.2016 03:00 | 3.7451 | 2.7759 | 0.69679 | 0 | 0 | 0.097652 | 0.087404 | 0.087404 | 0 | 69.0681 | 0 | 69.0681 | 0 | 0 | 0 | 0 | 0 | 0 | 0 | 0 | 0 | 0 | 0 | 0 | 0.28223 | 0.25261 | 0.25261 | 0.78746 | 7.9311 | 1.7191 | 9.6501 | 0 | 0 | 0 | 0.97642 | 0.97642 | 0 | 0 | 0 | 0 | 0 | 4.4175 | 3.9655 | 0.162 | 0.145 | 0.145 | 0 | 0 | 69.0681 | 69.0681 | 0 | 0 | 69.0681 | 69.0681
| 07.09.2016 04:00 | 5.153 | 3.9122 | 0.96837 | 0 | 0 | 0.097652 | 0.087404 | 0.087404 | 0 | 27.5255 | 0 | 27.5255 | 0 | 0 | 0 | 0 | 0 | 0 | 0 | 0 | 0 | 0 | 0 | 0 | 0.28223 | 0.25261 | 0.25261 | 0.78746 | 11.1777 | 2.3891 | 13.5668 | 0 | 0 | 0 | 1.357 | 1.357 | 0 | 0 | 0 | 0 | 0 | 6.0409 | 5.5889 | 0.162 | 0.145 | 0.145 | 0 | 0 | 27.5255 | 27.5255 | 0 | 0 | 27.5255 | 27.5255
| 07.09.2016 05:00 | 7.0884 | 5.4827 | 1.3333 | 0 | 0 | 0.097652 | 0.087404 | 0.087404 | 0 | 9.2221 | 0 | 9.2221 | 0 | 0 | 0 | 0 | 0 | 0 | 0 | 0 | 0 | 0 | 0 | 0 | 0.28223 | 0.25261 | 0.25261 | 0.78746 | 15.6648 | 3.2894 | 18.9542 | 0 | 0 | 0 | 1.8684 | 1.8684 | 0 | 0 | 0 | 0 | 0 | 8.2844 | 7.8324 | 0.162 | 0.145 | 0.145 | 0 | 0 | 9.2221 | 9.2221 | 0 | 0 | 9.2221 | 9.2221
| 07.09.2016 06:00 | 7.6263 | 5.9097 | 1.4442 | 0 | 0 | 0.097652 | 0.087404 | 0.087404 | 0 | 0.75968 | 0 | 0.75968 | 0 | 0 | 0 | 0 | 0 | 0 | 0 | 0 | 0 | 0 | 0 | 0 | 0.28223 | 0.25261 | 0.25261 | 0.78746 | 16.8847 | 3.563 | 20.4477 | 0 | 0 | 0 | 2.0238 | 2.0238 | 0 | 0 | 0 | 0 | 0 | 8.8944 | 8.4424 | 0.162 | 0.145 | 0.145 | 0 | 0 | 0.75968 | 0.75968 | 0 | 0 | 0.75968 | 0.75968
| 07.09.2016 07:00 | 6.7829 | 5.1974 | 1.313 | 0 | 0 | 0.097652 | 0.087404 | 0.087404 | 0 | 3.083 | 0 | 3.083 | 0 | 0 | 0 | 0 | 0 | 0 | 0 | 0 | 0 | 0 | 0 | 0 | 0.28223 | 0.25261 | 0.25261 | 0.78746 | 14.8498 | 3.2394 | 18.0892 | 0 | 0 | 0 | 1.84 | 1.84 | 0 | 0 | 0 | 0 | 0 | 7.8769 | 7.4249 | 0.162 | 0.145 | 0.145 | 0 | 0 | 3.083 | 3.083 | 0 | 0 | 3.083 | 3.083
| 07.09.2016 08:00 | 6.1102 | 4.6577 | 1.18 | 0 | 0 | 0.097652 | 0.087404 | 0.087404 | 0 | 5.0369 | 0 | 5.0369 | 0 | 0 | 0 | 0 | 0 | 0 | 0 | 0 | 0 | 0 | 0 | 0 | 0.28223 | 0.25261 | 0.25261 | 0.78746 | 13.3077 | 2.9113 | 16.2189 | 0 | 0 | 0 | 1.6536 | 1.6536 | 0 | 0 | 0 | 0 | 0 | 7.1058 | 6.6538 | 0.162 | 0.145 | 0.145 | 0 | 0 | 5.0369 | 5.0369 | 0 | 0 | 5.0369 | 5.0369
| 07.09.2016 09:00 | 5.8549 | 4.4476 | 1.1349 | 0 | 0 | 0.097652 | 0.087404 | 0.087404 | 0 | 8.1641 | 0 | 8.1641 | 0 | 0 | 0 | 0 | 0 | 0 | 0 | 0 | 0 | 0 | 0 | 0 | 0.28223 | 0.25261 | 0.25261 | 0.78746 | 12.7074 | 2.7999 | 15.5073 | 0 | 0 | 0 | 1.5903 | 1.5903 | 0 | 0 | 0 | 0 | 0 | 6.8057 | 6.3537 | 0.162 | 0.145 | 0.145 | 0 | 0 | 8.1641 | 8.1641 | 0 | 0 | 8.1641 | 8.1641
| 07.09.2016 10:00 | 5.3087 | 4.0025 | 1.0338 | 0 | 0 | 0.097652 | 0.087404 | 0.087404 | 0 | 16.6153 | 0 | 16.6153 | 0 | 0 | 0 | 0 | 0 | 0 | 0 | 0 | 0 | 0 | 0 | 0 | 0.28223 | 0.25261 | 0.25261 | 0.78746 | 11.4357 | 2.5504 | 13.9861 | 0 | 0 | 0 | 1.4486 | 1.4486 | 0 | 0 | 0 | 0 | 0 | 6.1698 | 5.7178 | 0.162 | 0.145 | 0.145 | 0 | 0 | 16.6153 | 16.6153 | 0 | 0 | 16.6153 | 16.6153
| 07.09.2016 11:00 | 5.153 | 3.882 | 0.99851 | 0 | 0 | 0.097652 | 0.087404 | 0.087404 | 0 | 29.2223 | 0 | 29.2223 | 0 | 0 | 0 | 0 | 0 | 0 | 0 | 0 | 0 | 0 | 0 | 0 | 0.28223 | 0.25261 | 0.25261 | 0.78746 | 11.0914 | 2.4634 | 13.5548 | 0 | 0 | 0 | 1.3992 | 1.3992 | 0 | 0 | 0 | 0 | 0 | 5.9977 | 5.5457 | 0.162 | 0.145 | 0.145 | 0 | 0 | 29.2223 | 29.2223 | 0 | 0 | 29.2223 | 29.2223
| 07.09.2016 12:00 | 4.712 | 3.5158 | 0.92372 | 0 | 0 | 0.097652 | 0.087404 | 0.087404 | 0 | 36.1895 | 0 | 36.1895 | 0 | 0 | 0 | 0 | 0 | 0 | 0 | 0 | 0 | 0 | 0 | 0 | 0.28223 | 0.25261 | 0.25261 | 0.78746 | 10.0452 | 2.2789 | 12.3241 | 0 | 0 | 0 | 1.2944 | 1.2944 | 0 | 0 | 0 | 0 | 0 | 5.4746 | 5.0226 | 0.162 | 0.145 | 0.145 | 0 | 0 | 36.1895 | 36.1895 | 0 | 0 | 36.1895 | 36.1895
| 07.09.2016 13:00 | 4.3475 | 3.2229 | 0.85216 | 0 | 0 | 0.097652 | 0.087404 | 0.087404 | 0 | 37.9337 | 0 | 37.9337 | 0 | 0 | 0 | 0 | 0 | 0 | 0 | 0 | 0 | 0 | 0 | 0 | 0.28223 | 0.25261 | 0.25261 | 0.78746 | 9.2083 | 2.1024 | 11.3107 | 0 | 0 | 0 | 1.1941 | 1.1941 | 0 | 0 | 0 | 0 | 0 | 5.0561 | 4.6041 | 0.162 | 0.145 | 0.145 | 0 | 0 | 37.9337 | 37.9337 | 0 | 0 | 37.9337 | 37.9337
| 07.09.2016 14:00 | 4.1378 | 3.0491 | 0.81624 | 0 | 0 | 0.097652 | 0.087404 | 0.087404 | 0 | 26.1685 | 0 | 26.1685 | 0 | 0 | 0 | 0 | 0 | 0 | 0 | 0 | 0 | 0 | 0 | 0 | 0.28223 | 0.25261 | 0.25261 | 0.78746 | 8.7118 | 2.0137 | 10.7255 | 0 | 0 | 0 | 1.1438 | 1.1438 | 0 | 0 | 0 | 0 | 0 | 4.8079 | 4.3559 | 0.162 | 0.145 | 0.145 | 0 | 0 | 26.1685 | 26.1685 | 0 | 0 | 26.1685 | 26.1685
| 07.09.2016 15:00 | 3.8987 | 2.8568 | 0.76945 | 0 | 0 | 0.097652 | 0.087404 | 0.087404 | 0 | 17.894 | 0 | 17.894 | 0 | 0 | 0 | 0 | 0 | 0 | 0 | 0 | 0 | 0 | 0 | 0 | 0.28223 | 0.25261 | 0.25261 | 0.78746 | 8.1623 | 1.8983 | 10.0607 | 0 | 0 | 0 | 1.0782 | 1.0782 | 0 | 0 | 0 | 0 | 0 | 4.5332 | 4.0812 | 0.162 | 0.145 | 0.145 | 0 | 0 | 17.894 | 17.894 | 0 | 0 | 17.894 | 17.894
| 07.09.2016 16:00 | 4.0078 | 2.9476 | 0.78781 | 0 | 0 | 0.097652 | 0.087404 | 0.087404 | 0 | 4.3006 | 0 | 4.3006 | 0 | 0 | 0 | 0 | 0 | 0 | 0 | 0 | 0 | 0 | 0 | 0 | 0.28223 | 0.25261 | 0.25261 | 0.78746 | 8.4216 | 1.9436 | 10.3652 | 0 | 0 | 0 | 1.104 | 1.104 | 0 | 0 | 0 | 0 | 0 | 4.6628 | 4.2108 | 0.162 | 0.145 | 0.145 | 0 | 0 | 4.3006 | 4.3006 | 0 | 0 | 4.3006 | 4.3006
| 07.09.2016 17:00 | 4.1881 | 3.0936 | 0.82206 | 0 | 0 | 0.097652 | 0.087404 | 0.087404 | 0 | 0.34908 | 0 | 0.34908 | 0 | 0 | 0 | 0 | 0 | 0 | 0 | 0 | 0 | 0 | 0 | 0 | 0.28223 | 0.25261 | 0.25261 | 0.78746 | 8.8388 | 2.0281 | 10.8669 | 0 | 0 | 0 | 1.152 | 1.152 | 0 | 0 | 0 | 0 | 0 | 4.8714 | 4.4194 | 0.162 | 0.145 | 0.145 | 0 | 0 | 0.34908 | 0.34908 | 0 | 0 | 0.34908 | 0.34908
| 07.09.2016 18:00 | 4.5542 | 3.389 | 0.89275 | 0 | 0 | 0.097652 | 0.087404 | 0.087404 | 0 | 1.9842 | 0 | 1.9842 | 0 | 0 | 0 | 0 | 0 | 0 | 0 | 0 | 0 | 0 | 0 | 0 | 0.28223 | 0.25261 | 0.25261 | 0.78746 | 9.6827 | 2.2025 | 11.8852 | 0 | 0 | 0 | 1.251 | 1.251 | 0 | 0 | 0 | 0 | 0 | 5.2934 | 4.8414 | 0.162 | 0.145 | 0.145 | 0 | 0 | 1.9842 | 1.9842 | 0 | 0 | 1.9842 | 1.9842
| 07.09.2016 19:00 | 4.8081 | 3.5926 | 0.94308 | 0 | 0 | 0.097652 | 0.087404 | 0.087404 | 0 | 6.4949 | 0 | 6.4949 | 0 | 0 | 0 | 0 | 0 | 0 | 0 | 0 | 0 | 0 | 0 | 0 | 0.28223 | 0.25261 | 0.25261 | 0.78746 | 10.2644 | 2.3267 | 12.5911 | 0 | 0 | 0 | 1.3216 | 1.3216 | 0 | 0 | 0 | 0 | 0 | 5.5842 | 5.1322 | 0.162 | 0.145 | 0.145 | 0 | 0 | 6.4949 | 6.4949 | 0 | 0 | 6.4949 | 6.4949
| 07.09.2016 20:00 | 4.8106 | 3.5869 | 0.95127 | 0 | 0 | 0.097652 | 0.087404 | 0.087404 | 0 | 11.5414 | 0 | 11.5414 | 0 | 0 | 0 | 0 | 0 | 0 | 0 | 0 | 0 | 0 | 0 | 0 | 0.28223 | 0.25261 | 0.25261 | 0.78746 | 10.2483 | 2.3469 | 12.5951 | 0 | 0 | 0 | 1.333 | 1.333 | 0 | 0 | 0 | 0 | 0 | 5.5761 | 5.1241 | 0.162 | 0.145 | 0.145 | 0 | 0 | 11.5414 | 11.5414 | 0 | 0 | 11.5414 | 11.5414
| 07.09.2016 21:00 | 4.5384 | 3.359 | 0.90688 | 0 | 0 | 0.097652 | 0.087404 | 0.087404 | 0 | 23.628 | 0 | 23.628 | 0 | 0 | 0 | 0 | 0 | 0 | 0 | 0 | 0 | 0 | 0 | 0 | 0.28223 | 0.25261 | 0.25261 | 0.78746 | 9.5972 | 2.2374 | 11.8345 | 0 | 0 | 0 | 1.2708 | 1.2708 | 0 | 0 | 0 | 0 | 0 | 5.2506 | 4.7986 | 0.162 | 0.145 | 0.145 | 0 | 0 | 23.628 | 23.628 | 0 | 0 | 23.628 | 23.628
| 07.09.2016 22:00 | 3.6927 | 2.6728 | 0.74743 | 0 | 0 | 0.097652 | 0.087404 | 0.087404 | 0 | 42.4424 | 0 | 42.4424 | 0 | 0 | 0 | 0 | 0 | 0 | 0 | 0 | 0 | 0 | 0 | 0 | 0.28223 | 0.25261 | 0.25261 | 0.78746 | 7.6366 | 1.844 | 9.4806 | 0 | 0 | 0 | 1.0474 | 1.0474 | 0 | 0 | 0 | 0 | 0 | 4.2703 | 3.8183 | 0.162 | 0.145 | 0.145 | 0 | 0 | 42.4424 | 42.4424 | 0 | 0 | 42.4424 | 42.4424
| 07.09.2016 23:00 | 2.9182 | 2.0687 | 0.57703 | 0 | 0 | 0.097652 | 0.087404 | 0.087404 | 0 | 42.0227 | 0 | 42.0227 | 0 | 0 | 0 | 0 | 0 | 0 | 0 | 0 | 0 | 0 | 0 | 0 | 0.28223 | 0.25261 | 0.25261 | 0.78746 | 5.9106 | 1.4236 | 7.3342 | 0 | 0 | 0 | 0.80861 | 0.80861 | 0 | 0 | 0 | 0 | 0 | 3.4073 | 2.9553 | 0.162 | 0.145 | 0.145 | 0 | 0 | 42.0227 | 42.0227 | 0 | 0 | 42.0227 | 42.0227
| 08.09.2016 00:00 | 2.2866 | 1.5787 | 0.43546 | 0 | 0 | 0.097652 | 0.087404 | 0.087404 | 0 | 34.2412 | 0 | 34.2412 | 0 | 0 | 0 | 0 | 0 | 0 | 0 | 0 | 0 | 0 | 0 | 0 | 0.28223 | 0.25261 | 0.25261 | 0.78746 | 4.5106 | 1.0743 | 5.585 | 0 | 0 | 0 | 0.61021 | 0.61021 | 0 | 0 | 0 | 0 | 0 | 2.7073 | 2.2553 | 0.162 | 0.145 | 0.145 | 0 | 0 | 34.2412 | 34.2412 | 0 | 0 | 34.2412 | 34.2412
| 08.09.2016 01:00 | 2.3197 | 1.6045 | 0.44272 | 0 | 0 | 0.097652 | 0.087404 | 0.087404 | 0 | 35.0201 | 0 | 35.0201 | 0 | 0 | 0 | 0 | 0 | 0 | 0 | 0 | 0 | 0 | 0 | 0 | 0.28223 | 0.25261 | 0.25261 | 0.78746 | 4.5843 | 1.0922 | 5.6765 | 0 | 0 | 0 | 0.62039 | 0.62039 | 0 | 0 | 0 | 0 | 0 | 2.7441 | 2.2921 | 0.162 | 0.145 | 0.145 | 0 | 0 | 35.0201 | 35.0201 | 0 | 0 | 35.0201 | 35.0201
| 08.09.2016 02:00 | 2.4579 | 1.7233 | 0.46212 | 0 | 0 | 0.097652 | 0.087404 | 0.087404 | 0 | 14.9298 | 0 | 14.9298 | 0 | 0 | 0 | 0 | 0 | 0 | 0 | 0 | 0 | 0 | 0 | 0 | 0.28223 | 0.25261 | 0.25261 | 0.78746 | 4.9237 | 1.1401 | 6.0638 | 0 | 0 | 0 | 0.64758 | 0.64758 | 0 | 0 | 0 | 0 | 0 | 2.9139 | 2.4619 | 0.162 | 0.145 | 0.145 | 0 | 0 | 14.9298 | 14.9298 | 0 | 0 | 14.9298 | 14.9298
| 08.09.2016 03:00 | 3.0002 | 2.1695 | 0.55831 | 0 | 0 | 0.097652 | 0.087404 | 0.087404 | 0 | 11.3137 | 0 | 11.3137 | 0 | 0 | 0 | 0 | 0 | 0 | 0 | 0 | 0 | 0 | 0 | 0 | 0.28223 | 0.25261 | 0.25261 | 0.78746 | 6.1985 | 1.3774 | 7.5759 | 0 | 0 | 0 | 0.78237 | 0.78237 | 0 | 0 | 0 | 0 | 0 | 3.5513 | 3.0993 | 0.162 | 0.145 | 0.145 | 0 | 0 | 11.3137 | 11.3137 | 0 | 0 | 11.3137 | 11.3137
| 08.09.2016 04:00 | 4.1129 | 3.0678 | 0.77267 | 0 | 0 | 0.097652 | 0.087404 | 0.087404 | 0 | 29.5519 | 0 | 29.5519 | 0 | 0 | 0 | 0 | 0 | 0 | 0 | 0 | 0 | 0 | 0 | 0 | 0.28223 | 0.25261 | 0.25261 | 0.78746 | 8.7652 | 1.9063 | 10.6714 | 0 | 0 | 0 | 1.0828 | 1.0828 | 0 | 0 | 0 | 0 | 0 | 4.8346 | 4.3826 | 0.162 | 0.145 | 0.145 | 0 | 0 | 29.5519 | 29.5519 | 0 | 0 | 29.5519 | 29.5519
| 08.09.2016 05:00 | 5.6412 | 4.308 | 1.0607 | 0 | 0 | 0.097652 | 0.087404 | 0.087404 | 0 | 52.0327 | 0 | 52.0327 | 0 | 0 | 0 | 0 | 0 | 0 | 0 | 0 | 0 | 0 | 0 | 0 | 0.28223 | 0.25261 | 0.25261 | 0.78746 | 12.3084 | 2.617 | 14.9254 | 0 | 0 | 0 | 1.4864 | 1.4864 | 0 | 0 | 0 | 0 | 0 | 6.6062 | 6.1542 | 0.162 | 0.145 | 0.145 | 0 | 0 | 52.0327 | 52.0327 | 0 | 0 | 52.0327 | 52.0327
| 08.09.2016 06:00 | 6.0598 | 4.6403 | 1.1471 | 0 | 0 | 0.097652 | 0.087404 | 0.087404 | 0 | 83.0066 | 0 | 83.0066 | 0 | 0 | 0 | 0 | 0 | 0 | 0 | 0 | 0 | 0 | 0 | 0 | 0.28223 | 0.25261 | 0.25261 | 0.78746 | 13.2579 | 2.83 | 16.0879 | 0 | 0 | 0 | 1.6075 | 1.6075 | 0 | 0 | 0 | 0 | 0 | 7.0809 | 6.6289 | 0.162 | 0.145 | 0.145 | 0 | 0 | 83.0066 | 83.0066 | 0 | 0 | 83.0066 | 83.0066
| 08.09.2016 07:00 | 5.3695 | 4.0579 | 1.0391 | 0 | 0 | 0.097652 | 0.087404 | 0.087404 | 0 | 97.5766 | 0 | 97.5766 | 0 | 0 | 0 | 0 | 0 | 0 | 0 | 0 | 0 | 0 | 0 | 0 | 0.28223 | 0.25261 | 0.25261 | 0.78746 | 11.594 | 2.5636 | 14.1576 | 0 | 0 | 0 | 1.4561 | 1.4561 | 0 | 0 | 0 | 0 | 0 | 6.249 | 5.797 | 0.162 | 0.145 | 0.145 | 0 | 0 | 97.5766 | 97.5766 | 0 | 0 | 97.5766 | 97.5766
| 08.09.2016 08:00 | 4.8401 | 3.6331 | 0.93459 | 0 | 0 | 0.097652 | 0.087404 | 0.087404 | 0 | 38.8943 | 0 | 38.8943 | 0 | 0 | 0 | 0 | 0 | 0 | 0 | 0 | 0 | 0 | 0 | 0 | 0.28223 | 0.25261 | 0.25261 | 0.78746 | 10.3802 | 2.3057 | 12.6859 | 0 | 0 | 0 | 1.3097 | 1.3097 | 0 | 0 | 0 | 0 | 0 | 5.6421 | 5.1901 | 0.162 | 0.145 | 0.145 | 0 | 0 | 38.8943 | 38.8943 | 0 | 0 | 38.8943 | 38.8943
| 08.09.2016 09:00 | 4.6333 | 3.4627 | 0.89808 | 0 | 0 | 0.097652 | 0.087404 | 0.087404 | 0 | 20.8681 | 0 | 20.8681 | 0 | 0 | 0 | 0 | 0 | 0 | 0 | 0 | 0 | 0 | 0 | 0 | 0.28223 | 0.25261 | 0.25261 | 0.78746 | 9.8935 | 2.2156 | 12.1091 | 0 | 0 | 0 | 1.2585 | 1.2585 | 0 | 0 | 0 | 0 | 0 | 5.3987 | 4.9467 | 0.162 | 0.145 | 0.145 | 0 | 0 | 20.8681 | 20.8681 | 0 | 0 | 20.8681 | 20.8681
| 08.09.2016 10:00 | 4.1972 | 3.1073 | 0.81749 | 0 | 0 | 0.097652 | 0.087404 | 0.087404 | 0 | 19.2674 | 0 | 19.2674 | 0 | 0 | 0 | 0 | 0 | 0 | 0 | 0 | 0 | 0 | 0 | 0 | 0.28223 | 0.25261 | 0.25261 | 0.78746 | 8.8779 | 2.0168 | 10.8948 | 0 | 0 | 0 | 1.1456 | 1.1456 | 0 | 0 | 0 | 0 | 0 | 4.891 | 4.439 | 0.162 | 0.145 | 0.145 | 0 | 0 | 19.2674 | 19.2674 | 0 | 0 | 19.2674 | 19.2674
| 08.09.2016 11:00 | 4.0783 | 3.0154 | 0.79045 | 0 | 0 | 0.097652 | 0.087404 | 0.087404 | 0 | 18.5203 | 0 | 18.5203 | 0 | 0 | 0 | 0 | 0 | 0 | 0 | 0 | 0 | 0 | 0 | 0 | 0.28223 | 0.25261 | 0.25261 | 0.78746 | 8.6154 | 1.9501 | 10.5656 | 0 | 0 | 0 | 1.1077 | 1.1077 | 0 | 0 | 0 | 0 | 0 | 4.7597 | 4.3077 | 0.162 | 0.145 | 0.145 | 0 | 0 | 18.5203 | 18.5203 | 0 | 0 | 18.5203 | 18.5203
| 08.09.2016 12:00 | 3.7182 | 2.7163 | 0.72939 | 0 | 0 | 0.097652 | 0.087404 | 0.087404 | 0 | 38.8416 | 0 | 38.8416 | 0 | 0 | 0 | 0 | 0 | 0 | 0 | 0 | 0 | 0 | 0 | 0 | 0.28223 | 0.25261 | 0.25261 | 0.78746 | 7.7609 | 1.7995 | 9.5603 | 0 | 0 | 0 | 1.0221 | 1.0221 | 0 | 0 | 0 | 0 | 0 | 4.3324 | 3.8804 | 0.162 | 0.145 | 0.145 | 0 | 0 | 38.8416 | 38.8416 | 0 | 0 | 38.8416 | 38.8416
| 08.09.2016 13:00 | 3.4319 | 2.4863 | 0.67321 | 0 | 0 | 0.097652 | 0.087404 | 0.087404 | 0 | 46.0643 | 0 | 46.0643 | 0 | 0 | 0 | 0 | 0 | 0 | 0 | 0 | 0 | 0 | 0 | 0 | 0.28223 | 0.25261 | 0.25261 | 0.78746 | 7.1036 | 1.6609 | 8.7645 | 0 | 0 | 0 | 0.94338 | 0.94338 | 0 | 0 | 0 | 0 | 0 | 4.0038 | 3.5518 | 0.162 | 0.145 | 0.145 | 0 | 0 | 46.0643 | 46.0643 | 0 | 0 | 46.0643 | 46.0643
| 08.09.2016 14:00 | 3.2613 | 2.3448 | 0.644 | 0 | 0 | 0.097652 | 0.087404 | 0.087404 | 0 | 54.5977 | 0 | 54.5977 | 0 | 0 | 0 | 0 | 0 | 0 | 0 | 0 | 0 | 0 | 0 | 0 | 0.28223 | 0.25261 | 0.25261 | 0.78746 | 6.6995 | 1.5888 | 8.2883 | 0 | 0 | 0 | 0.90245 | 0.90245 | 0 | 0 | 0 | 0 | 0 | 3.8018 | 3.3498 | 0.162 | 0.145 | 0.145 | 0 | 0 | 54.5977 | 54.5977 | 0 | 0 | 54.5977 | 54.5977
| 08.09.2016 15:00 | 3.0717 | 2.1922 | 0.607 | 0 | 0 | 0.097652 | 0.087404 | 0.087404 | 0 | 69.2464 | 0 | 69.2464 | 0 | 0 | 0 | 0 | 0 | 0 | 0 | 0 | 0 | 0 | 0 | 0 | 0.28223 | 0.25261 | 0.25261 | 0.78746 | 6.2635 | 1.4975 | 7.761 | 0 | 0 | 0 | 0.8506 | 0.8506 | 0 | 0 | 0 | 0 | 0 | 3.5837 | 3.1317 | 0.162 | 0.145 | 0.145 | 0 | 0 | 69.2464 | 69.2464 | 0 | 0 | 69.2464 | 69.2464
| 08.09.2016 16:00 | 3.1585 | 2.2644 | 0.62165 | 0 | 0 | 0.097652 | 0.087404 | 0.087404 | 0 | 85.2521 | 0 | 85.2521 | 0 | 0 | 0 | 0 | 0 | 0 | 0 | 0 | 0 | 0 | 0 | 0 | 0.28223 | 0.25261 | 0.25261 | 0.78746 | 6.4697 | 1.5337 | 8.0034 | 0 | 0 | 0 | 0.87113 | 0.87113 | 0 | 0 | 0 | 0 | 0 | 3.6869 | 3.2349 | 0.162 | 0.145 | 0.145 | 0 | 0 | 85.2521 | 85.2521 | 0 | 0 | 85.2521 | 85.2521
| 08.09.2016 17:00 | 3.3005 | 2.3794 | 0.64863 | 0 | 0 | 0.097652 | 0.087404 | 0.087404 | 0 | 74.4804 | 0 | 74.4804 | 0 | 0 | 0 | 0 | 0 | 0 | 0 | 0 | 0 | 0 | 0 | 0 | 0.28223 | 0.25261 | 0.25261 | 0.78746 | 6.7983 | 1.6002 | 8.3986 | 0 | 0 | 0 | 0.90894 | 0.90894 | 0 | 0 | 0 | 0 | 0 | 3.8512 | 3.3992 | 0.162 | 0.145 | 0.145 | 0 | 0 | 74.4804 | 74.4804 | 0 | 0 | 74.4804 | 74.4804
| 08.09.2016 18:00 | 3.5909 | 2.6138 | 0.70459 | 0 | 0 | 0.097652 | 0.087404 | 0.087404 | 0 | 68.5487 | 0 | 68.5487 | 0 | 0 | 0 | 0 | 0 | 0 | 0 | 0 | 0 | 0 | 0 | 0 | 0.28223 | 0.25261 | 0.25261 | 0.78746 | 7.4681 | 1.7383 | 9.2064 | 0 | 0 | 0 | 0.98736 | 0.98736 | 0 | 0 | 0 | 0 | 0 | 4.186 | 3.734 | 0.162 | 0.145 | 0.145 | 0 | 0 | 68.5487 | 68.5487 | 0 | 0 | 68.5487 | 68.5487
| 08.09.2016 19:00 | 3.789 | 2.7727 | 0.7439 | 0 | 0 | 0.097652 | 0.087404 | 0.087404 | 0 | 94.8334 | 0 | 94.8334 | 0 | 0 | 0 | 0 | 0 | 0 | 0 | 0 | 0 | 0 | 0 | 0 | 0.28223 | 0.25261 | 0.25261 | 0.78746 | 7.9219 | 1.8353 | 9.7572 | 0 | 0 | 0 | 1.0424 | 1.0424 | 0 | 0 | 0 | 0 | 0 | 4.413 | 3.961 | 0.162 | 0.145 | 0.145 | 0 | 0 | 94.8334 | 94.8334 | 0 | 0 | 94.8334 | 94.8334
| 08.09.2016 20:00 | 3.7832 | 2.7618 | 0.74898 | 0 | 0 | 0.097652 | 0.087404 | 0.087404 | 0 | 127.9129 | 0 | 127.9129 | 0 | 0 | 0 | 0 | 0 | 0 | 0 | 0 | 0 | 0 | 0 | 0 | 0.28223 | 0.25261 | 0.25261 | 0.78746 | 7.8908 | 1.8478 | 9.7386 | 0 | 0 | 0 | 1.0496 | 1.0496 | 0 | 0 | 0 | 0 | 0 | 4.3974 | 3.9454 | 0.162 | 0.145 | 0.145 | 0 | 0 | 127.9129 | 127.9129 | 0 | 0 | 127.9129 | 127.9129
| 08.09.2016 21:00 | 3.5628 | 2.5774 | 0.71293 | 0 | 0 | 0.097652 | 0.087404 | 0.087404 | 0 | 116.7845 | 0 | 116.7845 | 0 | 0 | 0 | 0 | 0 | 0 | 0 | 0 | 0 | 0 | 0 | 0 | 0.28223 | 0.25261 | 0.25261 | 0.78746 | 7.3641 | 1.7589 | 9.123 | 0 | 0 | 0 | 0.99905 | 0.99905 | 0 | 0 | 0 | 0 | 0 | 4.1341 | 3.6821 | 0.162 | 0.145 | 0.145 | 0 | 0 | 116.7845 | 116.7845 | 0 | 0 | 116.7845 | 116.7845
| 08.09.2016 22:00 | 2.8933 | 2.0341 | 0.58681 | 0 | 0 | 0.097652 | 0.087404 | 0.087404 | 0 | 119.6899 | 0 | 119.6899 | 0 | 0 | 0 | 0 | 0 | 0 | 0 | 0 | 0 | 0 | 0 | 0 | 0.28223 | 0.25261 | 0.25261 | 0.78746 | 5.8116 | 1.4477 | 7.2594 | 0 | 0 | 0 | 0.82231 | 0.82231 | 0 | 0 | 0 | 0 | 0 | 3.3578 | 2.9058 | 0.162 | 0.145 | 0.145 | 0 | 0 | 119.6899 | 119.6899 | 0 | 0 | 119.6899 | 119.6899
| 08.09.2016 23:00 | 2.2996 | 1.5715 | 0.45565 | 0 | 0 | 0.097652 | 0.087404 | 0.087404 | 0 | 88.0925 | 0 | 88.0925 | 0 | 0 | 0 | 0 | 0 | 0 | 0 | 0 | 0 | 0 | 0 | 0 | 0.28223 | 0.25261 | 0.25261 | 0.78746 | 4.4899 | 1.1241 | 5.614 | 0 | 0 | 0 | 0.63852 | 0.63852 | 0 | 0 | 0 | 0 | 0 | 2.6969 | 2.2449 | 0.162 | 0.145 | 0.145 | 0 | 0 | 88.0925 | 88.0925 | 0 | 0 | 88.0925 | 88.0925
| 09.09.2016 00:00 | 2.2152 | 1.5201 | 0.42264 | 0 | 0 | 0.097652 | 0.087404 | 0.087404 | 0 | 56.2955 | 0 | 56.2955 | 0 | 0 | 0 | 0 | 0 | 0 | 0 | 0 | 0 | 0 | 0 | 0 | 0.28223 | 0.25261 | 0.25261 | 0.78746 | 4.3431 | 1.0427 | 5.3858 | 0 | 0 | 0 | 0.59225 | 0.59225 | 0 | 0 | 0 | 0 | 0 | 2.6235 | 2.1715 | 0.162 | 0.145 | 0.145 | 0 | 0 | 56.2955 | 56.2955 | 0 | 0 | 56.2955 | 56.2955
| 09.09.2016 01:00 | 2.2209 | 1.5231 | 0.42531 | 0 | 0 | 0.097652 | 0.087404 | 0.087404 | 0 | 24.2596 | 0 | 24.2596 | 0 | 0 | 0 | 0 | 0 | 0 | 0 | 0 | 0 | 0 | 0 | 0 | 0.28223 | 0.25261 | 0.25261 | 0.78746 | 4.3517 | 1.0493 | 5.401 | 0 | 0 | 0 | 0.596 | 0.596 | 0 | 0 | 0 | 0 | 0 | 2.6279 | 2.1759 | 0.162 | 0.145 | 0.145 | 0 | 0 | 24.2596 | 24.2596 | 0 | 0 | 24.2596 | 24.2596
| 09.09.2016 02:00 | 2.3275 | 1.6155 | 0.43951 | 0 | 0 | 0.097652 | 0.087404 | 0.087404 | 0 | 8.6807 | 0 | 8.6807 | 0 | 0 | 0 | 0 | 0 | 0 | 0 | 0 | 0 | 0 | 0 | 0 | 0.28223 | 0.25261 | 0.25261 | 0.78746 | 4.6157 | 1.0843 | 5.7 | 0 | 0 | 0 | 0.6159 | 0.6159 | 0 | 0 | 0 | 0 | 0 | 2.7598 | 2.3078 | 0.162 | 0.145 | 0.145 | 0 | 0 | 8.6807 | 8.6807 | 0 | 0 | 8.6807 | 8.6807
| 09.09.2016 03:00 | 2.8206 | 2.0207 | 0.52739 | 0 | 0 | 0.097652 | 0.087404 | 0.087404 | 0 | 4.9853 | 0 | 4.9853 | 0 | 0 | 0 | 0 | 0 | 0 | 0 | 0 | 0 | 0 | 0 | 0 | 0.28223 | 0.25261 | 0.25261 | 0.78746 | 5.7735 | 1.3011 | 7.0746 | 0 | 0 | 0 | 0.73903 | 0.73903 | 0 | 0 | 0 | 0 | 0 | 3.3387 | 2.8867 | 0.162 | 0.145 | 0.145 | 0 | 0 | 4.9853 | 4.9853 | 0 | 0 | 4.9853 | 4.9853
| 09.09.2016 04:00 | 3.8902 | 2.8837 | 0.73402 | 0 | 0 | 0.097652 | 0.087404 | 0.087404 | 0 | 3.4381 | 0 | 3.4381 | 0 | 0 | 0 | 0 | 0 | 0 | 0 | 0 | 0 | 0 | 0 | 0 | 0.28223 | 0.25261 | 0.25261 | 0.78746 | 8.2392 | 1.8109 | 10.0501 | 0 | 0 | 0 | 1.0286 | 1.0286 | 0 | 0 | 0 | 0 | 0 | 4.5716 | 4.1196 | 0.162 | 0.145 | 0.145 | 0 | 0 | 3.4381 | 3.4381 | 0 | 0 | 3.4381 | 3.4381
| 09.09.2016 05:00 | 5.2418 | 3.9773 | 0.99204 | 0 | 0 | 0.097652 | 0.087404 | 0.087404 | 0 | 0.44636 | 0 | 0.44636 | 0 | 0 | 0 | 0 | 0 | 0 | 0 | 0 | 0 | 0 | 0 | 0 | 0.28223 | 0.25261 | 0.25261 | 0.78746 | 11.3636 | 2.4475 | 13.8111 | 0 | 0 | 0 | 1.3902 | 1.3902 | 0 | 0 | 0 | 0 | 0 | 6.1338 | 5.6818 | 0.162 | 0.145 | 0.145 | 0 | 0 | 0.44636 | 0.44636 | 0 | 0 | 0.44636 | 0.44636
| 09.09.2016 06:00 | 5.912 | 4.5195 | 1.12 | 0 | 0 | 0.097652 | 0.087404 | 0.087404 | 0 | 19.8076 | 0 | 19.8076 | 0 | 0 | 0 | 0 | 0 | 0 | 0 | 0 | 0 | 0 | 0 | 0 | 0.28223 | 0.25261 | 0.25261 | 0.78746 | 12.913 | 2.7632 | 15.6761 | 0 | 0 | 0 | 1.5695 | 1.5695 | 0 | 0 | 0 | 0 | 0 | 6.9085 | 6.4565 | 0.162 | 0.145 | 0.145 | 0 | 0 | 19.8076 | 19.8076 | 0 | 0 | 19.8076 | 19.8076
| 09.09.2016 07:00 | 5.3292 | 4.027 | 1.0298 | 0 | 0 | 0.097652 | 0.087404 | 0.087404 | 0 | 13.5611 | 0 | 13.5611 | 0 | 0 | 0 | 0 | 0 | 0 | 0 | 0 | 0 | 0 | 0 | 0 | 0.28223 | 0.25261 | 0.25261 | 0.78746 | 11.5057 | 2.5406 | 14.0463 | 0 | 0 | 0 | 1.4431 | 1.4431 | 0 | 0 | 0 | 0 | 0 | 6.2049 | 5.7529 | 0.162 | 0.145 | 0.145 | 0 | 0 | 13.5611 | 13.5611 | 0 | 0 | 13.5611 | 13.5611
| 09.09.2016 08:00 | 4.7732 | 3.5796 | 0.92112 | 0 | 0 | 0.097652 | 0.087404 | 0.087404 | 0 | 10.8912 | 0 | 10.8912 | 0 | 0 | 0 | 0 | 0 | 0 | 0 | 0 | 0 | 0 | 0 | 0 | 0.28223 | 0.25261 | 0.25261 | 0.78746 | 10.2275 | 2.2725 | 12.5 | 0 | 0 | 0 | 1.2908 | 1.2908 | 0 | 0 | 0 | 0 | 0 | 5.5657 | 5.1137 | 0.162 | 0.145 | 0.145 | 0 | 0 | 10.8912 | 10.8912 | 0 | 0 | 10.8912 | 10.8912
| 09.09.2016 09:00 | 4.5099 | 3.3622 | 0.87525 | 0 | 0 | 0.097652 | 0.087404 | 0.087404 | 0 | 30.1062 | 0 | 30.1062 | 0 | 0 | 0 | 0 | 0 | 0 | 0 | 0 | 0 | 0 | 0 | 0 | 0.28223 | 0.25261 | 0.25261 | 0.78746 | 9.6063 | 2.1593 | 11.7656 | 0 | 0 | 0 | 1.2265 | 1.2265 | 0 | 0 | 0 | 0 | 0 | 5.2551 | 4.8031 | 0.162 | 0.145 | 0.145 | 0 | 0 | 30.1062 | 30.1062 | 0 | 0 | 30.1062 | 30.1062
| 09.09.2016 10:00 | 4.0241 | 2.9651 | 0.78652 | 0 | 0 | 0.097652 | 0.087404 | 0.087404 | 0 | 59.2198 | 0 | 59.2198 | 0 | 0 | 0 | 0 | 0 | 0 | 0 | 0 | 0 | 0 | 0 | 0 | 0.28223 | 0.25261 | 0.25261 | 0.78746 | 8.4719 | 1.9404 | 10.4123 | 0 | 0 | 0 | 1.1022 | 1.1022 | 0 | 0 | 0 | 0 | 0 | 4.6879 | 4.2359 | 0.162 | 0.145 | 0.145 | 0 | 0 | 59.2198 | 59.2198 | 0 | 0 | 59.2198 | 59.2198
| 09.09.2016 11:00 | 3.9029 | 2.8712 | 0.75923 | 0 | 0 | 0.097652 | 0.087404 | 0.087404 | 0 | 98.8312 | 0 | 98.8312 | 0 | 0 | 0 | 0 | 0 | 0 | 0 | 0 | 0 | 0 | 0 | 0 | 0.28223 | 0.25261 | 0.25261 | 0.78746 | 8.2035 | 1.8731 | 10.0766 | 0 | 0 | 0 | 1.0639 | 1.0639 | 0 | 0 | 0 | 0 | 0 | 4.5537 | 4.1017 | 0.162 | 0.145 | 0.145 | 0 | 0 | 98.8312 | 98.8312 | 0 | 0 | 98.8312 | 98.8312
| 09.09.2016 12:00 | 3.6496 | 2.6612 | 0.71601 | 0 | 0 | 0.097652 | 0.087404 | 0.087404 | 0 | 113.9044 | 0 | 113.9044 | 0 | 0 | 0 | 0 | 0 | 0 | 0 | 0 | 0 | 0 | 0 | 0 | 0.28223 | 0.25261 | 0.25261 | 0.78746 | 7.6034 | 1.7665 | 9.3698 | 0 | 0 | 0 | 1.0034 | 1.0034 | 0 | 0 | 0 | 0 | 0 | 4.2537 | 3.8017 | 0.162 | 0.145 | 0.145 | 0 | 0 | 113.9044 | 113.9044 | 0 | 0 | 113.9044 | 113.9044
| 09.09.2016 13:00 | 3.2663 | 2.35 | 0.64381 | 0 | 0 | 0.097652 | 0.087404 | 0.087404 | 0 | 92.2726 | 0 | 92.2726 | 0 | 0 | 0 | 0 | 0 | 0 | 0 | 0 | 0 | 0 | 0 | 0 | 0.28223 | 0.25261 | 0.25261 | 0.78746 | 6.7144 | 1.5883 | 8.3027 | 0 | 0 | 0 | 0.90218 | 0.90218 | 0 | 0 | 0 | 0 | 0 | 3.8092 | 3.3572 | 0.162 | 0.145 | 0.145 | 0 | 0 | 92.2726 | 92.2726 | 0 | 0 | 92.2726 | 92.2726
| 09.09.2016 14:00 | 3.1645 | 2.266 | 0.62608 | 0 | 0 | 0.097652 | 0.087404 | 0.087404 | 0 | 94.1611 | 0 | 94.1611 | 0 | 0 | 0 | 0 | 0 | 0 | 0 | 0 | 0 | 0 | 0 | 0 | 0.28223 | 0.25261 | 0.25261 | 0.78746 | 6.4741 | 1.5446 | 8.0188 | 0 | 0 | 0 | 0.87734 | 0.87734 | 0 | 0 | 0 | 0 | 0 | 3.6891 | 3.2371 | 0.162 | 0.145 | 0.145 | 0 | 0 | 94.1611 | 94.1611 | 0 | 0 | 94.1611 | 94.1611
| 09.09.2016 15:00 | 2.9331 | 2.0785 | 0.58223 | 0 | 0 | 0.097652 | 0.087404 | 0.087404 | 0 | 112.7076 | 0 | 112.7076 | 0 | 0 | 0 | 0 | 0 | 0 | 0 | 0 | 0 | 0 | 0 | 0 | 0.28223 | 0.25261 | 0.25261 | 0.78746 | 5.9385 | 1.4364 | 7.3749 | 0 | 0 | 0 | 0.81589 | 0.81589 | 0 | 0 | 0 | 0 | 0 | 3.4212 | 2.9692 | 0.162 | 0.145 | 0.145 | 0 | 0 | 112.7076 | 112.7076 | 0 | 0 | 112.7076 | 112.7076
| 09.09.2016 16:00 | 3.0646 | 2.1879 | 0.60433 | 0 | 0 | 0.097652 | 0.087404 | 0.087404 | 0 | 107.7146 | 0 | 107.7146 | 0 | 0 | 0 | 0 | 0 | 0 | 0 | 0 | 0 | 0 | 0 | 0 | 0.28223 | 0.25261 | 0.25261 | 0.78746 | 6.251 | 1.4909 | 7.742 | 0 | 0 | 0 | 0.84686 | 0.84686 | 0 | 0 | 0 | 0 | 0 | 3.5775 | 3.1255 | 0.162 | 0.145 | 0.145 | 0 | 0 | 107.7146 | 107.7146 | 0 | 0 | 107.7146 | 107.7146
| 09.09.2016 17:00 | 3.2815 | 2.3653 | 0.64371 | 0 | 0 | 0.097652 | 0.087404 | 0.087404 | 0 | 92.8802 | 0 | 92.8802 | 0 | 0 | 0 | 0 | 0 | 0 | 0 | 0 | 0 | 0 | 0 | 0 | 0.28223 | 0.25261 | 0.25261 | 0.78746 | 6.758 | 1.5881 | 8.3461 | 0 | 0 | 0 | 0.90205 | 0.90205 | 0 | 0 | 0 | 0 | 0 | 3.831 | 3.379 | 0.162 | 0.145 | 0.145 | 0 | 0 | 92.8802 | 92.8802 | 0 | 0 | 92.8802 | 92.8802
| 09.09.2016 18:00 | 3.6053 | 2.6278 | 0.70511 | 0 | 0 | 0.097652 | 0.087404 | 0.087404 | 0 | 58.7523 | 0 | 58.7523 | 0 | 0 | 0 | 0 | 0 | 0 | 0 | 0 | 0 | 0 | 0 | 0 | 0.28223 | 0.25261 | 0.25261 | 0.78746 | 7.5079 | 1.7396 | 9.2475 | 0 | 0 | 0 | 0.98809 | 0.98809 | 0 | 0 | 0 | 0 | 0 | 4.206 | 3.754 | 0.162 | 0.145 | 0.145 | 0 | 0 | 58.7523 | 58.7523 | 0 | 0 | 58.7523 | 58.7523
| 09.09.2016 19:00 | 3.719 | 2.7163 | 0.73022 | 0 | 0 | 0.097652 | 0.087404 | 0.087404 | 0 | 42.1121 | 0 | 42.1121 | 0 | 0 | 0 | 0 | 0 | 0 | 0 | 0 | 0 | 0 | 0 | 0 | 0.28223 | 0.25261 | 0.25261 | 0.78746 | 7.7609 | 1.8015 | 9.5625 | 0 | 0 | 0 | 1.0233 | 1.0233 | 0 | 0 | 0 | 0 | 0 | 4.3325 | 3.8805 | 0.162 | 0.145 | 0.145 | 0 | 0 | 42.1121 | 42.1121 | 0 | 0 | 42.1121 | 42.1121
| 09.09.2016 20:00 | 3.767 | 2.7504 | 0.74416 | 0 | 0 | 0.097652 | 0.087404 | 0.087404 | 0 | 43.918 | 0 | 43.918 | 0 | 0 | 0 | 0 | 0 | 0 | 0 | 0 | 0 | 0 | 0 | 0 | 0.28223 | 0.25261 | 0.25261 | 0.78746 | 7.8583 | 1.8359 | 9.6943 | 0 | 0 | 0 | 1.0428 | 1.0428 | 0 | 0 | 0 | 0 | 0 | 4.3812 | 3.9292 | 0.162 | 0.145 | 0.145 | 0 | 0 | 43.918 | 43.918 | 0 | 0 | 43.918 | 43.918
| 09.09.2016 21:00 | 3.4803 | 2.5108 | 0.69703 | 0 | 0 | 0.097652 | 0.087404 | 0.087404 | 0 | 41.7533 | 0 | 41.7533 | 0 | 0 | 0 | 0 | 0 | 0 | 0 | 0 | 0 | 0 | 0 | 0 | 0.28223 | 0.25261 | 0.25261 | 0.78746 | 7.1736 | 1.7196 | 8.8933 | 0 | 0 | 0 | 0.97676 | 0.97676 | 0 | 0 | 0 | 0 | 0 | 4.0388 | 3.5868 | 0.162 | 0.145 | 0.145 | 0 | 0 | 41.7533 | 41.7533 | 0 | 0 | 41.7533 | 41.7533
| 09.09.2016 22:00 | 2.7991 | 1.9574 | 0.56923 | 0 | 0 | 0.097652 | 0.087404 | 0.087404 | 0 | 13.9833 | 0 | 13.9833 | 0 | 0 | 0 | 0 | 0 | 0 | 0 | 0 | 0 | 0 | 0 | 0 | 0.28223 | 0.25261 | 0.25261 | 0.78746 | 5.5926 | 1.4043 | 6.9969 | 0 | 0 | 0 | 0.79766 | 0.79766 | 0 | 0 | 0 | 0 | 0 | 3.2483 | 2.7963 | 0.162 | 0.145 | 0.145 | 0 | 0 | 13.9833 | 13.9833 | 0 | 0 | 13.9833 | 13.9833
| 09.09.2016 23:00 | 2.2731 | 1.5506 | 0.44999 | 0 | 0 | 0.097652 | 0.087404 | 0.087404 | 0 | 6.1519 | 0 | 6.1519 | 0 | 0 | 0 | 0 | 0 | 0 | 0 | 0 | 0 | 0 | 0 | 0 | 0.28223 | 0.25261 | 0.25261 | 0.78746 | 4.4303 | 1.1102 | 5.5405 | 0 | 0 | 0 | 0.63057 | 0.63057 | 0 | 0 | 0 | 0 | 0 | 2.6672 | 2.2152 | 0.162 | 0.145 | 0.145 | 0 | 0 | 6.1519 | 6.1519 | 0 | 0 | 6.1519 | 6.1519
| 10.09.2016 00:00 | 2.1993 | 1.5047 | 0.42214 | 0 | 0 | 0.097652 | 0.087404 | 0.087404 | 0 | 1.939 | 0 | 1.939 | 0 | 0 | 0 | 0 | 0 | 0 | 0 | 0 | 0 | 0 | 0 | 0 | 0.28223 | 0.25261 | 0.25261 | 0.78746 | 4.2991 | 1.0415 | 5.3405 | 0 | 0 | 0 | 0.59155 | 0.59155 | 0 | 0 | 0 | 0 | 0 | 2.6015 | 2.1495 | 0.162 | 0.145 | 0.145 | 0 | 0 | 1.939 | 1.939 | 0 | 0 | 1.939 | 1.939
| 10.09.2016 01:00 | 2.1506 | 1.4623 | 0.41583 | 0 | 0 | 0.097652 | 0.087404 | 0.087404 | 0 | 1.3159 | 0 | 1.3159 | 0 | 0 | 0 | 0 | 0 | 0 | 0 | 0 | 0 | 0 | 0 | 0 | 0.28223 | 0.25261 | 0.25261 | 0.78746 | 4.1779 | 1.0259 | 5.2038 | 0 | 0 | 0 | 0.58271 | 0.58271 | 0 | 0 | 0 | 0 | 0 | 2.5409 | 2.0889 | 0.162 | 0.145 | 0.145 | 0 | 0 | 1.3159 | 1.3159 | 0 | 0 | 1.3159 | 1.3159
| 10.09.2016 02:00 | 2.293 | 1.5847 | 0.43583 | 0 | 0 | 0.097652 | 0.087404 | 0.087404 | 0 | 1e-12 | 0 | 1e-12 | 0 | 0 | 0 | 0 | 0 | 0 | 0 | 0 | 0 | 0 | 0 | 0 | 0.28223 | 0.25261 | 0.25261 | 0.78746 | 4.5276 | 1.0752 | 5.6029 | 0 | 0 | 0 | 0.61074 | 0.61074 | 0 | 0 | 0 | 0 | 0 | 2.7158 | 2.2638 | 0.162 | 0.145 | 0.145 | -1e-12 | 0 | 1e-12 | 0 | 0 | 0 | 0 | 0
| 10.09.2016 03:00 | 2.7721 | 1.978 | 0.52164 | 0 | 0 | 0.097652 | 0.087404 | 0.087404 | 0 | 1e-12 | 0 | 1e-12 | 0 | 0 | 0 | 0 | 0 | 0 | 0 | 0 | 0 | 0 | 0 | 0 | 0.28223 | 0.25261 | 0.25261 | 0.78746 | 5.6514 | 1.287 | 6.9384 | 0 | 0 | 0 | 0.73099 | 0.73099 | 0 | 0 | 0 | 0 | 0 | 3.2777 | 2.8257 | 0.162 | 0.145 | 0.145 | 0 | -1e-12 | 1e-12 | 0 | 0 | 0 | 0 | 0
| 10.09.2016 04:00 | 3.6048 | 2.6423 | 0.6901 | 0 | 0 | 0.097652 | 0.087404 | 0.087404 | 0 | 1e-12 | 0 | 1e-12 | 0 | 0 | 0 | 0 | 0 | 0 | 0 | 0 | 0 | 0 | 0 | 0 | 0.28223 | 0.25261 | 0.25261 | 0.78746 | 7.5493 | 1.7025 | 9.2519 | 0 | 0 | 0 | 0.96705 | 0.96705 | 0 | 0 | 0 | 0 | 0 | 4.2267 | 3.7747 | 0.162 | 0.145 | 0.145 | 0 | -1e-12 | 1e-12 | 0 | 0 | 0 | 0 | 0
| 10.09.2016 05:00 | 5.1812 | 3.9217 | 0.98705 | 0 | 0 | 0.097652 | 0.087404 | 0.087404 | 0 | 1e-12 | 0 | 1e-12 | 0 | 0 | 0 | 0 | 0 | 0 | 0 | 0 | 0 | 0 | 0 | 0 | 0.28223 | 0.25261 | 0.25261 | 0.78746 | 11.2049 | 2.4352 | 13.64 | 0 | 0 | 0 | 1.3832 | 1.3832 | 0 | 0 | 0 | 0 | 0 | 6.0544 | 5.6024 | 0.162 | 0.145 | 0.145 | 0 | -1e-12 | 1e-12 | 0 | 0 | 0 | 0 | 0
| 10.09.2016 06:00 | 5.6443 | 4.2906 | 1.0812 | 0 | 0 | 0.097652 | 0.087404 | 0.087404 | 0 | 1e-12 | 0 | 1e-12 | 0 | 0 | 0 | 0 | 0 | 0 | 0 | 0 | 0 | 0 | 0 | 0 | 0.28223 | 0.25261 | 0.25261 | 0.78746 | 12.2587 | 2.6675 | 14.9263 | 0 | 0 | 0 | 1.5152 | 1.5152 | 0 | 0 | 0 | 0 | 0 | 6.5814 | 6.1294 | 0.162 | 0.145 | 0.145 | 0 | -1e-12 | 1e-12 | 0 | 0 | 0 | 0 | 0
| 10.09.2016 07:00 | 5.2355 | 3.9427 | 1.0204 | 0 | 0 | 0.097652 | 0.087404 | 0.087404 | 0 | 1e-12 | 0 | 1e-12 | 0 | 0 | 0 | 0 | 0 | 0 | 0 | 0 | 0 | 0 | 0 | 0 | 0.28223 | 0.25261 | 0.25261 | 0.78746 | 11.2648 | 2.5175 | 13.7822 | 0 | 0 | 0 | 1.4299 | 1.4299 | 0 | 0 | 0 | 0 | 0 | 6.0844 | 5.6324 | 0.162 | 0.145 | 0.145 | -1e-12 | 0 | 1e-12 | 0 | 0 | 0 | 0 | 0
| 10.09.2016 08:00 | 4.6652 | 3.4842 | 0.90863 | 0 | 0 | 0.097652 | 0.087404 | 0.087404 | 0 | 0.5847 | 0 | 0.5847 | 0 | 0 | 0 | 0 | 0 | 0 | 0 | 0 | 0 | 0 | 0 | 0 | 0.28223 | 0.25261 | 0.25261 | 0.78746 | 9.9547 | 2.2417 | 12.1964 | 0 | 0 | 0 | 1.2733 | 1.2733 | 0 | 0 | 0 | 0 | 0 | 5.4294 | 4.9774 | 0.162 | 0.145 | 0.145 | 0 | 0 | 0.5847 | 0.5847 | 0 | 0 | 0.5847 | 0.5847
| 10.09.2016 09:00 | 4.6067 | 3.4374 | 0.89677 | 0 | 0 | 0.097652 | 0.087404 | 0.087404 | 0 | 2.6712 | 0 | 2.6712 | 0 | 0 | 0 | 0 | 0 | 0 | 0 | 0 | 0 | 0 | 0 | 0 | 0.28223 | 0.25261 | 0.25261 | 0.78746 | 9.8212 | 2.2124 | 12.0336 | 0 | 0 | 0 | 1.2567 | 1.2567 | 0 | 0 | 0 | 0 | 0 | 5.3626 | 4.9106 | 0.162 | 0.145 | 0.145 | 0 | 0 | 2.6712 | 2.6712 | 0 | 0 | 2.6712 | 2.6712
| 10.09.2016 10:00 | 4.044 | 2.9766 | 0.79487 | 0 | 0 | 0.097652 | 0.087404 | 0.087404 | 0 | 4.3876 | 0 | 4.3876 | 0 | 0 | 0 | 0 | 0 | 0 | 0 | 0 | 0 | 0 | 0 | 0 | 0.28223 | 0.25261 | 0.25261 | 0.78746 | 8.5047 | 1.961 | 10.4657 | 0 | 0 | 0 | 1.1139 | 1.1139 | 0 | 0 | 0 | 0 | 0 | 4.7043 | 4.2523 | 0.162 | 0.145 | 0.145 | 0 | 0 | 4.3876 | 4.3876 | 0 | 0 | 4.3876 | 4.3876
| 10.09.2016 11:00 | 3.8785 | 2.8461 | 0.75988 | 0 | 0 | 0.097652 | 0.087404 | 0.087404 | 0 | 4.7964 | 0 | 4.7964 | 0 | 0 | 0 | 0 | 0 | 0 | 0 | 0 | 0 | 0 | 0 | 0 | 0.28223 | 0.25261 | 0.25261 | 0.78746 | 8.1318 | 1.8747 | 10.0065 | 0 | 0 | 0 | 1.0648 | 1.0648 | 0 | 0 | 0 | 0 | 0 | 4.5179 | 4.0659 | 0.162 | 0.145 | 0.145 | 0 | 0 | 4.7964 | 4.7964 | 0 | 0 | 4.7964 | 4.7964
| 10.09.2016 12:00 | 3.549 | 2.5726 | 0.7039 | 0 | 0 | 0.097652 | 0.087404 | 0.087404 | 0 | 4.7864 | 0 | 4.7864 | 0 | 0 | 0 | 0 | 0 | 0 | 0 | 0 | 0 | 0 | 0 | 0 | 0.28223 | 0.25261 | 0.25261 | 0.78746 | 7.3504 | 1.7366 | 9.087 | 0 | 0 | 0 | 0.98639 | 0.98639 | 0 | 0 | 0 | 0 | 0 | 4.1272 | 3.6752 | 0.162 | 0.145 | 0.145 | 0 | 0 | 4.7864 | 4.7864 | 0 | 0 | 4.7864 | 4.7864
| 10.09.2016 13:00 | 3.5105 | 2.5493 | 0.6888 | 0 | 0 | 0.097652 | 0.087404 | 0.087404 | 0 | 3.9433 | 0 | 3.9433 | 0 | 0 | 0 | 0 | 0 | 0 | 0 | 0 | 0 | 0 | 0 | 0 | 0.28223 | 0.25261 | 0.25261 | 0.78746 | 7.2836 | 1.6993 | 8.9829 | 0 | 0 | 0 | 0.96522 | 0.96522 | 0 | 0 | 0 | 0 | 0 | 4.0938 | 3.6418 | 0.162 | 0.145 | 0.145 | 0 | 0 | 3.9433 | 3.9433 | 0 | 0 | 3.9433 | 3.9433
| 10.09.2016 14:00 | 3.3613 | 2.4257 | 0.66313 | 0 | 0 | 0.097652 | 0.087404 | 0.087404 | 0 | 2.1087 | 0 | 2.1087 | 0 | 0 | 0 | 0 | 0 | 0 | 0 | 0 | 0 | 0 | 0 | 0 | 0.28223 | 0.25261 | 0.25261 | 0.78746 | 6.9305 | 1.636 | 8.5665 | 0 | 0 | 0 | 0.92925 | 0.92925 | 0 | 0 | 0 | 0 | 0 | 3.9172 | 3.4652 | 0.162 | 0.145 | 0.145 | 0 | 0 | 2.1087 | 2.1087 | 0 | 0 | 2.1087 | 2.1087
| 10.09.2016 15:00 | 3.2034 | 2.2996 | 0.63127 | 0 | 0 | 0.097652 | 0.087404 | 0.087404 | 0 | 0.21071 | 0 | 0.21071 | 0 | 0 | 0 | 0 | 0 | 0 | 0 | 0 | 0 | 0 | 0 | 0 | 0.28223 | 0.25261 | 0.25261 | 0.78746 | 6.5704 | 1.5574 | 8.1278 | 0 | 0 | 0 | 0.8846 | 0.8846 | 0 | 0 | 0 | 0 | 0 | 3.7372 | 3.2852 | 0.162 | 0.145 | 0.145 | 0 | 0 | 0.21071 | 0.21071 | 0 | 0 | 0.21071 | 0.21071
| 10.09.2016 16:00 | 3.1457 | 2.2514 | 0.62184 | 0 | 0 | 0.097652 | 0.087404 | 0.087404 | 0 | 1e-12 | 0 | 1e-12 | 0 | 0 | 0 | 0 | 0 | 0 | 0 | 0 | 0 | 0 | 0 | 0 | 0.28223 | 0.25261 | 0.25261 | 0.78746 | 6.4325 | 1.5341 | 7.9667 | 0 | 0 | 0 | 0.87139 | 0.87139 | 0 | 0 | 0 | 0 | 0 | 3.6683 | 3.2163 | 0.162 | 0.145 | 0.145 | 0 | -1e-12 | 1e-12 | 0 | 0 | 0 | 0 | 0
| 10.09.2016 17:00 | 3.2034 | 2.2961 | 0.63485 | 0 | 0 | 0.097652 | 0.087404 | 0.087404 | 0 | 1e-12 | 0 | 1e-12 | 0 | 0 | 0 | 0 | 0 | 0 | 0 | 0 | 0 | 0 | 0 | 0 | 0.28223 | 0.25261 | 0.25261 | 0.78746 | 6.5602 | 1.5662 | 8.1265 | 0 | 0 | 0 | 0.88963 | 0.88963 | 0 | 0 | 0 | 0 | 0 | 3.7321 | 3.2801 | 0.162 | 0.145 | 0.145 | -1e-12 | 0 | 1e-12 | 0 | 0 | 0 | 0 | 0
| 10.09.2016 18:00 | 3.4385 | 2.4843 | 0.68181 | 0 | 0 | 0.097652 | 0.087404 | 0.087404 | 0 | 17.4747 | 0 | 17.4747 | 0 | 0 | 0 | 0 | 0 | 0 | 0 | 0 | 0 | 0 | 0 | 0 | 0.28223 | 0.25261 | 0.25261 | 0.78746 | 7.0979 | 1.6821 | 8.78 | 0 | 0 | 0 | 0.95543 | 0.95543 | 0 | 0 | 0 | 0 | 0 | 4.001 | 3.549 | 0.162 | 0.145 | 0.145 | 0 | 0 | 17.4747 | 17.4747 | 0 | 0 | 17.4747 | 17.4747
| 10.09.2016 19:00 | 3.5078 | 2.5355 | 0.69979 | 0 | 0 | 0.097652 | 0.087404 | 0.087404 | 0 | 45.7463 | 0 | 45.7463 | 0 | 0 | 0 | 0 | 0 | 0 | 0 | 0 | 0 | 0 | 0 | 0 | 0.28223 | 0.25261 | 0.25261 | 0.78746 | 7.2443 | 1.7265 | 8.9708 | 0 | 0 | 0 | 0.98063 | 0.98063 | 0 | 0 | 0 | 0 | 0 | 4.0742 | 3.6222 | 0.162 | 0.145 | 0.145 | 0 | 0 | 45.7463 | 45.7463 | 0 | 0 | 45.7463 | 45.7463
| 10.09.2016 20:00 | 3.7028 | 2.6918 | 0.73851 | 0 | 0 | 0.097652 | 0.087404 | 0.087404 | 0 | 53.8729 | 0 | 53.8729 | 0 | 0 | 0 | 0 | 0 | 0 | 0 | 0 | 0 | 0 | 0 | 0 | 0.28223 | 0.25261 | 0.25261 | 0.78746 | 7.691 | 1.822 | 9.513 | 0 | 0 | 0 | 1.0349 | 1.0349 | 0 | 0 | 0 | 0 | 0 | 4.2975 | 3.8455 | 0.162 | 0.145 | 0.145 | 0 | 0 | 53.8729 | 53.8729 | 0 | 0 | 53.8729 | 53.8729
| 10.09.2016 21:00 | 3.4762 | 2.5023 | 0.70146 | 0 | 0 | 0.097652 | 0.087404 | 0.087404 | 0 | 73.4511 | 0 | 73.4511 | 0 | 0 | 0 | 0 | 0 | 0 | 0 | 0 | 0 | 0 | 0 | 0 | 0.28223 | 0.25261 | 0.25261 | 0.78746 | 7.1494 | 1.7306 | 8.88 | 0 | 0 | 0 | 0.98296 | 0.98296 | 0 | 0 | 0 | 0 | 0 | 4.0267 | 3.5747 | 0.162 | 0.145 | 0.145 | 0 | 0 | 73.4511 | 73.4511 | 0 | 0 | 73.4511 | 73.4511
| 10.09.2016 22:00 | 2.8744 | 2.0157 | 0.58624 | 0 | 0 | 0.097652 | 0.087404 | 0.087404 | 0 | 81.8066 | 0 | 81.8066 | 0 | 0 | 0 | 0 | 0 | 0 | 0 | 0 | 0 | 0 | 0 | 0 | 0.28223 | 0.25261 | 0.25261 | 0.78746 | 5.7593 | 1.4463 | 7.2056 | 0 | 0 | 0 | 0.82151 | 0.82151 | 0 | 0 | 0 | 0 | 0 | 3.3316 | 2.8796 | 0.162 | 0.145 | 0.145 | 0 | 0 | 81.8066 | 81.8066 | 0 | 0 | 81.8066 | 81.8066
| 10.09.2016 23:00 | 2.4629 | 1.7058 | 0.48459 | 0 | 0 | 0.097652 | 0.087404 | 0.087404 | 0 | 112.0356 | 0 | 112.0356 | 0 | 0 | 0 | 0 | 0 | 0 | 0 | 0 | 0 | 0 | 0 | 0 | 0.28223 | 0.25261 | 0.25261 | 0.78746 | 4.8738 | 1.1955 | 6.0693 | 0 | 0 | 0 | 0.67907 | 0.67907 | 0 | 0 | 0 | 0 | 0 | 2.8889 | 2.4369 | 0.162 | 0.145 | 0.145 | 0 | 0 | 112.0356 | 112.0356 | 0 | 0 | 112.0356 | 112.0356
| 11.09.2016 00:00 | 2.3928 | 1.6645 | 0.45583 | 0 | 0 | 0.097652 | 0.087404 | 0.087404 | 0 | 116.0921 | 0 | 116.0921 | 0 | 0 | 0 | 0 | 0 | 0 | 0 | 0 | 0 | 0 | 0 | 0 | 0.28223 | 0.25261 | 0.25261 | 0.78746 | 4.7556 | 1.1246 | 5.8802 | 0 | 0 | 0 | 0.63876 | 0.63876 | 0 | 0 | 0 | 0 | 0 | 2.8298 | 2.3778 | 0.162 | 0.145 | 0.145 | 0 | 0 | 116.0921 | 116.0921 | 0 | 0 | 116.0921 | 116.0921
| 11.09.2016 01:00 | 2.6606 | 1.8844 | 0.5037 | 0 | 0 | 0.097652 | 0.087404 | 0.087404 | 0 | 101.2602 | 0 | 101.2602 | 0 | 0 | 0 | 0 | 0 | 0 | 0 | 0 | 0 | 0 | 0 | 0 | 0.28223 | 0.25261 | 0.25261 | 0.78746 | 5.3841 | 1.2427 | 6.6268 | 0 | 0 | 0 | 0.70584 | 0.70584 | 0 | 0 | 0 | 0 | 0 | 3.1441 | 2.6921 | 0.162 | 0.145 | 0.145 | 0 | 0 | 101.2602 | 101.2602 | 0 | 0 | 101.2602 | 101.2602
| 11.09.2016 02:00 | 3.1419 | 2.2889 | 0.58055 | 0 | 0 | 0.097652 | 0.087404 | 0.087404 | 0 | 103.3872 | 0 | 103.3872 | 0 | 0 | 0 | 0 | 0 | 0 | 0 | 0 | 0 | 0 | 0 | 0 | 0.28223 | 0.25261 | 0.25261 | 0.78746 | 6.5396 | 1.4323 | 7.9719 | 0 | 0 | 0 | 0.81354 | 0.81354 | 0 | 0 | 0 | 0 | 0 | 3.7218 | 3.2698 | 0.162 | 0.145 | 0.145 | 0 | 0 | 103.3872 | 103.3872 | 0 | 0 | 103.3872 | 103.3872
| 11.09.2016 03:00 | 3.7448 | 2.7922 | 0.68015 | 0 | 0 | 0.097652 | 0.087404 | 0.087404 | 0 | 108.0389 | 0 | 108.0389 | 0 | 0 | 0 | 0 | 0 | 0 | 0 | 0 | 0 | 0 | 0 | 0 | 0.28223 | 0.25261 | 0.25261 | 0.78746 | 7.9778 | 1.678 | 9.6558 | 0 | 0 | 0 | 0.95311 | 0.95311 | 0 | 0 | 0 | 0 | 0 | 4.4409 | 3.9889 | 0.162 | 0.145 | 0.145 | 0 | 0 | 108.0389 | 108.0389 | 0 | 0 | 108.0389 | 108.0389
| 11.09.2016 04:00 | 4.4975 | 3.3927 | 0.83236 | 0 | 0 | 0.097652 | 0.087404 | 0.087404 | 0 | 97.4972 | 0 | 97.4972 | 0 | 0 | 0 | 0 | 0 | 0 | 0 | 0 | 0 | 0 | 0 | 0 | 0.28223 | 0.25261 | 0.25261 | 0.78746 | 9.6935 | 2.0535 | 11.747 | 0 | 0 | 0 | 1.1664 | 1.1664 | 0 | 0 | 0 | 0 | 0 | 5.2987 | 4.8467 | 0.162 | 0.145 | 0.145 | 0 | 0 | 97.4972 | 97.4972 | 0 | 0 | 97.4972 | 97.4972
| 11.09.2016 05:00 | 4.1817 | 3.1082 | 0.80104 | 0 | 0 | 0.097652 | 0.087404 | 0.087404 | 0 | 90.4091 | 0 | 90.4091 | 0 | 0 | 0 | 0 | 0 | 0 | 0 | 0 | 0 | 0 | 0 | 0 | 0.28223 | 0.25261 | 0.25261 | 0.78746 | 8.8805 | 1.9762 | 10.8567 | 0 | 0 | 0 | 1.1225 | 1.1225 | 0 | 0 | 0 | 0 | 0 | 4.8922 | 4.4402 | 0.162 | 0.145 | 0.145 | 0 | 0 | 90.4091 | 90.4091 | 0 | 0 | 90.4091 | 90.4091
| 11.09.2016 06:00 | 4.6433 | 3.4981 | 0.87272 | 0 | 0 | 0.097652 | 0.087404 | 0.087404 | 0 | 71.1936 | 0 | 71.1936 | 0 | 0 | 0 | 0 | 0 | 0 | 0 | 0 | 0 | 0 | 0 | 0 | 0.28223 | 0.25261 | 0.25261 | 0.78746 | 9.9947 | 2.1531 | 12.1478 | 0 | 0 | 0 | 1.223 | 1.223 | 0 | 0 | 0 | 0 | 0 | 5.4493 | 4.9973 | 0.162 | 0.145 | 0.145 | 0 | 0 | 71.1936 | 71.1936 | 0 | 0 | 71.1936 | 71.1936
| 11.09.2016 07:00 | 4.1248 | 3.0283 | 0.82399 | 0 | 0 | 0.097652 | 0.087404 | 0.087404 | 0 | 44.864 | 0 | 44.864 | 0 | 0 | 0 | 0 | 0 | 0 | 0 | 0 | 0 | 0 | 0 | 0 | 0.28223 | 0.25261 | 0.25261 | 0.78746 | 8.6524 | 2.0329 | 10.6853 | 0 | 0 | 0 | 1.1547 | 1.1547 | 0 | 0 | 0 | 0 | 0 | 4.7782 | 4.3262 | 0.162 | 0.145 | 0.145 | 0 | 0 | 44.864 | 44.864 | 0 | 0 | 44.864 | 44.864
| 11.09.2016 08:00 | 3.6214 | 2.6284 | 0.72046 | 0 | 0 | 0.097652 | 0.087404 | 0.087404 | 0 | 61.6794 | 0 | 61.6794 | 0 | 0 | 0 | 0 | 0 | 0 | 0 | 0 | 0 | 0 | 0 | 0 | 0.28223 | 0.25261 | 0.25261 | 0.78746 | 7.5098 | 1.7775 | 9.2873 | 0 | 0 | 0 | 1.0096 | 1.0096 | 0 | 0 | 0 | 0 | 0 | 4.2069 | 3.7549 | 0.162 | 0.145 | 0.145 | 0 | 0 | 61.6794 | 61.6794 | 0 | 0 | 61.6794 | 61.6794
| 11.09.2016 09:00 | 3.6544 | 2.654 | 0.72796 | 0 | 0 | 0.097652 | 0.087404 | 0.087404 | 0 | 28.6465 | 0 | 28.6465 | 0 | 0 | 0 | 0 | 0 | 0 | 0 | 0 | 0 | 0 | 0 | 0 | 0.28223 | 0.25261 | 0.25261 | 0.78746 | 7.5827 | 1.7959 | 9.3787 | 0 | 0 | 0 | 1.0201 | 1.0201 | 0 | 0 | 0 | 0 | 0 | 4.2434 | 3.7914 | 0.162 | 0.145 | 0.145 | 0 | 0 | 28.6465 | 28.6465 | 0 | 0 | 28.6465 | 28.6465
| 11.09.2016 10:00 | 3.3243 | 2.386 | 0.66576 | 0 | 0 | 0.097652 | 0.087404 | 0.087404 | 0 | 15.5533 | 0 | 15.5533 | 0 | 0 | 0 | 0 | 0 | 0 | 0 | 0 | 0 | 0 | 0 | 0 | 0.28223 | 0.25261 | 0.25261 | 0.78746 | 6.8173 | 1.6425 | 8.4598 | 0 | 0 | 0 | 0.93294 | 0.93294 | 0 | 0 | 0 | 0 | 0 | 3.8606 | 3.4086 | 0.162 | 0.145 | 0.145 | 0 | 0 | 15.5533 | 15.5533 | 0 | 0 | 15.5533 | 15.5533
| 11.09.2016 11:00 | 3.2829 | 2.3575 | 0.65287 | 0 | 0 | 0.097652 | 0.087404 | 0.087404 | 0 | 5.5632 | 0 | 5.5632 | 0 | 0 | 0 | 0 | 0 | 0 | 0 | 0 | 0 | 0 | 0 | 0 | 0.28223 | 0.25261 | 0.25261 | 0.78746 | 6.7358 | 1.6107 | 8.3465 | 0 | 0 | 0 | 0.91488 | 0.91488 | 0 | 0 | 0 | 0 | 0 | 3.8199 | 3.3679 | 0.162 | 0.145 | 0.145 | 0 | 0 | 5.5632 | 5.5632 | 0 | 0 | 5.5632 | 5.5632
| 11.09.2016 12:00 | 3.1332 | 2.2313 | 0.62947 | 0 | 0 | 0.097652 | 0.087404 | 0.087404 | 0 | 2.5282 | 0 | 2.5282 | 0 | 0 | 0 | 0 | 0 | 0 | 0 | 0 | 0 | 0 | 0 | 0 | 0.28223 | 0.25261 | 0.25261 | 0.78746 | 6.375 | 1.553 | 7.928 | 0 | 0 | 0 | 0.88208 | 0.88208 | 0 | 0 | 0 | 0 | 0 | 3.6395 | 3.1875 | 0.162 | 0.145 | 0.145 | 0 | 0 | 2.5282 | 2.5282 | 0 | 0 | 2.5282 | 2.5282
| 11.09.2016 13:00 | 2.8734 | 2.0239 | 0.57707 | 0 | 0 | 0.097652 | 0.087404 | 0.087404 | 0 | 2.7779 | 0 | 2.7779 | 0 | 0 | 0 | 0 | 0 | 0 | 0 | 0 | 0 | 0 | 0 | 0 | 0.28223 | 0.25261 | 0.25261 | 0.78746 | 5.7825 | 1.4237 | 7.2062 | 0 | 0 | 0 | 0.80865 | 0.80865 | 0 | 0 | 0 | 0 | 0 | 3.3432 | 2.8912 | 0.162 | 0.145 | 0.145 | 0 | 0 | 2.7779 | 2.7779 | 0 | 0 | 2.7779 | 2.7779
| 11.09.2016 14:00 | 2.9164 | 2.0584 | 0.58555 | 0 | 0 | 0.097652 | 0.087404 | 0.087404 | 0 | 1.5695 | 0 | 1.5695 | 0 | 0 | 0 | 0 | 0 | 0 | 0 | 0 | 0 | 0 | 0 | 0 | 0.28223 | 0.25261 | 0.25261 | 0.78746 | 5.8811 | 1.4446 | 7.3257 | 0 | 0 | 0 | 0.82054 | 0.82054 | 0 | 0 | 0 | 0 | 0 | 3.3925 | 2.9405 | 0.162 | 0.145 | 0.145 | 0 | 0 | 1.5695 | 1.5695 | 0 | 0 | 1.5695 | 1.5695
| 11.09.2016 15:00 | 2.6853 | 1.8724 | 0.54045 | 0 | 0 | 0.097652 | 0.087404 | 0.087404 | 0 | 26.3191 | 0 | 26.3191 | 0 | 0 | 0 | 0 | 0 | 0 | 0 | 0 | 0 | 0 | 0 | 0 | 0.28223 | 0.25261 | 0.25261 | 0.78746 | 5.3497 | 1.3333 | 6.6831 | 0 | 0 | 0 | 0.75734 | 0.75734 | 0 | 0 | 0 | 0 | 0 | 3.1269 | 2.6749 | 0.162 | 0.145 | 0.145 | 0 | 0 | 26.3191 | 26.3191 | 0 | 0 | 26.3191 | 26.3191
| 11.09.2016 16:00 | 2.7756 | 1.9497 | 0.55348 | 0 | 0 | 0.097652 | 0.087404 | 0.087404 | 0 | 86.3067 | 0 | 86.3067 | 0 | 0 | 0 | 0 | 0 | 0 | 0 | 0 | 0 | 0 | 0 | 0 | 0.28223 | 0.25261 | 0.25261 | 0.78746 | 5.5706 | 1.3655 | 6.9361 | 0 | 0 | 0 | 0.7756 | 0.7756 | 0 | 0 | 0 | 0 | 0 | 3.2373 | 2.7853 | 0.162 | 0.145 | 0.145 | 0 | 0 | 86.3067 | 86.3067 | 0 | 0 | 86.3067 | 86.3067
| 11.09.2016 17:00 | 2.9881 | 2.1223 | 0.59328 | 0 | 0 | 0.097652 | 0.087404 | 0.087404 | 0 | 167.1112 | 0 | 167.1112 | 0 | 0 | 0 | 0 | 0 | 0 | 0 | 0 | 0 | 0 | 0 | 0 | 0.28223 | 0.25261 | 0.25261 | 0.78746 | 6.0638 | 1.4637 | 7.5275 | 0 | 0 | 0 | 0.83137 | 0.83137 | 0 | 0 | 0 | 0 | 0 | 3.4839 | 3.0319 | 0.162 | 0.145 | 0.145 | 0 | 0 | 167.1112 | 167.1112 | 0 | 0 | 167.1112 | 167.1112
| 11.09.2016 18:00 | 3.193 | 2.2882 | 0.63234 | 0 | 0 | 0.097652 | 0.087404 | 0.087404 | 0 | 174.41 | 0 | 174.41 | 0 | 0 | 0 | 0 | 0 | 0 | 0 | 0 | 0 | 0 | 0 | 0 | 0.28223 | 0.25261 | 0.25261 | 0.78746 | 6.5376 | 1.56 | 8.0976 | 0 | 0 | 0 | 0.8861 | 0.8861 | 0 | 0 | 0 | 0 | 0 | 3.7208 | 3.2688 | 0.162 | 0.145 | 0.145 | 0 | 0 | 174.41 | 174.41 | 0 | 0 | 174.41 | 174.41
| 11.09.2016 19:00 | 3.3037 | 2.3776 | 0.65372 | 0 | 0 | 0.097652 | 0.087404 | 0.087404 | 0 | 154.1988 | 0 | 154.1988 | 0 | 0 | 0 | 0 | 0 | 0 | 0 | 0 | 0 | 0 | 0 | 0 | 0.28223 | 0.25261 | 0.25261 | 0.78746 | 6.793 | 1.6128 | 8.4058 | 0 | 0 | 0 | 0.91607 | 0.91607 | 0 | 0 | 0 | 0 | 0 | 3.8485 | 3.3965 | 0.162 | 0.145 | 0.145 | 0 | 0 | 154.1988 | 154.1988 | 0 | 0 | 154.1988 | 154.1988
| 11.09.2016 20:00 | 3.6268 | 2.6376 | 0.71665 | 0 | 0 | 0.097652 | 0.087404 | 0.087404 | 0 | 154.4183 | 0 | 154.4183 | 0 | 0 | 0 | 0 | 0 | 0 | 0 | 0 | 0 | 0 | 0 | 0 | 0.28223 | 0.25261 | 0.25261 | 0.78746 | 7.5361 | 1.7681 | 9.3042 | 0 | 0 | 0 | 1.0043 | 1.0043 | 0 | 0 | 0 | 0 | 0 | 4.2201 | 3.7681 | 0.162 | 0.145 | 0.145 | 0 | 0 | 154.4183 | 154.4183 | 0 | 0 | 154.4183 | 154.4183
| 11.09.2016 21:00 | 3.2992 | 2.3666 | 0.66015 | 0 | 0 | 0.097652 | 0.087404 | 0.087404 | 0 | 154.7382 | 0 | 154.7382 | 0 | 0 | 0 | 0 | 0 | 0 | 0 | 0 | 0 | 0 | 0 | 0 | 0.28223 | 0.25261 | 0.25261 | 0.78746 | 6.7616 | 1.6287 | 8.3903 | 0 | 0 | 0 | 0.92508 | 0.92508 | 0 | 0 | 0 | 0 | 0 | 3.8328 | 3.3808 | 0.162 | 0.145 | 0.145 | 0 | 0 | 154.7382 | 154.7382 | 0 | 0 | 154.7382 | 154.7382
| 11.09.2016 22:00 | 2.8491 | 1.9993 | 0.57738 | 0 | 0 | 0.097652 | 0.087404 | 0.087404 | 0 | 127.7394 | 0 | 127.7394 | 0 | 0 | 0 | 0 | 0 | 0 | 0 | 0 | 0 | 0 | 0 | 0 | 0.28223 | 0.25261 | 0.25261 | 0.78746 | 5.7123 | 1.4245 | 7.1368 | 0 | 0 | 0 | 0.80909 | 0.80909 | 0 | 0 | 0 | 0 | 0 | 3.3082 | 2.8562 | 0.162 | 0.145 | 0.145 | 0 | 0 | 127.7394 | 127.7394 | 0 | 0 | 127.7394 | 127.7394
| 11.09.2016 23:00 | 2.3309 | 1.5969 | 0.46155 | 0 | 0 | 0.097652 | 0.087404 | 0.087404 | 0 | 105.4383 | 0 | 105.4383 | 0 | 0 | 0 | 0 | 0 | 0 | 0 | 0 | 0 | 0 | 0 | 0 | 0.28223 | 0.25261 | 0.25261 | 0.78746 | 4.5625 | 1.1387 | 5.7012 | 0 | 0 | 0 | 0.64678 | 0.64678 | 0 | 0 | 0 | 0 | 0 | 2.7333 | 2.2813 | 0.162 | 0.145 | 0.145 | 0 | 0 | 105.4383 | 105.4384 | 0 | 0 | 105.4383 | 105.4384
| 12.09.2016 00:00 | 2.1158 | 1.438 | 0.40541 | 0 | 0 | 0.097652 | 0.087404 | 0.087404 | 0 | 85.0022 | 0 | 85.0022 | 0 | 0 | 0 | 0 | 0 | 0 | 0 | 0 | 0 | 0 | 0 | 0 | 0.28223 | 0.25261 | 0.25261 | 0.78746 | 4.1084 | 1.0002 | 5.1086 | 0 | 0 | 0 | 0.5681 | 0.5681 | 0 | 0 | 0 | 0 | 0 | 2.5062 | 2.0542 | 0.162 | 0.145 | 0.145 | 0 | 0 | 85.0022 | 85.0022 | 0 | 0 | 85.0022 | 85.0022
| 12.09.2016 01:00 | 2.1665 | 1.4773 | 0.4168 | 0 | 0 | 0.097652 | 0.087404 | 0.087404 | 0 | 128.5097 | 0 | 128.5097 | 0 | 0 | 0 | 0 | 0 | 0 | 0 | 0 | 0 | 0 | 0 | 0 | 0.28223 | 0.25261 | 0.25261 | 0.78746 | 4.2208 | 1.0283 | 5.2491 | 0 | 0 | 0 | 0.58407 | 0.58407 | 0 | 0 | 0 | 0 | 0 | 2.5624 | 2.1104 | 0.162 | 0.145 | 0.145 | 0 | 0 | 128.5097 | 128.5097 | 0 | 0 | 128.5097 | 128.5097
| 12.09.2016 02:00 | 2.1736 | 1.4862 | 0.41493 | 0 | 0 | 0.097652 | 0.087404 | 0.087404 | 0 | 161.8958 | 0 | 161.8958 | 0 | 0 | 0 | 0 | 0 | 0 | 0 | 0 | 0 | 0 | 0 | 0 | 0.28223 | 0.25261 | 0.25261 | 0.78746 | 4.2463 | 1.0237 | 5.27 | 0 | 0 | 0 | 0.58145 | 0.58145 | 0 | 0 | 0 | 0 | 0 | 2.5752 | 2.1232 | 0.162 | 0.145 | 0.145 | 0 | 0 | 161.8958 | 161.8958 | 0 | 0 | 161.8958 | 161.8958
| 12.09.2016 03:00 | 2.6469 | 1.8814 | 0.493 | 0 | 0 | 0.097652 | 0.087404 | 0.087404 | 0 | 182.0346 | 0 | 182.0346 | 0 | 0 | 0 | 0 | 0 | 0 | 0 | 0 | 0 | 0 | 0 | 0 | 0.28223 | 0.25261 | 0.25261 | 0.78746 | 5.3756 | 1.2163 | 6.5918 | 0 | 0 | 0 | 0.69084 | 0.69084 | 0 | 0 | 0 | 0 | 0 | 3.1398 | 2.6878 | 0.162 | 0.145 | 0.145 | 0 | 0 | 182.0346 | 182.0346 | 0 | 0 | 182.0346 | 182.0346
| 12.09.2016 04:00 | 4.1918 | 3.1444 | 0.77498 | 0 | 0 | 0.097652 | 0.087404 | 0.087404 | 0 | 149.6937 | 0 | 149.6937 | 0 | 0 | 0 | 0 | 0 | 0 | 0 | 0 | 0 | 0 | 0 | 0 | 0.28223 | 0.25261 | 0.25261 | 0.78746 | 8.984 | 1.9119 | 10.8959 | 0 | 0 | 0 | 1.086 | 1.086 | 0 | 0 | 0 | 0 | 0 | 4.944 | 4.492 | 0.162 | 0.145 | 0.145 | 0 | 0 | 149.6937 | 149.6937 | 0 | 0 | 149.6937 | 149.6937
| 12.09.2016 05:00 | 5.0378 | 3.8298 | 0.93561 | 0 | 0 | 0.097652 | 0.087404 | 0.087404 | 0 | 104.2737 | 0 | 104.2737 | 0 | 0 | 0 | 0 | 0 | 0 | 0 | 0 | 0 | 0 | 0 | 0 | 0.28223 | 0.25261 | 0.25261 | 0.78746 | 10.9422 | 2.3083 | 13.2504 | 0 | 0 | 0 | 1.3111 | 1.3111 | 0 | 0 | 0 | 0 | 0 | 5.9231 | 5.4711 | 0.162 | 0.145 | 0.145 | 0 | 0 | 104.2737 | 104.2736 | 0 | 0 | 104.2737 | 104.2736
| 12.09.2016 06:00 | 5.0234 | 3.8225 | 0.92844 | 0 | 0 | 0.097652 | 0.087404 | 0.087404 | 0 | 66.8822 | 0 | 66.8822 | 0 | 0 | 0 | 0 | 0 | 0 | 0 | 0 | 0 | 0 | 0 | 0 | 0.28223 | 0.25261 | 0.25261 | 0.78746 | 10.9215 | 2.2906 | 13.2121 | 0 | 0 | 0 | 1.301 | 1.301 | 0 | 0 | 0 | 0 | 0 | 5.9128 | 5.4608 | 0.162 | 0.145 | 0.145 | 0 | 0 | 66.8822 | 66.8822 | 0 | 0 | 66.8822 | 66.8822
| 12.09.2016 07:00 | 4.3326 | 3.2126 | 0.84759 | 0 | 0 | 0.097652 | 0.087404 | 0.087404 | 0 | 35.7469 | 0 | 35.7469 | 0 | 0 | 0 | 0 | 0 | 0 | 0 | 0 | 0 | 0 | 0 | 0 | 0.28223 | 0.25261 | 0.25261 | 0.78746 | 9.1787 | 2.0911 | 11.2698 | 0 | 0 | 0 | 1.1877 | 1.1877 | 0 | 0 | 0 | 0 | 0 | 5.0414 | 4.5894 | 0.162 | 0.145 | 0.145 | 0 | 0 | 35.7469 | 35.7469 | 0 | 0 | 35.7469 | 35.7469
| 12.09.2016 08:00 | 3.9255 | 2.8913 | 0.76182 | 0 | 0 | 0.097652 | 0.087404 | 0.087404 | 0 | 5.4129 | 0 | 5.4129 | 0 | 0 | 0 | 0 | 0 | 0 | 0 | 0 | 0 | 0 | 0 | 0 | 0.28223 | 0.25261 | 0.25261 | 0.78746 | 8.2608 | 1.8795 | 10.1402 | 0 | 0 | 0 | 1.0675 | 1.0675 | 0 | 0 | 0 | 0 | 0 | 4.5824 | 4.1304 | 0.162 | 0.145 | 0.145 | 0 | 0 | 5.4129 | 5.4129 | 0 | 0 | 5.4129 | 5.4129
| 12.09.2016 09:00 | 3.9085 | 2.8753 | 0.7608 | 0 | 0 | 0.097652 | 0.087404 | 0.087404 | 0 | 2.2891 | 0 | 2.2891 | 0 | 0 | 0 | 0 | 0 | 0 | 0 | 0 | 0 | 0 | 0 | 0 | 0.28223 | 0.25261 | 0.25261 | 0.78746 | 8.2151 | 1.877 | 10.0921 | 0 | 0 | 0 | 1.0661 | 1.0661 | 0 | 0 | 0 | 0 | 0 | 4.5596 | 4.1076 | 0.162 | 0.145 | 0.145 | 0 | 0 | 2.2891 | 2.2891 | 0 | 0 | 2.2891 | 2.2891
| 12.09.2016 10:00 | 3.637 | 2.6556 | 0.70897 | 0 | 0 | 0.097652 | 0.087404 | 0.087404 | 0 | 4.4965 | 0 | 4.4965 | 0 | 0 | 0 | 0 | 0 | 0 | 0 | 0 | 0 | 0 | 0 | 0 | 0.28223 | 0.25261 | 0.25261 | 0.78746 | 7.5873 | 1.7491 | 9.3364 | 0 | 0 | 0 | 0.99349 | 0.99349 | 0 | 0 | 0 | 0 | 0 | 4.2457 | 3.7937 | 0.162 | 0.145 | 0.145 | 0 | 0 | 4.4965 | 4.4965 | 0 | 0 | 4.4965 | 4.4965
| 12.09.2016 11:00 | 3.4858 | 2.535 | 0.67833 | 0 | 0 | 0.097652 | 0.087404 | 0.087404 | 0 | 8.059 | 0 | 8.059 | 0 | 0 | 0 | 0 | 0 | 0 | 0 | 0 | 0 | 0 | 0 | 0 | 0.28223 | 0.25261 | 0.25261 | 0.78746 | 7.2428 | 1.6735 | 8.9164 | 0 | 0 | 0 | 0.95056 | 0.95056 | 0 | 0 | 0 | 0 | 0 | 4.0734 | 3.6214 | 0.162 | 0.145 | 0.145 | 0 | 0 | 8.059 | 8.059 | 0 | 0 | 8.059 | 8.059
| 12.09.2016 12:00 | 3.1085 | 2.2192 | 0.61684 | 0 | 0 | 0.097652 | 0.087404 | 0.087404 | 0 | 14.3189 | 0 | 14.3189 | 0 | 0 | 0 | 0 | 0 | 0 | 0 | 0 | 0 | 0 | 0 | 0 | 0.28223 | 0.25261 | 0.25261 | 0.78746 | 6.3405 | 1.5218 | 7.8623 | 0 | 0 | 0 | 0.86439 | 0.86439 | 0 | 0 | 0 | 0 | 0 | 3.6222 | 3.1702 | 0.162 | 0.145 | 0.145 | 0 | 0 | 14.3189 | 14.3189 | 0 | 0 | 14.3189 | 14.3189
| 12.09.2016 13:00 | 2.9049 | 2.0579 | 0.57458 | 0 | 0 | 0.097652 | 0.087404 | 0.087404 | 0 | 18.6635 | 0 | 18.6635 | 0 | 0 | 0 | 0 | 0 | 0 | 0 | 0 | 0 | 0 | 0 | 0 | 0.28223 | 0.25261 | 0.25261 | 0.78746 | 5.8796 | 1.4175 | 7.2972 | 0 | 0 | 0 | 0.80516 | 0.80516 | 0 | 0 | 0 | 0 | 0 | 3.3918 | 2.9398 | 0.162 | 0.145 | 0.145 | 0 | 0 | 18.6635 | 18.6635 | 0 | 0 | 18.6635 | 18.6635
| 12.09.2016 14:00 | 2.8592 | 2.0186 | 0.56817 | 0 | 0 | 0.097652 | 0.087404 | 0.087404 | 0 | 20.1055 | 0 | 20.1055 | 0 | 0 | 0 | 0 | 0 | 0 | 0 | 0 | 0 | 0 | 0 | 0 | 0.28223 | 0.25261 | 0.25261 | 0.78746 | 5.7674 | 1.4017 | 7.1691 | 0 | 0 | 0 | 0.79618 | 0.79618 | 0 | 0 | 0 | 0 | 0 | 3.3357 | 2.8837 | 0.162 | 0.145 | 0.145 | 0 | 0 | 20.1055 | 20.1055 | 0 | 0 | 20.1055 | 20.1055
| 12.09.2016 15:00 | 2.6139 | 1.8202 | 0.52123 | 0 | 0 | 0.097652 | 0.087404 | 0.087404 | 0 | 16.849 | 0 | 16.849 | 0 | 0 | 0 | 0 | 0 | 0 | 0 | 0 | 0 | 0 | 0 | 0 | 0.28223 | 0.25261 | 0.25261 | 0.78746 | 5.2005 | 1.2859 | 6.4864 | 0 | 0 | 0 | 0.73041 | 0.73041 | 0 | 0 | 0 | 0 | 0 | 3.0522 | 2.6002 | 0.162 | 0.145 | 0.145 | 0 | 0 | 16.849 | 16.849 | 0 | 0 | 16.849 | 16.849
| 12.09.2016 16:00 | 2.6726 | 1.871 | 0.5292 | 0 | 0 | 0.097652 | 0.087404 | 0.087404 | 0 | 20.4205 | 0 | 20.4205 | 0 | 0 | 0 | 0 | 0 | 0 | 0 | 0 | 0 | 0 | 0 | 0 | 0.28223 | 0.25261 | 0.25261 | 0.78746 | 5.3456 | 1.3056 | 6.6512 | 0 | 0 | 0 | 0.74158 | 0.74158 | 0 | 0 | 0 | 0 | 0 | 3.1248 | 2.6728 | 0.162 | 0.145 | 0.145 | 0 | 0 | 20.4205 | 20.4205 | 0 | 0 | 20.4205 | 20.4205
| 12.09.2016 17:00 | 2.7858 | 1.9613 | 0.55212 | 0 | 0 | 0.097652 | 0.087404 | 0.087404 | 0 | 41.3894 | 0 | 41.3894 | 0 | 0 | 0 | 0 | 0 | 0 | 0 | 0 | 0 | 0 | 0 | 0 | 0.28223 | 0.25261 | 0.25261 | 0.78746 | 5.6036 | 1.3621 | 6.9658 | 0 | 0 | 0 | 0.77369 | 0.77369 | 0 | 0 | 0 | 0 | 0 | 3.2538 | 2.8018 | 0.162 | 0.145 | 0.145 | 0 | 0 | 41.3894 | 41.3894 | 0 | 0 | 41.3894 | 41.3894
| 12.09.2016 18:00 | 3.114 | 2.2303 | 0.61129 | 0 | 0 | 0.097652 | 0.087404 | 0.087404 | 0 | 106.1907 | 0 | 106.1907 | 0 | 0 | 0 | 0 | 0 | 0 | 0 | 0 | 0 | 0 | 0 | 0 | 0.28223 | 0.25261 | 0.25261 | 0.78746 | 6.3722 | 1.5081 | 7.8804 | 0 | 0 | 0 | 0.85662 | 0.85662 | 0 | 0 | 0 | 0 | 0 | 3.6381 | 3.1861 | 0.162 | 0.145 | 0.145 | 0 | 0 | 106.1907 | 106.1907 | 0 | 0 | 106.1907 | 106.1907
| 12.09.2016 19:00 | 3.3134 | 2.3937 | 0.64719 | 0 | 0 | 0.097652 | 0.087404 | 0.087404 | 0 | 157.8683 | 0 | 157.8683 | 0 | 0 | 0 | 0 | 0 | 0 | 0 | 0 | 0 | 0 | 0 | 0 | 0.28223 | 0.25261 | 0.25261 | 0.78746 | 6.8393 | 1.5967 | 8.436 | 0 | 0 | 0 | 0.90692 | 0.90692 | 0 | 0 | 0 | 0 | 0 | 3.8716 | 3.4196 | 0.162 | 0.145 | 0.145 | 0 | 0 | 157.8683 | 157.8683 | 0 | 0 | 157.8683 | 157.8683
| 12.09.2016 20:00 | 3.239 | 2.3234 | 0.64311 | 0 | 0 | 0.097652 | 0.087404 | 0.087404 | 0 | 155.9599 | 0 | 155.9599 | 0 | 0 | 0 | 0 | 0 | 0 | 0 | 0 | 0 | 0 | 0 | 0 | 0.28223 | 0.25261 | 0.25261 | 0.78746 | 6.6383 | 1.5866 | 8.2249 | 0 | 0 | 0 | 0.9012 | 0.9012 | 0 | 0 | 0 | 0 | 0 | 3.7712 | 3.3192 | 0.162 | 0.145 | 0.145 | 0 | 0 | 155.9599 | 155.9599 | 0 | 0 | 155.9599 | 155.9599
| 12.09.2016 21:00 | 3.1156 | 2.2223 | 0.62077 | 0 | 0 | 0.097652 | 0.087404 | 0.087404 | 0 | 156.799 | 0 | 156.799 | 0 | 0 | 0 | 0 | 0 | 0 | 0 | 0 | 0 | 0 | 0 | 0 | 0.28223 | 0.25261 | 0.25261 | 0.78746 | 6.3496 | 1.5315 | 7.8811 | 0 | 0 | 0 | 0.8699 | 0.8699 | 0 | 0 | 0 | 0 | 0 | 3.6268 | 3.1748 | 0.162 | 0.145 | 0.145 | 0 | 0 | 156.799 | 156.799 | 0 | 0 | 156.799 | 156.799
| 12.09.2016 22:00 | 2.5659 | 1.7715 | 0.522 | 0 | 0 | 0.097652 | 0.087404 | 0.087404 | 0 | 158.1008 | 0 | 158.1008 | 0 | 0 | 0 | 0 | 0 | 0 | 0 | 0 | 0 | 0 | 0 | 0 | 0.28223 | 0.25261 | 0.25261 | 0.78746 | 5.0614 | 1.2878 | 6.3492 | 0 | 0 | 0 | 0.73149 | 0.73149 | 0 | 0 | 0 | 0 | 0 | 2.9827 | 2.5307 | 0.162 | 0.145 | 0.145 | 0 | 0 | 158.1008 | 158.1008 | 0 | 0 | 158.1008 | 158.1008
| 12.09.2016 23:00 | 2.0643 | 1.3804 | 0.41149 | 0 | 0 | 0.097652 | 0.087404 | 0.087404 | 0 | 118.6951 | 0 | 118.6951 | 0 | 0 | 0 | 0 | 0 | 0 | 0 | 0 | 0 | 0 | 0 | 0 | 0.28223 | 0.25261 | 0.25261 | 0.78746 | 3.944 | 1.0152 | 4.9592 | 0 | 0 | 0 | 0.57663 | 0.57663 | 0 | 0 | 0 | 0 | 0 | 2.424 | 1.972 | 0.162 | 0.145 | 0.145 | 0 | 0 | 118.6951 | 118.6951 | 0 | 0 | 118.6951 | 118.6951
| 13.09.2016 00:00 | 1.9241 | 1.2811 | 0.37052 | 0 | 0 | 0.097652 | 0.087404 | 0.087404 | 0 | 96.5818 | 0 | 96.5818 | 0 | 0 | 0 | 0 | 0 | 0 | 0 | 0 | 0 | 0 | 0 | 0 | 0.28223 | 0.25261 | 0.25261 | 0.78746 | 3.6602 | 0.91412 | 4.5744 | 0 | 0 | 0 | 0.51922 | 0.51922 | 0 | 0 | 0 | 0 | 0 | 2.2821 | 1.8301 | 0.162 | 0.145 | 0.145 | 0 | 0 | 96.5818 | 96.5818 | 0 | 0 | 96.5818 | 96.5818
| 13.09.2016 01:00 | 1.9944 | 1.3369 | 0.38499 | 0 | 0 | 0.097652 | 0.087404 | 0.087404 | 0 | 68.4667 | 0 | 68.4667 | 0 | 0 | 0 | 0 | 0 | 0 | 0 | 0 | 0 | 0 | 0 | 0 | 0.28223 | 0.25261 | 0.25261 | 0.78746 | 3.8197 | 0.9498 | 4.7695 | 0 | 0 | 0 | 0.53949 | 0.53949 | 0 | 0 | 0 | 0 | 0 | 2.3619 | 1.9099 | 0.162 | 0.145 | 0.145 | 0 | 0 | 68.4667 | 68.4667 | 0 | 0 | 68.4667 | 68.4667
| 13.09.2016 02:00 | 2.0067 | 1.3501 | 0.38421 | 0 | 0 | 0.097652 | 0.087404 | 0.087404 | 0 | 55.3356 | 0 | 55.3356 | 0 | 0 | 0 | 0 | 0 | 0 | 0 | 0 | 0 | 0 | 0 | 0 | 0.28223 | 0.25261 | 0.25261 | 0.78746 | 3.8574 | 0.94788 | 4.8052 | 0 | 0 | 0 | 0.5384 | 0.5384 | 0 | 0 | 0 | 0 | 0 | 2.3807 | 1.9287 | 0.162 | 0.145 | 0.145 | 0 | 0 | 55.3356 | 55.3356 | 0 | 0 | 55.3356 | 55.3356
| 13.09.2016 03:00 | 2.4765 | 1.7423 | 0.46174 | 0 | 0 | 0.097652 | 0.087404 | 0.087404 | 0 | 44.8674 | 0 | 44.8674 | 0 | 0 | 0 | 0 | 0 | 0 | 0 | 0 | 0 | 0 | 0 | 0 | 0.28223 | 0.25261 | 0.25261 | 0.78746 | 4.978 | 1.1392 | 6.1172 | 0 | 0 | 0 | 0.64704 | 0.64704 | 0 | 0 | 0 | 0 | 0 | 2.941 | 2.489 | 0.162 | 0.145 | 0.145 | 0 | 0 | 44.8674 | 44.8674 | 0 | 0 | 44.8674 | 44.8674
| 13.09.2016 04:00 | 3.9037 | 2.9087 | 0.72255 | 0 | 0 | 0.097652 | 0.087404 | 0.087404 | 0 | 40.6188 | 0 | 40.6188 | 0 | 0 | 0 | 0 | 0 | 0 | 0 | 0 | 0 | 0 | 0 | 0 | 0.28223 | 0.25261 | 0.25261 | 0.78746 | 8.3105 | 1.7826 | 10.0931 | 0 | 0 | 0 | 1.0125 | 1.0125 | 0 | 0 | 0 | 0 | 0 | 4.6073 | 4.1553 | 0.162 | 0.145 | 0.145 | 0 | 0 | 40.6188 | 40.6188 | 0 | 0 | 40.6188 | 40.6188
| 13.09.2016 05:00 | 4.7826 | 3.6226 | 0.88754 | 0 | 0 | 0.097652 | 0.087404 | 0.087404 | 0 | 32.9271 | 0 | 32.9271 | 0 | 0 | 0 | 0 | 0 | 0 | 0 | 0 | 0 | 0 | 0 | 0 | 0.28223 | 0.25261 | 0.25261 | 0.78746 | 10.3504 | 2.1897 | 12.5401 | 0 | 0 | 0 | 1.2437 | 1.2437 | 0 | 0 | 0 | 0 | 0 | 5.6272 | 5.1752 | 0.162 | 0.145 | 0.145 | 0 | 0 | 32.9271 | 32.9271 | 0 | 0 | 32.9271 | 32.9271
| 13.09.2016 06:00 | 4.7376 | 3.5895 | 0.87558 | 0 | 0 | 0.097652 | 0.087404 | 0.087404 | 0 | 20.9867 | 0 | 20.9867 | 0 | 0 | 0 | 0 | 0 | 0 | 0 | 0 | 0 | 0 | 0 | 0 | 0.28223 | 0.25261 | 0.25261 | 0.78746 | 10.2558 | 2.1601 | 12.416 | 0 | 0 | 0 | 1.227 | 1.227 | 0 | 0 | 0 | 0 | 0 | 5.5799 | 5.1279 | 0.162 | 0.145 | 0.145 | 0 | 0 | 20.9867 | 20.9867 | 0 | 0 | 20.9867 | 20.9867
| 13.09.2016 07:00 | 4.2399 | 3.1429 | 0.82459 | 0 | 0 | 0.097652 | 0.087404 | 0.087404 | 0 | 24.4276 | 0 | 24.4276 | 0 | 0 | 0 | 0 | 0 | 0 | 0 | 0 | 0 | 0 | 0 | 0 | 0.28223 | 0.25261 | 0.25261 | 0.78746 | 8.9796 | 2.0344 | 11.014 | 0 | 0 | 0 | 1.1555 | 1.1555 | 0 | 0 | 0 | 0 | 0 | 4.9418 | 4.4898 | 0.162 | 0.145 | 0.145 | 0 | 0 | 24.4276 | 24.4276 | 0 | 0 | 24.4276 | 24.4276
| 13.09.2016 08:00 | 3.8373 | 2.8241 | 0.74072 | 0 | 0 | 0.097652 | 0.087404 | 0.087404 | 0 | 10.8981 | 0 | 10.8981 | 0 | 0 | 0 | 0 | 0 | 0 | 0 | 0 | 0 | 0 | 0 | 0 | 0.28223 | 0.25261 | 0.25261 | 0.78746 | 8.0689 | 1.8274 | 9.8963 | 0 | 0 | 0 | 1.038 | 1.038 | 0 | 0 | 0 | 0 | 0 | 4.4865 | 4.0345 | 0.162 | 0.145 | 0.145 | 0 | 0 | 10.8981 | 10.8981 | 0 | 0 | 10.8981 | 10.8981
| 13.09.2016 09:00 | 3.8206 | 2.8086 | 0.73963 | 0 | 0 | 0.097652 | 0.087404 | 0.087404 | 0 | 3.8762 | 0 | 3.8762 | 0 | 0 | 0 | 0 | 0 | 0 | 0 | 0 | 0 | 0 | 0 | 0 | 0.28223 | 0.25261 | 0.25261 | 0.78746 | 8.0244 | 1.8247 | 9.8492 | 0 | 0 | 0 | 1.0365 | 1.0365 | 0 | 0 | 0 | 0 | 0 | 4.4642 | 4.0122 | 0.162 | 0.145 | 0.145 | 0 | 0 | 3.8762 | 3.8762 | 0 | 0 | 3.8762 | 3.8762
| 13.09.2016 10:00 | 3.5556 | 2.5938 | 0.68931 | 0 | 0 | 0.097652 | 0.087404 | 0.087404 | 0 | 10.427 | 0 | 10.427 | 0 | 0 | 0 | 0 | 0 | 0 | 0 | 0 | 0 | 0 | 0 | 0 | 0.28223 | 0.25261 | 0.25261 | 0.78746 | 7.411 | 1.7006 | 9.1116 | 0 | 0 | 0 | 0.96594 | 0.96594 | 0 | 0 | 0 | 0 | 0 | 4.1575 | 3.7055 | 0.162 | 0.145 | 0.145 | 0 | 0 | 10.427 | 10.427 | 0 | 0 | 10.427 | 10.427
| 13.09.2016 11:00 | 3.3856 | 2.4572 | 0.65591 | 0 | 0 | 0.097652 | 0.087404 | 0.087404 | 0 | 27.4721 | 0 | 27.4721 | 0 | 0 | 0 | 0 | 0 | 0 | 0 | 0 | 0 | 0 | 0 | 0 | 0.28223 | 0.25261 | 0.25261 | 0.78746 | 7.0205 | 1.6182 | 8.6387 | 0 | 0 | 0 | 0.91914 | 0.91914 | 0 | 0 | 0 | 0 | 0 | 3.9623 | 3.5103 | 0.162 | 0.145 | 0.145 | 0 | 0 | 27.4721 | 27.4721 | 0 | 0 | 27.4721 | 27.4721
| 13.09.2016 12:00 | 2.9981 | 2.133 | 0.59263 | 0 | 0 | 0.097652 | 0.087404 | 0.087404 | 0 | 42.3562 | 0 | 42.3562 | 0 | 0 | 0 | 0 | 0 | 0 | 0 | 0 | 0 | 0 | 0 | 0 | 0.28223 | 0.25261 | 0.25261 | 0.78746 | 6.0943 | 1.4621 | 7.5564 | 0 | 0 | 0 | 0.83046 | 0.83046 | 0 | 0 | 0 | 0 | 0 | 3.4992 | 3.0472 | 0.162 | 0.145 | 0.145 | 0 | 0 | 42.3562 | 42.3562 | 0 | 0 | 42.3562 | 42.3562
| 13.09.2016 13:00 | 2.7252 | 1.9134 | 0.53934 | 0 | 0 | 0.097652 | 0.087404 | 0.087404 | 0 | 55.7088 | 0 | 55.7088 | 0 | 0 | 0 | 0 | 0 | 0 | 0 | 0 | 0 | 0 | 0 | 0 | 0.28223 | 0.25261 | 0.25261 | 0.78746 | 5.467 | 1.3306 | 6.7976 | 0 | 0 | 0 | 0.75579 | 0.75579 | 0 | 0 | 0 | 0 | 0 | 3.1855 | 2.7335 | 0.162 | 0.145 | 0.145 | 0 | 0 | 55.7088 | 55.7088 | 0 | 0 | 55.7088 | 55.7088
| 13.09.2016 14:00 | 2.672 | 1.8679 | 0.53159 | 0 | 0 | 0.097652 | 0.087404 | 0.087404 | 0 | 55.5417 | 0 | 55.5417 | 0 | 0 | 0 | 0 | 0 | 0 | 0 | 0 | 0 | 0 | 0 | 0 | 0.28223 | 0.25261 | 0.25261 | 0.78746 | 5.3369 | 1.3115 | 6.6484 | 0 | 0 | 0 | 0.74492 | 0.74492 | 0 | 0 | 0 | 0 | 0 | 3.1205 | 2.6685 | 0.162 | 0.145 | 0.145 | 0 | 0 | 55.5417 | 55.5417 | 0 | 0 | 55.5417 | 55.5417
| 13.09.2016 15:00 | 2.4001 | 1.647 | 0.48061 | 0 | 0 | 0.097652 | 0.087404 | 0.087404 | 0 | 62.7239 | 0 | 62.7239 | 0 | 0 | 0 | 0 | 0 | 0 | 0 | 0 | 0 | 0 | 0 | 0 | 0.28223 | 0.25261 | 0.25261 | 0.78746 | 4.7059 | 1.1857 | 5.8916 | 0 | 0 | 0 | 0.67349 | 0.67349 | 0 | 0 | 0 | 0 | 0 | 2.8049 | 2.3529 | 0.162 | 0.145 | 0.145 | 0 | 0 | 62.7239 | 62.7239 | 0 | 0 | 62.7239 | 62.7239
| 13.09.2016 16:00 | 2.4606 | 1.6992 | 0.48901 | 0 | 0 | 0.097652 | 0.087404 | 0.087404 | 0 | 82.1386 | 0 | 82.1386 | 0 | 0 | 0 | 0 | 0 | 0 | 0 | 0 | 0 | 0 | 0 | 0 | 0.28223 | 0.25261 | 0.25261 | 0.78746 | 4.8548 | 1.2064 | 6.0612 | 0 | 0 | 0 | 0.68525 | 0.68525 | 0 | 0 | 0 | 0 | 0 | 2.8794 | 2.4274 | 0.162 | 0.145 | 0.145 | 0 | 0 | 82.1386 | 82.1386 | 0 | 0 | 82.1386 | 82.1386
| 13.09.2016 17:00 | 2.5749 | 1.7906 | 0.51187 | 0 | 0 | 0.097652 | 0.087404 | 0.087404 | 0 | 103.8055 | 0 | 103.8055 | 0 | 0 | 0 | 0 | 0 | 0 | 0 | 0 | 0 | 0 | 0 | 0 | 0.28223 | 0.25261 | 0.25261 | 0.78746 | 5.116 | 1.2628 | 6.3789 | 0 | 0 | 0 | 0.71728 | 0.71728 | 0 | 0 | 0 | 0 | 0 | 3.01 | 2.558 | 0.162 | 0.145 | 0.145 | 0 | 0 | 103.8055 | 103.8055 | 0 | 0 | 103.8055 | 103.8055
| 13.09.2016 18:00 | 2.8767 | 2.0379 | 0.56635 | 0 | 0 | 0.097652 | 0.087404 | 0.087404 | 0 | 120.8823 | 0 | 120.8823 | 0 | 0 | 0 | 0 | 0 | 0 | 0 | 0 | 0 | 0 | 0 | 0 | 0.28223 | 0.25261 | 0.25261 | 0.78746 | 5.8226 | 1.3972 | 7.2199 | 0 | 0 | 0 | 0.79363 | 0.79363 | 0 | 0 | 0 | 0 | 0 | 3.3633 | 2.9113 | 0.162 | 0.145 | 0.145 | 0 | 0 | 120.8823 | 120.8823 | 0 | 0 | 120.8823 | 120.8823
| 13.09.2016 19:00 | 3.0051 | 2.1424 | 0.59025 | 0 | 0 | 0.097652 | 0.087404 | 0.087404 | 0 | 154.8963 | 0 | 154.8963 | 0 | 0 | 0 | 0 | 0 | 0 | 0 | 0 | 0 | 0 | 0 | 0 | 0.28223 | 0.25261 | 0.25261 | 0.78746 | 6.1212 | 1.4562 | 7.5774 | 0 | 0 | 0 | 0.82712 | 0.82712 | 0 | 0 | 0 | 0 | 0 | 3.5126 | 3.0606 | 0.162 | 0.145 | 0.145 | 0 | 0 | 154.8963 | 154.8963 | 0 | 0 | 154.8963 | 154.8963
| 13.09.2016 20:00 | 2.9443 | 2.0839 | 0.58789 | 0 | 0 | 0.097652 | 0.087404 | 0.087404 | 0 | 150.3497 | 0 | 150.3497 | 0 | 0 | 0 | 0 | 0 | 0 | 0 | 0 | 0 | 0 | 0 | 0 | 0.28223 | 0.25261 | 0.25261 | 0.78746 | 5.9541 | 1.4504 | 7.4044 | 0 | 0 | 0 | 0.82382 | 0.82382 | 0 | 0 | 0 | 0 | 0 | 3.429 | 2.977 | 0.162 | 0.145 | 0.145 | 0 | 0 | 150.3497 | 150.3497 | 0 | 0 | 150.3497 | 150.3497
| 13.09.2016 21:00 | 2.8379 | 1.997 | 0.56849 | 0 | 0 | 0.097652 | 0.087404 | 0.087404 | 0 | 173.189 | 0 | 173.189 | 0 | 0 | 0 | 0 | 0 | 0 | 0 | 0 | 0 | 0 | 0 | 0 | 0.28223 | 0.25261 | 0.25261 | 0.78746 | 5.7057 | 1.4025 | 7.1082 | 0 | 0 | 0 | 0.79664 | 0.79664 | 0 | 0 | 0 | 0 | 0 | 3.3048 | 2.8528 | 0.162 | 0.145 | 0.145 | 0 | 0 | 173.189 | 173.189 | 0 | 0 | 173.189 | 173.189
| 13.09.2016 22:00 | 2.3289 | 1.5796 | 0.47691 | 0 | 0 | 0.097652 | 0.087404 | 0.087404 | 0 | 170.8203 | 0 | 170.8203 | 0 | 0 | 0 | 0 | 0 | 0 | 0 | 0 | 0 | 0 | 0 | 0 | 0.28223 | 0.25261 | 0.25261 | 0.78746 | 4.513 | 1.1766 | 5.6896 | 0 | 0 | 0 | 0.6683 | 0.6683 | 0 | 0 | 0 | 0 | 0 | 2.7085 | 2.2565 | 0.162 | 0.145 | 0.145 | 0 | 0 | 170.8203 | 170.8203 | 0 | 0 | 170.8203 | 170.8203
| 13.09.2016 23:00 | 1.8632 | 1.2166 | 0.37411 | 0 | 0 | 0.097652 | 0.087404 | 0.087404 | 0 | 201.9794 | 0 | 201.9794 | 0 | 0 | 0 | 0 | 0 | 0 | 0 | 0 | 0 | 0 | 0 | 0 | 0.28223 | 0.25261 | 0.25261 | 0.78746 | 3.476 | 0.92297 | 4.399 | 0 | 0 | 0 | 0.52425 | 0.52425 | 0 | 0 | 0 | 0 | 0 | 2.19 | 1.738 | 0.162 | 0.145 | 0.145 | 0 | 0 | 201.9794 | 201.9794 | 0 | 0 | 201.9794 | 201.9794
| 14.09.2016 00:00 | 1.9328 | 1.2878 | 0.37252 | 0 | 0 | 0.097652 | 0.087404 | 0.087404 | 0 | 186.9848 | 0 | 186.9848 | 0 | 0 | 0 | 0 | 0 | 0 | 0 | 0 | 0 | 0 | 0 | 0 | 0.28223 | 0.25261 | 0.25261 | 0.78746 | 3.6794 | 0.91904 | 4.5984 | 0 | 0 | 0 | 0.52201 | 0.52201 | 0 | 0 | 0 | 0 | 0 | 2.2917 | 1.8397 | 0.162 | 0.145 | 0.145 | 0 | 0 | 186.9848 | 186.9848 | 0 | 0 | 186.9848 | 186.9848
| 14.09.2016 01:00 | 2.0036 | 1.344 | 0.3871 | 0 | 0 | 0.097652 | 0.087404 | 0.087404 | 0 | 133.1337 | 0 | 133.1337 | 0 | 0 | 0 | 0 | 0 | 0 | 0 | 0 | 0 | 0 | 0 | 0 | 0.28223 | 0.25261 | 0.25261 | 0.78746 | 3.84 | 0.95502 | 4.795 | 0 | 0 | 0 | 0.54245 | 0.54245 | 0 | 0 | 0 | 0 | 0 | 2.372 | 1.92 | 0.162 | 0.145 | 0.145 | 0 | 0 | 133.1337 | 133.1337 | 0 | 0 | 133.1337 | 133.1337
| 14.09.2016 02:00 | 2.0155 | 1.3568 | 0.3862 | 0 | 0 | 0.097652 | 0.087404 | 0.087404 | 0 | 131.0108 | 0 | 131.0108 | 0 | 0 | 0 | 0 | 0 | 0 | 0 | 0 | 0 | 0 | 0 | 0 | 0.28223 | 0.25261 | 0.25261 | 0.78746 | 3.8766 | 0.9528 | 4.8293 | 0 | 0 | 0 | 0.54119 | 0.54119 | 0 | 0 | 0 | 0 | 0 | 2.3903 | 1.9383 | 0.162 | 0.145 | 0.145 | 0 | 0 | 131.0108 | 131.0108 | 0 | 0 | 131.0108 | 131.0108
| 14.09.2016 03:00 | 2.4847 | 1.7486 | 0.46364 | 0 | 0 | 0.097652 | 0.087404 | 0.087404 | 0 | 121.0492 | 0 | 121.0492 | 0 | 0 | 0 | 0 | 0 | 0 | 0 | 0 | 0 | 0 | 0 | 0 | 0.28223 | 0.25261 | 0.25261 | 0.78746 | 4.9961 | 1.1439 | 6.14 | 0 | 0 | 0 | 0.64971 | 0.64971 | 0 | 0 | 0 | 0 | 0 | 2.9501 | 2.4981 | 0.162 | 0.145 | 0.145 | 0 | 0 | 121.0492 | 121.0492 | 0 | 0 | 121.0492 | 121.0492
| 14.09.2016 04:00 | 3.917 | 2.9189 | 0.72558 | 0 | 0 | 0.097652 | 0.087404 | 0.087404 | 0 | 125.0877 | 0 | 125.0877 | 0 | 0 | 0 | 0 | 0 | 0 | 0 | 0 | 0 | 0 | 0 | 0 | 0.28223 | 0.25261 | 0.25261 | 0.78746 | 8.3399 | 1.7901 | 10.1299 | 0 | 0 | 0 | 1.0168 | 1.0168 | 0 | 0 | 0 | 0 | 0 | 4.6219 | 4.1699 | 0.162 | 0.145 | 0.145 | 0 | 0 | 125.0877 | 125.0877 | 0 | 0 | 125.0877 | 125.0877
| 14.09.2016 05:00 | 4.8023 | 3.638 | 0.89184 | 0 | 0 | 0.097652 | 0.087404 | 0.087404 | 0 | 149.9234 | 0 | 149.9234 | 0 | 0 | 0 | 0 | 0 | 0 | 0 | 0 | 0 | 0 | 0 | 0 | 0.28223 | 0.25261 | 0.25261 | 0.78746 | 10.3942 | 2.2003 | 12.5945 | 0 | 0 | 0 | 1.2498 | 1.2498 | 0 | 0 | 0 | 0 | 0 | 5.6491 | 5.1971 | 0.162 | 0.145 | 0.145 | 0 | 0 | 149.9234 | 149.9234 | 0 | 0 | 149.9234 | 149.9234
| 14.09.2016 06:00 | 4.7564 | 3.6043 | 0.87969 | 0 | 0 | 0.097652 | 0.087404 | 0.087404 | 0 | 170.0432 | 0 | 170.0432 | 0 | 0 | 0 | 0 | 0 | 0 | 0 | 0 | 0 | 0 | 0 | 0 | 0.28223 | 0.25261 | 0.25261 | 0.78746 | 10.2979 | 2.1703 | 12.4682 | 0 | 0 | 0 | 1.2327 | 1.2327 | 0 | 0 | 0 | 0 | 0 | 5.601 | 5.149 | 0.162 | 0.145 | 0.145 | 0 | 0 | 170.0432 | 170.0432 | 0 | 0 | 170.0432 | 170.0432
| 14.09.2016 07:00 | 4.2643 | 3.1618 | 0.83006 | 0 | 0 | 0.097652 | 0.087404 | 0.087404 | 0 | 142.7892 | 0 | 142.7892 | 0 | 0 | 0 | 0 | 0 | 0 | 0 | 0 | 0 | 0 | 0 | 0 | 0.28223 | 0.25261 | 0.25261 | 0.78746 | 9.0337 | 2.0479 | 11.0816 | 0 | 0 | 0 | 1.1632 | 1.1632 | 0 | 0 | 0 | 0 | 0 | 4.9689 | 4.5169 | 0.162 | 0.145 | 0.145 | 0 | 0 | 142.7892 | 142.7892 | 0 | 0 | 142.7892 | 142.7892
| 14.09.2016 08:00 | 3.8581 | 2.8403 | 0.74537 | 0 | 0 | 0.097652 | 0.087404 | 0.087404 | 0 | 97.4334 | 0 | 97.4334 | 0 | 0 | 0 | 0 | 0 | 0 | 0 | 0 | 0 | 0 | 0 | 0 | 0.28223 | 0.25261 | 0.25261 | 0.78746 | 8.1151 | 1.8389 | 9.954 | 0 | 0 | 0 | 1.0445 | 1.0445 | 0 | 0 | 0 | 0 | 0 | 4.5095 | 4.0575 | 0.162 | 0.145 | 0.145 | 0 | 0 | 97.4334 | 97.4334 | 0 | 0 | 97.4334 | 97.4334
| 14.09.2016 09:00 | 3.8417 | 2.8249 | 0.74435 | 0 | 0 | 0.097652 | 0.087404 | 0.087404 | 0 | 67.2475 | 0 | 67.2475 | 0 | 0 | 0 | 0 | 0 | 0 | 0 | 0 | 0 | 0 | 0 | 0 | 0.28223 | 0.25261 | 0.25261 | 0.78746 | 8.0711 | 1.8364 | 9.9075 | 0 | 0 | 0 | 1.0431 | 1.0431 | 0 | 0 | 0 | 0 | 0 | 4.4876 | 4.0356 | 0.162 | 0.145 | 0.145 | 0 | 0 | 67.2475 | 67.2475 | 0 | 0 | 67.2475 | 67.2475
| 14.09.2016 10:00 | 3.5754 | 2.6092 | 0.69375 | 0 | 0 | 0.097652 | 0.087404 | 0.087404 | 0 | 74.5316 | 0 | 74.5316 | 0 | 0 | 0 | 0 | 0 | 0 | 0 | 0 | 0 | 0 | 0 | 0 | 0.28223 | 0.25261 | 0.25261 | 0.78746 | 7.4549 | 1.7115 | 9.1665 | 0 | 0 | 0 | 0.97216 | 0.97216 | 0 | 0 | 0 | 0 | 0 | 4.1795 | 3.7275 | 0.162 | 0.145 | 0.145 | 0 | 0 | 74.5316 | 74.5316 | 0 | 0 | 74.5316 | 74.5316
| 14.09.2016 11:00 | 3.4047 | 2.472 | 0.66016 | 0 | 0 | 0.097652 | 0.087404 | 0.087404 | 0 | 87.3213 | 0 | 87.3213 | 0 | 0 | 0 | 0 | 0 | 0 | 0 | 0 | 0 | 0 | 0 | 0 | 0.28223 | 0.25261 | 0.25261 | 0.78746 | 7.063 | 1.6287 | 8.6916 | 0 | 0 | 0 | 0.92509 | 0.92509 | 0 | 0 | 0 | 0 | 0 | 3.9835 | 3.5315 | 0.162 | 0.145 | 0.145 | 0 | 0 | 87.3213 | 87.3213 | 0 | 0 | 87.3213 | 87.3213
| 14.09.2016 12:00 | 3.0175 | 2.1481 | 0.59695 | 0 | 0 | 0.097652 | 0.087404 | 0.087404 | 0 | 101.234 | 0 | 101.234 | 0 | 0 | 0 | 0 | 0 | 0 | 0 | 0 | 0 | 0 | 0 | 0 | 0.28223 | 0.25261 | 0.25261 | 0.78746 | 6.1375 | 1.4727 | 7.6103 | 0 | 0 | 0 | 0.83652 | 0.83652 | 0 | 0 | 0 | 0 | 0 | 3.5208 | 3.0688 | 0.162 | 0.145 | 0.145 | 0 | 0 | 101.234 | 101.234 | 0 | 0 | 101.234 | 101.234
| 14.09.2016 13:00 | 2.7428 | 1.9271 | 0.54326 | 0 | 0 | 0.097652 | 0.087404 | 0.087404 | 0 | 116.9443 | 0 | 116.9443 | 0 | 0 | 0 | 0 | 0 | 0 | 0 | 0 | 0 | 0 | 0 | 0 | 0.28223 | 0.25261 | 0.25261 | 0.78746 | 5.5061 | 1.3403 | 6.8463 | 0 | 0 | 0 | 0.76127 | 0.76127 | 0 | 0 | 0 | 0 | 0 | 3.205 | 2.753 | 0.162 | 0.145 | 0.145 | 0 | 0 | 116.9443 | 116.9443 | 0 | 0 | 116.9443 | 116.9443
| 14.09.2016 14:00 | 2.6899 | 1.8818 | 0.53557 | 0 | 0 | 0.097652 | 0.087404 | 0.087404 | 0 | 106.4033 | 0 | 106.4033 | 0 | 0 | 0 | 0 | 0 | 0 | 0 | 0 | 0 | 0 | 0 | 0 | 0.28223 | 0.25261 | 0.25261 | 0.78746 | 5.3767 | 1.3213 | 6.698 | 0 | 0 | 0 | 0.7505 | 0.7505 | 0 | 0 | 0 | 0 | 0 | 3.1403 | 2.6883 | 0.162 | 0.145 | 0.145 | 0 | 0 | 106.4033 | 106.4033 | 0 | 0 | 106.4033 | 106.4033
| 14.09.2016 15:00 | 2.4165 | 1.6598 | 0.48427 | 0 | 0 | 0.097652 | 0.087404 | 0.087404 | 0 | 104.0845 | 0 | 104.0845 | 0 | 0 | 0 | 0 | 0 | 0 | 0 | 0 | 0 | 0 | 0 | 0 | 0.28223 | 0.25261 | 0.25261 | 0.78746 | 4.7422 | 1.1947 | 5.9369 | 0 | 0 | 0 | 0.67861 | 0.67861 | 0 | 0 | 0 | 0 | 0 | 2.8231 | 2.3711 | 0.162 | 0.145 | 0.145 | 0 | 0 | 104.0845 | 104.0845 | 0 | 0 | 104.0845 | 104.0845
| 14.09.2016 16:00 | 2.477 | 1.7119 | 0.49263 | 0 | 0 | 0.097652 | 0.087404 | 0.087404 | 0 | 90.1476 | 0 | 90.1476 | 0 | 0 | 0 | 0 | 0 | 0 | 0 | 0 | 0 | 0 | 0 | 0 | 0.28223 | 0.25261 | 0.25261 | 0.78746 | 4.8911 | 1.2154 | 6.1064 | 0 | 0 | 0 | 0.69033 | 0.69033 | 0 | 0 | 0 | 0 | 0 | 2.8975 | 2.4455 | 0.162 | 0.145 | 0.145 | 0 | 0 | 90.1476 | 90.1476 | 0 | 0 | 90.1476 | 90.1476
| 14.09.2016 17:00 | 2.5925 | 1.8043 | 0.51574 | 0 | 0 | 0.097652 | 0.087404 | 0.087404 | 0 | 60.6561 | 0 | 60.6561 | 0 | 0 | 0 | 0 | 0 | 0 | 0 | 0 | 0 | 0 | 0 | 0 | 0.28223 | 0.25261 | 0.25261 | 0.78746 | 5.1551 | 1.2724 | 6.4275 | 0 | 0 | 0 | 0.72271 | 0.72271 | 0 | 0 | 0 | 0 | 0 | 3.0296 | 2.5776 | 0.162 | 0.145 | 0.145 | 0 | 0 | 60.6561 | 60.6561 | 0 | 0 | 60.6561 | 60.6561
| 14.09.2016 18:00 | 2.8949 | 2.0521 | 0.57038 | 0 | 0 | 0.097652 | 0.087404 | 0.087404 | 0 | 97.4291 | 0 | 97.4291 | 0 | 0 | 0 | 0 | 0 | 0 | 0 | 0 | 0 | 0 | 0 | 0 | 0.28223 | 0.25261 | 0.25261 | 0.78746 | 5.8631 | 1.4072 | 7.2703 | 0 | 0 | 0 | 0.79928 | 0.79928 | 0 | 0 | 0 | 0 | 0 | 3.3835 | 2.9315 | 0.162 | 0.145 | 0.145 | 0 | 0 | 97.4291 | 97.4291 | 0 | 0 | 97.4291 | 97.4291
| 14.09.2016 19:00 | 3.0239 | 2.157 | 0.59441 | 0 | 0 | 0.097652 | 0.087404 | 0.087404 | 0 | 207.735 | 0 | 207.735 | 0 | 0 | 0 | 0 | 0 | 0 | 0 | 0 | 0 | 0 | 0 | 0 | 0.28223 | 0.25261 | 0.25261 | 0.78746 | 6.1629 | 1.4665 | 7.6294 | 0 | 0 | 0 | 0.83296 | 0.83296 | 0 | 0 | 0 | 0 | 0 | 3.5335 | 3.0815 | 0.162 | 0.145 | 0.145 | 0 | 0 | 207.735 | 207.735 | 0 | 0 | 207.735 | 207.735
| 14.09.2016 20:00 | 2.9649 | 2.1 | 0.59247 | 0 | 0 | 0.097652 | 0.087404 | 0.087404 | 0 | 200.1276 | 0 | 200.1276 | 0 | 0 | 0 | 0 | 0 | 0 | 0 | 0 | 0 | 0 | 0 | 0 | 0.28223 | 0.25261 | 0.25261 | 0.78746 | 6 | 1.4617 | 7.4617 | 0 | 0 | 0 | 0.83023 | 0.83023 | 0 | 0 | 0 | 0 | 0 | 3.452 | 3 | 0.162 | 0.145 | 0.145 | 0 | 0 | 200.1276 | 200.1276 | 0 | 0 | 200.1276 | 200.1276
| 14.09.2016 21:00 | 2.8578 | 2.0124 | 0.57292 | 0 | 0 | 0.097652 | 0.087404 | 0.087404 | 0 | 197.596 | 0 | 197.596 | 0 | 0 | 0 | 0 | 0 | 0 | 0 | 0 | 0 | 0 | 0 | 0 | 0.28223 | 0.25261 | 0.25261 | 0.78746 | 5.7498 | 1.4134 | 7.1632 | 0 | 0 | 0 | 0.80284 | 0.80284 | 0 | 0 | 0 | 0 | 0 | 3.3269 | 2.8749 | 0.162 | 0.145 | 0.145 | 0 | 0 | 197.596 | 197.5961 | 0 | 0 | 197.596 | 197.5961
| 14.09.2016 22:00 | 2.3466 | 1.5933 | 0.4809 | 0 | 0 | 0.097652 | 0.087404 | 0.087404 | 0 | 163.2641 | 0 | 163.2641 | 0 | 0 | 0 | 0 | 0 | 0 | 0 | 0 | 0 | 0 | 0 | 0 | 0.28223 | 0.25261 | 0.25261 | 0.78746 | 4.5522 | 1.1864 | 5.7386 | 0 | 0 | 0 | 0.67389 | 0.67389 | 0 | 0 | 0 | 0 | 0 | 2.7281 | 2.2761 | 0.162 | 0.145 | 0.145 | 0 | 0 | 163.2641 | 163.2641 | 0 | 0 | 163.2641 | 163.2641
| 14.09.2016 23:00 | 1.8754 | 1.2261 | 0.37686 | 0 | 0 | 0.097652 | 0.087404 | 0.087404 | 0 | 96.6794 | 0 | 96.6794 | 0 | 0 | 0 | 0 | 0 | 0 | 0 | 0 | 0 | 0 | 0 | 0 | 0.28223 | 0.25261 | 0.25261 | 0.78746 | 3.5031 | 0.92976 | 4.4328 | 0 | 0 | 0 | 0.5281 | 0.5281 | 0 | 0 | 0 | 0 | 0 | 2.2035 | 1.7515 | 0.162 | 0.145 | 0.145 | 0 | 0 | 96.6794 | 96.6794 | 0 | 0 | 96.6794 | 96.6794
| 15.09.2016 00:00 | 2.1348 | 1.4515 | 0.41082 | 0 | 0 | 0.097652 | 0.087404 | 0.087404 | 0 | 80.3626 | 0 | 80.3626 | 0 | 0 | 0 | 0 | 0 | 0 | 0 | 0 | 0 | 0 | 0 | 0 | 0.28223 | 0.25261 | 0.25261 | 0.78746 | 4.1472 | 1.0135 | 5.1608 | 0 | 0 | 0 | 0.57568 | 0.57568 | 0 | 0 | 0 | 0 | 0 | 2.5256 | 2.0736 | 0.162 | 0.145 | 0.145 | 0 | 0 | 80.3626 | 80.3626 | 0 | 0 | 80.3626 | 80.3626
| 15.09.2016 01:00 | 2.2134 | 1.5139 | 0.42701 | 0 | 0 | 0.097652 | 0.087404 | 0.087404 | 0 | 110.9866 | 0 | 110.9866 | 0 | 0 | 0 | 0 | 0 | 0 | 0 | 0 | 0 | 0 | 0 | 0 | 0.28223 | 0.25261 | 0.25261 | 0.78746 | 4.3255 | 1.0535 | 5.379 | 0 | 0 | 0 | 0.59837 | 0.59837 | 0 | 0 | 0 | 0 | 0 | 2.6148 | 2.1628 | 0.162 | 0.145 | 0.145 | 0 | 0 | 110.9866 | 110.9866 | 0 | 0 | 110.9866 | 110.9866
| 15.09.2016 02:00 | 2.225 | 1.5268 | 0.42573 | 0 | 0 | 0.097652 | 0.087404 | 0.087404 | 0 | 108.8879 | 0 | 108.8879 | 0 | 0 | 0 | 0 | 0 | 0 | 0 | 0 | 0 | 0 | 0 | 0 | 0.28223 | 0.25261 | 0.25261 | 0.78746 | 4.3623 | 1.0503 | 5.4126 | 0 | 0 | 0 | 0.59658 | 0.59658 | 0 | 0 | 0 | 0 | 0 | 2.6331 | 2.1811 | 0.162 | 0.145 | 0.145 | 0 | 0 | 108.8879 | 108.8879 | 0 | 0 | 108.8879 | 108.8879
| 15.09.2016 03:00 | 2.7356 | 1.9532 | 0.50998 | 0 | 0 | 0.097652 | 0.087404 | 0.087404 | 0 | 84.8031 | 0 | 84.8031 | 0 | 0 | 0 | 0 | 0 | 0 | 0 | 0 | 0 | 0 | 0 | 0 | 0.28223 | 0.25261 | 0.25261 | 0.78746 | 5.5805 | 1.2582 | 6.8386 | 0 | 0 | 0 | 0.71464 | 0.71464 | 0 | 0 | 0 | 0 | 0 | 3.2422 | 2.7902 | 0.162 | 0.145 | 0.145 | 0 | 0 | 84.8031 | 84.8031 | 0 | 0 | 84.8031 | 84.8031
| 15.09.2016 04:00 | 4.3113 | 3.2406 | 0.79827 | 0 | 0 | 0.097652 | 0.087404 | 0.087404 | 0 | 65.703 | 0 | 65.703 | 0 | 0 | 0 | 0 | 0 | 0 | 0 | 0 | 0 | 0 | 0 | 0 | 0.28223 | 0.25261 | 0.25261 | 0.78746 | 9.2588 | 1.9694 | 11.2282 | 0 | 0 | 0 | 1.1186 | 1.1186 | 0 | 0 | 0 | 0 | 0 | 5.0814 | 4.6294 | 0.162 | 0.145 | 0.145 | 0 | 0 | 65.703 | 65.703 | 0 | 0 | 65.703 | 65.703
| 15.09.2016 05:00 | 5.2951 | 4.0399 | 0.98274 | 0 | 0 | 0.097652 | 0.087404 | 0.087404 | 0 | 53.0086 | 0 | 53.0086 | 0 | 0 | 0 | 0 | 0 | 0 | 0 | 0 | 0 | 0 | 0 | 0 | 0.28223 | 0.25261 | 0.25261 | 0.78746 | 11.5425 | 2.4245 | 13.967 | 0 | 0 | 0 | 1.3771 | 1.3771 | 0 | 0 | 0 | 0 | 0 | 6.2232 | 5.7712 | 0.162 | 0.145 | 0.145 | 0 | 0 | 53.0086 | 53.0086 | 0 | 0 | 53.0086 | 53.0086
| 15.09.2016 06:00 | 5.2442 | 4.0025 | 0.96923 | 0 | 0 | 0.097652 | 0.087404 | 0.087404 | 0 | 48.7486 | 0 | 48.7486 | 0 | 0 | 0 | 0 | 0 | 0 | 0 | 0 | 0 | 0 | 0 | 0 | 0.28223 | 0.25261 | 0.25261 | 0.78746 | 11.4356 | 2.3912 | 13.8268 | 0 | 0 | 0 | 1.3582 | 1.3582 | 0 | 0 | 0 | 0 | 0 | 6.1698 | 5.7178 | 0.162 | 0.145 | 0.145 | 0 | 0 | 48.7486 | 48.7486 | 0 | 0 | 48.7486 | 48.7486
| 15.09.2016 07:00 | 4.7219 | 3.5312 | 0.91827 | 0 | 0 | 0.097652 | 0.087404 | 0.087404 | 0 | 31.555 | 0 | 31.555 | 0 | 0 | 0 | 0 | 0 | 0 | 0 | 0 | 0 | 0 | 0 | 0 | 0.28223 | 0.25261 | 0.25261 | 0.78746 | 10.0891 | 2.2655 | 12.3546 | 0 | 0 | 0 | 1.2868 | 1.2868 | 0 | 0 | 0 | 0 | 0 | 5.4966 | 5.0446 | 0.162 | 0.145 | 0.145 | 0 | 0 | 31.555 | 31.555 | 0 | 0 | 31.555 | 31.555
| 15.09.2016 08:00 | 4.2686 | 3.1722 | 0.82389 | 0 | 0 | 0.097652 | 0.087404 | 0.087404 | 0 | 9.0315 | 0 | 9.0315 | 0 | 0 | 0 | 0 | 0 | 0 | 0 | 0 | 0 | 0 | 0 | 0 | 0.28223 | 0.25261 | 0.25261 | 0.78746 | 9.0635 | 2.0326 | 11.0961 | 0 | 0 | 0 | 1.1545 | 1.1545 | 0 | 0 | 0 | 0 | 0 | 4.9837 | 4.5317 | 0.162 | 0.145 | 0.145 | 0 | 0 | 9.0315 | 9.0315 | 0 | 0 | 9.0315 | 9.0315
| 15.09.2016 09:00 | 4.2513 | 3.1559 | 0.82291 | 0 | 0 | 0.097652 | 0.087404 | 0.087404 | 0 | 26.8555 | 0 | 26.8555 | 0 | 0 | 0 | 0 | 0 | 0 | 0 | 0 | 0 | 0 | 0 | 0 | 0.28223 | 0.25261 | 0.25261 | 0.78746 | 9.0169 | 2.0302 | 11.0471 | 0 | 0 | 0 | 1.1532 | 1.1532 | 0 | 0 | 0 | 0 | 0 | 4.9604 | 4.5084 | 0.162 | 0.145 | 0.145 | 0 | 0 | 26.8555 | 26.8555 | 0 | 0 | 26.8555 | 26.8555
| 15.09.2016 10:00 | 3.9575 | 2.918 | 0.76706 | 0 | 0 | 0.097652 | 0.087404 | 0.087404 | 0 | 66.7993 | 0 | 66.7993 | 0 | 0 | 0 | 0 | 0 | 0 | 0 | 0 | 0 | 0 | 0 | 0 | 0.28223 | 0.25261 | 0.25261 | 0.78746 | 8.337 | 1.8924 | 10.2295 | 0 | 0 | 0 | 1.0749 | 1.0749 | 0 | 0 | 0 | 0 | 0 | 4.6205 | 4.1685 | 0.162 | 0.145 | 0.145 | 0 | 0 | 66.7993 | 66.7993 | 0 | 0 | 66.7993 | 66.7993
| 15.09.2016 11:00 | 3.7693 | 2.7668 | 0.72996 | 0 | 0 | 0.097652 | 0.087404 | 0.087404 | 0 | 71.7097 | 0 | 71.7097 | 0 | 0 | 0 | 0 | 0 | 0 | 0 | 0 | 0 | 0 | 0 | 0 | 0.28223 | 0.25261 | 0.25261 | 0.78746 | 7.9052 | 1.8009 | 9.7061 | 0 | 0 | 0 | 1.0229 | 1.0229 | 0 | 0 | 0 | 0 | 0 | 4.4046 | 3.9526 | 0.162 | 0.145 | 0.145 | 0 | 0 | 71.7097 | 71.7097 | 0 | 0 | 71.7097 | 71.7097
| 15.09.2016 12:00 | 3.348 | 2.4143 | 0.66123 | 0 | 0 | 0.097652 | 0.087404 | 0.087404 | 0 | 56.7402 | 0 | 56.7402 | 0 | 0 | 0 | 0 | 0 | 0 | 0 | 0 | 0 | 0 | 0 | 0 | 0.28223 | 0.25261 | 0.25261 | 0.78746 | 6.898 | 1.6313 | 8.5294 | 0 | 0 | 0 | 0.92659 | 0.92659 | 0 | 0 | 0 | 0 | 0 | 3.901 | 3.449 | 0.162 | 0.145 | 0.145 | 0 | 0 | 56.7402 | 56.7402 | 0 | 0 | 56.7402 | 56.7402
| 15.09.2016 13:00 | 3.0432 | 2.169 | 0.60169 | 0 | 0 | 0.097652 | 0.087404 | 0.087404 | 0 | 45.1608 | 0 | 45.1608 | 0 | 0 | 0 | 0 | 0 | 0 | 0 | 0 | 0 | 0 | 0 | 0 | 0.28223 | 0.25261 | 0.25261 | 0.78746 | 6.1972 | 1.4844 | 7.6816 | 0 | 0 | 0 | 0.84315 | 0.84315 | 0 | 0 | 0 | 0 | 0 | 3.5506 | 3.0986 | 0.162 | 0.145 | 0.145 | 0 | 0 | 45.1608 | 45.1608 | 0 | 0 | 45.1608 | 45.1608
| 15.09.2016 14:00 | 2.9861 | 2.1202 | 0.59344 | 0 | 0 | 0.097652 | 0.087404 | 0.087404 | 0 | 48.8419 | 0 | 48.8419 | 0 | 0 | 0 | 0 | 0 | 0 | 0 | 0 | 0 | 0 | 0 | 0 | 0.28223 | 0.25261 | 0.25261 | 0.78746 | 6.0577 | 1.4641 | 7.5218 | 0 | 0 | 0 | 0.8316 | 0.8316 | 0 | 0 | 0 | 0 | 0 | 3.4808 | 3.0288 | 0.162 | 0.145 | 0.145 | 0 | 0 | 48.8419 | 48.8419 | 0 | 0 | 48.8419 | 48.8419
| 15.09.2016 15:00 | 2.6838 | 1.8746 | 0.53674 | 0 | 0 | 0.097652 | 0.087404 | 0.087404 | 0 | 55.9778 | 0 | 55.9778 | 0 | 0 | 0 | 0 | 0 | 0 | 0 | 0 | 0 | 0 | 0 | 0 | 0.28223 | 0.25261 | 0.25261 | 0.78746 | 5.3561 | 1.3242 | 6.6803 | 0 | 0 | 0 | 0.75214 | 0.75214 | 0 | 0 | 0 | 0 | 0 | 3.1301 | 2.6781 | 0.162 | 0.145 | 0.145 | 0 | 0 | 55.9778 | 55.9778 | 0 | 0 | 55.9778 | 55.9778
| 15.09.2016 16:00 | 2.7499 | 1.9316 | 0.54581 | 0 | 0 | 0.097652 | 0.087404 | 0.087404 | 0 | 77.0272 | 0 | 77.0272 | 0 | 0 | 0 | 0 | 0 | 0 | 0 | 0 | 0 | 0 | 0 | 0 | 0.28223 | 0.25261 | 0.25261 | 0.78746 | 5.5189 | 1.3466 | 6.8654 | 0 | 0 | 0 | 0.76486 | 0.76486 | 0 | 0 | 0 | 0 | 0 | 3.2114 | 2.7594 | 0.162 | 0.145 | 0.145 | 0 | 0 | 77.0272 | 77.0272 | 0 | 0 | 77.0272 | 77.0272
| 15.09.2016 17:00 | 2.8794 | 2.0353 | 0.57163 | 0 | 0 | 0.097652 | 0.087404 | 0.087404 | 0 | 109.6414 | 0 | 109.6414 | 0 | 0 | 0 | 0 | 0 | 0 | 0 | 0 | 0 | 0 | 0 | 0 | 0.28223 | 0.25261 | 0.25261 | 0.78746 | 5.8152 | 1.4103 | 7.2254 | 0 | 0 | 0 | 0.80103 | 0.80103 | 0 | 0 | 0 | 0 | 0 | 3.3596 | 2.9076 | 0.162 | 0.145 | 0.145 | 0 | 0 | 109.6414 | 109.6414 | 0 | 0 | 109.6414 | 109.6414
| 15.09.2016 18:00 | 3.2108 | 2.3068 | 0.63156 | 0 | 0 | 0.097652 | 0.087404 | 0.087404 | 0 | 135.899 | 0 | 135.899 | 0 | 0 | 0 | 0 | 0 | 0 | 0 | 0 | 0 | 0 | 0 | 0 | 0.28223 | 0.25261 | 0.25261 | 0.78746 | 6.5908 | 1.5581 | 8.1489 | 0 | 0 | 0 | 0.88502 | 0.88502 | 0 | 0 | 0 | 0 | 0 | 3.7474 | 3.2954 | 0.162 | 0.145 | 0.145 | 0 | 0 | 135.899 | 135.899 | 0 | 0 | 135.899 | 135.899
| 15.09.2016 19:00 | 3.3531 | 2.4226 | 0.65809 | 0 | 0 | 0.097652 | 0.087404 | 0.087404 | 0 | 174.9128 | 0 | 174.9128 | 0 | 0 | 0 | 0 | 0 | 0 | 0 | 0 | 0 | 0 | 0 | 0 | 0.28223 | 0.25261 | 0.25261 | 0.78746 | 6.9217 | 1.6236 | 8.5453 | 0 | 0 | 0 | 0.92219 | 0.92219 | 0 | 0 | 0 | 0 | 0 | 3.9128 | 3.4608 | 0.162 | 0.145 | 0.145 | 0 | 0 | 174.9128 | 174.9128 | 0 | 0 | 174.9128 | 174.9128
| 15.09.2016 20:00 | 3.2939 | 2.3645 | 0.65695 | 0 | 0 | 0.097652 | 0.087404 | 0.087404 | 0 | 242.3769 | 0 | 242.3769 | 0 | 0 | 0 | 0 | 0 | 0 | 0 | 0 | 0 | 0 | 0 | 0 | 0.28223 | 0.25261 | 0.25261 | 0.78746 | 6.7557 | 1.6208 | 8.3764 | 0 | 0 | 0 | 0.92059 | 0.92059 | 0 | 0 | 0 | 0 | 0 | 3.8298 | 3.3778 | 0.162 | 0.145 | 0.145 | 0 | 0 | 242.3769 | 242.377 | 0 | 0 | 242.3769 | 242.377
| 15.09.2016 21:00 | 3.1745 | 2.2669 | 0.63522 | 0 | 0 | 0.097652 | 0.087404 | 0.087404 | 0 | 219.3479 | 0 | 219.3479 | 0 | 0 | 0 | 0 | 0 | 0 | 0 | 0 | 0 | 0 | 0 | 0 | 0.28223 | 0.25261 | 0.25261 | 0.78746 | 6.4768 | 1.5671 | 8.0439 | 0 | 0 | 0 | 0.89014 | 0.89014 | 0 | 0 | 0 | 0 | 0 | 3.6904 | 3.2384 | 0.162 | 0.145 | 0.145 | 0 | 0 | 219.3479 | 219.3479 | 0 | 0 | 219.3479 | 219.3479
| 15.09.2016 22:00 | 2.6108 | 1.8045 | 0.53377 | 0 | 0 | 0.097652 | 0.087404 | 0.087404 | 0 | 181.9998 | 0 | 181.9998 | 0 | 0 | 0 | 0 | 0 | 0 | 0 | 0 | 0 | 0 | 0 | 0 | 0.28223 | 0.25261 | 0.25261 | 0.78746 | 5.1558 | 1.3169 | 6.4727 | 0 | 0 | 0 | 0.74798 | 0.74798 | 0 | 0 | 0 | 0 | 0 | 3.0299 | 2.5779 | 0.162 | 0.145 | 0.145 | 0 | 0 | 181.9998 | 181.9998 | 0 | 0 | 181.9998 | 181.9998
| 15.09.2016 23:00 | 2.0817 | 1.3919 | 0.41735 | 0 | 0 | 0.097652 | 0.087404 | 0.087404 | 0 | 167.2352 | 0 | 167.2352 | 0 | 0 | 0 | 0 | 0 | 0 | 0 | 0 | 0 | 0 | 0 | 0 | 0.28223 | 0.25261 | 0.25261 | 0.78746 | 3.977 | 1.0297 | 5.0066 | 0 | 0 | 0 | 0.58484 | 0.58484 | 0 | 0 | 0 | 0 | 0 | 2.4405 | 1.9885 | 0.162 | 0.145 | 0.145 | 0 | 0 | 167.2352 | 167.2352 | 0 | 0 | 167.2352 | 167.2352
| 16.09.2016 00:00 | 2.2073 | 1.5099 | 0.42502 | 0 | 0 | 0.097652 | 0.087404 | 0.087404 | 0 | 149.2204 | 0 | 149.2204 | 0 | 0 | 0 | 0 | 0 | 0 | 0 | 0 | 0 | 0 | 0 | 0 | 0.28223 | 0.25261 | 0.25261 | 0.78746 | 4.3139 | 1.0486 | 5.3625 | 0 | 0 | 0 | 0.59559 | 0.59559 | 0 | 0 | 0 | 0 | 0 | 2.6089 | 2.1569 | 0.162 | 0.145 | 0.145 | 0 | 0 | 149.2204 | 149.2204 | 0 | 0 | 149.2204 | 149.2204
| 16.09.2016 01:00 | 2.2783 | 1.5658 | 0.44009 | 0 | 0 | 0.097652 | 0.087404 | 0.087404 | 0 | 165.883 | 0 | 165.883 | 0 | 0 | 0 | 0 | 0 | 0 | 0 | 0 | 0 | 0 | 0 | 0 | 0.28223 | 0.25261 | 0.25261 | 0.78746 | 4.4737 | 1.0857 | 5.5594 | 0 | 0 | 0 | 0.6167 | 0.6167 | 0 | 0 | 0 | 0 | 0 | 2.6888 | 2.2368 | 0.162 | 0.145 | 0.145 | 0 | 0 | 165.883 | 165.883 | 0 | 0 | 165.883 | 165.883
| 16.09.2016 02:00 | 2.253 | 1.5481 | 0.43251 | 0 | 0 | 0.097652 | 0.087404 | 0.087404 | 0 | 175.7566 | 0 | 175.7566 | 0 | 0 | 0 | 0 | 0 | 0 | 0 | 0 | 0 | 0 | 0 | 0 | 0.28223 | 0.25261 | 0.25261 | 0.78746 | 4.423 | 1.0671 | 5.4901 | 0 | 0 | 0 | 0.60609 | 0.60609 | 0 | 0 | 0 | 0 | 0 | 2.6635 | 2.2115 | 0.162 | 0.145 | 0.145 | 0 | 0 | 175.7566 | 175.7566 | 0 | 0 | 175.7566 | 175.7566
| 16.09.2016 03:00 | 2.6937 | 1.9162 | 0.50506 | 0 | 0 | 0.097652 | 0.087404 | 0.087404 | 0 | 124.6757 | 0 | 124.6757 | 0 | 0 | 0 | 0 | 0 | 0 | 0 | 0 | 0 | 0 | 0 | 0 | 0.28223 | 0.25261 | 0.25261 | 0.78746 | 5.4747 | 1.246 | 6.7208 | 0 | 0 | 0 | 0.70775 | 0.70775 | 0 | 0 | 0 | 0 | 0 | 3.1894 | 2.7374 | 0.162 | 0.145 | 0.145 | 0 | 0 | 124.6757 | 124.6757 | 0 | 0 | 124.6757 | 124.6757
| 16.09.2016 04:00 | 4.2769 | 3.2087 | 0.79573 | 0 | 0 | 0.097652 | 0.087404 | 0.087404 | 0 | 110.8821 | 0 | 110.8821 | 0 | 0 | 0 | 0 | 0 | 0 | 0 | 0 | 0 | 0 | 0 | 0 | 0.28223 | 0.25261 | 0.25261 | 0.78746 | 9.1678 | 1.9631 | 11.1309 | 0 | 0 | 0 | 1.1151 | 1.1151 | 0 | 0 | 0 | 0 | 0 | 5.0359 | 4.5839 | 0.162 | 0.145 | 0.145 | 0 | 0 | 110.8821 | 110.8821 | 0 | 0 | 110.8821 | 110.8821
| 16.09.2016 05:00 | 5.1556 | 3.9196 | 0.96351 | 0 | 0 | 0.097652 | 0.087404 | 0.087404 | 0 | 121.8782 | 0 | 121.8782 | 0 | 0 | 0 | 0 | 0 | 0 | 0 | 0 | 0 | 0 | 0 | 0 | 0.28223 | 0.25261 | 0.25261 | 0.78746 | 11.1989 | 2.3771 | 13.576 | 0 | 0 | 0 | 1.3502 | 1.3502 | 0 | 0 | 0 | 0 | 0 | 6.0514 | 5.5994 | 0.162 | 0.145 | 0.145 | 0 | 0 | 121.8782 | 121.8782 | 0 | 0 | 121.8782 | 121.8782
| 16.09.2016 06:00 | 5.3671 | 4.1011 | 0.9935 | 0 | 0 | 0.097652 | 0.087404 | 0.087404 | 0 | 114.8521 | 0 | 114.8521 | 0 | 0 | 0 | 0 | 0 | 0 | 0 | 0 | 0 | 0 | 0 | 0 | 0.28223 | 0.25261 | 0.25261 | 0.78746 | 11.7175 | 2.4511 | 14.1686 | 0 | 0 | 0 | 1.3922 | 1.3922 | 0 | 0 | 0 | 0 | 0 | 6.3107 | 5.8587 | 0.162 | 0.145 | 0.145 | 0 | 0 | 114.8521 | 114.8521 | 0 | 0 | 114.8521 | 114.8521
| 16.09.2016 07:00 | 4.9591 | 3.7234 | 0.96326 | 0 | 0 | 0.097652 | 0.087404 | 0.087404 | 0 | 84.1577 | 0 | 84.1577 | 0 | 0 | 0 | 0 | 0 | 0 | 0 | 0 | 0 | 0 | 0 | 0 | 0.28223 | 0.25261 | 0.25261 | 0.78746 | 10.6382 | 2.3765 | 13.0147 | 0 | 0 | 0 | 1.3498 | 1.3498 | 0 | 0 | 0 | 0 | 0 | 5.7711 | 5.3191 | 0.162 | 0.145 | 0.145 | 0 | 0 | 84.1577 | 84.1577 | 0 | 0 | 84.1577 | 84.1577
| 16.09.2016 08:00 | 4.4735 | 3.3384 | 0.86267 | 0 | 0 | 0.097652 | 0.087404 | 0.087404 | 0 | 27.7294 | 0 | 27.7294 | 0 | 0 | 0 | 0 | 0 | 0 | 0 | 0 | 0 | 0 | 0 | 0 | 0.28223 | 0.25261 | 0.25261 | 0.78746 | 9.5382 | 2.1283 | 11.6665 | 0 | 0 | 0 | 1.2089 | 1.2089 | 0 | 0 | 0 | 0 | 0 | 5.2211 | 4.7691 | 0.162 | 0.145 | 0.145 | 0 | 0 | 27.7294 | 27.7294 | 0 | 0 | 27.7294 | 27.7294
| 16.09.2016 09:00 | 4.3597 | 3.2416 | 0.8457 | 0 | 0 | 0.097652 | 0.087404 | 0.087404 | 0 | 38.3224 | 0 | 38.3224 | 0 | 0 | 0 | 0 | 0 | 0 | 0 | 0 | 0 | 0 | 0 | 0 | 0.28223 | 0.25261 | 0.25261 | 0.78746 | 9.2616 | 2.0864 | 11.348 | 0 | 0 | 0 | 1.1851 | 1.1851 | 0 | 0 | 0 | 0 | 0 | 5.0828 | 4.6308 | 0.162 | 0.145 | 0.145 | 0 | 0 | 38.3224 | 38.3224 | 0 | 0 | 38.3224 | 38.3224
| 16.09.2016 10:00 | 4.0121 | 2.9591 | 0.78057 | 0 | 0 | 0.097652 | 0.087404 | 0.087404 | 0 | 83.7959 | 0 | 83.7959 | 0 | 0 | 0 | 0 | 0 | 0 | 0 | 0 | 0 | 0 | 0 | 0 | 0.28223 | 0.25261 | 0.25261 | 0.78746 | 8.4545 | 1.9258 | 10.3803 | 0 | 0 | 0 | 1.0938 | 1.0938 | 0 | 0 | 0 | 0 | 0 | 4.6792 | 4.2272 | 0.162 | 0.145 | 0.145 | 0 | 0 | 83.7959 | 83.7959 | 0 | 0 | 83.7959 | 83.7959
| 16.09.2016 11:00 | 3.819 | 2.8042 | 0.7424 | 0 | 0 | 0.097652 | 0.087404 | 0.087404 | 0 | 69.7632 | 0 | 69.7632 | 0 | 0 | 0 | 0 | 0 | 0 | 0 | 0 | 0 | 0 | 0 | 0 | 0.28223 | 0.25261 | 0.25261 | 0.78746 | 8.0119 | 1.8316 | 9.8434 | 0 | 0 | 0 | 1.0403 | 1.0403 | 0 | 0 | 0 | 0 | 0 | 4.4579 | 4.0059 | 0.162 | 0.145 | 0.145 | 0 | 0 | 69.7632 | 69.7633 | 0 | 0 | 69.7632 | 69.7633
| 16.09.2016 12:00 | 3.5146 | 2.549 | 0.69322 | 0 | 0 | 0.097652 | 0.087404 | 0.087404 | 0 | 37.944 | 0 | 37.944 | 0 | 0 | 0 | 0 | 0 | 0 | 0 | 0 | 0 | 0 | 0 | 0 | 0.28223 | 0.25261 | 0.25261 | 0.78746 | 7.2828 | 1.7102 | 8.993 | 0 | 0 | 0 | 0.97142 | 0.97142 | 0 | 0 | 0 | 0 | 0 | 4.0934 | 3.6414 | 0.162 | 0.145 | 0.145 | 0 | 0 | 37.944 | 37.944 | 0 | 0 | 37.944 | 37.944
| 16.09.2016 13:00 | 3.0827 | 2.1981 | 0.61211 | 0 | 0 | 0.097652 | 0.087404 | 0.087404 | 0 | 33.3914 | 0 | 33.3914 | 0 | 0 | 0 | 0 | 0 | 0 | 0 | 0 | 0 | 0 | 0 | 0 | 0.28223 | 0.25261 | 0.25261 | 0.78746 | 6.2804 | 1.5101 | 7.7905 | 0 | 0 | 0 | 0.85776 | 0.85776 | 0 | 0 | 0 | 0 | 0 | 3.5922 | 3.1402 | 0.162 | 0.145 | 0.145 | 0 | 0 | 33.3914 | 33.3914 | 0 | 0 | 33.3914 | 33.3914
| 16.09.2016 14:00 | 3.0612 | 2.1789 | 0.60985 | 0 | 0 | 0.097652 | 0.087404 | 0.087404 | 0 | 28.1247 | 0 | 28.1247 | 0 | 0 | 0 | 0 | 0 | 0 | 0 | 0 | 0 | 0 | 0 | 0 | 0.28223 | 0.25261 | 0.25261 | 0.78746 | 6.2255 | 1.5046 | 7.7301 | 0 | 0 | 0 | 0.8546 | 0.8546 | 0 | 0 | 0 | 0 | 0 | 3.5647 | 3.1127 | 0.162 | 0.145 | 0.145 | 0 | 0 | 28.1247 | 28.1247 | 0 | 0 | 28.1247 | 28.1247
| 16.09.2016 15:00 | 2.7196 | 1.9008 | 0.54632 | 0 | 0 | 0.097652 | 0.087404 | 0.087404 | 0 | 23.2287 | 0 | 23.2287 | 0 | 0 | 0 | 0 | 0 | 0 | 0 | 0 | 0 | 0 | 0 | 0 | 0.28223 | 0.25261 | 0.25261 | 0.78746 | 5.4309 | 1.3478 | 6.7787 | 0 | 0 | 0 | 0.76556 | 0.76556 | 0 | 0 | 0 | 0 | 0 | 3.1675 | 2.7155 | 0.162 | 0.145 | 0.145 | 0 | 0 | 23.2287 | 23.2287 | 0 | 0 | 23.2287 | 23.2287
| 16.09.2016 16:00 | 2.863 | 2.0224 | 0.56819 | 0 | 0 | 0.097652 | 0.087404 | 0.087404 | 0 | 27.0382 | 0 | 27.0382 | 0 | 0 | 0 | 0 | 0 | 0 | 0 | 0 | 0 | 0 | 0 | 0 | 0.28223 | 0.25261 | 0.25261 | 0.78746 | 5.7782 | 1.4018 | 7.18 | 0 | 0 | 0 | 0.79622 | 0.79622 | 0 | 0 | 0 | 0 | 0 | 3.3411 | 2.8891 | 0.162 | 0.145 | 0.145 | 0 | 0 | 27.0382 | 27.0382 | 0 | 0 | 27.0382 | 27.0382
| 16.09.2016 17:00 | 3.049 | 2.1729 | 0.60358 | 0 | 0 | 0.097652 | 0.087404 | 0.087404 | 0 | 69.712 | 0 | 69.712 | 0 | 0 | 0 | 0 | 0 | 0 | 0 | 0 | 0 | 0 | 0 | 0 | 0.28223 | 0.25261 | 0.25261 | 0.78746 | 6.2083 | 1.4891 | 7.6974 | 0 | 0 | 0 | 0.84581 | 0.84581 | 0 | 0 | 0 | 0 | 0 | 3.5562 | 3.1042 | 0.162 | 0.145 | 0.145 | 0 | 0 | 69.712 | 69.712 | 0 | 0 | 69.712 | 69.712
| 16.09.2016 18:00 | 3.4586 | 2.5094 | 0.67677 | 0 | 0 | 0.097652 | 0.087404 | 0.087404 | 0 | 126.2572 | 0 | 126.2572 | 0 | 0 | 0 | 0 | 0 | 0 | 0 | 0 | 0 | 0 | 0 | 0 | 0.28223 | 0.25261 | 0.25261 | 0.78746 | 7.1696 | 1.6697 | 8.8393 | 0 | 0 | 0 | 0.94837 | 0.94837 | 0 | 0 | 0 | 0 | 0 | 4.0368 | 3.5848 | 0.162 | 0.145 | 0.145 | 0 | 0 | 126.2572 | 126.2572 | 0 | 0 | 126.2572 | 126.2572
| 16.09.2016 19:00 | 3.5282 | 2.5645 | 0.6913 | 0 | 0 | 0.097652 | 0.087404 | 0.087404 | 0 | 181.2147 | 0 | 181.2147 | 0 | 0 | 0 | 0 | 0 | 0 | 0 | 0 | 0 | 0 | 0 | 0 | 0.28223 | 0.25261 | 0.25261 | 0.78746 | 7.3271 | 1.7055 | 9.0326 | 0 | 0 | 0 | 0.96873 | 0.96873 | 0 | 0 | 0 | 0 | 0 | 4.1156 | 3.6636 | 0.162 | 0.145 | 0.145 | 0 | 0 | 181.2147 | 181.2147 | 0 | 0 | 181.2147 | 181.2147
| 16.09.2016 20:00 | 3.5344 | 2.5605 | 0.70145 | 0 | 0 | 0.097652 | 0.087404 | 0.087404 | 0 | 212.0896 | 0 | 212.0896 | 0 | 0 | 0 | 0 | 0 | 0 | 0 | 0 | 0 | 0 | 0 | 0 | 0.28223 | 0.25261 | 0.25261 | 0.78746 | 7.3158 | 1.7306 | 9.0463 | 0 | 0 | 0 | 0.98295 | 0.98295 | 0 | 0 | 0 | 0 | 0 | 4.1099 | 3.6579 | 0.162 | 0.145 | 0.145 | 0 | 0 | 212.0896 | 212.0896 | 0 | 0 | 212.0896 | 212.0896
| 16.09.2016 21:00 | 3.2988 | 2.366 | 0.66027 | 0 | 0 | 0.097652 | 0.087404 | 0.087404 | 0 | 190.4083 | 0 | 190.4083 | 0 | 0 | 0 | 0 | 0 | 0 | 0 | 0 | 0 | 0 | 0 | 0 | 0.28223 | 0.25261 | 0.25261 | 0.78746 | 6.7601 | 1.629 | 8.389 | 0 | 0 | 0 | 0.92524 | 0.92524 | 0 | 0 | 0 | 0 | 0 | 3.832 | 3.38 | 0.162 | 0.145 | 0.145 | 0 | 0 | 190.4083 | 190.4083 | 0 | 0 | 190.4083 | 190.4083
| 16.09.2016 22:00 | 2.7051 | 1.8791 | 0.55354 | 0 | 0 | 0.097652 | 0.087404 | 0.087404 | 0 | 171.9833 | 0 | 171.9833 | 0 | 0 | 0 | 0 | 0 | 0 | 0 | 0 | 0 | 0 | 0 | 0 | 0.28223 | 0.25261 | 0.25261 | 0.78746 | 5.3687 | 1.3656 | 6.7344 | 0 | 0 | 0 | 0.77568 | 0.77568 | 0 | 0 | 0 | 0 | 0 | 3.1364 | 2.6844 | 0.162 | 0.145 | 0.145 | 0 | 0 | 171.9833 | 171.9833 | 0 | 0 | 171.9833 | 171.9833
| 16.09.2016 23:00 | 2.2396 | 1.5207 | 0.44645 | 0 | 0 | 0.097652 | 0.087404 | 0.087404 | 0 | 181.6755 | 0 | 181.6755 | 0 | 0 | 0 | 0 | 0 | 0 | 0 | 0 | 0 | 0 | 0 | 0 | 0.28223 | 0.25261 | 0.25261 | 0.78746 | 4.3447 | 1.1014 | 5.4462 | 0 | 0 | 0 | 0.62561 | 0.62561 | 0 | 0 | 0 | 0 | 0 | 2.6244 | 2.1724 | 0.162 | 0.145 | 0.145 | 0 | 0 | 181.6755 | 181.6755 | 0 | 0 | 181.6755 | 181.6755
| 17.09.2016 00:00 | 2.292 | 1.5798 | 0.43975 | 0 | 0 | 0.097652 | 0.087404 | 0.087404 | 0 | 180.8565 | 0 | 180.8565 | 0 | 0 | 0 | 0 | 0 | 0 | 0 | 0 | 0 | 0 | 0 | 0 | 0.28223 | 0.25261 | 0.25261 | 0.78746 | 4.5137 | 1.0849 | 5.5986 | 0 | 0 | 0 | 0.61623 | 0.61623 | 0 | 0 | 0 | 0 | 0 | 2.7088 | 2.2568 | 0.162 | 0.145 | 0.145 | 0 | 0 | 180.8565 | 180.8565 | 0 | 0 | 180.8565 | 180.8565
| 17.09.2016 01:00 | 2.2417 | 1.536 | 0.43327 | 0 | 0 | 0.097652 | 0.087404 | 0.087404 | 0 | 174.0077 | 0 | 174.0077 | 0 | 0 | 0 | 0 | 0 | 0 | 0 | 0 | 0 | 0 | 0 | 0 | 0.28223 | 0.25261 | 0.25261 | 0.78746 | 4.3886 | 1.0689 | 5.4575 | 0 | 0 | 0 | 0.60715 | 0.60715 | 0 | 0 | 0 | 0 | 0 | 2.6463 | 2.1943 | 0.162 | 0.145 | 0.145 | 0 | 0 | 174.0077 | 174.0077 | 0 | 0 | 174.0077 | 174.0077
| 17.09.2016 02:00 | 2.3885 | 1.6622 | 0.45383 | 0 | 0 | 0.097652 | 0.087404 | 0.087404 | 0 | 135.1533 | 0 | 135.1533 | 0 | 0 | 0 | 0 | 0 | 0 | 0 | 0 | 0 | 0 | 0 | 0 | 0.28223 | 0.25261 | 0.25261 | 0.78746 | 4.7492 | 1.1196 | 5.8689 | 0 | 0 | 0 | 0.63596 | 0.63596 | 0 | 0 | 0 | 0 | 0 | 2.8266 | 2.3746 | 0.162 | 0.145 | 0.145 | 0 | 0 | 135.1533 | 135.1533 | 0 | 0 | 135.1533 | 135.1533
| 17.09.2016 03:00 | 2.8864 | 2.0709 | 0.54303 | 0 | 0 | 0.097652 | 0.087404 | 0.087404 | 0 | 127.5226 | 0 | 127.5226 | 0 | 0 | 0 | 0 | 0 | 0 | 0 | 0 | 0 | 0 | 0 | 0 | 0.28223 | 0.25261 | 0.25261 | 0.78746 | 5.9168 | 1.3397 | 7.2565 | 0 | 0 | 0 | 0.76095 | 0.76095 | 0 | 0 | 0 | 0 | 0 | 3.4104 | 2.9584 | 0.162 | 0.145 | 0.145 | 0 | 0 | 127.5226 | 127.5226 | 0 | 0 | 127.5226 | 127.5226
| 17.09.2016 04:00 | 3.7572 | 2.7656 | 0.71915 | 0 | 0 | 0.097652 | 0.087404 | 0.087404 | 0 | 112.7353 | 0 | 112.7353 | 0 | 0 | 0 | 0 | 0 | 0 | 0 | 0 | 0 | 0 | 0 | 0 | 0.28223 | 0.25261 | 0.25261 | 0.78746 | 7.9017 | 1.7742 | 9.6759 | 0 | 0 | 0 | 1.0078 | 1.0078 | 0 | 0 | 0 | 0 | 0 | 4.4029 | 3.9509 | 0.162 | 0.145 | 0.145 | 0 | 0 | 112.7353 | 112.7353 | 0 | 0 | 112.7353 | 112.7353
| 17.09.2016 05:00 | 5.4018 | 4.1004 | 1.0289 | 0 | 0 | 0.097652 | 0.087404 | 0.087404 | 0 | 116.2832 | 0 | 116.2832 | 0 | 0 | 0 | 0 | 0 | 0 | 0 | 0 | 0 | 0 | 0 | 0 | 0.28223 | 0.25261 | 0.25261 | 0.78746 | 11.7155 | 2.5385 | 14.254 | 0 | 0 | 0 | 1.4419 | 1.4419 | 0 | 0 | 0 | 0 | 0 | 6.3098 | 5.8578 | 0.162 | 0.145 | 0.145 | 0 | 0 | 116.2832 | 116.2833 | 0 | 0 | 116.2832 | 116.2833
| 17.09.2016 06:00 | 5.8858 | 4.486 | 1.1274 | 0 | 0 | 0.097652 | 0.087404 | 0.087404 | 0 | 91.2703 | 0 | 91.2703 | 0 | 0 | 0 | 0 | 0 | 0 | 0 | 0 | 0 | 0 | 0 | 0 | 0.28223 | 0.25261 | 0.25261 | 0.78746 | 12.8171 | 2.7814 | 15.5984 | 0 | 0 | 0 | 1.5798 | 1.5798 | 0 | 0 | 0 | 0 | 0 | 6.8605 | 6.4085 | 0.162 | 0.145 | 0.145 | 0 | 0 | 91.2703 | 91.2703 | 0 | 0 | 91.2703 | 91.2703
| 17.09.2016 07:00 | 5.4618 | 4.125 | 1.0644 | 0 | 0 | 0.097652 | 0.087404 | 0.087404 | 0 | 85.9047 | 0 | 85.9047 | 0 | 0 | 0 | 0 | 0 | 0 | 0 | 0 | 0 | 0 | 0 | 0 | 0.28223 | 0.25261 | 0.25261 | 0.78746 | 11.7857 | 2.626 | 14.4116 | 0 | 0 | 0 | 1.4915 | 1.4915 | 0 | 0 | 0 | 0 | 0 | 6.3448 | 5.8928 | 0.162 | 0.145 | 0.145 | 0 | 0 | 85.9047 | 85.9047 | 0 | 0 | 85.9047 | 85.9047
| 17.09.2016 08:00 | 4.8667 | 3.6465 | 0.94771 | 0 | 0 | 0.097652 | 0.087404 | 0.087404 | 0 | 68.4038 | 0 | 68.4038 | 0 | 0 | 0 | 0 | 0 | 0 | 0 | 0 | 0 | 0 | 0 | 0 | 0.28223 | 0.25261 | 0.25261 | 0.78746 | 10.4186 | 2.3381 | 12.7567 | 0 | 0 | 0 | 1.328 | 1.328 | 0 | 0 | 0 | 0 | 0 | 5.6613 | 5.2093 | 0.162 | 0.145 | 0.145 | 0 | 0 | 68.4038 | 68.4038 | 0 | 0 | 68.4038 | 68.4038
| 17.09.2016 09:00 | 4.8054 | 3.5976 | 0.93532 | 0 | 0 | 0.097652 | 0.087404 | 0.087404 | 0 | 75.9748 | 0 | 75.9748 | 0 | 0 | 0 | 0 | 0 | 0 | 0 | 0 | 0 | 0 | 0 | 0 | 0.28223 | 0.25261 | 0.25261 | 0.78746 | 10.279 | 2.3075 | 12.5865 | 0 | 0 | 0 | 1.3107 | 1.3107 | 0 | 0 | 0 | 0 | 0 | 5.5915 | 5.1395 | 0.162 | 0.145 | 0.145 | 0 | 0 | 75.9748 | 75.9748 | 0 | 0 | 75.9748 | 75.9748
| 17.09.2016 10:00 | 4.2201 | 3.1184 | 0.82929 | 0 | 0 | 0.097652 | 0.087404 | 0.087404 | 0 | 125.0987 | 0 | 125.0987 | 0 | 0 | 0 | 0 | 0 | 0 | 0 | 0 | 0 | 0 | 0 | 0 | 0.28223 | 0.25261 | 0.25261 | 0.78746 | 8.9096 | 2.046 | 10.9556 | 0 | 0 | 0 | 1.1621 | 1.1621 | 0 | 0 | 0 | 0 | 0 | 4.9068 | 4.4548 | 0.162 | 0.145 | 0.145 | 0 | 0 | 125.0987 | 125.0987 | 0 | 0 | 125.0987 | 125.0987
| 17.09.2016 11:00 | 4.047 | 2.9819 | 0.79269 | 0 | 0 | 0.097652 | 0.087404 | 0.087404 | 0 | 239.115 | 0 | 239.115 | 0 | 0 | 0 | 0 | 0 | 0 | 0 | 0 | 0 | 0 | 0 | 0 | 0.28223 | 0.25261 | 0.25261 | 0.78746 | 8.5196 | 1.9556 | 10.4752 | 0 | 0 | 0 | 1.1108 | 1.1108 | 0 | 0 | 0 | 0 | 0 | 4.7118 | 4.2598 | 0.162 | 0.145 | 0.145 | 0 | 0 | 239.115 | 239.115 | 0 | 0 | 239.115 | 239.115
| 17.09.2016 12:00 | 3.7052 | 2.6981 | 0.73462 | 0 | 0 | 0.097652 | 0.087404 | 0.087404 | 0 | 258.1515 | 0 | 258.1515 | 0 | 0 | 0 | 0 | 0 | 0 | 0 | 0 | 0 | 0 | 0 | 0 | 0.28223 | 0.25261 | 0.25261 | 0.78746 | 7.7089 | 1.8124 | 9.5213 | 0 | 0 | 0 | 1.0294 | 1.0294 | 0 | 0 | 0 | 0 | 0 | 4.3065 | 3.8545 | 0.162 | 0.145 | 0.145 | 0 | 0 | 258.1515 | 258.1515 | 0 | 0 | 258.1515 | 258.1515
| 17.09.2016 13:00 | 3.6629 | 2.6719 | 0.71849 | 0 | 0 | 0.097652 | 0.087404 | 0.087404 | 0 | 212.9477 | 0 | 212.9477 | 0 | 0 | 0 | 0 | 0 | 0 | 0 | 0 | 0 | 0 | 0 | 0 | 0.28223 | 0.25261 | 0.25261 | 0.78746 | 7.6341 | 1.7726 | 9.4067 | 0 | 0 | 0 | 1.0068 | 1.0068 | 0 | 0 | 0 | 0 | 0 | 4.2691 | 3.8171 | 0.162 | 0.145 | 0.145 | 0 | 0 | 212.9477 | 212.9477 | 0 | 0 | 212.9477 | 212.9477
| 17.09.2016 14:00 | 3.508 | 2.5436 | 0.69184 | 0 | 0 | 0.097652 | 0.087404 | 0.087404 | 0 | 210.4656 | 0 | 210.4656 | 0 | 0 | 0 | 0 | 0 | 0 | 0 | 0 | 0 | 0 | 0 | 0 | 0.28223 | 0.25261 | 0.25261 | 0.78746 | 7.2676 | 1.7069 | 8.9744 | 0 | 0 | 0 | 0.96949 | 0.96949 | 0 | 0 | 0 | 0 | 0 | 4.0858 | 3.6338 | 0.162 | 0.145 | 0.145 | 0 | 0 | 210.4656 | 210.4656 | 0 | 0 | 210.4656 | 210.4656
| 17.09.2016 15:00 | 3.3431 | 2.4121 | 0.65857 | 0 | 0 | 0.097652 | 0.087404 | 0.087404 | 0 | 219.5655 | 0 | 219.5655 | 0 | 0 | 0 | 0 | 0 | 0 | 0 | 0 | 0 | 0 | 0 | 0 | 0.28223 | 0.25261 | 0.25261 | 0.78746 | 6.8916 | 1.6248 | 8.5164 | 0 | 0 | 0 | 0.92287 | 0.92287 | 0 | 0 | 0 | 0 | 0 | 3.8978 | 3.4458 | 0.162 | 0.145 | 0.145 | 0 | 0 | 219.5655 | 219.5655 | 0 | 0 | 219.5655 | 219.5655
| 17.09.2016 16:00 | 3.2839 | 2.3625 | 0.64889 | 0 | 0 | 0.097652 | 0.087404 | 0.087404 | 0 | 264.4697 | 0 | 264.4697 | 0 | 0 | 0 | 0 | 0 | 0 | 0 | 0 | 0 | 0 | 0 | 0 | 0.28223 | 0.25261 | 0.25261 | 0.78746 | 6.7501 | 1.6009 | 8.351 | 0 | 0 | 0 | 0.9093 | 0.9093 | 0 | 0 | 0 | 0 | 0 | 3.8271 | 3.3751 | 0.162 | 0.145 | 0.145 | 0 | 0 | 264.4697 | 264.4697 | 0 | 0 | 264.4697 | 264.4697
| 17.09.2016 17:00 | 3.3448 | 2.4098 | 0.66258 | 0 | 0 | 0.097652 | 0.087404 | 0.087404 | 0 | 251.4863 | 0 | 251.4863 | 0 | 0 | 0 | 0 | 0 | 0 | 0 | 0 | 0 | 0 | 0 | 0 | 0.28223 | 0.25261 | 0.25261 | 0.78746 | 6.885 | 1.6347 | 8.5197 | 0 | 0 | 0 | 0.92848 | 0.92848 | 0 | 0 | 0 | 0 | 0 | 3.8945 | 3.4425 | 0.162 | 0.145 | 0.145 | 0 | 0 | 251.4863 | 251.4863 | 0 | 0 | 251.4863 | 251.4863
| 17.09.2016 18:00 | 3.5903 | 2.6063 | 0.71161 | 0 | 0 | 0.097652 | 0.087404 | 0.087404 | 0 | 283.6917 | 0 | 283.6917 | 0 | 0 | 0 | 0 | 0 | 0 | 0 | 0 | 0 | 0 | 0 | 0 | 0.28223 | 0.25261 | 0.25261 | 0.78746 | 7.4465 | 1.7556 | 9.2021 | 0 | 0 | 0 | 0.99719 | 0.99719 | 0 | 0 | 0 | 0 | 0 | 4.1752 | 3.7232 | 0.162 | 0.145 | 0.145 | 0 | 0 | 283.6917 | 283.6917 | 0 | 0 | 283.6917 | 283.6917
| 17.09.2016 19:00 | 3.664 | 2.6609 | 0.73062 | 0 | 0 | 0.097652 | 0.087404 | 0.087404 | 0 | 321.162 | 0 | 321.162 | 0 | 0 | 0 | 0 | 0 | 0 | 0 | 0 | 0 | 0 | 0 | 0 | 0.28223 | 0.25261 | 0.25261 | 0.78746 | 7.6026 | 1.8025 | 9.4051 | 0 | 0 | 0 | 1.0238 | 1.0238 | 0 | 0 | 0 | 0 | 0 | 4.2533 | 3.8013 | 0.162 | 0.145 | 0.145 | 0 | 0 | 321.162 | 321.162 | 0 | 0 | 321.162 | 321.162
| 17.09.2016 20:00 | 3.8675 | 2.824 | 0.77103 | 0 | 0 | 0.097652 | 0.087404 | 0.087404 | 0 | 312.9743 | 0 | 312.9743 | 0 | 0 | 0 | 0 | 0 | 0 | 0 | 0 | 0 | 0 | 0 | 0 | 0.28223 | 0.25261 | 0.25261 | 0.78746 | 8.0686 | 1.9022 | 9.9708 | 0 | 0 | 0 | 1.0804 | 1.0804 | 0 | 0 | 0 | 0 | 0 | 4.4863 | 4.0343 | 0.162 | 0.145 | 0.145 | 0 | 0 | 312.9743 | 312.9743 | 0 | 0 | 312.9743 | 312.9743
| 17.09.2016 21:00 | 3.6321 | 2.6271 | 0.73255 | 0 | 0 | 0.097652 | 0.087404 | 0.087404 | 0 | 274.698 | 0 | 274.698 | 0 | 0 | 0 | 0 | 0 | 0 | 0 | 0 | 0 | 0 | 0 | 0 | 0.28223 | 0.25261 | 0.25261 | 0.78746 | 7.5059 | 1.8073 | 9.3132 | 0 | 0 | 0 | 1.0265 | 1.0265 | 0 | 0 | 0 | 0 | 0 | 4.205 | 3.753 | 0.162 | 0.145 | 0.145 | 0 | 0 | 274.698 | 274.698 | 0 | 0 | 274.698 | 274.698
| 17.09.2016 22:00 | 3.004 | 2.1192 | 0.6123 | 0 | 0 | 0.097652 | 0.087404 | 0.087404 | 0 | 266.6545 | 0 | 266.6545 | 0 | 0 | 0 | 0 | 0 | 0 | 0 | 0 | 0 | 0 | 0 | 0 | 0.28223 | 0.25261 | 0.25261 | 0.78746 | 6.0549 | 1.5106 | 7.5655 | 0 | 0 | 0 | 0.85803 | 0.85803 | 0 | 0 | 0 | 0 | 0 | 3.4794 | 3.0274 | 0.162 | 0.145 | 0.145 | 0 | 0 | 266.6545 | 266.6545 | 0 | 0 | 266.6545 | 266.6545
| 17.09.2016 23:00 | 2.5698 | 1.7919 | 0.50539 | 0 | 0 | 0.097652 | 0.087404 | 0.087404 | 0 | 240.1377 | 0 | 240.1377 | 0 | 0 | 0 | 0 | 0 | 0 | 0 | 0 | 0 | 0 | 0 | 0 | 0.28223 | 0.25261 | 0.25261 | 0.78746 | 5.1198 | 1.2469 | 6.3666 | 0 | 0 | 0 | 0.70821 | 0.70821 | 0 | 0 | 0 | 0 | 0 | 3.0119 | 2.5599 | 0.162 | 0.145 | 0.145 | 0 | 0 | 240.1377 | 240.1377 | 0 | 0 | 240.1377 | 240.1377
| 18.09.2016 00:00 | 3.1539 | 2.2843 | 0.59712 | 0 | 0 | 0.097652 | 0.087404 | 0.087404 | 0 | 215.8695 | 0 | 215.8695 | 0 | 0 | 0 | 0 | 0 | 0 | 0 | 0 | 0 | 0 | 0 | 0 | 0.28223 | 0.25261 | 0.25261 | 0.78746 | 6.5266 | 1.4732 | 7.9997 | 0 | 0 | 0 | 0.83675 | 0.83675 | 0 | 0 | 0 | 0 | 0 | 3.7153 | 3.2633 | 0.162 | 0.145 | 0.145 | 0 | 0 | 215.8695 | 215.8695 | 0 | 0 | 215.8695 | 215.8695
| 18.09.2016 01:00 | 3.5249 | 2.591 | 0.66139 | 0 | 0 | 0.097652 | 0.087404 | 0.087404 | 0 | 208.4628 | 0 | 208.4628 | 0 | 0 | 0 | 0 | 0 | 0 | 0 | 0 | 0 | 0 | 0 | 0 | 0.28223 | 0.25261 | 0.25261 | 0.78746 | 7.4029 | 1.6317 | 9.0346 | 0 | 0 | 0 | 0.92682 | 0.92682 | 0 | 0 | 0 | 0 | 0 | 4.1534 | 3.7014 | 0.162 | 0.145 | 0.145 | 0 | 0 | 208.4628 | 208.4628 | 0 | 0 | 208.4628 | 208.4628
| 18.09.2016 02:00 | 3.9548 | 2.9543 | 0.72806 | 0 | 0 | 0.097652 | 0.087404 | 0.087404 | 0 | 185.9064 | 0 | 185.9064 | 0 | 0 | 0 | 0 | 0 | 0 | 0 | 0 | 0 | 0 | 0 | 0 | 0.28223 | 0.25261 | 0.25261 | 0.78746 | 8.4408 | 1.7962 | 10.237 | 0 | 0 | 0 | 1.0202 | 1.0202 | 0 | 0 | 0 | 0 | 0 | 4.6724 | 4.2204 | 0.162 | 0.145 | 0.145 | 0 | 0 | 185.9064 | 185.9063 | 0 | 0 | 185.9064 | 185.9063
| 18.09.2016 03:00 | 4.9855 | 3.8053 | 0.90775 | 0 | 0 | 0.097652 | 0.087404 | 0.087404 | 0 | 205.2686 | 0 | 205.2686 | 0 | 0 | 0 | 0 | 0 | 0 | 0 | 0 | 0 | 0 | 0 | 0 | 0.28223 | 0.25261 | 0.25261 | 0.78746 | 10.8723 | 2.2395 | 13.1118 | 0 | 0 | 0 | 1.2721 | 1.2721 | 0 | 0 | 0 | 0 | 0 | 5.8881 | 5.4361 | 0.162 | 0.145 | 0.145 | 0 | 0 | 205.2686 | 205.2686 | 0 | 0 | 205.2686 | 205.2686
| 18.09.2016 04:00 | 6.4266 | 4.9669 | 1.1872 | 0 | 0 | 0.097652 | 0.087404 | 0.087404 | 0 | 219.8866 | 0 | 219.8866 | 0 | 0 | 0 | 0 | 0 | 0 | 0 | 0 | 0 | 0 | 0 | 0 | 0.28223 | 0.25261 | 0.25261 | 0.78746 | 14.1911 | 2.929 | 17.1202 | 0 | 0 | 0 | 1.6637 | 1.6637 | 0 | 0 | 0 | 0 | 0 | 7.5476 | 7.0956 | 0.162 | 0.145 | 0.145 | 0 | 0 | 219.8866 | 219.8866 | 0 | 0 | 219.8866 | 219.8866
| 18.09.2016 05:00 | 6.2562 | 4.7798 | 1.2039 | 0 | 0 | 0.097652 | 0.087404 | 0.087404 | 0 | 208.8447 | 0 | 208.8447 | 0 | 0 | 0 | 0 | 0 | 0 | 0 | 0 | 0 | 0 | 0 | 0 | 0.28223 | 0.25261 | 0.25261 | 0.78746 | 13.6566 | 2.9702 | 16.6268 | 0 | 0 | 0 | 1.6871 | 1.6871 | 0 | 0 | 0 | 0 | 0 | 7.2803 | 6.8283 | 0.162 | 0.145 | 0.145 | 0 | 0 | 208.8447 | 208.8447 | 0 | 0 | 208.8447 | 208.8447
| 18.09.2016 06:00 | 7.0253 | 5.3981 | 1.3547 | 0 | 0 | 0.097652 | 0.087404 | 0.087404 | 0 | 179.5058 | 0 | 179.5058 | 0 | 0 | 0 | 0 | 0 | 0 | 0 | 0 | 0 | 0 | 0 | 0 | 0.28223 | 0.25261 | 0.25261 | 0.78746 | 15.4232 | 3.3422 | 18.7654 | 0 | 0 | 0 | 1.8984 | 1.8984 | 0 | 0 | 0 | 0 | 0 | 8.1636 | 7.7116 | 0.162 | 0.145 | 0.145 | 0 | 0 | 179.5058 | 179.5058 | 0 | 0 | 179.5058 | 179.5058
| 18.09.2016 07:00 | 6.0259 | 4.5552 | 1.1982 | 0 | 0 | 0.097652 | 0.087404 | 0.087404 | 0 | 150.6107 | 0 | 150.6107 | 0 | 0 | 0 | 0 | 0 | 0 | 0 | 0 | 0 | 0 | 0 | 0 | 0.28223 | 0.25261 | 0.25261 | 0.78746 | 13.0149 | 2.9562 | 15.9711 | 0 | 0 | 0 | 1.6791 | 1.6791 | 0 | 0 | 0 | 0 | 0 | 6.9595 | 6.5075 | 0.162 | 0.145 | 0.145 | 0 | 0 | 150.6107 | 150.6107 | 0 | 0 | 150.6107 | 150.6107
| 18.09.2016 08:00 | 5.4479 | 4.0957 | 1.0797 | 0 | 0 | 0.097652 | 0.087404 | 0.087404 | 0 | 130.0658 | 0 | 130.0658 | 0 | 0 | 0 | 0 | 0 | 0 | 0 | 0 | 0 | 0 | 0 | 0 | 0.28223 | 0.25261 | 0.25261 | 0.78746 | 11.7021 | 2.6636 | 14.3657 | 0 | 0 | 0 | 1.5129 | 1.5129 | 0 | 0 | 0 | 0 | 0 | 6.303 | 5.851 | 0.162 | 0.145 | 0.145 | 0 | 0 | 130.0658 | 130.0658 | 0 | 0 | 130.0658 | 130.0658
| 18.09.2016 09:00 | 5.3499 | 4.0169 | 1.0606 | 0 | 0 | 0.097652 | 0.087404 | 0.087404 | 0 | 193.7513 | 0 | 193.7513 | 0 | 0 | 0 | 0 | 0 | 0 | 0 | 0 | 0 | 0 | 0 | 0 | 0.28223 | 0.25261 | 0.25261 | 0.78746 | 11.4769 | 2.6165 | 14.0934 | 0 | 0 | 0 | 1.4862 | 1.4862 | 0 | 0 | 0 | 0 | 0 | 6.1904 | 5.7384 | 0.162 | 0.145 | 0.145 | 0 | 0 | 193.7513 | 193.7513 | 0 | 0 | 193.7513 | 193.7513
| 18.09.2016 10:00 | 4.8517 | 3.6124 | 0.96679 | 0 | 0 | 0.097652 | 0.087404 | 0.087404 | 0 | 225.8173 | 0 | 225.8173 | 0 | 0 | 0 | 0 | 0 | 0 | 0 | 0 | 0 | 0 | 0 | 0 | 0.28223 | 0.25261 | 0.25261 | 0.78746 | 10.3212 | 2.3852 | 12.7064 | 0 | 0 | 0 | 1.3548 | 1.3548 | 0 | 0 | 0 | 0 | 0 | 5.6126 | 5.1606 | 0.162 | 0.145 | 0.145 | 0 | 0 | 225.8173 | 225.8173 | 0 | 0 | 225.8173 | 225.8173
| 18.09.2016 11:00 | 4.6678 | 3.4691 | 0.92624 | 0 | 0 | 0.097652 | 0.087404 | 0.087404 | 0 | 175.5936 | 0 | 175.5936 | 0 | 0 | 0 | 0 | 0 | 0 | 0 | 0 | 0 | 0 | 0 | 0 | 0.28223 | 0.25261 | 0.25261 | 0.78746 | 9.9117 | 2.2851 | 12.1969 | 0 | 0 | 0 | 1.298 | 1.298 | 0 | 0 | 0 | 0 | 0 | 5.4079 | 4.9559 | 0.162 | 0.145 | 0.145 | 0 | 0 | 175.5936 | 175.5936 | 0 | 0 | 175.5936 | 175.5936
| 18.09.2016 12:00 | 4.5194 | 3.3468 | 0.90011 | 0 | 0 | 0.097652 | 0.087404 | 0.087404 | 0 | 148.6796 | 0 | 148.6796 | 0 | 0 | 0 | 0 | 0 | 0 | 0 | 0 | 0 | 0 | 0 | 0 | 0.28223 | 0.25261 | 0.25261 | 0.78746 | 9.5622 | 2.2207 | 11.7829 | 0 | 0 | 0 | 1.2613 | 1.2613 | 0 | 0 | 0 | 0 | 0 | 5.2331 | 4.7811 | 0.162 | 0.145 | 0.145 | 0 | 0 | 148.6796 | 148.6795 | 0 | 0 | 148.6796 | 148.6795
| 18.09.2016 13:00 | 4.2229 | 3.1112 | 0.8392 | 0 | 0 | 0.097652 | 0.087404 | 0.087404 | 0 | 111.1068 | 0 | 111.1068 | 0 | 0 | 0 | 0 | 0 | 0 | 0 | 0 | 0 | 0 | 0 | 0 | 0.28223 | 0.25261 | 0.25261 | 0.78746 | 8.8892 | 2.0704 | 10.9596 | 0 | 0 | 0 | 1.176 | 1.176 | 0 | 0 | 0 | 0 | 0 | 4.8966 | 4.4446 | 0.162 | 0.145 | 0.145 | 0 | 0 | 111.1068 | 111.1068 | 0 | 0 | 111.1068 | 111.1068
| 18.09.2016 14:00 | 4.1002 | 3.01 | 0.81771 | 0 | 0 | 0.097652 | 0.087404 | 0.087404 | 0 | 113.0481 | 0 | 113.0481 | 0 | 0 | 0 | 0 | 0 | 0 | 0 | 0 | 0 | 0 | 0 | 0 | 0.28223 | 0.25261 | 0.25261 | 0.78746 | 8.6 | 2.0174 | 10.6174 | 0 | 0 | 0 | 1.1459 | 1.1459 | 0 | 0 | 0 | 0 | 0 | 4.752 | 4.3 | 0.162 | 0.145 | 0.145 | 0 | 0 | 113.0481 | 113.0481 | 0 | 0 | 113.0481 | 113.0481
| 18.09.2016 15:00 | 3.9607 | 2.9012 | 0.78708 | 0 | 0 | 0.097652 | 0.087404 | 0.087404 | 0 | 95.5732 | 0 | 95.5732 | 0 | 0 | 0 | 0 | 0 | 0 | 0 | 0 | 0 | 0 | 0 | 0 | 0.28223 | 0.25261 | 0.25261 | 0.78746 | 8.2892 | 1.9418 | 10.231 | 0 | 0 | 0 | 1.1029 | 1.1029 | 0 | 0 | 0 | 0 | 0 | 4.5966 | 4.1446 | 0.162 | 0.145 | 0.145 | 0 | 0 | 95.5732 | 95.5732 | 0 | 0 | 95.5732 | 95.5732
| 18.09.2016 16:00 | 4.1803 | 3.084 | 0.82385 | 0 | 0 | 0.097652 | 0.087404 | 0.087404 | 0 | 117.9574 | 0 | 117.9574 | 0 | 0 | 0 | 0 | 0 | 0 | 0 | 0 | 0 | 0 | 0 | 0 | 0.28223 | 0.25261 | 0.25261 | 0.78746 | 8.8115 | 2.0325 | 10.8441 | 0 | 0 | 0 | 1.1545 | 1.1545 | 0 | 0 | 0 | 0 | 0 | 4.8578 | 4.4058 | 0.162 | 0.145 | 0.145 | 0 | 0 | 117.9574 | 117.9574 | 0 | 0 | 117.9574 | 117.9574
| 18.09.2016 17:00 | 4.3387 | 3.2116 | 0.85472 | 0 | 0 | 0.097652 | 0.087404 | 0.087404 | 0 | 124.9762 | 0 | 124.9762 | 0 | 0 | 0 | 0 | 0 | 0 | 0 | 0 | 0 | 0 | 0 | 0 | 0.28223 | 0.25261 | 0.25261 | 0.78746 | 9.1759 | 2.1087 | 11.2846 | 0 | 0 | 0 | 1.1977 | 1.1977 | 0 | 0 | 0 | 0 | 0 | 5.0399 | 4.5879 | 0.162 | 0.145 | 0.145 | 0 | 0 | 124.9762 | 124.9762 | 0 | 0 | 124.9762 | 124.9762
| 18.09.2016 18:00 | 4.549 | 3.3765 | 0.90008 | 0 | 0 | 0.097652 | 0.087404 | 0.087404 | 0 | 139.453 | 0 | 139.453 | 0 | 0 | 0 | 0 | 0 | 0 | 0 | 0 | 0 | 0 | 0 | 0 | 0.28223 | 0.25261 | 0.25261 | 0.78746 | 9.6471 | 2.2206 | 11.8677 | 0 | 0 | 0 | 1.2613 | 1.2613 | 0 | 0 | 0 | 0 | 0 | 5.2756 | 4.8236 | 0.162 | 0.145 | 0.145 | 0 | 0 | 139.453 | 139.453 | 0 | 0 | 139.453 | 139.453
| 18.09.2016 19:00 | 4.9852 | 3.7315 | 0.9813 | 0 | 0 | 0.097652 | 0.087404 | 0.087404 | 0 | 133.7158 | 0 | 133.7158 | 0 | 0 | 0 | 0 | 0 | 0 | 0 | 0 | 0 | 0 | 0 | 0 | 0.28223 | 0.25261 | 0.25261 | 0.78746 | 10.6613 | 2.421 | 13.0823 | 0 | 0 | 0 | 1.3751 | 1.3751 | 0 | 0 | 0 | 0 | 0 | 5.7827 | 5.3307 | 0.162 | 0.145 | 0.145 | 0 | 0 | 133.7158 | 133.7158 | 0 | 0 | 133.7158 | 133.7158
| 18.09.2016 20:00 | 5.3152 | 3.9982 | 1.0446 | 0 | 0 | 0.097652 | 0.087404 | 0.087404 | 0 | 119.1385 | 0 | 119.1385 | 0 | 0 | 0 | 0 | 0 | 0 | 0 | 0 | 0 | 0 | 0 | 0 | 0.28223 | 0.25261 | 0.25261 | 0.78746 | 11.4234 | 2.5771 | 14.0004 | 0 | 0 | 0 | 1.4638 | 1.4638 | 0 | 0 | 0 | 0 | 0 | 6.1637 | 5.7117 | 0.162 | 0.145 | 0.145 | 0 | 0 | 119.1385 | 119.1385 | 0 | 0 | 119.1385 | 119.1385
| 18.09.2016 21:00 | 4.8266 | 3.5899 | 0.9642 | 0 | 0 | 0.097652 | 0.087404 | 0.087404 | 0 | 97.096 | 0 | 97.096 | 0 | 0 | 0 | 0 | 0 | 0 | 0 | 0 | 0 | 0 | 0 | 0 | 0.28223 | 0.25261 | 0.25261 | 0.78746 | 10.2569 | 2.3788 | 12.6357 | 0 | 0 | 0 | 1.3512 | 1.3512 | 0 | 0 | 0 | 0 | 0 | 5.5805 | 5.1285 | 0.162 | 0.145 | 0.145 | 0 | 0 | 97.096 | 97.096 | 0 | 0 | 97.096 | 97.096
| 18.09.2016 22:00 | 4.077 | 2.9849 | 0.81959 | 0 | 0 | 0.097652 | 0.087404 | 0.087404 | 0 | 66.2246 | 0 | 66.2246 | 0 | 0 | 0 | 0 | 0 | 0 | 0 | 0 | 0 | 0 | 0 | 0 | 0.28223 | 0.25261 | 0.25261 | 0.78746 | 8.5283 | 2.022 | 10.5504 | 0 | 0 | 0 | 1.1485 | 1.1485 | 0 | 0 | 0 | 0 | 0 | 4.7162 | 4.2642 | 0.162 | 0.145 | 0.145 | 0 | 0 | 66.2246 | 66.2246 | 0 | 0 | 66.2246 | 66.2246
| 18.09.2016 23:00 | 3.2302 | 2.3233 | 0.63444 | 0 | 0 | 0.097652 | 0.087404 | 0.087404 | 0 | 63.5882 | 0 | 63.5882 | 0 | 0 | 0 | 0 | 0 | 0 | 0 | 0 | 0 | 0 | 0 | 0 | 0.28223 | 0.25261 | 0.25261 | 0.78746 | 6.6379 | 1.5652 | 8.2031 | 0 | 0 | 0 | 0.88904 | 0.88904 | 0 | 0 | 0 | 0 | 0 | 3.7709 | 3.3189 | 0.162 | 0.145 | 0.145 | 0 | 0 | 63.5882 | 63.5882 | 0 | 0 | 63.5882 | 63.5882
| 19.09.2016 00:00 | 4.008 | 2.9793 | 0.7562 | 0 | 0 | 0.097652 | 0.087404 | 0.087404 | 0 | 71.7615 | 0 | 71.7615 | 0 | 0 | 0 | 0 | 0 | 0 | 0 | 0 | 0 | 0 | 0 | 0 | 0.28223 | 0.25261 | 0.25261 | 0.78746 | 8.5123 | 1.8656 | 10.378 | 0 | 0 | 0 | 1.0597 | 1.0597 | 0 | 0 | 0 | 0 | 0 | 4.7082 | 4.2562 | 0.162 | 0.145 | 0.145 | 0 | 0 | 71.7615 | 71.7615 | 0 | 0 | 71.7615 | 71.7615
| 19.09.2016 01:00 | 4.1882 | 3.1285 | 0.78727 | 0 | 0 | 0.097652 | 0.087404 | 0.087404 | 0 | 54.6834 | 0 | 54.6834 | 0 | 0 | 0 | 0 | 0 | 0 | 0 | 0 | 0 | 0 | 0 | 0 | 0.28223 | 0.25261 | 0.25261 | 0.78746 | 8.9386 | 1.9423 | 10.8808 | 0 | 0 | 0 | 1.1032 | 1.1032 | 0 | 0 | 0 | 0 | 0 | 4.9213 | 4.4693 | 0.162 | 0.145 | 0.145 | 0 | 0 | 54.6834 | 54.6834 | 0 | 0 | 54.6834 | 54.6834
| 19.09.2016 02:00 | 4.4691 | 3.3636 | 0.833 | 0 | 0 | 0.097652 | 0.087404 | 0.087404 | 0 | 47.6701 | 0 | 47.6701 | 0 | 0 | 0 | 0 | 0 | 0 | 0 | 0 | 0 | 0 | 0 | 0 | 0.28223 | 0.25261 | 0.25261 | 0.78746 | 9.6104 | 2.0551 | 11.6655 | 0 | 0 | 0 | 1.1673 | 1.1673 | 0 | 0 | 0 | 0 | 0 | 5.2572 | 4.8052 | 0.162 | 0.145 | 0.145 | 0 | 0 | 47.6701 | 47.6701 | 0 | 0 | 47.6701 | 47.6701
| 19.09.2016 03:00 | 5.1964 | 3.9568 | 0.96715 | 0 | 0 | 0.097652 | 0.087404 | 0.087404 | 0 | 45.154 | 0 | 45.154 | 0 | 0 | 0 | 0 | 0 | 0 | 0 | 0 | 0 | 0 | 0 | 0 | 0.28223 | 0.25261 | 0.25261 | 0.78746 | 11.3052 | 2.3861 | 13.6913 | 0 | 0 | 0 | 1.3553 | 1.3553 | 0 | 0 | 0 | 0 | 0 | 6.1046 | 5.6526 | 0.162 | 0.145 | 0.145 | 0 | 0 | 45.154 | 45.154 | 0 | 0 | 45.154 | 45.154
| 19.09.2016 04:00 | 6.7542 | 5.2159 | 1.2659 | 0 | 0 | 0.097652 | 0.087404 | 0.087404 | 0 | 37.5137 | 0 | 37.5137 | 0 | 0 | 0 | 0 | 0 | 0 | 0 | 0 | 0 | 0 | 0 | 0 | 0.28223 | 0.25261 | 0.25261 | 0.78746 | 14.9025 | 3.123 | 18.0255 | 0 | 0 | 0 | 1.7739 | 1.7739 | 0 | 0 | 0 | 0 | 0 | 7.9032 | 7.4512 | 0.162 | 0.145 | 0.145 | 0 | 0 | 37.5137 | 37.5137 | 0 | 0 | 37.5137 | 37.5137
| 19.09.2016 05:00 | 9.0033 | 7.0253 | 1.7056 | 0 | 0 | 0.097652 | 0.087404 | 0.087404 | 0 | 30.72 | 0 | 30.72 | 0 | 0 | 0 | 0 | 0 | 0 | 0 | 0 | 0 | 0 | 0 | 0 | 0.28223 | 0.25261 | 0.25261 | 0.78746 | 20.0722 | 4.2079 | 24.2801 | 0 | 0 | 0 | 2.3901 | 2.3901 | 0 | 0 | 0 | 0 | 0 | 10.4881 | 10.0361 | 0.162 | 0.145 | 0.145 | 0 | 0 | 30.72 | 30.72 | 0 | 0 | 30.72 | 30.72
| 19.09.2016 06:00 | 9.7614 | 7.6219 | 1.8671 | 0 | 0 | 0.097652 | 0.087404 | 0.087404 | 0 | 43.3238 | 0 | 43.3238 | 0 | 0 | 0 | 0 | 0 | 0 | 0 | 0 | 0 | 0 | 0 | 0 | 0.28223 | 0.25261 | 0.25261 | 0.78746 | 21.7767 | 4.6064 | 26.3831 | 0 | 0 | 0 | 2.6164 | 2.6164 | 0 | 0 | 0 | 0 | 0 | 11.3404 | 10.8884 | 0.162 | 0.145 | 0.145 | 0 | 0 | 43.3238 | 43.3238 | 0 | 0 | 43.3238 | 43.3238
| 19.09.2016 07:00 | 8.8756 | 6.8927 | 1.7105 | 0 | 0 | 0.097652 | 0.087404 | 0.087404 | 0 | 26.932 | 0 | 26.932 | 0 | 0 | 0 | 0 | 0 | 0 | 0 | 0 | 0 | 0 | 0 | 0 | 0.28223 | 0.25261 | 0.25261 | 0.78746 | 19.6933 | 4.2199 | 23.9132 | 0 | 0 | 0 | 2.3969 | 2.3969 | 0 | 0 | 0 | 0 | 0 | 10.2986 | 9.8466 | 0.162 | 0.145 | 0.145 | 0 | 0 | 26.932 | 26.932 | 0 | 0 | 26.932 | 26.932
| 19.09.2016 08:00 | 8.2719 | 6.4035 | 1.596 | 0 | 0 | 0.097652 | 0.087404 | 0.087404 | 0 | 10.62 | 0 | 10.62 | 0 | 0 | 0 | 0 | 0 | 0 | 0 | 0 | 0 | 0 | 0 | 0 | 0.28223 | 0.25261 | 0.25261 | 0.78746 | 18.2956 | 3.9375 | 22.2332 | 0 | 0 | 0 | 2.2365 | 2.2365 | 0 | 0 | 0 | 0 | 0 | 9.5998 | 9.1478 | 0.162 | 0.145 | 0.145 | 0 | 0 | 10.62 | 10.62 | 0 | 0 | 10.62 | 10.62
| 19.09.2016 09:00 | 7.5997 | 5.8546 | 1.4726 | 0 | 0 | 0.097652 | 0.087404 | 0.087404 | 0 | 20.1761 | 0 | 20.1761 | 0 | 0 | 0 | 0 | 0 | 0 | 0 | 0 | 0 | 0 | 0 | 0 | 0.28223 | 0.25261 | 0.25261 | 0.78746 | 16.7274 | 3.6331 | 20.3605 | 0 | 0 | 0 | 2.0636 | 2.0636 | 0 | 0 | 0 | 0 | 0 | 8.8157 | 8.3637 | 0.162 | 0.145 | 0.145 | 0 | 0 | 20.1761 | 20.1761 | 0 | 0 | 20.1761 | 20.1761
| 19.09.2016 10:00 | 7.0643 | 5.419 | 1.3728 | 0 | 0 | 0.097652 | 0.087404 | 0.087404 | 0 | 64.3403 | 0 | 64.3403 | 0 | 0 | 0 | 0 | 0 | 0 | 0 | 0 | 0 | 0 | 0 | 0 | 0.28223 | 0.25261 | 0.25261 | 0.78746 | 15.483 | 3.3869 | 18.8698 | 0 | 0 | 0 | 1.9237 | 1.9237 | 0 | 0 | 0 | 0 | 0 | 8.1935 | 7.7415 | 0.162 | 0.145 | 0.145 | 0 | 0 | 64.3403 | 64.3403 | 0 | 0 | 64.3403 | 64.3403
| 19.09.2016 11:00 | 6.5756 | 5.0242 | 1.2789 | 0 | 0 | 0.097652 | 0.087404 | 0.087404 | 0 | 68.0635 | 0 | 68.0635 | 0 | 0 | 0 | 0 | 0 | 0 | 0 | 0 | 0 | 0 | 0 | 0 | 0.28223 | 0.25261 | 0.25261 | 0.78746 | 14.3549 | 3.1551 | 17.51 | 0 | 0 | 0 | 1.7921 | 1.7921 | 0 | 0 | 0 | 0 | 0 | 7.6294 | 7.1774 | 0.162 | 0.145 | 0.145 | 0 | 0 | 68.0635 | 68.0635 | 0 | 0 | 68.0635 | 68.0635
| 19.09.2016 12:00 | 6.2832 | 4.7836 | 1.2271 | 0 | 0 | 0.097652 | 0.087404 | 0.087404 | 0 | 65.3686 | 0 | 65.3686 | 0 | 0 | 0 | 0 | 0 | 0 | 0 | 0 | 0 | 0 | 0 | 0 | 0.28223 | 0.25261 | 0.25261 | 0.78746 | 13.6674 | 3.0275 | 16.6949 | 0 | 0 | 0 | 1.7196 | 1.7196 | 0 | 0 | 0 | 0 | 0 | 7.2857 | 6.8337 | 0.162 | 0.145 | 0.145 | 0 | 0 | 65.3686 | 65.3686 | 0 | 0 | 65.3686 | 65.3686
| 19.09.2016 13:00 | 6.0282 | 4.5774 | 1.1784 | 0 | 0 | 0.097652 | 0.087404 | 0.087404 | 0 | 63.2942 | 0 | 63.2942 | 0 | 0 | 0 | 0 | 0 | 0 | 0 | 0 | 0 | 0 | 0 | 0 | 0.28223 | 0.25261 | 0.25261 | 0.78746 | 13.0782 | 2.9072 | 15.9854 | 0 | 0 | 0 | 1.6513 | 1.6513 | 0 | 0 | 0 | 0 | 0 | 6.9911 | 6.5391 | 0.162 | 0.145 | 0.145 | 0 | 0 | 63.2942 | 63.2942 | 0 | 0 | 63.2942 | 63.2942
| 19.09.2016 14:00 | 5.9606 | 4.5271 | 1.161 | 0 | 0 | 0.097652 | 0.087404 | 0.087404 | 0 | 83.6122 | 0 | 83.6122 | 0 | 0 | 0 | 0 | 0 | 0 | 0 | 0 | 0 | 0 | 0 | 0 | 0.28223 | 0.25261 | 0.25261 | 0.78746 | 12.9346 | 2.8643 | 15.7989 | 0 | 0 | 0 | 1.6269 | 1.6269 | 0 | 0 | 0 | 0 | 0 | 6.9193 | 6.4673 | 0.162 | 0.145 | 0.145 | 0 | 0 | 83.6122 | 83.6122 | 0 | 0 | 83.6122 | 83.6122
| 19.09.2016 15:00 | 5.8096 | 4.402 | 1.1351 | 0 | 0 | 0.097652 | 0.087404 | 0.087404 | 0 | 107.0151 | 0 | 107.0151 | 0 | 0 | 0 | 0 | 0 | 0 | 0 | 0 | 0 | 0 | 0 | 0 | 0.28223 | 0.25261 | 0.25261 | 0.78746 | 12.5772 | 2.8004 | 15.3776 | 0 | 0 | 0 | 1.5907 | 1.5907 | 0 | 0 | 0 | 0 | 0 | 6.7406 | 6.2886 | 0.162 | 0.145 | 0.145 | 0 | 0 | 107.0151 | 107.0151 | 0 | 0 | 107.0151 | 107.0151
| 19.09.2016 16:00 | 5.9772 | 4.5385 | 1.1663 | 0 | 0 | 0.097652 | 0.087404 | 0.087404 | 0 | 84.3923 | 0 | 84.3923 | 0 | 0 | 0 | 0 | 0 | 0 | 0 | 0 | 0 | 0 | 0 | 0 | 0.28223 | 0.25261 | 0.25261 | 0.78746 | 12.9671 | 2.8773 | 15.8443 | 0 | 0 | 0 | 1.6343 | 1.6343 | 0 | 0 | 0 | 0 | 0 | 6.9355 | 6.4835 | 0.162 | 0.145 | 0.145 | 0 | 0 | 84.3923 | 84.3923 | 0 | 0 | 84.3923 | 84.3923
| 19.09.2016 17:00 | 6.2109 | 4.7265 | 1.2119 | 0 | 0 | 0.097652 | 0.087404 | 0.087404 | 0 | 99.264 | 0 | 99.264 | 0 | 0 | 0 | 0 | 0 | 0 | 0 | 0 | 0 | 0 | 0 | 0 | 0.28223 | 0.25261 | 0.25261 | 0.78746 | 13.5042 | 2.99 | 16.4942 | 0 | 0 | 0 | 1.6983 | 1.6983 | 0 | 0 | 0 | 0 | 0 | 7.2041 | 6.7521 | 0.162 | 0.145 | 0.145 | 0 | 0 | 99.264 | 99.264 | 0 | 0 | 99.264 | 99.264
| 19.09.2016 18:00 | 6.7067 | 5.1279 | 1.3063 | 0 | 0 | 0.097652 | 0.087404 | 0.087404 | 0 | 98.3913 | 0 | 98.3913 | 0 | 0 | 0 | 0 | 0 | 0 | 0 | 0 | 0 | 0 | 0 | 0 | 0.28223 | 0.25261 | 0.25261 | 0.78746 | 14.6512 | 3.2227 | 17.8739 | 0 | 0 | 0 | 1.8305 | 1.8305 | 0 | 0 | 0 | 0 | 0 | 7.7776 | 7.3256 | 0.162 | 0.145 | 0.145 | 0 | 0 | 98.3913 | 98.3913 | 0 | 0 | 98.3913 | 98.3913
| 19.09.2016 19:00 | 6.9748 | 5.3343 | 1.368 | 0 | 0 | 0.097652 | 0.087404 | 0.087404 | 0 | 174.6763 | 0 | 174.6763 | 0 | 0 | 0 | 0 | 0 | 0 | 0 | 0 | 0 | 0 | 0 | 0 | 0.28223 | 0.25261 | 0.25261 | 0.78746 | 15.2409 | 3.375 | 18.6159 | 0 | 0 | 0 | 1.917 | 1.917 | 0 | 0 | 0 | 0 | 0 | 8.0724 | 7.6204 | 0.162 | 0.145 | 0.145 | 0 | 0 | 174.6763 | 174.6763 | 0 | 0 | 174.6763 | 174.6763
| 19.09.2016 20:00 | 6.9659 | 5.3212 | 1.3723 | 0 | 0 | 0.097652 | 0.087404 | 0.087404 | 0 | 163.7922 | 0 | 163.7922 | 0 | 0 | 0 | 0 | 0 | 0 | 0 | 0 | 0 | 0 | 0 | 0 | 0.28223 | 0.25261 | 0.25261 | 0.78746 | 15.2034 | 3.3855 | 18.5888 | 0 | 0 | 0 | 1.923 | 1.923 | 0 | 0 | 0 | 0 | 0 | 8.0537 | 7.6017 | 0.162 | 0.145 | 0.145 | 0 | 0 | 163.7922 | 163.7922 | 0 | 0 | 163.7922 | 163.7922
| 19.09.2016 21:00 | 6.371 | 4.8329 | 1.2657 | 0 | 0 | 0.097652 | 0.087404 | 0.087404 | 0 | 105.908 | 0 | 105.908 | 0 | 0 | 0 | 0 | 0 | 0 | 0 | 0 | 0 | 0 | 0 | 0 | 0.28223 | 0.25261 | 0.25261 | 0.78746 | 13.8082 | 3.1226 | 16.9308 | 0 | 0 | 0 | 1.7736 | 1.7736 | 0 | 0 | 0 | 0 | 0 | 7.3561 | 6.9041 | 0.162 | 0.145 | 0.145 | 0 | 0 | 105.908 | 105.908 | 0 | 0 | 105.908 | 105.908
| 19.09.2016 22:00 | 5.1274 | 3.8282 | 1.0267 | 0 | 0 | 0.097652 | 0.087404 | 0.087404 | 0 | 75.0832 | 0 | 75.0832 | 0 | 0 | 0 | 0 | 0 | 0 | 0 | 0 | 0 | 0 | 0 | 0 | 0.28223 | 0.25261 | 0.25261 | 0.78746 | 10.9377 | 2.5331 | 13.4708 | 0 | 0 | 0 | 1.4388 | 1.4388 | 0 | 0 | 0 | 0 | 0 | 5.9209 | 5.4689 | 0.162 | 0.145 | 0.145 | 0 | 0 | 75.0832 | 75.0832 | 0 | 0 | 75.0832 | 75.0832
| 19.09.2016 23:00 | 4.1687 | 3.0861 | 0.81014 | 0 | 0 | 0.097652 | 0.087404 | 0.087404 | 0 | 61.0513 | 0 | 61.0513 | 0 | 0 | 0 | 0 | 0 | 0 | 0 | 0 | 0 | 0 | 0 | 0 | 0.28223 | 0.25261 | 0.25261 | 0.78746 | 8.8176 | 1.9987 | 10.8163 | 0 | 0 | 0 | 1.1353 | 1.1353 | 0 | 0 | 0 | 0 | 0 | 4.8608 | 4.4088 | 0.162 | 0.145 | 0.145 | 0 | 0 | 61.0513 | 61.0513 | 0 | 0 | 61.0513 | 61.0513
| 20.09.2016 00:00 | 4.3925 | 3.291 | 0.82908 | 0 | 0 | 0.097652 | 0.087404 | 0.087404 | 0 | 26.3806 | 0 | 26.3806 | 0 | 0 | 0 | 0 | 0 | 0 | 0 | 0 | 0 | 0 | 0 | 0 | 0.28223 | 0.25261 | 0.25261 | 0.78746 | 9.4028 | 2.0454 | 11.4482 | 0 | 0 | 0 | 1.1618 | 1.1618 | 0 | 0 | 0 | 0 | 0 | 5.1534 | 4.7014 | 0.162 | 0.145 | 0.145 | 0 | 0 | 26.3806 | 26.3806 | 0 | 0 | 26.3806 | 26.3806
| 20.09.2016 01:00 | 4.5912 | 3.4554 | 0.86333 | 0 | 0 | 0.097652 | 0.087404 | 0.087404 | 0 | 2.6703 | 0 | 2.6703 | 0 | 0 | 0 | 0 | 0 | 0 | 0 | 0 | 0 | 0 | 0 | 0 | 0.28223 | 0.25261 | 0.25261 | 0.78746 | 9.8725 | 2.1299 | 12.0024 | 0 | 0 | 0 | 1.2098 | 1.2098 | 0 | 0 | 0 | 0 | 0 | 5.3882 | 4.9362 | 0.162 | 0.145 | 0.145 | 0 | 0 | 2.6703 | 2.6703 | 0 | 0 | 2.6703 | 2.6703
| 20.09.2016 02:00 | 4.8319 | 3.6572 | 0.90226 | 0 | 0 | 0.097652 | 0.087404 | 0.087404 | 0 | 1e-12 | 0 | 1e-12 | 0 | 0 | 0 | 0 | 0 | 0 | 0 | 0 | 0 | 0 | 0 | 0 | 0.28223 | 0.25261 | 0.25261 | 0.78746 | 10.4492 | 2.226 | 12.6751 | 0 | 0 | 0 | 1.2644 | 1.2644 | 0 | 0 | 0 | 0 | 0 | 5.6766 | 5.2246 | 0.162 | 0.145 | 0.145 | -1e-12 | 0 | 1e-12 | 0 | 0 | 0 | 0 | 0
| 20.09.2016 03:00 | 5.7048 | 4.3703 | 1.0621 | 0 | 0 | 0.097652 | 0.087404 | 0.087404 | 0 | 1e-12 | 0 | 1e-12 | 0 | 0 | 0 | 0 | 0 | 0 | 0 | 0 | 0 | 0 | 0 | 0 | 0.28223 | 0.25261 | 0.25261 | 0.78746 | 12.4864 | 2.6203 | 15.1067 | 0 | 0 | 0 | 1.4883 | 1.4883 | 0 | 0 | 0 | 0 | 0 | 6.6952 | 6.2432 | 0.162 | 0.145 | 0.145 | 0 | -1e-12 | 1e-12 | 0 | 0 | 0 | 0 | 0
| 20.09.2016 04:00 | 7.4613 | 5.7907 | 1.3982 | 0 | 0 | 0.097652 | 0.087404 | 0.087404 | 0 | 1e-12 | 0 | 1e-12 | 0 | 0 | 0 | 0 | 0 | 0 | 0 | 0 | 0 | 0 | 0 | 0 | 0.28223 | 0.25261 | 0.25261 | 0.78746 | 16.5448 | 3.4494 | 19.9942 | 0 | 0 | 0 | 1.9593 | 1.9593 | 0 | 0 | 0 | 0 | 0 | 8.7244 | 8.2724 | 0.162 | 0.145 | 0.145 | -1e-12 | 0 | 1e-12 | 0 | 0 | 0 | 0 | 0
| 20.09.2016 05:00 | 10.0563 | 7.8813 | 1.9025 | 0 | 0 | 0.097652 | 0.087404 | 0.087404 | 0 | 1e-12 | 0 | 1e-12 | 0 | 0 | 0 | 0 | 0 | 0 | 0 | 0 | 0 | 0 | 0 | 0 | 0.28223 | 0.25261 | 0.25261 | 0.78746 | 22.5179 | 4.6937 | 27.2116 | 0 | 0 | 0 | 2.666 | 2.666 | 0 | 0 | 0 | 0 | 0 | 11.7109 | 11.259 | 0.162 | 0.145 | 0.145 | -1e-12 | 0 | 1e-12 | 0 | 0 | 0 | 0 | 0
| 20.09.2016 06:00 | 10.9046 | 8.538 | 1.9824 | 0 | 0.1118 | 0.097652 | 0.087404 | 0.087404 | 0 | 1.8891 | 0 | 1.8891 | 0 | 0 | 0 | 0 | 0 | 0 | 0 | 0 | 0 | 0 | 0 | 0.28666 | 0.28223 | 0.25261 | 0.25261 | 1.0741 | 24.3942 | 4.8908 | 29.285 | 0 | 0 | 0 | 2.9156 | 2.778 | 0 | 0.13759 | 0 | 0 | 0 | 12.6491 | 12.1971 | 0.162 | 0.145 | 0.145 | 0 | 0 | 1.8891 | 1.8891 | 0 | 0 | 1.8891 | 1.8891
| 20.09.2016 07:00 | 10.1073 | 7.8948 | 1.94 | 0 | 0 | 0.097652 | 0.087404 | 0.087404 | 0 | 3.2923 | 0 | 3.2923 | 0 | 0 | 0 | 0 | 0 | 0 | 0 | 0 | 0 | 0 | 0 | 0 | 0.28223 | 0.25261 | 0.25261 | 0.78746 | 22.5565 | 4.7863 | 27.3428 | 0 | 0 | 0 | 2.7186 | 2.7186 | 0 | 0 | 0 | 0 | 0 | 11.7302 | 11.2782 | 0.162 | 0.145 | 0.145 | 0 | 0 | 3.2923 | 3.2923 | 0 | 0 | 3.2923 | 3.2923
| 20.09.2016 08:00 | 9.3594 | 7.2869 | 1.8001 | 0 | 0 | 0.097652 | 0.087404 | 0.087404 | 0 | 7.7818 | 0 | 7.7818 | 0 | 0 | 0 | 0 | 0 | 0 | 0 | 0 | 0 | 0 | 0 | 0 | 0.28223 | 0.25261 | 0.25261 | 0.78746 | 20.8198 | 4.4409 | 25.2607 | 0 | 0 | 0 | 2.5225 | 2.5225 | 0 | 0 | 0 | 0 | 0 | 10.8619 | 10.4099 | 0.162 | 0.145 | 0.145 | 0 | 0 | 7.7818 | 7.7818 | 0 | 0 | 7.7818 | 7.7818
| 20.09.2016 09:00 | 8.5759 | 6.6465 | 1.6569 | 0 | 0 | 0.097652 | 0.087404 | 0.087404 | 0 | 8.6093 | 0 | 8.6093 | 0 | 0 | 0 | 0 | 0 | 0 | 0 | 0 | 0 | 0 | 0 | 0 | 0.28223 | 0.25261 | 0.25261 | 0.78746 | 18.9901 | 4.0877 | 23.0778 | 0 | 0 | 0 | 2.3218 | 2.3218 | 0 | 0 | 0 | 0 | 0 | 9.947 | 9.495 | 0.162 | 0.145 | 0.145 | 0 | 0 | 8.6093 | 8.6093 | 0 | 0 | 8.6093 | 8.6093
| 20.09.2016 10:00 | 7.9733 | 6.1561 | 1.5448 | 0 | 0 | 0.097652 | 0.087404 | 0.087404 | 0 | 11.1445 | 0 | 11.1445 | 0 | 0 | 0 | 0 | 0 | 0 | 0 | 0 | 0 | 0 | 0 | 0 | 0.28223 | 0.25261 | 0.25261 | 0.78746 | 17.5889 | 3.8111 | 21.4 | 0 | 0 | 0 | 2.1647 | 2.1647 | 0 | 0 | 0 | 0 | 0 | 9.2465 | 8.7945 | 0.162 | 0.145 | 0.145 | 0 | 0 | 11.1445 | 11.1445 | 0 | 0 | 11.1445 | 11.1445
| 20.09.2016 11:00 | 7.4025 | 5.6942 | 1.4358 | 0 | 0 | 0.097652 | 0.087404 | 0.087404 | 0 | 23.0637 | 0 | 23.0637 | 0 | 0 | 0 | 0 | 0 | 0 | 0 | 0 | 0 | 0 | 0 | 0 | 0.28223 | 0.25261 | 0.25261 | 0.78746 | 16.2692 | 3.5422 | 19.8114 | 0 | 0 | 0 | 2.012 | 2.012 | 0 | 0 | 0 | 0 | 0 | 8.5866 | 8.1346 | 0.162 | 0.145 | 0.145 | 0 | 0 | 23.0637 | 23.0637 | 0 | 0 | 23.0637 | 23.0637
| 20.09.2016 12:00 | 7.0888 | 5.4362 | 1.3802 | 0 | 0 | 0.097652 | 0.087404 | 0.087404 | 0 | 45.388 | 0 | 45.388 | 0 | 0 | 0 | 0 | 0 | 0 | 0 | 0 | 0 | 0 | 0 | 0 | 0.28223 | 0.25261 | 0.25261 | 0.78746 | 15.5319 | 3.405 | 18.9369 | 0 | 0 | 0 | 1.934 | 1.934 | 0 | 0 | 0 | 0 | 0 | 8.2179 | 7.7659 | 0.162 | 0.145 | 0.145 | 0 | 0 | 45.388 | 45.388 | 0 | 0 | 45.388 | 45.388
| 20.09.2016 13:00 | 6.738 | 5.1508 | 1.3148 | 0 | 0 | 0.097652 | 0.087404 | 0.087404 | 0 | 50.7226 | 0 | 50.7226 | 0 | 0 | 0 | 0 | 0 | 0 | 0 | 0 | 0 | 0 | 0 | 0 | 0.28223 | 0.25261 | 0.25261 | 0.78746 | 14.7165 | 3.2437 | 17.9601 | 0 | 0 | 0 | 1.8424 | 1.8424 | 0 | 0 | 0 | 0 | 0 | 7.8102 | 7.3582 | 0.162 | 0.145 | 0.145 | 0 | 0 | 50.7226 | 50.7226 | 0 | 0 | 50.7226 | 50.7226
| 20.09.2016 14:00 | 6.5544 | 5.0045 | 1.2774 | 0 | 0 | 0.097652 | 0.087404 | 0.087404 | 0 | 42.395 | 0 | 42.395 | 0 | 0 | 0 | 0 | 0 | 0 | 0 | 0 | 0 | 0 | 0 | 0 | 0.28223 | 0.25261 | 0.25261 | 0.78746 | 14.2987 | 3.1515 | 17.4502 | 0 | 0 | 0 | 1.79 | 1.79 | 0 | 0 | 0 | 0 | 0 | 7.6014 | 7.1494 | 0.162 | 0.145 | 0.145 | 0 | 0 | 42.395 | 42.395 | 0 | 0 | 42.395 | 42.395
| 20.09.2016 15:00 | 6.4862 | 4.9486 | 1.2652 | 0 | 0 | 0.097652 | 0.087404 | 0.087404 | 0 | 44.6502 | 0 | 44.6502 | 0 | 0 | 0 | 0 | 0 | 0 | 0 | 0 | 0 | 0 | 0 | 0 | 0.28223 | 0.25261 | 0.25261 | 0.78746 | 14.1388 | 3.1214 | 17.2602 | 0 | 0 | 0 | 1.773 | 1.773 | 0 | 0 | 0 | 0 | 0 | 7.5214 | 7.0694 | 0.162 | 0.145 | 0.145 | 0 | 0 | 44.6502 | 44.6502 | 0 | 0 | 44.6502 | 44.6502
| 20.09.2016 16:00 | 6.5644 | 5.0101 | 1.2818 | 0 | 0 | 0.097652 | 0.087404 | 0.087404 | 0 | 35.0126 | 0 | 35.0126 | 0 | 0 | 0 | 0 | 0 | 0 | 0 | 0 | 0 | 0 | 0 | 0 | 0.28223 | 0.25261 | 0.25261 | 0.78746 | 14.3147 | 3.1623 | 17.477 | 0 | 0 | 0 | 1.7962 | 1.7962 | 0 | 0 | 0 | 0 | 0 | 7.6093 | 7.1573 | 0.162 | 0.145 | 0.145 | 0 | 0 | 35.0126 | 35.0126 | 0 | 0 | 35.0126 | 35.0126
| 20.09.2016 17:00 | 6.8046 | 5.2028 | 1.3293 | 0 | 0 | 0.097652 | 0.087404 | 0.087404 | 0 | 15.3954 | 0 | 15.3954 | 0 | 0 | 0 | 0 | 0 | 0 | 0 | 0 | 0 | 0 | 0 | 0 | 0.28223 | 0.25261 | 0.25261 | 0.78746 | 14.8652 | 3.2795 | 18.1447 | 0 | 0 | 0 | 1.8627 | 1.8627 | 0 | 0 | 0 | 0 | 0 | 7.8846 | 7.4326 | 0.162 | 0.145 | 0.145 | 0 | 0 | 15.3954 | 15.3954 | 0 | 0 | 15.3954 | 15.3954
| 20.09.2016 18:00 | 7.3249 | 5.6235 | 1.4289 | 0 | 0 | 0.097652 | 0.087404 | 0.087404 | 0 | 16.5841 | 0 | 16.5841 | 0 | 0 | 0 | 0 | 0 | 0 | 0 | 0 | 0 | 0 | 0 | 0 | 0.28223 | 0.25261 | 0.25261 | 0.78746 | 16.067 | 3.5253 | 19.5924 | 0 | 0 | 0 | 2.0024 | 2.0024 | 0 | 0 | 0 | 0 | 0 | 8.4855 | 8.0335 | 0.162 | 0.145 | 0.145 | 0 | 0 | 16.5841 | 16.5841 | 0 | 0 | 16.5841 | 16.5841
| 20.09.2016 19:00 | 7.5555 | 5.7968 | 1.4863 | 0 | 0 | 0.097652 | 0.087404 | 0.087404 | 0 | 19.5815 | 0 | 19.5815 | 0 | 0 | 0 | 0 | 0 | 0 | 0 | 0 | 0 | 0 | 0 | 0 | 0.28223 | 0.25261 | 0.25261 | 0.78746 | 16.5622 | 3.6669 | 20.2291 | 0 | 0 | 0 | 2.0828 | 2.0828 | 0 | 0 | 0 | 0 | 0 | 8.7331 | 8.2811 | 0.162 | 0.145 | 0.145 | 0 | 0 | 19.5815 | 19.5815 | 0 | 0 | 19.5815 | 19.5815
| 20.09.2016 20:00 | 7.5858 | 5.8156 | 1.4977 | 0 | 0 | 0.097652 | 0.087404 | 0.087404 | 0 | 14.7934 | 0 | 14.7934 | 0 | 0 | 0 | 0 | 0 | 0 | 0 | 0 | 0 | 0 | 0 | 0 | 0.28223 | 0.25261 | 0.25261 | 0.78746 | 16.6161 | 3.695 | 20.3111 | 0 | 0 | 0 | 2.0988 | 2.0988 | 0 | 0 | 0 | 0 | 0 | 8.7601 | 8.3081 | 0.162 | 0.145 | 0.145 | 0 | 0 | 14.7934 | 14.7934 | 0 | 0 | 14.7934 | 14.7934
| 20.09.2016 21:00 | 6.9375 | 5.2835 | 1.3814 | 0 | 0 | 0.097652 | 0.087404 | 0.087404 | 0 | 15.5358 | 0 | 15.5358 | 0 | 0 | 0 | 0 | 0 | 0 | 0 | 0 | 0 | 0 | 0 | 0 | 0.28223 | 0.25261 | 0.25261 | 0.78746 | 15.0958 | 3.4082 | 18.504 | 0 | 0 | 0 | 1.9358 | 1.9358 | 0 | 0 | 0 | 0 | 0 | 7.9999 | 7.5479 | 0.162 | 0.145 | 0.145 | 0 | 0 | 15.5358 | 15.5358 | 0 | 0 | 15.5358 | 15.5358
| 20.09.2016 22:00 | 5.5673 | 4.1768 | 1.118 | 0 | 0 | 0.097652 | 0.087404 | 0.087404 | 0 | 16.01 | 0 | 16.01 | 0 | 0 | 0 | 0 | 0 | 0 | 0 | 0 | 0 | 0 | 0 | 0 | 0.28223 | 0.25261 | 0.25261 | 0.78746 | 11.9337 | 2.7582 | 14.6919 | 0 | 0 | 0 | 1.5667 | 1.5667 | 0 | 0 | 0 | 0 | 0 | 6.4188 | 5.9668 | 0.162 | 0.145 | 0.145 | 0 | 0 | 16.01 | 16.01 | 0 | 0 | 16.01 | 16.01
| 20.09.2016 23:00 | 4.6251 | 3.4547 | 0.89794 | 0 | 0 | 0.097652 | 0.087404 | 0.087404 | 0 | 19.7852 | 0 | 19.7852 | 0 | 0 | 0 | 0 | 0 | 0 | 0 | 0 | 0 | 0 | 0 | 0 | 0.28223 | 0.25261 | 0.25261 | 0.78746 | 9.8706 | 2.2153 | 12.0859 | 0 | 0 | 0 | 1.2583 | 1.2583 | 0 | 0 | 0 | 0 | 0 | 5.3873 | 4.9353 | 0.162 | 0.145 | 0.145 | 0 | 0 | 19.7852 | 19.7852 | 0 | 0 | 19.7852 | 19.7852
| 21.09.2016 00:00 | 4.5684 | 3.4334 | 0.86258 | 0 | 0 | 0.097652 | 0.087404 | 0.087404 | 0 | 23.4521 | 0 | 23.4521 | 0 | 0 | 0 | 0 | 0 | 0 | 0 | 0 | 0 | 0 | 0 | 0 | 0.28223 | 0.25261 | 0.25261 | 0.78746 | 9.8097 | 2.1281 | 11.9378 | 0 | 0 | 0 | 1.2088 | 1.2088 | 0 | 0 | 0 | 0 | 0 | 5.3569 | 4.9049 | 0.162 | 0.145 | 0.145 | 0 | 0 | 23.4521 | 23.4521 | 0 | 0 | 23.4521 | 23.4521
| 21.09.2016 01:00 | 4.7738 | 3.6034 | 0.89802 | 0 | 0 | 0.097652 | 0.087404 | 0.087404 | 0 | 48.0699 | 0 | 48.0699 | 0 | 0 | 0 | 0 | 0 | 0 | 0 | 0 | 0 | 0 | 0 | 0 | 0.28223 | 0.25261 | 0.25261 | 0.78746 | 10.2953 | 2.2155 | 12.5108 | 0 | 0 | 0 | 1.2584 | 1.2584 | 0 | 0 | 0 | 0 | 0 | 5.5997 | 5.1477 | 0.162 | 0.145 | 0.145 | 0 | 0 | 48.0699 | 48.0699 | 0 | 0 | 48.0699 | 48.0699
| 21.09.2016 02:00 | 5.0226 | 3.8119 | 0.93822 | 0 | 0 | 0.097652 | 0.087404 | 0.087404 | 0 | 56.0775 | 0 | 56.0775 | 0 | 0 | 0 | 0 | 0 | 0 | 0 | 0 | 0 | 0 | 0 | 0 | 0.28223 | 0.25261 | 0.25261 | 0.78746 | 10.8911 | 2.3147 | 13.2058 | 0 | 0 | 0 | 1.3147 | 1.3147 | 0 | 0 | 0 | 0 | 0 | 5.8976 | 5.4456 | 0.162 | 0.145 | 0.145 | 0 | 0 | 56.0775 | 56.0775 | 0 | 0 | 56.0775 | 56.0775
| 21.09.2016 03:00 | 5.9286 | 4.5519 | 1.1042 | 0 | 0 | 0.097652 | 0.087404 | 0.087404 | 0 | 67.0026 | 0 | 67.0026 | 0 | 0 | 0 | 0 | 0 | 0 | 0 | 0 | 0 | 0 | 0 | 0 | 0.28223 | 0.25261 | 0.25261 | 0.78746 | 13.0055 | 2.7243 | 15.7298 | 0 | 0 | 0 | 1.5474 | 1.5474 | 0 | 0 | 0 | 0 | 0 | 6.9547 | 6.5027 | 0.162 | 0.145 | 0.145 | 0 | 0 | 67.0026 | 67.0026 | 0 | 0 | 67.0026 | 67.0026
| 21.09.2016 04:00 | 7.7576 | 6.0307 | 1.4544 | 0 | 0 | 0.097652 | 0.087404 | 0.087404 | 0 | 94.921 | 0 | 94.921 | 0 | 0 | 0 | 0 | 0 | 0 | 0 | 0 | 0 | 0 | 0 | 0 | 0.28223 | 0.25261 | 0.25261 | 0.78746 | 17.2306 | 3.5882 | 20.8187 | 0 | 0 | 0 | 2.0381 | 2.0381 | 0 | 0 | 0 | 0 | 0 | 9.0673 | 8.6153 | 0.162 | 0.145 | 0.145 | 0 | 0 | 94.921 | 94.9211 | 0 | 0 | 94.921 | 94.9211
| 21.09.2016 05:00 | 10.4626 | 8.2097 | 1.9805 | 0 | 0 | 0.097652 | 0.087404 | 0.087404 | 0 | 46.6078 | 0 | 46.6078 | 0 | 0 | 0 | 0 | 0 | 0 | 0 | 0 | 0 | 0 | 0 | 0 | 0.28223 | 0.25261 | 0.25261 | 0.78746 | 23.4563 | 4.886 | 28.3423 | 0 | 0 | 0 | 2.7752 | 2.7752 | 0 | 0 | 0 | 0 | 0 | 12.1802 | 11.7282 | 0.162 | 0.145 | 0.145 | 0 | 0 | 46.6078 | 46.6078 | 0 | 0 | 46.6078 | 46.6078
| 21.09.2016 06:00 | 11.3619 | 8.8971 | 1.9824 | 0 | 0.20998 | 0.097652 | 0.087404 | 0.087404 | 0 | 12.6255 | 0 | 12.6255 | 0 | 0 | 0 | 0 | 0 | 0 | 0 | 0 | 0 | 0 | 0 | 0.53841 | 0.28223 | 0.25261 | 0.25261 | 1.3259 | 25.4202 | 4.8908 | 30.311 | 0 | 0 | 0 | 3.0364 | 2.778 | 0 | 0.25844 | 0 | 0 | 0 | 13.1621 | 12.7101 | 0.162 | 0.145 | 0.145 | 0 | 0 | 12.6255 | 12.6255 | 0 | 0 | 12.6255 | 12.6255
| 21.09.2016 07:00 | 10.5269 | 8.2285 | 1.9824 | 0 | 0.043537 | 0.097652 | 0.087404 | 0.087404 | 0 | 9.8071 | 0 | 9.8071 | 0 | 0 | 0 | 0 | 0 | 0 | 0 | 0 | 0 | 0 | 0 | 0.11163 | 0.28223 | 0.25261 | 0.25261 | 0.89909 | 23.5099 | 4.8908 | 28.4008 | 0 | 0 | 0 | 2.8316 | 2.778 | 0 | 0.053584 | 0 | 0 | 0 | 12.207 | 11.755 | 0.162 | 0.145 | 0.145 | 0 | 0 | 9.8071 | 9.8071 | 0 | 0 | 9.8071 | 9.8071
| 21.09.2016 08:00 | 9.7435 | 7.5961 | 1.8749 | 0 | 0 | 0.097652 | 0.087404 | 0.087404 | 0 | 35.2474 | 0 | 35.2474 | 0 | 0 | 0 | 0 | 0 | 0 | 0 | 0 | 0 | 0 | 0 | 0 | 0.28223 | 0.25261 | 0.25261 | 0.78746 | 21.7031 | 4.6256 | 26.3287 | 0 | 0 | 0 | 2.6274 | 2.6274 | 0 | 0 | 0 | 0 | 0 | 11.3035 | 10.8515 | 0.162 | 0.145 | 0.145 | 0 | 0 | 35.2474 | 35.2474 | 0 | 0 | 35.2474 | 35.2474
| 21.09.2016 09:00 | 8.929 | 6.9305 | 1.726 | 0 | 0 | 0.097652 | 0.087404 | 0.087404 | 0 | 28.1478 | 0 | 28.1478 | 0 | 0 | 0 | 0 | 0 | 0 | 0 | 0 | 0 | 0 | 0 | 0 | 0.28223 | 0.25261 | 0.25261 | 0.78746 | 19.8015 | 4.2583 | 24.0598 | 0 | 0 | 0 | 2.4187 | 2.4187 | 0 | 0 | 0 | 0 | 0 | 10.3527 | 9.9007 | 0.162 | 0.145 | 0.145 | 0 | 0 | 28.1478 | 28.1478 | 0 | 0 | 28.1478 | 28.1478
| 21.09.2016 10:00 | 8.3026 | 6.4208 | 1.6094 | 0 | 0 | 0.097652 | 0.087404 | 0.087404 | 0 | 21.6636 | 0 | 21.6636 | 0 | 0 | 0 | 0 | 0 | 0 | 0 | 0 | 0 | 0 | 0 | 0 | 0.28223 | 0.25261 | 0.25261 | 0.78746 | 18.3451 | 3.9705 | 22.3155 | 0 | 0 | 0 | 2.2552 | 2.2552 | 0 | 0 | 0 | 0 | 0 | 9.6245 | 9.1725 | 0.162 | 0.145 | 0.145 | 0 | 0 | 21.6636 | 21.6636 | 0 | 0 | 21.6636 | 21.6636
| 21.09.2016 11:00 | 7.7088 | 5.9405 | 1.4959 | 0 | 0 | 0.097652 | 0.087404 | 0.087404 | 0 | 21.1164 | 0 | 21.1164 | 0 | 0 | 0 | 0 | 0 | 0 | 0 | 0 | 0 | 0 | 0 | 0 | 0.28223 | 0.25261 | 0.25261 | 0.78746 | 16.9727 | 3.6906 | 20.6633 | 0 | 0 | 0 | 2.0963 | 2.0963 | 0 | 0 | 0 | 0 | 0 | 8.9384 | 8.4864 | 0.162 | 0.145 | 0.145 | 0 | 0 | 21.1164 | 21.1164 | 0 | 0 | 21.1164 | 21.1164
| 21.09.2016 12:00 | 7.383 | 5.6724 | 1.4381 | 0 | 0 | 0.097652 | 0.087404 | 0.087404 | 0 | 26.0817 | 0 | 26.0817 | 0 | 0 | 0 | 0 | 0 | 0 | 0 | 0 | 0 | 0 | 0 | 0 | 0.28223 | 0.25261 | 0.25261 | 0.78746 | 16.2069 | 3.548 | 19.7549 | 0 | 0 | 0 | 2.0153 | 2.0153 | 0 | 0 | 0 | 0 | 0 | 8.5554 | 8.1034 | 0.162 | 0.145 | 0.145 | 0 | 0 | 26.0817 | 26.0817 | 0 | 0 | 26.0817 | 26.0817
| 21.09.2016 13:00 | 7.0187 | 5.3761 | 1.3701 | 0 | 0 | 0.097652 | 0.087404 | 0.087404 | 0 | 13.1829 | 0 | 13.1829 | 0 | 0 | 0 | 0 | 0 | 0 | 0 | 0 | 0 | 0 | 0 | 0 | 0.28223 | 0.25261 | 0.25261 | 0.78746 | 15.3602 | 3.3803 | 18.7405 | 0 | 0 | 0 | 1.92 | 1.92 | 0 | 0 | 0 | 0 | 0 | 8.1321 | 7.6801 | 0.162 | 0.145 | 0.145 | 0 | 0 | 13.1829 | 13.1829 | 0 | 0 | 13.1829 | 13.1829
| 21.09.2016 14:00 | 6.8272 | 5.2236 | 1.3311 | 0 | 0 | 0.097652 | 0.087404 | 0.087404 | 0 | 7.8998 | 0 | 7.8998 | 0 | 0 | 0 | 0 | 0 | 0 | 0 | 0 | 0 | 0 | 0 | 0 | 0.28223 | 0.25261 | 0.25261 | 0.78746 | 14.9245 | 3.2841 | 18.2086 | 0 | 0 | 0 | 1.8653 | 1.8653 | 0 | 0 | 0 | 0 | 0 | 7.9143 | 7.4623 | 0.162 | 0.145 | 0.145 | 0 | 0 | 7.8998 | 7.8998 | 0 | 0 | 7.8998 | 7.8998
| 21.09.2016 15:00 | 6.757 | 5.166 | 1.3186 | 0 | 0 | 0.097652 | 0.087404 | 0.087404 | 0 | 13.0935 | 0 | 13.0935 | 0 | 0 | 0 | 0 | 0 | 0 | 0 | 0 | 0 | 0 | 0 | 0 | 0.28223 | 0.25261 | 0.25261 | 0.78746 | 14.76 | 3.2531 | 18.013 | 0 | 0 | 0 | 1.8477 | 1.8477 | 0 | 0 | 0 | 0 | 0 | 7.832 | 7.38 | 0.162 | 0.145 | 0.145 | 0 | 0 | 13.0935 | 13.0935 | 0 | 0 | 13.0935 | 13.0935
| 21.09.2016 16:00 | 6.8391 | 5.2307 | 1.336 | 0 | 0 | 0.097652 | 0.087404 | 0.087404 | 0 | 11.3204 | 0 | 11.3204 | 0 | 0 | 0 | 0 | 0 | 0 | 0 | 0 | 0 | 0 | 0 | 0 | 0.28223 | 0.25261 | 0.25261 | 0.78746 | 14.9448 | 3.296 | 18.2408 | 0 | 0 | 0 | 1.8721 | 1.8721 | 0 | 0 | 0 | 0 | 0 | 7.9244 | 7.4724 | 0.162 | 0.145 | 0.145 | 0 | 0 | 11.3204 | 11.3204 | 0 | 0 | 11.3204 | 11.3204
| 21.09.2016 17:00 | 7.09 | 5.432 | 1.3856 | 0 | 0 | 0.097652 | 0.087404 | 0.087404 | 0 | 27.7214 | 0 | 27.7214 | 0 | 0 | 0 | 0 | 0 | 0 | 0 | 0 | 0 | 0 | 0 | 0 | 0.28223 | 0.25261 | 0.25261 | 0.78746 | 15.52 | 3.4184 | 18.9384 | 0 | 0 | 0 | 1.9417 | 1.9417 | 0 | 0 | 0 | 0 | 0 | 8.212 | 7.76 | 0.162 | 0.145 | 0.145 | 0 | 0 | 27.7214 | 27.7214 | 0 | 0 | 27.7214 | 27.7214
| 21.09.2016 18:00 | 7.632 | 5.8701 | 1.4895 | 0 | 0 | 0.097652 | 0.087404 | 0.087404 | 0 | 58.746 | 0 | 58.746 | 0 | 0 | 0 | 0 | 0 | 0 | 0 | 0 | 0 | 0 | 0 | 0 | 0.28223 | 0.25261 | 0.25261 | 0.78746 | 16.7717 | 3.6747 | 20.4464 | 0 | 0 | 0 | 2.0872 | 2.0872 | 0 | 0 | 0 | 0 | 0 | 8.8378 | 8.3858 | 0.162 | 0.145 | 0.145 | 0 | 0 | 58.746 | 58.746 | 0 | 0 | 58.746 | 58.746
| 21.09.2016 19:00 | 7.8749 | 6.0527 | 1.5498 | 0 | 0 | 0.097652 | 0.087404 | 0.087404 | 0 | 99.0141 | 0 | 99.0141 | 0 | 0 | 0 | 0 | 0 | 0 | 0 | 0 | 0 | 0 | 0 | 0 | 0.28223 | 0.25261 | 0.25261 | 0.78746 | 17.2934 | 3.8235 | 21.1169 | 0 | 0 | 0 | 2.1717 | 2.1717 | 0 | 0 | 0 | 0 | 0 | 9.0987 | 8.6467 | 0.162 | 0.145 | 0.145 | 0 | 0 | 99.0141 | 99.0141 | 0 | 0 | 99.0141 | 99.0141
| 21.09.2016 20:00 | 7.9074 | 6.0731 | 1.5618 | 0 | 0 | 0.097652 | 0.087404 | 0.087404 | 0 | 104.0832 | 0 | 104.0832 | 0 | 0 | 0 | 0 | 0 | 0 | 0 | 0 | 0 | 0 | 0 | 0 | 0.28223 | 0.25261 | 0.25261 | 0.78746 | 17.3517 | 3.8532 | 21.2049 | 0 | 0 | 0 | 2.1886 | 2.1886 | 0 | 0 | 0 | 0 | 0 | 9.1278 | 8.6758 | 0.162 | 0.145 | 0.145 | 0 | 0 | 104.0832 | 104.0832 | 0 | 0 | 104.0832 | 104.0832
| 21.09.2016 21:00 | 7.2339 | 5.5204 | 1.441 | 0 | 0 | 0.097652 | 0.087404 | 0.087404 | 0 | 83.4397 | 0 | 83.4397 | 0 | 0 | 0 | 0 | 0 | 0 | 0 | 0 | 0 | 0 | 0 | 0 | 0.28223 | 0.25261 | 0.25261 | 0.78746 | 15.7727 | 3.5551 | 19.3278 | 0 | 0 | 0 | 2.0193 | 2.0193 | 0 | 0 | 0 | 0 | 0 | 8.3383 | 7.8863 | 0.162 | 0.145 | 0.145 | 0 | 0 | 83.4397 | 83.4397 | 0 | 0 | 83.4397 | 83.4397
| 21.09.2016 22:00 | 5.8059 | 4.3671 | 1.1663 | 0 | 0 | 0.097652 | 0.087404 | 0.087404 | 0 | 111.6872 | 0 | 111.6872 | 0 | 0 | 0 | 0 | 0 | 0 | 0 | 0 | 0 | 0 | 0 | 0 | 0.28223 | 0.25261 | 0.25261 | 0.78746 | 12.4775 | 2.8775 | 15.355 | 0 | 0 | 0 | 1.6344 | 1.6344 | 0 | 0 | 0 | 0 | 0 | 6.6908 | 6.2388 | 0.162 | 0.145 | 0.145 | 0 | 0 | 111.6872 | 111.6872 | 0 | 0 | 111.6872 | 111.6872
| 21.09.2016 23:00 | 4.8166 | 3.6087 | 0.93545 | 0 | 0 | 0.097652 | 0.087404 | 0.087404 | 0 | 120.7819 | 0 | 120.7819 | 0 | 0 | 0 | 0 | 0 | 0 | 0 | 0 | 0 | 0 | 0 | 0 | 0.28223 | 0.25261 | 0.25261 | 0.78746 | 10.3105 | 2.3078 | 12.6183 | 0 | 0 | 0 | 1.3109 | 1.3109 | 0 | 0 | 0 | 0 | 0 | 5.6072 | 5.1552 | 0.162 | 0.145 | 0.145 | 0 | 0 | 120.7819 | 120.7819 | 0 | 0 | 120.7819 | 120.7819
| 22.09.2016 00:00 | 5.1946 | 3.9431 | 0.97902 | 0 | 0 | 0.097652 | 0.087404 | 0.087404 | 0 | 71.385 | 0 | 71.385 | 0 | 0 | 0 | 0 | 0 | 0 | 0 | 0 | 0 | 0 | 0 | 0 | 0.28223 | 0.25261 | 0.25261 | 0.78746 | 11.266 | 2.4153 | 13.6814 | 0 | 0 | 0 | 1.3719 | 1.3719 | 0 | 0 | 0 | 0 | 0 | 6.085 | 5.633 | 0.162 | 0.145 | 0.145 | 0 | 0 | 71.385 | 71.385 | 0 | 0 | 71.385 | 71.385
| 22.09.2016 01:00 | 5.428 | 4.1362 | 1.0193 | 0 | 0 | 0.097652 | 0.087404 | 0.087404 | 0 | 38.2407 | 0 | 38.2407 | 0 | 0 | 0 | 0 | 0 | 0 | 0 | 0 | 0 | 0 | 0 | 0 | 0.28223 | 0.25261 | 0.25261 | 0.78746 | 11.8178 | 2.5147 | 14.3324 | 0 | 0 | 0 | 1.4283 | 1.4283 | 0 | 0 | 0 | 0 | 0 | 6.3609 | 5.9089 | 0.162 | 0.145 | 0.145 | 0 | 0 | 38.2407 | 38.2407 | 0 | 0 | 38.2407 | 38.2407
| 22.09.2016 02:00 | 5.7105 | 4.3731 | 1.065 | 0 | 0 | 0.097652 | 0.087404 | 0.087404 | 0 | 8.3646 | 0 | 8.3646 | 0 | 0 | 0 | 0 | 0 | 0 | 0 | 0 | 0 | 0 | 0 | 0 | 0.28223 | 0.25261 | 0.25261 | 0.78746 | 12.4946 | 2.6273 | 15.1219 | 0 | 0 | 0 | 1.4923 | 1.4923 | 0 | 0 | 0 | 0 | 0 | 6.6993 | 6.2473 | 0.162 | 0.145 | 0.145 | 0 | 0 | 8.3646 | 8.3646 | 0 | 0 | 8.3646 | 8.3646
| 22.09.2016 03:00 | 6.7396 | 5.2137 | 1.2534 | 0 | 0 | 0.097652 | 0.087404 | 0.087404 | 0 | 1e-12 | 0 | 1e-12 | 0 | 0 | 0 | 0 | 0 | 0 | 0 | 0 | 0 | 0 | 0 | 0 | 0.28223 | 0.25261 | 0.25261 | 0.78746 | 14.8964 | 3.0924 | 17.9887 | 0 | 0 | 0 | 1.7565 | 1.7565 | 0 | 0 | 0 | 0 | 0 | 7.9002 | 7.4482 | 0.162 | 0.145 | 0.145 | -1e-12 | 0 | 1e-12 | 0 | 0 | 0 | 0 | 0
| 22.09.2016 04:00 | 8.8171 | 6.8938 | 1.6508 | 0 | 0 | 0.097652 | 0.087404 | 0.087404 | 0 | 1e-12 | 0 | 1e-12 | 0 | 0 | 0 | 0 | 0 | 0 | 0 | 0 | 0 | 0 | 0 | 0 | 0.28223 | 0.25261 | 0.25261 | 0.78746 | 19.6967 | 4.0728 | 23.7694 | 0 | 0 | 0 | 2.3133 | 2.3133 | 0 | 0 | 0 | 0 | 0 | 10.3003 | 9.8483 | 0.162 | 0.145 | 0.145 | -1e-12 | 0 | 1e-12 | 0 | 0 | 0 | 0 | 0
| 22.09.2016 05:00 | 11.9276 | 9.3704 | 1.9824 | 0 | 0.30229 | 0.097652 | 0.087404 | 0.087404 | 0 | 1e-12 | 0 | 1e-12 | 0 | 0 | 0 | 0 | 0 | 0 | 0 | 0 | 0 | 0 | 0 | 0.7751 | 0.28223 | 0.25261 | 0.25261 | 1.5626 | 26.7726 | 4.8908 | 31.6634 | 0 | 0 | 0 | 3.15 | 2.778 | 0 | 0.37205 | 0 | 0 | 0 | 13.8383 | 13.3863 | 0.162 | 0.145 | 0.145 | 0 | -1e-12 | 1e-12 | 0 | 0 | 0 | 0 | 0
| 22.09.2016 06:00 | 12.8291 | 10.1522 | 1.9824 | 0.022 | 0.4 | 0.097652 | 0.087404 | 0.087404 | 0 | 1e-12 | 0 | 1e-12 | 0 | 0 | 0 | 0 | 0 | 0.1457 | 0 | 0 | 0 | 0 | 0.075085 | 1.0256 | 0.28223 | 0.25261 | 0.25261 | 2.0339 | 29.0062 | 4.8908 | 33.897 | 0 | 0.13113 | 0 | 3.4465 | 2.778 | 0.045051 | 0.49231 | 0 | 0 | 0 | 14.9551 | 14.5031 | 0.162 | 0.145 | 0.145 | 0 | -1e-12 | 1e-12 | 0 | 0 | 0 | 0 | 0
| 22.09.2016 07:00 | 12.0021 | 9.393 | 1.9824 | 0 | 0.35429 | 0.097652 | 0.087404 | 0.087404 | 0 | 1e-12 | 0 | 1e-12 | 0 | 0 | 0 | 0 | 0 | 0 | 0 | 0 | 0 | 0 | 0 | 0.90844 | 0.28223 | 0.25261 | 0.25261 | 1.6959 | 26.837 | 4.8908 | 31.7279 | 0 | 0 | 0 | 3.214 | 2.778 | 0 | 0.43605 | 0 | 0 | 0 | 13.8705 | 13.4185 | 0.162 | 0.145 | 0.145 | 0 | -1e-12 | 1e-12 | 0 | 0 | 0 | 0 | 0
| 22.09.2016 08:00 | 11.0947 | 8.674 | 1.9824 | 0 | 0.16585 | 0.097652 | 0.087404 | 0.087404 | 0 | 1.4117 | 0 | 1.4117 | 0 | 0 | 0 | 0 | 0 | 0 | 0 | 0 | 0 | 0 | 0 | 0.42525 | 0.28223 | 0.25261 | 0.25261 | 1.2127 | 24.7828 | 4.8908 | 29.6736 | 0 | 0 | 0 | 2.9821 | 2.778 | 0 | 0.20412 | 0 | 0 | 0 | 12.8434 | 12.3914 | 0.162 | 0.145 | 0.145 | 0 | 0 | 1.4117 | 1.4117 | 0 | 0 | 1.4117 | 1.4117
| 22.09.2016 09:00 | 10.1493 | 7.9178 | 1.9591 | 0 | 0 | 0.097652 | 0.087404 | 0.087404 | 0 | 3.4448 | 0 | 3.4448 | 0 | 0 | 0 | 0 | 0 | 0 | 0 | 0 | 0 | 0 | 0 | 0 | 0.28223 | 0.25261 | 0.25261 | 0.78746 | 22.6222 | 4.8332 | 27.4554 | 0 | 0 | 0 | 2.7453 | 2.7453 | 0 | 0 | 0 | 0 | 0 | 11.7631 | 11.3111 | 0.162 | 0.145 | 0.145 | 0 | 0 | 3.4448 | 3.4448 | 0 | 0 | 3.4448 | 3.4448
| 22.09.2016 10:00 | 9.4376 | 7.3385 | 1.8266 | 0 | 0 | 0.097652 | 0.087404 | 0.087404 | 0 | 3.9754 | 0 | 3.9754 | 0 | 0 | 0 | 0 | 0 | 0 | 0 | 0 | 0 | 0 | 0 | 0 | 0.28223 | 0.25261 | 0.25261 | 0.78746 | 20.9672 | 4.5064 | 25.4736 | 0 | 0 | 0 | 2.5596 | 2.5596 | 0 | 0 | 0 | 0 | 0 | 10.9356 | 10.4836 | 0.162 | 0.145 | 0.145 | 0 | 0 | 3.9754 | 3.9754 | 0 | 0 | 3.9754 | 3.9754
| 22.09.2016 11:00 | 8.763 | 6.7927 | 1.6978 | 0 | 0 | 0.097652 | 0.087404 | 0.087404 | 0 | 2.1875 | 0 | 2.1875 | 0 | 0 | 0 | 0 | 0 | 0 | 0 | 0 | 0 | 0 | 0 | 0 | 0.28223 | 0.25261 | 0.25261 | 0.78746 | 19.4077 | 4.1887 | 23.5964 | 0 | 0 | 0 | 2.3792 | 2.3792 | 0 | 0 | 0 | 0 | 0 | 10.1559 | 9.7039 | 0.162 | 0.145 | 0.145 | 0 | 0 | 2.1875 | 2.1875 | 0 | 0 | 2.1875 | 2.1875
| 22.09.2016 12:00 | 8.3928 | 6.4881 | 1.6322 | 0 | 0 | 0.097652 | 0.087404 | 0.087404 | 0 | 2.2351 | 0 | 2.2351 | 0 | 0 | 0 | 0 | 0 | 0 | 0 | 0 | 0 | 0 | 0 | 0 | 0.28223 | 0.25261 | 0.25261 | 0.78746 | 18.5375 | 4.0268 | 22.5643 | 0 | 0 | 0 | 2.2872 | 2.2872 | 0 | 0 | 0 | 0 | 0 | 9.7207 | 9.2687 | 0.162 | 0.145 | 0.145 | 0 | 0 | 2.2351 | 2.2351 | 0 | 0 | 2.2351 | 2.2351
| 22.09.2016 13:00 | 7.979 | 6.1515 | 1.555 | 0 | 0 | 0.097652 | 0.087404 | 0.087404 | 0 | 4.3482 | 0 | 4.3482 | 0 | 0 | 0 | 0 | 0 | 0 | 0 | 0 | 0 | 0 | 0 | 0 | 0.28223 | 0.25261 | 0.25261 | 0.78746 | 17.5758 | 3.8365 | 21.4122 | 0 | 0 | 0 | 2.1791 | 2.1791 | 0 | 0 | 0 | 0 | 0 | 9.2399 | 8.7879 | 0.162 | 0.145 | 0.145 | 0 | 0 | 4.3482 | 4.3482 | 0 | 0 | 4.3482 | 4.3482
| 22.09.2016 14:00 | 7.7615 | 5.9783 | 1.5108 | 0 | 0 | 0.097652 | 0.087404 | 0.087404 | 0 | 1.2182 | 0 | 1.2182 | 0 | 0 | 0 | 0 | 0 | 0 | 0 | 0 | 0 | 0 | 0 | 0 | 0.28223 | 0.25261 | 0.25261 | 0.78746 | 17.0808 | 3.7273 | 20.8081 | 0 | 0 | 0 | 2.1171 | 2.1171 | 0 | 0 | 0 | 0 | 0 | 8.9924 | 8.5404 | 0.162 | 0.145 | 0.145 | 0 | 0 | 1.2182 | 1.2182 | 0 | 0 | 1.2182 | 1.2182
| 22.09.2016 15:00 | 7.682 | 5.913 | 1.4965 | 0 | 0 | 0.097652 | 0.087404 | 0.087404 | 0 | 0.044215 | 0 | 0.044215 | 0 | 0 | 0 | 0 | 0 | 0 | 0 | 0 | 0 | 0 | 0 | 0 | 0.28223 | 0.25261 | 0.25261 | 0.78746 | 16.8943 | 3.6921 | 20.5864 | 0 | 0 | 0 | 2.0971 | 2.0971 | 0 | 0 | 0 | 0 | 0 | 8.8991 | 8.4471 | 0.162 | 0.145 | 0.145 | 0 | 0 | 0.044215 | 0.044215 | 0 | 0 | 0.044215 | 0.044215
| 22.09.2016 16:00 | 7.7754 | 5.9867 | 1.5163 | 0 | 0 | 0.097652 | 0.087404 | 0.087404 | 0 | 1e-12 | 0 | 1e-12 | 0 | 0 | 0 | 0 | 0 | 0 | 0 | 0 | 0 | 0 | 0 | 0 | 0.28223 | 0.25261 | 0.25261 | 0.78746 | 17.1048 | 3.7408 | 20.8456 | 0 | 0 | 0 | 2.1248 | 2.1248 | 0 | 0 | 0 | 0 | 0 | 9.0044 | 8.5524 | 0.162 | 0.145 | 0.145 | 0 | -1e-12 | 1e-12 | 0 | 0 | 0 | 0 | 0
| 22.09.2016 17:00 | 8.0606 | 6.2156 | 1.5726 | 0 | 0 | 0.097652 | 0.087404 | 0.087404 | 0 | 1e-12 | 0 | 1e-12 | 0 | 0 | 0 | 0 | 0 | 0 | 0 | 0 | 0 | 0 | 0 | 0 | 0.28223 | 0.25261 | 0.25261 | 0.78746 | 17.7588 | 3.8798 | 21.6386 | 0 | 0 | 0 | 2.2037 | 2.2037 | 0 | 0 | 0 | 0 | 0 | 9.3314 | 8.8794 | 0.162 | 0.145 | 0.145 | 0 | -1e-12 | 1e-12 | 0 | 0 | 0 | 0 | 0
| 22.09.2016 18:00 | 8.6764 | 6.7134 | 1.6905 | 0 | 0 | 0.097652 | 0.087404 | 0.087404 | 0 | 1.6622 | 0 | 1.6622 | 0 | 0 | 0 | 0 | 0 | 0 | 0 | 0 | 0 | 0 | 0 | 0 | 0.28223 | 0.25261 | 0.25261 | 0.78746 | 19.1812 | 4.1707 | 23.3518 | 0 | 0 | 0 | 2.3689 | 2.3689 | 0 | 0 | 0 | 0 | 0 | 10.0426 | 9.5906 | 0.162 | 0.145 | 0.145 | 0 | 0 | 1.6622 | 1.6622 | 0 | 0 | 1.6622 | 1.6622
| 22.09.2016 19:00 | 8.9525 | 6.9211 | 1.7589 | 0 | 0 | 0.097652 | 0.087404 | 0.087404 | 0 | 17.0165 | 0 | 17.0165 | 0 | 0 | 0 | 0 | 0 | 0 | 0 | 0 | 0 | 0 | 0 | 0 | 0.28223 | 0.25261 | 0.25261 | 0.78746 | 19.7747 | 4.3394 | 24.1141 | 0 | 0 | 0 | 2.4648 | 2.4648 | 0 | 0 | 0 | 0 | 0 | 10.3393 | 9.8873 | 0.162 | 0.145 | 0.145 | 0 | 0 | 17.0165 | 17.0165 | 0 | 0 | 17.0165 | 17.0165
| 22.09.2016 20:00 | 8.9892 | 6.9442 | 1.7726 | 0 | 0 | 0.097652 | 0.087404 | 0.087404 | 0 | 43.9523 | 0 | 43.9523 | 0 | 0 | 0 | 0 | 0 | 0 | 0 | 0 | 0 | 0 | 0 | 0 | 0.28223 | 0.25261 | 0.25261 | 0.78746 | 19.8406 | 4.3731 | 24.2137 | 0 | 0 | 0 | 2.4839 | 2.4839 | 0 | 0 | 0 | 0 | 0 | 10.3723 | 9.9203 | 0.162 | 0.145 | 0.145 | 0 | 0 | 43.9523 | 43.9523 | 0 | 0 | 43.9523 | 43.9523
| 22.09.2016 21:00 | 8.224 | 6.3162 | 1.6354 | 0 | 0 | 0.097652 | 0.087404 | 0.087404 | 0 | 62.7332 | 0 | 62.7332 | 0 | 0 | 0 | 0 | 0 | 0 | 0 | 0 | 0 | 0 | 0 | 0 | 0.28223 | 0.25261 | 0.25261 | 0.78746 | 18.0462 | 4.0346 | 22.0808 | 0 | 0 | 0 | 2.2917 | 2.2917 | 0 | 0 | 0 | 0 | 0 | 9.4751 | 9.0231 | 0.162 | 0.145 | 0.145 | 0 | 0 | 62.7332 | 62.7332 | 0 | 0 | 62.7332 | 62.7332
| 22.09.2016 22:00 | 6.6012 | 5.0052 | 1.3236 | 0 | 0 | 0.097652 | 0.087404 | 0.087404 | 0 | 67.1567 | 0 | 67.1567 | 0 | 0 | 0 | 0 | 0 | 0 | 0 | 0 | 0 | 0 | 0 | 0 | 0.28223 | 0.25261 | 0.25261 | 0.78746 | 14.3007 | 3.2654 | 17.566 | 0 | 0 | 0 | 1.8547 | 1.8547 | 0 | 0 | 0 | 0 | 0 | 7.6023 | 7.1503 | 0.162 | 0.145 | 0.145 | 0 | 0 | 67.1567 | 67.1567 | 0 | 0 | 67.1567 | 67.1567
| 22.09.2016 23:00 | 5.4766 | 4.1425 | 1.0616 | 0 | 0 | 0.097652 | 0.087404 | 0.087404 | 0 | 60.4922 | 0 | 60.4922 | 0 | 0 | 0 | 0 | 0 | 0 | 0 | 0 | 0 | 0 | 0 | 0 | 0.28223 | 0.25261 | 0.25261 | 0.78746 | 11.8358 | 2.6191 | 14.4549 | 0 | 0 | 0 | 1.4876 | 1.4876 | 0 | 0 | 0 | 0 | 0 | 6.3699 | 5.9179 | 0.162 | 0.145 | 0.145 | 0 | 0 | 60.4922 | 60.4922 | 0 | 0 | 60.4922 | 60.4922
| 23.09.2016 00:00 | 4.6858 | 3.5298 | 0.88348 | 0 | 0 | 0.097652 | 0.087404 | 0.087404 | 0 | 68.1812 | 0 | 68.1812 | 0 | 0 | 0 | 0 | 0 | 0 | 0 | 0 | 0 | 0 | 0 | 0 | 0.28223 | 0.25261 | 0.25261 | 0.78746 | 10.0852 | 2.1796 | 12.2648 | 0 | 0 | 0 | 1.238 | 1.238 | 0 | 0 | 0 | 0 | 0 | 5.4946 | 5.0426 | 0.162 | 0.145 | 0.145 | 0 | 0 | 68.1812 | 68.1812 | 0 | 0 | 68.1812 | 68.1812
| 23.09.2016 01:00 | 4.719 | 3.5563 | 0.89025 | 0 | 0 | 0.097652 | 0.087404 | 0.087404 | 0 | 60.4754 | 0 | 60.4754 | 0 | 0 | 0 | 0 | 0 | 0 | 0 | 0 | 0 | 0 | 0 | 0 | 0.28223 | 0.25261 | 0.25261 | 0.78746 | 10.1609 | 2.1963 | 12.3572 | 0 | 0 | 0 | 1.2475 | 1.2475 | 0 | 0 | 0 | 0 | 0 | 5.5325 | 5.0805 | 0.162 | 0.145 | 0.145 | 0 | 0 | 60.4754 | 60.4754 | 0 | 0 | 60.4754 | 60.4754
| 23.09.2016 02:00 | 4.9278 | 3.7315 | 0.92376 | 0 | 0 | 0.097652 | 0.087404 | 0.087404 | 0 | 31.1142 | 0 | 31.1142 | 0 | 0 | 0 | 0 | 0 | 0 | 0 | 0 | 0 | 0 | 0 | 0 | 0.28223 | 0.25261 | 0.25261 | 0.78746 | 10.6615 | 2.279 | 12.9406 | 0 | 0 | 0 | 1.2945 | 1.2945 | 0 | 0 | 0 | 0 | 0 | 5.7828 | 5.3308 | 0.162 | 0.145 | 0.145 | 0 | 0 | 31.1142 | 31.1142 | 0 | 0 | 31.1142 | 31.1142
| 23.09.2016 03:00 | 5.7381 | 4.3916 | 1.0741 | 0 | 0 | 0.097652 | 0.087404 | 0.087404 | 0 | 16.5146 | 0 | 16.5146 | 0 | 0 | 0 | 0 | 0 | 0 | 0 | 0 | 0 | 0 | 0 | 0 | 0.28223 | 0.25261 | 0.25261 | 0.78746 | 12.5474 | 2.6498 | 15.1972 | 0 | 0 | 0 | 1.5051 | 1.5051 | 0 | 0 | 0 | 0 | 0 | 6.7257 | 6.2737 | 0.162 | 0.145 | 0.145 | 0 | 0 | 16.5146 | 16.5146 | 0 | 0 | 16.5146 | 16.5146
| 23.09.2016 04:00 | 7.4512 | 5.7732 | 1.4056 | 0 | 0 | 0.097652 | 0.087404 | 0.087404 | 0 | 7.4056 | 0 | 7.4056 | 0 | 0 | 0 | 0 | 0 | 0 | 0 | 0 | 0 | 0 | 0 | 0 | 0.28223 | 0.25261 | 0.25261 | 0.78746 | 16.4949 | 3.4677 | 19.9626 | 0 | 0 | 0 | 1.9696 | 1.9696 | 0 | 0 | 0 | 0 | 0 | 8.6995 | 8.2475 | 0.162 | 0.145 | 0.145 | 0 | 0 | 7.4056 | 7.4056 | 0 | 0 | 7.4056 | 7.4056
| 23.09.2016 05:00 | 10.3964 | 8.1512 | 1.9727 | 0 | 0 | 0.097652 | 0.087404 | 0.087404 | 0 | 4.7938 | 0 | 4.7938 | 0 | 0 | 0 | 0 | 0 | 0 | 0 | 0 | 0 | 0 | 0 | 0 | 0.28223 | 0.25261 | 0.25261 | 0.78746 | 23.2893 | 4.8669 | 28.1561 | 0 | 0 | 0 | 2.7644 | 2.7644 | 0 | 0 | 0 | 0 | 0 | 12.0966 | 11.6446 | 0.162 | 0.145 | 0.145 | 0 | 0 | 4.7938 | 4.7938 | 0 | 0 | 4.7938 | 4.7938
| 23.09.2016 06:00 | 11.4415 | 8.9575 | 1.9824 | 0 | 0.22903 | 0.097652 | 0.087404 | 0.087404 | 0 | 6.2382 | 0 | 6.2382 | 0 | 0 | 0 | 0 | 0 | 0 | 0 | 0 | 0 | 0 | 0 | 0.58725 | 0.28223 | 0.25261 | 0.25261 | 1.3747 | 25.593 | 4.8908 | 30.4838 | 0 | 0 | 0 | 3.0599 | 2.778 | 0 | 0.28188 | 0 | 0 | 0 | 13.2485 | 12.7965 | 0.162 | 0.145 | 0.145 | 0 | 0 | 6.2382 | 6.2382 | 0 | 0 | 6.2382 | 6.2382
| 23.09.2016 07:00 | 10.7039 | 8.3685 | 1.9824 | 0 | 0.080509 | 0.097652 | 0.087404 | 0.087404 | 0 | 4.3729 | 0 | 4.3729 | 0 | 0 | 0 | 0 | 0 | 0 | 0 | 0 | 0 | 0 | 0 | 0.20643 | 0.28223 | 0.25261 | 0.25261 | 0.99389 | 23.9101 | 4.8908 | 28.801 | 0 | 0 | 0 | 2.8771 | 2.778 | 0 | 0.099087 | 0 | 0 | 0 | 12.4071 | 11.9551 | 0.162 | 0.145 | 0.145 | 0 | 0 | 4.3729 | 4.3729 | 0 | 0 | 4.3729 | 4.3729
| 23.09.2016 08:00 | 9.879 | 7.7056 | 1.901 | 0 | 0 | 0.097652 | 0.087404 | 0.087404 | 0 | 2.0548 | 0 | 2.0548 | 0 | 0 | 0 | 0 | 0 | 0 | 0 | 0 | 0 | 0 | 0 | 0 | 0.28223 | 0.25261 | 0.25261 | 0.78746 | 22.0159 | 4.69 | 26.7058 | 0 | 0 | 0 | 2.6639 | 2.6639 | 0 | 0 | 0 | 0 | 0 | 11.4599 | 11.0079 | 0.162 | 0.145 | 0.145 | 0 | 0 | 2.0548 | 2.0548 | 0 | 0 | 2.0548 | 2.0548
| 23.09.2016 09:00 | 9.0482 | 7.0266 | 1.7492 | 0 | 0 | 0.097652 | 0.087404 | 0.087404 | 0 | 6.7458 | 0 | 6.7458 | 0 | 0 | 0 | 0 | 0 | 0 | 0 | 0 | 0 | 0 | 0 | 0 | 0.28223 | 0.25261 | 0.25261 | 0.78746 | 20.0759 | 4.3154 | 24.3913 | 0 | 0 | 0 | 2.4512 | 2.4512 | 0 | 0 | 0 | 0 | 0 | 10.4899 | 10.0379 | 0.162 | 0.145 | 0.145 | 0 | 0 | 6.7458 | 6.7458 | 0 | 0 | 6.7458 | 6.7458
| 23.09.2016 10:00 | 8.3356 | 6.4452 | 1.618 | 0 | 0 | 0.097652 | 0.087404 | 0.087404 | 0 | 9.9613 | 0 | 9.9613 | 0 | 0 | 0 | 0 | 0 | 0 | 0 | 0 | 0 | 0 | 0 | 0 | 0.28223 | 0.25261 | 0.25261 | 0.78746 | 18.4148 | 3.9918 | 22.4066 | 0 | 0 | 0 | 2.2673 | 2.2673 | 0 | 0 | 0 | 0 | 0 | 9.6594 | 9.2074 | 0.162 | 0.145 | 0.145 | 0 | 0 | 9.9613 | 9.9613 | 0 | 0 | 9.9613 | 9.9613
| 23.09.2016 11:00 | 7.9913 | 6.1729 | 1.5459 | 0 | 0 | 0.097652 | 0.087404 | 0.087404 | 0 | 6.6 | 0 | 6.6 | 0 | 0 | 0 | 0 | 0 | 0 | 0 | 0 | 0 | 0 | 0 | 0 | 0.28223 | 0.25261 | 0.25261 | 0.78746 | 17.6369 | 3.8139 | 21.4508 | 0 | 0 | 0 | 2.1663 | 2.1663 | 0 | 0 | 0 | 0 | 0 | 9.2704 | 8.8184 | 0.162 | 0.145 | 0.145 | 0 | 0 | 6.6 | 6.6 | 0 | 0 | 6.6 | 6.6
| 23.09.2016 12:00 | 7.5208 | 5.7844 | 1.464 | 0 | 0 | 0.097652 | 0.087404 | 0.087404 | 0 | 23.9278 | 0 | 23.9278 | 0 | 0 | 0 | 0 | 0 | 0 | 0 | 0 | 0 | 0 | 0 | 0 | 0.28223 | 0.25261 | 0.25261 | 0.78746 | 16.5267 | 3.6117 | 20.1385 | 0 | 0 | 0 | 2.0515 | 2.0515 | 0 | 0 | 0 | 0 | 0 | 8.7154 | 8.2634 | 0.162 | 0.145 | 0.145 | 0 | 0 | 23.9278 | 23.9278 | 0 | 0 | 23.9278 | 23.9278
| 23.09.2016 13:00 | 7.1133 | 5.4521 | 1.3887 | 0 | 0 | 0.097652 | 0.087404 | 0.087404 | 0 | 44.1993 | 0 | 44.1993 | 0 | 0 | 0 | 0 | 0 | 0 | 0 | 0 | 0 | 0 | 0 | 0 | 0.28223 | 0.25261 | 0.25261 | 0.78746 | 15.5775 | 3.426 | 19.0035 | 0 | 0 | 0 | 1.946 | 1.946 | 0 | 0 | 0 | 0 | 0 | 8.2407 | 7.7887 | 0.162 | 0.145 | 0.145 | 0 | 0 | 44.1993 | 44.1993 | 0 | 0 | 44.1993 | 44.1993
| 23.09.2016 14:00 | 6.8791 | 5.2642 | 1.3425 | 0 | 0 | 0.097652 | 0.087404 | 0.087404 | 0 | 74.0236 | 0 | 74.0236 | 0 | 0 | 0 | 0 | 0 | 0 | 0 | 0 | 0 | 0 | 0 | 0 | 0.28223 | 0.25261 | 0.25261 | 0.78746 | 15.0405 | 3.312 | 18.3525 | 0 | 0 | 0 | 1.8812 | 1.8812 | 0 | 0 | 0 | 0 | 0 | 7.9723 | 7.5203 | 0.162 | 0.145 | 0.145 | 0 | 0 | 74.0236 | 74.0236 | 0 | 0 | 74.0236 | 74.0236
| 23.09.2016 15:00 | 6.8191 | 5.2151 | 1.3316 | 0 | 0 | 0.097652 | 0.087404 | 0.087404 | 0 | 62.9884 | 0 | 62.9884 | 0 | 0 | 0 | 0 | 0 | 0 | 0 | 0 | 0 | 0 | 0 | 0 | 0.28223 | 0.25261 | 0.25261 | 0.78746 | 14.9002 | 3.2851 | 18.1853 | 0 | 0 | 0 | 1.866 | 1.866 | 0 | 0 | 0 | 0 | 0 | 7.9021 | 7.4501 | 0.162 | 0.145 | 0.145 | 0 | 0 | 62.9884 | 62.9884 | 0 | 0 | 62.9884 | 62.9884
| 23.09.2016 16:00 | 6.9431 | 5.3146 | 1.356 | 0 | 0 | 0.097652 | 0.087404 | 0.087404 | 0 | 64.9192 | 0 | 64.9192 | 0 | 0 | 0 | 0 | 0 | 0 | 0 | 0 | 0 | 0 | 0 | 0 | 0.28223 | 0.25261 | 0.25261 | 0.78746 | 15.1847 | 3.3454 | 18.5301 | 0 | 0 | 0 | 1.9002 | 1.9002 | 0 | 0 | 0 | 0 | 0 | 8.0443 | 7.5923 | 0.162 | 0.145 | 0.145 | 0 | 0 | 64.9192 | 64.9192 | 0 | 0 | 64.9192 | 64.9192
| 23.09.2016 17:00 | 7.197 | 5.5183 | 1.4062 | 0 | 0 | 0.097652 | 0.087404 | 0.087404 | 0 | 63.9713 | 0 | 63.9713 | 0 | 0 | 0 | 0 | 0 | 0 | 0 | 0 | 0 | 0 | 0 | 0 | 0.28223 | 0.25261 | 0.25261 | 0.78746 | 15.7665 | 3.4693 | 19.2358 | 0 | 0 | 0 | 1.9706 | 1.9706 | 0 | 0 | 0 | 0 | 0 | 8.3353 | 7.8833 | 0.162 | 0.145 | 0.145 | 0 | 0 | 63.9713 | 63.9713 | 0 | 0 | 63.9713 | 63.9713
| 23.09.2016 18:00 | 7.8253 | 6.0282 | 1.5247 | 0 | 0 | 0.097652 | 0.087404 | 0.087404 | 0 | 61.9133 | 0 | 61.9133 | 0 | 0 | 0 | 0 | 0 | 0 | 0 | 0 | 0 | 0 | 0 | 0 | 0.28223 | 0.25261 | 0.25261 | 0.78746 | 17.2233 | 3.7616 | 20.9849 | 0 | 0 | 0 | 2.1366 | 2.1366 | 0 | 0 | 0 | 0 | 0 | 9.0636 | 8.6116 | 0.162 | 0.145 | 0.145 | 0 | 0 | 61.9133 | 61.9133 | 0 | 0 | 61.9133 | 61.9133
| 23.09.2016 19:00 | 8.0013 | 6.1547 | 1.5741 | 0 | 0 | 0.097652 | 0.087404 | 0.087404 | 0 | 140.9837 | 0 | 140.9837 | 0 | 0 | 0 | 0 | 0 | 0 | 0 | 0 | 0 | 0 | 0 | 0 | 0.28223 | 0.25261 | 0.25261 | 0.78746 | 17.5849 | 3.8836 | 21.4685 | 0 | 0 | 0 | 2.2059 | 2.2059 | 0 | 0 | 0 | 0 | 0 | 9.2445 | 8.7925 | 0.162 | 0.145 | 0.145 | 0 | 0 | 140.9837 | 140.9837 | 0 | 0 | 140.9837 | 140.9837
| 23.09.2016 20:00 | 8.0755 | 6.2098 | 1.5932 | 0 | 0 | 0.097652 | 0.087404 | 0.087404 | 0 | 66.043 | 0 | 66.043 | 0 | 0 | 0 | 0 | 0 | 0 | 0 | 0 | 0 | 0 | 0 | 0 | 0.28223 | 0.25261 | 0.25261 | 0.78746 | 17.7422 | 3.9307 | 21.6729 | 0 | 0 | 0 | 2.2326 | 2.2326 | 0 | 0 | 0 | 0 | 0 | 9.3231 | 8.8711 | 0.162 | 0.145 | 0.145 | 0 | 0 | 66.043 | 66.043 | 0 | 0 | 66.043 | 66.043
| 23.09.2016 21:00 | 7.3668 | 5.6279 | 1.4664 | 0 | 0 | 0.097652 | 0.087404 | 0.087404 | 0 | 131.9354 | 0 | 131.9354 | 0 | 0 | 0 | 0 | 0 | 0 | 0 | 0 | 0 | 0 | 0 | 0 | 0.28223 | 0.25261 | 0.25261 | 0.78746 | 16.0797 | 3.6178 | 19.6975 | 0 | 0 | 0 | 2.0549 | 2.0549 | 0 | 0 | 0 | 0 | 0 | 8.4918 | 8.0398 | 0.162 | 0.145 | 0.145 | 0 | 0 | 131.9354 | 131.9354 | 0 | 0 | 131.9354 | 131.9354
| 23.09.2016 22:00 | 5.8946 | 4.4383 | 1.1839 | 0 | 0 | 0.097652 | 0.087404 | 0.087404 | 0 | 202.1304 | 0 | 202.1304 | 0 | 0 | 0 | 0 | 0 | 0 | 0 | 0 | 0 | 0 | 0 | 0 | 0.28223 | 0.25261 | 0.25261 | 0.78746 | 12.6808 | 2.9207 | 15.6015 | 0 | 0 | 0 | 1.659 | 1.659 | 0 | 0 | 0 | 0 | 0 | 6.7924 | 6.3404 | 0.162 | 0.145 | 0.145 | 0 | 0 | 202.1304 | 202.1304 | 0 | 0 | 202.1304 | 202.1304
| 23.09.2016 23:00 | 4.9001 | 3.6765 | 0.95116 | 0 | 0 | 0.097652 | 0.087404 | 0.087404 | 0 | 183.7334 | 0 | 183.7334 | 0 | 0 | 0 | 0 | 0 | 0 | 0 | 0 | 0 | 0 | 0 | 0 | 0.28223 | 0.25261 | 0.25261 | 0.78746 | 10.5041 | 2.3466 | 12.8508 | 0 | 0 | 0 | 1.3329 | 1.3329 | 0 | 0 | 0 | 0 | 0 | 5.7041 | 5.2521 | 0.162 | 0.145 | 0.145 | 0 | 0 | 183.7334 | 183.7334 | 0 | 0 | 183.7334 | 183.7334
| 24.09.2016 00:00 | 4.402 | 3.2949 | 0.83457 | 0 | 0 | 0.097652 | 0.087404 | 0.087404 | 0 | 154.4531 | 0 | 154.4531 | 0 | 0 | 0 | 0 | 0 | 0 | 0 | 0 | 0 | 0 | 0 | 0 | 0.28223 | 0.25261 | 0.25261 | 0.78746 | 9.4141 | 2.059 | 11.4731 | 0 | 0 | 0 | 1.1695 | 1.1695 | 0 | 0 | 0 | 0 | 0 | 5.1591 | 4.7071 | 0.162 | 0.145 | 0.145 | 0 | 0 | 154.4531 | 154.4531 | 0 | 0 | 154.4531 | 154.4531
| 24.09.2016 01:00 | 4.4776 | 3.3567 | 0.84837 | 0 | 0 | 0.097652 | 0.087404 | 0.087404 | 0 | 153.1879 | 0 | 153.1879 | 0 | 0 | 0 | 0 | 0 | 0 | 0 | 0 | 0 | 0 | 0 | 0 | 0.28223 | 0.25261 | 0.25261 | 0.78746 | 9.5907 | 2.093 | 11.6837 | 0 | 0 | 0 | 1.1888 | 1.1888 | 0 | 0 | 0 | 0 | 0 | 5.2474 | 4.7954 | 0.162 | 0.145 | 0.145 | 0 | 0 | 153.1879 | 153.1879 | 0 | 0 | 153.1879 | 153.1879
| 24.09.2016 02:00 | 4.6555 | 3.5063 | 0.87678 | 0 | 0 | 0.097652 | 0.087404 | 0.087404 | 0 | 198.1992 | 0 | 198.1992 | 0 | 0 | 0 | 0 | 0 | 0 | 0 | 0 | 0 | 0 | 0 | 0 | 0.28223 | 0.25261 | 0.25261 | 0.78746 | 10.0179 | 2.1631 | 12.181 | 0 | 0 | 0 | 1.2286 | 1.2286 | 0 | 0 | 0 | 0 | 0 | 5.461 | 5.009 | 0.162 | 0.145 | 0.145 | 0 | 0 | 198.1992 | 198.1992 | 0 | 0 | 198.1992 | 198.1992
| 24.09.2016 03:00 | 5.526 | 4.2167 | 1.0368 | 0 | 0 | 0.097652 | 0.087404 | 0.087404 | 0 | 183.3065 | 0 | 183.3065 | 0 | 0 | 0 | 0 | 0 | 0 | 0 | 0 | 0 | 0 | 0 | 0 | 0.28223 | 0.25261 | 0.25261 | 0.78746 | 12.0478 | 2.558 | 14.6058 | 0 | 0 | 0 | 1.4529 | 1.4529 | 0 | 0 | 0 | 0 | 0 | 6.4759 | 6.0239 | 0.162 | 0.145 | 0.145 | 0 | 0 | 183.3065 | 183.3065 | 0 | 0 | 183.3065 | 183.3065
| 24.09.2016 04:00 | 6.9391 | 5.3491 | 1.3176 | 0 | 0 | 0.097652 | 0.087404 | 0.087404 | 0 | 176.5729 | 0 | 176.5729 | 0 | 0 | 0 | 0 | 0 | 0 | 0 | 0 | 0 | 0 | 0 | 0 | 0.28223 | 0.25261 | 0.25261 | 0.78746 | 15.2831 | 3.2506 | 18.5337 | 0 | 0 | 0 | 1.8463 | 1.8463 | 0 | 0 | 0 | 0 | 0 | 8.0936 | 7.6416 | 0.162 | 0.145 | 0.145 | 0 | 0 | 176.5729 | 176.5729 | 0 | 0 | 176.5729 | 176.5729
| 24.09.2016 05:00 | 9.4494 | 7.366 | 1.8109 | 0 | 0 | 0.097652 | 0.087404 | 0.087404 | 0 | 142.1894 | 0 | 142.1894 | 0 | 0 | 0 | 0 | 0 | 0 | 0 | 0 | 0 | 0 | 0 | 0 | 0.28223 | 0.25261 | 0.25261 | 0.78746 | 21.0458 | 4.4678 | 25.5136 | 0 | 0 | 0 | 2.5377 | 2.5377 | 0 | 0 | 0 | 0 | 0 | 10.9749 | 10.5229 | 0.162 | 0.145 | 0.145 | 0 | 0 | 142.1894 | 142.1894 | 0 | 0 | 142.1894 | 142.1894
| 24.09.2016 06:00 | 10.5605 | 8.2452 | 1.9824 | 0 | 0.060487 | 0.097652 | 0.087404 | 0.087404 | 0 | 99.8096 | 0 | 99.8096 | 0 | 0 | 0 | 0 | 0 | 0 | 0 | 0 | 0 | 0 | 0 | 0.1551 | 0.28223 | 0.25261 | 0.25261 | 0.94255 | 23.5576 | 4.8908 | 28.4484 | 0 | 0 | 0 | 2.8524 | 2.778 | 0 | 0.074446 | 0 | 0 | 0 | 12.2308 | 11.7788 | 0.162 | 0.145 | 0.145 | 0 | 0 | 99.8096 | 99.8096 | 0 | 0 | 99.8096 | 99.8096
| 24.09.2016 07:00 | 9.9436 | 7.7476 | 1.9236 | 0 | 0 | 0.097652 | 0.087404 | 0.087404 | 0 | 79.3394 | 0 | 79.3394 | 0 | 0 | 0 | 0 | 0 | 0 | 0 | 0 | 0 | 0 | 0 | 0 | 0.28223 | 0.25261 | 0.25261 | 0.78746 | 22.1359 | 4.7457 | 26.8816 | 0 | 0 | 0 | 2.6956 | 2.6956 | 0 | 0 | 0 | 0 | 0 | 11.52 | 11.068 | 0.162 | 0.145 | 0.145 | 0 | 0 | 79.3394 | 79.3394 | 0 | 0 | 79.3394 | 79.3394
| 24.09.2016 08:00 | 9.0807 | 7.0445 | 1.7638 | 0 | 0 | 0.097652 | 0.087404 | 0.087404 | 0 | 37.4454 | 0 | 37.4454 | 0 | 0 | 0 | 0 | 0 | 0 | 0 | 0 | 0 | 0 | 0 | 0 | 0.28223 | 0.25261 | 0.25261 | 0.78746 | 20.127 | 4.3514 | 24.4784 | 0 | 0 | 0 | 2.4716 | 2.4716 | 0 | 0 | 0 | 0 | 0 | 10.5155 | 10.0635 | 0.162 | 0.145 | 0.145 | 0 | 0 | 37.4454 | 37.4454 | 0 | 0 | 37.4454 | 37.4454
| 24.09.2016 09:00 | 8.5838 | 6.6435 | 1.6678 | 0 | 0 | 0.097652 | 0.087404 | 0.087404 | 0 | 27.0561 | 0 | 27.0561 | 0 | 0 | 0 | 0 | 0 | 0 | 0 | 0 | 0 | 0 | 0 | 0 | 0.28223 | 0.25261 | 0.25261 | 0.78746 | 18.9814 | 4.1147 | 23.0961 | 0 | 0 | 0 | 2.3371 | 2.3371 | 0 | 0 | 0 | 0 | 0 | 9.9427 | 9.4907 | 0.162 | 0.145 | 0.145 | 0 | 0 | 27.0561 | 27.0561 | 0 | 0 | 27.0561 | 27.0561
| 24.09.2016 10:00 | 7.9128 | 6.0966 | 1.5438 | 0 | 0 | 0.097652 | 0.087404 | 0.087404 | 0 | 18.266 | 0 | 18.266 | 0 | 0 | 0 | 0 | 0 | 0 | 0 | 0 | 0 | 0 | 0 | 0 | 0.28223 | 0.25261 | 0.25261 | 0.78746 | 17.4188 | 3.8086 | 21.2274 | 0 | 0 | 0 | 2.1633 | 2.1633 | 0 | 0 | 0 | 0 | 0 | 9.1614 | 8.7094 | 0.162 | 0.145 | 0.145 | 0 | 0 | 18.266 | 18.266 | 0 | 0 | 18.266 | 18.266
| 24.09.2016 11:00 | 7.455 | 5.7295 | 1.453 | 0 | 0 | 0.097652 | 0.087404 | 0.087404 | 0 | 9.3152 | 0 | 9.3152 | 0 | 0 | 0 | 0 | 0 | 0 | 0 | 0 | 0 | 0 | 0 | 0 | 0.28223 | 0.25261 | 0.25261 | 0.78746 | 16.3701 | 3.5848 | 19.9549 | 0 | 0 | 0 | 2.0362 | 2.0362 | 0 | 0 | 0 | 0 | 0 | 8.637 | 8.185 | 0.162 | 0.145 | 0.145 | 0 | 0 | 9.3152 | 9.3152 | 0 | 0 | 9.3152 | 9.3152
| 24.09.2016 12:00 | 6.7546 | 5.1493 | 1.3328 | 0 | 0 | 0.097652 | 0.087404 | 0.087404 | 0 | 5.9311 | 0 | 5.9311 | 0 | 0 | 0 | 0 | 0 | 0 | 0 | 0 | 0 | 0 | 0 | 0 | 0.28223 | 0.25261 | 0.25261 | 0.78746 | 14.7123 | 3.2882 | 18.0005 | 0 | 0 | 0 | 1.8677 | 1.8677 | 0 | 0 | 0 | 0 | 0 | 7.8081 | 7.3561 | 0.162 | 0.145 | 0.145 | 0 | 0 | 5.9311 | 5.9311 | 0 | 0 | 5.9311 | 5.9311
| 24.09.2016 13:00 | 6.7276 | 5.1341 | 1.3211 | 0 | 0 | 0.097652 | 0.087404 | 0.087404 | 0 | 5.4362 | 0 | 5.4362 | 0 | 0 | 0 | 0 | 0 | 0 | 0 | 0 | 0 | 0 | 0 | 0 | 0.28223 | 0.25261 | 0.25261 | 0.78746 | 14.6688 | 3.2593 | 17.928 | 0 | 0 | 0 | 1.8513 | 1.8513 | 0 | 0 | 0 | 0 | 0 | 7.7864 | 7.3344 | 0.162 | 0.145 | 0.145 | 0 | 0 | 5.4362 | 5.4362 | 0 | 0 | 5.4362 | 5.4362
| 24.09.2016 14:00 | 6.4793 | 4.9342 | 1.2726 | 0 | 0 | 0.097652 | 0.087404 | 0.087404 | 0 | 4.6824 | 0 | 4.6824 | 0 | 0 | 0 | 0 | 0 | 0 | 0 | 0 | 0 | 0 | 0 | 0 | 0.28223 | 0.25261 | 0.25261 | 0.78746 | 14.0978 | 3.1397 | 17.2376 | 0 | 0 | 0 | 1.7834 | 1.7834 | 0 | 0 | 0 | 0 | 0 | 7.5009 | 7.0489 | 0.162 | 0.145 | 0.145 | 0 | 0 | 4.6824 | 4.6824 | 0 | 0 | 4.6824 | 4.6824
| 24.09.2016 15:00 | 6.3345 | 4.8144 | 1.2476 | 0 | 0 | 0.097652 | 0.087404 | 0.087404 | 0 | 0.96352 | 0 | 0.96352 | 0 | 0 | 0 | 0 | 0 | 0 | 0 | 0 | 0 | 0 | 0 | 0 | 0.28223 | 0.25261 | 0.25261 | 0.78746 | 13.7555 | 3.078 | 16.8335 | 0 | 0 | 0 | 1.7483 | 1.7483 | 0 | 0 | 0 | 0 | 0 | 7.3297 | 6.8777 | 0.162 | 0.145 | 0.145 | 0 | 0 | 0.96352 | 0.96352 | 0 | 0 | 0.96352 | 0.96352
| 24.09.2016 16:00 | 6.4255 | 4.8866 | 1.2665 | 0 | 0 | 0.097652 | 0.087404 | 0.087404 | 0 | 1e-12 | 0 | 1e-12 | 0 | 0 | 0 | 0 | 0 | 0 | 0 | 0 | 0 | 0 | 0 | 0 | 0.28223 | 0.25261 | 0.25261 | 0.78746 | 13.9616 | 3.1246 | 17.0862 | 0 | 0 | 0 | 1.7748 | 1.7748 | 0 | 0 | 0 | 0 | 0 | 7.4328 | 6.9808 | 0.162 | 0.145 | 0.145 | 0 | -1e-12 | 1e-12 | 0 | 0 | 0 | 0 | 0
| 24.09.2016 17:00 | 6.8436 | 5.2272 | 1.344 | 0 | 0 | 0.097652 | 0.087404 | 0.087404 | 0 | 1e-12 | 0 | 1e-12 | 0 | 0 | 0 | 0 | 0 | 0 | 0 | 0 | 0 | 0 | 0 | 0 | 0.28223 | 0.25261 | 0.25261 | 0.78746 | 14.9348 | 3.3157 | 18.2505 | 0 | 0 | 0 | 1.8833 | 1.8833 | 0 | 0 | 0 | 0 | 0 | 7.9194 | 7.4674 | 0.162 | 0.145 | 0.145 | -1e-12 | 0 | 1e-12 | 0 | 0 | 0 | 0 | 0
| 24.09.2016 18:00 | 7.2209 | 5.5281 | 1.4204 | 0 | 0 | 0.097652 | 0.087404 | 0.087404 | 0 | 1e-12 | 0 | 1e-12 | 0 | 0 | 0 | 0 | 0 | 0 | 0 | 0 | 0 | 0 | 0 | 0 | 0.28223 | 0.25261 | 0.25261 | 0.78746 | 15.7945 | 3.5042 | 19.2987 | 0 | 0 | 0 | 1.9904 | 1.9904 | 0 | 0 | 0 | 0 | 0 | 8.3493 | 7.8973 | 0.162 | 0.145 | 0.145 | 0 | -1e-12 | 1e-12 | 0 | 0 | 0 | 0 | 0
| 24.09.2016 19:00 | 7.3938 | 5.6524 | 1.4689 | 0 | 0 | 0.097652 | 0.087404 | 0.087404 | 0 | 0.185 | 0 | 0.185 | 0 | 0 | 0 | 0 | 0 | 0 | 0 | 0 | 0 | 0 | 0 | 0 | 0.28223 | 0.25261 | 0.25261 | 0.78746 | 16.1498 | 3.624 | 19.7738 | 0 | 0 | 0 | 2.0585 | 2.0585 | 0 | 0 | 0 | 0 | 0 | 8.5269 | 8.0749 | 0.162 | 0.145 | 0.145 | 0 | 0 | 0.185 | 0.185 | 0 | 0 | 0.185 | 0.185
| 24.09.2016 20:00 | 7.6609 | 5.8683 | 1.5201 | 0 | 0 | 0.097652 | 0.087404 | 0.087404 | 0 | 4.8902 | 0 | 4.8902 | 0 | 0 | 0 | 0 | 0 | 0 | 0 | 0 | 0 | 0 | 0 | 0 | 0.28223 | 0.25261 | 0.25261 | 0.78746 | 16.7666 | 3.7502 | 20.5168 | 0 | 0 | 0 | 2.1301 | 2.1301 | 0 | 0 | 0 | 0 | 0 | 8.8353 | 8.3833 | 0.162 | 0.145 | 0.145 | 0 | 0 | 4.8902 | 4.8902 | 0 | 0 | 4.8902 | 4.8902
| 24.09.2016 21:00 | 7.0597 | 5.3759 | 1.4113 | 0 | 0 | 0.097652 | 0.087404 | 0.087404 | 0 | 30.0123 | 0 | 30.0123 | 0 | 0 | 0 | 0 | 0 | 0 | 0 | 0 | 0 | 0 | 0 | 0 | 0.28223 | 0.25261 | 0.25261 | 0.78746 | 15.3598 | 3.4819 | 18.8417 | 0 | 0 | 0 | 1.9777 | 1.9777 | 0 | 0 | 0 | 0 | 0 | 8.1319 | 7.6799 | 0.162 | 0.145 | 0.145 | 0 | 0 | 30.0123 | 30.0123 | 0 | 0 | 30.0123 | 30.0123
| 24.09.2016 22:00 | 5.8548 | 4.4085 | 1.1739 | 0 | 0 | 0.097652 | 0.087404 | 0.087404 | 0 | 49.6955 | 0 | 49.6955 | 0 | 0 | 0 | 0 | 0 | 0 | 0 | 0 | 0 | 0 | 0 | 0 | 0.28223 | 0.25261 | 0.25261 | 0.78746 | 12.5956 | 2.8962 | 15.4918 | 0 | 0 | 0 | 1.6451 | 1.6451 | 0 | 0 | 0 | 0 | 0 | 6.7498 | 6.2978 | 0.162 | 0.145 | 0.145 | 0 | 0 | 49.6955 | 49.6955 | 0 | 0 | 49.6955 | 49.6955
| 24.09.2016 23:00 | 5.0785 | 3.8273 | 0.97874 | 0 | 0 | 0.097652 | 0.087404 | 0.087404 | 0 | 57.5105 | 0 | 57.5105 | 0 | 0 | 0 | 0 | 0 | 0 | 0 | 0 | 0 | 0 | 0 | 0 | 0.28223 | 0.25261 | 0.25261 | 0.78746 | 10.9353 | 2.4147 | 13.3499 | 0 | 0 | 0 | 1.3715 | 1.3715 | 0 | 0 | 0 | 0 | 0 | 5.9196 | 5.4676 | 0.162 | 0.145 | 0.145 | 0 | 0 | 57.5105 | 57.5105 | 0 | 0 | 57.5105 | 57.5105
| 25.09.2016 00:00 | 4.527 | 3.4017 | 0.85281 | 0 | 0 | 0.097652 | 0.087404 | 0.087404 | 0 | 71.4588 | 0 | 71.4588 | 0 | 0 | 0 | 0 | 0 | 0 | 0 | 0 | 0 | 0 | 0 | 0 | 0.28223 | 0.25261 | 0.25261 | 0.78746 | 9.7192 | 2.104 | 11.8231 | 0 | 0 | 0 | 1.1951 | 1.1951 | 0 | 0 | 0 | 0 | 0 | 5.3116 | 4.8596 | 0.162 | 0.145 | 0.145 | 0 | 0 | 71.4588 | 71.4588 | 0 | 0 | 71.4588 | 71.4588
| 25.09.2016 01:00 | 4.6921 | 3.5381 | 0.88149 | 0 | 0 | 0.097652 | 0.087404 | 0.087404 | 0 | 81.1219 | 0 | 81.1219 | 0 | 0 | 0 | 0 | 0 | 0 | 0 | 0 | 0 | 0 | 0 | 0 | 0.28223 | 0.25261 | 0.25261 | 0.78746 | 10.1089 | 2.1747 | 12.2836 | 0 | 0 | 0 | 1.2352 | 1.2352 | 0 | 0 | 0 | 0 | 0 | 5.5065 | 5.0545 | 0.162 | 0.145 | 0.145 | 0 | 0 | 81.1219 | 81.1219 | 0 | 0 | 81.1219 | 81.1219
| 25.09.2016 02:00 | 5.4746 | 4.1915 | 1.0107 | 0 | 0 | 0.097652 | 0.087404 | 0.087404 | 0 | 92.6129 | 0 | 92.6129 | 0 | 0 | 0 | 0 | 0 | 0 | 0 | 0 | 0 | 0 | 0 | 0 | 0.28223 | 0.25261 | 0.25261 | 0.78746 | 11.9757 | 2.4935 | 14.4692 | 0 | 0 | 0 | 1.4163 | 1.4163 | 0 | 0 | 0 | 0 | 0 | 6.4398 | 5.9878 | 0.162 | 0.145 | 0.145 | 0 | 0 | 92.6129 | 92.6129 | 0 | 0 | 92.6129 | 92.6129
| 25.09.2016 03:00 | 6.9808 | 5.4321 | 1.2763 | 0 | 0 | 0.097652 | 0.087404 | 0.087404 | 0 | 102.0318 | 0 | 102.0318 | 0 | 0 | 0 | 0 | 0 | 0 | 0 | 0 | 0 | 0 | 0 | 0 | 0.28223 | 0.25261 | 0.25261 | 0.78746 | 15.5203 | 3.1487 | 18.669 | 0 | 0 | 0 | 1.7885 | 1.7885 | 0 | 0 | 0 | 0 | 0 | 8.2121 | 7.7601 | 0.162 | 0.145 | 0.145 | 0 | 0 | 102.0318 | 102.0318 | 0 | 0 | 102.0318 | 102.0318
| 25.09.2016 04:00 | 8.7047 | 6.8247 | 1.6075 | 0 | 0 | 0.097652 | 0.087404 | 0.087404 | 0 | 83.7723 | 0 | 83.7723 | 0 | 0 | 0 | 0 | 0 | 0 | 0 | 0 | 0 | 0 | 0 | 0 | 0.28223 | 0.25261 | 0.25261 | 0.78746 | 19.4991 | 3.966 | 23.4651 | 0 | 0 | 0 | 2.2527 | 2.2527 | 0 | 0 | 0 | 0 | 0 | 10.2015 | 9.7495 | 0.162 | 0.145 | 0.145 | 0 | 0 | 83.7723 | 83.7723 | 0 | 0 | 83.7723 | 83.7723
| 25.09.2016 05:00 | 8.5368 | 6.6118 | 1.6525 | 0 | 0 | 0.097652 | 0.087404 | 0.087404 | 0 | 69.204 | 0 | 69.204 | 0 | 0 | 0 | 0 | 0 | 0 | 0 | 0 | 0 | 0 | 0 | 0 | 0.28223 | 0.25261 | 0.25261 | 0.78746 | 18.8909 | 4.077 | 22.9679 | 0 | 0 | 0 | 2.3157 | 2.3157 | 0 | 0 | 0 | 0 | 0 | 9.8974 | 9.4454 | 0.162 | 0.145 | 0.145 | 0 | 0 | 69.204 | 69.204 | 0 | 0 | 69.204 | 69.204
| 25.09.2016 06:00 | 9.7858 | 7.6131 | 1.9002 | 0 | 0 | 0.097652 | 0.087404 | 0.087404 | 0 | 73.0165 | 0 | 73.0165 | 0 | 0 | 0 | 0 | 0 | 0 | 0 | 0 | 0 | 0 | 0 | 0 | 0.28223 | 0.25261 | 0.25261 | 0.78746 | 21.7516 | 4.6881 | 26.4397 | 0 | 0 | 0 | 2.6628 | 2.6628 | 0 | 0 | 0 | 0 | 0 | 11.3278 | 10.8758 | 0.162 | 0.145 | 0.145 | 0 | 0 | 73.0165 | 73.0165 | 0 | 0 | 73.0165 | 73.0165
| 25.09.2016 07:00 | 8.8 | 6.8017 | 1.7259 | 0 | 0 | 0.097652 | 0.087404 | 0.087404 | 0 | 81.5362 | 0 | 81.5362 | 0 | 0 | 0 | 0 | 0 | 0 | 0 | 0 | 0 | 0 | 0 | 0 | 0.28223 | 0.25261 | 0.25261 | 0.78746 | 19.4335 | 4.2579 | 23.6914 | 0 | 0 | 0 | 2.4185 | 2.4185 | 0 | 0 | 0 | 0 | 0 | 10.1688 | 9.7168 | 0.162 | 0.145 | 0.145 | 0 | 0 | 81.5362 | 81.5362 | 0 | 0 | 81.5362 | 81.5362
| 25.09.2016 08:00 | 7.9641 | 6.1207 | 1.571 | 0 | 0 | 0.097652 | 0.087404 | 0.087404 | 0 | 62.2767 | 0 | 62.2767 | 0 | 0 | 0 | 0 | 0 | 0 | 0 | 0 | 0 | 0 | 0 | 0 | 0.28223 | 0.25261 | 0.25261 | 0.78746 | 17.4877 | 3.8757 | 21.3634 | 0 | 0 | 0 | 2.2014 | 2.2014 | 0 | 0 | 0 | 0 | 0 | 9.1958 | 8.7438 | 0.162 | 0.145 | 0.145 | 0 | 0 | 62.2767 | 62.2767 | 0 | 0 | 62.2767 | 62.2767
| 25.09.2016 09:00 | 7.5694 | 5.8045 | 1.4924 | 0 | 0 | 0.097652 | 0.087404 | 0.087404 | 0 | 25.6527 | 0 | 25.6527 | 0 | 0 | 0 | 0 | 0 | 0 | 0 | 0 | 0 | 0 | 0 | 0 | 0.28223 | 0.25261 | 0.25261 | 0.78746 | 16.5842 | 3.6819 | 20.2662 | 0 | 0 | 0 | 2.0913 | 2.0913 | 0 | 0 | 0 | 0 | 0 | 8.7441 | 8.2921 | 0.162 | 0.145 | 0.145 | 0 | 0 | 25.6527 | 25.6527 | 0 | 0 | 25.6527 | 25.6527
| 25.09.2016 10:00 | 7.1657 | 5.48 | 1.4132 | 0 | 0 | 0.097652 | 0.087404 | 0.087404 | 0 | 27.4336 | 0 | 27.4336 | 0 | 0 | 0 | 0 | 0 | 0 | 0 | 0 | 0 | 0 | 0 | 0 | 0.28223 | 0.25261 | 0.25261 | 0.78746 | 15.6571 | 3.4866 | 19.1438 | 0 | 0 | 0 | 1.9804 | 1.9804 | 0 | 0 | 0 | 0 | 0 | 8.2806 | 7.8286 | 0.162 | 0.145 | 0.145 | 0 | 0 | 27.4336 | 27.4336 | 0 | 0 | 27.4336 | 27.4336
| 25.09.2016 11:00 | 6.7726 | 5.1664 | 1.3337 | 0 | 0 | 0.097652 | 0.087404 | 0.087404 | 0 | 61.019 | 0 | 61.019 | 0 | 0 | 0 | 0 | 0 | 0 | 0 | 0 | 0 | 0 | 0 | 0 | 0.28223 | 0.25261 | 0.25261 | 0.78746 | 14.7612 | 3.2904 | 18.0516 | 0 | 0 | 0 | 1.8689 | 1.8689 | 0 | 0 | 0 | 0 | 0 | 7.8326 | 7.3806 | 0.162 | 0.145 | 0.145 | 0 | 0 | 61.019 | 61.019 | 0 | 0 | 61.019 | 61.019
| 25.09.2016 12:00 | 6.429 | 4.8835 | 1.273 | 0 | 0 | 0.097652 | 0.087404 | 0.087404 | 0 | 62.4986 | 0 | 62.4986 | 0 | 0 | 0 | 0 | 0 | 0 | 0 | 0 | 0 | 0 | 0 | 0 | 0.28223 | 0.25261 | 0.25261 | 0.78746 | 13.9528 | 3.1407 | 17.0935 | 0 | 0 | 0 | 1.7839 | 1.7839 | 0 | 0 | 0 | 0 | 0 | 7.4284 | 6.9764 | 0.162 | 0.145 | 0.145 | 0 | 0 | 62.4986 | 62.4986 | 0 | 0 | 62.4986 | 62.4986
| 25.09.2016 13:00 | 6.3766 | 4.8469 | 1.2573 | 0 | 0 | 0.097652 | 0.087404 | 0.087404 | 0 | 57.959 | 0 | 57.959 | 0 | 0 | 0 | 0 | 0 | 0 | 0 | 0 | 0 | 0 | 0 | 0 | 0.28223 | 0.25261 | 0.25261 | 0.78746 | 13.8482 | 3.1018 | 16.95 | 0 | 0 | 0 | 1.7618 | 1.7618 | 0 | 0 | 0 | 0 | 0 | 7.3761 | 6.9241 | 0.162 | 0.145 | 0.145 | 0 | 0 | 57.959 | 57.959 | 0 | 0 | 57.959 | 57.959
| 25.09.2016 14:00 | 6.1881 | 4.6967 | 1.219 | 0 | 0 | 0.097652 | 0.087404 | 0.087404 | 0 | 53.5598 | 0 | 53.5598 | 0 | 0 | 0 | 0 | 0 | 0 | 0 | 0 | 0 | 0 | 0 | 0 | 0.28223 | 0.25261 | 0.25261 | 0.78746 | 13.4191 | 3.0073 | 16.4264 | 0 | 0 | 0 | 1.7082 | 1.7082 | 0 | 0 | 0 | 0 | 0 | 7.1615 | 6.7095 | 0.162 | 0.145 | 0.145 | 0 | 0 | 53.5598 | 53.5598 | 0 | 0 | 53.5598 | 53.5598
| 25.09.2016 15:00 | 6.2447 | 4.7446 | 1.2276 | 0 | 0 | 0.097652 | 0.087404 | 0.087404 | 0 | 44.0702 | 0 | 44.0702 | 0 | 0 | 0 | 0 | 0 | 0 | 0 | 0 | 0 | 0 | 0 | 0 | 0.28223 | 0.25261 | 0.25261 | 0.78746 | 13.5561 | 3.0285 | 16.5846 | 0 | 0 | 0 | 1.7202 | 1.7202 | 0 | 0 | 0 | 0 | 0 | 7.2301 | 6.7781 | 0.162 | 0.145 | 0.145 | 0 | 0 | 44.0702 | 44.0702 | 0 | 0 | 44.0702 | 44.0702
| 25.09.2016 16:00 | 6.3422 | 4.8223 | 1.2474 | 0 | 0 | 0.097652 | 0.087404 | 0.087404 | 0 | 31.0452 | 0 | 31.0452 | 0 | 0 | 0 | 0 | 0 | 0 | 0 | 0 | 0 | 0 | 0 | 0 | 0.28223 | 0.25261 | 0.25261 | 0.78746 | 13.778 | 3.0775 | 16.8555 | 0 | 0 | 0 | 1.748 | 1.748 | 0 | 0 | 0 | 0 | 0 | 7.341 | 6.889 | 0.162 | 0.145 | 0.145 | 0 | 0 | 31.0452 | 31.0452 | 0 | 0 | 31.0452 | 31.0452
| 25.09.2016 17:00 | 6.715 | 5.1254 | 1.3171 | 0 | 0 | 0.097652 | 0.087404 | 0.087404 | 0 | 30.2259 | 0 | 30.2259 | 0 | 0 | 0 | 0 | 0 | 0 | 0 | 0 | 0 | 0 | 0 | 0 | 0.28223 | 0.25261 | 0.25261 | 0.78746 | 14.6441 | 3.2495 | 17.8936 | 0 | 0 | 0 | 1.8457 | 1.8457 | 0 | 0 | 0 | 0 | 0 | 7.774 | 7.322 | 0.162 | 0.145 | 0.145 | 0 | 0 | 30.2259 | 30.2259 | 0 | 0 | 30.2259 | 30.2259
| 25.09.2016 18:00 | 7.1916 | 5.5094 | 1.4097 | 0 | 0 | 0.097652 | 0.087404 | 0.087404 | 0 | 67.8716 | 0 | 67.8716 | 0 | 0 | 0 | 0 | 0 | 0 | 0 | 0 | 0 | 0 | 0 | 0 | 0.28223 | 0.25261 | 0.25261 | 0.78746 | 15.7412 | 3.4779 | 19.2191 | 0 | 0 | 0 | 1.9754 | 1.9754 | 0 | 0 | 0 | 0 | 0 | 8.3226 | 7.8706 | 0.162 | 0.145 | 0.145 | 0 | 0 | 67.8716 | 67.8716 | 0 | 0 | 67.8716 | 67.8716
| 25.09.2016 19:00 | 7.4938 | 5.742 | 1.4793 | 0 | 0 | 0.097652 | 0.087404 | 0.087404 | 0 | 115.1816 | 0 | 115.1816 | 0 | 0 | 0 | 0 | 0 | 0 | 0 | 0 | 0 | 0 | 0 | 0 | 0.28223 | 0.25261 | 0.25261 | 0.78746 | 16.4058 | 3.6495 | 20.0553 | 0 | 0 | 0 | 2.0729 | 2.0729 | 0 | 0 | 0 | 0 | 0 | 8.6549 | 8.2029 | 0.162 | 0.145 | 0.145 | 0 | 0 | 115.1816 | 115.1816 | 0 | 0 | 115.1816 | 115.1816
| 25.09.2016 20:00 | 7.6014 | 5.8253 | 1.5037 | 0 | 0 | 0.097652 | 0.087404 | 0.087404 | 0 | 229.8592 | 0 | 229.8592 | 0 | 0 | 0 | 0 | 0 | 0 | 0 | 0 | 0 | 0 | 0 | 0 | 0.28223 | 0.25261 | 0.25261 | 0.78746 | 16.6437 | 3.7097 | 20.3534 | 0 | 0 | 0 | 2.1071 | 2.1071 | 0 | 0 | 0 | 0 | 0 | 8.7738 | 8.3218 | 0.162 | 0.145 | 0.145 | 0 | 0 | 229.8592 | 229.8592 | 0 | 0 | 229.8592 | 229.8592
| 25.09.2016 21:00 | 7.0396 | 5.3654 | 1.4017 | 0 | 0 | 0.097652 | 0.087404 | 0.087404 | 0 | 289.3474 | 0 | 289.3474 | 0 | 0 | 0 | 0 | 0 | 0 | 0 | 0 | 0 | 0 | 0 | 0 | 0.28223 | 0.25261 | 0.25261 | 0.78746 | 15.3299 | 3.4581 | 18.788 | 0 | 0 | 0 | 1.9642 | 1.9642 | 0 | 0 | 0 | 0 | 0 | 8.1169 | 7.6649 | 0.162 | 0.145 | 0.145 | 0 | 0 | 289.3474 | 289.3475 | 0 | 0 | 289.3474 | 289.3475
| 25.09.2016 22:00 | 5.8184 | 4.3833 | 1.1626 | 0 | 0 | 0.097652 | 0.087404 | 0.087404 | 0 | 215.3567 | 0 | 215.3567 | 0 | 0 | 0 | 0 | 0 | 0 | 0 | 0 | 0 | 0 | 0 | 0 | 0.28223 | 0.25261 | 0.25261 | 0.78746 | 12.5239 | 2.8682 | 15.392 | 0 | 0 | 0 | 1.6291 | 1.6291 | 0 | 0 | 0 | 0 | 0 | 6.7139 | 6.2619 | 0.162 | 0.145 | 0.145 | 0 | 0 | 215.3567 | 215.3567 | 0 | 0 | 215.3567 | 215.3567
| 25.09.2016 23:00 | 4.6511 | 3.4746 | 0.90406 | 0 | 0 | 0.097652 | 0.087404 | 0.087404 | 0 | 123.8209 | 0 | 123.8209 | 0 | 0 | 0 | 0 | 0 | 0 | 0 | 0 | 0 | 0 | 0 | 0 | 0.28223 | 0.25261 | 0.25261 | 0.78746 | 9.9275 | 2.2304 | 12.1579 | 0 | 0 | 0 | 1.2669 | 1.2669 | 0 | 0 | 0 | 0 | 0 | 5.4157 | 4.9637 | 0.162 | 0.145 | 0.145 | 0 | 0 | 123.8209 | 123.821 | 0 | 0 | 123.8209 | 123.821
| 26.09.2016 00:00 | 4.3218 | 3.2344 | 0.81487 | 0 | 0 | 0.097652 | 0.087404 | 0.087404 | 0 | 88.2471 | 0 | 88.2471 | 0 | 0 | 0 | 0 | 0 | 0 | 0 | 0 | 0 | 0 | 0 | 0 | 0.28223 | 0.25261 | 0.25261 | 0.78746 | 9.2413 | 2.0104 | 11.2516 | 0 | 0 | 0 | 1.1419 | 1.1419 | 0 | 0 | 0 | 0 | 0 | 5.0726 | 4.6206 | 0.162 | 0.145 | 0.145 | 0 | 0 | 88.2471 | 88.2471 | 0 | 0 | 88.2471 | 88.2471
| 26.09.2016 01:00 | 4.5153 | 3.3946 | 0.84823 | 0 | 0 | 0.097652 | 0.087404 | 0.087404 | 0 | 73.0379 | 0 | 73.0379 | 0 | 0 | 0 | 0 | 0 | 0 | 0 | 0 | 0 | 0 | 0 | 0 | 0.28223 | 0.25261 | 0.25261 | 0.78746 | 9.6989 | 2.0927 | 11.7916 | 0 | 0 | 0 | 1.1886 | 1.1886 | 0 | 0 | 0 | 0 | 0 | 5.3014 | 4.8494 | 0.162 | 0.145 | 0.145 | 0 | 0 | 73.0379 | 73.0379 | 0 | 0 | 73.0379 | 73.0379
| 26.09.2016 02:00 | 4.8167 | 3.647 | 0.89731 | 0 | 0 | 0.097652 | 0.087404 | 0.087404 | 0 | 98.8174 | 0 | 98.8174 | 0 | 0 | 0 | 0 | 0 | 0 | 0 | 0 | 0 | 0 | 0 | 0 | 0.28223 | 0.25261 | 0.25261 | 0.78746 | 10.4199 | 2.2137 | 12.6337 | 0 | 0 | 0 | 1.2574 | 1.2574 | 0 | 0 | 0 | 0 | 0 | 5.662 | 5.21 | 0.162 | 0.145 | 0.145 | 0 | 0 | 98.8174 | 98.8174 | 0 | 0 | 98.8174 | 98.8174
| 26.09.2016 03:00 | 5.5998 | 4.2856 | 1.0418 | 0 | 0 | 0.097652 | 0.087404 | 0.087404 | 0 | 119.7657 | 0 | 119.7657 | 0 | 0 | 0 | 0 | 0 | 0 | 0 | 0 | 0 | 0 | 0 | 0 | 0.28223 | 0.25261 | 0.25261 | 0.78746 | 12.2445 | 2.5702 | 14.8146 | 0 | 0 | 0 | 1.4599 | 1.4599 | 0 | 0 | 0 | 0 | 0 | 6.5742 | 6.1222 | 0.162 | 0.145 | 0.145 | 0 | 0 | 119.7657 | 119.7657 | 0 | 0 | 119.7657 | 119.7657
| 26.09.2016 04:00 | 7.2802 | 5.6437 | 1.364 | 0 | 0 | 0.097652 | 0.087404 | 0.087404 | 0 | 115.2065 | 0 | 115.2065 | 0 | 0 | 0 | 0 | 0 | 0 | 0 | 0 | 0 | 0 | 0 | 0 | 0.28223 | 0.25261 | 0.25261 | 0.78746 | 16.1249 | 3.3651 | 19.49 | 0 | 0 | 0 | 1.9114 | 1.9114 | 0 | 0 | 0 | 0 | 0 | 8.5145 | 8.0625 | 0.162 | 0.145 | 0.145 | 0 | 0 | 115.2065 | 115.2065 | 0 | 0 | 115.2065 | 115.2065
| 26.09.2016 05:00 | 9.7088 | 7.5976 | 1.8387 | 0 | 0 | 0.097652 | 0.087404 | 0.087404 | 0 | 103.4731 | 0 | 103.4731 | 0 | 0 | 0 | 0 | 0 | 0 | 0 | 0 | 0 | 0 | 0 | 0 | 0.28223 | 0.25261 | 0.25261 | 0.78746 | 21.7076 | 4.5363 | 26.2439 | 0 | 0 | 0 | 2.5766 | 2.5766 | 0 | 0 | 0 | 0 | 0 | 11.3058 | 10.8538 | 0.162 | 0.145 | 0.145 | 0 | 0 | 103.4731 | 103.4731 | 0 | 0 | 103.4731 | 103.4731
| 26.09.2016 06:00 | 10.5339 | 8.2437 | 1.9824 | 0 | 0.035295 | 0.097652 | 0.087404 | 0.087404 | 0 | 91.6614 | 0 | 91.6614 | 0 | 0 | 0 | 0 | 0 | 0 | 0 | 0 | 0 | 0 | 0 | 0.0905 | 0.28223 | 0.25261 | 0.25261 | 0.87796 | 23.5534 | 4.8908 | 28.4442 | 0 | 0 | 0 | 2.8214 | 2.778 | 0 | 0.04344 | 0 | 0 | 0 | 12.2287 | 11.7767 | 0.162 | 0.145 | 0.145 | 0 | 0 | 91.6614 | 91.6614 | 0 | 0 | 91.6614 | 91.6614
| 26.09.2016 07:00 | 9.5759 | 7.4586 | 1.8448 | 0 | 0 | 0.097652 | 0.087404 | 0.087404 | 0 | 84.3797 | 0 | 84.3797 | 0 | 0 | 0 | 0 | 0 | 0 | 0 | 0 | 0 | 0 | 0 | 0 | 0.28223 | 0.25261 | 0.25261 | 0.78746 | 21.3104 | 4.5513 | 25.8617 | 0 | 0 | 0 | 2.5851 | 2.5851 | 0 | 0 | 0 | 0 | 0 | 11.1072 | 10.6552 | 0.162 | 0.145 | 0.145 | 0 | 0 | 84.3797 | 84.3797 | 0 | 0 | 84.3797 | 84.3797
| 26.09.2016 08:00 | 8.9246 | 6.9308 | 1.7213 | 0 | 0 | 0.097652 | 0.087404 | 0.087404 | 0 | 49.9553 | 0 | 49.9553 | 0 | 0 | 0 | 0 | 0 | 0 | 0 | 0 | 0 | 0 | 0 | 0 | 0.28223 | 0.25261 | 0.25261 | 0.78746 | 19.8023 | 4.2466 | 24.0489 | 0 | 0 | 0 | 2.4121 | 2.4121 | 0 | 0 | 0 | 0 | 0 | 10.3531 | 9.9011 | 0.162 | 0.145 | 0.145 | 0 | 0 | 49.9553 | 49.9553 | 0 | 0 | 49.9553 | 49.9553
| 26.09.2016 09:00 | 8.2001 | 6.3393 | 1.5883 | 0 | 0 | 0.097652 | 0.087404 | 0.087404 | 0 | 16.3669 | 0 | 16.3669 | 0 | 0 | 0 | 0 | 0 | 0 | 0 | 0 | 0 | 0 | 0 | 0 | 0.28223 | 0.25261 | 0.25261 | 0.78746 | 18.1123 | 3.9186 | 22.0309 | 0 | 0 | 0 | 2.2257 | 2.2257 | 0 | 0 | 0 | 0 | 0 | 9.5082 | 9.0562 | 0.162 | 0.145 | 0.145 | 0 | 0 | 16.3669 | 16.3669 | 0 | 0 | 16.3669 | 16.3669
| 26.09.2016 10:00 | 7.6232 | 5.87 | 1.4808 | 0 | 0 | 0.097652 | 0.087404 | 0.087404 | 0 | 5.1702 | 0 | 5.1702 | 0 | 0 | 0 | 0 | 0 | 0 | 0 | 0 | 0 | 0 | 0 | 0 | 0.28223 | 0.25261 | 0.25261 | 0.78746 | 16.7713 | 3.6532 | 20.4245 | 0 | 0 | 0 | 2.075 | 2.075 | 0 | 0 | 0 | 0 | 0 | 8.8377 | 8.3857 | 0.162 | 0.145 | 0.145 | 0 | 0 | 5.1702 | 5.1702 | 0 | 0 | 5.1702 | 5.1702
| 26.09.2016 11:00 | 7.0962 | 5.4443 | 1.3795 | 0 | 0 | 0.097652 | 0.087404 | 0.087404 | 0 | 30.4746 | 0 | 30.4746 | 0 | 0 | 0 | 0 | 0 | 0 | 0 | 0 | 0 | 0 | 0 | 0 | 0.28223 | 0.25261 | 0.25261 | 0.78746 | 15.5551 | 3.4034 | 18.9585 | 0 | 0 | 0 | 1.9331 | 1.9331 | 0 | 0 | 0 | 0 | 0 | 8.2296 | 7.7776 | 0.162 | 0.145 | 0.145 | 0 | 0 | 30.4746 | 30.4746 | 0 | 0 | 30.4746 | 30.4746
| 26.09.2016 12:00 | 6.7814 | 5.1851 | 1.3238 | 0 | 0 | 0.097652 | 0.087404 | 0.087404 | 0 | 62.4159 | 0 | 62.4159 | 0 | 0 | 0 | 0 | 0 | 0 | 0 | 0 | 0 | 0 | 0 | 0 | 0.28223 | 0.25261 | 0.25261 | 0.78746 | 14.8147 | 3.2659 | 18.0806 | 0 | 0 | 0 | 1.855 | 1.855 | 0 | 0 | 0 | 0 | 0 | 7.8594 | 7.4074 | 0.162 | 0.145 | 0.145 | 0 | 0 | 62.4159 | 62.4159 | 0 | 0 | 62.4159 | 62.4159
| 26.09.2016 13:00 | 6.5067 | 4.963 | 1.2712 | 0 | 0 | 0.097652 | 0.087404 | 0.087404 | 0 | 31.4665 | 0 | 31.4665 | 0 | 0 | 0 | 0 | 0 | 0 | 0 | 0 | 0 | 0 | 0 | 0 | 0.28223 | 0.25261 | 0.25261 | 0.78746 | 14.1799 | 3.1363 | 17.3162 | 0 | 0 | 0 | 1.7814 | 1.7814 | 0 | 0 | 0 | 0 | 0 | 7.542 | 7.09 | 0.162 | 0.145 | 0.145 | 0 | 0 | 31.4665 | 31.4665 | 0 | 0 | 31.4665 | 31.4665
| 26.09.2016 14:00 | 6.433 | 4.9082 | 1.2524 | 0 | 0 | 0.097652 | 0.087404 | 0.087404 | 0 | 8.4988 | 0 | 8.4988 | 0 | 0 | 0 | 0 | 0 | 0 | 0 | 0 | 0 | 0 | 0 | 0 | 0.28223 | 0.25261 | 0.25261 | 0.78746 | 14.0235 | 3.0897 | 17.1132 | 0 | 0 | 0 | 1.755 | 1.755 | 0 | 0 | 0 | 0 | 0 | 7.4637 | 7.0117 | 0.162 | 0.145 | 0.145 | 0 | 0 | 8.4988 | 8.4988 | 0 | 0 | 8.4988 | 8.4988
| 26.09.2016 15:00 | 6.2711 | 4.7741 | 1.2246 | 0 | 0 | 0.097652 | 0.087404 | 0.087404 | 0 | 10.0755 | 0 | 10.0755 | 0 | 0 | 0 | 0 | 0 | 0 | 0 | 0 | 0 | 0 | 0 | 0 | 0.28223 | 0.25261 | 0.25261 | 0.78746 | 13.6403 | 3.0212 | 16.6615 | 0 | 0 | 0 | 1.716 | 1.716 | 0 | 0 | 0 | 0 | 0 | 7.2721 | 6.8201 | 0.162 | 0.145 | 0.145 | 0 | 0 | 10.0755 | 10.0755 | 0 | 0 | 10.0755 | 10.0755
| 26.09.2016 16:00 | 6.452 | 4.9213 | 1.2582 | 0 | 0 | 0.097652 | 0.087404 | 0.087404 | 0 | 15.3547 | 0 | 15.3547 | 0 | 0 | 0 | 0 | 0 | 0 | 0 | 0 | 0 | 0 | 0 | 0 | 0.28223 | 0.25261 | 0.25261 | 0.78746 | 14.0609 | 3.1041 | 17.165 | 0 | 0 | 0 | 1.7631 | 1.7631 | 0 | 0 | 0 | 0 | 0 | 7.4825 | 7.0305 | 0.162 | 0.145 | 0.145 | 0 | 0 | 15.3547 | 15.3547 | 0 | 0 | 15.3547 | 15.3547
| 26.09.2016 17:00 | 6.7045 | 5.1245 | 1.3075 | 0 | 0 | 0.097652 | 0.087404 | 0.087404 | 0 | 70.6969 | 0 | 70.6969 | 0 | 0 | 0 | 0 | 0 | 0 | 0 | 0 | 0 | 0 | 0 | 0 | 0.28223 | 0.25261 | 0.25261 | 0.78746 | 14.6415 | 3.2258 | 17.8674 | 0 | 0 | 0 | 1.8323 | 1.8323 | 0 | 0 | 0 | 0 | 0 | 7.7728 | 7.3208 | 0.162 | 0.145 | 0.145 | 0 | 0 | 70.6969 | 70.6969 | 0 | 0 | 70.6969 | 70.6969
| 26.09.2016 18:00 | 7.2393 | 5.5576 | 1.4093 | 0 | 0 | 0.097652 | 0.087404 | 0.087404 | 0 | 127.2206 | 0 | 127.2206 | 0 | 0 | 0 | 0 | 0 | 0 | 0 | 0 | 0 | 0 | 0 | 0 | 0.28223 | 0.25261 | 0.25261 | 0.78746 | 15.8789 | 3.4768 | 19.3557 | 0 | 0 | 0 | 1.9748 | 1.9748 | 0 | 0 | 0 | 0 | 0 | 8.3914 | 7.9394 | 0.162 | 0.145 | 0.145 | 0 | 0 | 127.2206 | 127.2206 | 0 | 0 | 127.2206 | 127.2206
| 26.09.2016 19:00 | 7.53 | 5.7814 | 1.4761 | 0 | 0 | 0.097652 | 0.087404 | 0.087404 | 0 | 151.2836 | 0 | 151.2836 | 0 | 0 | 0 | 0 | 0 | 0 | 0 | 0 | 0 | 0 | 0 | 0 | 0.28223 | 0.25261 | 0.25261 | 0.78746 | 16.5183 | 3.6418 | 20.1601 | 0 | 0 | 0 | 2.0685 | 2.0685 | 0 | 0 | 0 | 0 | 0 | 8.7111 | 8.2591 | 0.162 | 0.145 | 0.145 | 0 | 0 | 151.2836 | 151.2836 | 0 | 0 | 151.2836 | 151.2836
| 26.09.2016 20:00 | 7.5211 | 5.7678 | 1.4808 | 0 | 0 | 0.097652 | 0.087404 | 0.087404 | 0 | 143.0769 | 0 | 143.0769 | 0 | 0 | 0 | 0 | 0 | 0 | 0 | 0 | 0 | 0 | 0 | 0 | 0.28223 | 0.25261 | 0.25261 | 0.78746 | 16.4795 | 3.6534 | 20.1329 | 0 | 0 | 0 | 2.0751 | 2.0751 | 0 | 0 | 0 | 0 | 0 | 8.6918 | 8.2398 | 0.162 | 0.145 | 0.145 | 0 | 0 | 143.0769 | 143.0769 | 0 | 0 | 143.0769 | 143.0769
| 26.09.2016 21:00 | 6.8805 | 5.2419 | 1.3661 | 0 | 0 | 0.097652 | 0.087404 | 0.087404 | 0 | 123.9019 | 0 | 123.9019 | 0 | 0 | 0 | 0 | 0 | 0 | 0 | 0 | 0 | 0 | 0 | 0 | 0.28223 | 0.25261 | 0.25261 | 0.78746 | 14.9769 | 3.3702 | 18.3472 | 0 | 0 | 0 | 1.9143 | 1.9143 | 0 | 0 | 0 | 0 | 0 | 7.9405 | 7.4885 | 0.162 | 0.145 | 0.145 | 0 | 0 | 123.9019 | 123.9019 | 0 | 0 | 123.9019 | 123.9019
| 26.09.2016 22:00 | 5.5381 | 4.1574 | 1.1082 | 0 | 0 | 0.097652 | 0.087404 | 0.087404 | 0 | 98.9025 | 0 | 98.9025 | 0 | 0 | 0 | 0 | 0 | 0 | 0 | 0 | 0 | 0 | 0 | 0 | 0.28223 | 0.25261 | 0.25261 | 0.78746 | 11.8784 | 2.7341 | 14.6124 | 0 | 0 | 0 | 1.5529 | 1.5529 | 0 | 0 | 0 | 0 | 0 | 6.3912 | 5.9392 | 0.162 | 0.145 | 0.145 | 0 | 0 | 98.9025 | 98.9025 | 0 | 0 | 98.9025 | 98.9025
| 26.09.2016 23:00 | 4.4991 | 3.353 | 0.87372 | 0 | 0 | 0.097652 | 0.087404 | 0.087404 | 0 | 108.6317 | 0 | 108.6317 | 0 | 0 | 0 | 0 | 0 | 0 | 0 | 0 | 0 | 0 | 0 | 0 | 0.28223 | 0.25261 | 0.25261 | 0.78746 | 9.5799 | 2.1555 | 11.7355 | 0 | 0 | 0 | 1.2244 | 1.2244 | 0 | 0 | 0 | 0 | 0 | 5.242 | 4.79 | 0.162 | 0.145 | 0.145 | 0 | 0 | 108.6317 | 108.6317 | 0 | 0 | 108.6317 | 108.6317
| 27.09.2016 00:00 | 4.4492 | 3.3371 | 0.83969 | 0 | 0 | 0.097652 | 0.087404 | 0.087404 | 0 | 109.0198 | 0 | 109.0198 | 0 | 0 | 0 | 0 | 0 | 0 | 0 | 0 | 0 | 0 | 0 | 0 | 0.28223 | 0.25261 | 0.25261 | 0.78746 | 9.5346 | 2.0716 | 11.6062 | 0 | 0 | 0 | 1.1767 | 1.1767 | 0 | 0 | 0 | 0 | 0 | 5.2193 | 4.7673 | 0.162 | 0.145 | 0.145 | 0 | 0 | 109.0198 | 109.0198 | 0 | 0 | 109.0198 | 109.0198
| 27.09.2016 01:00 | 4.6503 | 3.5035 | 0.87436 | 0 | 0 | 0.097652 | 0.087404 | 0.087404 | 0 | 89.65 | 0 | 89.65 | 0 | 0 | 0 | 0 | 0 | 0 | 0 | 0 | 0 | 0 | 0 | 0 | 0.28223 | 0.25261 | 0.25261 | 0.78746 | 10.01 | 2.1571 | 12.1671 | 0 | 0 | 0 | 1.2253 | 1.2253 | 0 | 0 | 0 | 0 | 0 | 5.457 | 5.005 | 0.162 | 0.145 | 0.145 | 0 | 0 | 89.65 | 89.65 | 0 | 0 | 89.65 | 89.65
| 27.09.2016 02:00 | 4.894 | 3.7078 | 0.91377 | 0 | 0 | 0.097652 | 0.087404 | 0.087404 | 0 | 53.6082 | 0 | 53.6082 | 0 | 0 | 0 | 0 | 0 | 0 | 0 | 0 | 0 | 0 | 0 | 0 | 0.28223 | 0.25261 | 0.25261 | 0.78746 | 10.5937 | 2.2544 | 12.8481 | 0 | 0 | 0 | 1.2805 | 1.2805 | 0 | 0 | 0 | 0 | 0 | 5.7489 | 5.2969 | 0.162 | 0.145 | 0.145 | 0 | 0 | 53.6082 | 53.6082 | 0 | 0 | 53.6082 | 53.6082
| 27.09.2016 03:00 | 5.7779 | 4.4299 | 1.0756 | 0 | 0 | 0.097652 | 0.087404 | 0.087404 | 0 | 30.4458 | 0 | 30.4458 | 0 | 0 | 0 | 0 | 0 | 0 | 0 | 0 | 0 | 0 | 0 | 0 | 0.28223 | 0.25261 | 0.25261 | 0.78746 | 12.6567 | 2.6537 | 15.3104 | 0 | 0 | 0 | 1.5073 | 1.5073 | 0 | 0 | 0 | 0 | 0 | 6.7804 | 6.3284 | 0.162 | 0.145 | 0.145 | 0 | 0 | 30.4458 | 30.4458 | 0 | 0 | 30.4458 | 30.4458
| 27.09.2016 04:00 | 7.5572 | 5.8687 | 1.416 | 0 | 0 | 0.097652 | 0.087404 | 0.087404 | 0 | 12.4524 | 0 | 12.4524 | 0 | 0 | 0 | 0 | 0 | 0 | 0 | 0 | 0 | 0 | 0 | 0 | 0.28223 | 0.25261 | 0.25261 | 0.78746 | 16.7676 | 3.4935 | 20.2611 | 0 | 0 | 0 | 1.9843 | 1.9843 | 0 | 0 | 0 | 0 | 0 | 8.8358 | 8.3838 | 0.162 | 0.145 | 0.145 | 0 | 0 | 12.4524 | 12.4524 | 0 | 0 | 12.4524 | 12.4524
| 27.09.2016 05:00 | 10.186 | 7.9866 | 1.927 | 0 | 0 | 0.097652 | 0.087404 | 0.087404 | 0 | 13.8759 | 0 | 13.8759 | 0 | 0 | 0 | 0 | 0 | 0 | 0 | 0 | 0 | 0 | 0 | 0 | 0.28223 | 0.25261 | 0.25261 | 0.78746 | 22.8188 | 4.7541 | 27.5729 | 0 | 0 | 0 | 2.7003 | 2.7003 | 0 | 0 | 0 | 0 | 0 | 11.8614 | 11.4094 | 0.162 | 0.145 | 0.145 | 0 | 0 | 13.8759 | 13.8759 | 0 | 0 | 13.8759 | 13.8759
| 27.09.2016 06:00 | 11.0494 | 8.6522 | 1.9824 | 0 | 0.14234 | 0.097652 | 0.087404 | 0.087404 | 0 | 14.9602 | 0 | 14.9602 | 0 | 0 | 0 | 0 | 0 | 0 | 0 | 0 | 0 | 0 | 0 | 0.36499 | 0.28223 | 0.25261 | 0.25261 | 1.1524 | 24.7205 | 4.8908 | 29.6113 | 0 | 0 | 0 | 2.9532 | 2.778 | 0 | 0.17519 | 0 | 0 | 0 | 12.8123 | 12.3603 | 0.162 | 0.145 | 0.145 | 0 | 0 | 14.9602 | 14.9602 | 0 | 0 | 14.9602 | 14.9602
| 27.09.2016 07:00 | 10.2383 | 8.0008 | 1.9651 | 0 | 0 | 0.097652 | 0.087404 | 0.087404 | 0 | 21.202 | 0 | 21.202 | 0 | 0 | 0 | 0 | 0 | 0 | 0 | 0 | 0 | 0 | 0 | 0 | 0.28223 | 0.25261 | 0.25261 | 0.78746 | 22.8594 | 4.8481 | 27.7075 | 0 | 0 | 0 | 2.7537 | 2.7537 | 0 | 0 | 0 | 0 | 0 | 11.8817 | 11.4297 | 0.162 | 0.145 | 0.145 | 0 | 0 | 21.202 | 21.202 | 0 | 0 | 21.202 | 21.202
| 27.09.2016 08:00 | 9.4808 | 7.3851 | 1.8233 | 0 | 0 | 0.097652 | 0.087404 | 0.087404 | 0 | 15.2699 | 0 | 15.2699 | 0 | 0 | 0 | 0 | 0 | 0 | 0 | 0 | 0 | 0 | 0 | 0 | 0.28223 | 0.25261 | 0.25261 | 0.78746 | 21.1002 | 4.4983 | 25.5985 | 0 | 0 | 0 | 2.555 | 2.555 | 0 | 0 | 0 | 0 | 0 | 11.0021 | 10.5501 | 0.162 | 0.145 | 0.145 | 0 | 0 | 15.2699 | 15.2699 | 0 | 0 | 15.2699 | 15.2699
| 27.09.2016 09:00 | 8.6873 | 6.7365 | 1.6783 | 0 | 0 | 0.097652 | 0.087404 | 0.087404 | 0 | 8.8887 | 0 | 8.8887 | 0 | 0 | 0 | 0 | 0 | 0 | 0 | 0 | 0 | 0 | 0 | 0 | 0.28223 | 0.25261 | 0.25261 | 0.78746 | 19.2472 | 4.1405 | 23.3877 | 0 | 0 | 0 | 2.3518 | 2.3518 | 0 | 0 | 0 | 0 | 0 | 10.0756 | 9.6236 | 0.162 | 0.145 | 0.145 | 0 | 0 | 8.8887 | 8.8887 | 0 | 0 | 8.8887 | 8.8887
| 27.09.2016 10:00 | 8.077 | 6.2398 | 1.5647 | 0 | 0 | 0.097652 | 0.087404 | 0.087404 | 0 | 9.0926 | 0 | 9.0926 | 0 | 0 | 0 | 0 | 0 | 0 | 0 | 0 | 0 | 0 | 0 | 0 | 0.28223 | 0.25261 | 0.25261 | 0.78746 | 17.828 | 3.8603 | 21.6884 | 0 | 0 | 0 | 2.1927 | 2.1927 | 0 | 0 | 0 | 0 | 0 | 9.366 | 8.914 | 0.162 | 0.145 | 0.145 | 0 | 0 | 9.0926 | 9.0926 | 0 | 0 | 9.0926 | 9.0926
| 27.09.2016 11:00 | 7.4988 | 5.772 | 1.4543 | 0 | 0 | 0.097652 | 0.087404 | 0.087404 | 0 | 22.4569 | 0 | 22.4569 | 0 | 0 | 0 | 0 | 0 | 0 | 0 | 0 | 0 | 0 | 0 | 0 | 0.28223 | 0.25261 | 0.25261 | 0.78746 | 16.4913 | 3.588 | 20.0794 | 0 | 0 | 0 | 2.038 | 2.038 | 0 | 0 | 0 | 0 | 0 | 8.6977 | 8.2457 | 0.162 | 0.145 | 0.145 | 0 | 0 | 22.4569 | 22.4569 | 0 | 0 | 22.4569 | 22.4569
| 27.09.2016 12:00 | 7.1811 | 5.5106 | 1.398 | 0 | 0 | 0.097652 | 0.087404 | 0.087404 | 0 | 21.1283 | 0 | 21.1283 | 0 | 0 | 0 | 0 | 0 | 0 | 0 | 0 | 0 | 0 | 0 | 0 | 0.28223 | 0.25261 | 0.25261 | 0.78746 | 15.7447 | 3.4491 | 19.1937 | 0 | 0 | 0 | 1.9591 | 1.9591 | 0 | 0 | 0 | 0 | 0 | 8.3243 | 7.8723 | 0.162 | 0.145 | 0.145 | 0 | 0 | 21.1283 | 21.1283 | 0 | 0 | 21.1283 | 21.1283
| 27.09.2016 13:00 | 6.8259 | 5.2216 | 1.3318 | 0 | 0 | 0.097652 | 0.087404 | 0.087404 | 0 | 7.4697 | 0 | 7.4697 | 0 | 0 | 0 | 0 | 0 | 0 | 0 | 0 | 0 | 0 | 0 | 0 | 0.28223 | 0.25261 | 0.25261 | 0.78746 | 14.9189 | 3.2857 | 18.2046 | 0 | 0 | 0 | 1.8663 | 1.8663 | 0 | 0 | 0 | 0 | 0 | 7.9115 | 7.4595 | 0.162 | 0.145 | 0.145 | 0 | 0 | 7.4697 | 7.4697 | 0 | 0 | 7.4697 | 7.4697
| 27.09.2016 14:00 | 6.6399 | 5.0735 | 1.2939 | 0 | 0 | 0.097652 | 0.087404 | 0.087404 | 0 | 2.4344 | 0 | 2.4344 | 0 | 0 | 0 | 0 | 0 | 0 | 0 | 0 | 0 | 0 | 0 | 0 | 0.28223 | 0.25261 | 0.25261 | 0.78746 | 14.4957 | 3.1923 | 17.6879 | 0 | 0 | 0 | 1.8132 | 1.8132 | 0 | 0 | 0 | 0 | 0 | 7.6998 | 7.2478 | 0.162 | 0.145 | 0.145 | 0 | 0 | 2.4344 | 2.4344 | 0 | 0 | 2.4344 | 2.4344
| 27.09.2016 15:00 | 6.5709 | 5.0169 | 1.2816 | 0 | 0 | 0.097652 | 0.087404 | 0.087404 | 0 | 0.049617 | 0 | 0.049617 | 0 | 0 | 0 | 0 | 0 | 0 | 0 | 0 | 0 | 0 | 0 | 0 | 0.28223 | 0.25261 | 0.25261 | 0.78746 | 14.3339 | 3.1618 | 17.4957 | 0 | 0 | 0 | 1.7959 | 1.7959 | 0 | 0 | 0 | 0 | 0 | 7.619 | 7.167 | 0.162 | 0.145 | 0.145 | 0 | 0 | 0.049617 | 0.049617 | 0 | 0 | 0.049617 | 0.049617
| 27.09.2016 16:00 | 6.6502 | 5.0793 | 1.2984 | 0 | 0 | 0.097652 | 0.087404 | 0.087404 | 0 | 1e-12 | 0 | 1e-12 | 0 | 0 | 0 | 0 | 0 | 0 | 0 | 0 | 0 | 0 | 0 | 0 | 0.28223 | 0.25261 | 0.25261 | 0.78746 | 14.5123 | 3.2033 | 17.7156 | 0 | 0 | 0 | 1.8195 | 1.8195 | 0 | 0 | 0 | 0 | 0 | 7.7081 | 7.2561 | 0.162 | 0.145 | 0.145 | -1e-12 | 0 | 1e-12 | 0 | 0 | 0 | 0 | 0
| 27.09.2016 17:00 | 6.8935 | 5.2745 | 1.3465 | 0 | 0 | 0.097652 | 0.087404 | 0.087404 | 0 | 8.9662 | 0 | 8.9662 | 0 | 0 | 0 | 0 | 0 | 0 | 0 | 0 | 0 | 0 | 0 | 0 | 0.28223 | 0.25261 | 0.25261 | 0.78746 | 15.0701 | 3.322 | 18.3921 | 0 | 0 | 0 | 1.8869 | 1.8869 | 0 | 0 | 0 | 0 | 0 | 7.9871 | 7.5351 | 0.162 | 0.145 | 0.145 | 0 | 0 | 8.9662 | 8.9662 | 0 | 0 | 8.9662 | 8.9662
| 27.09.2016 18:00 | 7.4206 | 5.7007 | 1.4475 | 0 | 0 | 0.097652 | 0.087404 | 0.087404 | 0 | 36.8363 | 0 | 36.8363 | 0 | 0 | 0 | 0 | 0 | 0 | 0 | 0 | 0 | 0 | 0 | 0 | 0.28223 | 0.25261 | 0.25261 | 0.78746 | 16.2876 | 3.5711 | 19.8587 | 0 | 0 | 0 | 2.0284 | 2.0284 | 0 | 0 | 0 | 0 | 0 | 8.5958 | 8.1438 | 0.162 | 0.145 | 0.145 | 0 | 0 | 36.8363 | 36.8363 | 0 | 0 | 36.8363 | 36.8363
| 27.09.2016 19:00 | 7.6545 | 5.8764 | 1.5056 | 0 | 0 | 0.097652 | 0.087404 | 0.087404 | 0 | 102.0309 | 0 | 102.0309 | 0 | 0 | 0 | 0 | 0 | 0 | 0 | 0 | 0 | 0 | 0 | 0 | 0.28223 | 0.25261 | 0.25261 | 0.78746 | 16.7897 | 3.7146 | 20.5043 | 0 | 0 | 0 | 2.1099 | 2.1099 | 0 | 0 | 0 | 0 | 0 | 8.8469 | 8.3949 | 0.162 | 0.145 | 0.145 | 0 | 0 | 102.0309 | 102.0309 | 0 | 0 | 102.0309 | 102.0309
| 27.09.2016 20:00 | 7.6853 | 5.8956 | 1.5172 | 0 | 0 | 0.097652 | 0.087404 | 0.087404 | 0 | 129.9187 | 0 | 129.9187 | 0 | 0 | 0 | 0 | 0 | 0 | 0 | 0 | 0 | 0 | 0 | 0 | 0.28223 | 0.25261 | 0.25261 | 0.78746 | 16.8446 | 3.7431 | 20.5876 | 0 | 0 | 0 | 2.1261 | 2.1261 | 0 | 0 | 0 | 0 | 0 | 8.8743 | 8.4223 | 0.162 | 0.145 | 0.145 | 0 | 0 | 129.9187 | 129.9187 | 0 | 0 | 129.9187 | 129.9187
| 27.09.2016 21:00 | 7.0286 | 5.3567 | 1.3995 | 0 | 0 | 0.097652 | 0.087404 | 0.087404 | 0 | 216.6981 | 0 | 216.6981 | 0 | 0 | 0 | 0 | 0 | 0 | 0 | 0 | 0 | 0 | 0 | 0 | 0.28223 | 0.25261 | 0.25261 | 0.78746 | 15.3049 | 3.4526 | 18.7575 | 0 | 0 | 0 | 1.9611 | 1.9611 | 0 | 0 | 0 | 0 | 0 | 8.1045 | 7.6525 | 0.162 | 0.145 | 0.145 | 0 | 0 | 216.6981 | 216.6981 | 0 | 0 | 216.6981 | 216.6981
| 27.09.2016 22:00 | 5.6406 | 4.2355 | 1.1326 | 0 | 0 | 0.097652 | 0.087404 | 0.087404 | 0 | 259.0755 | 0 | 259.0755 | 0 | 0 | 0 | 0 | 0 | 0 | 0 | 0 | 0 | 0 | 0 | 0 | 0.28223 | 0.25261 | 0.25261 | 0.78746 | 12.1014 | 2.7942 | 14.8957 | 0 | 0 | 0 | 1.5871 | 1.5871 | 0 | 0 | 0 | 0 | 0 | 6.5027 | 6.0507 | 0.162 | 0.145 | 0.145 | 0 | 0 | 259.0755 | 259.0755 | 0 | 0 | 259.0755 | 259.0755
| 27.09.2016 23:00 | 4.6854 | 3.5034 | 0.90954 | 0 | 0 | 0.097652 | 0.087404 | 0.087404 | 0 | 267.2446 | 0 | 267.2446 | 0 | 0 | 0 | 0 | 0 | 0 | 0 | 0 | 0 | 0 | 0 | 0 | 0.28223 | 0.25261 | 0.25261 | 0.78746 | 10.0097 | 2.2439 | 12.2536 | 0 | 0 | 0 | 1.2746 | 1.2746 | 0 | 0 | 0 | 0 | 0 | 5.4569 | 5.0049 | 0.162 | 0.145 | 0.145 | 0 | 0 | 267.2446 | 267.2446 | 0 | 0 | 267.2446 | 267.2446
| 28.09.2016 00:00 | 3.7514 | 2.7671 | 0.71182 | 0 | 0 | 0.097652 | 0.087404 | 0.087404 | 0 | 263.5473 | 0 | 263.5473 | 0 | 0 | 0 | 0 | 0 | 0 | 0 | 0 | 0 | 0 | 0 | 0 | 0.28223 | 0.25261 | 0.25261 | 0.78746 | 7.906 | 1.7561 | 9.6621 | 0 | 0 | 0 | 0.99748 | 0.99748 | 0 | 0 | 0 | 0 | 0 | 4.405 | 3.953 | 0.162 | 0.145 | 0.145 | 0 | 0 | 263.5473 | 263.5474 | 0 | 0 | 263.5473 | 263.5474
| 28.09.2016 01:00 | 3.8057 | 2.8093 | 0.72392 | 0 | 0 | 0.097652 | 0.087404 | 0.087404 | 0 | 266.7692 | 0 | 266.7692 | 0 | 0 | 0 | 0 | 0 | 0 | 0 | 0 | 0 | 0 | 0 | 0 | 0.28223 | 0.25261 | 0.25261 | 0.78746 | 8.0265 | 1.786 | 9.8125 | 0 | 0 | 0 | 1.0144 | 1.0144 | 0 | 0 | 0 | 0 | 0 | 4.4653 | 4.0133 | 0.162 | 0.145 | 0.145 | 0 | 0 | 266.7692 | 266.7692 | 0 | 0 | 266.7692 | 266.7692
| 28.09.2016 02:00 | 4.0096 | 2.9854 | 0.75172 | 0 | 0 | 0.097652 | 0.087404 | 0.087404 | 0 | 266.9101 | 0 | 266.9101 | 0 | 0 | 0 | 0 | 0 | 0 | 0 | 0 | 0 | 0 | 0 | 0 | 0.28223 | 0.25261 | 0.25261 | 0.78746 | 8.5298 | 1.8546 | 10.3844 | 0 | 0 | 0 | 1.0534 | 1.0534 | 0 | 0 | 0 | 0 | 0 | 4.7169 | 4.2649 | 0.162 | 0.145 | 0.145 | 0 | 0 | 266.9101 | 266.9101 | 0 | 0 | 266.9101 | 266.9101
| 28.09.2016 03:00 | 4.8739 | 3.6959 | 0.90555 | 0 | 0 | 0.097652 | 0.087404 | 0.087404 | 0 | 269.4453 | 0 | 269.4453 | 0 | 0 | 0 | 0 | 0 | 0 | 0 | 0 | 0 | 0 | 0 | 0 | 0.28223 | 0.25261 | 0.25261 | 0.78746 | 10.5597 | 2.2341 | 12.7938 | 0 | 0 | 0 | 1.269 | 1.269 | 0 | 0 | 0 | 0 | 0 | 5.7318 | 5.2798 | 0.162 | 0.145 | 0.145 | 0 | 0 | 269.4453 | 269.4453 | 0 | 0 | 269.4453 | 269.4453
| 28.09.2016 04:00 | 6.7209 | 5.1866 | 1.2619 | 0 | 0 | 0.097652 | 0.087404 | 0.087404 | 0 | 284.7977 | 0 | 284.7977 | 0 | 0 | 0 | 0 | 0 | 0 | 0 | 0 | 0 | 0 | 0 | 0 | 0.28223 | 0.25261 | 0.25261 | 0.78746 | 14.8187 | 3.1132 | 17.9319 | 0 | 0 | 0 | 1.7683 | 1.7683 | 0 | 0 | 0 | 0 | 0 | 7.8614 | 7.4094 | 0.162 | 0.145 | 0.145 | 0 | 0 | 284.7977 | 284.7977 | 0 | 0 | 284.7977 | 284.7977
| 28.09.2016 05:00 | 9.2624 | 7.2491 | 1.7408 | 0 | 0 | 0.097652 | 0.087404 | 0.087404 | 0 | 350.3268 | 0 | 350.3268 | 0 | 0 | 0 | 0 | 0 | 0 | 0 | 0 | 0 | 0 | 0 | 0 | 0.28223 | 0.25261 | 0.25261 | 0.78746 | 20.7117 | 4.2947 | 25.0064 | 0 | 0 | 0 | 2.4394 | 2.4394 | 0 | 0 | 0 | 0 | 0 | 10.8079 | 10.3559 | 0.162 | 0.145 | 0.145 | 0 | 0 | 350.3268 | 350.3268 | 0 | 0 | 350.3268 | 350.3268
| 28.09.2016 06:00 | 9.9752 | 7.8152 | 1.8875 | 0 | 0 | 0.097652 | 0.087404 | 0.087404 | 0 | 376.5243 | 0 | 376.5243 | 0 | 0 | 0 | 0 | 0 | 0 | 0 | 0 | 0 | 0 | 0 | 0 | 0.28223 | 0.25261 | 0.25261 | 0.78746 | 22.3292 | 4.6567 | 26.9859 | 0 | 0 | 0 | 2.645 | 2.645 | 0 | 0 | 0 | 0 | 0 | 11.6166 | 11.1646 | 0.162 | 0.145 | 0.145 | 0 | 0 | 376.5243 | 376.5243 | 0 | 0 | 376.5243 | 376.5243
| 28.09.2016 07:00 | 8.894 | 6.9015 | 1.7201 | 0 | 0 | 0.097652 | 0.087404 | 0.087404 | 0 | 364.6228 | 0 | 364.6228 | 0 | 0 | 0 | 0 | 0 | 0 | 0 | 0 | 0 | 0 | 0 | 0 | 0.28223 | 0.25261 | 0.25261 | 0.78746 | 19.7185 | 4.2436 | 23.9621 | 0 | 0 | 0 | 2.4104 | 2.4104 | 0 | 0 | 0 | 0 | 0 | 10.3113 | 9.8593 | 0.162 | 0.145 | 0.145 | 0 | 0 | 364.6228 | 364.6228 | 0 | 0 | 364.6228 | 364.6228
| 28.09.2016 08:00 | 8.0085 | 6.191 | 1.545 | 0 | 0 | 0.097652 | 0.087404 | 0.087404 | 0 | 399.3592 | 0 | 399.3592 | 0 | 0 | 0 | 0 | 0 | 0 | 0 | 0 | 0 | 0 | 0 | 0 | 0.28223 | 0.25261 | 0.25261 | 0.78746 | 17.6886 | 3.8117 | 21.5003 | 0 | 0 | 0 | 2.1651 | 2.1651 | 0 | 0 | 0 | 0 | 0 | 9.2963 | 8.8443 | 0.162 | 0.145 | 0.145 | 0 | 0 | 399.3592 | 399.3592 | 0 | 0 | 399.3592 | 399.3592
| 28.09.2016 09:00 | 7.6791 | 5.9199 | 1.4867 | 0 | 0 | 0.097652 | 0.087404 | 0.087404 | 0 | 390.9964 | 0 | 390.9964 | 0 | 0 | 0 | 0 | 0 | 0 | 0 | 0 | 0 | 0 | 0 | 0 | 0.28223 | 0.25261 | 0.25261 | 0.78746 | 16.9141 | 3.6678 | 20.5819 | 0 | 0 | 0 | 2.0833 | 2.0833 | 0 | 0 | 0 | 0 | 0 | 8.909 | 8.457 | 0.162 | 0.145 | 0.145 | 0 | 0 | 390.9964 | 390.9964 | 0 | 0 | 390.9964 | 390.9964
| 28.09.2016 10:00 | 6.9669 | 5.3397 | 1.3548 | 0 | 0 | 0.097652 | 0.087404 | 0.087404 | 0 | 463.5501 | 0 | 463.5501 | 0 | 0 | 0 | 0 | 0 | 0 | 0 | 0 | 0 | 0 | 0 | 0 | 0.28223 | 0.25261 | 0.25261 | 0.78746 | 15.2562 | 3.3424 | 18.5986 | 0 | 0 | 0 | 1.8985 | 1.8985 | 0 | 0 | 0 | 0 | 0 | 8.0801 | 7.6281 | 0.162 | 0.145 | 0.145 | 0 | 0 | 463.5501 | 463.5501 | 0 | 0 | 463.5501 | 463.5501
| 28.09.2016 11:00 | 6.7581 | 5.1779 | 1.3077 | 0 | 0 | 0.097652 | 0.087404 | 0.087404 | 0 | 395.7934 | 0 | 395.7934 | 0 | 0 | 0 | 0 | 0 | 0 | 0 | 0 | 0 | 0 | 0 | 0 | 0.28223 | 0.25261 | 0.25261 | 0.78746 | 14.794 | 3.2263 | 18.0203 | 0 | 0 | 0 | 1.8325 | 1.8325 | 0 | 0 | 0 | 0 | 0 | 7.849 | 7.397 | 0.162 | 0.145 | 0.145 | 0 | 0 | 395.7934 | 395.7934 | 0 | 0 | 395.7934 | 395.7934
| 28.09.2016 12:00 | 6.1918 | 4.7077 | 1.2116 | 0 | 0 | 0.097652 | 0.087404 | 0.087404 | 0 | 389.5863 | 0 | 389.5863 | 0 | 0 | 0 | 0 | 0 | 0 | 0 | 0 | 0 | 0 | 0 | 0 | 0.28223 | 0.25261 | 0.25261 | 0.78746 | 13.4506 | 2.9893 | 16.4398 | 0 | 0 | 0 | 1.6979 | 1.6979 | 0 | 0 | 0 | 0 | 0 | 7.1773 | 6.7253 | 0.162 | 0.145 | 0.145 | 0 | 0 | 389.5863 | 389.5862 | 0 | 0 | 389.5863 | 389.5862
| 28.09.2016 13:00 | 5.7117 | 4.3218 | 1.1174 | 0 | 0 | 0.097652 | 0.087404 | 0.087404 | 0 | 506.8165 | 0 | 506.8165 | 0 | 0 | 0 | 0 | 0 | 0 | 0 | 0 | 0 | 0 | 0 | 0 | 0.28223 | 0.25261 | 0.25261 | 0.78746 | 12.348 | 2.7569 | 15.1049 | 0 | 0 | 0 | 1.5659 | 1.5659 | 0 | 0 | 0 | 0 | 0 | 6.626 | 6.174 | 0.162 | 0.145 | 0.145 | 0 | 0 | 506.8165 | 506.8165 | 0 | 0 | 506.8165 | 506.8165
| 28.09.2016 14:00 | 5.4417 | 4.0981 | 1.0712 | 0 | 0 | 0.097652 | 0.087404 | 0.087404 | 0 | 512.2208 | 0 | 512.2208 | 0 | 0 | 0 | 0 | 0 | 0 | 0 | 0 | 0 | 0 | 0 | 0 | 0.28223 | 0.25261 | 0.25261 | 0.78746 | 11.7088 | 2.6427 | 14.3515 | 0 | 0 | 0 | 1.5011 | 1.5011 | 0 | 0 | 0 | 0 | 0 | 6.3064 | 5.8544 | 0.162 | 0.145 | 0.145 | 0 | 0 | 512.2208 | 512.2208 | 0 | 0 | 512.2208 | 512.2208
| 28.09.2016 15:00 | 5.1288 | 3.8464 | 1.0099 | 0 | 0 | 0.097652 | 0.087404 | 0.087404 | 0 | 463.1716 | 0 | 463.1716 | 0 | 0 | 0 | 0 | 0 | 0 | 0 | 0 | 0 | 0 | 0 | 0 | 0.28223 | 0.25261 | 0.25261 | 0.78746 | 10.9898 | 2.4915 | 13.4813 | 0 | 0 | 0 | 1.4152 | 1.4152 | 0 | 0 | 0 | 0 | 0 | 5.9469 | 5.4949 | 0.162 | 0.145 | 0.145 | 0 | 0 | 463.1716 | 463.1716 | 0 | 0 | 463.1716 | 463.1716
| 28.09.2016 16:00 | 5.2715 | 3.9652 | 1.0338 | 0 | 0 | 0.097652 | 0.087404 | 0.087404 | 0 | 374.8507 | 0 | 374.8507 | 0 | 0 | 0 | 0 | 0 | 0 | 0 | 0 | 0 | 0 | 0 | 0 | 0.28223 | 0.25261 | 0.25261 | 0.78746 | 11.329 | 2.5506 | 13.8796 | 0 | 0 | 0 | 1.4487 | 1.4487 | 0 | 0 | 0 | 0 | 0 | 6.1165 | 5.6645 | 0.162 | 0.145 | 0.145 | 0 | 0 | 374.8507 | 374.8507 | 0 | 0 | 374.8507 | 374.8507
| 28.09.2016 17:00 | 5.5085 | 4.1572 | 1.0788 | 0 | 0 | 0.097652 | 0.087404 | 0.087404 | 0 | 368.7344 | 0 | 368.7344 | 0 | 0 | 0 | 0 | 0 | 0 | 0 | 0 | 0 | 0 | 0 | 0 | 0.28223 | 0.25261 | 0.25261 | 0.78746 | 11.8777 | 2.6616 | 14.5393 | 0 | 0 | 0 | 1.5118 | 1.5118 | 0 | 0 | 0 | 0 | 0 | 6.3909 | 5.9389 | 0.162 | 0.145 | 0.145 | 0 | 0 | 368.7344 | 368.7344 | 0 | 0 | 368.7344 | 368.7344
| 28.09.2016 18:00 | 5.9875 | 4.5437 | 1.1714 | 0 | 0 | 0.097652 | 0.087404 | 0.087404 | 0 | 359.6401 | 0 | 359.6401 | 0 | 0 | 0 | 0 | 0 | 0 | 0 | 0 | 0 | 0 | 0 | 0 | 0.28223 | 0.25261 | 0.25261 | 0.78746 | 12.9819 | 2.89 | 15.8718 | 0 | 0 | 0 | 1.6415 | 1.6415 | 0 | 0 | 0 | 0 | 0 | 6.9429 | 6.4909 | 0.162 | 0.145 | 0.145 | 0 | 0 | 359.6401 | 359.6401 | 0 | 0 | 359.6401 | 359.6401
| 28.09.2016 19:00 | 6.3235 | 4.8131 | 1.2379 | 0 | 0 | 0.097652 | 0.087404 | 0.087404 | 0 | 385.606 | 0 | 385.606 | 0 | 0 | 0 | 0 | 0 | 0 | 0 | 0 | 0 | 0 | 0 | 0 | 0.28223 | 0.25261 | 0.25261 | 0.78746 | 13.7519 | 3.054 | 16.8059 | 0 | 0 | 0 | 1.7347 | 1.7347 | 0 | 0 | 0 | 0 | 0 | 7.3279 | 6.8759 | 0.162 | 0.145 | 0.145 | 0 | 0 | 385.606 | 385.606 | 0 | 0 | 385.606 | 385.606
| 28.09.2016 20:00 | 6.3351 | 4.8125 | 1.2501 | 0 | 0 | 0.097652 | 0.087404 | 0.087404 | 0 | 363.4712 | 0 | 363.4712 | 0 | 0 | 0 | 0 | 0 | 0 | 0 | 0 | 0 | 0 | 0 | 0 | 0.28223 | 0.25261 | 0.25261 | 0.78746 | 13.7501 | 3.084 | 16.8341 | 0 | 0 | 0 | 1.7517 | 1.7517 | 0 | 0 | 0 | 0 | 0 | 7.3271 | 6.8751 | 0.162 | 0.145 | 0.145 | 0 | 0 | 363.4712 | 363.4712 | 0 | 0 | 363.4712 | 363.4712
| 28.09.2016 21:00 | 5.9831 | 4.5178 | 1.1928 | 0 | 0 | 0.097652 | 0.087404 | 0.087404 | 0 | 305.1489 | 0 | 305.1489 | 0 | 0 | 0 | 0 | 0 | 0 | 0 | 0 | 0 | 0 | 0 | 0 | 0.28223 | 0.25261 | 0.25261 | 0.78746 | 12.908 | 2.9428 | 15.8508 | 0 | 0 | 0 | 1.6715 | 1.6715 | 0 | 0 | 0 | 0 | 0 | 6.906 | 6.454 | 0.162 | 0.145 | 0.145 | 0 | 0 | 305.1489 | 305.1489 | 0 | 0 | 305.1489 | 305.1489
| 28.09.2016 22:00 | 4.8746 | 3.6183 | 0.98386 | 0 | 0 | 0.097652 | 0.087404 | 0.087404 | 0 | 267.1823 | 0 | 267.1823 | 0 | 0 | 0 | 0 | 0 | 0 | 0 | 0 | 0 | 0 | 0 | 0 | 0.28223 | 0.25261 | 0.25261 | 0.78746 | 10.3381 | 2.4273 | 12.7653 | 0 | 0 | 0 | 1.3787 | 1.3787 | 0 | 0 | 0 | 0 | 0 | 5.621 | 5.169 | 0.162 | 0.145 | 0.145 | 0 | 0 | 267.1823 | 267.1823 | 0 | 0 | 267.1823 | 267.1823
| 28.09.2016 23:00 | 3.8389 | 2.8096 | 0.75679 | 0 | 0 | 0.097652 | 0.087404 | 0.087404 | 0 | 207.2476 | 0 | 207.2476 | 0 | 0 | 0 | 0 | 0 | 0 | 0 | 0 | 0 | 0 | 0 | 0 | 0.28223 | 0.25261 | 0.25261 | 0.78746 | 8.0274 | 1.8671 | 9.8945 | 0 | 0 | 0 | 1.0605 | 1.0605 | 0 | 0 | 0 | 0 | 0 | 4.4657 | 4.0137 | 0.162 | 0.145 | 0.145 | 0 | 0 | 207.2476 | 207.2476 | 0 | 0 | 207.2476 | 207.2476
| 29.09.2016 00:00 | 2.8261 | 2.0164 | 0.53717 | 0 | 0 | 0.097652 | 0.087404 | 0.087404 | 0 | 199.5086 | 0 | 199.5086 | 0 | 0 | 0 | 0 | 0 | 0 | 0 | 0 | 0 | 0 | 0 | 0 | 0.28223 | 0.25261 | 0.25261 | 0.78746 | 5.7612 | 1.3253 | 7.0865 | 0 | 0 | 0 | 0.75275 | 0.75275 | 0 | 0 | 0 | 0 | 0 | 3.3326 | 2.8806 | 0.162 | 0.145 | 0.145 | 0 | 0 | 199.5086 | 199.5086 | 0 | 0 | 199.5086 | 199.5086
| 29.09.2016 01:00 | 2.8669 | 2.0482 | 0.54622 | 0 | 0 | 0.097652 | 0.087404 | 0.087404 | 0 | 168.6686 | 0 | 168.6686 | 0 | 0 | 0 | 0 | 0 | 0 | 0 | 0 | 0 | 0 | 0 | 0 | 0.28223 | 0.25261 | 0.25261 | 0.78746 | 5.8521 | 1.3476 | 7.1997 | 0 | 0 | 0 | 0.76543 | 0.76543 | 0 | 0 | 0 | 0 | 0 | 3.378 | 2.926 | 0.162 | 0.145 | 0.145 | 0 | 0 | 168.6686 | 168.6686 | 0 | 0 | 168.6686 | 168.6686
| 29.09.2016 02:00 | 3.0292 | 2.188 | 0.56869 | 0 | 0 | 0.097652 | 0.087404 | 0.087404 | 0 | 219.8555 | 0 | 219.8555 | 0 | 0 | 0 | 0 | 0 | 0 | 0 | 0 | 0 | 0 | 0 | 0 | 0.28223 | 0.25261 | 0.25261 | 0.78746 | 6.2515 | 1.403 | 7.6546 | 0 | 0 | 0 | 0.79692 | 0.79692 | 0 | 0 | 0 | 0 | 0 | 3.5778 | 3.1258 | 0.162 | 0.145 | 0.145 | 0 | 0 | 219.8555 | 219.8555 | 0 | 0 | 219.8555 | 219.8555
| 29.09.2016 03:00 | 3.69 | 2.7314 | 0.68609 | 0 | 0 | 0.097652 | 0.087404 | 0.087404 | 0 | 333.6055 | 0 | 333.6055 | 0 | 0 | 0 | 0 | 0 | 0 | 0 | 0 | 0 | 0 | 0 | 0 | 0.28223 | 0.25261 | 0.25261 | 0.78746 | 7.8041 | 1.6926 | 9.4967 | 0 | 0 | 0 | 0.96142 | 0.96142 | 0 | 0 | 0 | 0 | 0 | 4.354 | 3.902 | 0.162 | 0.145 | 0.145 | 0 | 0 | 333.6055 | 333.6056 | 0 | 0 | 333.6055 | 333.6056
| 29.09.2016 04:00 | 5.0733 | 3.8481 | 0.95272 | 0 | 0 | 0.097652 | 0.087404 | 0.087404 | 0 | 390.1914 | 0 | 390.1914 | 0 | 0 | 0 | 0 | 0 | 0 | 0 | 0 | 0 | 0 | 0 | 0 | 0.28223 | 0.25261 | 0.25261 | 0.78746 | 10.9946 | 2.3505 | 13.345 | 0 | 0 | 0 | 1.3351 | 1.3351 | 0 | 0 | 0 | 0 | 0 | 5.9493 | 5.4973 | 0.162 | 0.145 | 0.145 | 0 | 0 | 390.1914 | 390.1914 | 0 | 0 | 390.1914 | 390.1914
| 29.09.2016 05:00 | 6.9748 | 5.3913 | 1.3111 | 0 | 0 | 0.097652 | 0.087404 | 0.087404 | 0 | 405.484 | 0 | 405.484 | 0 | 0 | 0 | 0 | 0 | 0 | 0 | 0 | 0 | 0 | 0 | 0 | 0.28223 | 0.25261 | 0.25261 | 0.78746 | 15.4037 | 3.2345 | 18.6382 | 0 | 0 | 0 | 1.8372 | 1.8372 | 0 | 0 | 0 | 0 | 0 | 8.1538 | 7.7018 | 0.162 | 0.145 | 0.145 | 0 | 0 | 405.484 | 405.484 | 0 | 0 | 405.484 | 405.484
| 29.09.2016 06:00 | 7.5019 | 5.8098 | 1.4197 | 0 | 0 | 0.097652 | 0.087404 | 0.087404 | 0 | 381.2298 | 0 | 381.2298 | 0 | 0 | 0 | 0 | 0 | 0 | 0 | 0 | 0 | 0 | 0 | 0 | 0.28223 | 0.25261 | 0.25261 | 0.78746 | 16.5994 | 3.5024 | 20.1019 | 0 | 0 | 0 | 1.9894 | 1.9894 | 0 | 0 | 0 | 0 | 0 | 8.7517 | 8.2997 | 0.162 | 0.145 | 0.145 | 0 | 0 | 381.2298 | 381.2298 | 0 | 0 | 381.2298 | 381.2298
| 29.09.2016 07:00 | 6.6679 | 5.1056 | 1.2898 | 0 | 0 | 0.097652 | 0.087404 | 0.087404 | 0 | 391.8419 | 0 | 391.8419 | 0 | 0 | 0 | 0 | 0 | 0 | 0 | 0 | 0 | 0 | 0 | 0 | 0.28223 | 0.25261 | 0.25261 | 0.78746 | 14.5875 | 3.1821 | 17.7697 | 0 | 0 | 0 | 1.8075 | 1.8075 | 0 | 0 | 0 | 0 | 0 | 7.7458 | 7.2938 | 0.162 | 0.145 | 0.145 | 0 | 0 | 391.8419 | 391.8419 | 0 | 0 | 391.8419 | 391.8419
| 29.09.2016 08:00 | 6.0073 | 4.5755 | 1.1593 | 0 | 0 | 0.097652 | 0.087404 | 0.087404 | 0 | 377.4456 | 0 | 377.4456 | 0 | 0 | 0 | 0 | 0 | 0 | 0 | 0 | 0 | 0 | 0 | 0 | 0.28223 | 0.25261 | 0.25261 | 0.78746 | 13.073 | 2.8602 | 15.9332 | 0 | 0 | 0 | 1.6246 | 1.6246 | 0 | 0 | 0 | 0 | 0 | 6.9885 | 6.5365 | 0.162 | 0.145 | 0.145 | 0 | 0 | 377.4456 | 377.4456 | 0 | 0 | 377.4456 | 377.4456
| 29.09.2016 09:00 | 5.7554 | 4.3681 | 1.1148 | 0 | 0 | 0.097652 | 0.087404 | 0.087404 | 0 | 421.7871 | 0 | 421.7871 | 0 | 0 | 0 | 0 | 0 | 0 | 0 | 0 | 0 | 0 | 0 | 0 | 0.28223 | 0.25261 | 0.25261 | 0.78746 | 12.4804 | 2.7503 | 15.2307 | 0 | 0 | 0 | 1.5622 | 1.5622 | 0 | 0 | 0 | 0 | 0 | 6.6922 | 6.2402 | 0.162 | 0.145 | 0.145 | 0 | 0 | 421.7871 | 421.7871 | 0 | 0 | 421.7871 | 421.7871
| 29.09.2016 10:00 | 5.2177 | 3.9299 | 1.0153 | 0 | 0 | 0.097652 | 0.087404 | 0.087404 | 0 | 417.5849 | 0 | 417.5849 | 0 | 0 | 0 | 0 | 0 | 0 | 0 | 0 | 0 | 0 | 0 | 0 | 0.28223 | 0.25261 | 0.25261 | 0.78746 | 11.2283 | 2.5049 | 13.7332 | 0 | 0 | 0 | 1.4228 | 1.4228 | 0 | 0 | 0 | 0 | 0 | 6.0662 | 5.6142 | 0.162 | 0.145 | 0.145 | 0 | 0 | 417.5849 | 417.5849 | 0 | 0 | 417.5849 | 417.5849
| 29.09.2016 11:00 | 5.0656 | 3.8122 | 0.9809 | 0 | 0 | 0.097652 | 0.087404 | 0.087404 | 0 | 458.5876 | 0 | 458.5876 | 0 | 0 | 0 | 0 | 0 | 0 | 0 | 0 | 0 | 0 | 0 | 0 | 0.28223 | 0.25261 | 0.25261 | 0.78746 | 10.8921 | 2.42 | 13.312 | 0 | 0 | 0 | 1.3745 | 1.3745 | 0 | 0 | 0 | 0 | 0 | 5.898 | 5.446 | 0.162 | 0.145 | 0.145 | 0 | 0 | 458.5876 | 458.5876 | 0 | 0 | 458.5876 | 458.5876
| 29.09.2016 12:00 | 4.6297 | 3.4502 | 0.90697 | 0 | 0 | 0.097652 | 0.087404 | 0.087404 | 0 | 520.3267 | 0 | 520.3267 | 0 | 0 | 0 | 0 | 0 | 0 | 0 | 0 | 0 | 0 | 0 | 0 | 0.28223 | 0.25261 | 0.25261 | 0.78746 | 9.8578 | 2.2376 | 12.0954 | 0 | 0 | 0 | 1.271 | 1.271 | 0 | 0 | 0 | 0 | 0 | 5.3809 | 4.9289 | 0.162 | 0.145 | 0.145 | 0 | 0 | 520.3267 | 520.3267 | 0 | 0 | 520.3267 | 520.3267
| 29.09.2016 13:00 | 4.272 | 3.1627 | 0.83679 | 0 | 0 | 0.097652 | 0.087404 | 0.087404 | 0 | 527.464 | 0 | 527.464 | 0 | 0 | 0 | 0 | 0 | 0 | 0 | 0 | 0 | 0 | 0 | 0 | 0.28223 | 0.25261 | 0.25261 | 0.78746 | 9.0364 | 2.0644 | 11.1008 | 0 | 0 | 0 | 1.1726 | 1.1726 | 0 | 0 | 0 | 0 | 0 | 4.9702 | 4.5182 | 0.162 | 0.145 | 0.145 | 0 | 0 | 527.464 | 527.464 | 0 | 0 | 527.464 | 527.464
| 29.09.2016 14:00 | 4.0648 | 2.991 | 0.80131 | 0 | 0 | 0.097652 | 0.087404 | 0.087404 | 0 | 535.507 | 0 | 535.507 | 0 | 0 | 0 | 0 | 0 | 0 | 0 | 0 | 0 | 0 | 0 | 0 | 0.28223 | 0.25261 | 0.25261 | 0.78746 | 8.5458 | 1.9769 | 10.5228 | 0 | 0 | 0 | 1.1229 | 1.1229 | 0 | 0 | 0 | 0 | 0 | 4.7249 | 4.2729 | 0.162 | 0.145 | 0.145 | 0 | 0 | 535.507 | 535.507 | 0 | 0 | 535.507 | 535.507
| 29.09.2016 15:00 | 3.8298 | 2.8019 | 0.75536 | 0 | 0 | 0.097652 | 0.087404 | 0.087404 | 0 | 536.0052 | 0 | 536.0052 | 0 | 0 | 0 | 0 | 0 | 0 | 0 | 0 | 0 | 0 | 0 | 0 | 0.28223 | 0.25261 | 0.25261 | 0.78746 | 8.0055 | 1.8636 | 9.8691 | 0 | 0 | 0 | 1.0585 | 1.0585 | 0 | 0 | 0 | 0 | 0 | 4.4548 | 4.0028 | 0.162 | 0.145 | 0.145 | 0 | 0 | 536.0052 | 536.0052 | 0 | 0 | 536.0052 | 536.0052
| 29.09.2016 16:00 | 3.9371 | 2.8913 | 0.77343 | 0 | 0 | 0.097652 | 0.087404 | 0.087404 | 0 | 539.326 | 0 | 539.326 | 0 | 0 | 0 | 0 | 0 | 0 | 0 | 0 | 0 | 0 | 0 | 0 | 0.28223 | 0.25261 | 0.25261 | 0.78746 | 8.2607 | 1.9081 | 10.1689 | 0 | 0 | 0 | 1.0838 | 1.0838 | 0 | 0 | 0 | 0 | 0 | 4.5824 | 4.1304 | 0.162 | 0.145 | 0.145 | 0 | 0 | 539.326 | 539.326 | 0 | 0 | 539.326 | 539.326
| 29.09.2016 17:00 | 4.1142 | 3.0347 | 0.80705 | 0 | 0 | 0.097652 | 0.087404 | 0.087404 | 0 | 471.2779 | 0 | 471.2779 | 0 | 0 | 0 | 0 | 0 | 0 | 0 | 0 | 0 | 0 | 0 | 0 | 0.28223 | 0.25261 | 0.25261 | 0.78746 | 8.6705 | 1.9911 | 10.6615 | 0 | 0 | 0 | 1.1309 | 1.1309 | 0 | 0 | 0 | 0 | 0 | 4.7872 | 4.3352 | 0.162 | 0.145 | 0.145 | 0 | 0 | 471.2779 | 471.2779 | 0 | 0 | 471.2779 | 471.2779
| 29.09.2016 18:00 | 4.4741 | 3.3251 | 0.87648 | 0 | 0 | 0.097652 | 0.087404 | 0.087404 | 0 | 350.2475 | 0 | 350.2475 | 0 | 0 | 0 | 0 | 0 | 0 | 0 | 0 | 0 | 0 | 0 | 0 | 0.28223 | 0.25261 | 0.25261 | 0.78746 | 9.5003 | 2.1624 | 11.6627 | 0 | 0 | 0 | 1.2282 | 1.2282 | 0 | 0 | 0 | 0 | 0 | 5.2022 | 4.7502 | 0.162 | 0.145 | 0.145 | 0 | 0 | 350.2475 | 350.2476 | 0 | 0 | 350.2475 | 350.2476
| 29.09.2016 19:00 | 4.723 | 3.5248 | 0.92581 | 0 | 0 | 0.097652 | 0.087404 | 0.087404 | 0 | 409.7349 | 0 | 409.7349 | 0 | 0 | 0 | 0 | 0 | 0 | 0 | 0 | 0 | 0 | 0 | 0 | 0.28223 | 0.25261 | 0.25261 | 0.78746 | 10.0707 | 2.2841 | 12.3548 | 0 | 0 | 0 | 1.2974 | 1.2974 | 0 | 0 | 0 | 0 | 0 | 5.4874 | 5.0354 | 0.162 | 0.145 | 0.145 | 0 | 0 | 409.7349 | 409.7349 | 0 | 0 | 409.7349 | 409.7349
| 29.09.2016 20:00 | 4.7237 | 3.5178 | 0.93351 | 0 | 0 | 0.097652 | 0.087404 | 0.087404 | 0 | 348.7325 | 0 | 348.7325 | 0 | 0 | 0 | 0 | 0 | 0 | 0 | 0 | 0 | 0 | 0 | 0 | 0.28223 | 0.25261 | 0.25261 | 0.78746 | 10.0507 | 2.3031 | 12.3538 | 0 | 0 | 0 | 1.3081 | 1.3081 | 0 | 0 | 0 | 0 | 0 | 5.4774 | 5.0254 | 0.162 | 0.145 | 0.145 | 0 | 0 | 348.7325 | 348.7325 | 0 | 0 | 348.7325 | 348.7325
| 29.09.2016 21:00 | 4.455 | 3.2928 | 0.88967 | 0 | 0 | 0.097652 | 0.087404 | 0.087404 | 0 | 319.4416 | 0 | 319.4416 | 0 | 0 | 0 | 0 | 0 | 0 | 0 | 0 | 0 | 0 | 0 | 0 | 0.28223 | 0.25261 | 0.25261 | 0.78746 | 9.4081 | 2.1949 | 11.603 | 0 | 0 | 0 | 1.2467 | 1.2467 | 0 | 0 | 0 | 0 | 0 | 5.1561 | 4.7041 | 0.162 | 0.145 | 0.145 | 0 | 0 | 319.4416 | 319.4417 | 0 | 0 | 319.4416 | 319.4417
| 29.09.2016 22:00 | 3.6238 | 2.6183 | 0.73306 | 0 | 0 | 0.097652 | 0.087404 | 0.087404 | 0 | 366.7891 | 0 | 366.7891 | 0 | 0 | 0 | 0 | 0 | 0 | 0 | 0 | 0 | 0 | 0 | 0 | 0.28223 | 0.25261 | 0.25261 | 0.78746 | 7.4807 | 1.8085 | 9.2893 | 0 | 0 | 0 | 1.0272 | 1.0272 | 0 | 0 | 0 | 0 | 0 | 4.1924 | 3.7404 | 0.162 | 0.145 | 0.145 | 0 | 0 | 366.7891 | 366.7891 | 0 | 0 | 366.7891 | 366.7891
| 29.09.2016 23:00 | 2.8669 | 2.0279 | 0.56655 | 0 | 0 | 0.097652 | 0.087404 | 0.087404 | 0 | 452.5119 | 0 | 452.5119 | 0 | 0 | 0 | 0 | 0 | 0 | 0 | 0 | 0 | 0 | 0 | 0 | 0.28223 | 0.25261 | 0.25261 | 0.78746 | 5.7939 | 1.3977 | 7.1916 | 0 | 0 | 0 | 0.79391 | 0.79391 | 0 | 0 | 0 | 0 | 0 | 3.3489 | 2.8969 | 0.162 | 0.145 | 0.145 | 0 | 0 | 452.5119 | 452.5119 | 0 | 0 | 452.5119 | 452.5119
| 30.09.2016 00:00 | 3.282 | 2.3856 | 0.62396 | 0 | 0 | 0.097652 | 0.087404 | 0.087404 | 0 | 316.6693 | 0 | 316.6693 | 0 | 0 | 0 | 0 | 0 | 0 | 0 | 0 | 0 | 0 | 0 | 0 | 0.28223 | 0.25261 | 0.25261 | 0.78746 | 6.816 | 1.5394 | 8.3554 | 0 | 0 | 0 | 0.87437 | 0.87437 | 0 | 0 | 0 | 0 | 0 | 3.86 | 3.408 | 0.162 | 0.145 | 0.145 | 0 | 0 | 316.6693 | 316.6693 | 0 | 0 | 316.6693 | 316.6693
| 30.09.2016 01:00 | 3.2923 | 2.3915 | 0.62834 | 0 | 0 | 0.097652 | 0.087404 | 0.087404 | 0 | 244.4739 | 0 | 244.4739 | 0 | 0 | 0 | 0 | 0 | 0 | 0 | 0 | 0 | 0 | 0 | 0 | 0.28223 | 0.25261 | 0.25261 | 0.78746 | 6.8327 | 1.5502 | 8.3829 | 0 | 0 | 0 | 0.8805 | 0.8805 | 0 | 0 | 0 | 0 | 0 | 3.8684 | 3.4164 | 0.162 | 0.145 | 0.145 | 0 | 0 | 244.4739 | 244.4739 | 0 | 0 | 244.4739 | 244.4739
| 30.09.2016 02:00 | 3.4354 | 2.5161 | 0.64676 | 0 | 0 | 0.097652 | 0.087404 | 0.087404 | 0 | 164.3395 | 0 | 164.3395 | 0 | 0 | 0 | 0 | 0 | 0 | 0 | 0 | 0 | 0 | 0 | 0 | 0.28223 | 0.25261 | 0.25261 | 0.78746 | 7.189 | 1.5956 | 8.7846 | 0 | 0 | 0 | 0.90631 | 0.90631 | 0 | 0 | 0 | 0 | 0 | 4.0465 | 3.5945 | 0.162 | 0.145 | 0.145 | 0 | 0 | 164.3395 | 164.3395 | 0 | 0 | 164.3395 | 164.3395
| 30.09.2016 03:00 | 4.1494 | 3.1026 | 0.77437 | 0 | 0 | 0.097652 | 0.087404 | 0.087404 | 0 | 193.9546 | 0 | 193.9546 | 0 | 0 | 0 | 0 | 0 | 0 | 0 | 0 | 0 | 0 | 0 | 0 | 0.28223 | 0.25261 | 0.25261 | 0.78746 | 8.8646 | 1.9104 | 10.775 | 0 | 0 | 0 | 1.0851 | 1.0851 | 0 | 0 | 0 | 0 | 0 | 4.8843 | 4.4323 | 0.162 | 0.145 | 0.145 | 0 | 0 | 193.9546 | 193.9546 | 0 | 0 | 193.9546 | 193.9546
| 30.09.2016 04:00 | 5.7501 | 4.3938 | 1.0838 | 0 | 0 | 0.097652 | 0.087404 | 0.087404 | 0 | 185.0247 | 0 | 185.0247 | 0 | 0 | 0 | 0 | 0 | 0 | 0 | 0 | 0 | 0 | 0 | 0 | 0.28223 | 0.25261 | 0.25261 | 0.78746 | 12.5538 | 2.6738 | 15.2276 | 0 | 0 | 0 | 1.5187 | 1.5187 | 0 | 0 | 0 | 0 | 0 | 6.7289 | 6.2769 | 0.162 | 0.145 | 0.145 | 0 | 0 | 185.0247 | 185.0247 | 0 | 0 | 185.0247 | 185.0247
| 30.09.2016 05:00 | 7.7856 | 6.0413 | 1.4718 | 0 | 0 | 0.097652 | 0.087404 | 0.087404 | 0 | 199.9809 | 0 | 199.9809 | 0 | 0 | 0 | 0 | 0 | 0 | 0 | 0 | 0 | 0 | 0 | 0 | 0.28223 | 0.25261 | 0.25261 | 0.78746 | 17.2609 | 3.6311 | 20.892 | 0 | 0 | 0 | 2.0625 | 2.0625 | 0 | 0 | 0 | 0 | 0 | 9.0824 | 8.6304 | 0.162 | 0.145 | 0.145 | 0 | 0 | 199.9809 | 199.9809 | 0 | 0 | 199.9809 | 199.9809
| 30.09.2016 06:00 | 8.7801 | 6.8455 | 1.6621 | 0 | 0 | 0.097652 | 0.087404 | 0.087404 | 0 | 199.382 | 0 | 199.382 | 0 | 0 | 0 | 0 | 0 | 0 | 0 | 0 | 0 | 0 | 0 | 0 | 0.28223 | 0.25261 | 0.25261 | 0.78746 | 19.5586 | 4.1005 | 23.6592 | 0 | 0 | 0 | 2.3291 | 2.3291 | 0 | 0 | 0 | 0 | 0 | 10.2313 | 9.7793 | 0.162 | 0.145 | 0.145 | 0 | 0 | 199.382 | 199.382 | 0 | 0 | 199.382 | 199.382
| 30.09.2016 07:00 | 7.9485 | 6.1415 | 1.5346 | 0 | 0 | 0.097652 | 0.087404 | 0.087404 | 0 | 184.5044 | 0 | 184.5044 | 0 | 0 | 0 | 0 | 0 | 0 | 0 | 0 | 0 | 0 | 0 | 0 | 0.28223 | 0.25261 | 0.25261 | 0.78746 | 17.5471 | 3.7859 | 21.333 | 0 | 0 | 0 | 2.1504 | 2.1504 | 0 | 0 | 0 | 0 | 0 | 9.2255 | 8.7735 | 0.162 | 0.145 | 0.145 | 0 | 0 | 184.5044 | 184.5044 | 0 | 0 | 184.5044 | 184.5044
| 30.09.2016 08:00 | 7.1152 | 5.4712 | 1.3715 | 0 | 0 | 0.097652 | 0.087404 | 0.087404 | 0 | 125.519 | 0 | 125.519 | 0 | 0 | 0 | 0 | 0 | 0 | 0 | 0 | 0 | 0 | 0 | 0 | 0.28223 | 0.25261 | 0.25261 | 0.78746 | 15.632 | 3.3837 | 19.0157 | 0 | 0 | 0 | 1.922 | 1.922 | 0 | 0 | 0 | 0 | 0 | 8.268 | 7.816 | 0.162 | 0.145 | 0.145 | 0 | 0 | 125.519 | 125.5191 | 0 | 0 | 125.519 | 125.5191
| 30.09.2016 09:00 | 6.7365 | 5.1586 | 1.3054 | 0 | 0 | 0.097652 | 0.087404 | 0.087404 | 0 | 121.5506 | 0 | 121.5506 | 0 | 0 | 0 | 0 | 0 | 0 | 0 | 0 | 0 | 0 | 0 | 0 | 0.28223 | 0.25261 | 0.25261 | 0.78746 | 14.7389 | 3.2206 | 17.9595 | 0 | 0 | 0 | 1.8293 | 1.8293 | 0 | 0 | 0 | 0 | 0 | 7.8214 | 7.3694 | 0.162 | 0.145 | 0.145 | 0 | 0 | 121.5506 | 121.5506 | 0 | 0 | 121.5506 | 121.5506
| 30.09.2016 10:00 | 6.0233 | 4.576 | 1.1749 | 0 | 0 | 0.097652 | 0.087404 | 0.087404 | 0 | 123.7242 | 0 | 123.7242 | 0 | 0 | 0 | 0 | 0 | 0 | 0 | 0 | 0 | 0 | 0 | 0 | 0.28223 | 0.25261 | 0.25261 | 0.78746 | 13.0742 | 2.8987 | 15.9728 | 0 | 0 | 0 | 1.6464 | 1.6464 | 0 | 0 | 0 | 0 | 0 | 6.9891 | 6.5371 | 0.162 | 0.145 | 0.145 | 0 | 0 | 123.7242 | 123.7242 | 0 | 0 | 123.7242 | 123.7242
| 30.09.2016 11:00 | 5.8342 | 4.4291 | 1.1326 | 0 | 0 | 0.097652 | 0.087404 | 0.087404 | 0 | 145.4181 | 0 | 145.4181 | 0 | 0 | 0 | 0 | 0 | 0 | 0 | 0 | 0 | 0 | 0 | 0 | 0.28223 | 0.25261 | 0.25261 | 0.78746 | 12.6545 | 2.7943 | 15.4489 | 0 | 0 | 0 | 1.5872 | 1.5872 | 0 | 0 | 0 | 0 | 0 | 6.7793 | 6.3273 | 0.162 | 0.145 | 0.145 | 0 | 0 | 145.4181 | 145.4181 | 0 | 0 | 145.4181 | 145.4181
| 30.09.2016 12:00 | 5.4706 | 4.1276 | 1.0706 | 0 | 0 | 0.097652 | 0.087404 | 0.087404 | 0 | 145.2191 | 0 | 145.2191 | 0 | 0 | 0 | 0 | 0 | 0 | 0 | 0 | 0 | 0 | 0 | 0 | 0.28223 | 0.25261 | 0.25261 | 0.78746 | 11.7932 | 2.6412 | 14.4344 | 0 | 0 | 0 | 1.5002 | 1.5002 | 0 | 0 | 0 | 0 | 0 | 6.3486 | 5.8966 | 0.162 | 0.145 | 0.145 | 0 | 0 | 145.2191 | 145.2191 | 0 | 0 | 145.2191 | 145.2191
| 30.09.2016 13:00 | 4.902 | 3.6663 | 0.96331 | 0 | 0 | 0.097652 | 0.087404 | 0.087404 | 0 | 159.2679 | 0 | 159.2679 | 0 | 0 | 0 | 0 | 0 | 0 | 0 | 0 | 0 | 0 | 0 | 0 | 0.28223 | 0.25261 | 0.25261 | 0.78746 | 10.475 | 2.3766 | 12.8516 | 0 | 0 | 0 | 1.3499 | 1.3499 | 0 | 0 | 0 | 0 | 0 | 5.6895 | 5.2375 | 0.162 | 0.145 | 0.145 | 0 | 0 | 159.2679 | 159.2679 | 0 | 0 | 159.2679 | 159.2679
| 30.09.2016 14:00 | 4.7543 | 3.5443 | 0.93757 | 0 | 0 | 0.097652 | 0.087404 | 0.087404 | 0 | 163.0011 | 0 | 163.0011 | 0 | 0 | 0 | 0 | 0 | 0 | 0 | 0 | 0 | 0 | 0 | 0 | 0.28223 | 0.25261 | 0.25261 | 0.78746 | 10.1265 | 2.3131 | 12.4396 | 0 | 0 | 0 | 1.3138 | 1.3138 | 0 | 0 | 0 | 0 | 0 | 5.5153 | 5.0633 | 0.162 | 0.145 | 0.145 | 0 | 0 | 163.0011 | 163.0011 | 0 | 0 | 163.0011 | 163.0011
| 30.09.2016 15:00 | 4.4133 | 3.2682 | 0.87272 | 0 | 0 | 0.097652 | 0.087404 | 0.087404 | 0 | 148.4397 | 0 | 148.4397 | 0 | 0 | 0 | 0 | 0 | 0 | 0 | 0 | 0 | 0 | 0 | 0 | 0.28223 | 0.25261 | 0.25261 | 0.78746 | 9.3376 | 2.1531 | 11.4907 | 0 | 0 | 0 | 1.223 | 1.223 | 0 | 0 | 0 | 0 | 0 | 5.1208 | 4.6688 | 0.162 | 0.145 | 0.145 | 0 | 0 | 148.4397 | 148.4397 | 0 | 0 | 148.4397 | 148.4397
| 30.09.2016 16:00 | 4.6052 | 3.4279 | 0.90487 | 0 | 0 | 0.097652 | 0.087404 | 0.087404 | 0 | 104.6157 | 0 | 104.6157 | 0 | 0 | 0 | 0 | 0 | 0 | 0 | 0 | 0 | 0 | 0 | 0 | 0.28223 | 0.25261 | 0.25261 | 0.78746 | 9.794 | 2.2324 | 12.0264 | 0 | 0 | 0 | 1.268 | 1.268 | 0 | 0 | 0 | 0 | 0 | 5.349 | 4.897 | 0.162 | 0.145 | 0.145 | 0 | 0 | 104.6157 | 104.6157 | 0 | 0 | 104.6157 | 104.6157
| 30.09.2016 17:00 | 4.9242 | 3.6889 | 0.96288 | 0 | 0 | 0.097652 | 0.087404 | 0.087404 | 0 | 94.024 | 0 | 94.024 | 0 | 0 | 0 | 0 | 0 | 0 | 0 | 0 | 0 | 0 | 0 | 0 | 0.28223 | 0.25261 | 0.25261 | 0.78746 | 10.5397 | 2.3755 | 12.9152 | 0 | 0 | 0 | 1.3493 | 1.3493 | 0 | 0 | 0 | 0 | 0 | 5.7219 | 5.2699 | 0.162 | 0.145 | 0.145 | 0 | 0 | 94.024 | 94.024 | 0 | 0 | 94.024 | 94.024
| 30.09.2016 18:00 | 5.4031 | 4.0768 | 1.0539 | 0 | 0 | 0.097652 | 0.087404 | 0.087404 | 0 | 85.8103 | 0 | 85.8103 | 0 | 0 | 0 | 0 | 0 | 0 | 0 | 0 | 0 | 0 | 0 | 0 | 0.28223 | 0.25261 | 0.25261 | 0.78746 | 11.648 | 2.6 | 14.248 | 0 | 0 | 0 | 1.4768 | 1.4768 | 0 | 0 | 0 | 0 | 0 | 6.276 | 5.824 | 0.162 | 0.145 | 0.145 | 0 | 0 | 85.8103 | 85.8103 | 0 | 0 | 85.8103 | 85.8103
| 30.09.2016 19:00 | 5.5845 | 4.2187 | 1.0933 | 0 | 0 | 0.097652 | 0.087404 | 0.087404 | 0 | 42.161 | 0 | 42.161 | 0 | 0 | 0 | 0 | 0 | 0 | 0 | 0 | 0 | 0 | 0 | 0 | 0.28223 | 0.25261 | 0.25261 | 0.78746 | 12.0535 | 2.6974 | 14.7509 | 0 | 0 | 0 | 1.5321 | 1.5321 | 0 | 0 | 0 | 0 | 0 | 6.4787 | 6.0267 | 0.162 | 0.145 | 0.145 | 0 | 0 | 42.161 | 42.161 | 0 | 0 | 42.161 | 42.161
| 30.09.2016 20:00 | 5.6675 | 4.2789 | 1.1162 | 0 | 0 | 0.097652 | 0.087404 | 0.087404 | 0 | 76.0292 | 0 | 76.0292 | 0 | 0 | 0 | 0 | 0 | 0 | 0 | 0 | 0 | 0 | 0 | 0 | 0.28223 | 0.25261 | 0.25261 | 0.78746 | 12.2254 | 2.7537 | 14.9791 | 0 | 0 | 0 | 1.5641 | 1.5641 | 0 | 0 | 0 | 0 | 0 | 6.5647 | 6.1127 | 0.162 | 0.145 | 0.145 | 0 | 0 | 76.0292 | 76.0292 | 0 | 0 | 76.0292 | 76.0292
| 30.09.2016 21:00 | 5.2544 | 3.9334 | 1.0485 | 0 | 0 | 0.097652 | 0.087404 | 0.087404 | 0 | 54.6644 | 0 | 54.6644 | 0 | 0 | 0 | 0 | 0 | 0 | 0 | 0 | 0 | 0 | 0 | 0 | 0.28223 | 0.25261 | 0.25261 | 0.78746 | 11.2384 | 2.5868 | 13.8251 | 0 | 0 | 0 | 1.4693 | 1.4693 | 0 | 0 | 0 | 0 | 0 | 6.0712 | 5.6192 | 0.162 | 0.145 | 0.145 | 0 | 0 | 54.6644 | 54.6644 | 0 | 0 | 54.6644 | 54.6644
| 30.09.2016 22:00 | 4.2401 | 3.1095 | 0.85815 | 0 | 0 | 0.097652 | 0.087404 | 0.087404 | 0 | 72.8306 | 0 | 72.8306 | 0 | 0 | 0 | 0 | 0 | 0 | 0 | 0 | 0 | 0 | 0 | 0 | 0.28223 | 0.25261 | 0.25261 | 0.78746 | 8.8843 | 2.1171 | 11.0015 | 0 | 0 | 0 | 1.2025 | 1.2025 | 0 | 0 | 0 | 0 | 0 | 4.8942 | 4.4422 | 0.162 | 0.145 | 0.145 | 0 | 0 | 72.8306 | 72.8306 | 0 | 0 | 72.8306 | 72.8306
| 30.09.2016 23:00 | 3.4129 | 2.468 | 0.67248 | 0 | 0 | 0.097652 | 0.087404 | 0.087404 | 0 | 60.2221 | 0 | 60.2221 | 0 | 0 | 0 | 0 | 0 | 0 | 0 | 0 | 0 | 0 | 0 | 0 | 0.28223 | 0.25261 | 0.25261 | 0.78746 | 7.0514 | 1.6591 | 8.7105 | 0 | 0 | 0 | 0.94236 | 0.94236 | 0 | 0 | 0 | 0 | 0 | 3.9777 | 3.5257 | 0.162 | 0.145 | 0.145 | 0 | 0 | 60.2221 | 60.2221 | 0 | 0 | 60.2221 | 60.2221
| 01.10.2016 00:00 | 4.507 | 3.3803 | 0.8543 | 0 | 0 | 0.097652 | 0.087404 | 0.087404 | 0 | 29.8468 | 0 | 29.8468 | 0 | 0 | 0 | 0 | 0 | 0 | 0 | 0 | 0 | 0 | 0 | 0 | 0.28223 | 0.25261 | 0.25261 | 0.78746 | 9.6579 | 2.1077 | 11.7656 | 0 | 0 | 0 | 1.1971 | 1.1971 | 0 | 0 | 0 | 0 | 0 | 5.281 | 4.829 | 0.162 | 0.145 | 0.145 | 0 | 0 | 29.8468 | 29.8468 | 0 | 0 | 29.8468 | 29.8468
| 01.10.2016 01:00 | 4.5844 | 3.4435 | 0.86842 | 0 | 0 | 0.097652 | 0.087404 | 0.087404 | 0 | 16.0966 | 0 | 16.0966 | 0 | 0 | 0 | 0 | 0 | 0 | 0 | 0 | 0 | 0 | 0 | 0 | 0.28223 | 0.25261 | 0.25261 | 0.78746 | 9.8386 | 2.1425 | 11.981 | 0 | 0 | 0 | 1.2169 | 1.2169 | 0 | 0 | 0 | 0 | 0 | 5.3713 | 4.9193 | 0.162 | 0.145 | 0.145 | 0 | 0 | 16.0966 | 16.0966 | 0 | 0 | 16.0966 | 16.0966
| 01.10.2016 02:00 | 4.7663 | 3.5964 | 0.89746 | 0 | 0 | 0.097652 | 0.087404 | 0.087404 | 0 | 11.2408 | 0 | 11.2408 | 0 | 0 | 0 | 0 | 0 | 0 | 0 | 0 | 0 | 0 | 0 | 0 | 0.28223 | 0.25261 | 0.25261 | 0.78746 | 10.2754 | 2.2141 | 12.4896 | 0 | 0 | 0 | 1.2576 | 1.2576 | 0 | 0 | 0 | 0 | 0 | 5.5897 | 5.1377 | 0.162 | 0.145 | 0.145 | 0 | 0 | 11.2408 | 11.2408 | 0 | 0 | 11.2408 | 11.2408
| 01.10.2016 03:00 | 5.6572 | 4.3235 | 1.0613 | 0 | 0 | 0.097652 | 0.087404 | 0.087404 | 0 | 15.0158 | 0 | 15.0158 | 0 | 0 | 0 | 0 | 0 | 0 | 0 | 0 | 0 | 0 | 0 | 0 | 0.28223 | 0.25261 | 0.25261 | 0.78746 | 12.3528 | 2.6183 | 14.9711 | 0 | 0 | 0 | 1.4872 | 1.4872 | 0 | 0 | 0 | 0 | 0 | 6.6284 | 6.1764 | 0.162 | 0.145 | 0.145 | 0 | 0 | 15.0158 | 15.0158 | 0 | 0 | 15.0158 | 15.0158
| 01.10.2016 04:00 | 7.1044 | 5.4832 | 1.3488 | 0 | 0 | 0.097652 | 0.087404 | 0.087404 | 0 | 4.3387 | 0 | 4.3387 | 0 | 0 | 0 | 0 | 0 | 0 | 0 | 0 | 0 | 0 | 0 | 0 | 0.28223 | 0.25261 | 0.25261 | 0.78746 | 15.6663 | 3.3275 | 18.9939 | 0 | 0 | 0 | 1.89 | 1.89 | 0 | 0 | 0 | 0 | 0 | 8.2852 | 7.8332 | 0.162 | 0.145 | 0.145 | 0 | 0 | 4.3387 | 4.3387 | 0 | 0 | 4.3387 | 4.3387
| 01.10.2016 05:00 | 9.6755 | 7.549 | 1.854 | 0 | 0 | 0.097652 | 0.087404 | 0.087404 | 0 | 14.6037 | 0 | 14.6037 | 0 | 0 | 0 | 0 | 0 | 0 | 0 | 0 | 0 | 0 | 0 | 0 | 0.28223 | 0.25261 | 0.25261 | 0.78746 | 21.5685 | 4.5741 | 26.1426 | 0 | 0 | 0 | 2.5981 | 2.5981 | 0 | 0 | 0 | 0 | 0 | 11.2363 | 10.7843 | 0.162 | 0.145 | 0.145 | 0 | 0 | 14.6037 | 14.6037 | 0 | 0 | 14.6037 | 14.6037
| 01.10.2016 06:00 | 10.8202 | 8.4496 | 1.9824 | 0 | 0.11574 | 0.097652 | 0.087404 | 0.087404 | 0 | 18.1503 | 0 | 18.1503 | 0 | 0 | 0 | 0 | 0 | 0 | 0 | 0 | 0 | 0 | 0 | 0.29676 | 0.28223 | 0.25261 | 0.25261 | 1.0842 | 24.1416 | 4.8908 | 29.0324 | 0 | 0 | 0 | 2.9204 | 2.778 | 0 | 0.14245 | 0 | 0 | 0 | 12.5228 | 12.0708 | 0.162 | 0.145 | 0.145 | 0 | 0 | 18.1503 | 18.1503 | 0 | 0 | 18.1503 | 18.1503
| 01.10.2016 07:00 | 10.182 | 7.9401 | 1.9695 | 0 | 0 | 0.097652 | 0.087404 | 0.087404 | 0 | 1.228 | 0 | 1.228 | 0 | 0 | 0 | 0 | 0 | 0 | 0 | 0 | 0 | 0 | 0 | 0 | 0.28223 | 0.25261 | 0.25261 | 0.78746 | 22.686 | 4.8589 | 27.5449 | 0 | 0 | 0 | 2.7598 | 2.7598 | 0 | 0 | 0 | 0 | 0 | 11.795 | 11.343 | 0.162 | 0.145 | 0.145 | 0 | 0 | 1.228 | 1.228 | 0 | 0 | 1.228 | 1.228
| 01.10.2016 08:00 | 9.2986 | 7.2203 | 1.8058 | 0 | 0 | 0.097652 | 0.087404 | 0.087404 | 0 | 1e-12 | 0 | 1e-12 | 0 | 0 | 0 | 0 | 0 | 0 | 0 | 0 | 0 | 0 | 0 | 0 | 0.28223 | 0.25261 | 0.25261 | 0.78746 | 20.6294 | 4.4552 | 25.0847 | 0 | 0 | 0 | 2.5306 | 2.5306 | 0 | 0 | 0 | 0 | 0 | 10.7667 | 10.3147 | 0.162 | 0.145 | 0.145 | 0 | -1e-12 | 1e-12 | 0 | 0 | 0 | 0 | 0
| 01.10.2016 09:00 | 8.7897 | 6.8096 | 1.7076 | 0 | 0 | 0.097652 | 0.087404 | 0.087404 | 0 | 0.050817 | 0 | 0.050817 | 0 | 0 | 0 | 0 | 0 | 0 | 0 | 0 | 0 | 0 | 0 | 0 | 0.28223 | 0.25261 | 0.25261 | 0.78746 | 19.4561 | 4.2128 | 23.6689 | 0 | 0 | 0 | 2.3929 | 2.3929 | 0 | 0 | 0 | 0 | 0 | 10.1801 | 9.7281 | 0.162 | 0.145 | 0.145 | 0 | 0 | 0.050817 | 0.050817 | 0 | 0 | 0.050817 | 0.050817
| 01.10.2016 10:00 | 8.1029 | 6.2498 | 1.5806 | 0 | 0 | 0.097652 | 0.087404 | 0.087404 | 0 | 1e-12 | 0 | 1e-12 | 0 | 0 | 0 | 0 | 0 | 0 | 0 | 0 | 0 | 0 | 0 | 0 | 0.28223 | 0.25261 | 0.25261 | 0.78746 | 17.8567 | 3.8995 | 21.7562 | 0 | 0 | 0 | 2.2149 | 2.2149 | 0 | 0 | 0 | 0 | 0 | 9.3803 | 8.9283 | 0.162 | 0.145 | 0.145 | -1e-12 | 0 | 1e-12 | 0 | 0 | 0 | 0 | 0
| 01.10.2016 11:00 | 7.6342 | 5.874 | 1.4877 | 0 | 0 | 0.097652 | 0.087404 | 0.087404 | 0 | 3.3413 | 0 | 3.3413 | 0 | 0 | 0 | 0 | 0 | 0 | 0 | 0 | 0 | 0 | 0 | 0 | 0.28223 | 0.25261 | 0.25261 | 0.78746 | 16.7828 | 3.6704 | 20.4532 | 0 | 0 | 0 | 2.0848 | 2.0848 | 0 | 0 | 0 | 0 | 0 | 8.8434 | 8.3914 | 0.162 | 0.145 | 0.145 | 0 | 0 | 3.3413 | 3.3413 | 0 | 0 | 3.3413 | 3.3413
| 01.10.2016 12:00 | 6.9175 | 5.2803 | 1.3647 | 0 | 0 | 0.097652 | 0.087404 | 0.087404 | 0 | 20.371 | 0 | 20.371 | 0 | 0 | 0 | 0 | 0 | 0 | 0 | 0 | 0 | 0 | 0 | 0 | 0.28223 | 0.25261 | 0.25261 | 0.78746 | 15.0867 | 3.3669 | 18.4536 | 0 | 0 | 0 | 1.9124 | 1.9124 | 0 | 0 | 0 | 0 | 0 | 7.9953 | 7.5433 | 0.162 | 0.145 | 0.145 | 0 | 0 | 20.371 | 20.371 | 0 | 0 | 20.371 | 20.371
| 01.10.2016 13:00 | 6.8897 | 5.2646 | 1.3527 | 0 | 0 | 0.097652 | 0.087404 | 0.087404 | 0 | 31.0174 | 0 | 31.0174 | 0 | 0 | 0 | 0 | 0 | 0 | 0 | 0 | 0 | 0 | 0 | 0 | 0.28223 | 0.25261 | 0.25261 | 0.78746 | 15.0416 | 3.3372 | 18.3788 | 0 | 0 | 0 | 1.8955 | 1.8955 | 0 | 0 | 0 | 0 | 0 | 7.9728 | 7.5208 | 0.162 | 0.145 | 0.145 | 0 | 0 | 31.0174 | 31.0174 | 0 | 0 | 31.0174 | 31.0174
| 01.10.2016 14:00 | 6.6355 | 5.06 | 1.3031 | 0 | 0 | 0.097652 | 0.087404 | 0.087404 | 0 | 47.3378 | 0 | 47.3378 | 0 | 0 | 0 | 0 | 0 | 0 | 0 | 0 | 0 | 0 | 0 | 0 | 0.28223 | 0.25261 | 0.25261 | 0.78746 | 14.4571 | 3.2148 | 17.6719 | 0 | 0 | 0 | 1.826 | 1.826 | 0 | 0 | 0 | 0 | 0 | 7.6806 | 7.2286 | 0.162 | 0.145 | 0.145 | 0 | 0 | 47.3378 | 47.3378 | 0 | 0 | 47.3378 | 47.3378
| 01.10.2016 15:00 | 6.4874 | 4.9375 | 1.2775 | 0 | 0 | 0.097652 | 0.087404 | 0.087404 | 0 | 105.2202 | 0 | 105.2202 | 0 | 0 | 0 | 0 | 0 | 0 | 0 | 0 | 0 | 0 | 0 | 0 | 0.28223 | 0.25261 | 0.25261 | 0.78746 | 14.1071 | 3.1517 | 17.2588 | 0 | 0 | 0 | 1.7902 | 1.7902 | 0 | 0 | 0 | 0 | 0 | 7.5056 | 7.0536 | 0.162 | 0.145 | 0.145 | 0 | 0 | 105.2202 | 105.2202 | 0 | 0 | 105.2202 | 105.2202
| 01.10.2016 16:00 | 6.5808 | 5.0115 | 1.2968 | 0 | 0 | 0.097652 | 0.087404 | 0.087404 | 0 | 81.1305 | 0 | 81.1305 | 0 | 0 | 0 | 0 | 0 | 0 | 0 | 0 | 0 | 0 | 0 | 0 | 0.28223 | 0.25261 | 0.25261 | 0.78746 | 14.3185 | 3.1994 | 17.5179 | 0 | 0 | 0 | 1.8173 | 1.8173 | 0 | 0 | 0 | 0 | 0 | 7.6112 | 7.1592 | 0.162 | 0.145 | 0.145 | 0 | 0 | 81.1305 | 81.1305 | 0 | 0 | 81.1305 | 81.1305
| 01.10.2016 17:00 | 7.0088 | 5.3602 | 1.3761 | 0 | 0 | 0.097652 | 0.087404 | 0.087404 | 0 | 43.8685 | 0 | 43.8685 | 0 | 0 | 0 | 0 | 0 | 0 | 0 | 0 | 0 | 0 | 0 | 0 | 0.28223 | 0.25261 | 0.25261 | 0.78746 | 15.3148 | 3.3951 | 18.7099 | 0 | 0 | 0 | 1.9284 | 1.9284 | 0 | 0 | 0 | 0 | 0 | 8.1094 | 7.6574 | 0.162 | 0.145 | 0.145 | 0 | 0 | 43.8685 | 43.8685 | 0 | 0 | 43.8685 | 43.8685
| 01.10.2016 18:00 | 7.3953 | 5.6685 | 1.4544 | 0 | 0 | 0.097652 | 0.087404 | 0.087404 | 0 | 58.5342 | 0 | 58.5342 | 0 | 0 | 0 | 0 | 0 | 0 | 0 | 0 | 0 | 0 | 0 | 0 | 0.28223 | 0.25261 | 0.25261 | 0.78746 | 16.1956 | 3.5881 | 19.7837 | 0 | 0 | 0 | 2.0381 | 2.0381 | 0 | 0 | 0 | 0 | 0 | 8.5498 | 8.0978 | 0.162 | 0.145 | 0.145 | 0 | 0 | 58.5342 | 58.5342 | 0 | 0 | 58.5342 | 58.5342
| 01.10.2016 19:00 | 7.5729 | 5.7962 | 1.5042 | 0 | 0 | 0.097652 | 0.087404 | 0.087404 | 0 | 40.1264 | 0 | 40.1264 | 0 | 0 | 0 | 0 | 0 | 0 | 0 | 0 | 0 | 0 | 0 | 0 | 0.28223 | 0.25261 | 0.25261 | 0.78746 | 16.5606 | 3.7111 | 20.2717 | 0 | 0 | 0 | 2.1079 | 2.1079 | 0 | 0 | 0 | 0 | 0 | 8.7323 | 8.2803 | 0.162 | 0.145 | 0.145 | 0 | 0 | 40.1264 | 40.1264 | 0 | 0 | 40.1264 | 40.1264
| 01.10.2016 20:00 | 7.8462 | 6.0172 | 1.5566 | 0 | 0 | 0.097652 | 0.087404 | 0.087404 | 0 | 7.5999 | 0 | 7.5999 | 0 | 0 | 0 | 0 | 0 | 0 | 0 | 0 | 0 | 0 | 0 | 0 | 0.28223 | 0.25261 | 0.25261 | 0.78746 | 17.1919 | 3.8402 | 21.0321 | 0 | 0 | 0 | 2.1812 | 2.1812 | 0 | 0 | 0 | 0 | 0 | 9.0479 | 8.5959 | 0.162 | 0.145 | 0.145 | 0 | 0 | 7.5999 | 7.5999 | 0 | 0 | 7.5999 | 7.5999
| 01.10.2016 21:00 | 7.2308 | 5.5131 | 1.4452 | 0 | 0 | 0.097652 | 0.087404 | 0.087404 | 0 | 2.9288 | 0 | 2.9288 | 0 | 0 | 0 | 0 | 0 | 0 | 0 | 0 | 0 | 0 | 0 | 0 | 0.28223 | 0.25261 | 0.25261 | 0.78746 | 15.7518 | 3.5656 | 19.3174 | 0 | 0 | 0 | 2.0252 | 2.0252 | 0 | 0 | 0 | 0 | 0 | 8.3279 | 7.8759 | 0.162 | 0.145 | 0.145 | 0 | 0 | 2.9288 | 2.9288 | 0 | 0 | 2.9288 | 2.9288
| 01.10.2016 22:00 | 5.9967 | 4.5221 | 1.2021 | 0 | 0 | 0.097652 | 0.087404 | 0.087404 | 0 | 6.2817 | 0 | 6.2817 | 0 | 0 | 0 | 0 | 0 | 0 | 0 | 0 | 0 | 0 | 0 | 0 | 0.28223 | 0.25261 | 0.25261 | 0.78746 | 12.9203 | 2.9657 | 15.8861 | 0 | 0 | 0 | 1.6845 | 1.6845 | 0 | 0 | 0 | 0 | 0 | 6.9122 | 6.4602 | 0.162 | 0.145 | 0.145 | 0 | 0 | 6.2817 | 6.2817 | 0 | 0 | 6.2817 | 6.2817
| 01.10.2016 23:00 | 5.2002 | 3.9258 | 1.002 | 0 | 0 | 0.097652 | 0.087404 | 0.087404 | 0 | 25.8102 | 0 | 25.8102 | 0 | 0 | 0 | 0 | 0 | 0 | 0 | 0 | 0 | 0 | 0 | 0 | 0.28223 | 0.25261 | 0.25261 | 0.78746 | 11.2165 | 2.472 | 13.6885 | 0 | 0 | 0 | 1.4041 | 1.4041 | 0 | 0 | 0 | 0 | 0 | 6.0603 | 5.6083 | 0.162 | 0.145 | 0.145 | 0 | 0 | 25.8102 | 25.8102 | 0 | 0 | 25.8102 | 25.8102
| 02.10.2016 00:00 | 5.1499 | 3.9084 | 0.96909 | 0 | 0 | 0.097652 | 0.087404 | 0.087404 | 0 | 45.5732 | 0 | 45.5732 | 0 | 0 | 0 | 0 | 0 | 0 | 0 | 0 | 0 | 0 | 0 | 0 | 0.28223 | 0.25261 | 0.25261 | 0.78746 | 11.1668 | 2.3908 | 13.5576 | 0 | 0 | 0 | 1.358 | 1.358 | 0 | 0 | 0 | 0 | 0 | 6.0354 | 5.5834 | 0.162 | 0.145 | 0.145 | 0 | 0 | 45.5732 | 45.5732 | 0 | 0 | 45.5732 | 45.5732
| 02.10.2016 01:00 | 5.3368 | 4.0628 | 1.0016 | 0 | 0 | 0.097652 | 0.087404 | 0.087404 | 0 | 79.9409 | 0 | 79.9409 | 0 | 0 | 0 | 0 | 0 | 0 | 0 | 0 | 0 | 0 | 0 | 0 | 0.28223 | 0.25261 | 0.25261 | 0.78746 | 11.6079 | 2.471 | 14.0789 | 0 | 0 | 0 | 1.4035 | 1.4035 | 0 | 0 | 0 | 0 | 0 | 6.256 | 5.804 | 0.162 | 0.145 | 0.145 | 0 | 0 | 79.9409 | 79.9409 | 0 | 0 | 79.9409 | 79.9409
| 02.10.2016 02:00 | 6.2222 | 4.802 | 1.1477 | 0 | 0 | 0.097652 | 0.087404 | 0.087404 | 0 | 87.8732 | 0 | 87.8732 | 0 | 0 | 0 | 0 | 0 | 0 | 0 | 0 | 0 | 0 | 0 | 0 | 0.28223 | 0.25261 | 0.25261 | 0.78746 | 13.7201 | 2.8316 | 16.5517 | 0 | 0 | 0 | 1.6084 | 1.6084 | 0 | 0 | 0 | 0 | 0 | 7.312 | 6.86 | 0.162 | 0.145 | 0.145 | 0 | 0 | 87.8732 | 87.8732 | 0 | 0 | 87.8732 | 87.8732
| 02.10.2016 03:00 | 7.9297 | 6.2084 | 1.4489 | 0 | 0 | 0.097652 | 0.087404 | 0.087404 | 0 | 135.3459 | 0 | 135.3459 | 0 | 0 | 0 | 0 | 0 | 0 | 0 | 0 | 0 | 0 | 0 | 0 | 0.28223 | 0.25261 | 0.25261 | 0.78746 | 17.7382 | 3.5745 | 21.3127 | 0 | 0 | 0 | 2.0303 | 2.0303 | 0 | 0 | 0 | 0 | 0 | 9.3211 | 8.8691 | 0.162 | 0.145 | 0.145 | 0 | 0 | 135.3459 | 135.3459 | 0 | 0 | 135.3459 | 135.3459
| 02.10.2016 04:00 | 9.8915 | 7.7932 | 1.8258 | 0 | 0 | 0.097652 | 0.087404 | 0.087404 | 0 | 154.1073 | 0 | 154.1073 | 0 | 0 | 0 | 0 | 0 | 0 | 0 | 0 | 0 | 0 | 0 | 0 | 0.28223 | 0.25261 | 0.25261 | 0.78746 | 22.2664 | 4.5044 | 26.7708 | 0 | 0 | 0 | 2.5585 | 2.5585 | 0 | 0 | 0 | 0 | 0 | 11.5852 | 11.1332 | 0.162 | 0.145 | 0.145 | 0 | 0 | 154.1073 | 154.1073 | 0 | 0 | 154.1073 | 154.1073
| 02.10.2016 05:00 | 9.7211 | 7.5684 | 1.8803 | 0 | 0 | 0.097652 | 0.087404 | 0.087404 | 0 | 126.8876 | 0 | 126.8876 | 0 | 0 | 0 | 0 | 0 | 0 | 0 | 0 | 0 | 0 | 0 | 0 | 0.28223 | 0.25261 | 0.25261 | 0.78746 | 21.6239 | 4.6388 | 26.2628 | 0 | 0 | 0 | 2.6349 | 2.6349 | 0 | 0 | 0 | 0 | 0 | 11.264 | 10.812 | 0.162 | 0.145 | 0.145 | 0 | 0 | 126.8876 | 126.8876 | 0 | 0 | 126.8876 | 126.8876
| 02.10.2016 06:00 | 11.1692 | 8.7094 | 1.9824 | 0 | 0.2049 | 0.097652 | 0.087404 | 0.087404 | 0 | 113.0918 | 0 | 113.0918 | 0 | 0 | 0 | 0 | 0 | 0 | 0 | 0 | 0 | 0 | 0 | 0.52538 | 0.28223 | 0.25261 | 0.25261 | 1.3128 | 24.884 | 4.8908 | 29.7749 | 0 | 0 | 0 | 3.0302 | 2.778 | 0 | 0.25218 | 0 | 0 | 0 | 12.894 | 12.442 | 0.162 | 0.145 | 0.145 | 0 | 0 | 113.0918 | 113.0918 | 0 | 0 | 113.0918 | 113.0918
| 02.10.2016 07:00 | 10.0253 | 7.7884 | 1.9645 | 0 | 0 | 0.097652 | 0.087404 | 0.087404 | 0 | 104.8319 | 0 | 104.8319 | 0 | 0 | 0 | 0 | 0 | 0 | 0 | 0 | 0 | 0 | 0 | 0 | 0.28223 | 0.25261 | 0.25261 | 0.78746 | 22.2525 | 4.8465 | 27.099 | 0 | 0 | 0 | 2.7528 | 2.7528 | 0 | 0 | 0 | 0 | 0 | 11.5782 | 11.1262 | 0.162 | 0.145 | 0.145 | 0 | 0 | 104.8319 | 104.8319 | 0 | 0 | 104.8319 | 104.8319
| 02.10.2016 08:00 | 9.0746 | 7.0138 | 1.7884 | 0 | 0 | 0.097652 | 0.087404 | 0.087404 | 0 | 105.8206 | 0 | 105.8206 | 0 | 0 | 0 | 0 | 0 | 0 | 0 | 0 | 0 | 0 | 0 | 0 | 0.28223 | 0.25261 | 0.25261 | 0.78746 | 20.0395 | 4.412 | 24.4515 | 0 | 0 | 0 | 2.506 | 2.506 | 0 | 0 | 0 | 0 | 0 | 10.4717 | 10.0197 | 0.162 | 0.145 | 0.145 | 0 | 0 | 105.8206 | 105.8206 | 0 | 0 | 105.8206 | 105.8206
| 02.10.2016 09:00 | 8.6242 | 6.6529 | 1.6988 | 0 | 0 | 0.097652 | 0.087404 | 0.087404 | 0 | 45.4424 | 0 | 45.4424 | 0 | 0 | 0 | 0 | 0 | 0 | 0 | 0 | 0 | 0 | 0 | 0 | 0.28223 | 0.25261 | 0.25261 | 0.78746 | 19.0083 | 4.1911 | 23.1994 | 0 | 0 | 0 | 2.3805 | 2.3805 | 0 | 0 | 0 | 0 | 0 | 9.9562 | 9.5042 | 0.162 | 0.145 | 0.145 | 0 | 0 | 45.4424 | 45.4424 | 0 | 0 | 45.4424 | 45.4424
| 02.10.2016 10:00 | 8.1643 | 6.2832 | 1.6086 | 0 | 0 | 0.097652 | 0.087404 | 0.087404 | 0 | 52.1604 | 0 | 52.1604 | 0 | 0 | 0 | 0 | 0 | 0 | 0 | 0 | 0 | 0 | 0 | 0 | 0.28223 | 0.25261 | 0.25261 | 0.78746 | 17.9521 | 3.9687 | 21.9208 | 0 | 0 | 0 | 2.2542 | 2.2542 | 0 | 0 | 0 | 0 | 0 | 9.4281 | 8.9761 | 0.162 | 0.145 | 0.145 | 0 | 0 | 52.1604 | 52.1604 | 0 | 0 | 52.1604 | 52.1604
| 02.10.2016 11:00 | 7.7164 | 5.9259 | 1.518 | 0 | 0 | 0.097652 | 0.087404 | 0.087404 | 0 | 31.9135 | 0 | 31.9135 | 0 | 0 | 0 | 0 | 0 | 0 | 0 | 0 | 0 | 0 | 0 | 0 | 0.28223 | 0.25261 | 0.25261 | 0.78746 | 16.9311 | 3.7451 | 20.6762 | 0 | 0 | 0 | 2.1272 | 2.1272 | 0 | 0 | 0 | 0 | 0 | 8.9176 | 8.4656 | 0.162 | 0.145 | 0.145 | 0 | 0 | 31.9135 | 31.9135 | 0 | 0 | 31.9135 | 31.9135
| 02.10.2016 12:00 | 7.3262 | 5.6046 | 1.4491 | 0 | 0 | 0.097652 | 0.087404 | 0.087404 | 0 | 19.1196 | 0 | 19.1196 | 0 | 0 | 0 | 0 | 0 | 0 | 0 | 0 | 0 | 0 | 0 | 0 | 0.28223 | 0.25261 | 0.25261 | 0.78746 | 16.013 | 3.5752 | 19.5882 | 0 | 0 | 0 | 2.0307 | 2.0307 | 0 | 0 | 0 | 0 | 0 | 8.4585 | 8.0065 | 0.162 | 0.145 | 0.145 | 0 | 0 | 19.1196 | 19.1196 | 0 | 0 | 19.1196 | 19.1196
| 02.10.2016 13:00 | 7.2655 | 5.5621 | 1.431 | 0 | 0 | 0.097652 | 0.087404 | 0.087404 | 0 | 12.0226 | 0 | 12.0226 | 0 | 0 | 0 | 0 | 0 | 0 | 0 | 0 | 0 | 0 | 0 | 0 | 0.28223 | 0.25261 | 0.25261 | 0.78746 | 15.8916 | 3.5305 | 19.4221 | 0 | 0 | 0 | 2.0053 | 2.0053 | 0 | 0 | 0 | 0 | 0 | 8.3978 | 7.9458 | 0.162 | 0.145 | 0.145 | 0 | 0 | 12.0226 | 12.0226 | 0 | 0 | 12.0226 | 12.0226
| 02.10.2016 14:00 | 7.0509 | 5.391 | 1.3874 | 0 | 0 | 0.097652 | 0.087404 | 0.087404 | 0 | 73.0212 | 0 | 73.0212 | 0 | 0 | 0 | 0 | 0 | 0 | 0 | 0 | 0 | 0 | 0 | 0 | 0.28223 | 0.25261 | 0.25261 | 0.78746 | 15.4028 | 3.4229 | 18.8257 | 0 | 0 | 0 | 1.9442 | 1.9442 | 0 | 0 | 0 | 0 | 0 | 8.1534 | 7.7014 | 0.162 | 0.145 | 0.145 | 0 | 0 | 73.0212 | 73.0212 | 0 | 0 | 73.0212 | 73.0212
| 02.10.2016 15:00 | 7.1152 | 5.4456 | 1.3972 | 0 | 0 | 0.097652 | 0.087404 | 0.087404 | 0 | 48.7201 | 0 | 48.7201 | 0 | 0 | 0 | 0 | 0 | 0 | 0 | 0 | 0 | 0 | 0 | 0 | 0.28223 | 0.25261 | 0.25261 | 0.78746 | 15.5588 | 3.447 | 19.0058 | 0 | 0 | 0 | 1.9579 | 1.9579 | 0 | 0 | 0 | 0 | 0 | 8.2314 | 7.7794 | 0.162 | 0.145 | 0.145 | 0 | 0 | 48.7201 | 48.7201 | 0 | 0 | 48.7201 | 48.7201
| 02.10.2016 16:00 | 7.2268 | 5.5345 | 1.4199 | 0 | 0 | 0.097652 | 0.087404 | 0.087404 | 0 | 20.9806 | 0 | 20.9806 | 0 | 0 | 0 | 0 | 0 | 0 | 0 | 0 | 0 | 0 | 0 | 0 | 0.28223 | 0.25261 | 0.25261 | 0.78746 | 15.8129 | 3.503 | 19.3158 | 0 | 0 | 0 | 1.9897 | 1.9897 | 0 | 0 | 0 | 0 | 0 | 8.3584 | 7.9064 | 0.162 | 0.145 | 0.145 | 0 | 0 | 20.9806 | 20.9806 | 0 | 0 | 20.9806 | 20.9806
| 02.10.2016 17:00 | 7.6511 | 5.8795 | 1.4992 | 0 | 0 | 0.097652 | 0.087404 | 0.087404 | 0 | 1.3877 | 0 | 1.3877 | 0 | 0 | 0 | 0 | 0 | 0 | 0 | 0 | 0 | 0 | 0 | 0 | 0.28223 | 0.25261 | 0.25261 | 0.78746 | 16.7986 | 3.6986 | 20.4972 | 0 | 0 | 0 | 2.1008 | 2.1008 | 0 | 0 | 0 | 0 | 0 | 8.8513 | 8.3993 | 0.162 | 0.145 | 0.145 | 0 | 0 | 1.3877 | 1.3877 | 0 | 0 | 1.3877 | 1.3877
| 02.10.2016 18:00 | 8.194 | 6.3169 | 1.6046 | 0 | 0 | 0.097652 | 0.087404 | 0.087404 | 0 | 5.3974 | 0 | 5.3974 | 0 | 0 | 0 | 0 | 0 | 0 | 0 | 0 | 0 | 0 | 0 | 0 | 0.28223 | 0.25261 | 0.25261 | 0.78746 | 18.0484 | 3.9586 | 22.007 | 0 | 0 | 0 | 2.2485 | 2.2485 | 0 | 0 | 0 | 0 | 0 | 9.4762 | 9.0242 | 0.162 | 0.145 | 0.145 | 0 | 0 | 5.3974 | 5.3974 | 0 | 0 | 5.3974 | 5.3974
| 02.10.2016 19:00 | 8.5399 | 6.5833 | 1.6841 | 0 | 0 | 0.097652 | 0.087404 | 0.087404 | 0 | 0.33651 | 0 | 0.33651 | 0 | 0 | 0 | 0 | 0 | 0 | 0 | 0 | 0 | 0 | 0 | 0 | 0.28223 | 0.25261 | 0.25261 | 0.78746 | 18.8096 | 4.1548 | 22.9643 | 0 | 0 | 0 | 2.3599 | 2.3599 | 0 | 0 | 0 | 0 | 0 | 9.8568 | 9.4048 | 0.162 | 0.145 | 0.145 | 0 | 0 | 0.33651 | 0.33651 | 0 | 0 | 0.33651 | 0.33651
| 02.10.2016 20:00 | 8.6626 | 6.6783 | 1.7119 | 0 | 0 | 0.097652 | 0.087404 | 0.087404 | 0 | 1e-12 | 0 | 1e-12 | 0 | 0 | 0 | 0 | 0 | 0 | 0 | 0 | 0 | 0 | 0 | 0 | 0.28223 | 0.25261 | 0.25261 | 0.78746 | 19.0807 | 4.2234 | 23.3041 | 0 | 0 | 0 | 2.3989 | 2.3989 | 0 | 0 | 0 | 0 | 0 | 9.9924 | 9.5404 | 0.162 | 0.145 | 0.145 | -1e-12 | 0 | 1e-12 | 0 | 0 | 0 | 0 | 0
| 02.10.2016 21:00 | 8.024 | 6.1555 | 1.596 | 0 | 0 | 0.097652 | 0.087404 | 0.087404 | 0 | 1e-12 | 0 | 1e-12 | 0 | 0 | 0 | 0 | 0 | 0 | 0 | 0 | 0 | 0 | 0 | 0 | 0.28223 | 0.25261 | 0.25261 | 0.78746 | 17.5873 | 3.9375 | 21.5248 | 0 | 0 | 0 | 2.2365 | 2.2365 | 0 | 0 | 0 | 0 | 0 | 9.2456 | 8.7936 | 0.162 | 0.145 | 0.145 | 0 | -1e-12 | 1e-12 | 0 | 0 | 0 | 0 | 0
| 02.10.2016 22:00 | 6.6318 | 5.0358 | 1.3236 | 0 | 0 | 0.097652 | 0.087404 | 0.087404 | 0 | 7.4965 | 0 | 7.4965 | 0 | 0 | 0 | 0 | 0 | 0 | 0 | 0 | 0 | 0 | 0 | 0 | 0.28223 | 0.25261 | 0.25261 | 0.78746 | 14.3879 | 3.2654 | 17.6533 | 0 | 0 | 0 | 1.8547 | 1.8547 | 0 | 0 | 0 | 0 | 0 | 7.646 | 7.194 | 0.162 | 0.145 | 0.145 | 0 | 0 | 7.4965 | 7.4965 | 0 | 0 | 7.4965 | 7.4965
| 02.10.2016 23:00 | 5.2971 | 3.9963 | 1.0284 | 0 | 0 | 0.097652 | 0.087404 | 0.087404 | 0 | 10.4995 | 0 | 10.4995 | 0 | 0 | 0 | 0 | 0 | 0 | 0 | 0 | 0 | 0 | 0 | 0 | 0.28223 | 0.25261 | 0.25261 | 0.78746 | 11.418 | 2.5371 | 13.9551 | 0 | 0 | 0 | 1.4411 | 1.4411 | 0 | 0 | 0 | 0 | 0 | 6.161 | 5.709 | 0.162 | 0.145 | 0.145 | 0 | 0 | 10.4995 | 10.4995 | 0 | 0 | 10.4995 | 10.4995
| 03.10.2016 00:00 | 6.2427 | 4.7974 | 1.1728 | 0 | 0 | 0.097652 | 0.087404 | 0.087404 | 0 | 1e-12 | 0 | 1e-12 | 0 | 0 | 0 | 0 | 0 | 0 | 0 | 0 | 0 | 0 | 0 | 0 | 0.28223 | 0.25261 | 0.25261 | 0.78746 | 13.707 | 2.8934 | 16.6004 | 0 | 0 | 0 | 1.6434 | 1.6434 | 0 | 0 | 0 | 0 | 0 | 7.3055 | 6.8535 | 0.162 | 0.145 | 0.145 | 0 | -1e-12 | 1e-12 | 0 | 0 | 0 | 0 | 0
| 03.10.2016 01:00 | 6.4683 | 4.9838 | 1.212 | 0 | 0 | 0.097652 | 0.087404 | 0.087404 | 0 | 1e-12 | 0 | 1e-12 | 0 | 0 | 0 | 0 | 0 | 0 | 0 | 0 | 0 | 0 | 0 | 0 | 0.28223 | 0.25261 | 0.25261 | 0.78746 | 14.2394 | 2.9901 | 17.2295 | 0 | 0 | 0 | 1.6984 | 1.6984 | 0 | 0 | 0 | 0 | 0 | 7.5717 | 7.1197 | 0.162 | 0.145 | 0.145 | -1e-12 | 0 | 1e-12 | 0 | 0 | 0 | 0 | 0
| 03.10.2016 02:00 | 7.5361 | 5.8753 | 1.3883 | 0 | 0 | 0.097652 | 0.087404 | 0.087404 | 0 | 1e-12 | 0 | 1e-12 | 0 | 0 | 0 | 0 | 0 | 0 | 0 | 0 | 0 | 0 | 0 | 0 | 0.28223 | 0.25261 | 0.25261 | 0.78746 | 16.7867 | 3.425 | 20.2117 | 0 | 0 | 0 | 1.9454 | 1.9454 | 0 | 0 | 0 | 0 | 0 | 8.8453 | 8.3933 | 0.162 | 0.145 | 0.145 | -1e-12 | 0 | 1e-12 | 0 | 0 | 0 | 0 | 0
| 03.10.2016 03:00 | 9.5986 | 7.5741 | 1.752 | 0 | 0 | 0.097652 | 0.087404 | 0.087404 | 0 | 1e-12 | 0 | 1e-12 | 0 | 0 | 0 | 0 | 0 | 0 | 0 | 0 | 0 | 0 | 0 | 0 | 0.28223 | 0.25261 | 0.25261 | 0.78746 | 21.6403 | 4.3225 | 25.9628 | 0 | 0 | 0 | 2.4552 | 2.4552 | 0 | 0 | 0 | 0 | 0 | 11.2722 | 10.8202 | 0.162 | 0.145 | 0.145 | 0 | -1e-12 | 1e-12 | 0 | 0 | 0 | 0 | 0
| 03.10.2016 04:00 | 12.0079 | 9.4954 | 1.9824 | 0 | 0.25761 | 0.097652 | 0.087404 | 0.087404 | 0 | 1e-12 | 0 | 1e-12 | 0 | 0 | 0 | 0 | 0 | 0 | 0 | 0 | 0 | 0 | 0 | 0.66054 | 0.28223 | 0.25261 | 0.25261 | 1.448 | 27.1297 | 4.8908 | 32.0205 | 0 | 0 | 0 | 3.0951 | 2.778 | 0 | 0.31706 | 0 | 0 | 0 | 14.0168 | 13.5648 | 0.162 | 0.145 | 0.145 | 0 | -1e-12 | 1e-12 | 0 | 0 | 0 | 0 | 0
| 03.10.2016 05:00 | 11.8338 | 9.2423 | 1.9824 | 0 | 0.33665 | 0.097652 | 0.087404 | 0.087404 | 0 | 1e-12 | 0 | 1e-12 | 0 | 0 | 0 | 0 | 0 | 0 | 0 | 0 | 0 | 0 | 0 | 0.86321 | 0.28223 | 0.25261 | 0.25261 | 1.6507 | 26.4066 | 4.8908 | 31.2974 | 0 | 0 | 0 | 3.1923 | 2.778 | 0 | 0.41434 | 0 | 0 | 0 | 13.6553 | 13.2033 | 0.162 | 0.145 | 0.145 | -1e-12 | 0 | 1e-12 | 0 | 0 | 0 | 0 | 0
| 03.10.2016 06:00 | 13.3045 | 10.6276 | 1.9824 | 0.022 | 0.4 | 0.097652 | 0.087404 | 0.087404 | 0 | 1e-12 | 0 | 1e-12 | 0 | 0 | 0 | 0 | 0 | 0.39602 | 0 | 0 | 0 | 0 | 0.075085 | 1.0256 | 0.28223 | 0.25261 | 0.25261 | 2.2842 | 30.3646 | 4.8908 | 35.2554 | 0 | 0.35642 | 0 | 3.6718 | 2.778 | 0.045051 | 0.49231 | 0 | 0 | 0 | 15.6343 | 15.1823 | 0.162 | 0.145 | 0.145 | -1e-12 | 0 | 1e-12 | 0 | 0 | 0 | 0 | 0
| 03.10.2016 07:00 | 12.1908 | 9.5139 | 1.9824 | 0.022 | 0.4 | 0.097652 | 0.087404 | 0.087404 | 0 | 1e-12 | 0 | 1e-12 | 0 | 0 | 0 | 0 | 0 | 0.023503 | 0 | 0 | 0 | 0 | 0.075085 | 1.0256 | 0.28223 | 0.25261 | 0.25261 | 1.9117 | 27.1825 | 4.8908 | 32.0734 | 0 | 0.021153 | 0 | 3.3365 | 2.778 | 0.045051 | 0.49231 | 0 | 0 | 0 | 14.0433 | 13.5913 | 0.162 | 0.145 | 0.145 | 0 | -1e-12 | 1e-12 | 0 | 0 | 0 | 0 | 0
| 03.10.2016 08:00 | 11.0409 | 8.5751 | 1.9824 | 0 | 0.2109 | 0.097652 | 0.087404 | 0.087404 | 0 | 1e-12 | 0 | 1e-12 | 0 | 0 | 0 | 0 | 0 | 0 | 0 | 0 | 0 | 0 | 0 | 0.54078 | 0.28223 | 0.25261 | 0.25261 | 1.3282 | 24.5002 | 4.8908 | 29.391 | 0 | 0 | 0 | 3.0376 | 2.778 | 0 | 0.25957 | 0 | 0 | 0 | 12.7021 | 12.2501 | 0.162 | 0.145 | 0.145 | 0 | -1e-12 | 1e-12 | 0 | 0 | 0 | 0 | 0
| 03.10.2016 09:00 | 10.4783 | 8.1363 | 1.9824 | 0 | 0.08712 | 0.097652 | 0.087404 | 0.087404 | 0 | 1.6309 | 0 | 1.6309 | 0 | 0 | 0 | 0 | 0 | 0 | 0 | 0 | 0 | 0 | 0 | 0.22339 | 0.28223 | 0.25261 | 0.25261 | 1.0108 | 23.2465 | 4.8908 | 28.1374 | 0 | 0 | 0 | 2.8852 | 2.778 | 0 | 0.10722 | 0 | 0 | 0 | 12.0753 | 11.6233 | 0.162 | 0.145 | 0.145 | 0 | 0 | 1.6309 | 1.6309 | 0 | 0 | 1.6309 | 1.6309
| 03.10.2016 10:00 | 9.9097 | 7.6876 | 1.9496 | 0 | 0 | 0.097652 | 0.087404 | 0.087404 | 0 | 9.5444 | 0 | 9.5444 | 0 | 0 | 0 | 0 | 0 | 0 | 0 | 0 | 0 | 0 | 0 | 0 | 0.28223 | 0.25261 | 0.25261 | 0.78746 | 21.9646 | 4.81 | 26.7746 | 0 | 0 | 0 | 2.7321 | 2.7321 | 0 | 0 | 0 | 0 | 0 | 11.4343 | 10.9823 | 0.162 | 0.145 | 0.145 | 0 | 0 | 9.5444 | 9.5444 | 0 | 0 | 9.5444 | 9.5444
| 03.10.2016 11:00 | 9.3659 | 7.2537 | 1.8397 | 0 | 0 | 0.097652 | 0.087404 | 0.087404 | 0 | 22.8837 | 0 | 22.8837 | 0 | 0 | 0 | 0 | 0 | 0 | 0 | 0 | 0 | 0 | 0 | 0 | 0.28223 | 0.25261 | 0.25261 | 0.78746 | 20.725 | 4.5388 | 25.2638 | 0 | 0 | 0 | 2.578 | 2.578 | 0 | 0 | 0 | 0 | 0 | 10.8145 | 10.3625 | 0.162 | 0.145 | 0.145 | 0 | 0 | 22.8837 | 22.8837 | 0 | 0 | 22.8837 | 22.8837
| 03.10.2016 12:00 | 8.8937 | 6.8649 | 1.7564 | 0 | 0 | 0.097652 | 0.087404 | 0.087404 | 0 | 33.8561 | 0 | 33.8561 | 0 | 0 | 0 | 0 | 0 | 0 | 0 | 0 | 0 | 0 | 0 | 0 | 0.28223 | 0.25261 | 0.25261 | 0.78746 | 19.6139 | 4.3332 | 23.9471 | 0 | 0 | 0 | 2.4613 | 2.4613 | 0 | 0 | 0 | 0 | 0 | 10.259 | 9.807 | 0.162 | 0.145 | 0.145 | 0 | 0 | 33.8561 | 33.8561 | 0 | 0 | 33.8561 | 33.8561
| 03.10.2016 13:00 | 8.8192 | 6.8125 | 1.7343 | 0 | 0 | 0.097652 | 0.087404 | 0.087404 | 0 | 32.3856 | 0 | 32.3856 | 0 | 0 | 0 | 0 | 0 | 0 | 0 | 0 | 0 | 0 | 0 | 0 | 0.28223 | 0.25261 | 0.25261 | 0.78746 | 19.4642 | 4.2787 | 23.7428 | 0 | 0 | 0 | 2.4303 | 2.4303 | 0 | 0 | 0 | 0 | 0 | 10.1841 | 9.7321 | 0.162 | 0.145 | 0.145 | 0 | 0 | 32.3856 | 32.3856 | 0 | 0 | 32.3856 | 32.3856
| 03.10.2016 14:00 | 8.5588 | 6.6049 | 1.6814 | 0 | 0 | 0.097652 | 0.087404 | 0.087404 | 0 | 36.0407 | 0 | 36.0407 | 0 | 0 | 0 | 0 | 0 | 0 | 0 | 0 | 0 | 0 | 0 | 0 | 0.28223 | 0.25261 | 0.25261 | 0.78746 | 18.8712 | 4.1483 | 23.0195 | 0 | 0 | 0 | 2.3562 | 2.3562 | 0 | 0 | 0 | 0 | 0 | 9.8876 | 9.4356 | 0.162 | 0.145 | 0.145 | 0 | 0 | 36.0407 | 36.0407 | 0 | 0 | 36.0407 | 36.0407
| 03.10.2016 15:00 | 8.6369 | 6.6712 | 1.6933 | 0 | 0 | 0.097652 | 0.087404 | 0.087404 | 0 | 44.8954 | 0 | 44.8954 | 0 | 0 | 0 | 0 | 0 | 0 | 0 | 0 | 0 | 0 | 0 | 0 | 0.28223 | 0.25261 | 0.25261 | 0.78746 | 19.0606 | 4.1774 | 23.2381 | 0 | 0 | 0 | 2.3728 | 2.3728 | 0 | 0 | 0 | 0 | 0 | 9.9823 | 9.5303 | 0.162 | 0.145 | 0.145 | 0 | 0 | 44.8954 | 44.8954 | 0 | 0 | 44.8954 | 44.8954
| 03.10.2016 16:00 | 8.773 | 6.7797 | 1.7208 | 0 | 0 | 0.097652 | 0.087404 | 0.087404 | 0 | 84.1393 | 0 | 84.1393 | 0 | 0 | 0 | 0 | 0 | 0 | 0 | 0 | 0 | 0 | 0 | 0 | 0.28223 | 0.25261 | 0.25261 | 0.78746 | 19.3706 | 4.2455 | 23.6161 | 0 | 0 | 0 | 2.4115 | 2.4115 | 0 | 0 | 0 | 0 | 0 | 10.1373 | 9.6853 | 0.162 | 0.145 | 0.145 | 0 | 0 | 84.1393 | 84.1393 | 0 | 0 | 84.1393 | 84.1393
| 03.10.2016 17:00 | 9.2874 | 7.1981 | 1.8169 | 0 | 0 | 0.097652 | 0.087404 | 0.087404 | 0 | 71.6202 | 0 | 71.6202 | 0 | 0 | 0 | 0 | 0 | 0 | 0 | 0 | 0 | 0 | 0 | 0 | 0.28223 | 0.25261 | 0.25261 | 0.78746 | 20.5659 | 4.4826 | 25.0484 | 0 | 0 | 0 | 2.5461 | 2.5461 | 0 | 0 | 0 | 0 | 0 | 10.7349 | 10.2829 | 0.162 | 0.145 | 0.145 | 0 | 0 | 71.6202 | 71.6202 | 0 | 0 | 71.6202 | 71.6202
| 03.10.2016 18:00 | 9.946 | 7.7288 | 1.9447 | 0 | 0 | 0.097652 | 0.087404 | 0.087404 | 0 | 64.9165 | 0 | 64.9165 | 0 | 0 | 0 | 0 | 0 | 0 | 0 | 0 | 0 | 0 | 0 | 0 | 0.28223 | 0.25261 | 0.25261 | 0.78746 | 22.0823 | 4.7978 | 26.8801 | 0 | 0 | 0 | 2.7251 | 2.7251 | 0 | 0 | 0 | 0 | 0 | 11.4932 | 11.0412 | 0.162 | 0.145 | 0.145 | 0 | 0 | 64.9165 | 64.9165 | 0 | 0 | 64.9165 | 64.9165
| 03.10.2016 19:00 | 10.3757 | 8.0537 | 1.9824 | 0 | 0.067123 | 0.097652 | 0.087404 | 0.087404 | 0 | 121.0217 | 0 | 121.0217 | 0 | 0 | 0 | 0 | 0 | 0 | 0 | 0 | 0 | 0 | 0 | 0.17211 | 0.28223 | 0.25261 | 0.25261 | 0.95957 | 23.0104 | 4.8908 | 27.9013 | 0 | 0 | 0 | 2.8606 | 2.778 | 0 | 0.082613 | 0 | 0 | 0 | 11.9572 | 11.5052 | 0.162 | 0.145 | 0.145 | 0 | 0 | 121.0217 | 121.0217 | 0 | 0 | 121.0217 | 121.0217
| 03.10.2016 20:00 | 10.5291 | 8.1687 | 1.9824 | 0 | 0.10549 | 0.097652 | 0.087404 | 0.087404 | 0 | 253.9035 | 0 | 253.9035 | 0 | 0 | 0 | 0 | 0 | 0 | 0 | 0 | 0 | 0 | 0 | 0.2705 | 0.28223 | 0.25261 | 0.25261 | 1.058 | 23.3392 | 4.8908 | 28.2301 | 0 | 0 | 0 | 2.9078 | 2.778 | 0 | 0.12984 | 0 | 0 | 0 | 12.1216 | 11.6696 | 0.162 | 0.145 | 0.145 | 0 | 0 | 253.9035 | 253.9035 | 0 | 0 | 253.9035 | 253.9035
| 03.10.2016 21:00 | 9.7428 | 7.5355 | 1.9348 | 0 | 0 | 0.097652 | 0.087404 | 0.087404 | 0 | 234.8443 | 0 | 234.8443 | 62.0761 | 0 | 62.0761 | 0 | 0 | 0 | 0 | 0 | 0 | 0 | 0 | 0 | 0.28223 | 0.25261 | 0.25261 | 0.78746 | 21.5301 | 4.7734 | 26.3035 | 0 | 0 | 0 | 2.7113 | 2.7113 | 0 | 0 | 0 | 0 | 0 | 11.217 | 10.765 | 0.162 | 0.145 | 0.145 | 62.0761 | 0 | 234.8443 | 296.9204 | 62.0761 | 0 | 234.8443 | 296.9204
| 03.10.2016 22:00 | 8.0522 | 6.1754 | 1.6043 | 0 | 0 | 0.097652 | 0.087404 | 0.087404 | 0 | 203.4298 | 0 | 203.4298 | 166.2016 | 0 | 166.2016 | 0 | 0 | 0 | 0 | 0 | 0 | 0 | 0 | 0 | 0.28223 | 0.25261 | 0.25261 | 0.78746 | 17.644 | 3.958 | 21.602 | 0 | 0 | 0 | 2.2482 | 2.2482 | 0 | 0 | 0 | 0 | 0 | 9.274 | 8.822 | 0.162 | 0.145 | 0.145 | 166.2016 | 0 | 203.4298 | 369.6314 | 166.2016 | 0 | 203.4298 | 369.6314
| 03.10.2016 23:00 | 6.4274 | 4.9093 | 1.2456 | 0 | 0 | 0.097652 | 0.087404 | 0.087404 | 0 | 173.371 | 0 | 173.371 | 228.731 | 0 | 228.7309 | 0 | 0 | 0 | 0 | 0 | 0 | 0 | 0 | 0 | 0.28223 | 0.25261 | 0.25261 | 0.78746 | 14.0267 | 3.0729 | 17.0996 | 0 | 0 | 0 | 1.7454 | 1.7454 | 0 | 0 | 0 | 0 | 0 | 7.4654 | 7.0134 | 0.162 | 0.145 | 0.145 | 228.731 | 0 | 173.371 | 402.1019 | 228.731 | 0 | 173.371 | 402.1019
| 04.10.2016 00:00 | 6.3289 | 4.8657 | 1.1907 | 0 | 0 | 0.097652 | 0.087404 | 0.087404 | 0 | 162.7212 | 0 | 162.7212 | 280.8316 | 0 | 280.8316 | 0 | 0 | 0 | 0 | 0 | 0 | 0 | 0 | 0 | 0.28223 | 0.25261 | 0.25261 | 0.78746 | 13.902 | 2.9377 | 16.8397 | 0 | 0 | 0 | 1.6686 | 1.6686 | 0 | 0 | 0 | 0 | 0 | 7.403 | 6.951 | 0.162 | 0.145 | 0.145 | 280.8316 | 0 | 162.7212 | 443.5529 | 280.8316 | 0 | 162.7212 | 443.5529
| 04.10.2016 01:00 | 6.6121 | 5.1 | 1.2396 | 0 | 0 | 0.097652 | 0.087404 | 0.087404 | 0 | 163.1168 | 0 | 163.1168 | 331.3788 | 0 | 331.3788 | 0 | 0 | 0 | 0 | 0 | 0 | 0 | 0 | 0 | 0.28223 | 0.25261 | 0.25261 | 0.78746 | 14.5715 | 3.0582 | 17.6297 | 0 | 0 | 0 | 1.7371 | 1.7371 | 0 | 0 | 0 | 0 | 0 | 7.7377 | 7.2857 | 0.162 | 0.145 | 0.145 | 331.3788 | 0 | 163.1168 | 494.4956 | 331.3788 | 0 | 163.1168 | 494.4956
| 04.10.2016 02:00 | 6.9546 | 5.3872 | 1.295 | 0 | 0 | 0.097652 | 0.087404 | 0.087404 | 0 | 162.8131 | 0 | 162.8131 | 295.8454 | 0 | 295.8454 | 0 | 0 | 0 | 0 | 0 | 0 | 0 | 0 | 0 | 0.28223 | 0.25261 | 0.25261 | 0.78746 | 15.392 | 3.1948 | 18.5868 | 0 | 0 | 0 | 1.8146 | 1.8146 | 0 | 0 | 0 | 0 | 0 | 8.148 | 7.696 | 0.162 | 0.145 | 0.145 | 295.8454 | 0 | 162.8131 | 458.6584 | 295.8454 | 0 | 162.8131 | 458.6584
| 04.10.2016 03:00 | 8.2055 | 6.409 | 1.524 | 0 | 0 | 0.097652 | 0.087404 | 0.087404 | 0 | 162.9209 | 0 | 162.9209 | 302.2006 | 0 | 302.2006 | 0 | 0 | 0 | 0 | 0 | 0 | 0 | 0 | 0 | 0.28223 | 0.25261 | 0.25261 | 0.78746 | 18.3113 | 3.76 | 22.0713 | 0 | 0 | 0 | 2.1357 | 2.1357 | 0 | 0 | 0 | 0 | 0 | 9.6077 | 9.1557 | 0.162 | 0.145 | 0.145 | 302.2006 | 0 | 162.9209 | 465.1215 | 302.2006 | 0 | 162.9209 | 465.1215
| 04.10.2016 04:00 | 10.7391 | 8.4554 | 1.9824 | 0 | 0.02887 | 0.097652 | 0.087404 | 0.087404 | 0 | 163.2222 | 0 | 163.2222 | 306.0815 | 0 | 306.0815 | 0 | 0 | 0 | 0 | 0 | 0 | 0 | 0 | 0.074025 | 0.28223 | 0.25261 | 0.25261 | 0.86148 | 24.1582 | 4.8908 | 29.0491 | 0 | 0 | 0 | 2.8135 | 2.778 | 0 | 0.035532 | 0 | 0 | 0 | 12.5311 | 12.0791 | 0.162 | 0.145 | 0.145 | 306.0815 | 0 | 163.2222 | 469.3037 | 306.0815 | 0 | 163.2222 | 469.3037
| 04.10.2016 05:00 | 14.1524 | 11.4756 | 1.9824 | 0.022 | 0.4 | 0.097652 | 0.087404 | 0.087404 | 0 | 162.4047 | 0 | 162.4047 | 220.2617 | 0 | 220.2617 | 0 | 0 | 0.57504 | 0 | 0 | 0 | 0 | 0.075085 | 1.0256 | 0.28223 | 0.25261 | 0.25261 | 2.4632 | 32.7873 | 4.8908 | 37.6781 | 0 | 0.51754 | 0 | 3.8329 | 2.778 | 0.045051 | 0.49231 | 0 | 0 | 0 | 16.8456 | 16.3937 | 0.162 | 0.145 | 0.145 | 220.2617 | 0 | 162.4047 | 382.6664 | 220.2617 | 0 | 162.4047 | 382.6664
| 04.10.2016 06:00 | 15.1091 | 12.4322 | 1.9824 | 0.022 | 0.4 | 0.097652 | 0.087404 | 0.087404 | 0 | 162.5744 | 0 | 162.5744 | 150.8595 | 0 | 150.8595 | 0 | 0 | 0.97718 | 0 | 0 | 0 | 0 | 0.075085 | 1.0256 | 0.28223 | 0.25261 | 0.25261 | 2.8654 | 35.5207 | 4.8908 | 40.4115 | 0 | 0.87947 | 0 | 4.1948 | 2.778 | 0.045051 | 0.49231 | 0 | 0 | 0 | 18.2123 | 17.7603 | 0.162 | 0.145 | 0.145 | 150.8595 | 0 | 162.5744 | 313.4339 | 150.8595 | 0 | 162.5744 | 313.4339
| 04.10.2016 07:00 | 14.1859 | 11.5091 | 1.9824 | 0.022 | 0.4 | 0.097652 | 0.087404 | 0.087404 | 0 | 162.1094 | 0 | 162.1094 | 171.6823 | 0 | 171.6823 | 0 | 0 | 0.66327 | 0 | 0 | 0 | 0 | 0.075085 | 1.0256 | 0.28223 | 0.25261 | 0.25261 | 2.5515 | 32.883 | 4.8908 | 37.7739 | 0 | 0.59694 | 0 | 3.9123 | 2.778 | 0.045051 | 0.49231 | 0 | 0 | 0 | 16.8935 | 16.4415 | 0.162 | 0.145 | 0.145 | 171.6823 | 0 | 162.1094 | 333.7917 | 171.6823 | 0 | 162.1094 | 333.7917
| 04.10.2016 08:00 | 13.3096 | 10.6327 | 1.9824 | 0.022 | 0.4 | 0.097652 | 0.087404 | 0.087404 | 0 | 162.5356 | 0 | 162.5356 | 185.8325 | 0 | 185.8325 | 0 | 0 | 0.34945 | 0 | 0 | 0 | 0 | 0.075085 | 1.0256 | 0.28223 | 0.25261 | 0.25261 | 2.2376 | 30.3793 | 4.8908 | 35.2701 | 0 | 0.3145 | 0 | 3.6299 | 2.778 | 0.045051 | 0.49231 | 0 | 0 | 0 | 15.6416 | 15.1896 | 0.162 | 0.145 | 0.145 | 185.8325 | 0 | 162.5356 | 348.3681 | 185.8325 | 0 | 162.5356 | 348.3681
| 04.10.2016 09:00 | 12.3894 | 9.7125 | 1.9824 | 0.022 | 0.4 | 0.097652 | 0.087404 | 0.087404 | 0 | 162.3309 | 0 | 162.3309 | 194.195 | 0 | 194.195 | 0 | 0 | 0.029326 | 0 | 0 | 0 | 0 | 0.075085 | 1.0256 | 0.28223 | 0.25261 | 0.25261 | 1.9175 | 27.75 | 4.8908 | 32.6408 | 0 | 0.026393 | 0 | 3.3418 | 2.778 | 0.045051 | 0.49231 | 0 | 0 | 0 | 14.327 | 13.875 | 0.162 | 0.145 | 0.145 | 194.195 | 0 | 162.3309 | 356.5259 | 194.195 | 0 | 162.3309 | 356.5259
| 04.10.2016 10:00 | 11.5369 | 9.0074 | 1.9824 | 0 | 0.27458 | 0.097652 | 0.087404 | 0.087404 | 0 | 163.0467 | 0 | 163.0467 | 268.7437 | 0 | 268.7437 | 0 | 0 | 0 | 0 | 0 | 0 | 0 | 0 | 0.70405 | 0.28223 | 0.25261 | 0.25261 | 1.4915 | 25.7355 | 4.8908 | 30.6263 | 0 | 0 | 0 | 3.1159 | 2.778 | 0 | 0.33795 | 0 | 0 | 0 | 13.3197 | 12.8677 | 0.162 | 0.145 | 0.145 | 268.7437 | 0 | 163.0467 | 431.7905 | 268.7437 | 0 | 163.0467 | 431.7905
| 04.10.2016 11:00 | 10.6939 | 8.3429 | 1.9824 | 0 | 0.096147 | 0.097652 | 0.087404 | 0.087404 | 0 | 163.2156 | 0 | 163.2156 | 268.1607 | 0 | 268.1607 | 0 | 0 | 0 | 0 | 0 | 0 | 0 | 0 | 0.24653 | 0.28223 | 0.25261 | 0.25261 | 1.034 | 23.8368 | 4.8908 | 28.7276 | 0 | 0 | 0 | 2.8963 | 2.778 | 0 | 0.11833 | 0 | 0 | 0 | 12.3704 | 11.9184 | 0.162 | 0.145 | 0.145 | 268.1607 | 0 | 163.2156 | 431.3763 | 268.1607 | 0 | 163.2156 | 431.3763
| 04.10.2016 12:00 | 10.2324 | 7.9723 | 1.9824 | 0 | 0.0052721 | 0.097652 | 0.087404 | 0.087404 | 0 | 166.3552 | 0 | 166.3552 | 304.0069 | 0 | 304.0069 | 0 | 0 | 0 | 0 | 0 | 0 | 0 | 0 | 0.013518 | 0.28223 | 0.25261 | 0.25261 | 0.80097 | 22.7779 | 4.8908 | 27.6688 | 0 | 0 | 0 | 2.7845 | 2.778 | 0 | 0.0064887 | 0 | 0 | 0 | 11.841 | 11.389 | 0.162 | 0.145 | 0.145 | 304.0069 | 0 | 166.3552 | 470.3622 | 304.0069 | 0 | 166.3552 | 470.3622
| 04.10.2016 13:00 | 9.7288 | 7.5631 | 1.8933 | 0 | 0 | 0.097652 | 0.087404 | 0.087404 | 0 | 165.4924 | 0 | 165.4924 | 276.6415 | 0 | 276.6415 | 0 | 0 | 0 | 0 | 0 | 0 | 0 | 0 | 0 | 0.28223 | 0.25261 | 0.25261 | 0.78746 | 21.6088 | 4.6709 | 26.2796 | 0 | 0 | 0 | 2.653 | 2.653 | 0 | 0 | 0 | 0 | 0 | 11.2564 | 10.8044 | 0.162 | 0.145 | 0.145 | 276.6415 | 0 | 165.4924 | 442.1339 | 276.6415 | 0 | 165.4924 | 442.1339
| 04.10.2016 14:00 | 9.4637 | 7.3519 | 1.8394 | 0 | 0 | 0.097652 | 0.087404 | 0.087404 | 0 | 165.3999 | 0 | 165.3999 | 263.5568 | 0 | 263.5568 | 0 | 0 | 0 | 0 | 0 | 0 | 0 | 0 | 0 | 0.28223 | 0.25261 | 0.25261 | 0.78746 | 21.0055 | 4.5379 | 25.5433 | 0 | 0 | 0 | 2.5775 | 2.5775 | 0 | 0 | 0 | 0 | 0 | 10.9547 | 10.5027 | 0.162 | 0.145 | 0.145 | 263.5568 | 0 | 165.3999 | 428.9568 | 263.5568 | 0 | 165.3999 | 428.9568
| 04.10.2016 15:00 | 9.3678 | 7.2732 | 1.8221 | 0 | 0 | 0.097652 | 0.087404 | 0.087404 | 0 | 162.2883 | 0 | 162.2883 | 218.6529 | 0 | 218.6529 | 0 | 0 | 0 | 0 | 0 | 0 | 0 | 0 | 0 | 0.28223 | 0.25261 | 0.25261 | 0.78746 | 20.7805 | 4.4954 | 25.2759 | 0 | 0 | 0 | 2.5534 | 2.5534 | 0 | 0 | 0 | 0 | 0 | 10.8423 | 10.3903 | 0.162 | 0.145 | 0.145 | 218.6529 | 0 | 162.2883 | 380.9412 | 218.6529 | 0 | 162.2883 | 380.9412
| 04.10.2016 16:00 | 9.4825 | 7.3637 | 1.8463 | 0 | 0 | 0.097652 | 0.087404 | 0.087404 | 0 | 164.2329 | 0 | 164.2329 | 320.8294 | 0 | 320.8294 | 0 | 0 | 0 | 0 | 0 | 0 | 0 | 0 | 0 | 0.28223 | 0.25261 | 0.25261 | 0.78746 | 21.0392 | 4.555 | 25.5942 | 0 | 0 | 0 | 2.5872 | 2.5872 | 0 | 0 | 0 | 0 | 0 | 10.9716 | 10.5196 | 0.162 | 0.145 | 0.145 | 320.8294 | 0 | 164.2329 | 485.0624 | 320.8294 | 0 | 164.2329 | 485.0624
| 04.10.2016 17:00 | 9.8309 | 7.6434 | 1.915 | 0 | 0 | 0.097652 | 0.087404 | 0.087404 | 0 | 394.2035 | 0 | 394.2035 | 116.679 | 0 | 116.679 | 0 | 0 | 0 | 0 | 0 | 0 | 0 | 0 | 0 | 0.28223 | 0.25261 | 0.25261 | 0.78746 | 21.8384 | 4.7245 | 26.5629 | 0 | 0 | 0 | 2.6835 | 2.6835 | 0 | 0 | 0 | 0 | 0 | 11.3712 | 10.9192 | 0.162 | 0.145 | 0.145 | 116.679 | 0 | 394.2035 | 510.8824 | 116.679 | 0 | 394.2035 | 510.8824
| 04.10.2016 18:00 | 10.5917 | 8.2501 | 1.9824 | 0 | 0.086685 | 0.097652 | 0.087404 | 0.087404 | 0 | 469.0267 | 0 | 469.0267 | 10.3935 | 0 | 10.3935 | 0 | 0 | 0 | 0 | 0 | 0 | 0 | 0 | 0.22227 | 0.28223 | 0.25261 | 0.25261 | 1.0097 | 23.5717 | 4.8908 | 28.4625 | 0 | 0 | 0 | 2.8847 | 2.778 | 0 | 0.10669 | 0 | 0 | 0 | 12.2378 | 11.7858 | 0.162 | 0.145 | 0.145 | 10.3935 | 0 | 469.0267 | 479.4202 | 10.3935 | 0 | 469.0267 | 479.4202
| 04.10.2016 19:00 | 10.9422 | 8.5053 | 1.9824 | 0 | 0.18196 | 0.097652 | 0.087404 | 0.087404 | 0 | 451.9004 | 0 | 451.9004 | 0 | 0 | 0 | 0 | 0 | 0 | 0 | 0 | 0 | 0 | 0 | 0.46657 | 0.28223 | 0.25261 | 0.25261 | 1.254 | 24.301 | 4.8908 | 29.1918 | 0 | 0 | 0 | 3.002 | 2.778 | 0 | 0.22395 | 0 | 0 | 0 | 12.6025 | 12.1505 | 0.162 | 0.145 | 0.145 | 0 | 0 | 451.9004 | 451.9004 | 0 | 0 | 451.9004 | 451.9004
| 04.10.2016 20:00 | 10.9897 | 8.5338 | 1.9824 | 0 | 0.20098 | 0.097652 | 0.087404 | 0.087404 | 0 | 323.5494 | 0 | 323.5494 | 0 | 0 | 0 | 0 | 0 | 0 | 0 | 0 | 0 | 0 | 0 | 0.51533 | 0.28223 | 0.25261 | 0.25261 | 1.3028 | 24.3824 | 4.8908 | 29.2733 | 0 | 0 | 0 | 3.0254 | 2.778 | 0 | 0.24736 | 0 | 0 | 0 | 12.6432 | 12.1912 | 0.162 | 0.145 | 0.145 | 0 | 0 | 323.5494 | 323.5494 | 0 | 0 | 323.5494 | 323.5494
| 04.10.2016 21:00 | 10.0356 | 7.7697 | 1.9824 | 0 | 0.011022 | 0.097652 | 0.087404 | 0.087404 | 0 | 264.4134 | 0 | 264.4134 | 0 | 0 | 0 | 0 | 0 | 0 | 0 | 0 | 0 | 0 | 0 | 0.028262 | 0.28223 | 0.25261 | 0.25261 | 0.81572 | 22.1991 | 4.8908 | 27.0899 | 0 | 0 | 0 | 2.7916 | 2.778 | 0 | 0.013566 | 0 | 0 | 0 | 11.5515 | 11.0995 | 0.162 | 0.145 | 0.145 | 0 | 0 | 264.4134 | 264.4134 | 0 | 0 | 264.4134 | 264.4134
| 04.10.2016 22:00 | 8.0556 | 6.1709 | 1.6122 | 0 | 0 | 0.097652 | 0.087404 | 0.087404 | 0 | 263.3133 | 0 | 263.3133 | 0 | 0 | 0 | 0 | 0 | 0 | 0 | 0 | 0 | 0 | 0 | 0 | 0.28223 | 0.25261 | 0.25261 | 0.78746 | 17.6312 | 3.9775 | 21.6087 | 0 | 0 | 0 | 2.2592 | 2.2592 | 0 | 0 | 0 | 0 | 0 | 9.2676 | 8.8156 | 0.162 | 0.145 | 0.145 | 0 | 0 | 263.3133 | 263.3133 | 0 | 0 | 263.3133 | 263.3133
| 04.10.2016 23:00 | 6.6775 | 5.113 | 1.2921 | 0 | 0 | 0.097652 | 0.087404 | 0.087404 | 0 | 184.1532 | 0 | 184.1532 | 0 | 0 | 0 | 0 | 0 | 0 | 0 | 0 | 0 | 0 | 0 | 0 | 0.28223 | 0.25261 | 0.25261 | 0.78746 | 14.6087 | 3.1876 | 17.7963 | 0 | 0 | 0 | 1.8106 | 1.8106 | 0 | 0 | 0 | 0 | 0 | 7.7563 | 7.3043 | 0.162 | 0.145 | 0.145 | 0 | 0 | 184.1532 | 184.1532 | 0 | 0 | 184.1532 | 184.1532
| 05.10.2016 00:00 | 7.3156 | 5.6676 | 1.3755 | 0 | 0 | 0.097652 | 0.087404 | 0.087404 | 0 | 188.293 | 0 | 188.293 | 0 | 0 | 0 | 0 | 0 | 0 | 0 | 0 | 0 | 0 | 0 | 0 | 0.28223 | 0.25261 | 0.25261 | 0.78746 | 16.1931 | 3.3936 | 19.5867 | 0 | 0 | 0 | 1.9276 | 1.9276 | 0 | 0 | 0 | 0 | 0 | 8.5485 | 8.0965 | 0.162 | 0.145 | 0.145 | 0 | 0 | 188.293 | 188.293 | 0 | 0 | 188.293 | 188.293
| 05.10.2016 01:00 | 7.6413 | 5.9371 | 1.4318 | 0 | 0 | 0.097652 | 0.087404 | 0.087404 | 0 | 142.9004 | 0 | 142.9004 | 0 | 0 | 0 | 0 | 0 | 0 | 0 | 0 | 0 | 0 | 0 | 0 | 0.28223 | 0.25261 | 0.25261 | 0.78746 | 16.9632 | 3.5323 | 20.4955 | 0 | 0 | 0 | 2.0063 | 2.0063 | 0 | 0 | 0 | 0 | 0 | 8.9336 | 8.4816 | 0.162 | 0.145 | 0.145 | 0 | 0 | 142.9004 | 142.9004 | 0 | 0 | 142.9004 | 142.9004
| 05.10.2016 02:00 | 8.035 | 6.2672 | 1.4954 | 0 | 0 | 0.097652 | 0.087404 | 0.087404 | 0 | 102.1556 | 0 | 102.1556 | 0 | 0 | 0 | 0 | 0 | 0 | 0 | 0 | 0 | 0 | 0 | 0 | 0.28223 | 0.25261 | 0.25261 | 0.78746 | 17.9064 | 3.6892 | 21.5956 | 0 | 0 | 0 | 2.0955 | 2.0955 | 0 | 0 | 0 | 0 | 0 | 9.4052 | 8.9532 | 0.162 | 0.145 | 0.145 | 0 | 0 | 102.1556 | 102.1556 | 0 | 0 | 102.1556 | 102.1556
| 05.10.2016 03:00 | 9.4779 | 7.4457 | 1.7597 | 0 | 0 | 0.097652 | 0.087404 | 0.087404 | 0 | 135.9933 | 0 | 135.9933 | 0 | 0 | 0 | 0 | 0 | 0 | 0 | 0 | 0 | 0 | 0 | 0 | 0.28223 | 0.25261 | 0.25261 | 0.78746 | 21.2734 | 4.3414 | 25.6148 | 0 | 0 | 0 | 2.4659 | 2.4659 | 0 | 0 | 0 | 0 | 0 | 11.0887 | 10.6367 | 0.162 | 0.145 | 0.145 | 0 | 0 | 135.9933 | 135.9933 | 0 | 0 | 135.9933 | 135.9933
| 05.10.2016 04:00 | 12.4503 | 9.8121 | 1.9824 | 0 | 0.38341 | 0.097652 | 0.087404 | 0.087404 | 0 | 145.5773 | 0 | 145.5773 | 0 | 0 | 0 | 0 | 0 | 0 | 0 | 0 | 0 | 0 | 0 | 0.98309 | 0.28223 | 0.25261 | 0.25261 | 1.7705 | 28.0344 | 4.8908 | 32.9253 | 0 | 0 | 0 | 3.2499 | 2.778 | 0 | 0.47188 | 0 | 0 | 0 | 14.4692 | 14.0172 | 0.162 | 0.145 | 0.145 | 0 | 0 | 145.5773 | 145.5773 | 0 | 0 | 145.5773 | 145.5773
| 05.10.2016 05:00 | 15.5555 | 12.8786 | 1.9824 | 0.022 | 0.4 | 0.097652 | 0.087404 | 0.087404 | 0 | 123.0143 | 0 | 123.0143 | 0 | 0 | 0 | 0 | 0 | 1.2385 | 0 | 0.68312 | 0 | 0 | 0.075085 | 1.0256 | 0.28223 | 0.25261 | 0.25261 | 3.8098 | 36.796 | 4.8908 | 41.6868 | 0 | 1.1147 | 0 | 4.43 | 2.778 | 0.045051 | 0.49231 | 0.61481 | 0 | 0 | 19.4648 | 18.398 | 0.162 | 0.145 | 0.145 | 0 | 0 | 123.0143 | 123.0143 | 0 | 0 | 123.0143 | 123.0143
| 05.10.2016 06:00 | 15.5555 | 12.8786 | 1.9824 | 0.022 | 0.4 | 0.097652 | 0.087404 | 0.087404 | 0 | 152.8663 | 0 | 152.8663 | 0 | 0 | 0 | 0 | 0 | 1.7054 | 0 | 2.4483 | 0 | 0 | 0.075085 | 1.0256 | 0.28223 | 0.25261 | 0.25261 | 6.0419 | 36.796 | 4.8908 | 41.6868 | 0 | 1.5349 | 0 | 4.8502 | 2.778 | 0.045051 | 0.49231 | 2.2035 | 0 | 0 | 21.0535 | 18.398 | 0.162 | 0.145 | 0.145 | 0 | 0 | 152.8663 | 152.8663 | 0 | 0 | 152.8663 | 152.8663
| 05.10.2016 07:00 | 15.5555 | 12.8786 | 1.9824 | 0.022 | 0.4 | 0.097652 | 0.087404 | 0.087404 | 0 | 171.9645 | 0 | 171.9645 | 0 | 0 | 0 | 0 | 0 | 1.343 | 0 | 0.75688 | 0 | 0 | 0.075085 | 1.0256 | 0.28223 | 0.25261 | 0.25261 | 3.9881 | 36.796 | 4.8908 | 41.6868 | 0 | 1.2087 | 0 | 4.5241 | 2.778 | 0.045051 | 0.49231 | 0.68119 | 0 | 0 | 19.5312 | 18.398 | 0.162 | 0.145 | 0.145 | 0 | 0 | 171.9645 | 171.9645 | 0 | 0 | 171.9645 | 171.9645
| 05.10.2016 08:00 | 15.0187 | 12.3418 | 1.9824 | 0.022 | 0.4 | 0.097652 | 0.087404 | 0.087404 | 0 | 157.3104 | 0 | 157.3104 | 0 | 0 | 0 | 0 | 0 | 0.98007 | 0 | 0 | 0 | 0 | 0.075085 | 1.0256 | 0.28223 | 0.25261 | 0.25261 | 2.8683 | 35.2623 | 4.8908 | 40.1532 | 0 | 0.88206 | 0 | 4.1974 | 2.778 | 0.045051 | 0.49231 | 0 | 0 | 0 | 18.0832 | 17.6312 | 0.162 | 0.145 | 0.145 | 0 | 0 | 157.3104 | 157.3104 | 0 | 0 | 157.3104 | 157.3104
| 05.10.2016 09:00 | 13.9558 | 11.279 | 1.9824 | 0.022 | 0.4 | 0.097652 | 0.087404 | 0.087404 | 0 | 221.0571 | 0 | 221.0571 | 0 | 0 | 0 | 0 | 0 | 0.61031 | 0 | 0 | 0 | 0 | 0.075085 | 1.0256 | 0.28223 | 0.25261 | 0.25261 | 2.4985 | 32.2256 | 4.8908 | 37.1165 | 0 | 0.54928 | 0 | 3.8646 | 2.778 | 0.045051 | 0.49231 | 0 | 0 | 0 | 16.5648 | 16.1128 | 0.162 | 0.145 | 0.145 | 0 | 0 | 221.0571 | 221.0571 | 0 | 0 | 221.0571 | 221.0571
| 05.10.2016 10:00 | 13.1414 | 10.4645 | 1.9824 | 0.022 | 0.4 | 0.097652 | 0.087404 | 0.087404 | 0 | 453.7438 | 0 | 453.7438 | 0 | 0 | 0 | 0 | 0 | 0.32042 | 0 | 0 | 0 | 0 | 0.075085 | 1.0256 | 0.28223 | 0.25261 | 0.25261 | 2.2086 | 29.8985 | 4.8908 | 34.7894 | 0 | 0.28838 | 0 | 3.6037 | 2.778 | 0.045051 | 0.49231 | 0 | 0 | 0 | 15.4013 | 14.9493 | 0.162 | 0.145 | 0.145 | 0 | 0 | 453.7438 | 453.7438 | 0 | 0 | 453.7438 | 453.7438
| 05.10.2016 11:00 | 12.3734 | 9.6965 | 1.9824 | 0.022 | 0.4 | 0.097652 | 0.087404 | 0.087404 | 0 | 375.0797 | 0 | 375.0797 | 209.055 | 0 | 209.055 | 0 | 0 | 0.038351 | 0 | 0 | 0 | 0 | 0.075085 | 1.0256 | 0.28223 | 0.25261 | 0.25261 | 1.9265 | 27.7044 | 4.8908 | 32.5952 | 0 | 0.034516 | 0 | 3.3499 | 2.778 | 0.045051 | 0.49231 | 0 | 0 | 0 | 14.3042 | 13.8522 | 0.162 | 0.145 | 0.145 | 209.055 | 0 | 375.0797 | 584.1346 | 209.055 | 0 | 375.0797 | 584.1346
| 05.10.2016 12:00 | 11.8833 | 9.2687 | 1.9824 | 0 | 0.35973 | 0.097652 | 0.087404 | 0.087404 | 0 | 362.7067 | 0 | 362.7067 | 216.0177 | 0 | 216.0177 | 0 | 0 | 0 | 0 | 0 | 0 | 0 | 0 | 0.92238 | 0.28223 | 0.25261 | 0.25261 | 1.7098 | 26.4819 | 4.8908 | 31.3728 | 0 | 0 | 0 | 3.2207 | 2.778 | 0 | 0.44274 | 0 | 0 | 0 | 13.693 | 13.241 | 0.162 | 0.145 | 0.145 | 216.0177 | 0 | 362.7067 | 578.7244 | 216.0177 | 0 | 362.7067 | 578.7244
| 05.10.2016 13:00 | 11.2879 | 8.7966 | 1.9824 | 0 | 0.23645 | 0.097652 | 0.087404 | 0.087404 | 0 | 361.5281 | 0 | 361.5281 | 167.9885 | 0 | 167.9885 | 0 | 0 | 0 | 0 | 0 | 0 | 0 | 0 | 0.60629 | 0.28223 | 0.25261 | 0.25261 | 1.3937 | 25.133 | 4.8908 | 30.0239 | 0 | 0 | 0 | 3.069 | 2.778 | 0 | 0.29102 | 0 | 0 | 0 | 13.0185 | 12.5665 | 0.162 | 0.145 | 0.145 | 167.9885 | 0 | 361.5281 | 529.5167 | 167.9885 | 0 | 361.5281 | 529.5167
| 05.10.2016 14:00 | 10.9724 | 8.5521 | 1.9824 | 0 | 0.16539 | 0.097652 | 0.087404 | 0.087404 | 0 | 361.8266 | 0 | 361.8266 | 158.4317 | 0 | 158.4317 | 0 | 0 | 0 | 0 | 0 | 0 | 0 | 0 | 0.42407 | 0.28223 | 0.25261 | 0.25261 | 1.2115 | 24.4346 | 4.8908 | 29.3255 | 0 | 0 | 0 | 2.9816 | 2.778 | 0 | 0.20355 | 0 | 0 | 0 | 12.6693 | 12.2173 | 0.162 | 0.145 | 0.145 | 158.4317 | 0 | 361.8266 | 520.2583 | 158.4317 | 0 | 361.8266 | 520.2583
| 05.10.2016 15:00 | 10.8599 | 8.4621 | 1.9824 | 0 | 0.1429 | 0.097652 | 0.087404 | 0.087404 | 0 | 360.4796 | 0 | 360.4796 | 211.3317 | 0 | 211.3317 | 0 | 0 | 0 | 0 | 0 | 0 | 0 | 0 | 0.36641 | 0.28223 | 0.25261 | 0.25261 | 1.1539 | 24.1775 | 4.8908 | 29.0683 | 0 | 0 | 0 | 2.9539 | 2.778 | 0 | 0.17588 | 0 | 0 | 0 | 12.5407 | 12.0887 | 0.162 | 0.145 | 0.145 | 211.3317 | 0 | 360.4796 | 571.8113 | 211.3317 | 0 | 360.4796 | 571.8113
| 05.10.2016 16:00 | 10.9977 | 8.5678 | 1.9824 | 0 | 0.17495 | 0.097652 | 0.087404 | 0.087404 | 0 | 317.4198 | 0 | 317.4198 | 281.7016 | 0 | 281.7016 | 0 | 0 | 0 | 0 | 0 | 0 | 0 | 0 | 0.44859 | 0.28223 | 0.25261 | 0.25261 | 1.236 | 24.4795 | 4.8908 | 29.3704 | 0 | 0 | 0 | 2.9933 | 2.778 | 0 | 0.21532 | 0 | 0 | 0 | 12.6918 | 12.2398 | 0.162 | 0.145 | 0.145 | 281.7016 | 0 | 317.4198 | 599.1213 | 281.7016 | 0 | 317.4198 | 599.1213
| 05.10.2016 17:00 | 11.413 | 8.8924 | 1.9824 | 0 | 0.26566 | 0.097652 | 0.087404 | 0.087404 | 0 | 300.3673 | 0 | 300.3673 | 328.7899 | 0 | 328.7899 | 0 | 0 | 0 | 0 | 0 | 0 | 0 | 0 | 0.68118 | 0.28223 | 0.25261 | 0.25261 | 1.4686 | 25.4069 | 4.8908 | 30.2978 | 0 | 0 | 0 | 3.105 | 2.778 | 0 | 0.32696 | 0 | 0 | 0 | 13.1555 | 12.7035 | 0.162 | 0.145 | 0.145 | 328.7899 | 0 | 300.3673 | 629.1572 | 328.7899 | 0 | 300.3673 | 629.1572
| 05.10.2016 18:00 | 12.2712 | 9.5943 | 1.9824 | 0.022 | 0.4 | 0.097652 | 0.087404 | 0.087404 | 0 | 299.8829 | 0 | 299.8829 | 320.6836 | 0 | 320.6836 | 0 | 0 | 0.024839 | 0 | 0 | 0 | 0 | 0.075085 | 1.0256 | 0.28223 | 0.25261 | 0.25261 | 1.913 | 27.4123 | 4.8908 | 32.3031 | 0 | 0.022355 | 0 | 3.3377 | 2.778 | 0.045051 | 0.49231 | 0 | 0 | 0 | 14.1581 | 13.7061 | 0.162 | 0.145 | 0.145 | 320.6836 | 0 | 299.8829 | 620.5665 | 320.6836 | 0 | 299.8829 | 620.5665
| 05.10.2016 19:00 | 12.5694 | 9.8925 | 1.9824 | 0.022 | 0.4 | 0.097652 | 0.087404 | 0.087404 | 0 | 300.4025 | 0 | 300.4025 | 261.8133 | 0 | 261.8133 | 0 | 0 | 0.17657 | 0 | 0 | 0 | 0 | 0.075085 | 1.0256 | 0.28223 | 0.25261 | 0.25261 | 2.0648 | 28.2643 | 4.8908 | 33.1552 | 0 | 0.15891 | 0 | 3.4743 | 2.778 | 0.045051 | 0.49231 | 0 | 0 | 0 | 14.5842 | 14.1322 | 0.162 | 0.145 | 0.145 | 261.8133 | 0 | 300.4025 | 562.2158 | 261.8133 | 0 | 300.4025 | 562.2158
| 05.10.2016 20:00 | 12.6031 | 9.9262 | 1.9824 | 0.022 | 0.4 | 0.097652 | 0.087404 | 0.087404 | 0 | 300.7402 | 0 | 300.7402 | 272.2137 | 0 | 272.2137 | 0 | 0 | 0.20695 | 0 | 0 | 0 | 0 | 0.075085 | 1.0256 | 0.28223 | 0.25261 | 0.25261 | 2.0951 | 28.3606 | 4.8908 | 33.2515 | 0 | 0.18626 | 0 | 3.5016 | 2.778 | 0.045051 | 0.49231 | 0 | 0 | 0 | 14.6323 | 14.1803 | 0.162 | 0.145 | 0.145 | 272.2137 | 0 | 300.7402 | 572.9539 | 272.2137 | 0 | 300.7402 | 572.9539
| 05.10.2016 21:00 | 11.6674 | 9.0439 | 1.9824 | 0 | 0.36862 | 0.097652 | 0.087404 | 0.087404 | 0 | 299.9047 | 0 | 299.9047 | 309.5296 | 0 | 309.5296 | 0 | 0 | 0 | 0 | 0 | 0 | 0 | 0 | 0.94518 | 0.28223 | 0.25261 | 0.25261 | 1.7326 | 25.8397 | 4.8908 | 30.7306 | 0 | 0 | 0 | 3.2317 | 2.778 | 0 | 0.45368 | 0 | 0 | 0 | 13.3719 | 12.9199 | 0.162 | 0.145 | 0.145 | 309.5296 | 0 | 299.9047 | 609.4344 | 309.5296 | 0 | 299.9047 | 609.4344
| 05.10.2016 22:00 | 9.3318 | 7.1929 | 1.8665 | 0 | 0 | 0.097652 | 0.087404 | 0.087404 | 0 | 300.3061 | 0 | 300.3061 | 310.9872 | 0 | 310.9872 | 0 | 0 | 0 | 0 | 0 | 0 | 0 | 0 | 0 | 0.28223 | 0.25261 | 0.25261 | 0.78746 | 20.551 | 4.6047 | 25.1558 | 0 | 0 | 0 | 2.6155 | 2.6155 | 0 | 0 | 0 | 0 | 0 | 10.7275 | 10.2755 | 0.162 | 0.145 | 0.145 | 310.9872 | 0 | 300.3061 | 611.2932 | 310.9872 | 0 | 300.3061 | 611.2932
| 05.10.2016 23:00 | 7.7264 | 5.9599 | 1.4941 | 0 | 0 | 0.097652 | 0.087404 | 0.087404 | 0 | 301.3432 | 0 | 301.3432 | 264.2133 | 0 | 264.2133 | 0 | 0 | 0 | 0 | 0 | 0 | 0 | 0 | 0 | 0.28223 | 0.25261 | 0.25261 | 0.78746 | 17.0283 | 3.686 | 20.7143 | 0 | 0 | 0 | 2.0937 | 2.0937 | 0 | 0 | 0 | 0 | 0 | 8.9661 | 8.5141 | 0.162 | 0.145 | 0.145 | 264.2133 | 0 | 301.3432 | 565.5565 | 264.2133 | 0 | 301.3432 | 565.5565
| 06.10.2016 00:00 | 7.3728 | 5.7151 | 1.3853 | 0 | 0 | 0.097652 | 0.087404 | 0.087404 | 0 | 300.1036 | 0 | 300.1036 | 246.7475 | 0 | 246.7475 | 0 | 0 | 0 | 0 | 0 | 0 | 0 | 0 | 0 | 0.28223 | 0.25261 | 0.25261 | 0.78746 | 16.3288 | 3.4176 | 19.7465 | 0 | 0 | 0 | 1.9412 | 1.9412 | 0 | 0 | 0 | 0 | 0 | 8.6164 | 8.1644 | 0.162 | 0.145 | 0.145 | 246.7475 | 0 | 300.1036 | 546.8511 | 246.7475 | 0 | 300.1036 | 546.8511
| 06.10.2016 01:00 | 7.7024 | 5.9878 | 1.4421 | 0 | 0 | 0.097652 | 0.087404 | 0.087404 | 0 | 315.9665 | 0 | 315.9665 | 246.2861 | 0 | 246.2861 | 0 | 0 | 0 | 0 | 0 | 0 | 0 | 0 | 0 | 0.28223 | 0.25261 | 0.25261 | 0.78746 | 17.108 | 3.5579 | 20.6659 | 0 | 0 | 0 | 2.0209 | 2.0209 | 0 | 0 | 0 | 0 | 0 | 9.006 | 8.554 | 0.162 | 0.145 | 0.145 | 246.2861 | 0 | 315.9665 | 562.2526 | 246.2861 | 0 | 315.9665 | 562.2526
| 06.10.2016 02:00 | 8.1009 | 6.3219 | 1.5065 | 0 | 0 | 0.097652 | 0.087404 | 0.087404 | 0 | 360.0054 | 0 | 360.0054 | 224.2814 | 0 | 224.2814 | 0 | 0 | 0 | 0 | 0 | 0 | 0 | 0 | 0 | 0.28223 | 0.25261 | 0.25261 | 0.78746 | 18.0626 | 3.7168 | 21.7794 | 0 | 0 | 0 | 2.1111 | 2.1111 | 0 | 0 | 0 | 0 | 0 | 9.4833 | 9.0313 | 0.162 | 0.145 | 0.145 | 224.2814 | 0 | 360.0054 | 584.2868 | 224.2814 | 0 | 360.0054 | 584.2868
| 06.10.2016 03:00 | 9.5565 | 7.511 | 1.7731 | 0 | 0 | 0.097652 | 0.087404 | 0.087404 | 0 | 360.4682 | 0 | 360.4682 | 220.2463 | 0 | 220.2463 | 0 | 0 | 0 | 0 | 0 | 0 | 0 | 0 | 0 | 0.28223 | 0.25261 | 0.25261 | 0.78746 | 21.46 | 4.3743 | 25.8343 | 0 | 0 | 0 | 2.4846 | 2.4846 | 0 | 0 | 0 | 0 | 0 | 11.182 | 10.73 | 0.162 | 0.145 | 0.145 | 220.2463 | 0 | 360.4682 | 580.7145 | 220.2463 | 0 | 360.4682 | 580.7145
| 06.10.2016 04:00 | 12.5502 | 9.8938 | 1.9824 | 0.0014938 | 0.4 | 0.097652 | 0.087404 | 0.087404 | 0 | 361.0648 | 0 | 361.0648 | 227.72 | 0 | 227.72 | 0 | 0 | 0 | 0 | 0 | 0 | 0 | 0.0050984 | 1.0256 | 0.28223 | 0.25261 | 0.25261 | 1.8182 | 28.268 | 4.8908 | 33.1588 | 0 | 0 | 0 | 3.2734 | 2.778 | 0.0030591 | 0.49231 | 0 | 0 | 0 | 14.586 | 14.134 | 0.162 | 0.145 | 0.145 | 227.72 | 0 | 361.0648 | 588.7848 | 227.72 | 0 | 361.0648 | 588.7848
| 06.10.2016 05:00 | 15.5555 | 12.8786 | 1.9824 | 0.022 | 0.4 | 0.097652 | 0.087404 | 0.087404 | 0 | 361.762 | 0 | 361.762 | 220.2722 | 0 | 220.2722 | 0 | 0 | 1.2717 | 0 | 0.84739 | 0 | 0 | 0.075085 | 1.0256 | 0.28223 | 0.25261 | 0.25261 | 4.0072 | 36.796 | 4.8908 | 41.6868 | 0 | 1.1445 | 0 | 4.4599 | 2.778 | 0.045051 | 0.49231 | 0.76265 | 0 | 0 | 19.6126 | 18.398 | 0.162 | 0.145 | 0.145 | 220.2722 | 0 | 361.762 | 582.0342 | 220.2722 | 0 | 361.762 | 582.0342
| 06.10.2016 06:00 | 15.5555 | 12.8786 | 1.9824 | 0.022 | 0.4 | 0.097652 | 0.087404 | 0.087404 | 0 | 350.955 | 0 | 350.955 | 188.0254 | 0 | 188.0254 | 0 | 0 | 1.74 | 0 | 2.6189 | 0 | 0 | 0.075085 | 1.0256 | 0.28223 | 0.25261 | 0.25261 | 6.2471 | 36.796 | 4.8908 | 41.6868 | 0 | 1.566 | 0 | 4.8814 | 2.778 | 0.045051 | 0.49231 | 2.357 | 0 | 0 | 21.207 | 18.398 | 0.162 | 0.145 | 0.145 | 188.0254 | 0 | 350.955 | 538.9804 | 188.0254 | 0 | 350.955 | 538.9804
| 06.10.2016 07:00 | 15.5555 | 12.8786 | 1.9824 | 0.022 | 0.4 | 0.097652 | 0.087404 | 0.087404 | 0 | 251.4301 | 0 | 251.4301 | 164.2335 | 0 | 164.2335 | 0 | 0 | 1.375 | 0 | 0.9142 | 0 | 0 | 0.075085 | 1.0256 | 0.28223 | 0.25261 | 0.25261 | 4.1774 | 36.796 | 4.8908 | 41.6868 | 0 | 1.2375 | 0 | 4.5528 | 2.778 | 0.045051 | 0.49231 | 0.82278 | 0 | 0 | 19.6728 | 18.398 | 0.162 | 0.145 | 0.145 | 164.2335 | 0 | 251.4301 | 415.6636 | 164.2335 | 0 | 251.4301 | 415.6636
| 06.10.2016 08:00 | 15.1102 | 12.4333 | 1.9824 | 0.022 | 0.4 | 0.097652 | 0.087404 | 0.087404 | 0 | 350.3406 | 0 | 350.3406 | 0 | 0 | 0 | 0 | 0 | 1.0096 | 0 | 0 | 0 | 0 | 0.075085 | 1.0256 | 0.28223 | 0.25261 | 0.25261 | 2.8977 | 35.5236 | 4.8908 | 40.4145 | 0 | 0.90861 | 0 | 4.224 | 2.778 | 0.045051 | 0.49231 | 0 | 0 | 0 | 18.2138 | 17.7618 | 0.162 | 0.145 | 0.145 | 0 | 0 | 350.3406 | 350.3406 | 0 | 0 | 350.3406 | 350.3406
| 06.10.2016 09:00 | 14.0387 | 11.3618 | 1.9824 | 0.022 | 0.4 | 0.097652 | 0.087404 | 0.087404 | 0 | 416.3973 | 0 | 416.3973 | 0 | 0 | 0 | 0 | 0 | 0.63706 | 0 | 0 | 0 | 0 | 0.075085 | 1.0256 | 0.28223 | 0.25261 | 0.25261 | 2.5252 | 32.4623 | 4.8908 | 37.3531 | 0 | 0.57335 | 0 | 3.8887 | 2.778 | 0.045051 | 0.49231 | 0 | 0 | 0 | 16.6831 | 16.2311 | 0.162 | 0.145 | 0.145 | 0 | 0 | 416.3973 | 416.3973 | 0 | 0 | 416.3973 | 416.3973
| 06.10.2016 10:00 | 13.2176 | 10.5408 | 1.9824 | 0.022 | 0.4 | 0.097652 | 0.087404 | 0.087404 | 0 | 445.2565 | 0 | 445.2565 | 0 | 0 | 0 | 0 | 0 | 0.34508 | 0 | 0 | 0 | 0 | 0.075085 | 1.0256 | 0.28223 | 0.25261 | 0.25261 | 2.2333 | 30.1164 | 4.8908 | 35.0073 | 0 | 0.31057 | 0 | 3.6259 | 2.778 | 0.045051 | 0.49231 | 0 | 0 | 0 | 15.5102 | 15.0582 | 0.162 | 0.145 | 0.145 | 0 | 0 | 445.2565 | 445.2565 | 0 | 0 | 445.2565 | 445.2565
| 06.10.2016 11:00 | 12.4437 | 9.7668 | 1.9824 | 0.022 | 0.4 | 0.097652 | 0.087404 | 0.087404 | 0 | 354.9749 | 0 | 354.9749 | 0 | 0 | 0 | 0 | 0 | 0.061091 | 0 | 0 | 0 | 0 | 0.075085 | 1.0256 | 0.28223 | 0.25261 | 0.25261 | 1.9493 | 27.9053 | 4.8908 | 32.7961 | 0 | 0.054982 | 0 | 3.3703 | 2.778 | 0.045051 | 0.49231 | 0 | 0 | 0 | 14.4046 | 13.9526 | 0.162 | 0.145 | 0.145 | 0 | 0 | 354.9749 | 354.9749 | 0 | 0 | 354.9749 | 354.9749
| 06.10.2016 12:00 | 11.9657 | 9.3353 | 1.9824 | 0 | 0.37552 | 0.097652 | 0.087404 | 0.087404 | 0 | 349.3317 | 0 | 349.3317 | 0 | 0 | 0 | 0 | 0 | 0 | 0 | 0 | 0 | 0 | 0 | 0.96287 | 0.28223 | 0.25261 | 0.25261 | 1.7503 | 26.6724 | 4.8908 | 31.5632 | 0 | 0 | 0 | 3.2402 | 2.778 | 0 | 0.46218 | 0 | 0 | 0 | 13.7882 | 13.3362 | 0.162 | 0.145 | 0.145 | 0 | 0 | 349.3317 | 349.3316 | 0 | 0 | 349.3317 | 349.3316
| 06.10.2016 13:00 | 11.3653 | 8.8591 | 1.9824 | 0 | 0.25129 | 0.097652 | 0.087404 | 0.087404 | 0 | 355.5057 | 0 | 355.5057 | 0 | 0 | 0 | 0 | 0 | 0 | 0 | 0 | 0 | 0 | 0 | 0.64433 | 0.28223 | 0.25261 | 0.25261 | 1.4318 | 25.3118 | 4.8908 | 30.2026 | 0 | 0 | 0 | 3.0873 | 2.778 | 0 | 0.30928 | 0 | 0 | 0 | 13.1079 | 12.6559 | 0.162 | 0.145 | 0.145 | 0 | 0 | 355.5057 | 355.5057 | 0 | 0 | 355.5057 | 355.5057
| 06.10.2016 14:00 | 11.048 | 8.6133 | 1.9824 | 0 | 0.17988 | 0.097652 | 0.087404 | 0.087404 | 0 | 427.3299 | 0 | 427.3299 | 0 | 0 | 0 | 0 | 0 | 0 | 0 | 0 | 0 | 0 | 0 | 0.46123 | 0.28223 | 0.25261 | 0.25261 | 1.2487 | 24.6094 | 4.8908 | 29.5002 | 0 | 0 | 0 | 2.9994 | 2.778 | 0 | 0.22139 | 0 | 0 | 0 | 12.7567 | 12.3047 | 0.162 | 0.145 | 0.145 | 0 | 0 | 427.3299 | 427.3299 | 0 | 0 | 427.3299 | 427.3299
| 06.10.2016 15:00 | 10.9339 | 8.522 | 1.9824 | 0 | 0.15709 | 0.097652 | 0.087404 | 0.087404 | 0 | 435.7341 | 0 | 435.7341 | 0 | 0 | 0 | 0 | 0 | 0 | 0 | 0 | 0 | 0 | 0 | 0.4028 | 0.28223 | 0.25261 | 0.25261 | 1.1903 | 24.3485 | 4.8908 | 29.2393 | 0 | 0 | 0 | 2.9713 | 2.778 | 0 | 0.19335 | 0 | 0 | 0 | 12.6262 | 12.1742 | 0.162 | 0.145 | 0.145 | 0 | 0 | 435.7341 | 435.7341 | 0 | 0 | 435.7341 | 435.7341
| 06.10.2016 16:00 | 11.0719 | 8.6278 | 1.9824 | 0 | 0.18919 | 0.097652 | 0.087404 | 0.087404 | 0 | 420.8956 | 0 | 420.8956 | 0 | 0 | 0 | 0 | 0 | 0 | 0 | 0 | 0 | 0 | 0 | 0.4851 | 0.28223 | 0.25261 | 0.25261 | 1.2726 | 24.651 | 4.8908 | 29.5418 | 0 | 0 | 0 | 3.0108 | 2.778 | 0 | 0.23285 | 0 | 0 | 0 | 12.7775 | 12.3255 | 0.162 | 0.145 | 0.145 | 0 | 0 | 420.8956 | 420.8956 | 0 | 0 | 420.8956 | 420.8956
| 06.10.2016 17:00 | 11.4891 | 8.954 | 1.9824 | 0 | 0.28027 | 0.097652 | 0.087404 | 0.087404 | 0 | 385.4447 | 0 | 385.4447 | 13.813 | 0 | 13.813 | 0 | 0 | 0 | 0 | 0 | 0 | 0 | 0 | 0.71863 | 0.28223 | 0.25261 | 0.25261 | 1.5061 | 25.5827 | 4.8908 | 30.4736 | 0 | 0 | 0 | 3.1229 | 2.778 | 0 | 0.34494 | 0 | 0 | 0 | 13.2434 | 12.7914 | 0.162 | 0.145 | 0.145 | 13.813 | 0 | 385.4447 | 399.2577 | 13.813 | 0 | 385.4447 | 399.2577
| 06.10.2016 18:00 | 12.3374 | 9.6605 | 1.9824 | 0.022 | 0.4 | 0.097652 | 0.087404 | 0.087404 | 0 | 260.0468 | 0 | 260.0468 | 0 | 0 | 0 | 0 | 0 | 0.046335 | 0 | 0 | 0 | 0 | 0.075085 | 1.0256 | 0.28223 | 0.25261 | 0.25261 | 1.9345 | 27.6015 | 4.8908 | 32.4924 | 0 | 0.041701 | 0 | 3.3571 | 2.778 | 0.045051 | 0.49231 | 0 | 0 | 0 | 14.2528 | 13.8008 | 0.162 | 0.145 | 0.145 | 0 | 0 | 260.0468 | 260.0468 | 0 | 0 | 260.0468 | 260.0468
| 06.10.2016 19:00 | 12.6354 | 9.9585 | 1.9824 | 0.022 | 0.4 | 0.097652 | 0.087404 | 0.087404 | 0 | 236.5089 | 0 | 236.5089 | 0 | 0 | 0 | 0 | 0 | 0.19808 | 0 | 0 | 0 | 0 | 0.075085 | 1.0256 | 0.28223 | 0.25261 | 0.25261 | 2.0863 | 28.4529 | 4.8908 | 33.3438 | 0 | 0.17827 | 0 | 3.4936 | 2.778 | 0.045051 | 0.49231 | 0 | 0 | 0 | 14.6785 | 14.2265 | 0.162 | 0.145 | 0.145 | 0 | 0 | 236.5089 | 236.5089 | 0 | 0 | 236.5089 | 236.5089
| 06.10.2016 20:00 | 12.6685 | 9.9916 | 1.9824 | 0.022 | 0.4 | 0.097652 | 0.087404 | 0.087404 | 0 | 168.1565 | 0 | 168.1565 | 0 | 0 | 0 | 0 | 0 | 0.2283 | 0 | 0 | 0 | 0 | 0.075085 | 1.0256 | 0.28223 | 0.25261 | 0.25261 | 2.1165 | 28.5475 | 4.8908 | 33.4383 | 0 | 0.20547 | 0 | 3.5208 | 2.778 | 0.045051 | 0.49231 | 0 | 0 | 0 | 14.7257 | 14.2737 | 0.162 | 0.145 | 0.145 | 0 | 0 | 168.1565 | 168.1564 | 0 | 0 | 168.1565 | 168.1564
| 06.10.2016 21:00 | 11.7391 | 9.1017 | 1.9824 | 0 | 0.38248 | 0.097652 | 0.087404 | 0.087404 | 0 | 114.641 | 0 | 114.641 | 0 | 0 | 0 | 0 | 0 | 0 | 0 | 0 | 0 | 0 | 0 | 0.98071 | 0.28223 | 0.25261 | 0.25261 | 1.7682 | 26.0049 | 4.8908 | 30.8958 | 0 | 0 | 0 | 3.2487 | 2.778 | 0 | 0.47074 | 0 | 0 | 0 | 13.4545 | 13.0025 | 0.162 | 0.145 | 0.145 | 0 | 0 | 114.641 | 114.6409 | 0 | 0 | 114.641 | 114.6409
| 06.10.2016 22:00 | 9.3874 | 7.2388 | 1.8762 | 0 | 0 | 0.097652 | 0.087404 | 0.087404 | 0 | 103.5944 | 0 | 103.5944 | 0 | 0 | 0 | 0 | 0 | 0 | 0 | 0 | 0 | 0 | 0 | 0 | 0.28223 | 0.25261 | 0.25261 | 0.78746 | 20.6823 | 4.6287 | 25.3109 | 0 | 0 | 0 | 2.6291 | 2.6291 | 0 | 0 | 0 | 0 | 0 | 10.7931 | 10.3411 | 0.162 | 0.145 | 0.145 | 0 | 0 | 103.5944 | 103.5945 | 0 | 0 | 103.5944 | 103.5945
| 06.10.2016 23:00 | 7.78 | 6.0043 | 1.5033 | 0 | 0 | 0.097652 | 0.087404 | 0.087404 | 0 | 96.9228 | 0 | 96.9228 | 0 | 0 | 0 | 0 | 0 | 0 | 0 | 0 | 0 | 0 | 0 | 0 | 0.28223 | 0.25261 | 0.25261 | 0.78746 | 17.1551 | 3.7087 | 20.8638 | 0 | 0 | 0 | 2.1066 | 2.1066 | 0 | 0 | 0 | 0 | 0 | 9.0295 | 8.5775 | 0.162 | 0.145 | 0.145 | 0 | 0 | 96.9228 | 96.9228 | 0 | 0 | 96.9228 | 96.9228
| 07.10.2016 00:00 | 8.0881 | 6.2921 | 1.5236 | 0 | 0 | 0.097652 | 0.087404 | 0.087404 | 0 | 91.0619 | 0 | 91.0619 | 0 | 0 | 0 | 0 | 0 | 0 | 0 | 0 | 0 | 0 | 0 | 0 | 0.28223 | 0.25261 | 0.25261 | 0.78746 | 17.9773 | 3.7589 | 21.7362 | 0 | 0 | 0 | 2.135 | 2.135 | 0 | 0 | 0 | 0 | 0 | 9.4406 | 8.9886 | 0.162 | 0.145 | 0.145 | 0 | 0 | 91.0619 | 91.0619 | 0 | 0 | 91.0619 | 91.0619
| 07.10.2016 01:00 | 8.5396 | 6.6512 | 1.616 | 0 | 0 | 0.097652 | 0.087404 | 0.087404 | 0 | 67.1619 | 0 | 67.1619 | 0 | 0 | 0 | 0 | 0 | 0 | 0 | 0 | 0 | 0 | 0 | 0 | 0.28223 | 0.25261 | 0.25261 | 0.78746 | 19.0033 | 3.9868 | 22.9901 | 0 | 0 | 0 | 2.2645 | 2.2645 | 0 | 0 | 0 | 0 | 0 | 9.9537 | 9.5017 | 0.162 | 0.145 | 0.145 | 0 | 0 | 67.1619 | 67.1619 | 0 | 0 | 67.1619 | 67.1619
| 07.10.2016 02:00 | 8.8392 | 6.9038 | 1.6629 | 0 | 0 | 0.097652 | 0.087404 | 0.087404 | 0 | 107.3729 | 0 | 107.3729 | 0 | 0 | 0 | 0 | 0 | 0 | 0 | 0 | 0 | 0 | 0 | 0 | 0.28223 | 0.25261 | 0.25261 | 0.78746 | 19.725 | 4.1027 | 23.8277 | 0 | 0 | 0 | 2.3303 | 2.3303 | 0 | 0 | 0 | 0 | 0 | 10.3145 | 9.8625 | 0.162 | 0.145 | 0.145 | 0 | 0 | 107.3729 | 107.3729 | 0 | 0 | 107.3729 | 107.3729
| 07.10.2016 03:00 | 9.9901 | 7.8388 | 1.8788 | 0 | 0 | 0.097652 | 0.087404 | 0.087404 | 0 | 128.5672 | 0 | 128.5672 | 0 | 0 | 0 | 0 | 0 | 0 | 0 | 0 | 0 | 0 | 0 | 0 | 0.28223 | 0.25261 | 0.25261 | 0.78746 | 22.3965 | 4.6353 | 27.0318 | 0 | 0 | 0 | 2.6328 | 2.6328 | 0 | 0 | 0 | 0 | 0 | 11.6502 | 11.1982 | 0.162 | 0.145 | 0.145 | 0 | 0 | 128.5672 | 128.5672 | 0 | 0 | 128.5672 | 128.5672
| 07.10.2016 04:00 | 12.2791 | 9.6414 | 1.9824 | 0 | 0.3828 | 0.097652 | 0.087404 | 0.087404 | 0 | 112.7247 | 0 | 112.7247 | 0 | 0 | 0 | 0 | 0 | 0 | 0 | 0 | 0 | 0 | 0 | 0.98154 | 0.28223 | 0.25261 | 0.25261 | 1.769 | 27.5468 | 4.8908 | 32.4376 | 0 | 0 | 0 | 3.2491 | 2.778 | 0 | 0.47114 | 0 | 0 | 0 | 14.2254 | 13.7734 | 0.162 | 0.145 | 0.145 | 0 | 0 | 112.7247 | 112.7247 | 0 | 0 | 112.7247 | 112.7247
| 07.10.2016 05:00 | 15.5555 | 12.8786 | 1.9824 | 0.022 | 0.4 | 0.097652 | 0.087404 | 0.087404 | 0 | 57.5719 | 0 | 57.5719 | 0 | 0 | 0 | 0 | 0 | 1.1703 | 0 | 0.025996 | 0 | 0 | 0.075085 | 1.0256 | 0.28223 | 0.25261 | 0.25261 | 3.0844 | 36.796 | 4.8908 | 41.6868 | 0 | 1.0532 | 0 | 4.3686 | 2.778 | 0.045051 | 0.49231 | 0.023396 | 0 | 0 | 18.8734 | 18.398 | 0.162 | 0.145 | 0.145 | 0 | 0 | 57.5719 | 57.5719 | 0 | 0 | 57.5719 | 57.5719
| 07.10.2016 06:00 | 15.5555 | 12.8786 | 1.9824 | 0.022 | 0.4 | 0.097652 | 0.087404 | 0.087404 | 0 | 44.0657 | 0 | 44.0657 | 0 | 0 | 0 | 0 | 0 | 1.4437 | 0 | 1.3382 | 0 | 0 | 0.075085 | 1.0256 | 0.28223 | 0.25261 | 0.25261 | 4.67 | 36.796 | 4.8908 | 41.6868 | 0 | 1.2993 | 0 | 4.6147 | 2.778 | 0.045051 | 0.49231 | 1.2044 | 0 | 0 | 20.0544 | 18.398 | 0.162 | 0.145 | 0.145 | 0 | 0 | 44.0657 | 44.0657 | 0 | 0 | 44.0657 | 44.0657
| 07.10.2016 07:00 | 15.5555 | 12.8786 | 1.9824 | 0.022 | 0.4 | 0.097652 | 0.087404 | 0.087404 | 0 | 46.2435 | 0 | 46.2435 | 0 | 0 | 0 | 0 | 0 | 1.4118 | 0 | 1.2223 | 0 | 0 | 0.075085 | 1.0256 | 0.28223 | 0.25261 | 0.25261 | 4.5223 | 36.796 | 4.8908 | 41.6868 | 0 | 1.2706 | 0 | 4.5859 | 2.778 | 0.045051 | 0.49231 | 1.1001 | 0 | 0 | 19.9501 | 18.398 | 0.162 | 0.145 | 0.145 | 0 | 0 | 46.2435 | 46.2435 | 0 | 0 | 46.2435 | 46.2435
| 07.10.2016 08:00 | 15.4521 | 12.7752 | 1.9824 | 0.022 | 0.4 | 0.097652 | 0.087404 | 0.087404 | 0 | 26.9458 | 0 | 26.9458 | 0 | 0 | 0 | 0 | 0 | 1.125 | 0 | 0 | 0 | 0 | 0.075085 | 1.0256 | 0.28223 | 0.25261 | 0.25261 | 3.0132 | 36.5006 | 4.8908 | 41.3915 | 0 | 1.0125 | 0 | 4.3279 | 2.778 | 0.045051 | 0.49231 | 0 | 0 | 0 | 18.7023 | 18.2503 | 0.162 | 0.145 | 0.145 | 0 | 0 | 26.9458 | 26.9458 | 0 | 0 | 26.9458 | 26.9458
| 07.10.2016 09:00 | 14.6033 | 11.9265 | 1.9824 | 0.022 | 0.4 | 0.097652 | 0.087404 | 0.087404 | 0 | 0.36932 | 0 | 0.36932 | 0 | 0 | 0 | 0 | 0 | 0.83125 | 0 | 0 | 0 | 0 | 0.075085 | 1.0256 | 0.28223 | 0.25261 | 0.25261 | 2.7194 | 34.0756 | 4.8908 | 38.9664 | 0 | 0.74813 | 0 | 4.0635 | 2.778 | 0.045051 | 0.49231 | 0 | 0 | 0 | 17.4898 | 17.0378 | 0.162 | 0.145 | 0.145 | 0 | 0 | 0.36932 | 0.36932 | 0 | 0 | 0.36932 | 0.36932
| 07.10.2016 10:00 | 13.9155 | 11.2386 | 1.9824 | 0.022 | 0.4 | 0.097652 | 0.087404 | 0.087404 | 0 | 2.4536 | 0 | 2.4536 | 0 | 0 | 0 | 0 | 0 | 0.58915 | 0 | 0 | 0 | 0 | 0.075085 | 1.0256 | 0.28223 | 0.25261 | 0.25261 | 2.4773 | 32.1103 | 4.8908 | 37.0011 | 0 | 0.53024 | 0 | 3.8456 | 2.778 | 0.045051 | 0.49231 | 0 | 0 | 0 | 16.5071 | 16.0551 | 0.162 | 0.145 | 0.145 | 0 | 0 | 2.4536 | 2.4536 | 0 | 0 | 2.4536 | 2.4536
| 07.10.2016 11:00 | 13.3676 | 10.6907 | 1.9824 | 0.022 | 0.4 | 0.097652 | 0.087404 | 0.087404 | 0 | 3.1791 | 0 | 3.1791 | 0 | 0 | 0 | 0 | 0 | 0.38908 | 0 | 0 | 0 | 0 | 0.075085 | 1.0256 | 0.28223 | 0.25261 | 0.25261 | 2.2773 | 30.5448 | 4.8908 | 35.4356 | 0 | 0.35017 | 0 | 3.6655 | 2.778 | 0.045051 | 0.49231 | 0 | 0 | 0 | 15.7244 | 15.2724 | 0.162 | 0.145 | 0.145 | 0 | 0 | 3.1791 | 3.1791 | 0 | 0 | 3.1791 | 3.1791
| 07.10.2016 12:00 | 13.0172 | 10.3403 | 1.9824 | 0.022 | 0.4 | 0.097652 | 0.087404 | 0.087404 | 0 | 36.558 | 0 | 36.558 | 0 | 0 | 0 | 0 | 0 | 0.26669 | 0 | 0 | 0 | 0 | 0.075085 | 1.0256 | 0.28223 | 0.25261 | 0.25261 | 2.1549 | 29.5436 | 4.8908 | 34.4345 | 0 | 0.24002 | 0 | 3.5554 | 2.778 | 0.045051 | 0.49231 | 0 | 0 | 0 | 15.2238 | 14.7718 | 0.162 | 0.145 | 0.145 | 0 | 0 | 36.558 | 36.558 | 0 | 0 | 36.558 | 36.558
| 07.10.2016 13:00 | 12.8691 | 10.1922 | 1.9824 | 0.022 | 0.4 | 0.097652 | 0.087404 | 0.087404 | 0 | 61.1052 | 0 | 61.1052 | 0 | 0 | 0 | 0 | 0 | 0.20657 | 0 | 0 | 0 | 0 | 0.075085 | 1.0256 | 0.28223 | 0.25261 | 0.25261 | 2.0947 | 29.1206 | 4.8908 | 34.0114 | 0 | 0.18591 | 0 | 3.5013 | 2.778 | 0.045051 | 0.49231 | 0 | 0 | 0 | 15.0123 | 14.5603 | 0.162 | 0.145 | 0.145 | 0 | 0 | 61.1052 | 61.1052 | 0 | 0 | 61.1052 | 61.1052
| 07.10.2016 14:00 | 12.7743 | 10.0974 | 1.9824 | 0.022 | 0.4 | 0.097652 | 0.087404 | 0.087404 | 0 | 76.5808 | 0 | 76.5808 | 0 | 0 | 0 | 0 | 0 | 0.1821 | 0 | 0 | 0 | 0 | 0.075085 | 1.0256 | 0.28223 | 0.25261 | 0.25261 | 2.0703 | 28.8498 | 4.8908 | 33.7406 | 0 | 0.16389 | 0 | 3.4792 | 2.778 | 0.045051 | 0.49231 | 0 | 0 | 0 | 14.8769 | 14.4249 | 0.162 | 0.145 | 0.145 | 0 | 0 | 76.5808 | 76.5808 | 0 | 0 | 76.5808 | 76.5808
| 07.10.2016 15:00 | 12.8261 | 10.1492 | 1.9824 | 0.022 | 0.4 | 0.097652 | 0.087404 | 0.087404 | 0 | 247.2761 | 0 | 247.2761 | 0 | 0 | 0 | 0 | 0 | 0.20936 | 0 | 0 | 0 | 0 | 0.075085 | 1.0256 | 0.28223 | 0.25261 | 0.25261 | 2.0975 | 28.9977 | 4.8908 | 33.8885 | 0 | 0.18843 | 0 | 3.5038 | 2.778 | 0.045051 | 0.49231 | 0 | 0 | 0 | 14.9508 | 14.4988 | 0.162 | 0.145 | 0.145 | 0 | 0 | 247.2761 | 247.2761 | 0 | 0 | 247.2761 | 247.2761
| 07.10.2016 16:00 | 13.1399 | 10.463 | 1.9824 | 0.022 | 0.4 | 0.097652 | 0.087404 | 0.087404 | 0 | 122.1209 | 0 | 122.1209 | 0 | 0 | 0 | 0 | 0 | 0.33909 | 0 | 0 | 0 | 0 | 0.075085 | 1.0256 | 0.28223 | 0.25261 | 0.25261 | 2.2273 | 29.8942 | 4.8908 | 34.7851 | 0 | 0.30518 | 0 | 3.6205 | 2.778 | 0.045051 | 0.49231 | 0 | 0 | 0 | 15.3991 | 14.9471 | 0.162 | 0.145 | 0.145 | 0 | 0 | 122.1209 | 122.1208 | 0 | 0 | 122.1209 | 122.1208
| 07.10.2016 17:00 | 13.4233 | 10.7464 | 1.9824 | 0.022 | 0.4 | 0.097652 | 0.087404 | 0.087404 | 0 | 118.0111 | 0 | 118.0111 | 0 | 0 | 0 | 0 | 0 | 0.45615 | 0 | 0 | 0 | 0 | 0.075085 | 1.0256 | 0.28223 | 0.25261 | 0.25261 | 2.3443 | 30.7041 | 4.8908 | 35.595 | 0 | 0.41053 | 0 | 3.7259 | 2.778 | 0.045051 | 0.49231 | 0 | 0 | 0 | 15.8041 | 15.3521 | 0.162 | 0.145 | 0.145 | 0 | 0 | 118.0111 | 118.0111 | 0 | 0 | 118.0111 | 118.0111
| 07.10.2016 18:00 | 13.6244 | 10.9475 | 1.9824 | 0.022 | 0.4 | 0.097652 | 0.087404 | 0.087404 | 0 | 161.1175 | 0 | 161.1175 | 0 | 0 | 0 | 0 | 0 | 0.55477 | 0 | 0 | 0 | 0 | 0.075085 | 1.0256 | 0.28223 | 0.25261 | 0.25261 | 2.443 | 31.2785 | 4.8908 | 36.1693 | 0 | 0.4993 | 0 | 3.8147 | 2.778 | 0.045051 | 0.49231 | 0 | 0 | 0 | 16.0912 | 15.6392 | 0.162 | 0.145 | 0.145 | 0 | 0 | 161.1175 | 161.1175 | 0 | 0 | 161.1175 | 161.1175
| 07.10.2016 19:00 | 13.6789 | 11.002 | 1.9824 | 0.022 | 0.4 | 0.097652 | 0.087404 | 0.087404 | 0 | 110.9095 | 0 | 110.9095 | 0 | 0 | 0 | 0 | 0 | 0.59321 | 0 | 0 | 0 | 0 | 0.075085 | 1.0256 | 0.28223 | 0.25261 | 0.25261 | 2.4814 | 31.4343 | 4.8908 | 36.3252 | 0 | 0.53389 | 0 | 3.8493 | 2.778 | 0.045051 | 0.49231 | 0 | 0 | 0 | 16.1692 | 15.7172 | 0.162 | 0.145 | 0.145 | 0 | 0 | 110.9095 | 110.9095 | 0 | 0 | 110.9095 | 110.9095
| 07.10.2016 20:00 | 13.3127 | 10.6359 | 1.9824 | 0.022 | 0.4 | 0.097652 | 0.087404 | 0.087404 | 0 | 81.0189 | 0 | 81.0189 | 0 | 0 | 0 | 0 | 0 | 0.47665 | 0 | 0 | 0 | 0 | 0.075085 | 1.0256 | 0.28223 | 0.25261 | 0.25261 | 2.3648 | 30.3882 | 4.8908 | 35.279 | 0 | 0.42898 | 0 | 3.7443 | 2.778 | 0.045051 | 0.49231 | 0 | 0 | 0 | 15.6461 | 15.1941 | 0.162 | 0.145 | 0.145 | 0 | 0 | 81.0189 | 81.0189 | 0 | 0 | 81.0189 | 81.0189
| 07.10.2016 21:00 | 12.0161 | 9.3392 | 1.9824 | 0.022 | 0.4 | 0.097652 | 0.087404 | 0.087404 | 0 | 33.8851 | 0 | 33.8851 | 0 | 0 | 0 | 0 | 0 | 0.015946 | 0 | 0 | 0 | 0 | 0.075085 | 1.0256 | 0.28223 | 0.25261 | 0.25261 | 1.9041 | 26.6835 | 4.8908 | 31.5744 | 0 | 0.014351 | 0 | 3.3297 | 2.778 | 0.045051 | 0.49231 | 0 | 0 | 0 | 13.7938 | 13.3418 | 0.162 | 0.145 | 0.145 | 0 | 0 | 33.8851 | 33.8851 | 0 | 0 | 33.8851 | 33.8851
| 07.10.2016 22:00 | 10.2455 | 7.9471 | 1.9824 | 0 | 0.043573 | 0.097652 | 0.087404 | 0.087404 | 0 | 37.8947 | 0 | 37.8947 | 0 | 0 | 0 | 0 | 0 | 0 | 0 | 0 | 0 | 0 | 0 | 0.11173 | 0.28223 | 0.25261 | 0.25261 | 0.89918 | 22.7059 | 4.8908 | 27.5967 | 0 | 0 | 0 | 2.8316 | 2.778 | 0 | 0.053628 | 0 | 0 | 0 | 11.805 | 11.353 | 0.162 | 0.145 | 0.145 | 0 | 0 | 37.8947 | 37.8947 | 0 | 0 | 37.8947 | 37.8947
| 07.10.2016 23:00 | 8.6021 | 6.6674 | 1.6622 | 0 | 0 | 0.097652 | 0.087404 | 0.087404 | 0 | 41.3272 | 0 | 41.3272 | 0 | 0 | 0 | 0 | 0 | 0 | 0 | 0 | 0 | 0 | 0 | 0 | 0.28223 | 0.25261 | 0.25261 | 0.78746 | 19.0497 | 4.1009 | 23.1506 | 0 | 0 | 0 | 2.3293 | 2.3293 | 0 | 0 | 0 | 0 | 0 | 9.9768 | 9.5248 | 0.162 | 0.145 | 0.145 | 0 | 0 | 41.3272 | 41.3272 | 0 | 0 | 41.3272 | 41.3272
| 08.10.2016 00:00 | 8.281 | 6.4434 | 1.5651 | 0 | 0 | 0.097652 | 0.087404 | 0.087404 | 0 | 45.0919 | 0 | 45.0919 | 0 | 0 | 0 | 0 | 0 | 0 | 0 | 0 | 0 | 0 | 0 | 0 | 0.28223 | 0.25261 | 0.25261 | 0.78746 | 18.4096 | 3.8613 | 22.271 | 0 | 0 | 0 | 2.1932 | 2.1932 | 0 | 0 | 0 | 0 | 0 | 9.6568 | 9.2048 | 0.162 | 0.145 | 0.145 | 0 | 0 | 45.0919 | 45.0919 | 0 | 0 | 45.0919 | 45.0919
| 08.10.2016 01:00 | 8.576 | 6.6711 | 1.6324 | 0 | 0 | 0.097652 | 0.087404 | 0.087404 | 0 | 111.9368 | 0 | 111.9368 | 0 | 0 | 0 | 0 | 0 | 0 | 0 | 0 | 0 | 0 | 0 | 0 | 0.28223 | 0.25261 | 0.25261 | 0.78746 | 19.0604 | 4.0272 | 23.0876 | 0 | 0 | 0 | 2.2875 | 2.2875 | 0 | 0 | 0 | 0 | 0 | 9.9822 | 9.5302 | 0.162 | 0.145 | 0.145 | 0 | 0 | 111.9368 | 111.9368 | 0 | 0 | 111.9368 | 111.9368
| 08.10.2016 02:00 | 9.1456 | 7.1489 | 1.7242 | 0 | 0 | 0.097652 | 0.087404 | 0.087404 | 0 | 96.9574 | 0 | 96.9574 | 0 | 0 | 0 | 0 | 0 | 0 | 0 | 0 | 0 | 0 | 0 | 0 | 0.28223 | 0.25261 | 0.25261 | 0.78746 | 20.4255 | 4.2538 | 24.6793 | 0 | 0 | 0 | 2.4161 | 2.4161 | 0 | 0 | 0 | 0 | 0 | 10.6648 | 10.2128 | 0.162 | 0.145 | 0.145 | 0 | 0 | 96.9574 | 96.9574 | 0 | 0 | 96.9574 | 96.9574
| 08.10.2016 03:00 | 10.4648 | 8.2229 | 1.9695 | 0 | 0 | 0.097652 | 0.087404 | 0.087404 | 0 | 82.4034 | 0 | 82.4034 | 0 | 0 | 0 | 0 | 0 | 0 | 0 | 0 | 0 | 0 | 0 | 0 | 0.28223 | 0.25261 | 0.25261 | 0.78746 | 23.4939 | 4.8589 | 28.3528 | 0 | 0 | 0 | 2.7598 | 2.7598 | 0 | 0 | 0 | 0 | 0 | 12.1989 | 11.7469 | 0.162 | 0.145 | 0.145 | 0 | 0 | 82.4034 | 82.4034 | 0 | 0 | 82.4034 | 82.4034
| 08.10.2016 04:00 | 12.886 | 10.2091 | 1.9824 | 0.022 | 0.4 | 0.097652 | 0.087404 | 0.087404 | 0 | 130.8014 | 0 | 130.8014 | 0 | 0 | 0 | 0 | 0 | 0.1316 | 0 | 0 | 0 | 0 | 0.075085 | 1.0256 | 0.28223 | 0.25261 | 0.25261 | 2.0198 | 29.1689 | 4.8908 | 34.0597 | 0 | 0.11844 | 0 | 3.4338 | 2.778 | 0.045051 | 0.49231 | 0 | 0 | 0 | 15.0364 | 14.5844 | 0.162 | 0.145 | 0.145 | 0 | 0 | 130.8014 | 130.8014 | 0 | 0 | 130.8014 | 130.8014
| 08.10.2016 05:00 | 15.5555 | 12.8786 | 1.9824 | 0.022 | 0.4 | 0.097652 | 0.087404 | 0.087404 | 0 | 131.7829 | 0 | 131.7829 | 0 | 0 | 0 | 0 | 0 | 1.3548 | 0 | 0.75674 | 0 | 0 | 0.075085 | 1.0256 | 0.28223 | 0.25261 | 0.25261 | 3.9998 | 36.796 | 4.8908 | 41.6868 | 0 | 1.2194 | 0 | 4.5347 | 2.778 | 0.045051 | 0.49231 | 0.68107 | 0 | 0 | 19.5311 | 18.398 | 0.162 | 0.145 | 0.145 | 0 | 0 | 131.7829 | 131.7829 | 0 | 0 | 131.7829 | 131.7829
| 08.10.2016 06:00 | 15.5555 | 12.8786 | 1.9824 | 0.022 | 0.4 | 0.097652 | 0.087404 | 0.087404 | 0 | 106.5828 | 0 | 106.5828 | 0 | 0 | 0 | 0 | 0 | 1.5428 | 0 | 1.6292 | 0 | 0 | 0.075085 | 1.0256 | 0.28223 | 0.25261 | 0.25261 | 5.0602 | 36.796 | 4.8908 | 41.6868 | 0 | 1.3885 | 0 | 4.7039 | 2.778 | 0.045051 | 0.49231 | 1.4663 | 0 | 0 | 20.3163 | 18.398 | 0.162 | 0.145 | 0.145 | 0 | 0 | 106.5828 | 106.5829 | 0 | 0 | 106.5828 | 106.5829
| 08.10.2016 07:00 | 15.5555 | 12.8786 | 1.9824 | 0.022 | 0.4 | 0.097652 | 0.087404 | 0.087404 | 0 | 106.7503 | 0 | 106.7503 | 0 | 0 | 0 | 0 | 0 | 1.4105 | 0 | 1.0041 | 0 | 0 | 0.075085 | 1.0256 | 0.28223 | 0.25261 | 0.25261 | 4.3028 | 36.796 | 4.8908 | 41.6868 | 0 | 1.2695 | 0 | 4.5848 | 2.778 | 0.045051 | 0.49231 | 0.90368 | 0 | 0 | 19.7537 | 18.398 | 0.162 | 0.145 | 0.145 | 0 | 0 | 106.7503 | 106.7503 | 0 | 0 | 106.7503 | 106.7503
| 08.10.2016 08:00 | 15.3927 | 12.7158 | 1.9824 | 0.022 | 0.4 | 0.097652 | 0.087404 | 0.087404 | 0 | 80.2869 | 0 | 80.2869 | 0 | 0 | 0 | 0 | 0 | 1.1473 | 0 | 0 | 0 | 0 | 0.075085 | 1.0256 | 0.28223 | 0.25261 | 0.25261 | 3.0355 | 36.3309 | 4.8908 | 41.2217 | 0 | 1.0326 | 0 | 4.3479 | 2.778 | 0.045051 | 0.49231 | 0 | 0 | 0 | 18.6174 | 18.1654 | 0.162 | 0.145 | 0.145 | 0 | 0 | 80.2869 | 80.2869 | 0 | 0 | 80.2869 | 80.2869
| 08.10.2016 09:00 | 14.5264 | 11.8495 | 1.9824 | 0.022 | 0.4 | 0.097652 | 0.087404 | 0.087404 | 0 | 110.9077 | 0 | 110.9077 | 0 | 0 | 0 | 0 | 0 | 0.84644 | 0 | 0 | 0 | 0 | 0.075085 | 1.0256 | 0.28223 | 0.25261 | 0.25261 | 2.7346 | 33.8557 | 4.8908 | 38.7465 | 0 | 0.7618 | 0 | 4.0772 | 2.778 | 0.045051 | 0.49231 | 0 | 0 | 0 | 17.3798 | 16.9278 | 0.162 | 0.145 | 0.145 | 0 | 0 | 110.9077 | 110.9077 | 0 | 0 | 110.9077 | 110.9077
| 08.10.2016 10:00 | 14.0215 | 11.3446 | 1.9824 | 0.022 | 0.4 | 0.097652 | 0.087404 | 0.087404 | 0 | 154.8212 | 0 | 154.8212 | 0 | 0 | 0 | 0 | 0 | 0.65977 | 0 | 0 | 0 | 0 | 0.075085 | 1.0256 | 0.28223 | 0.25261 | 0.25261 | 2.548 | 32.4131 | 4.8908 | 37.304 | 0 | 0.59379 | 0 | 3.9092 | 2.778 | 0.045051 | 0.49231 | 0 | 0 | 0 | 16.6586 | 16.2066 | 0.162 | 0.145 | 0.145 | 0 | 0 | 154.8212 | 154.8212 | 0 | 0 | 154.8212 | 154.8212
| 08.10.2016 11:00 | 13.4438 | 10.7669 | 1.9824 | 0.022 | 0.4 | 0.097652 | 0.087404 | 0.087404 | 0 | 136.9556 | 0 | 136.9556 | 0 | 0 | 0 | 0 | 0 | 0.4488 | 0 | 0 | 0 | 0 | 0.075085 | 1.0256 | 0.28223 | 0.25261 | 0.25261 | 2.337 | 30.7627 | 4.8908 | 35.6536 | 0 | 0.40392 | 0 | 3.7193 | 2.778 | 0.045051 | 0.49231 | 0 | 0 | 0 | 15.8334 | 15.3814 | 0.162 | 0.145 | 0.145 | 0 | 0 | 136.9556 | 136.9556 | 0 | 0 | 136.9556 | 136.9556
| 08.10.2016 12:00 | 12.5067 | 9.8298 | 1.9824 | 0.022 | 0.4 | 0.097652 | 0.087404 | 0.087404 | 0 | 162.1508 | 0 | 162.1508 | 0 | 0 | 0 | 0 | 0 | 0.14297 | 0 | 0 | 0 | 0 | 0.075085 | 1.0256 | 0.28223 | 0.25261 | 0.25261 | 2.0312 | 28.0852 | 4.8908 | 32.976 | 0 | 0.12867 | 0 | 3.444 | 2.778 | 0.045051 | 0.49231 | 0 | 0 | 0 | 14.4946 | 14.0426 | 0.162 | 0.145 | 0.145 | 0 | 0 | 162.1508 | 162.1508 | 0 | 0 | 162.1508 | 162.1508
| 08.10.2016 13:00 | 12.3293 | 9.6524 | 1.9824 | 0.022 | 0.4 | 0.097652 | 0.087404 | 0.087404 | 0 | 203.5909 | 0 | 203.5909 | 0 | 0 | 0 | 0 | 0 | 0.072922 | 0 | 0 | 0 | 0 | 0.075085 | 1.0256 | 0.28223 | 0.25261 | 0.25261 | 1.9611 | 27.5783 | 4.8908 | 32.4691 | 0 | 0.06563 | 0 | 3.381 | 2.778 | 0.045051 | 0.49231 | 0 | 0 | 0 | 14.2411 | 13.7891 | 0.162 | 0.145 | 0.145 | 0 | 0 | 203.5909 | 203.5909 | 0 | 0 | 203.5909 | 203.5909
| 08.10.2016 14:00 | 12.4487 | 9.7718 | 1.9824 | 0.022 | 0.4 | 0.097652 | 0.087404 | 0.087404 | 0 | 186.8565 | 0 | 186.8565 | 0 | 0 | 0 | 0 | 0 | 0.11543 | 0 | 0 | 0 | 0 | 0.075085 | 1.0256 | 0.28223 | 0.25261 | 0.25261 | 2.0036 | 27.9195 | 4.8908 | 32.8104 | 0 | 0.10389 | 0 | 3.4192 | 2.778 | 0.045051 | 0.49231 | 0 | 0 | 0 | 14.4118 | 13.9598 | 0.162 | 0.145 | 0.145 | 0 | 0 | 186.8565 | 186.8565 | 0 | 0 | 186.8565 | 186.8565
| 08.10.2016 15:00 | 12.7195 | 10.0427 | 1.9824 | 0.022 | 0.4 | 0.097652 | 0.087404 | 0.087404 | 0 | 213.3726 | 0 | 213.3726 | 0 | 0 | 0 | 0 | 0 | 0.21151 | 0 | 0 | 0 | 0 | 0.075085 | 1.0256 | 0.28223 | 0.25261 | 0.25261 | 2.0997 | 28.6933 | 4.8908 | 33.5841 | 0 | 0.19036 | 0 | 3.5057 | 2.778 | 0.045051 | 0.49231 | 0 | 0 | 0 | 14.7986 | 14.3466 | 0.162 | 0.145 | 0.145 | 0 | 0 | 213.3726 | 213.3726 | 0 | 0 | 213.3726 | 213.3726
| 08.10.2016 16:00 | 13.1435 | 10.4666 | 1.9824 | 0.022 | 0.4 | 0.097652 | 0.087404 | 0.087404 | 0 | 156.4753 | 0 | 156.4753 | 0 | 0 | 0 | 0 | 0 | 0.37733 | 0 | 0 | 0 | 0 | 0.075085 | 1.0256 | 0.28223 | 0.25261 | 0.25261 | 2.2655 | 29.9047 | 4.8908 | 34.7955 | 0 | 0.3396 | 0 | 3.655 | 2.778 | 0.045051 | 0.49231 | 0 | 0 | 0 | 15.4043 | 14.9523 | 0.162 | 0.145 | 0.145 | 0 | 0 | 156.4753 | 156.4753 | 0 | 0 | 156.4753 | 156.4753
| 08.10.2016 17:00 | 13.623 | 10.9461 | 1.9824 | 0.022 | 0.4 | 0.097652 | 0.087404 | 0.087404 | 0 | 139.9596 | 0 | 139.9596 | 0 | 0 | 0 | 0 | 0 | 0.55703 | 0 | 0 | 0 | 0 | 0.075085 | 1.0256 | 0.28223 | 0.25261 | 0.25261 | 2.4452 | 31.2747 | 4.8908 | 36.1656 | 0 | 0.50132 | 0 | 3.8167 | 2.778 | 0.045051 | 0.49231 | 0 | 0 | 0 | 16.0894 | 15.6374 | 0.162 | 0.145 | 0.145 | 0 | 0 | 139.9596 | 139.9596 | 0 | 0 | 139.9596 | 139.9596
| 08.10.2016 18:00 | 13.6268 | 10.9499 | 1.9824 | 0.022 | 0.4 | 0.097652 | 0.087404 | 0.087404 | 0 | 140.5014 | 0 | 140.5014 | 0 | 0 | 0 | 0 | 0 | 0.59624 | 0 | 0 | 0 | 0 | 0.075085 | 1.0256 | 0.28223 | 0.25261 | 0.25261 | 2.4844 | 31.2854 | 4.8908 | 36.1762 | 0 | 0.53661 | 0 | 3.852 | 2.778 | 0.045051 | 0.49231 | 0 | 0 | 0 | 16.0947 | 15.6427 | 0.162 | 0.145 | 0.145 | 0 | 0 | 140.5014 | 140.5014 | 0 | 0 | 140.5014 | 140.5014
| 08.10.2016 19:00 | 13.8736 | 11.1967 | 1.9824 | 0.022 | 0.4 | 0.097652 | 0.087404 | 0.087404 | 0 | 139.1968 | 0 | 139.1968 | 0 | 0 | 0 | 0 | 0 | 0.69576 | 0 | 0 | 0 | 0 | 0.075085 | 1.0256 | 0.28223 | 0.25261 | 0.25261 | 2.5839 | 31.9907 | 4.8908 | 36.8815 | 0 | 0.62619 | 0 | 3.9415 | 2.778 | 0.045051 | 0.49231 | 0 | 0 | 0 | 16.4473 | 15.9953 | 0.162 | 0.145 | 0.145 | 0 | 0 | 139.1968 | 139.1968 | 0 | 0 | 139.1968 | 139.1968
| 08.10.2016 20:00 | 13.5966 | 10.9197 | 1.9824 | 0.022 | 0.4 | 0.097652 | 0.087404 | 0.087404 | 0 | 131.6246 | 0 | 131.6246 | 0 | 0 | 0 | 0 | 0 | 0.60682 | 0 | 0 | 0 | 0 | 0.075085 | 1.0256 | 0.28223 | 0.25261 | 0.25261 | 2.495 | 31.1992 | 4.8908 | 36.09 | 0 | 0.54614 | 0 | 3.8615 | 2.778 | 0.045051 | 0.49231 | 0 | 0 | 0 | 16.0516 | 15.5996 | 0.162 | 0.145 | 0.145 | 0 | 0 | 131.6246 | 131.6246 | 0 | 0 | 131.6246 | 131.6246
| 08.10.2016 21:00 | 12.6434 | 9.9665 | 1.9824 | 0.022 | 0.4 | 0.097652 | 0.087404 | 0.087404 | 0 | 120.5355 | 0 | 120.5355 | 0 | 0 | 0 | 0 | 0 | 0.2499 | 0 | 0 | 0 | 0 | 0.075085 | 1.0256 | 0.28223 | 0.25261 | 0.25261 | 2.1381 | 28.4757 | 4.8908 | 33.3665 | 0 | 0.22491 | 0 | 3.5403 | 2.778 | 0.045051 | 0.49231 | 0 | 0 | 0 | 14.6898 | 14.2378 | 0.162 | 0.145 | 0.145 | 0 | 0 | 120.5355 | 120.5355 | 0 | 0 | 120.5355 | 120.5355
| 08.10.2016 22:00 | 10.6662 | 8.2707 | 1.9824 | 0 | 0.14066 | 0.097652 | 0.087404 | 0.087404 | 0 | 130.8938 | 0 | 130.8938 | 0 | 0 | 0 | 0 | 0 | 0 | 0 | 0 | 0 | 0 | 0 | 0.36066 | 0.28223 | 0.25261 | 0.25261 | 1.1481 | 23.6305 | 4.8908 | 28.5213 | 0 | 0 | 0 | 2.9511 | 2.778 | 0 | 0.17312 | 0 | 0 | 0 | 12.2672 | 11.8152 | 0.162 | 0.145 | 0.145 | 0 | 0 | 130.8938 | 130.8938 | 0 | 0 | 130.8938 | 130.8938
| 08.10.2016 23:00 | 9.0502 | 7.0285 | 1.7493 | 0 | 0 | 0.097652 | 0.087404 | 0.087404 | 0 | 125.7625 | 0 | 125.7625 | 0 | 0 | 0 | 0 | 0 | 0 | 0 | 0 | 0 | 0 | 0 | 0 | 0.28223 | 0.25261 | 0.25261 | 0.78746 | 20.0814 | 4.3157 | 24.397 | 0 | 0 | 0 | 2.4513 | 2.4513 | 0 | 0 | 0 | 0 | 0 | 10.4927 | 10.0407 | 0.162 | 0.145 | 0.145 | 0 | 0 | 125.7625 | 125.7625 | 0 | 0 | 125.7625 | 125.7625
| 09.10.2016 00:00 | 10.3038 | 8.1159 | 1.9154 | 0 | 0 | 0.097652 | 0.087404 | 0.087404 | 0 | 108.715 | 0 | 108.715 | 0 | 0 | 0 | 0 | 0 | 0 | 0 | 0 | 0 | 0 | 0 | 0 | 0.28223 | 0.25261 | 0.25261 | 0.78746 | 23.1884 | 4.7256 | 27.914 | 0 | 0 | 0 | 2.6841 | 2.6841 | 0 | 0 | 0 | 0 | 0 | 12.0462 | 11.5942 | 0.162 | 0.145 | 0.145 | 0 | 0 | 108.715 | 108.715 | 0 | 0 | 108.715 | 108.715
| 09.10.2016 01:00 | 10.0171 | 7.8576 | 1.8871 | 0 | 0 | 0.097652 | 0.087404 | 0.087404 | 0 | 147.5262 | 0 | 147.5262 | 0 | 0 | 0 | 0 | 0 | 0 | 0 | 0 | 0 | 0 | 0 | 0 | 0.28223 | 0.25261 | 0.25261 | 0.78746 | 22.4502 | 4.6557 | 27.1059 | 0 | 0 | 0 | 2.6444 | 2.6444 | 0 | 0 | 0 | 0 | 0 | 11.6771 | 11.2251 | 0.162 | 0.145 | 0.145 | 0 | 0 | 147.5262 | 147.5261 | 0 | 0 | 147.5262 | 147.5261
| 09.10.2016 02:00 | 10.9023 | 8.5931 | 1.9824 | 0 | 0.054355 | 0.097652 | 0.087404 | 0.087404 | 0 | 163.5323 | 0 | 163.5323 | 0 | 0 | 0 | 0 | 0 | 0 | 0 | 0 | 0 | 0 | 0 | 0.13937 | 0.28223 | 0.25261 | 0.25261 | 0.92683 | 24.5516 | 4.8908 | 29.4425 | 0 | 0 | 0 | 2.8449 | 2.778 | 0 | 0.066898 | 0 | 0 | 0 | 12.7278 | 12.2758 | 0.162 | 0.145 | 0.145 | 0 | 0 | 163.5323 | 163.5323 | 0 | 0 | 163.5323 | 163.5323
| 09.10.2016 03:00 | 12.8637 | 10.1869 | 1.9824 | 0.022 | 0.4 | 0.097652 | 0.087404 | 0.087404 | 0 | 181.8252 | 0 | 181.8252 | 0 | 0 | 0 | 0 | 0 | 0.02457 | 0 | 0 | 0 | 0 | 0.075085 | 1.0256 | 0.28223 | 0.25261 | 0.25261 | 1.9128 | 29.1053 | 4.8908 | 33.9962 | 0 | 0.022113 | 0 | 3.3375 | 2.778 | 0.045051 | 0.49231 | 0 | 0 | 0 | 15.0047 | 14.5527 | 0.162 | 0.145 | 0.145 | 0 | 0 | 181.8252 | 181.8252 | 0 | 0 | 181.8252 | 181.8252
| 09.10.2016 04:00 | 15.5495 | 12.8727 | 1.9824 | 0.022 | 0.4 | 0.097652 | 0.087404 | 0.087404 | 0 | 168.054 | 0 | 168.054 | 0 | 0 | 0 | 0 | 0 | 1.0009 | 0 | 0 | 0 | 0 | 0.075085 | 1.0256 | 0.28223 | 0.25261 | 0.25261 | 2.8891 | 36.779 | 4.8908 | 41.6699 | 0 | 0.90081 | 0 | 4.2162 | 2.778 | 0.045051 | 0.49231 | 0 | 0 | 0 | 18.8415 | 18.3895 | 0.162 | 0.145 | 0.145 | 0 | 0 | 168.054 | 168.054 | 0 | 0 | 168.054 | 168.054
| 09.10.2016 05:00 | 15.5555 | 12.8786 | 1.9824 | 0.022 | 0.4 | 0.097652 | 0.087404 | 0.087404 | 0 | 144.9343 | 0 | 144.9343 | 0 | 0 | 0 | 0 | 0 | 1.4533 | 0 | 0.96265 | 0 | 0 | 0.075085 | 1.0256 | 0.28223 | 0.25261 | 0.25261 | 4.3041 | 36.796 | 4.8908 | 41.6868 | 0 | 1.3079 | 0 | 4.6233 | 2.778 | 0.045051 | 0.49231 | 0.86639 | 0 | 0 | 19.7164 | 18.398 | 0.162 | 0.145 | 0.145 | 0 | 0 | 144.9343 | 144.9343 | 0 | 0 | 144.9343 | 144.9343
| 09.10.2016 06:00 | 15.5555 | 12.8786 | 1.9824 | 0.022 | 0.4 | 0.097652 | 0.087404 | 0.087404 | 0 | 112.5877 | 0 | 112.5877 | 0 | 0 | 0 | 0 | 0 | 1.5476 | 0 | 1.3522 | 0 | 0 | 0.075085 | 1.0256 | 0.28223 | 0.25261 | 0.25261 | 4.788 | 36.796 | 4.8908 | 41.6868 | 0 | 1.3928 | 0 | 4.7082 | 2.778 | 0.045051 | 0.49231 | 1.217 | 0 | 0 | 20.067 | 18.398 | 0.162 | 0.145 | 0.145 | 0 | 0 | 112.5877 | 112.5877 | 0 | 0 | 112.5877 | 112.5877
| 09.10.2016 07:00 | 15.5555 | 12.8786 | 1.9824 | 0.022 | 0.4 | 0.097652 | 0.087404 | 0.087404 | 0 | 98.4643 | 0 | 98.4643 | 0 | 0 | 0 | 0 | 0 | 1.3236 | 0 | 0.26274 | 0 | 0 | 0.075085 | 1.0256 | 0.28223 | 0.25261 | 0.25261 | 3.4745 | 36.796 | 4.8908 | 41.6868 | 0 | 1.1912 | 0 | 4.5066 | 2.778 | 0.045051 | 0.49231 | 0.23647 | 0 | 0 | 19.0865 | 18.398 | 0.162 | 0.145 | 0.145 | 0 | 0 | 98.4643 | 98.4643 | 0 | 0 | 98.4643 | 98.4643
| 09.10.2016 08:00 | 15.2987 | 12.6218 | 1.9824 | 0.022 | 0.4 | 0.097652 | 0.087404 | 0.087404 | 0 | 106.3656 | 0 | 106.3656 | 0 | 0 | 0 | 0 | 0 | 1.1754 | 0 | 0 | 0 | 0 | 0.075085 | 1.0256 | 0.28223 | 0.25261 | 0.25261 | 3.0636 | 36.0624 | 4.8908 | 40.9532 | 0 | 1.0578 | 0 | 4.3732 | 2.778 | 0.045051 | 0.49231 | 0 | 0 | 0 | 18.4832 | 18.0312 | 0.162 | 0.145 | 0.145 | 0 | 0 | 106.3656 | 106.3656 | 0 | 0 | 106.3656 | 106.3656
| 09.10.2016 09:00 | 14.496 | 11.8191 | 1.9824 | 0.022 | 0.4 | 0.097652 | 0.087404 | 0.087404 | 0 | 83.3477 | 0 | 83.3477 | 0 | 0 | 0 | 0 | 0 | 0.89205 | 0 | 0 | 0 | 0 | 0.075085 | 1.0256 | 0.28223 | 0.25261 | 0.25261 | 2.7802 | 33.769 | 4.8908 | 38.6598 | 0 | 0.80285 | 0 | 4.1182 | 2.778 | 0.045051 | 0.49231 | 0 | 0 | 0 | 17.3365 | 16.8845 | 0.162 | 0.145 | 0.145 | 0 | 0 | 83.3477 | 83.3477 | 0 | 0 | 83.3477 | 83.3477
| 09.10.2016 10:00 | 14.1162 | 11.4394 | 1.9824 | 0.022 | 0.4 | 0.097652 | 0.087404 | 0.087404 | 0 | 66.1373 | 0 | 66.1373 | 0 | 0 | 0 | 0 | 0 | 0.74217 | 0 | 0 | 0 | 0 | 0.075085 | 1.0256 | 0.28223 | 0.25261 | 0.25261 | 2.6304 | 32.6839 | 4.8908 | 37.5747 | 0 | 0.66795 | 0 | 3.9833 | 2.778 | 0.045051 | 0.49231 | 0 | 0 | 0 | 16.7939 | 16.3419 | 0.162 | 0.145 | 0.145 | 0 | 0 | 66.1373 | 66.1373 | 0 | 0 | 66.1373 | 66.1373
| 09.10.2016 11:00 | 13.5656 | 10.8887 | 1.9824 | 0.022 | 0.4 | 0.097652 | 0.087404 | 0.087404 | 0 | 52.1124 | 0 | 52.1124 | 0 | 0 | 0 | 0 | 0 | 0.53729 | 0 | 0 | 0 | 0 | 0.075085 | 1.0256 | 0.28223 | 0.25261 | 0.25261 | 2.4255 | 31.1106 | 4.8908 | 36.0014 | 0 | 0.48356 | 0 | 3.7989 | 2.778 | 0.045051 | 0.49231 | 0 | 0 | 0 | 16.0073 | 15.5553 | 0.162 | 0.145 | 0.145 | 0 | 0 | 52.1124 | 52.1124 | 0 | 0 | 52.1124 | 52.1124
| 09.10.2016 12:00 | 13.1713 | 10.4944 | 1.9824 | 0.022 | 0.4 | 0.097652 | 0.087404 | 0.087404 | 0 | 45.438 | 0 | 45.438 | 0 | 0 | 0 | 0 | 0 | 0.39945 | 0 | 0 | 0 | 0 | 0.075085 | 1.0256 | 0.28223 | 0.25261 | 0.25261 | 2.2876 | 29.9841 | 4.8908 | 34.8749 | 0 | 0.3595 | 0 | 3.6749 | 2.778 | 0.045051 | 0.49231 | 0 | 0 | 0 | 15.444 | 14.992 | 0.162 | 0.145 | 0.145 | 0 | 0 | 45.438 | 45.438 | 0 | 0 | 45.438 | 45.438
| 09.10.2016 13:00 | 13.2993 | 10.6224 | 1.9824 | 0.022 | 0.4 | 0.097652 | 0.087404 | 0.087404 | 0 | 43.8071 | 0 | 43.8071 | 0 | 0 | 0 | 0 | 0 | 0.42337 | 0 | 0 | 0 | 0 | 0.075085 | 1.0256 | 0.28223 | 0.25261 | 0.25261 | 2.3116 | 30.3497 | 4.8908 | 35.2405 | 0 | 0.38104 | 0 | 3.6964 | 2.778 | 0.045051 | 0.49231 | 0 | 0 | 0 | 15.6268 | 15.1748 | 0.162 | 0.145 | 0.145 | 0 | 0 | 43.8071 | 43.8071 | 0 | 0 | 43.8071 | 43.8071
| 09.10.2016 14:00 | 13.0936 | 10.4167 | 1.9824 | 0.022 | 0.4 | 0.097652 | 0.087404 | 0.087404 | 0 | 33.9482 | 0 | 33.9482 | 0 | 0 | 0 | 0 | 0 | 0.36502 | 0 | 0 | 0 | 0 | 0.075085 | 1.0256 | 0.28223 | 0.25261 | 0.25261 | 2.2532 | 29.7619 | 4.8908 | 34.6528 | 0 | 0.32852 | 0 | 3.6439 | 2.778 | 0.045051 | 0.49231 | 0 | 0 | 0 | 15.333 | 14.881 | 0.162 | 0.145 | 0.145 | 0 | 0 | 33.9482 | 33.9482 | 0 | 0 | 33.9482 | 33.9482
| 09.10.2016 15:00 | 13.6464 | 10.9695 | 1.9824 | 0.022 | 0.4 | 0.097652 | 0.087404 | 0.087404 | 0 | 18.3441 | 0 | 18.3441 | 0 | 0 | 0 | 0 | 0 | 0.54979 | 0 | 0 | 0 | 0 | 0.075085 | 1.0256 | 0.28223 | 0.25261 | 0.25261 | 2.438 | 31.3415 | 4.8908 | 36.2324 | 0 | 0.49481 | 0 | 3.8102 | 2.778 | 0.045051 | 0.49231 | 0 | 0 | 0 | 16.1228 | 15.6708 | 0.162 | 0.145 | 0.145 | 0 | 0 | 18.3441 | 18.3441 | 0 | 0 | 18.3441 | 18.3441
| 09.10.2016 16:00 | 14.2425 | 11.5656 | 1.9824 | 0.022 | 0.4 | 0.097652 | 0.087404 | 0.087404 | 0 | 8.4532 | 0 | 8.4532 | 0 | 0 | 0 | 0 | 0 | 0.7717 | 0 | 0 | 0 | 0 | 0.075085 | 1.0256 | 0.28223 | 0.25261 | 0.25261 | 2.6599 | 33.0447 | 4.8908 | 37.9355 | 0 | 0.69453 | 0 | 4.0099 | 2.778 | 0.045051 | 0.49231 | 0 | 0 | 0 | 16.9743 | 16.5223 | 0.162 | 0.145 | 0.145 | 0 | 0 | 8.4532 | 8.4532 | 0 | 0 | 8.4532 | 8.4532
| 09.10.2016 17:00 | 14.5785 | 11.9017 | 1.9824 | 0.022 | 0.4 | 0.097652 | 0.087404 | 0.087404 | 0 | 18.7931 | 0 | 18.7931 | 0 | 0 | 0 | 0 | 0 | 0.90896 | 0 | 0 | 0 | 0 | 0.075085 | 1.0256 | 0.28223 | 0.25261 | 0.25261 | 2.7971 | 34.0047 | 4.8908 | 38.8956 | 0 | 0.81806 | 0 | 4.1334 | 2.778 | 0.045051 | 0.49231 | 0 | 0 | 0 | 17.4544 | 17.0024 | 0.162 | 0.145 | 0.145 | 0 | 0 | 18.7931 | 18.7931 | 0 | 0 | 18.7931 | 18.7931
| 09.10.2016 18:00 | 14.839 | 12.1621 | 1.9824 | 0.022 | 0.4 | 0.097652 | 0.087404 | 0.087404 | 0 | 17.0407 | 0 | 17.0407 | 0 | 0 | 0 | 0 | 0 | 1.0309 | 0 | 0 | 0 | 0 | 0.075085 | 1.0256 | 0.28223 | 0.25261 | 0.25261 | 2.9191 | 34.7488 | 4.8908 | 39.6397 | 0 | 0.92785 | 0 | 4.2432 | 2.778 | 0.045051 | 0.49231 | 0 | 0 | 0 | 17.8264 | 17.3744 | 0.162 | 0.145 | 0.145 | 0 | 0 | 17.0407 | 17.0407 | 0 | 0 | 17.0407 | 17.0407
| 09.10.2016 19:00 | 15.2891 | 12.6122 | 1.9824 | 0.022 | 0.4 | 0.097652 | 0.087404 | 0.087404 | 0 | 20.4064 | 0 | 20.4064 | 0 | 0 | 0 | 0 | 0 | 1.1954 | 0 | 0 | 0 | 0 | 0.075085 | 1.0256 | 0.28223 | 0.25261 | 0.25261 | 3.0836 | 36.0348 | 4.8908 | 40.9256 | 0 | 1.0759 | 0 | 4.3913 | 2.778 | 0.045051 | 0.49231 | 0 | 0 | 0 | 18.4694 | 18.0174 | 0.162 | 0.145 | 0.145 | 0 | 0 | 20.4064 | 20.4064 | 0 | 0 | 20.4064 | 20.4064
| 09.10.2016 20:00 | 14.9419 | 12.265 | 1.9824 | 0.022 | 0.4 | 0.097652 | 0.087404 | 0.087404 | 0 | 25.0956 | 0 | 25.0956 | 0 | 0 | 0 | 0 | 0 | 1.0845 | 0 | 0 | 0 | 0 | 0.075085 | 1.0256 | 0.28223 | 0.25261 | 0.25261 | 2.9727 | 35.043 | 4.8908 | 39.9338 | 0 | 0.97605 | 0 | 4.2914 | 2.778 | 0.045051 | 0.49231 | 0 | 0 | 0 | 17.9735 | 17.5215 | 0.162 | 0.145 | 0.145 | 0 | 0 | 25.0956 | 25.0956 | 0 | 0 | 25.0956 | 25.0956
| 09.10.2016 21:00 | 14.0164 | 11.3395 | 1.9824 | 0.022 | 0.4 | 0.097652 | 0.087404 | 0.087404 | 0 | 29.8984 | 0 | 29.8984 | 0 | 0 | 0 | 0 | 0 | 0.73176 | 0 | 0 | 0 | 0 | 0.075085 | 1.0256 | 0.28223 | 0.25261 | 0.25261 | 2.6199 | 32.3985 | 4.8908 | 37.2894 | 0 | 0.65858 | 0 | 3.9739 | 2.778 | 0.045051 | 0.49231 | 0 | 0 | 0 | 16.6513 | 16.1993 | 0.162 | 0.145 | 0.145 | 0 | 0 | 29.8984 | 29.8984 | 0 | 0 | 29.8984 | 29.8984
| 09.10.2016 22:00 | 12.134 | 9.4571 | 1.9824 | 0.022 | 0.4 | 0.097652 | 0.087404 | 0.087404 | 0 | 33.6473 | 0 | 33.6473 | 0 | 0 | 0 | 0 | 0 | 0.0097324 | 0 | 0 | 0 | 0 | 0.075085 | 1.0256 | 0.28223 | 0.25261 | 0.25261 | 1.8979 | 27.0204 | 4.8908 | 31.9112 | 0 | 0.0087592 | 0 | 3.3241 | 2.778 | 0.045051 | 0.49231 | 0 | 0 | 0 | 13.9622 | 13.5102 | 0.162 | 0.145 | 0.145 | 0 | 0 | 33.6473 | 33.6473 | 0 | 0 | 33.6473 | 33.6473
| 09.10.2016 23:00 | 10.1783 | 7.9512 | 1.9547 | 0 | 0 | 0.097652 | 0.087404 | 0.087404 | 0 | 46.77 | 0 | 46.77 | 0 | 0 | 0 | 0 | 0 | 0 | 0 | 0 | 0 | 0 | 0 | 0 | 0.28223 | 0.25261 | 0.25261 | 0.78746 | 22.7178 | 4.8224 | 27.5401 | 0 | 0 | 0 | 2.7391 | 2.7391 | 0 | 0 | 0 | 0 | 0 | 11.8109 | 11.3589 | 0.162 | 0.145 | 0.145 | 0 | 0 | 46.77 | 46.77 | 0 | 0 | 46.77 | 46.77
| 10.10.2016 00:00 | 10.8856 | 8.5702 | 1.9824 | 0 | 0.060544 | 0.097652 | 0.087404 | 0.087404 | 0 | 37.7162 | 0 | 37.7162 | 0 | 0 | 0 | 0 | 0 | 0 | 0 | 0 | 0 | 0 | 0 | 0.15524 | 0.28223 | 0.25261 | 0.25261 | 0.9427 | 24.4863 | 4.8908 | 29.3771 | 0 | 0 | 0 | 2.8525 | 2.778 | 0 | 0.074516 | 0 | 0 | 0 | 12.6951 | 12.2431 | 0.162 | 0.145 | 0.145 | 0 | 0 | 37.7162 | 37.7162 | 0 | 0 | 37.7162 | 37.7162
| 10.10.2016 01:00 | 11.5127 | 9.0566 | 1.9824 | 0 | 0.20126 | 0.097652 | 0.087404 | 0.087404 | 0 | 24.0991 | 0 | 24.0991 | 0 | 0 | 0 | 0 | 0 | 0 | 0 | 0 | 0 | 0 | 0 | 0.51605 | 0.28223 | 0.25261 | 0.25261 | 1.3035 | 25.8759 | 4.8908 | 30.7668 | 0 | 0 | 0 | 3.0257 | 2.778 | 0 | 0.2477 | 0 | 0 | 0 | 13.39 | 12.938 | 0.162 | 0.145 | 0.145 | 0 | 0 | 24.0991 | 24.0991 | 0 | 0 | 24.0991 | 24.0991
| 10.10.2016 02:00 | 12.108 | 9.5457 | 1.9824 | 0 | 0.30746 | 0.097652 | 0.087404 | 0.087404 | 0 | 22.3367 | 0 | 22.3367 | 0 | 0 | 0 | 0 | 0 | 0 | 0 | 0 | 0 | 0 | 0 | 0.78835 | 0.28223 | 0.25261 | 0.25261 | 1.5758 | 27.2734 | 4.8908 | 32.1643 | 0 | 0 | 0 | 3.1564 | 2.778 | 0 | 0.37841 | 0 | 0 | 0 | 14.0887 | 13.6367 | 0.162 | 0.145 | 0.145 | 0 | 0 | 22.3367 | 22.3367 | 0 | 0 | 22.3367 | 22.3367
| 10.10.2016 03:00 | 13.5639 | 10.8871 | 1.9824 | 0.022 | 0.4 | 0.097652 | 0.087404 | 0.087404 | 0 | 31.9793 | 0 | 31.9793 | 0 | 0 | 0 | 0 | 0 | 0.29862 | 0 | 0 | 0 | 0 | 0.075085 | 1.0256 | 0.28223 | 0.25261 | 0.25261 | 2.1868 | 31.1059 | 4.8908 | 35.9967 | 0 | 0.26875 | 0 | 3.5841 | 2.778 | 0.045051 | 0.49231 | 0 | 0 | 0 | 16.0049 | 15.5529 | 0.162 | 0.145 | 0.145 | 0 | 0 | 31.9793 | 31.9793 | 0 | 0 | 31.9793 | 31.9793
| 10.10.2016 04:00 | 15.5555 | 12.8786 | 1.9824 | 0.022 | 0.4 | 0.097652 | 0.087404 | 0.087404 | 0 | 37.4199 | 0 | 37.4199 | 0 | 0 | 0 | 0 | 0 | 1.1891 | 0 | 0.57318 | 0 | 0 | 0.075085 | 1.0256 | 0.28223 | 0.25261 | 0.25261 | 3.6505 | 36.796 | 4.8908 | 41.6868 | 0 | 1.0702 | 0 | 4.3856 | 2.778 | 0.045051 | 0.49231 | 0.51586 | 0 | 0 | 19.3659 | 18.398 | 0.162 | 0.145 | 0.145 | 0 | 0 | 37.4199 | 37.4199 | 0 | 0 | 37.4199 | 37.4199
| 10.10.2016 05:00 | 15.5555 | 12.8786 | 1.9824 | 0.022 | 0.4 | 0.097652 | 0.087404 | 0.087404 | 0 | 30.2301 | 0 | 30.2301 | 0 | 0 | 0 | 0 | 0 | 2.6047 | 0 | 6.2853 | 0 | 0 | 0.075085 | 1.0256 | 0.28223 | 0.25261 | 0.25261 | 10.7782 | 36.796 | 4.8908 | 41.6868 | 0 | 2.3443 | 0 | 5.6596 | 2.778 | 0.045051 | 0.49231 | 5.6568 | 0 | 0 | 24.5068 | 18.398 | 0.162 | 0.145 | 0.145 | 0 | 0 | 30.2301 | 30.2301 | 0 | 0 | 30.2301 | 30.2301
| 10.10.2016 06:00 | 15.5555 | 12.8786 | 1.9824 | 0.022 | 0.4 | 0.097652 | 0.087404 | 0.087404 | 0 | 16.3247 | 0 | 16.3247 | 0 | 0 | 0 | 0 | 0 | 2.9282 | 0 | 7.8328 | 0 | 0 | 0.075085 | 1.0256 | 0.28223 | 0.25261 | 0.25261 | 12.6492 | 36.796 | 4.8908 | 41.6868 | 0 | 2.6354 | 0 | 5.9508 | 2.778 | 0.045051 | 0.49231 | 7.0495 | 0 | 0 | 25.8995 | 18.398 | 0.162 | 0.145 | 0.145 | 0 | 0 | 16.3247 | 16.3247 | 0 | 0 | 16.3247 | 16.3247
| 10.10.2016 07:00 | 15.5555 | 12.8786 | 1.9824 | 0.022 | 0.4 | 0.097652 | 0.087404 | 0.087404 | 0 | 16.1088 | 0 | 16.1088 | 0 | 0 | 0 | 0 | 0 | 2.7639 | 0 | 7.0538 | 0 | 0 | 0.075085 | 1.0256 | 0.28223 | 0.25261 | 0.25261 | 11.7058 | 36.796 | 4.8908 | 41.6868 | 0 | 2.4875 | 0 | 5.8029 | 2.778 | 0.045051 | 0.49231 | 6.3484 | 0 | 0 | 25.1984 | 18.398 | 0.162 | 0.145 | 0.145 | 0 | 0 | 16.1088 | 16.1088 | 0 | 0 | 16.1088 | 16.1088
| 10.10.2016 08:00 | 15.5555 | 12.8786 | 1.9824 | 0.022 | 0.4 | 0.097652 | 0.087404 | 0.087404 | 0 | 19.4507 | 0 | 19.4507 | 0 | 0 | 0 | 0 | 0 | 2.4637 | 0 | 5.6192 | 0 | 0 | 0.075085 | 1.0256 | 0.28223 | 0.25261 | 0.25261 | 9.9712 | 36.796 | 4.8908 | 41.6868 | 0 | 2.2174 | 0 | 5.5327 | 2.778 | 0.045051 | 0.49231 | 5.0573 | 0 | 0 | 23.9073 | 18.398 | 0.162 | 0.145 | 0.145 | 0 | 0 | 19.4507 | 19.4507 | 0 | 0 | 19.4507 | 19.4507
| 10.10.2016 09:00 | 15.5555 | 12.8786 | 1.9824 | 0.022 | 0.4 | 0.097652 | 0.087404 | 0.087404 | 0 | 8.7395 | 0 | 8.7395 | 0 | 0 | 0 | 0 | 0 | 2.1152 | 0 | 4.0339 | 0 | 0 | 0.075085 | 1.0256 | 0.28223 | 0.25261 | 0.25261 | 8.0372 | 36.796 | 4.8908 | 41.6868 | 0 | 1.9036 | 0 | 5.219 | 2.778 | 0.045051 | 0.49231 | 3.6305 | 0 | 0 | 22.4805 | 18.398 | 0.162 | 0.145 | 0.145 | 0 | 0 | 8.7395 | 8.7395 | 0 | 0 | 8.7395 | 8.7395
| 10.10.2016 10:00 | 15.5555 | 12.8786 | 1.9824 | 0.022 | 0.4 | 0.097652 | 0.087404 | 0.087404 | 0 | 3.9399 | 0 | 3.9399 | 0 | 0 | 0 | 0 | 0 | 1.7627 | 0 | 2.4188 | 0 | 0 | 0.075085 | 1.0256 | 0.28223 | 0.25261 | 0.25261 | 6.0697 | 36.796 | 4.8908 | 41.6868 | 0 | 1.5864 | 0 | 4.9018 | 2.778 | 0.045051 | 0.49231 | 2.1769 | 0 | 0 | 21.0269 | 18.398 | 0.162 | 0.145 | 0.145 | 0 | 0 | 3.9399 | 3.9399 | 0 | 0 | 3.9399 | 3.9399
| 10.10.2016 11:00 | 15.5555 | 12.8786 | 1.9824 | 0.022 | 0.4 | 0.097652 | 0.087404 | 0.087404 | 0 | 0.076426 | 0 | 0.076426 | 0 | 0 | 0 | 0 | 0 | 1.5664 | 0 | 1.6101 | 0 | 0 | 0.075085 | 1.0256 | 0.28223 | 0.25261 | 0.25261 | 5.0646 | 36.796 | 4.8908 | 41.6868 | 0 | 1.4097 | 0 | 4.7251 | 2.778 | 0.045051 | 0.49231 | 1.4491 | 0 | 0 | 20.2991 | 18.398 | 0.162 | 0.145 | 0.145 | 0 | 0 | 0.076426 | 0.076426 | 0 | 0 | 0.076426 | 0.076426
| 10.10.2016 12:00 | 15.5555 | 12.8786 | 1.9824 | 0.022 | 0.4 | 0.097652 | 0.087404 | 0.087404 | 0 | 1e-12 | 0 | 1e-12 | 0 | 0 | 0 | 0 | 0 | 1.3765 | 0 | 0.72909 | 0 | 0 | 0.075085 | 1.0256 | 0.28223 | 0.25261 | 0.25261 | 3.9938 | 36.796 | 4.8908 | 41.6868 | 0 | 1.2389 | 0 | 4.5542 | 2.778 | 0.045051 | 0.49231 | 0.65618 | 0 | 0 | 19.5062 | 18.398 | 0.162 | 0.145 | 0.145 | -1e-12 | 0 | 1e-12 | 0 | 0 | 0 | 0 | 0
| 10.10.2016 13:00 | 15.5555 | 12.8786 | 1.9824 | 0.022 | 0.4 | 0.097652 | 0.087404 | 0.087404 | 0 | 1e-12 | 0 | 1e-12 | 0 | 0 | 0 | 0 | 0 | 1.2923 | 0 | 0.39156 | 0 | 0 | 0.075085 | 1.0256 | 0.28223 | 0.25261 | 0.25261 | 3.5721 | 36.796 | 4.8908 | 41.6868 | 0 | 1.1631 | 0 | 4.4785 | 2.778 | 0.045051 | 0.49231 | 0.35241 | 0 | 0 | 19.2024 | 18.398 | 0.162 | 0.145 | 0.145 | -1e-12 | 0 | 1e-12 | 0 | 0 | 0 | 0 | 0
| 10.10.2016 14:00 | 15.5555 | 12.8786 | 1.9824 | 0.022 | 0.4 | 0.097652 | 0.087404 | 0.087404 | 0 | 1e-12 | 0 | 1e-12 | 0 | 0 | 0 | 0 | 0 | 1.2833 | 0 | 0.31288 | 0 | 0 | 0.075085 | 1.0256 | 0.28223 | 0.25261 | 0.25261 | 3.4844 | 36.796 | 4.8908 | 41.6868 | 0 | 1.155 | 0 | 4.4703 | 2.778 | 0.045051 | 0.49231 | 0.28159 | 0 | 0 | 19.1316 | 18.398 | 0.162 | 0.145 | 0.145 | -1e-12 | 0 | 1e-12 | 0 | 0 | 0 | 0 | 0
| 10.10.2016 15:00 | 15.5555 | 12.8786 | 1.9824 | 0.022 | 0.4 | 0.097652 | 0.087404 | 0.087404 | 0 | 1e-12 | 0 | 1e-12 | 0 | 0 | 0 | 0 | 0 | 1.4182 | 0 | 0.92816 | 0 | 0 | 0.075085 | 1.0256 | 0.28223 | 0.25261 | 0.25261 | 4.2346 | 36.796 | 4.8908 | 41.6868 | 0 | 1.2764 | 0 | 4.5918 | 2.778 | 0.045051 | 0.49231 | 0.83534 | 0 | 0 | 19.6853 | 18.398 | 0.162 | 0.145 | 0.145 | -1e-12 | 0 | 1e-12 | 0 | 0 | 0 | 0 | 0
| 10.10.2016 16:00 | 15.5555 | 12.8786 | 1.9824 | 0.022 | 0.4 | 0.097652 | 0.087404 | 0.087404 | 0 | 1e-12 | 0 | 1e-12 | 0 | 0 | 0 | 0 | 0 | 1.5682 | 0 | 1.4842 | 0 | 0 | 0.075085 | 1.0256 | 0.28223 | 0.25261 | 0.25261 | 4.9406 | 36.796 | 4.8908 | 41.6868 | 0 | 1.4114 | 0 | 4.7268 | 2.778 | 0.045051 | 0.49231 | 1.3357 | 0 | 0 | 20.1857 | 18.398 | 0.162 | 0.145 | 0.145 | 0 | -1e-12 | 1e-12 | 0 | 0 | 0 | 0 | 0
| 10.10.2016 17:00 | 15.5555 | 12.8786 | 1.9824 | 0.022 | 0.4 | 0.097652 | 0.087404 | 0.087404 | 0 | 1e-12 | 0 | 1e-12 | 0 | 0 | 0 | 0 | 0 | 1.7665 | 0 | 2.3077 | 0 | 0 | 0.075085 | 1.0256 | 0.28223 | 0.25261 | 0.25261 | 5.9624 | 36.796 | 4.8908 | 41.6868 | 0 | 1.5899 | 0 | 4.9052 | 2.778 | 0.045051 | 0.49231 | 2.0769 | 0 | 0 | 20.9269 | 18.398 | 0.162 | 0.145 | 0.145 | 0 | -1e-12 | 1e-12 | 0 | 0 | 0 | 0 | 0
| 10.10.2016 18:00 | 15.5555 | 12.8786 | 1.9824 | 0.022 | 0.4 | 0.097652 | 0.087404 | 0.087404 | 0 | 1e-12 | 0 | 1e-12 | 0 | 0 | 0 | 0 | 0 | 1.8872 | 0 | 2.6877 | 0 | 0 | 0.075085 | 1.0256 | 0.28223 | 0.25261 | 0.25261 | 6.4631 | 36.796 | 4.8908 | 41.6868 | 0 | 1.6985 | 0 | 5.0139 | 2.778 | 0.045051 | 0.49231 | 2.4189 | 0 | 0 | 21.2689 | 18.398 | 0.162 | 0.145 | 0.145 | -1e-12 | 0 | 1e-12 | 0 | 0 | 0 | 0 | 0
| 10.10.2016 19:00 | 15.5555 | 12.8786 | 1.9824 | 0.022 | 0.4 | 0.097652 | 0.087404 | 0.087404 | 0 | 1e-12 | 0 | 1e-12 | 0 | 0 | 0 | 0 | 0 | 1.9475 | 0 | 2.8547 | 0 | 0 | 0.075085 | 1.0256 | 0.28223 | 0.25261 | 0.25261 | 6.6904 | 36.796 | 4.8908 | 41.6868 | 0 | 1.7527 | 0 | 5.0681 | 2.778 | 0.045051 | 0.49231 | 2.5692 | 0 | 0 | 21.4192 | 18.398 | 0.162 | 0.145 | 0.145 | -1e-12 | 0 | 1e-12 | 0 | 0 | 0 | 0 | 0
| 10.10.2016 20:00 | 15.5555 | 12.8786 | 1.9824 | 0.022 | 0.4 | 0.097652 | 0.087404 | 0.087404 | 0 | 1e-12 | 0 | 1e-12 | 0 | 0 | 0 | 0 | 0 | 1.7643 | 0 | 1.9371 | 0 | 0 | 0.075085 | 1.0256 | 0.28223 | 0.25261 | 0.25261 | 5.5896 | 36.796 | 4.8908 | 41.6868 | 0 | 1.5879 | 0 | 4.9032 | 2.778 | 0.045051 | 0.49231 | 1.7434 | 0 | 0 | 20.5934 | 18.398 | 0.162 | 0.145 | 0.145 | -1e-12 | 0 | 1e-12 | 0 | 0 | 0 | 0 | 0
| 10.10.2016 21:00 | 15.1526 | 12.4757 | 1.9824 | 0.022 | 0.4 | 0.097652 | 0.087404 | 0.087404 | 0 | 1e-12 | 0 | 1e-12 | 0 | 0 | 0 | 0 | 0 | 1.1861 | 0 | 0 | 0 | 0 | 0.075085 | 1.0256 | 0.28223 | 0.25261 | 0.25261 | 3.0743 | 35.6448 | 4.8908 | 40.5357 | 0 | 1.0675 | 0 | 4.3829 | 2.778 | 0.045051 | 0.49231 | 0 | 0 | 0 | 18.2744 | 17.8224 | 0.162 | 0.145 | 0.145 | 0 | -1e-12 | 1e-12 | 0 | 0 | 0 | 0 | 0
| 10.10.2016 22:00 | 13.2241 | 10.5472 | 1.9824 | 0.022 | 0.4 | 0.097652 | 0.087404 | 0.087404 | 0 | 1e-12 | 0 | 1e-12 | 0 | 0 | 0 | 0 | 0 | 0.43249 | 0 | 0 | 0 | 0 | 0.075085 | 1.0256 | 0.28223 | 0.25261 | 0.25261 | 2.3207 | 30.1348 | 4.8908 | 35.0257 | 0 | 0.38924 | 0 | 3.7046 | 2.778 | 0.045051 | 0.49231 | 0 | 0 | 0 | 15.5194 | 15.0674 | 0.162 | 0.145 | 0.145 | 0 | -1e-12 | 1e-12 | 0 | 0 | 0 | 0 | 0
| 10.10.2016 23:00 | 11.3743 | 8.8927 | 1.9824 | 0 | 0.22672 | 0.097652 | 0.087404 | 0.087404 | 0 | 1e-12 | 0 | 1e-12 | 0 | 0 | 0 | 0 | 0 | 0 | 0 | 0 | 0 | 0 | 0 | 0.58133 | 0.28223 | 0.25261 | 0.25261 | 1.3688 | 25.4076 | 4.8908 | 30.2985 | 0 | 0 | 0 | 3.057 | 2.778 | 0 | 0.27904 | 0 | 0 | 0 | 13.1558 | 12.7038 | 0.162 | 0.145 | 0.145 | -1e-12 | 0 | 1e-12 | 0 | 0 | 0 | 0 | 0
| 11.10.2016 00:00 | 10.8666 | 8.5523 | 1.9824 | 0 | 0.059511 | 0.097652 | 0.087404 | 0.087404 | 0 | 1e-12 | 0 | 1e-12 | 0 | 0 | 0 | 0 | 0 | 0 | 0 | 0 | 0 | 0 | 0 | 0.15259 | 0.28223 | 0.25261 | 0.25261 | 0.94005 | 24.435 | 4.8908 | 29.3259 | 0 | 0 | 0 | 2.8512 | 2.778 | 0 | 0.073244 | 0 | 0 | 0 | 12.6695 | 12.2175 | 0.162 | 0.145 | 0.145 | 0 | -1e-12 | 1e-12 | 0 | 0 | 0 | 0 | 0
| 11.10.2016 01:00 | 11.5241 | 9.0631 | 1.9824 | 0 | 0.20611 | 0.097652 | 0.087404 | 0.087404 | 0 | 1e-12 | 0 | 1e-12 | 0 | 0 | 0 | 0 | 0 | 0 | 0 | 0 | 0 | 0 | 0 | 0.52849 | 0.28223 | 0.25261 | 0.25261 | 1.3159 | 25.8946 | 4.8908 | 30.7855 | 0 | 0 | 0 | 3.0317 | 2.778 | 0 | 0.25368 | 0 | 0 | 0 | 13.3993 | 12.9473 | 0.162 | 0.145 | 0.145 | 0 | -1e-12 | 1e-12 | 0 | 0 | 0 | 0 | 0
| 11.10.2016 02:00 | 12.1025 | 9.5385 | 1.9824 | 0 | 0.30913 | 0.097652 | 0.087404 | 0.087404 | 0 | 1e-12 | 0 | 1e-12 | 0 | 0 | 0 | 0 | 0 | 0 | 0 | 0 | 0 | 0 | 0 | 0.79265 | 0.28223 | 0.25261 | 0.25261 | 1.5801 | 27.2529 | 4.8908 | 32.1437 | 0 | 0 | 0 | 3.1585 | 2.778 | 0 | 0.38047 | 0 | 0 | 0 | 14.0785 | 13.6265 | 0.162 | 0.145 | 0.145 | 0 | -1e-12 | 1e-12 | 0 | 0 | 0 | 0 | 0
| 11.10.2016 03:00 | 13.5715 | 10.8946 | 1.9824 | 0.022 | 0.4 | 0.097652 | 0.087404 | 0.087404 | 0 | 1e-12 | 0 | 1e-12 | 0 | 0 | 0 | 0 | 0 | 0.3061 | 0 | 0 | 0 | 0 | 0.075085 | 1.0256 | 0.28223 | 0.25261 | 0.25261 | 2.1943 | 31.1275 | 4.8908 | 36.0183 | 0 | 0.27549 | 0 | 3.5908 | 2.778 | 0.045051 | 0.49231 | 0 | 0 | 0 | 16.0157 | 15.5637 | 0.162 | 0.145 | 0.145 | -1e-12 | 0 | 1e-12 | 0 | 0 | 0 | 0 | 0
| 11.10.2016 04:00 | 15.5555 | 12.8786 | 1.9824 | 0.022 | 0.4 | 0.097652 | 0.087404 | 0.087404 | 0 | 1e-12 | 0 | 1e-12 | 0 | 0 | 0 | 0 | 0 | 1.2301 | 0 | 0.74778 | 0 | 0 | 0.075085 | 1.0256 | 0.28223 | 0.25261 | 0.25261 | 3.8661 | 36.796 | 4.8908 | 41.6868 | 0 | 1.1071 | 0 | 4.4225 | 2.778 | 0.045051 | 0.49231 | 0.673 | 0 | 0 | 19.523 | 18.398 | 0.162 | 0.145 | 0.145 | 0 | -1e-12 | 1e-12 | 0 | 0 | 0 | 0 | 0
| 11.10.2016 05:00 | 15.5555 | 12.8786 | 1.9824 | 0.022 | 0.4 | 0.097652 | 0.087404 | 0.087404 | 0 | 1e-12 | 0 | 1e-12 | 0 | 0 | 0 | 0 | 0 | 2.7088 | 0 | 6.7657 | 0 | 0 | 0.075085 | 1.0256 | 0.28223 | 0.25261 | 0.25261 | 11.3627 | 36.796 | 4.8908 | 41.6868 | 0 | 2.4379 | 0 | 5.7533 | 2.778 | 0.045051 | 0.49231 | 6.0892 | 0 | 0 | 24.9392 | 18.398 | 0.162 | 0.145 | 0.145 | -1e-12 | 0 | 1e-12 | 0 | 0 | 0 | 0 | 0
| 11.10.2016 06:00 | 15.5555 | 12.8786 | 1.9824 | 0.022 | 0.4 | 0.097652 | 0.087404 | 0.087404 | 0 | 3.4239 | 0 | 3.4239 | 0 | 0 | 0 | 0 | 0 | 3.0359 | 0 | 8.3306 | 0 | 0 | 0.075085 | 1.0256 | 0.28223 | 0.25261 | 0.25261 | 13.2547 | 36.796 | 4.8908 | 41.6868 | 0 | 2.7323 | 0 | 6.0477 | 2.778 | 0.045051 | 0.49231 | 7.4975 | 0 | 0 | 26.3475 | 18.398 | 0.162 | 0.145 | 0.145 | 0 | 0 | 3.4239 | 3.4239 | 0 | 0 | 3.4239 | 3.4239
| 11.10.2016 07:00 | 15.5555 | 12.8786 | 1.9824 | 0.022 | 0.4 | 0.097652 | 0.087404 | 0.087404 | 0 | 39.2287 | 0 | 39.2287 | 0 | 0 | 0 | 0 | 0 | 2.9893 | 0 | 8.1527 | 0 | 0 | 0.075085 | 1.0256 | 0.28223 | 0.25261 | 0.25261 | 13.0303 | 36.796 | 4.8908 | 41.6868 | 0 | 2.6904 | 0 | 6.0058 | 2.778 | 0.045051 | 0.49231 | 7.3375 | 0 | 0 | 26.1875 | 18.398 | 0.162 | 0.145 | 0.145 | 0 | 0 | 39.2287 | 39.2287 | 0 | 0 | 39.2287 | 39.2287
| 11.10.2016 08:00 | 15.5555 | 12.8786 | 1.9824 | 0.022 | 0.4 | 0.097652 | 0.087404 | 0.087404 | 0 | 78.9216 | 0 | 78.9216 | 0 | 0 | 0 | 0 | 0 | 2.6022 | 0 | 6.2755 | 0 | 0 | 0.075085 | 1.0256 | 0.28223 | 0.25261 | 0.25261 | 10.7658 | 36.796 | 4.8908 | 41.6868 | 0 | 2.342 | 0 | 5.6573 | 2.778 | 0.045051 | 0.49231 | 5.6479 | 0 | 0 | 24.4979 | 18.398 | 0.162 | 0.145 | 0.145 | 0 | 0 | 78.9216 | 78.9216 | 0 | 0 | 78.9216 | 78.9216
| 11.10.2016 09:00 | 15.5555 | 12.8786 | 1.9824 | 0.022 | 0.4 | 0.097652 | 0.087404 | 0.087404 | 0 | 113.1562 | 0 | 113.1562 | 0 | 0 | 0 | 0 | 0 | 2.2139 | 0 | 4.4898 | 0 | 0 | 0.075085 | 1.0256 | 0.28223 | 0.25261 | 0.25261 | 8.5919 | 36.796 | 4.8908 | 41.6868 | 0 | 1.9925 | 0 | 5.3079 | 2.778 | 0.045051 | 0.49231 | 4.0408 | 0 | 0 | 22.8908 | 18.398 | 0.162 | 0.145 | 0.145 | 0 | 0 | 113.1562 | 113.1562 | 0 | 0 | 113.1562 | 113.1562
| 11.10.2016 10:00 | 15.5555 | 12.8786 | 1.9824 | 0.022 | 0.4 | 0.097652 | 0.087404 | 0.087404 | 0 | 128.549 | 0 | 128.549 | 0 | 0 | 0 | 0 | 0 | 1.8995 | 0 | 3.0704 | 0 | 0 | 0.075085 | 1.0256 | 0.28223 | 0.25261 | 0.25261 | 6.858 | 36.796 | 4.8908 | 41.6868 | 0 | 1.7095 | 0 | 5.0249 | 2.778 | 0.045051 | 0.49231 | 2.7633 | 0 | 0 | 21.6133 | 18.398 | 0.162 | 0.145 | 0.145 | 0 | 0 | 128.549 | 128.549 | 0 | 0 | 128.549 | 128.549
| 11.10.2016 11:00 | 15.5555 | 12.8786 | 1.9824 | 0.022 | 0.4 | 0.097652 | 0.087404 | 0.087404 | 0 | 136.3822 | 0 | 136.3822 | 0 | 0 | 0 | 0 | 0 | 1.6531 | 0 | 2.0089 | 0 | 0 | 0.075085 | 1.0256 | 0.28223 | 0.25261 | 0.25261 | 5.5502 | 36.796 | 4.8908 | 41.6868 | 0 | 1.4878 | 0 | 4.8032 | 2.778 | 0.045051 | 0.49231 | 1.808 | 0 | 0 | 20.658 | 18.398 | 0.162 | 0.145 | 0.145 | 0 | 0 | 136.3822 | 136.3822 | 0 | 0 | 136.3822 | 136.3822
| 11.10.2016 12:00 | 15.5555 | 12.8786 | 1.9824 | 0.022 | 0.4 | 0.097652 | 0.087404 | 0.087404 | 0 | 130.2578 | 0 | 130.2578 | 0 | 0 | 0 | 0 | 0 | 1.5031 | 0 | 1.3316 | 0 | 0 | 0.075085 | 1.0256 | 0.28223 | 0.25261 | 0.25261 | 4.7229 | 36.796 | 4.8908 | 41.6868 | 0 | 1.3528 | 0 | 4.6682 | 2.778 | 0.045051 | 0.49231 | 1.1985 | 0 | 0 | 20.0485 | 18.398 | 0.162 | 0.145 | 0.145 | 0 | 0 | 130.2578 | 130.2578 | 0 | 0 | 130.2578 | 130.2578
| 11.10.2016 13:00 | 15.5555 | 12.8786 | 1.9824 | 0.022 | 0.4 | 0.097652 | 0.087404 | 0.087404 | 0 | 121.45 | 0 | 121.45 | 0 | 0 | 0 | 0 | 0 | 1.424 | 0 | 1.0209 | 0 | 0 | 0.075085 | 1.0256 | 0.28223 | 0.25261 | 0.25261 | 4.3331 | 36.796 | 4.8908 | 41.6868 | 0 | 1.2816 | 0 | 4.5969 | 2.778 | 0.045051 | 0.49231 | 0.91881 | 0 | 0 | 19.7688 | 18.398 | 0.162 | 0.145 | 0.145 | 0 | 0 | 121.45 | 121.45 | 0 | 0 | 121.45 | 121.45
| 11.10.2016 14:00 | 15.5555 | 12.8786 | 1.9824 | 0.022 | 0.4 | 0.097652 | 0.087404 | 0.087404 | 0 | 140.3604 | 0 | 140.3604 | 0 | 0 | 0 | 0 | 0 | 1.3969 | 0 | 0.8499 | 0 | 0 | 0.075085 | 1.0256 | 0.28223 | 0.25261 | 0.25261 | 4.135 | 36.796 | 4.8908 | 41.6868 | 0 | 1.2572 | 0 | 4.5726 | 2.778 | 0.045051 | 0.49231 | 0.76491 | 0 | 0 | 19.6149 | 18.398 | 0.162 | 0.145 | 0.145 | 0 | 0 | 140.3604 | 140.3603 | 0 | 0 | 140.3604 | 140.3603
| 11.10.2016 15:00 | 15.5555 | 12.8786 | 1.9824 | 0.022 | 0.4 | 0.097652 | 0.087404 | 0.087404 | 0 | 136.6777 | 0 | 136.6777 | 0 | 0 | 0 | 0 | 0 | 1.4555 | 0 | 1.0756 | 0 | 0 | 0.075085 | 1.0256 | 0.28223 | 0.25261 | 0.25261 | 4.4193 | 36.796 | 4.8908 | 41.6868 | 0 | 1.31 | 0 | 4.6253 | 2.778 | 0.045051 | 0.49231 | 0.96802 | 0 | 0 | 19.818 | 18.398 | 0.162 | 0.145 | 0.145 | 0 | 0 | 136.6777 | 136.6777 | 0 | 0 | 136.6777 | 136.6777
| 11.10.2016 16:00 | 15.5555 | 12.8786 | 1.9824 | 0.022 | 0.4 | 0.097652 | 0.087404 | 0.087404 | 0 | 131.5304 | 0 | 131.5304 | 0 | 0 | 0 | 0 | 0 | 1.637 | 0 | 1.79 | 0 | 0 | 0.075085 | 1.0256 | 0.28223 | 0.25261 | 0.25261 | 5.3152 | 36.796 | 4.8908 | 41.6868 | 0 | 1.4733 | 0 | 4.7887 | 2.778 | 0.045051 | 0.49231 | 1.611 | 0 | 0 | 20.461 | 18.398 | 0.162 | 0.145 | 0.145 | 0 | 0 | 131.5304 | 131.5304 | 0 | 0 | 131.5304 | 131.5304
| 11.10.2016 17:00 | 15.5555 | 12.8786 | 1.9824 | 0.022 | 0.4 | 0.097652 | 0.087404 | 0.087404 | 0 | 153.2537 | 0 | 153.2537 | 0 | 0 | 0 | 0 | 0 | 1.7239 | 0 | 2.0432 | 0 | 0 | 0.075085 | 1.0256 | 0.28223 | 0.25261 | 0.25261 | 5.6553 | 36.796 | 4.8908 | 41.6868 | 0 | 1.5515 | 0 | 4.8668 | 2.778 | 0.045051 | 0.49231 | 1.8389 | 0 | 0 | 20.6889 | 18.398 | 0.162 | 0.145 | 0.145 | 0 | 0 | 153.2537 | 153.2537 | 0 | 0 | 153.2537 | 153.2537
| 11.10.2016 18:00 | 15.5555 | 12.8786 | 1.9824 | 0.022 | 0.4 | 0.097652 | 0.087404 | 0.087404 | 0 | 134.9065 | 0 | 134.9065 | 0 | 0 | 0 | 0 | 0 | 1.8638 | 0 | 2.5187 | 0 | 0 | 0.075085 | 1.0256 | 0.28223 | 0.25261 | 0.25261 | 6.2707 | 36.796 | 4.8908 | 41.6868 | 0 | 1.6774 | 0 | 4.9928 | 2.778 | 0.045051 | 0.49231 | 2.2669 | 0 | 0 | 21.1169 | 18.398 | 0.162 | 0.145 | 0.145 | 0 | 0 | 134.9065 | 134.9065 | 0 | 0 | 134.9065 | 134.9065
| 11.10.2016 19:00 | 15.5555 | 12.8786 | 1.9824 | 0.022 | 0.4 | 0.097652 | 0.087404 | 0.087404 | 0 | 122.3991 | 0 | 122.3991 | 0 | 0 | 0 | 0 | 0 | 1.9306 | 0 | 2.7179 | 0 | 0 | 0.075085 | 1.0256 | 0.28223 | 0.25261 | 0.25261 | 6.5367 | 36.796 | 4.8908 | 41.6868 | 0 | 1.7376 | 0 | 5.0529 | 2.778 | 0.045051 | 0.49231 | 2.4461 | 0 | 0 | 21.2961 | 18.398 | 0.162 | 0.145 | 0.145 | 0 | 0 | 122.3991 | 122.3991 | 0 | 0 | 122.3991 | 122.3991
| 11.10.2016 20:00 | 15.5555 | 12.8786 | 1.9824 | 0.022 | 0.4 | 0.097652 | 0.087404 | 0.087404 | 0 | 102.4665 | 0 | 102.4665 | 0 | 0 | 0 | 0 | 0 | 1.7574 | 0 | 1.8511 | 0 | 0 | 0.075085 | 1.0256 | 0.28223 | 0.25261 | 0.25261 | 5.4967 | 36.796 | 4.8908 | 41.6868 | 0 | 1.5817 | 0 | 4.897 | 2.778 | 0.045051 | 0.49231 | 1.666 | 0 | 0 | 20.516 | 18.398 | 0.162 | 0.145 | 0.145 | 0 | 0 | 102.4665 | 102.4665 | 0 | 0 | 102.4665 | 102.4665
| 11.10.2016 21:00 | 14.9846 | 12.3077 | 1.9824 | 0.022 | 0.4 | 0.097652 | 0.087404 | 0.087404 | 0 | 79.3263 | 0 | 79.3263 | 0 | 0 | 0 | 0 | 0 | 1.143 | 0 | 0 | 0 | 0 | 0.075085 | 1.0256 | 0.28223 | 0.25261 | 0.25261 | 3.0312 | 35.1648 | 4.8908 | 40.0557 | 0 | 1.0287 | 0 | 4.3441 | 2.778 | 0.045051 | 0.49231 | 0 | 0 | 0 | 18.0344 | 17.5824 | 0.162 | 0.145 | 0.145 | 0 | 0 | 79.3263 | 79.3263 | 0 | 0 | 79.3263 | 79.3263
| 11.10.2016 22:00 | 13.1694 | 10.4926 | 1.9824 | 0.022 | 0.4 | 0.097652 | 0.087404 | 0.087404 | 0 | 95.5766 | 0 | 95.5766 | 0 | 0 | 0 | 0 | 0 | 0.42311 | 0 | 0 | 0 | 0 | 0.075085 | 1.0256 | 0.28223 | 0.25261 | 0.25261 | 2.3113 | 29.9788 | 4.8908 | 34.8696 | 0 | 0.3808 | 0 | 3.6962 | 2.778 | 0.045051 | 0.49231 | 0 | 0 | 0 | 15.4414 | 14.9894 | 0.162 | 0.145 | 0.145 | 0 | 0 | 95.5766 | 95.5766 | 0 | 0 | 95.5766 | 95.5766
| 11.10.2016 23:00 | 11.5017 | 8.9932 | 1.9824 | 0 | 0.25362 | 0.097652 | 0.087404 | 0.087404 | 0 | 97.5234 | 0 | 97.5234 | 0 | 0 | 0 | 0 | 0 | 0 | 0 | 0 | 0 | 0 | 0 | 0.65031 | 0.28223 | 0.25261 | 0.25261 | 1.4378 | 25.6947 | 4.8908 | 30.5856 | 0 | 0 | 0 | 3.0901 | 2.778 | 0 | 0.31215 | 0 | 0 | 0 | 13.2994 | 12.8474 | 0.162 | 0.145 | 0.145 | 0 | 0 | 97.5234 | 97.5234 | 0 | 0 | 97.5234 | 97.5234
| 12.10.2016 00:00 | 11.1988 | 8.8145 | 1.9824 | 0 | 0.1294 | 0.097652 | 0.087404 | 0.087404 | 0 | 105.7542 | 0 | 105.7542 | 0 | 0 | 0 | 0 | 0 | 0 | 0 | 0 | 0 | 0 | 0 | 0.33179 | 0.28223 | 0.25261 | 0.25261 | 1.1192 | 25.1843 | 4.8908 | 30.0752 | 0 | 0 | 0 | 2.9373 | 2.778 | 0 | 0.15926 | 0 | 0 | 0 | 13.0442 | 12.5922 | 0.162 | 0.145 | 0.145 | 0 | 0 | 105.7542 | 105.7542 | 0 | 0 | 105.7542 | 105.7542
| 12.10.2016 01:00 | 11.8769 | 9.3413 | 1.9824 | 0 | 0.28068 | 0.097652 | 0.087404 | 0.087404 | 0 | 142.6787 | 0 | 142.6787 | 0 | 0 | 0 | 0 | 0 | 0 | 0 | 0 | 0 | 0 | 0 | 0.71969 | 0.28223 | 0.25261 | 0.25261 | 1.5071 | 26.6896 | 4.8908 | 31.5804 | 0 | 0 | 0 | 3.1234 | 2.778 | 0 | 0.34545 | 0 | 0 | 0 | 13.7968 | 13.3448 | 0.162 | 0.145 | 0.145 | 0 | 0 | 142.6787 | 142.6787 | 0 | 0 | 142.6787 | 142.6787
| 12.10.2016 02:00 | 12.4697 | 9.8286 | 1.9824 | 0 | 0.38622 | 0.097652 | 0.087404 | 0.087404 | 0 | 183.4922 | 0 | 183.4922 | 0 | 0 | 0 | 0 | 0 | 0 | 0 | 0 | 0 | 0 | 0 | 0.99031 | 0.28223 | 0.25261 | 0.25261 | 1.7778 | 28.0818 | 4.8908 | 32.9727 | 0 | 0 | 0 | 3.2533 | 2.778 | 0 | 0.47535 | 0 | 0 | 0 | 14.4929 | 14.0409 | 0.162 | 0.145 | 0.145 | 0 | 0 | 183.4922 | 183.4922 | 0 | 0 | 183.4922 | 183.4922
| 12.10.2016 03:00 | 13.9009 | 11.224 | 1.9824 | 0.022 | 0.4 | 0.097652 | 0.087404 | 0.087404 | 0 | 184.0686 | 0 | 184.0686 | 0 | 0 | 0 | 0 | 0 | 0.42572 | 0 | 0 | 0 | 0 | 0.075085 | 1.0256 | 0.28223 | 0.25261 | 0.25261 | 2.3139 | 32.0685 | 4.8908 | 36.9593 | 0 | 0.38315 | 0 | 3.6985 | 2.778 | 0.045051 | 0.49231 | 0 | 0 | 0 | 16.4862 | 16.0342 | 0.162 | 0.145 | 0.145 | 0 | 0 | 184.0686 | 184.0686 | 0 | 0 | 184.0686 | 184.0686
| 12.10.2016 04:00 | 15.5555 | 12.8786 | 1.9824 | 0.022 | 0.4 | 0.097652 | 0.087404 | 0.087404 | 0 | 214.0452 | 0 | 214.0452 | 0 | 0 | 0 | 0 | 0 | 1.3787 | 0 | 1.3905 | 0 | 0 | 0.075085 | 1.0256 | 0.28223 | 0.25261 | 0.25261 | 4.6574 | 36.796 | 4.8908 | 41.6868 | 0 | 1.2409 | 0 | 4.5562 | 2.778 | 0.045051 | 0.49231 | 1.2514 | 0 | 0 | 20.1014 | 18.398 | 0.162 | 0.145 | 0.145 | 0 | 0 | 214.0452 | 214.0452 | 0 | 0 | 214.0452 | 214.0452
| 12.10.2016 05:00 | 15.5555 | 12.8786 | 1.9824 | 0.022 | 0.4 | 0.097652 | 0.087404 | 0.087404 | 0 | 177.9869 | 0 | 177.9869 | 0 | 0 | 0 | 0 | 0 | 2.9051 | 0 | 7.5996 | 0 | 0 | 0.075085 | 1.0256 | 0.28223 | 0.25261 | 0.25261 | 12.3929 | 36.796 | 4.8908 | 41.6868 | 0 | 2.6146 | 0 | 5.9299 | 2.778 | 0.045051 | 0.49231 | 6.8396 | 0 | 0 | 25.6896 | 18.398 | 0.162 | 0.145 | 0.145 | 0 | 0 | 177.9869 | 177.9869 | 0 | 0 | 177.9869 | 177.9869
| 12.10.2016 06:00 | 15.5555 | 12.8786 | 1.9824 | 0.022 | 0.4 | 0.097652 | 0.087404 | 0.087404 | 0 | 149.0451 | 0 | 149.0451 | 0 | 0 | 0 | 0 | 0 | 3.2422 | 0 | 9.2126 | 0 | 0 | 0.075085 | 1.0256 | 0.28223 | 0.25261 | 0.25261 | 14.343 | 36.796 | 4.8908 | 41.6868 | 0 | 2.918 | 0 | 6.2334 | 2.778 | 0.045051 | 0.49231 | 8.2914 | 0 | 0 | 27.1414 | 18.398 | 0.162 | 0.145 | 0.145 | 0 | 0 | 149.0451 | 149.0451 | 0 | 0 | 149.0451 | 149.0451
| 12.10.2016 07:00 | 15.5555 | 12.8786 | 1.9824 | 0.022 | 0.4 | 0.097652 | 0.087404 | 0.087404 | 0 | 108.6119 | 0 | 108.6119 | 0 | 0 | 0 | 0 | 0 | 3.1937 | 0 | 9.0266 | 0 | 0 | 0.075085 | 1.0256 | 0.28223 | 0.25261 | 0.25261 | 14.1085 | 36.796 | 4.8908 | 41.6868 | 0 | 2.8743 | 0 | 6.1897 | 2.778 | 0.045051 | 0.49231 | 8.124 | 0 | 0 | 26.974 | 18.398 | 0.162 | 0.145 | 0.145 | 0 | 0 | 108.6119 | 108.6119 | 0 | 0 | 108.6119 | 108.6119
| 12.10.2016 08:00 | 15.5555 | 12.8786 | 1.9824 | 0.022 | 0.4 | 0.097652 | 0.087404 | 0.087404 | 0 | 93.5389 | 0 | 93.5389 | 0 | 0 | 0 | 0 | 0 | 2.7954 | 0 | 7.0959 | 0 | 0 | 0.075085 | 1.0256 | 0.28223 | 0.25261 | 0.25261 | 11.7796 | 36.796 | 4.8908 | 41.6868 | 0 | 2.5159 | 0 | 5.8313 | 2.778 | 0.045051 | 0.49231 | 6.3863 | 0 | 0 | 25.2363 | 18.398 | 0.162 | 0.145 | 0.145 | 0 | 0 | 93.5389 | 93.5389 | 0 | 0 | 93.5389 | 93.5389
| 12.10.2016 09:00 | 15.5555 | 12.8786 | 1.9824 | 0.022 | 0.4 | 0.097652 | 0.087404 | 0.087404 | 0 | 80.9303 | 0 | 80.9303 | 0 | 0 | 0 | 0 | 0 | 2.3955 | 0 | 5.2571 | 0 | 0 | 0.075085 | 1.0256 | 0.28223 | 0.25261 | 0.25261 | 9.5408 | 36.796 | 4.8908 | 41.6868 | 0 | 2.1559 | 0 | 5.4713 | 2.778 | 0.045051 | 0.49231 | 4.7314 | 0 | 0 | 23.5814 | 18.398 | 0.162 | 0.145 | 0.145 | 0 | 0 | 80.9303 | 80.9303 | 0 | 0 | 80.9303 | 80.9303
| 12.10.2016 10:00 | 15.5555 | 12.8786 | 1.9824 | 0.022 | 0.4 | 0.097652 | 0.087404 | 0.087404 | 0 | 129.9601 | 0 | 129.9601 | 0 | 0 | 0 | 0 | 0 | 2.0717 | 0 | 3.7961 | 0 | 0 | 0.075085 | 1.0256 | 0.28223 | 0.25261 | 0.25261 | 7.756 | 36.796 | 4.8908 | 41.6868 | 0 | 1.8645 | 0 | 5.1799 | 2.778 | 0.045051 | 0.49231 | 3.4165 | 0 | 0 | 22.2665 | 18.398 | 0.162 | 0.145 | 0.145 | 0 | 0 | 129.9601 | 129.9601 | 0 | 0 | 129.9601 | 129.9601
| 12.10.2016 11:00 | 15.5555 | 12.8786 | 1.9824 | 0.022 | 0.4 | 0.097652 | 0.087404 | 0.087404 | 0 | 108.7672 | 0 | 108.7672 | 0 | 0 | 0 | 0 | 0 | 1.8178 | 0 | 2.7029 | 0 | 0 | 0.075085 | 1.0256 | 0.28223 | 0.25261 | 0.25261 | 6.4089 | 36.796 | 4.8908 | 41.6868 | 0 | 1.636 | 0 | 4.9514 | 2.778 | 0.045051 | 0.49231 | 2.4326 | 0 | 0 | 21.2826 | 18.398 | 0.162 | 0.145 | 0.145 | 0 | 0 | 108.7672 | 108.7672 | 0 | 0 | 108.7672 | 108.7672
| 12.10.2016 12:00 | 15.5555 | 12.8786 | 1.9824 | 0.022 | 0.4 | 0.097652 | 0.087404 | 0.087404 | 0 | 128.5416 | 0 | 128.5416 | 0 | 0 | 0 | 0 | 0 | 1.6633 | 0 | 2.0061 | 0 | 0 | 0.075085 | 1.0256 | 0.28223 | 0.25261 | 0.25261 | 5.5576 | 36.796 | 4.8908 | 41.6868 | 0 | 1.497 | 0 | 4.8124 | 2.778 | 0.045051 | 0.49231 | 1.8055 | 0 | 0 | 20.6555 | 18.398 | 0.162 | 0.145 | 0.145 | 0 | 0 | 128.5416 | 128.5416 | 0 | 0 | 128.5416 | 128.5416
| 12.10.2016 13:00 | 15.5555 | 12.8786 | 1.9824 | 0.022 | 0.4 | 0.097652 | 0.087404 | 0.087404 | 0 | 102.5487 | 0 | 102.5487 | 0 | 0 | 0 | 0 | 0 | 1.5818 | 0 | 1.686 | 0 | 0 | 0.075085 | 1.0256 | 0.28223 | 0.25261 | 0.25261 | 5.1559 | 36.796 | 4.8908 | 41.6868 | 0 | 1.4236 | 0 | 4.7389 | 2.778 | 0.045051 | 0.49231 | 1.5174 | 0 | 0 | 20.3674 | 18.398 | 0.162 | 0.145 | 0.145 | 0 | 0 | 102.5487 | 102.5487 | 0 | 0 | 102.5487 | 102.5487
| 12.10.2016 14:00 | 15.5555 | 12.8786 | 1.9824 | 0.022 | 0.4 | 0.097652 | 0.087404 | 0.087404 | 0 | 70.6062 | 0 | 70.6062 | 0 | 0 | 0 | 0 | 0 | 1.5541 | 0 | 1.5109 | 0 | 0 | 0.075085 | 1.0256 | 0.28223 | 0.25261 | 0.25261 | 4.9532 | 36.796 | 4.8908 | 41.6868 | 0 | 1.3987 | 0 | 4.7141 | 2.778 | 0.045051 | 0.49231 | 1.3598 | 0 | 0 | 20.2098 | 18.398 | 0.162 | 0.145 | 0.145 | 0 | 0 | 70.6062 | 70.6062 | 0 | 0 | 70.6062 | 70.6062
| 12.10.2016 15:00 | 15.5555 | 12.8786 | 1.9824 | 0.022 | 0.4 | 0.097652 | 0.087404 | 0.087404 | 0 | 58.1791 | 0 | 58.1791 | 0 | 0 | 0 | 0 | 0 | 1.6148 | 0 | 1.7449 | 0 | 0 | 0.075085 | 1.0256 | 0.28223 | 0.25261 | 0.25261 | 5.2479 | 36.796 | 4.8908 | 41.6868 | 0 | 1.4534 | 0 | 4.7687 | 2.778 | 0.045051 | 0.49231 | 1.5704 | 0 | 0 | 20.4204 | 18.398 | 0.162 | 0.145 | 0.145 | 0 | 0 | 58.1791 | 58.1791 | 0 | 0 | 58.1791 | 58.1791
| 12.10.2016 16:00 | 15.5555 | 12.8786 | 1.9824 | 0.022 | 0.4 | 0.097652 | 0.087404 | 0.087404 | 0 | 74.6582 | 0 | 74.6582 | 0 | 0 | 0 | 0 | 0 | 1.8024 | 0 | 2.4828 | 0 | 0 | 0.075085 | 1.0256 | 0.28223 | 0.25261 | 0.25261 | 6.1733 | 36.796 | 4.8908 | 41.6868 | 0 | 1.6221 | 0 | 4.9375 | 2.778 | 0.045051 | 0.49231 | 2.2345 | 0 | 0 | 21.0845 | 18.398 | 0.162 | 0.145 | 0.145 | 0 | 0 | 74.6582 | 74.6582 | 0 | 0 | 74.6582 | 74.6582
| 12.10.2016 17:00 | 15.5555 | 12.8786 | 1.9824 | 0.022 | 0.4 | 0.097652 | 0.087404 | 0.087404 | 0 | 66.3412 | 0 | 66.3412 | 0 | 0 | 0 | 0 | 0 | 1.8927 | 0 | 2.7474 | 0 | 0 | 0.075085 | 1.0256 | 0.28223 | 0.25261 | 0.25261 | 6.5283 | 36.796 | 4.8908 | 41.6868 | 0 | 1.7034 | 0 | 5.0188 | 2.778 | 0.045051 | 0.49231 | 2.4727 | 0 | 0 | 21.3227 | 18.398 | 0.162 | 0.145 | 0.145 | 0 | 0 | 66.3412 | 66.3412 | 0 | 0 | 66.3412 | 66.3412
| 12.10.2016 18:00 | 15.5555 | 12.8786 | 1.9824 | 0.022 | 0.4 | 0.097652 | 0.087404 | 0.087404 | 0 | 98.669 | 0 | 98.669 | 0 | 0 | 0 | 0 | 0 | 2.0374 | 0 | 3.2394 | 0 | 0 | 0.075085 | 1.0256 | 0.28223 | 0.25261 | 0.25261 | 7.165 | 36.796 | 4.8908 | 41.6868 | 0 | 1.8337 | 0 | 5.149 | 2.778 | 0.045051 | 0.49231 | 2.9154 | 0 | 0 | 21.7654 | 18.398 | 0.162 | 0.145 | 0.145 | 0 | 0 | 98.669 | 98.669 | 0 | 0 | 98.669 | 98.669
| 12.10.2016 19:00 | 15.5555 | 12.8786 | 1.9824 | 0.022 | 0.4 | 0.097652 | 0.087404 | 0.087404 | 0 | 135.1848 | 0 | 135.1848 | 0 | 0 | 0 | 0 | 0 | 2.1068 | 0 | 3.4463 | 0 | 0 | 0.075085 | 1.0256 | 0.28223 | 0.25261 | 0.25261 | 7.4412 | 36.796 | 4.8908 | 41.6868 | 0 | 1.8961 | 0 | 5.2114 | 2.778 | 0.045051 | 0.49231 | 3.1017 | 0 | 0 | 21.9517 | 18.398 | 0.162 | 0.145 | 0.145 | 0 | 0 | 135.1848 | 135.1848 | 0 | 0 | 135.1848 | 135.1848
| 12.10.2016 20:00 | 15.5555 | 12.8786 | 1.9824 | 0.022 | 0.4 | 0.097652 | 0.087404 | 0.087404 | 0 | 141.4057 | 0 | 141.4057 | 0 | 0 | 0 | 0 | 0 | 1.9287 | 0 | 2.5553 | 0 | 0 | 0.075085 | 1.0256 | 0.28223 | 0.25261 | 0.25261 | 6.3722 | 36.796 | 4.8908 | 41.6868 | 0 | 1.7358 | 0 | 5.0512 | 2.778 | 0.045051 | 0.49231 | 2.2998 | 0 | 0 | 21.1498 | 18.398 | 0.162 | 0.145 | 0.145 | 0 | 0 | 141.4057 | 141.4057 | 0 | 0 | 141.4057 | 141.4057
| 12.10.2016 21:00 | 15.3765 | 12.6996 | 1.9824 | 0.022 | 0.4 | 0.097652 | 0.087404 | 0.087404 | 0 | 119.3781 | 0 | 119.3781 | 0 | 0 | 0 | 0 | 0 | 1.2957 | 0 | 0 | 0 | 0 | 0.075085 | 1.0256 | 0.28223 | 0.25261 | 0.25261 | 3.1839 | 36.2845 | 4.8908 | 41.1754 | 0 | 1.1661 | 0 | 4.4815 | 2.778 | 0.045051 | 0.49231 | 0 | 0 | 0 | 18.5943 | 18.1423 | 0.162 | 0.145 | 0.145 | 0 | 0 | 119.3781 | 119.3781 | 0 | 0 | 119.3781 | 119.3781
| 12.10.2016 22:00 | 13.5027 | 10.8258 | 1.9824 | 0.022 | 0.4 | 0.097652 | 0.087404 | 0.087404 | 0 | 114.4873 | 0 | 114.4873 | 0 | 0 | 0 | 0 | 0 | 0.55227 | 0 | 0 | 0 | 0 | 0.075085 | 1.0256 | 0.28223 | 0.25261 | 0.25261 | 2.4405 | 30.9308 | 4.8908 | 35.8217 | 0 | 0.49705 | 0 | 3.8124 | 2.778 | 0.045051 | 0.49231 | 0 | 0 | 0 | 15.9174 | 15.4654 | 0.162 | 0.145 | 0.145 | 0 | 0 | 114.4873 | 114.4873 | 0 | 0 | 114.4873 | 114.4873
| 12.10.2016 23:00 | 11.8597 | 9.2739 | 1.9824 | 0 | 0.33094 | 0.097652 | 0.087404 | 0.087404 | 0 | 142.7972 | 0 | 142.7972 | 0 | 0 | 0 | 0 | 0 | 0 | 0 | 0 | 0 | 0 | 0 | 0.84857 | 0.28223 | 0.25261 | 0.25261 | 1.636 | 26.4968 | 4.8908 | 31.3877 | 0 | 0 | 0 | 3.1853 | 2.778 | 0 | 0.40731 | 0 | 0 | 0 | 13.7004 | 13.2484 | 0.162 | 0.145 | 0.145 | 0 | 0 | 142.7972 | 142.7972 | 0 | 0 | 142.7972 | 142.7972
| 13.10.2016 00:00 | 11.6875 | 9.2041 | 1.9824 | 0 | 0.22855 | 0.097652 | 0.087404 | 0.087404 | 0 | 139.5931 | 0 | 139.5931 | 0 | 0 | 0 | 0 | 0 | 0 | 0 | 0 | 0 | 0 | 0 | 0.58602 | 0.28223 | 0.25261 | 0.25261 | 1.3735 | 26.2974 | 4.8908 | 31.1882 | 0 | 0 | 0 | 3.0593 | 2.778 | 0 | 0.28129 | 0 | 0 | 0 | 13.6007 | 13.1487 | 0.162 | 0.145 | 0.145 | 0 | 0 | 139.5931 | 139.5931 | 0 | 0 | 139.5931 | 139.5931
| 13.10.2016 01:00 | 12.3927 | 9.7521 | 1.9824 | 0 | 0.38572 | 0.097652 | 0.087404 | 0.087404 | 0 | 137.6112 | 0 | 137.6112 | 0 | 0 | 0 | 0 | 0 | 0 | 0 | 0 | 0 | 0 | 0 | 0.98902 | 0.28223 | 0.25261 | 0.25261 | 1.7765 | 27.8631 | 4.8908 | 32.7539 | 0 | 0 | 0 | 3.2527 | 2.778 | 0 | 0.47473 | 0 | 0 | 0 | 14.3835 | 13.9315 | 0.162 | 0.145 | 0.145 | 0 | 0 | 137.6112 | 137.6112 | 0 | 0 | 137.6112 | 137.6112
| 13.10.2016 02:00 | 12.9403 | 10.2635 | 1.9824 | 0.022 | 0.4 | 0.097652 | 0.087404 | 0.087404 | 0 | 122.0816 | 0 | 122.0816 | 0 | 0 | 0 | 0 | 0 | 0.081988 | 0 | 0 | 0 | 0 | 0.075085 | 1.0256 | 0.28223 | 0.25261 | 0.25261 | 1.9702 | 29.3242 | 4.8908 | 34.215 | 0 | 0.07379 | 0 | 3.3891 | 2.778 | 0.045051 | 0.49231 | 0 | 0 | 0 | 15.1141 | 14.6621 | 0.162 | 0.145 | 0.145 | 0 | 0 | 122.0816 | 122.0816 | 0 | 0 | 122.0816 | 122.0816
| 13.10.2016 03:00 | 14.3966 | 11.7197 | 1.9824 | 0.022 | 0.4 | 0.097652 | 0.087404 | 0.087404 | 0 | 99.8974 | 0 | 99.8974 | 0 | 0 | 0 | 0 | 0 | 0.59761 | 0 | 0 | 0 | 0 | 0.075085 | 1.0256 | 0.28223 | 0.25261 | 0.25261 | 2.4858 | 33.4849 | 4.8908 | 38.3758 | 0 | 0.53785 | 0 | 3.8532 | 2.778 | 0.045051 | 0.49231 | 0 | 0 | 0 | 17.1945 | 16.7425 | 0.162 | 0.145 | 0.145 | 0 | 0 | 99.8974 | 99.8974 | 0 | 0 | 99.8974 | 99.8974
| 13.10.2016 04:00 | 15.5555 | 12.8786 | 1.9824 | 0.022 | 0.4 | 0.097652 | 0.087404 | 0.087404 | 0 | 108.0321 | 0 | 108.0321 | 0 | 0 | 0 | 0 | 0 | 1.5886 | 0 | 2.3421 | 0 | 0 | 0.075085 | 1.0256 | 0.28223 | 0.25261 | 0.25261 | 5.8188 | 36.796 | 4.8908 | 41.6868 | 0 | 1.4297 | 0 | 4.7451 | 2.778 | 0.045051 | 0.49231 | 2.1079 | 0 | 0 | 20.9579 | 18.398 | 0.162 | 0.145 | 0.145 | 0 | 0 | 108.0321 | 108.0321 | 0 | 0 | 108.0321 | 108.0321
| 13.10.2016 05:00 | 15.5555 | 12.8786 | 1.9824 | 0.022 | 0.4 | 0.097652 | 0.087404 | 0.087404 | 0 | 111.9548 | 0 | 111.9548 | 0 | 0 | 0 | 0 | 0 | 3.1738 | 0 | 8.7981 | 0 | 0 | 0.075085 | 1.0256 | 0.28223 | 0.25261 | 0.25261 | 13.8601 | 36.796 | 4.8908 | 41.6868 | 0 | 2.8564 | 0 | 6.1718 | 2.778 | 0.045051 | 0.49231 | 7.9183 | 0 | 0 | 26.7683 | 18.398 | 0.162 | 0.145 | 0.145 | 0 | 0 | 111.9548 | 111.9548 | 0 | 0 | 111.9548 | 111.9548
| 13.10.2016 06:00 | 15.5555 | 12.8786 | 1.9824 | 0.022 | 0.4 | 0.097652 | 0.087404 | 0.087404 | 0 | 122.0504 | 0 | 122.0504 | 0 | 0 | 0 | 0 | 0 | 3.5252 | 0 | 10.4809 | 0 | 0 | 0.075085 | 1.0256 | 0.28223 | 0.25261 | 0.25261 | 15.8943 | 36.796 | 4.8908 | 41.6868 | 0 | 3.1727 | 0 | 6.4881 | 2.778 | 0.045051 | 0.49231 | 9.4328 | 0 | 0 | 28.2828 | 18.398 | 0.162 | 0.145 | 0.145 | 0 | 0 | 122.0504 | 122.0504 | 0 | 0 | 122.0504 | 122.0504
| 13.10.2016 07:00 | 15.5555 | 12.8786 | 1.9824 | 0.022 | 0.4 | 0.097652 | 0.087404 | 0.087404 | 0 | 136.5853 | 0 | 136.5853 | 0 | 0 | 0 | 0 | 0 | 3.4754 | 0 | 10.2903 | 0 | 0 | 0.075085 | 1.0256 | 0.28223 | 0.25261 | 0.25261 | 15.6539 | 36.796 | 4.8908 | 41.6868 | 0 | 3.1279 | 0 | 6.4433 | 2.778 | 0.045051 | 0.49231 | 9.2612 | 0 | 0 | 28.1112 | 18.398 | 0.162 | 0.145 | 0.145 | 0 | 0 | 136.5853 | 136.5853 | 0 | 0 | 136.5853 | 136.5853
| 13.10.2016 08:00 | 15.5555 | 12.8786 | 1.9824 | 0.022 | 0.4 | 0.097652 | 0.087404 | 0.087404 | 0 | 122.7729 | 0 | 122.7729 | 0 | 0 | 0 | 0 | 0 | 3.0596 | 0 | 8.2732 | 0 | 0 | 0.075085 | 1.0256 | 0.28223 | 0.25261 | 0.25261 | 13.2209 | 36.796 | 4.8908 | 41.6868 | 0 | 2.7536 | 0 | 6.069 | 2.778 | 0.045051 | 0.49231 | 7.4458 | 0 | 0 | 26.2958 | 18.398 | 0.162 | 0.145 | 0.145 | 0 | 0 | 122.7729 | 122.7729 | 0 | 0 | 122.7729 | 122.7729
| 13.10.2016 09:00 | 15.5555 | 12.8786 | 1.9824 | 0.022 | 0.4 | 0.097652 | 0.087404 | 0.087404 | 0 | 114.3638 | 0 | 114.3638 | 0 | 0 | 0 | 0 | 0 | 2.6429 | 0 | 6.3559 | 0 | 0 | 0.075085 | 1.0256 | 0.28223 | 0.25261 | 0.25261 | 10.887 | 36.796 | 4.8908 | 41.6868 | 0 | 2.3786 | 0 | 5.694 | 2.778 | 0.045051 | 0.49231 | 5.7203 | 0 | 0 | 24.5703 | 18.398 | 0.162 | 0.145 | 0.145 | 0 | 0 | 114.3638 | 114.3639 | 0 | 0 | 114.3638 | 114.3639
| 13.10.2016 10:00 | 15.5555 | 12.8786 | 1.9824 | 0.022 | 0.4 | 0.097652 | 0.087404 | 0.087404 | 0 | 154.4671 | 0 | 154.4671 | 0 | 0 | 0 | 0 | 0 | 2.3054 | 0 | 4.8314 | 0 | 0 | 0.075085 | 1.0256 | 0.28223 | 0.25261 | 0.25261 | 9.025 | 36.796 | 4.8908 | 41.6868 | 0 | 2.0748 | 0 | 5.3902 | 2.778 | 0.045051 | 0.49231 | 4.3483 | 0 | 0 | 23.1983 | 18.398 | 0.162 | 0.145 | 0.145 | 0 | 0 | 154.4671 | 154.4671 | 0 | 0 | 154.4671 | 154.4671
| 13.10.2016 11:00 | 15.5555 | 12.8786 | 1.9824 | 0.022 | 0.4 | 0.097652 | 0.087404 | 0.087404 | 0 | 151.1612 | 0 | 151.1612 | 0 | 0 | 0 | 0 | 0 | 2.0411 | 0 | 3.6918 | 0 | 0 | 0.075085 | 1.0256 | 0.28223 | 0.25261 | 0.25261 | 7.621 | 36.796 | 4.8908 | 41.6868 | 0 | 1.837 | 0 | 5.1523 | 2.778 | 0.045051 | 0.49231 | 3.3226 | 0 | 0 | 22.1726 | 18.398 | 0.162 | 0.145 | 0.145 | 0 | 0 | 151.1612 | 151.1612 | 0 | 0 | 151.1612 | 151.1612
| 13.10.2016 12:00 | 15.5555 | 12.8786 | 1.9824 | 0.022 | 0.4 | 0.097652 | 0.087404 | 0.087404 | 0 | 126.3369 | 0 | 126.3369 | 0 | 0 | 0 | 0 | 0 | 1.8801 | 0 | 2.9647 | 0 | 0 | 0.075085 | 1.0256 | 0.28223 | 0.25261 | 0.25261 | 6.733 | 36.796 | 4.8908 | 41.6868 | 0 | 1.6921 | 0 | 5.0074 | 2.778 | 0.045051 | 0.49231 | 2.6682 | 0 | 0 | 21.5182 | 18.398 | 0.162 | 0.145 | 0.145 | 0 | 0 | 126.3369 | 126.3369 | 0 | 0 | 126.3369 | 126.3369
| 13.10.2016 13:00 | 15.5555 | 12.8786 | 1.9824 | 0.022 | 0.4 | 0.097652 | 0.087404 | 0.087404 | 0 | 120.3645 | 0 | 120.3645 | 0 | 0 | 0 | 0 | 0 | 1.7952 | 0 | 2.6312 | 0 | 0 | 0.075085 | 1.0256 | 0.28223 | 0.25261 | 0.25261 | 6.3146 | 36.796 | 4.8908 | 41.6868 | 0 | 1.6157 | 0 | 4.9311 | 2.778 | 0.045051 | 0.49231 | 2.3681 | 0 | 0 | 21.2181 | 18.398 | 0.162 | 0.145 | 0.145 | 0 | 0 | 120.3645 | 120.3645 | 0 | 0 | 120.3645 | 120.3645
| 13.10.2016 14:00 | 15.5555 | 12.8786 | 1.9824 | 0.022 | 0.4 | 0.097652 | 0.087404 | 0.087404 | 0 | 137.4976 | 0 | 137.4976 | 0 | 0 | 0 | 0 | 0 | 1.7661 | 0 | 2.4476 | 0 | 0 | 0.075085 | 1.0256 | 0.28223 | 0.25261 | 0.25261 | 6.1019 | 36.796 | 4.8908 | 41.6868 | 0 | 1.5895 | 0 | 4.9049 | 2.778 | 0.045051 | 0.49231 | 2.2028 | 0 | 0 | 21.0528 | 18.398 | 0.162 | 0.145 | 0.145 | 0 | 0 | 137.4976 | 137.4976 | 0 | 0 | 137.4976 | 137.4976
| 13.10.2016 15:00 | 15.5555 | 12.8786 | 1.9824 | 0.022 | 0.4 | 0.097652 | 0.087404 | 0.087404 | 0 | 125.8517 | 0 | 125.8517 | 0 | 0 | 0 | 0 | 0 | 1.8289 | 0 | 2.6895 | 0 | 0 | 0.075085 | 1.0256 | 0.28223 | 0.25261 | 0.25261 | 6.4066 | 36.796 | 4.8908 | 41.6868 | 0 | 1.646 | 0 | 4.9614 | 2.778 | 0.045051 | 0.49231 | 2.4205 | 0 | 0 | 21.2705 | 18.398 | 0.162 | 0.145 | 0.145 | 0 | 0 | 125.8517 | 125.8517 | 0 | 0 | 125.8517 | 125.8517
| 13.10.2016 16:00 | 15.5555 | 12.8786 | 1.9824 | 0.022 | 0.4 | 0.097652 | 0.087404 | 0.087404 | 0 | 165.4159 | 0 | 165.4159 | 0 | 0 | 0 | 0 | 0 | 2.0235 | 0 | 3.4559 | 0 | 0 | 0.075085 | 1.0256 | 0.28223 | 0.25261 | 0.25261 | 7.3675 | 36.796 | 4.8908 | 41.6868 | 0 | 1.8211 | 0 | 5.1365 | 2.778 | 0.045051 | 0.49231 | 3.1103 | 0 | 0 | 21.9603 | 18.398 | 0.162 | 0.145 | 0.145 | 0 | 0 | 165.4159 | 165.4159 | 0 | 0 | 165.4159 | 165.4159
| 13.10.2016 17:00 | 15.5555 | 12.8786 | 1.9824 | 0.022 | 0.4 | 0.097652 | 0.087404 | 0.087404 | 0 | 128.1287 | 0 | 128.1287 | 0 | 0 | 0 | 0 | 0 | 2.1163 | 0 | 3.7266 | 0 | 0 | 0.075085 | 1.0256 | 0.28223 | 0.25261 | 0.25261 | 7.7311 | 36.796 | 4.8908 | 41.6868 | 0 | 1.9047 | 0 | 5.22 | 2.778 | 0.045051 | 0.49231 | 3.354 | 0 | 0 | 22.204 | 18.398 | 0.162 | 0.145 | 0.145 | 0 | 0 | 128.1287 | 128.1287 | 0 | 0 | 128.1287 | 128.1287
| 13.10.2016 18:00 | 15.5555 | 12.8786 | 1.9824 | 0.022 | 0.4 | 0.097652 | 0.087404 | 0.087404 | 0 | 67.7425 | 0 | 67.7425 | 0 | 0 | 0 | 0 | 0 | 2.2661 | 0 | 4.2361 | 0 | 0 | 0.075085 | 1.0256 | 0.28223 | 0.25261 | 0.25261 | 8.3904 | 36.796 | 4.8908 | 41.6868 | 0 | 2.0395 | 0 | 5.3549 | 2.778 | 0.045051 | 0.49231 | 3.8125 | 0 | 0 | 22.6625 | 18.398 | 0.162 | 0.145 | 0.145 | 0 | 0 | 67.7425 | 67.7425 | 0 | 0 | 67.7425 | 67.7425
| 13.10.2016 19:00 | 15.5555 | 12.8786 | 1.9824 | 0.022 | 0.4 | 0.097652 | 0.087404 | 0.087404 | 0 | 42.1455 | 0 | 42.1455 | 0 | 0 | 0 | 0 | 0 | 2.3376 | 0 | 4.4491 | 0 | 0 | 0.075085 | 1.0256 | 0.28223 | 0.25261 | 0.25261 | 8.6749 | 36.796 | 4.8908 | 41.6868 | 0 | 2.1039 | 0 | 5.4192 | 2.778 | 0.045051 | 0.49231 | 4.0042 | 0 | 0 | 22.8542 | 18.398 | 0.162 | 0.145 | 0.145 | 0 | 0 | 42.1455 | 42.1455 | 0 | 0 | 42.1455 | 42.1455
| 13.10.2016 20:00 | 15.5555 | 12.8786 | 1.9824 | 0.022 | 0.4 | 0.097652 | 0.087404 | 0.087404 | 0 | 72.6009 | 0 | 72.6009 | 0 | 0 | 0 | 0 | 0 | 2.1515 | 0 | 3.5176 | 0 | 0 | 0.075085 | 1.0256 | 0.28223 | 0.25261 | 0.25261 | 7.5573 | 36.796 | 4.8908 | 41.6868 | 0 | 1.9364 | 0 | 5.2517 | 2.778 | 0.045051 | 0.49231 | 3.1659 | 0 | 0 | 22.0159 | 18.398 | 0.162 | 0.145 | 0.145 | 0 | 0 | 72.6009 | 72.6009 | 0 | 0 | 72.6009 | 72.6009
| 13.10.2016 21:00 | 15.5555 | 12.8786 | 1.9824 | 0.022 | 0.4 | 0.097652 | 0.087404 | 0.087404 | 0 | 171.3743 | 0 | 171.3743 | 0 | 0 | 0 | 0 | 0 | 1.4922 | 0 | 0.5572 | 0 | 0 | 0.075085 | 1.0256 | 0.28223 | 0.25261 | 0.25261 | 3.9376 | 36.796 | 4.8908 | 41.6868 | 0 | 1.343 | 0 | 4.6584 | 2.778 | 0.045051 | 0.49231 | 0.50148 | 0 | 0 | 19.3515 | 18.398 | 0.162 | 0.145 | 0.145 | 0 | 0 | 171.3743 | 171.3743 | 0 | 0 | 171.3743 | 171.3743
| 13.10.2016 22:00 | 13.9585 | 11.2816 | 1.9824 | 0.022 | 0.4 | 0.097652 | 0.087404 | 0.087404 | 0 | 211.2747 | 0 | 211.2747 | 0 | 0 | 0 | 0 | 0 | 0.7203 | 0 | 0 | 0 | 0 | 0.075085 | 1.0256 | 0.28223 | 0.25261 | 0.25261 | 2.6085 | 32.2331 | 4.8908 | 37.124 | 0 | 0.64827 | 0 | 3.9636 | 2.778 | 0.045051 | 0.49231 | 0 | 0 | 0 | 16.5686 | 16.1166 | 0.162 | 0.145 | 0.145 | 0 | 0 | 211.2747 | 211.2747 | 0 | 0 | 211.2747 | 211.2747
| 13.10.2016 23:00 | 12.3515 | 9.6749 | 1.9824 | 0.02165 | 0.4 | 0.097652 | 0.087404 | 0.087404 | 0 | 234.6863 | 0 | 234.6863 | 0 | 0 | 0 | 0 | 0 | 0 | 0 | 0 | 0 | 0 | 0.073892 | 1.0256 | 0.28223 | 0.25261 | 0.25261 | 1.887 | 27.6426 | 4.8908 | 32.5335 | 0 | 0 | 0 | 3.3146 | 2.778 | 0.044335 | 0.49231 | 0 | 0 | 0 | 14.2733 | 13.8213 | 0.162 | 0.145 | 0.145 | 0 | 0 | 234.6863 | 234.6863 | 0 | 0 | 234.6863 | 234.6863
| 14.10.2016 00:00 | 11.6314 | 9.1533 | 1.9824 | 0 | 0.2232 | 0.097652 | 0.087404 | 0.087404 | 0 | 238.4952 | 0 | 238.4952 | 0 | 0 | 0 | 0 | 0 | 0 | 0 | 0 | 0 | 0 | 0 | 0.57231 | 0.28223 | 0.25261 | 0.25261 | 1.3598 | 26.1524 | 4.8908 | 31.0433 | 0 | 0 | 0 | 3.0527 | 2.778 | 0 | 0.27471 | 0 | 0 | 0 | 13.5282 | 13.0762 | 0.162 | 0.145 | 0.145 | 0 | 0 | 238.4952 | 238.4952 | 0 | 0 | 238.4952 | 238.4952
| 14.10.2016 01:00 | 12.2943 | 9.6663 | 1.9824 | 0 | 0.37304 | 0.097652 | 0.087404 | 0.087404 | 0 | 235.9035 | 0 | 235.9035 | 0 | 0 | 0 | 0 | 0 | 0 | 0 | 0 | 0 | 0 | 0 | 0.95651 | 0.28223 | 0.25261 | 0.25261 | 1.744 | 27.6181 | 4.8908 | 32.509 | 0 | 0 | 0 | 3.2371 | 2.778 | 0 | 0.45912 | 0 | 0 | 0 | 14.2611 | 13.8091 | 0.162 | 0.145 | 0.145 | 0 | 0 | 235.9035 | 235.9035 | 0 | 0 | 235.9035 | 235.9035
| 14.10.2016 02:00 | 12.7086 | 10.0317 | 1.9824 | 0.022 | 0.4 | 0.097652 | 0.087404 | 0.087404 | 0 | 276.402 | 0 | 276.402 | 0 | 0 | 0 | 0 | 0 | 0.019034 | 0 | 0 | 0 | 0 | 0.075085 | 1.0256 | 0.28223 | 0.25261 | 0.25261 | 1.9072 | 28.6621 | 4.8908 | 33.5529 | 0 | 0.017131 | 0 | 3.3325 | 2.778 | 0.045051 | 0.49231 | 0 | 0 | 0 | 14.783 | 14.331 | 0.162 | 0.145 | 0.145 | 0 | 0 | 276.402 | 276.4021 | 0 | 0 | 276.402 | 276.4021
| 14.10.2016 03:00 | 14.0499 | 11.373 | 1.9824 | 0.022 | 0.4 | 0.097652 | 0.087404 | 0.087404 | 0 | 241.5064 | 0 | 241.5064 | 0 | 0 | 0 | 0 | 0 | 0.50008 | 0 | 0 | 0 | 0 | 0.075085 | 1.0256 | 0.28223 | 0.25261 | 0.25261 | 2.3883 | 32.4944 | 4.8908 | 37.3853 | 0 | 0.45007 | 0 | 3.7654 | 2.778 | 0.045051 | 0.49231 | 0 | 0 | 0 | 16.6992 | 16.2472 | 0.162 | 0.145 | 0.145 | 0 | 0 | 241.5064 | 241.5064 | 0 | 0 | 241.5064 | 241.5064
| 14.10.2016 04:00 | 15.5555 | 12.8786 | 1.9824 | 0.022 | 0.4 | 0.097652 | 0.087404 | 0.087404 | 0 | 265.3115 | 0 | 265.3115 | 0 | 0 | 0 | 0 | 0 | 1.4771 | 0 | 1.7038 | 0 | 0 | 0.075085 | 1.0256 | 0.28223 | 0.25261 | 0.25261 | 5.0691 | 36.796 | 4.8908 | 41.6868 | 0 | 1.3294 | 0 | 4.6447 | 2.778 | 0.045051 | 0.49231 | 1.5334 | 0 | 0 | 20.3834 | 18.398 | 0.162 | 0.145 | 0.145 | 0 | 0 | 265.3115 | 265.3115 | 0 | 0 | 265.3115 | 265.3115
| 14.10.2016 05:00 | 15.5555 | 12.8786 | 1.9824 | 0.022 | 0.4 | 0.097652 | 0.087404 | 0.087404 | 0 | 247.8369 | 0 | 247.8369 | 0 | 0 | 0 | 0 | 0 | 3.2516 | 0 | 9.093 | 0 | 0 | 0.075085 | 1.0256 | 0.28223 | 0.25261 | 0.25261 | 14.2328 | 36.796 | 4.8908 | 41.6868 | 0 | 2.9265 | 0 | 6.2418 | 2.778 | 0.045051 | 0.49231 | 8.1837 | 0 | 0 | 27.0337 | 18.398 | 0.162 | 0.145 | 0.145 | 0 | 0 | 247.8369 | 247.8369 | 0 | 0 | 247.8369 | 247.8369
| 14.10.2016 06:00 | 15.5555 | 12.8786 | 1.9824 | 0.022 | 0.4 | 0.097652 | 0.087404 | 0.087404 | 0 | 282.851 | 0 | 282.851 | 0 | 0 | 0 | 0 | 0 | 3.645 | 0 | 10.9876 | 0 | 0 | 0.075085 | 1.0256 | 0.28223 | 0.25261 | 0.25261 | 16.5207 | 36.796 | 4.8908 | 41.6868 | 0 | 3.2805 | 0 | 6.5958 | 2.778 | 0.045051 | 0.49231 | 9.8888 | 0 | 0 | 28.7388 | 18.398 | 0.162 | 0.145 | 0.145 | 0 | 0 | 282.851 | 282.851 | 0 | 0 | 282.851 | 282.851
| 14.10.2016 07:00 | 15.5555 | 12.8786 | 1.9824 | 0.022 | 0.4 | 0.097652 | 0.087404 | 0.087404 | 0 | 281.1548 | 0 | 281.1548 | 0 | 0 | 0 | 0 | 0 | 3.5998 | 0 | 10.822 | 0 | 0 | 0.075085 | 1.0256 | 0.28223 | 0.25261 | 0.25261 | 16.31 | 36.796 | 4.8908 | 41.6868 | 0 | 3.2399 | 0 | 6.5552 | 2.778 | 0.045051 | 0.49231 | 9.7398 | 0 | 0 | 28.5898 | 18.398 | 0.162 | 0.145 | 0.145 | 0 | 0 | 281.1548 | 281.1548 | 0 | 0 | 281.1548 | 281.1548
| 14.10.2016 08:00 | 15.5555 | 12.8786 | 1.9824 | 0.022 | 0.4 | 0.097652 | 0.087404 | 0.087404 | 0 | 258.6259 | 0 | 258.6259 | 0 | 0 | 0 | 0 | 0 | 3.1881 | 0 | 8.8278 | 0 | 0 | 0.075085 | 1.0256 | 0.28223 | 0.25261 | 0.25261 | 13.9041 | 36.796 | 4.8908 | 41.6868 | 0 | 2.8693 | 0 | 6.1847 | 2.778 | 0.045051 | 0.49231 | 7.945 | 0 | 0 | 26.795 | 18.398 | 0.162 | 0.145 | 0.145 | 0 | 0 | 258.6259 | 258.6259 | 0 | 0 | 258.6259 | 258.6259
| 14.10.2016 09:00 | 15.5555 | 12.8786 | 1.9824 | 0.022 | 0.4 | 0.097652 | 0.087404 | 0.087404 | 0 | 308.4912 | 0 | 308.4912 | 0 | 0 | 0 | 0 | 0 | 2.7677 | 0 | 6.8954 | 0 | 0 | 0.075085 | 1.0256 | 0.28223 | 0.25261 | 0.25261 | 11.5512 | 36.796 | 4.8908 | 41.6868 | 0 | 2.4909 | 0 | 5.8063 | 2.778 | 0.045051 | 0.49231 | 6.2058 | 0 | 0 | 25.0558 | 18.398 | 0.162 | 0.145 | 0.145 | 0 | 0 | 308.4912 | 308.4912 | 0 | 0 | 308.4912 | 308.4912
| 14.10.2016 10:00 | 15.5555 | 12.8786 | 1.9824 | 0.022 | 0.4 | 0.097652 | 0.087404 | 0.087404 | 0 | 336.9961 | 0 | 336.9961 | 0 | 0 | 0 | 0 | 0 | 2.4209 | 0 | 5.3277 | 0 | 0 | 0.075085 | 1.0256 | 0.28223 | 0.25261 | 0.25261 | 9.6369 | 36.796 | 4.8908 | 41.6868 | 0 | 2.1788 | 0 | 5.4942 | 2.778 | 0.045051 | 0.49231 | 4.795 | 0 | 0 | 23.645 | 18.398 | 0.162 | 0.145 | 0.145 | 0 | 0 | 336.9961 | 336.9961 | 0 | 0 | 336.9961 | 336.9961
| 14.10.2016 11:00 | 15.5555 | 12.8786 | 1.9824 | 0.022 | 0.4 | 0.097652 | 0.087404 | 0.087404 | 0 | 337.7036 | 0 | 337.7036 | 0 | 0 | 0 | 0 | 0 | 2.1347 | 0 | 4.0803 | 0 | 0 | 0.075085 | 1.0256 | 0.28223 | 0.25261 | 0.25261 | 8.1032 | 36.796 | 4.8908 | 41.6868 | 0 | 1.9212 | 0 | 5.2366 | 2.778 | 0.045051 | 0.49231 | 3.6723 | 0 | 0 | 22.5223 | 18.398 | 0.162 | 0.145 | 0.145 | 0 | 0 | 337.7036 | 337.7036 | 0 | 0 | 337.7036 | 337.7036
| 14.10.2016 12:00 | 15.5555 | 12.8786 | 1.9824 | 0.022 | 0.4 | 0.097652 | 0.087404 | 0.087404 | 0 | 340.4167 | 0 | 340.4167 | 0 | 0 | 0 | 0 | 0 | 1.9596 | 0 | 3.283 | 0 | 0 | 0.075085 | 1.0256 | 0.28223 | 0.25261 | 0.25261 | 7.1307 | 36.796 | 4.8908 | 41.6868 | 0 | 1.7636 | 0 | 5.079 | 2.778 | 0.045051 | 0.49231 | 2.9547 | 0 | 0 | 21.8047 | 18.398 | 0.162 | 0.145 | 0.145 | 0 | 0 | 340.4167 | 340.4167 | 0 | 0 | 340.4167 | 340.4167
| 14.10.2016 13:00 | 15.5555 | 12.8786 | 1.9824 | 0.022 | 0.4 | 0.097652 | 0.087404 | 0.087404 | 0 | 329.1553 | 0 | 329.1553 | 0 | 0 | 0 | 0 | 0 | 1.8737 | 0 | 2.9465 | 0 | 0 | 0.075085 | 1.0256 | 0.28223 | 0.25261 | 0.25261 | 6.7084 | 36.796 | 4.8908 | 41.6868 | 0 | 1.6864 | 0 | 5.0017 | 2.778 | 0.045051 | 0.49231 | 2.6519 | 0 | 0 | 21.5019 | 18.398 | 0.162 | 0.145 | 0.145 | 0 | 0 | 329.1553 | 329.1553 | 0 | 0 | 329.1553 | 329.1553
| 14.10.2016 14:00 | 15.5555 | 12.8786 | 1.9824 | 0.022 | 0.4 | 0.097652 | 0.087404 | 0.087404 | 0 | 376.0654 | 0 | 376.0654 | 52.5617 | 0 | 52.5617 | 0 | 0 | 1.8385 | 0 | 2.7308 | 0 | 0 | 0.075085 | 1.0256 | 0.28223 | 0.25261 | 0.25261 | 6.4574 | 36.796 | 4.8908 | 41.6868 | 0 | 1.6546 | 0 | 4.97 | 2.778 | 0.045051 | 0.49231 | 2.4577 | 0 | 0 | 21.3077 | 18.398 | 0.162 | 0.145 | 0.145 | 52.5617 | 0 | 376.0654 | 428.6271 | 52.5617 | 0 | 376.0654 | 428.6271
| 14.10.2016 15:00 | 15.5555 | 12.8786 | 1.9824 | 0.022 | 0.4 | 0.097652 | 0.087404 | 0.087404 | 0 | 355.4993 | 0 | 355.4993 | 33.325 | 0 | 33.325 | 0 | 0 | 1.8769 | 0 | 2.847 | 0 | 0 | 0.075085 | 1.0256 | 0.28223 | 0.25261 | 0.25261 | 6.6121 | 36.796 | 4.8908 | 41.6868 | 0 | 1.6892 | 0 | 5.0046 | 2.778 | 0.045051 | 0.49231 | 2.5623 | 0 | 0 | 21.4123 | 18.398 | 0.162 | 0.145 | 0.145 | 33.325 | 0 | 355.4993 | 388.8243 | 33.325 | 0 | 355.4993 | 388.8243
| 14.10.2016 16:00 | 15.5555 | 12.8786 | 1.9824 | 0.022 | 0.4 | 0.097652 | 0.087404 | 0.087404 | 0 | 399.7733 | 0 | 399.7733 | 6.7373 | 0 | 6.7373 | 0 | 0 | 2.0616 | 0 | 3.559 | 0 | 0 | 0.075085 | 1.0256 | 0.28223 | 0.25261 | 0.25261 | 7.5088 | 36.796 | 4.8908 | 41.6868 | 0 | 1.8555 | 0 | 5.1708 | 2.778 | 0.045051 | 0.49231 | 3.2031 | 0 | 0 | 22.0531 | 18.398 | 0.162 | 0.145 | 0.145 | 6.7373 | 0 | 399.7733 | 406.5106 | 6.7373 | 0 | 399.7733 | 406.5106
| 14.10.2016 17:00 | 15.5555 | 12.8786 | 1.9824 | 0.022 | 0.4 | 0.097652 | 0.087404 | 0.087404 | 0 | 478.0435 | 0 | 478.0435 | 15.1027 | 0 | 15.1027 | 0 | 0 | 2.2282 | 0 | 4.2017 | 0 | 0 | 0.075085 | 1.0256 | 0.28223 | 0.25261 | 0.25261 | 8.318 | 36.796 | 4.8908 | 41.6868 | 0 | 2.0054 | 0 | 5.3207 | 2.778 | 0.045051 | 0.49231 | 3.7815 | 0 | 0 | 22.6315 | 18.398 | 0.162 | 0.145 | 0.145 | 15.1027 | 0 | 478.0435 | 493.1462 | 15.1027 | 0 | 478.0435 | 493.1462
| 14.10.2016 18:00 | 15.5555 | 12.8786 | 1.9824 | 0.022 | 0.4 | 0.097652 | 0.087404 | 0.087404 | 0 | 182.3646 | 0 | 182.3646 | 331.8141 | 0 | 331.8141 | 0 | 0 | 2.368 | 0 | 4.6551 | 0 | 0 | 0.075085 | 1.0256 | 0.28223 | 0.25261 | 0.25261 | 8.9113 | 36.796 | 4.8908 | 41.6868 | 0 | 2.1312 | 0 | 5.4466 | 2.778 | 0.045051 | 0.49231 | 4.1896 | 0 | 0 | 23.0396 | 18.398 | 0.162 | 0.145 | 0.145 | 331.8141 | 0 | 182.3646 | 514.1787 | 331.8141 | 0 | 182.3646 | 514.1787
| 14.10.2016 19:00 | 15.5555 | 12.8786 | 1.9824 | 0.022 | 0.4 | 0.097652 | 0.087404 | 0.087404 | 0 | 183.8091 | 0 | 183.8091 | 358.7002 | 0 | 358.7002 | 0 | 0 | 2.422 | 0 | 4.7758 | 0 | 0 | 0.075085 | 1.0256 | 0.28223 | 0.25261 | 0.25261 | 9.086 | 36.796 | 4.8908 | 41.6868 | 0 | 2.1798 | 0 | 5.4951 | 2.778 | 0.045051 | 0.49231 | 4.2983 | 0 | 0 | 23.1483 | 18.398 | 0.162 | 0.145 | 0.145 | 358.7002 | 0 | 183.8091 | 542.5093 | 358.7002 | 0 | 183.8091 | 542.5093
| 14.10.2016 20:00 | 15.5555 | 12.8786 | 1.9824 | 0.022 | 0.4 | 0.097652 | 0.087404 | 0.087404 | 0 | 397.6994 | 0 | 397.6994 | 144.308 | 0 | 144.308 | 0 | 0 | 2.2545 | 0 | 3.9393 | 0 | 0 | 0.075085 | 1.0256 | 0.28223 | 0.25261 | 0.25261 | 8.082 | 36.796 | 4.8908 | 41.6868 | 0 | 2.029 | 0 | 5.3444 | 2.778 | 0.045051 | 0.49231 | 3.5454 | 0 | 0 | 22.3954 | 18.398 | 0.162 | 0.145 | 0.145 | 144.308 | 0 | 397.6994 | 542.0074 | 144.308 | 0 | 397.6994 | 542.0074
| 14.10.2016 21:00 | 15.5555 | 12.8786 | 1.9824 | 0.022 | 0.4 | 0.097652 | 0.087404 | 0.087404 | 0 | 396.8431 | 0 | 396.8431 | 85.794 | 0 | 85.794 | 0 | 0 | 1.5954 | 0 | 0.98793 | 0 | 0 | 0.075085 | 1.0256 | 0.28223 | 0.25261 | 0.25261 | 4.4716 | 36.796 | 4.8908 | 41.6868 | 0 | 1.4359 | 0 | 4.7513 | 2.778 | 0.045051 | 0.49231 | 0.88914 | 0 | 0 | 19.7391 | 18.398 | 0.162 | 0.145 | 0.145 | 85.794 | 0 | 396.8431 | 482.6372 | 85.794 | 0 | 396.8431 | 482.6372
| 14.10.2016 22:00 | 14.1833 | 11.5064 | 1.9824 | 0.022 | 0.4 | 0.097652 | 0.087404 | 0.087404 | 0 | 396.992 | 0 | 396.992 | 64.427 | 0 | 64.427 | 0 | 0 | 0.80581 | 0 | 0 | 0 | 0 | 0.075085 | 1.0256 | 0.28223 | 0.25261 | 0.25261 | 2.694 | 32.8755 | 4.8908 | 37.7664 | 0 | 0.72523 | 0 | 4.0406 | 2.778 | 0.045051 | 0.49231 | 0 | 0 | 0 | 16.8898 | 16.4378 | 0.162 | 0.145 | 0.145 | 64.427 | 0 | 396.992 | 461.419 | 64.427 | 0 | 396.992 | 461.419
| 14.10.2016 23:00 | 12.3591 | 9.6823 | 1.9824 | 0.022 | 0.4 | 0.097652 | 0.087404 | 0.087404 | 0 | 397.8467 | 0 | 397.8467 | 90.2892 | 0 | 90.2892 | 0 | 0 | 0.012673 | 0 | 0 | 0 | 0 | 0.075085 | 1.0256 | 0.28223 | 0.25261 | 0.25261 | 1.9009 | 27.6636 | 4.8908 | 32.5545 | 0 | 0.011405 | 0 | 3.3268 | 2.778 | 0.045051 | 0.49231 | 0 | 0 | 0 | 14.2838 | 13.8318 | 0.162 | 0.145 | 0.145 | 90.2892 | 0 | 397.8467 | 488.1359 | 90.2892 | 0 | 397.8467 | 488.1359
| 15.10.2016 00:00 | 11.059 | 8.6911 | 1.9824 | 0 | 0.11303 | 0.097652 | 0.087404 | 0.087404 | 0 | 396.4254 | 0 | 396.4254 | 7.8622 | 0 | 7.8622 | 0 | 0 | 0 | 0 | 0 | 0 | 0 | 0 | 0.28981 | 0.28223 | 0.25261 | 0.25261 | 1.0773 | 24.8317 | 4.8908 | 29.7226 | 0 | 0 | 0 | 2.9171 | 2.778 | 0 | 0.13911 | 0 | 0 | 0 | 12.8679 | 12.4159 | 0.162 | 0.145 | 0.145 | 7.8622 | 0 | 396.4254 | 404.2876 | 7.8622 | 0 | 396.4254 | 404.2876
| 15.10.2016 01:00 | 11.4618 | 8.9927 | 1.9824 | 0 | 0.21422 | 0.097652 | 0.087404 | 0.087404 | 0 | 397.9907 | 0 | 397.9907 | 28.7583 | 0 | 28.7583 | 0 | 0 | 0 | 0 | 0 | 0 | 0 | 0 | 0.54928 | 0.28223 | 0.25261 | 0.25261 | 1.3367 | 25.6934 | 4.8908 | 30.5842 | 0 | 0 | 0 | 3.0417 | 2.778 | 0 | 0.26366 | 0 | 0 | 0 | 13.2987 | 12.8467 | 0.162 | 0.145 | 0.145 | 28.7583 | 0 | 397.9907 | 426.749 | 28.7583 | 0 | 397.9907 | 426.749
| 15.10.2016 02:00 | 12.2424 | 9.6331 | 1.9824 | 0 | 0.35442 | 0.097652 | 0.087404 | 0.087404 | 0 | 396.5258 | 0 | 396.5258 | 39.8865 | 0 | 39.8865 | 0 | 0 | 0 | 0 | 0 | 0 | 0 | 0 | 0.90876 | 0.28223 | 0.25261 | 0.25261 | 1.6962 | 27.5231 | 4.8908 | 32.414 | 0 | 0 | 0 | 3.2142 | 2.778 | 0 | 0.4362 | 0 | 0 | 0 | 14.2136 | 13.7616 | 0.162 | 0.145 | 0.145 | 39.8865 | 0 | 396.5258 | 436.4123 | 39.8865 | 0 | 396.5258 | 436.4123
| 15.10.2016 03:00 | 13.7427 | 11.0658 | 1.9824 | 0.022 | 0.4 | 0.097652 | 0.087404 | 0.087404 | 0 | 396.9474 | 0 | 396.9474 | 14.2874 | 0 | 14.2874 | 0 | 0 | 0.39615 | 0 | 0 | 0 | 0 | 0.075085 | 1.0256 | 0.28223 | 0.25261 | 0.25261 | 2.2843 | 31.6166 | 4.8908 | 36.5075 | 0 | 0.35654 | 0 | 3.6719 | 2.778 | 0.045051 | 0.49231 | 0 | 0 | 0 | 16.2603 | 15.8083 | 0.162 | 0.145 | 0.145 | 14.2874 | 0 | 396.9474 | 411.2348 | 14.2874 | 0 | 396.9474 | 411.2348
| 15.10.2016 04:00 | 15.5555 | 12.8786 | 1.9824 | 0.022 | 0.4 | 0.097652 | 0.087404 | 0.087404 | 0 | 407.7402 | 0 | 407.7402 | 20.3751 | 0 | 20.3751 | 0 | 0 | 1.3907 | 0 | 1.319 | 0 | 0 | 0.075085 | 1.0256 | 0.28223 | 0.25261 | 0.25261 | 4.5979 | 36.796 | 4.8908 | 41.6868 | 0 | 1.2516 | 0 | 4.567 | 2.778 | 0.045051 | 0.49231 | 1.1871 | 0 | 0 | 20.0371 | 18.398 | 0.162 | 0.145 | 0.145 | 20.3751 | 0 | 407.7402 | 428.1153 | 20.3751 | 0 | 407.7402 | 428.1153
| 15.10.2016 05:00 | 15.5555 | 12.8786 | 1.9824 | 0.022 | 0.4 | 0.097652 | 0.087404 | 0.087404 | 0 | 465.5175 | 0 | 465.5175 | 0 | 0 | 0 | 0 | 0 | 3.014 | 0 | 7.9627 | 0 | 0 | 0.075085 | 1.0256 | 0.28223 | 0.25261 | 0.25261 | 12.8649 | 36.796 | 4.8908 | 41.6868 | 0 | 2.7126 | 0 | 6.028 | 2.778 | 0.045051 | 0.49231 | 7.1664 | 0 | 0 | 26.0164 | 18.398 | 0.162 | 0.145 | 0.145 | 0 | 0 | 465.5175 | 465.5175 | 0 | 0 | 465.5175 | 465.5175
| 15.10.2016 06:00 | 15.5555 | 12.8786 | 1.9824 | 0.022 | 0.4 | 0.097652 | 0.087404 | 0.087404 | 0 | 433.2167 | 0 | 433.2167 | 0 | 0 | 0 | 0 | 0 | 3.2654 | 0 | 9.1347 | 0 | 0 | 0.075085 | 1.0256 | 0.28223 | 0.25261 | 0.25261 | 14.2882 | 36.796 | 4.8908 | 41.6868 | 0 | 2.9388 | 0 | 6.2542 | 2.778 | 0.045051 | 0.49231 | 8.2212 | 0 | 0 | 27.0712 | 18.398 | 0.162 | 0.145 | 0.145 | 0 | 0 | 433.2167 | 433.2167 | 0 | 0 | 433.2167 | 433.2167
| 15.10.2016 07:00 | 15.5555 | 12.8786 | 1.9824 | 0.022 | 0.4 | 0.097652 | 0.087404 | 0.087404 | 0 | 387.4154 | 0 | 387.4154 | 0 | 0 | 0 | 0 | 0 | 3.0892 | 0 | 8.3002 | 0 | 0 | 0.075085 | 1.0256 | 0.28223 | 0.25261 | 0.25261 | 13.2776 | 36.796 | 4.8908 | 41.6868 | 0 | 2.7803 | 0 | 6.0957 | 2.778 | 0.045051 | 0.49231 | 7.4702 | 0 | 0 | 26.3202 | 18.398 | 0.162 | 0.145 | 0.145 | 0 | 0 | 387.4154 | 387.4154 | 0 | 0 | 387.4154 | 387.4154
| 15.10.2016 08:00 | 15.5555 | 12.8786 | 1.9824 | 0.022 | 0.4 | 0.097652 | 0.087404 | 0.087404 | 0 | 357.574 | 0 | 357.574 | 0 | 0 | 0 | 0 | 0 | 2.7379 | 0 | 6.6124 | 0 | 0 | 0.075085 | 1.0256 | 0.28223 | 0.25261 | 0.25261 | 11.2384 | 36.796 | 4.8908 | 41.6868 | 0 | 2.4641 | 0 | 5.7794 | 2.778 | 0.045051 | 0.49231 | 5.9511 | 0 | 0 | 24.8011 | 18.398 | 0.162 | 0.145 | 0.145 | 0 | 0 | 357.574 | 357.574 | 0 | 0 | 357.574 | 357.574
| 15.10.2016 09:00 | 15.5555 | 12.8786 | 1.9824 | 0.022 | 0.4 | 0.097652 | 0.087404 | 0.087404 | 0 | 291.066 | 0 | 291.066 | 0 | 0 | 0 | 0 | 0 | 2.3374 | 0 | 4.7786 | 0 | 0 | 0.075085 | 1.0256 | 0.28223 | 0.25261 | 0.25261 | 9.0041 | 36.796 | 4.8908 | 41.6868 | 0 | 2.1037 | 0 | 5.419 | 2.778 | 0.045051 | 0.49231 | 4.3007 | 0 | 0 | 23.1507 | 18.398 | 0.162 | 0.145 | 0.145 | 0 | 0 | 291.066 | 291.066 | 0 | 0 | 291.066 | 291.066
| 15.10.2016 10:00 | 15.5555 | 12.8786 | 1.9824 | 0.022 | 0.4 | 0.097652 | 0.087404 | 0.087404 | 0 | 267.1288 | 0 | 267.1288 | 0 | 0 | 0 | 0 | 0 | 2.089 | 0 | 3.7094 | 0 | 0 | 0.075085 | 1.0256 | 0.28223 | 0.25261 | 0.25261 | 7.6867 | 36.796 | 4.8908 | 41.6868 | 0 | 1.8801 | 0 | 5.1955 | 2.778 | 0.045051 | 0.49231 | 3.3385 | 0 | 0 | 22.1885 | 18.398 | 0.162 | 0.145 | 0.145 | 0 | 0 | 267.1288 | 267.1288 | 0 | 0 | 267.1288 | 267.1288
| 15.10.2016 11:00 | 15.5555 | 12.8786 | 1.9824 | 0.022 | 0.4 | 0.097652 | 0.087404 | 0.087404 | 0 | 231.0467 | 0 | 231.0467 | 0 | 0 | 0 | 0 | 0 | 1.8083 | 0 | 2.4867 | 0 | 0 | 0.075085 | 1.0256 | 0.28223 | 0.25261 | 0.25261 | 6.1831 | 36.796 | 4.8908 | 41.6868 | 0 | 1.6275 | 0 | 4.9428 | 2.778 | 0.045051 | 0.49231 | 2.238 | 0 | 0 | 21.088 | 18.398 | 0.162 | 0.145 | 0.145 | 0 | 0 | 231.0467 | 231.0467 | 0 | 0 | 231.0467 | 231.0467
| 15.10.2016 12:00 | 15.5555 | 12.8786 | 1.9824 | 0.022 | 0.4 | 0.097652 | 0.087404 | 0.087404 | 0 | 226.054 | 0 | 226.054 | 0 | 0 | 0 | 0 | 0 | 1.4002 | 0 | 0.50045 | 0 | 0 | 0.075085 | 1.0256 | 0.28223 | 0.25261 | 0.25261 | 3.7888 | 36.796 | 4.8908 | 41.6868 | 0 | 1.2602 | 0 | 4.5755 | 2.778 | 0.045051 | 0.49231 | 0.45041 | 0 | 0 | 19.3004 | 18.398 | 0.162 | 0.145 | 0.145 | 0 | 0 | 226.054 | 226.054 | 0 | 0 | 226.054 | 226.054
| 15.10.2016 13:00 | 15.5555 | 12.8786 | 1.9824 | 0.022 | 0.4 | 0.097652 | 0.087404 | 0.087404 | 0 | 210.1115 | 0 | 210.1115 | 0 | 0 | 0 | 0 | 0 | 1.3071 | 0 | 0.12532 | 0 | 0 | 0.075085 | 1.0256 | 0.28223 | 0.25261 | 0.25261 | 3.3206 | 36.796 | 4.8908 | 41.6868 | 0 | 1.1764 | 0 | 4.4917 | 2.778 | 0.045051 | 0.49231 | 0.11279 | 0 | 0 | 18.9628 | 18.398 | 0.162 | 0.145 | 0.145 | 0 | 0 | 210.1115 | 210.1115 | 0 | 0 | 210.1115 | 210.1115
| 15.10.2016 14:00 | 15.5555 | 12.8786 | 1.9824 | 0.022 | 0.4 | 0.097652 | 0.087404 | 0.087404 | 0 | 136.9334 | 0 | 136.9334 | 0 | 0 | 0 | 0 | 0 | 1.3638 | 0 | 0.37914 | 0 | 0 | 0.075085 | 1.0256 | 0.28223 | 0.25261 | 0.25261 | 3.6312 | 36.796 | 4.8908 | 41.6868 | 0 | 1.2274 | 0 | 4.5428 | 2.778 | 0.045051 | 0.49231 | 0.34123 | 0 | 0 | 19.1912 | 18.398 | 0.162 | 0.145 | 0.145 | 0 | 0 | 136.9334 | 136.9334 | 0 | 0 | 136.9334 | 136.9334
| 15.10.2016 15:00 | 15.5555 | 12.8786 | 1.9824 | 0.022 | 0.4 | 0.097652 | 0.087404 | 0.087404 | 0 | 140.9029 | 0 | 140.9029 | 0 | 0 | 0 | 0 | 0 | 1.4916 | 0 | 0.95203 | 0 | 0 | 0.075085 | 1.0256 | 0.28223 | 0.25261 | 0.25261 | 4.3318 | 36.796 | 4.8908 | 41.6868 | 0 | 1.3424 | 0 | 4.6578 | 2.778 | 0.045051 | 0.49231 | 0.85683 | 0 | 0 | 19.7068 | 18.398 | 0.162 | 0.145 | 0.145 | 0 | 0 | 140.9029 | 140.9029 | 0 | 0 | 140.9029 | 140.9029
| 15.10.2016 16:00 | 15.5555 | 12.8786 | 1.9824 | 0.022 | 0.4 | 0.097652 | 0.087404 | 0.087404 | 0 | 224.2678 | 0 | 224.2678 | 0 | 0 | 0 | 0 | 0 | 1.7117 | 0 | 1.8479 | 0 | 0 | 0.075085 | 1.0256 | 0.28223 | 0.25261 | 0.25261 | 5.4478 | 36.796 | 4.8908 | 41.6868 | 0 | 1.5406 | 0 | 4.8559 | 2.778 | 0.045051 | 0.49231 | 1.6631 | 0 | 0 | 20.5131 | 18.398 | 0.162 | 0.145 | 0.145 | 0 | 0 | 224.2678 | 224.2678 | 0 | 0 | 224.2678 | 224.2678
| 15.10.2016 17:00 | 15.5555 | 12.8786 | 1.9824 | 0.022 | 0.4 | 0.097652 | 0.087404 | 0.087404 | 0 | 228.7391 | 0 | 228.7391 | 0 | 0 | 0 | 0 | 0 | 1.9504 | 0 | 2.8614 | 0 | 0 | 0.075085 | 1.0256 | 0.28223 | 0.25261 | 0.25261 | 6.7001 | 36.796 | 4.8908 | 41.6868 | 0 | 1.7554 | 0 | 5.0707 | 2.778 | 0.045051 | 0.49231 | 2.5753 | 0 | 0 | 21.4253 | 18.398 | 0.162 | 0.145 | 0.145 | 0 | 0 | 228.7391 | 228.7391 | 0 | 0 | 228.7391 | 228.7391
| 15.10.2016 18:00 | 15.5555 | 12.8786 | 1.9824 | 0.022 | 0.4 | 0.097652 | 0.087404 | 0.087404 | 0 | 181.636 | 0 | 181.636 | 0 | 0 | 0 | 0 | 0 | 2.0012 | 0 | 2.8648 | 0 | 0 | 0.075085 | 1.0256 | 0.28223 | 0.25261 | 0.25261 | 6.7542 | 36.796 | 4.8908 | 41.6868 | 0 | 1.8011 | 0 | 5.1164 | 2.778 | 0.045051 | 0.49231 | 2.5783 | 0 | 0 | 21.4283 | 18.398 | 0.162 | 0.145 | 0.145 | 0 | 0 | 181.636 | 181.636 | 0 | 0 | 181.636 | 181.636
| 15.10.2016 19:00 | 15.5555 | 12.8786 | 1.9824 | 0.022 | 0.4 | 0.097652 | 0.087404 | 0.087404 | 0 | 173.0359 | 0 | 173.0359 | 0 | 0 | 0 | 0 | 0 | 2.1331 | 0 | 3.3853 | 0 | 0 | 0.075085 | 1.0256 | 0.28223 | 0.25261 | 0.25261 | 7.4066 | 36.796 | 4.8908 | 41.6868 | 0 | 1.9198 | 0 | 5.2352 | 2.778 | 0.045051 | 0.49231 | 3.0468 | 0 | 0 | 21.8968 | 18.398 | 0.162 | 0.145 | 0.145 | 0 | 0 | 173.0359 | 173.0359 | 0 | 0 | 173.0359 | 173.0359
| 15.10.2016 20:00 | 15.5555 | 12.8786 | 1.9824 | 0.022 | 0.4 | 0.097652 | 0.087404 | 0.087404 | 0 | 157.2246 | 0 | 157.2246 | 0 | 0 | 0 | 0 | 0 | 2.0143 | 0 | 2.797 | 0 | 0 | 0.075085 | 1.0256 | 0.28223 | 0.25261 | 0.25261 | 6.6995 | 36.796 | 4.8908 | 41.6868 | 0 | 1.8129 | 0 | 5.1282 | 2.778 | 0.045051 | 0.49231 | 2.5173 | 0 | 0 | 21.3673 | 18.398 | 0.162 | 0.145 | 0.145 | 0 | 0 | 157.2246 | 157.2246 | 0 | 0 | 157.2246 | 157.2246
| 15.10.2016 21:00 | 15.5555 | 12.8786 | 1.9824 | 0.022 | 0.4 | 0.097652 | 0.087404 | 0.087404 | 0 | 149.8043 | 0 | 149.8043 | 0 | 0 | 0 | 0 | 0 | 1.5401 | 0 | 0.7816 | 0 | 0 | 0.075085 | 1.0256 | 0.28223 | 0.25261 | 0.25261 | 4.2099 | 36.796 | 4.8908 | 41.6868 | 0 | 1.3861 | 0 | 4.7015 | 2.778 | 0.045051 | 0.49231 | 0.70344 | 0 | 0 | 19.5534 | 18.398 | 0.162 | 0.145 | 0.145 | 0 | 0 | 149.8043 | 149.8043 | 0 | 0 | 149.8043 | 149.8043
| 15.10.2016 22:00 | 13.7877 | 11.1108 | 1.9824 | 0.022 | 0.4 | 0.097652 | 0.087404 | 0.087404 | 0 | 134.0122 | 0 | 134.0122 | 0 | 0 | 0 | 0 | 0 | 0.67032 | 0 | 0 | 0 | 0 | 0.075085 | 1.0256 | 0.28223 | 0.25261 | 0.25261 | 2.5585 | 31.7452 | 4.8908 | 36.636 | 0 | 0.60329 | 0 | 3.9186 | 2.778 | 0.045051 | 0.49231 | 0 | 0 | 0 | 16.3246 | 15.8726 | 0.162 | 0.145 | 0.145 | 0 | 0 | 134.0122 | 134.0122 | 0 | 0 | 134.0122 | 134.0122
| 15.10.2016 23:00 | 12.1086 | 9.4641 | 1.9824 | 0 | 0.3897 | 0.097652 | 0.087404 | 0.087404 | 0 | 106.7687 | 0 | 106.7687 | 0 | 0 | 0 | 0 | 0 | 0 | 0 | 0 | 0 | 0 | 0 | 0.99922 | 0.28223 | 0.25261 | 0.25261 | 1.7867 | 27.0402 | 4.8908 | 31.931 | 0 | 0 | 0 | 3.2576 | 2.778 | 0 | 0.47963 | 0 | 0 | 0 | 13.9721 | 13.5201 | 0.162 | 0.145 | 0.145 | 0 | 0 | 106.7687 | 106.7687 | 0 | 0 | 106.7687 | 106.7687
| 16.10.2016 00:00 | 13.0567 | 10.3798 | 1.9824 | 0.022 | 0.4 | 0.097652 | 0.087404 | 0.087404 | 0 | 86.602 | 0 | 86.602 | 0 | 0 | 0 | 0 | 0 | 0.093745 | 0 | 0 | 0 | 0 | 0.075085 | 1.0256 | 0.28223 | 0.25261 | 0.25261 | 1.9819 | 29.6565 | 4.8908 | 34.5474 | 0 | 0.08437 | 0 | 3.3997 | 2.778 | 0.045051 | 0.49231 | 0 | 0 | 0 | 15.2803 | 14.8283 | 0.162 | 0.145 | 0.145 | 0 | 0 | 86.602 | 86.602 | 0 | 0 | 86.602 | 86.602
| 16.10.2016 01:00 | 12.7253 | 10.0484 | 1.9824 | 0.022 | 0.4 | 0.097652 | 0.087404 | 0.087404 | 0 | 61.9973 | 0 | 61.9973 | 0 | 0 | 0 | 0 | 0 | 0.036117 | 0 | 0 | 0 | 0 | 0.075085 | 1.0256 | 0.28223 | 0.25261 | 0.25261 | 1.9243 | 28.7098 | 4.8908 | 33.6006 | 0 | 0.032505 | 0 | 3.3479 | 2.778 | 0.045051 | 0.49231 | 0 | 0 | 0 | 14.8069 | 14.3549 | 0.162 | 0.145 | 0.145 | 0 | 0 | 61.9973 | 61.9973 | 0 | 0 | 61.9973 | 61.9973
| 16.10.2016 02:00 | 13.6624 | 10.9855 | 1.9824 | 0.022 | 0.4 | 0.097652 | 0.087404 | 0.087404 | 0 | 53.6746 | 0 | 53.6746 | 0 | 0 | 0 | 0 | 0 | 0.32001 | 0 | 0 | 0 | 0 | 0.075085 | 1.0256 | 0.28223 | 0.25261 | 0.25261 | 2.2082 | 31.3871 | 4.8908 | 36.2779 | 0 | 0.28801 | 0 | 3.6034 | 2.778 | 0.045051 | 0.49231 | 0 | 0 | 0 | 16.1455 | 15.6935 | 0.162 | 0.145 | 0.145 | 0 | 0 | 53.6746 | 53.6746 | 0 | 0 | 53.6746 | 53.6746
| 16.10.2016 03:00 | 15.5555 | 12.8786 | 1.9824 | 0.022 | 0.4 | 0.097652 | 0.087404 | 0.087404 | 0 | 51.1479 | 0 | 51.1479 | 0 | 0 | 0 | 0 | 0 | 1.0142 | 0 | 0.20797 | 0 | 0 | 0.075085 | 1.0256 | 0.28223 | 0.25261 | 0.25261 | 3.1104 | 36.796 | 4.8908 | 41.6868 | 0 | 0.91279 | 0 | 4.2281 | 2.778 | 0.045051 | 0.49231 | 0.18717 | 0 | 0 | 19.0372 | 18.398 | 0.162 | 0.145 | 0.145 | 0 | 0 | 51.1479 | 51.1479 | 0 | 0 | 51.1479 | 51.1479
| 16.10.2016 04:00 | 15.5555 | 12.8786 | 1.9824 | 0.022 | 0.4 | 0.097652 | 0.087404 | 0.087404 | 0 | 67.3257 | 0 | 67.3257 | 0 | 0 | 0 | 0 | 0 | 2.2498 | 0 | 5.6122 | 0 | 0 | 0.075085 | 1.0256 | 0.28223 | 0.25261 | 0.25261 | 9.7501 | 36.796 | 4.8908 | 41.6868 | 0 | 2.0248 | 0 | 5.3401 | 2.778 | 0.045051 | 0.49231 | 5.051 | 0 | 0 | 23.901 | 18.398 | 0.162 | 0.145 | 0.145 | 0 | 0 | 67.3257 | 67.3257 | 0 | 0 | 67.3257 | 67.3257
| 16.10.2016 05:00 | 15.5555 | 12.8786 | 1.9824 | 0.022 | 0.4 | 0.097652 | 0.087404 | 0.087404 | 0 | 68.7992 | 0 | 68.7992 | 0 | 0 | 0 | 0 | 0 | 2.8139 | 0 | 6.817 | 0 | 0 | 0.075085 | 1.0256 | 0.28223 | 0.25261 | 0.25261 | 11.5191 | 36.796 | 4.8908 | 41.6868 | 0 | 2.5325 | 0 | 5.8478 | 2.778 | 0.045051 | 0.49231 | 6.1353 | 0 | 0 | 24.9853 | 18.398 | 0.162 | 0.145 | 0.145 | 0 | 0 | 68.7992 | 68.7992 | 0 | 0 | 68.7992 | 68.7992
| 16.10.2016 06:00 | 15.5555 | 12.8786 | 1.9824 | 0.022 | 0.4 | 0.097652 | 0.087404 | 0.087404 | 0 | 63.6675 | 0 | 63.6675 | 0 | 0 | 0 | 0 | 0 | 2.9338 | 0 | 7.3172 | 0 | 0 | 0.075085 | 1.0256 | 0.28223 | 0.25261 | 0.25261 | 12.1392 | 36.796 | 4.8908 | 41.6868 | 0 | 2.6404 | 0 | 5.9558 | 2.778 | 0.045051 | 0.49231 | 6.5855 | 0 | 0 | 25.4355 | 18.398 | 0.162 | 0.145 | 0.145 | 0 | 0 | 63.6675 | 63.6675 | 0 | 0 | 63.6675 | 63.6675
| 16.10.2016 07:00 | 15.5555 | 12.8786 | 1.9824 | 0.022 | 0.4 | 0.097652 | 0.087404 | 0.087404 | 0 | 54.0183 | 0 | 54.0183 | 0 | 0 | 0 | 0 | 0 | 2.6495 | 0 | 5.9329 | 0 | 0 | 0.075085 | 1.0256 | 0.28223 | 0.25261 | 0.25261 | 10.4706 | 36.796 | 4.8908 | 41.6868 | 0 | 2.3846 | 0 | 5.6999 | 2.778 | 0.045051 | 0.49231 | 5.3396 | 0 | 0 | 24.1896 | 18.398 | 0.162 | 0.145 | 0.145 | 0 | 0 | 54.0183 | 54.0183 | 0 | 0 | 54.0183 | 54.0183
| 16.10.2016 08:00 | 15.5555 | 12.8786 | 1.9824 | 0.022 | 0.4 | 0.097652 | 0.087404 | 0.087404 | 0 | 54.5967 | 0 | 54.5967 | 0 | 0 | 0 | 0 | 0 | 2.4616 | 0 | 5.0804 | 0 | 0 | 0.075085 | 1.0256 | 0.28223 | 0.25261 | 0.25261 | 9.4302 | 36.796 | 4.8908 | 41.6868 | 0 | 2.2154 | 0 | 5.5308 | 2.778 | 0.045051 | 0.49231 | 4.5724 | 0 | 0 | 23.4224 | 18.398 | 0.162 | 0.145 | 0.145 | 0 | 0 | 54.5967 | 54.5967 | 0 | 0 | 54.5967 | 54.5967
| 16.10.2016 09:00 | 15.5555 | 12.8786 | 1.9824 | 0.022 | 0.4 | 0.097652 | 0.087404 | 0.087404 | 0 | 63.0773 | 0 | 63.0773 | 0 | 0 | 0 | 0 | 0 | 2.1029 | 0 | 3.4644 | 0 | 0 | 0.075085 | 1.0256 | 0.28223 | 0.25261 | 0.25261 | 7.4555 | 36.796 | 4.8908 | 41.6868 | 0 | 1.8926 | 0 | 5.208 | 2.778 | 0.045051 | 0.49231 | 3.118 | 0 | 0 | 21.968 | 18.398 | 0.162 | 0.145 | 0.145 | 0 | 0 | 63.0773 | 63.0773 | 0 | 0 | 63.0773 | 63.0773
| 16.10.2016 10:00 | 15.5555 | 12.8786 | 1.9824 | 0.022 | 0.4 | 0.097652 | 0.087404 | 0.087404 | 0 | 56.7856 | 0 | 56.7856 | 0 | 0 | 0 | 0 | 0 | 1.9134 | 0 | 2.7 | 0 | 0 | 0.075085 | 1.0256 | 0.28223 | 0.25261 | 0.25261 | 6.5015 | 36.796 | 4.8908 | 41.6868 | 0 | 1.7221 | 0 | 5.0374 | 2.778 | 0.045051 | 0.49231 | 2.43 | 0 | 0 | 21.28 | 18.398 | 0.162 | 0.145 | 0.145 | 0 | 0 | 56.7856 | 56.7856 | 0 | 0 | 56.7856 | 56.7856
| 16.10.2016 11:00 | 15.5555 | 12.8786 | 1.9824 | 0.022 | 0.4 | 0.097652 | 0.087404 | 0.087404 | 0 | 63.4424 | 0 | 63.4424 | 0 | 0 | 0 | 0 | 0 | 1.654 | 0 | 1.5912 | 0 | 0 | 0.075085 | 1.0256 | 0.28223 | 0.25261 | 0.25261 | 5.1334 | 36.796 | 4.8908 | 41.6868 | 0 | 1.4886 | 0 | 4.804 | 2.778 | 0.045051 | 0.49231 | 1.4321 | 0 | 0 | 20.2821 | 18.398 | 0.162 | 0.145 | 0.145 | 0 | 0 | 63.4424 | 63.4424 | 0 | 0 | 63.4424 | 63.4424
| 16.10.2016 12:00 | 15.5555 | 12.8786 | 1.9824 | 0.022 | 0.4 | 0.097652 | 0.087404 | 0.087404 | 0 | 80.6546 | 0 | 80.6546 | 0 | 0 | 0 | 0 | 0 | 1.4794 | 0 | 0.79728 | 0 | 0 | 0.075085 | 1.0256 | 0.28223 | 0.25261 | 0.25261 | 4.1648 | 36.796 | 4.8908 | 41.6868 | 0 | 1.3314 | 0 | 4.6468 | 2.778 | 0.045051 | 0.49231 | 0.71755 | 0 | 0 | 19.5675 | 18.398 | 0.162 | 0.145 | 0.145 | 0 | 0 | 80.6546 | 80.6546 | 0 | 0 | 80.6546 | 80.6546
| 16.10.2016 13:00 | 15.5555 | 12.8786 | 1.9824 | 0.022 | 0.4 | 0.097652 | 0.087404 | 0.087404 | 0 | 86.6622 | 0 | 86.6622 | 0 | 0 | 0 | 0 | 0 | 1.5103 | 0 | 1.0568 | 0 | 0 | 0.075085 | 1.0256 | 0.28223 | 0.25261 | 0.25261 | 4.4553 | 36.796 | 4.8908 | 41.6868 | 0 | 1.3593 | 0 | 4.6746 | 2.778 | 0.045051 | 0.49231 | 0.95115 | 0 | 0 | 19.8012 | 18.398 | 0.162 | 0.145 | 0.145 | 0 | 0 | 86.6622 | 86.6622 | 0 | 0 | 86.6622 | 86.6622
| 16.10.2016 14:00 | 15.5555 | 12.8786 | 1.9824 | 0.022 | 0.4 | 0.097652 | 0.087404 | 0.087404 | 0 | 112.0563 | 0 | 112.0563 | 0 | 0 | 0 | 0 | 0 | 1.436 | 0 | 0.64191 | 0 | 0 | 0.075085 | 1.0256 | 0.28223 | 0.25261 | 0.25261 | 3.9661 | 36.796 | 4.8908 | 41.6868 | 0 | 1.2924 | 0 | 4.6078 | 2.778 | 0.045051 | 0.49231 | 0.57772 | 0 | 0 | 19.4277 | 18.398 | 0.162 | 0.145 | 0.145 | 0 | 0 | 112.0563 | 112.0563 | 0 | 0 | 112.0563 | 112.0563
| 16.10.2016 15:00 | 15.5555 | 12.8786 | 1.9824 | 0.022 | 0.4 | 0.097652 | 0.087404 | 0.087404 | 0 | 134.8219 | 0 | 134.8219 | 0 | 0 | 0 | 0 | 0 | 1.6704 | 0 | 1.7562 | 0 | 0 | 0.075085 | 1.0256 | 0.28223 | 0.25261 | 0.25261 | 5.3147 | 36.796 | 4.8908 | 41.6868 | 0 | 1.5033 | 0 | 4.8187 | 2.778 | 0.045051 | 0.49231 | 1.5806 | 0 | 0 | 20.4306 | 18.398 | 0.162 | 0.145 | 0.145 | 0 | 0 | 134.8219 | 134.8219 | 0 | 0 | 134.8219 | 134.8219
| 16.10.2016 16:00 | 15.5555 | 12.8786 | 1.9824 | 0.022 | 0.4 | 0.097652 | 0.087404 | 0.087404 | 0 | 143.2083 | 0 | 143.2083 | 0 | 0 | 0 | 0 | 0 | 1.9511 | 0 | 2.9557 | 0 | 0 | 0.075085 | 1.0256 | 0.28223 | 0.25261 | 0.25261 | 6.795 | 36.796 | 4.8908 | 41.6868 | 0 | 1.756 | 0 | 5.0714 | 2.778 | 0.045051 | 0.49231 | 2.6602 | 0 | 0 | 21.5102 | 18.398 | 0.162 | 0.145 | 0.145 | 0 | 0 | 143.2083 | 143.2083 | 0 | 0 | 143.2083 | 143.2083
| 16.10.2016 17:00 | 15.5555 | 12.8786 | 1.9824 | 0.022 | 0.4 | 0.097652 | 0.087404 | 0.087404 | 0 | 156.5035 | 0 | 156.5035 | 0 | 0 | 0 | 0 | 0 | 2.1242 | 0 | 3.6302 | 0 | 0 | 0.075085 | 1.0256 | 0.28223 | 0.25261 | 0.25261 | 7.6426 | 36.796 | 4.8908 | 41.6868 | 0 | 1.9118 | 0 | 5.2272 | 2.778 | 0.045051 | 0.49231 | 3.2672 | 0 | 0 | 22.1172 | 18.398 | 0.162 | 0.145 | 0.145 | 0 | 0 | 156.5035 | 156.5035 | 0 | 0 | 156.5035 | 156.5035
| 16.10.2016 18:00 | 15.5555 | 12.8786 | 1.9824 | 0.022 | 0.4 | 0.097652 | 0.087404 | 0.087404 | 0 | 172.8578 | 0 | 172.8578 | 0 | 0 | 0 | 0 | 0 | 2.2778 | 0 | 4.1515 | 0 | 0 | 0.075085 | 1.0256 | 0.28223 | 0.25261 | 0.25261 | 8.3174 | 36.796 | 4.8908 | 41.6868 | 0 | 2.05 | 0 | 5.3653 | 2.778 | 0.045051 | 0.49231 | 3.7363 | 0 | 0 | 22.5863 | 18.398 | 0.162 | 0.145 | 0.145 | 0 | 0 | 172.8578 | 172.8578 | 0 | 0 | 172.8578 | 172.8578
| 16.10.2016 19:00 | 15.5555 | 12.8786 | 1.9824 | 0.022 | 0.4 | 0.097652 | 0.087404 | 0.087404 | 0 | 140.0753 | 0 | 140.0753 | 0 | 0 | 0 | 0 | 0 | 2.4859 | 0 | 5.0569 | 0 | 0 | 0.075085 | 1.0256 | 0.28223 | 0.25261 | 0.25261 | 9.431 | 36.796 | 4.8908 | 41.6868 | 0 | 2.2374 | 0 | 5.5527 | 2.778 | 0.045051 | 0.49231 | 4.5512 | 0 | 0 | 23.4012 | 18.398 | 0.162 | 0.145 | 0.145 | 0 | 0 | 140.0753 | 140.0753 | 0 | 0 | 140.0753 | 140.0753
| 16.10.2016 20:00 | 15.5555 | 12.8786 | 1.9824 | 0.022 | 0.4 | 0.097652 | 0.087404 | 0.087404 | 0 | 137.5968 | 0 | 137.5968 | 0 | 0 | 0 | 0 | 0 | 2.3449 | 0 | 4.3557 | 0 | 0 | 0.075085 | 1.0256 | 0.28223 | 0.25261 | 0.25261 | 8.5888 | 36.796 | 4.8908 | 41.6868 | 0 | 2.1105 | 0 | 5.4258 | 2.778 | 0.045051 | 0.49231 | 3.9201 | 0 | 0 | 22.7701 | 18.398 | 0.162 | 0.145 | 0.145 | 0 | 0 | 137.5968 | 137.5968 | 0 | 0 | 137.5968 | 137.5968
| 16.10.2016 21:00 | 15.5555 | 12.8786 | 1.9824 | 0.022 | 0.4 | 0.097652 | 0.087404 | 0.087404 | 0 | 135.2124 | 0 | 135.2124 | 0 | 0 | 0 | 0 | 0 | 1.8991 | 0 | 2.4945 | 0 | 0 | 0.075085 | 1.0256 | 0.28223 | 0.25261 | 0.25261 | 6.2818 | 36.796 | 4.8908 | 41.6868 | 0 | 1.7092 | 0 | 5.0246 | 2.778 | 0.045051 | 0.49231 | 2.245 | 0 | 0 | 21.095 | 18.398 | 0.162 | 0.145 | 0.145 | 0 | 0 | 135.2124 | 135.2124 | 0 | 0 | 135.2124 | 135.2124
| 16.10.2016 22:00 | 14.74 | 12.0631 | 1.9824 | 0.022 | 0.4 | 0.097652 | 0.087404 | 0.087404 | 0 | 134.7113 | 0 | 134.7113 | 0 | 0 | 0 | 0 | 0 | 0.9859 | 0 | 0 | 0 | 0 | 0.075085 | 1.0256 | 0.28223 | 0.25261 | 0.25261 | 2.8741 | 34.466 | 4.8908 | 39.3568 | 0 | 0.88731 | 0 | 4.2027 | 2.778 | 0.045051 | 0.49231 | 0 | 0 | 0 | 17.685 | 17.233 | 0.162 | 0.145 | 0.145 | 0 | 0 | 134.7113 | 134.7113 | 0 | 0 | 134.7113 | 134.7113
| 16.10.2016 23:00 | 12.8383 | 10.1614 | 1.9824 | 0.022 | 0.4 | 0.097652 | 0.087404 | 0.087404 | 0 | 123.3455 | 0 | 123.3455 | 0 | 0 | 0 | 0 | 0 | 0.16675 | 0 | 0 | 0 | 0 | 0.075085 | 1.0256 | 0.28223 | 0.25261 | 0.25261 | 2.0549 | 29.0327 | 4.8908 | 33.9235 | 0 | 0.15007 | 0 | 3.4654 | 2.778 | 0.045051 | 0.49231 | 0 | 0 | 0 | 14.9683 | 14.5163 | 0.162 | 0.145 | 0.145 | 0 | 0 | 123.3455 | 123.3455 | 0 | 0 | 123.3455 | 123.3455
| 17.10.2016 00:00 | 12.0646 | 9.5067 | 1.9824 | 0 | 0.30301 | 0.097652 | 0.087404 | 0.087404 | 0 | 127.2007 | 0 | 127.2007 | 0 | 0 | 0 | 0 | 0 | 0 | 0 | 0 | 0 | 0 | 0 | 0.77694 | 0.28223 | 0.25261 | 0.25261 | 1.5644 | 27.162 | 4.8908 | 32.0529 | 0 | 0 | 0 | 3.1509 | 2.778 | 0 | 0.37293 | 0 | 0 | 0 | 14.033 | 13.581 | 0.162 | 0.145 | 0.145 | 0 | 0 | 127.2007 | 127.2007 | 0 | 0 | 127.2007 | 127.2007
| 17.10.2016 01:00 | 12.7206 | 10.0437 | 1.9824 | 0.022 | 0.4 | 0.097652 | 0.087404 | 0.087404 | 0 | 110.3571 | 0 | 110.3571 | 0 | 0 | 0 | 0 | 0 | 0.029597 | 0 | 0 | 0 | 0 | 0.075085 | 1.0256 | 0.28223 | 0.25261 | 0.25261 | 1.9178 | 28.6964 | 4.8908 | 33.5872 | 0 | 0.026637 | 0 | 3.342 | 2.778 | 0.045051 | 0.49231 | 0 | 0 | 0 | 14.8002 | 14.3482 | 0.162 | 0.145 | 0.145 | 0 | 0 | 110.3571 | 110.3571 | 0 | 0 | 110.3571 | 110.3571
| 17.10.2016 02:00 | 13.2628 | 10.5859 | 1.9824 | 0.022 | 0.4 | 0.097652 | 0.087404 | 0.087404 | 0 | 118.7611 | 0 | 118.7611 | 0 | 0 | 0 | 0 | 0 | 0.19063 | 0 | 0 | 0 | 0 | 0.075085 | 1.0256 | 0.28223 | 0.25261 | 0.25261 | 2.0788 | 30.2455 | 4.8908 | 35.1363 | 0 | 0.17156 | 0 | 3.4869 | 2.778 | 0.045051 | 0.49231 | 0 | 0 | 0 | 15.5747 | 15.1227 | 0.162 | 0.145 | 0.145 | 0 | 0 | 118.7611 | 118.7611 | 0 | 0 | 118.7611 | 118.7611
| 17.10.2016 03:00 | 14.7462 | 12.0693 | 1.9824 | 0.022 | 0.4 | 0.097652 | 0.087404 | 0.087404 | 0 | 122.6134 | 0 | 122.6134 | 0 | 0 | 0 | 0 | 0 | 0.71578 | 0 | 0 | 0 | 0 | 0.075085 | 1.0256 | 0.28223 | 0.25261 | 0.25261 | 2.604 | 34.4837 | 4.8908 | 39.3746 | 0 | 0.6442 | 0 | 3.9596 | 2.778 | 0.045051 | 0.49231 | 0 | 0 | 0 | 17.6939 | 17.2419 | 0.162 | 0.145 | 0.145 | 0 | 0 | 122.6134 | 122.6134 | 0 | 0 | 122.6134 | 122.6134
| 17.10.2016 04:00 | 15.5555 | 12.8786 | 1.9824 | 0.022 | 0.4 | 0.097652 | 0.087404 | 0.087404 | 0 | 143.2307 | 0 | 143.2307 | 0 | 0 | 0 | 0 | 0 | 1.6986 | 0 | 2.8405 | 0 | 0 | 0.075085 | 1.0256 | 0.28223 | 0.25261 | 0.25261 | 6.4273 | 36.796 | 4.8908 | 41.6868 | 0 | 1.5288 | 0 | 4.8441 | 2.778 | 0.045051 | 0.49231 | 2.5564 | 0 | 0 | 21.4064 | 18.398 | 0.162 | 0.145 | 0.145 | 0 | 0 | 143.2307 | 143.2307 | 0 | 0 | 143.2307 | 143.2307
| 17.10.2016 05:00 | 15.5555 | 12.8786 | 1.9824 | 0.022 | 0.4 | 0.097652 | 0.087404 | 0.087404 | 0 | 177.5748 | 0 | 177.5748 | 0 | 0 | 0 | 0 | 0 | 3.2603 | 0 | 9.1479 | 0 | 0 | 0.075085 | 1.0256 | 0.28223 | 0.25261 | 0.25261 | 14.2964 | 36.796 | 4.8908 | 41.6868 | 0 | 2.9343 | 0 | 6.2496 | 2.778 | 0.045051 | 0.49231 | 8.2331 | 0 | 0 | 27.0831 | 18.398 | 0.162 | 0.145 | 0.145 | 0 | 0 | 177.5748 | 177.5748 | 0 | 0 | 177.5748 | 177.5748
| 17.10.2016 06:00 | 15.5555 | 12.8786 | 1.9824 | 0.022 | 0.4 | 0.097652 | 0.087404 | 0.087404 | 0 | 162.5678 | 0 | 162.5678 | 0 | 0 | 0 | 0 | 0 | 3.6183 | 0 | 10.8627 | 0 | 0 | 0.075085 | 1.0256 | 0.28223 | 0.25261 | 0.25261 | 16.3692 | 36.796 | 4.8908 | 41.6868 | 0 | 3.2565 | 0 | 6.5718 | 2.778 | 0.045051 | 0.49231 | 9.7764 | 0 | 0 | 28.6264 | 18.398 | 0.162 | 0.145 | 0.145 | 0 | 0 | 162.5678 | 162.5678 | 0 | 0 | 162.5678 | 162.5678
| 17.10.2016 07:00 | 15.5555 | 12.8786 | 1.9824 | 0.022 | 0.4 | 0.097652 | 0.087404 | 0.087404 | 0 | 191.4791 | 0 | 191.4791 | 0 | 0 | 0 | 0 | 0 | 3.4367 | 0 | 10.0011 | 0 | 0 | 0.075085 | 1.0256 | 0.28223 | 0.25261 | 0.25261 | 15.326 | 36.796 | 4.8908 | 41.6868 | 0 | 3.093 | 0 | 6.4084 | 2.778 | 0.045051 | 0.49231 | 9.001 | 0 | 0 | 27.851 | 18.398 | 0.162 | 0.145 | 0.145 | 0 | 0 | 191.4791 | 191.479 | 0 | 0 | 191.4791 | 191.479
| 17.10.2016 08:00 | 15.5555 | 12.8786 | 1.9824 | 0.022 | 0.4 | 0.097652 | 0.087404 | 0.087404 | 0 | 232.7312 | 0 | 232.7312 | 0 | 0 | 0 | 0 | 0 | 3.1047 | 0 | 8.4134 | 0 | 0 | 0.075085 | 1.0256 | 0.28223 | 0.25261 | 0.25261 | 13.4063 | 36.796 | 4.8908 | 41.6868 | 0 | 2.7943 | 0 | 6.1096 | 2.778 | 0.045051 | 0.49231 | 7.572 | 0 | 0 | 26.422 | 18.398 | 0.162 | 0.145 | 0.145 | 0 | 0 | 232.7312 | 232.7312 | 0 | 0 | 232.7312 | 232.7312
| 17.10.2016 09:00 | 15.5555 | 12.8786 | 1.9824 | 0.022 | 0.4 | 0.097652 | 0.087404 | 0.087404 | 0 | 173.5012 | 0 | 173.5012 | 0 | 0 | 0 | 0 | 0 | 2.7196 | 0 | 6.6607 | 0 | 0 | 0.075085 | 1.0256 | 0.28223 | 0.25261 | 0.25261 | 11.2685 | 36.796 | 4.8908 | 41.6868 | 0 | 2.4477 | 0 | 5.763 | 2.778 | 0.045051 | 0.49231 | 5.9946 | 0 | 0 | 24.8446 | 18.398 | 0.162 | 0.145 | 0.145 | 0 | 0 | 173.5012 | 173.5012 | 0 | 0 | 173.5012 | 173.5012
| 17.10.2016 10:00 | 15.5555 | 12.8786 | 1.9824 | 0.022 | 0.4 | 0.097652 | 0.087404 | 0.087404 | 0 | 159.7488 | 0 | 159.7488 | 0 | 0 | 0 | 0 | 0 | 2.33 | 0 | 4.8741 | 0 | 0 | 0.075085 | 1.0256 | 0.28223 | 0.25261 | 0.25261 | 9.0924 | 36.796 | 4.8908 | 41.6868 | 0 | 2.097 | 0 | 5.4124 | 2.778 | 0.045051 | 0.49231 | 4.3867 | 0 | 0 | 23.2367 | 18.398 | 0.162 | 0.145 | 0.145 | 0 | 0 | 159.7488 | 159.7488 | 0 | 0 | 159.7488 | 159.7488
| 17.10.2016 11:00 | 15.5555 | 12.8786 | 1.9824 | 0.022 | 0.4 | 0.097652 | 0.087404 | 0.087404 | 0 | 163.6269 | 0 | 163.6269 | 0 | 0 | 0 | 0 | 0 | 2.1133 | 0 | 3.9803 | 0 | 0 | 0.075085 | 1.0256 | 0.28223 | 0.25261 | 0.25261 | 7.9818 | 36.796 | 4.8908 | 41.6868 | 0 | 1.9019 | 0 | 5.2173 | 2.778 | 0.045051 | 0.49231 | 3.5823 | 0 | 0 | 22.4323 | 18.398 | 0.162 | 0.145 | 0.145 | 0 | 0 | 163.6269 | 163.6269 | 0 | 0 | 163.6269 | 163.6269
| 17.10.2016 12:00 | 15.5555 | 12.8786 | 1.9824 | 0.022 | 0.4 | 0.097652 | 0.087404 | 0.087404 | 0 | 150.7372 | 0 | 150.7372 | 0 | 0 | 0 | 0 | 0 | 1.9035 | 0 | 3.0061 | 0 | 0 | 0.075085 | 1.0256 | 0.28223 | 0.25261 | 0.25261 | 6.7978 | 36.796 | 4.8908 | 41.6868 | 0 | 1.7131 | 0 | 5.0285 | 2.778 | 0.045051 | 0.49231 | 2.7055 | 0 | 0 | 21.5555 | 18.398 | 0.162 | 0.145 | 0.145 | 0 | 0 | 150.7372 | 150.7372 | 0 | 0 | 150.7372 | 150.7372
| 17.10.2016 13:00 | 15.5555 | 12.8786 | 1.9824 | 0.022 | 0.4 | 0.097652 | 0.087404 | 0.087404 | 0 | 143.7233 | 0 | 143.7233 | 0 | 0 | 0 | 0 | 0 | 1.8105 | 0 | 2.6331 | 0 | 0 | 0.075085 | 1.0256 | 0.28223 | 0.25261 | 0.25261 | 6.3318 | 36.796 | 4.8908 | 41.6868 | 0 | 1.6295 | 0 | 4.9448 | 2.778 | 0.045051 | 0.49231 | 2.3698 | 0 | 0 | 21.2198 | 18.398 | 0.162 | 0.145 | 0.145 | 0 | 0 | 143.7233 | 143.7233 | 0 | 0 | 143.7233 | 143.7233
| 17.10.2016 14:00 | 15.5555 | 12.8786 | 1.9824 | 0.022 | 0.4 | 0.097652 | 0.087404 | 0.087404 | 0 | 179.0353 | 0 | 179.0353 | 0 | 0 | 0 | 0 | 0 | 1.8005 | 0 | 2.5462 | 0 | 0 | 0.075085 | 1.0256 | 0.28223 | 0.25261 | 0.25261 | 6.2348 | 36.796 | 4.8908 | 41.6868 | 0 | 1.6204 | 0 | 4.9358 | 2.778 | 0.045051 | 0.49231 | 2.2916 | 0 | 0 | 21.1416 | 18.398 | 0.162 | 0.145 | 0.145 | 0 | 0 | 179.0353 | 179.0353 | 0 | 0 | 179.0353 | 179.0353
| 17.10.2016 15:00 | 15.5555 | 12.8786 | 1.9824 | 0.022 | 0.4 | 0.097652 | 0.087404 | 0.087404 | 0 | 178.7096 | 0 | 178.7096 | 0 | 0 | 0 | 0 | 0 | 1.9495 | 0 | 3.2264 | 0 | 0 | 0.075085 | 1.0256 | 0.28223 | 0.25261 | 0.25261 | 7.064 | 36.796 | 4.8908 | 41.6868 | 0 | 1.7546 | 0 | 5.0699 | 2.778 | 0.045051 | 0.49231 | 2.9037 | 0 | 0 | 21.7537 | 18.398 | 0.162 | 0.145 | 0.145 | 0 | 0 | 178.7096 | 178.7096 | 0 | 0 | 178.7096 | 178.7096
| 17.10.2016 16:00 | 15.5555 | 12.8786 | 1.9824 | 0.022 | 0.4 | 0.097652 | 0.087404 | 0.087404 | 0 | 186.6238 | 0 | 186.6238 | 0 | 0 | 0 | 0 | 0 | 2.1149 | 0 | 3.8399 | 0 | 0 | 0.075085 | 1.0256 | 0.28223 | 0.25261 | 0.25261 | 7.843 | 36.796 | 4.8908 | 41.6868 | 0 | 1.9034 | 0 | 5.2187 | 2.778 | 0.045051 | 0.49231 | 3.4559 | 0 | 0 | 22.3059 | 18.398 | 0.162 | 0.145 | 0.145 | 0 | 0 | 186.6238 | 186.6238 | 0 | 0 | 186.6238 | 186.6238
| 17.10.2016 17:00 | 15.5555 | 12.8786 | 1.9824 | 0.022 | 0.4 | 0.097652 | 0.087404 | 0.087404 | 0 | 214.8176 | 0 | 214.8176 | 0 | 0 | 0 | 0 | 0 | 2.3337 | 0 | 4.7496 | 0 | 0 | 0.075085 | 1.0256 | 0.28223 | 0.25261 | 0.25261 | 8.9714 | 36.796 | 4.8908 | 41.6868 | 0 | 2.1003 | 0 | 5.4157 | 2.778 | 0.045051 | 0.49231 | 4.2746 | 0 | 0 | 23.1246 | 18.398 | 0.162 | 0.145 | 0.145 | 0 | 0 | 214.8176 | 214.8177 | 0 | 0 | 214.8176 | 214.8177
| 17.10.2016 18:00 | 15.5555 | 12.8786 | 1.9824 | 0.022 | 0.4 | 0.097652 | 0.087404 | 0.087404 | 0 | 185.5269 | 0 | 185.5269 | 0 | 0 | 0 | 0 | 0 | 2.4665 | 0 | 5.1681 | 0 | 0 | 0.075085 | 1.0256 | 0.28223 | 0.25261 | 0.25261 | 9.5228 | 36.796 | 4.8908 | 41.6868 | 0 | 2.2199 | 0 | 5.5352 | 2.778 | 0.045051 | 0.49231 | 4.6513 | 0 | 0 | 23.5013 | 18.398 | 0.162 | 0.145 | 0.145 | 0 | 0 | 185.5269 | 185.5269 | 0 | 0 | 185.5269 | 185.5269
| 17.10.2016 19:00 | 15.5555 | 12.8786 | 1.9824 | 0.022 | 0.4 | 0.097652 | 0.087404 | 0.087404 | 0 | 161.33 | 0 | 161.33 | 0 | 0 | 0 | 0 | 0 | 2.5328 | 0 | 5.3514 | 0 | 0 | 0.075085 | 1.0256 | 0.28223 | 0.25261 | 0.25261 | 9.7724 | 36.796 | 4.8908 | 41.6868 | 0 | 2.2795 | 0 | 5.5948 | 2.778 | 0.045051 | 0.49231 | 4.8163 | 0 | 0 | 23.6663 | 18.398 | 0.162 | 0.145 | 0.145 | 0 | 0 | 161.33 | 161.33 | 0 | 0 | 161.33 | 161.33
| 17.10.2016 20:00 | 15.5555 | 12.8786 | 1.9824 | 0.022 | 0.4 | 0.097652 | 0.087404 | 0.087404 | 0 | 133.3456 | 0 | 133.3456 | 0 | 0 | 0 | 0 | 0 | 2.3301 | 0 | 4.3356 | 0 | 0 | 0.075085 | 1.0256 | 0.28223 | 0.25261 | 0.25261 | 8.5538 | 36.796 | 4.8908 | 41.6868 | 0 | 2.0971 | 0 | 5.4124 | 2.778 | 0.045051 | 0.49231 | 3.902 | 0 | 0 | 22.752 | 18.398 | 0.162 | 0.145 | 0.145 | 0 | 0 | 133.3456 | 133.3456 | 0 | 0 | 133.3456 | 133.3456
| 17.10.2016 21:00 | 15.5555 | 12.8786 | 1.9824 | 0.022 | 0.4 | 0.097652 | 0.087404 | 0.087404 | 0 | 79.7595 | 0 | 79.7595 | 0 | 0 | 0 | 0 | 0 | 1.6914 | 0 | 1.4871 | 0 | 0 | 0.075085 | 1.0256 | 0.28223 | 0.25261 | 0.25261 | 5.0666 | 36.796 | 4.8908 | 41.6868 | 0 | 1.5222 | 0 | 4.8376 | 2.778 | 0.045051 | 0.49231 | 1.3384 | 0 | 0 | 20.1884 | 18.398 | 0.162 | 0.145 | 0.145 | 0 | 0 | 79.7595 | 79.7595 | 0 | 0 | 79.7595 | 79.7595
| 17.10.2016 22:00 | 14.3612 | 11.6843 | 1.9824 | 0.022 | 0.4 | 0.097652 | 0.087404 | 0.087404 | 0 | 51.6065 | 0 | 51.6065 | 0 | 0 | 0 | 0 | 0 | 0.85956 | 0 | 0 | 0 | 0 | 0.075085 | 1.0256 | 0.28223 | 0.25261 | 0.25261 | 2.7477 | 33.3836 | 4.8908 | 38.2745 | 0 | 0.7736 | 0 | 4.089 | 2.778 | 0.045051 | 0.49231 | 0 | 0 | 0 | 17.1438 | 16.6918 | 0.162 | 0.145 | 0.145 | 0 | 0 | 51.6065 | 51.6065 | 0 | 0 | 51.6065 | 51.6065
| 17.10.2016 23:00 | 12.5363 | 9.8594 | 1.9824 | 0.022 | 0.4 | 0.097652 | 0.087404 | 0.087404 | 0 | 26.9816 | 0 | 26.9816 | 0 | 0 | 0 | 0 | 0 | 0.066657 | 0 | 0 | 0 | 0 | 0.075085 | 1.0256 | 0.28223 | 0.25261 | 0.25261 | 1.9548 | 28.1698 | 4.8908 | 33.0606 | 0 | 0.059992 | 0 | 3.3754 | 2.778 | 0.045051 | 0.49231 | 0 | 0 | 0 | 14.5369 | 14.0849 | 0.162 | 0.145 | 0.145 | 0 | 0 | 26.9816 | 26.9816 | 0 | 0 | 26.9816 | 26.9816
| 18.10.2016 00:00 | 11.2303 | 8.841 | 1.9824 | 0 | 0.13441 | 0.097652 | 0.087404 | 0.087404 | 0 | 14.2696 | 0 | 14.2696 | 0 | 0 | 0 | 0 | 0 | 0 | 0 | 0 | 0 | 0 | 0 | 0.34463 | 0.28223 | 0.25261 | 0.25261 | 1.1321 | 25.2599 | 4.8908 | 30.1508 | 0 | 0 | 0 | 2.9434 | 2.778 | 0 | 0.16542 | 0 | 0 | 0 | 13.082 | 12.63 | 0.162 | 0.145 | 0.145 | 0 | 0 | 14.2696 | 14.2696 | 0 | 0 | 14.2696 | 14.2696
| 18.10.2016 01:00 | 11.9089 | 9.3683 | 1.9824 | 0 | 0.2857 | 0.097652 | 0.087404 | 0.087404 | 0 | 8.2948 | 0 | 8.2948 | 0 | 0 | 0 | 0 | 0 | 0 | 0 | 0 | 0 | 0 | 0 | 0.73255 | 0.28223 | 0.25261 | 0.25261 | 1.52 | 26.7666 | 4.8908 | 31.6574 | 0 | 0 | 0 | 3.1296 | 2.778 | 0 | 0.35162 | 0 | 0 | 0 | 13.8353 | 13.3833 | 0.162 | 0.145 | 0.145 | 0 | 0 | 8.2948 | 8.2948 | 0 | 0 | 8.2948 | 8.2948
| 18.10.2016 02:00 | 12.5067 | 9.8596 | 1.9824 | 0 | 0.39217 | 0.097652 | 0.087404 | 0.087404 | 0 | 33.9053 | 0 | 33.9053 | 0 | 0 | 0 | 0 | 0 | 0 | 0 | 0 | 0 | 0 | 0 | 1.0056 | 0.28223 | 0.25261 | 0.25261 | 1.793 | 28.1703 | 4.8908 | 33.0612 | 0 | 0 | 0 | 3.2607 | 2.778 | 0 | 0.48267 | 0 | 0 | 0 | 14.5372 | 14.0852 | 0.162 | 0.145 | 0.145 | 0 | 0 | 33.9053 | 33.9053 | 0 | 0 | 33.9053 | 33.9053
| 18.10.2016 03:00 | 13.937 | 11.2601 | 1.9824 | 0.022 | 0.4 | 0.097652 | 0.087404 | 0.087404 | 0 | 27.3628 | 0 | 27.3628 | 0 | 0 | 0 | 0 | 0 | 0.43525 | 0 | 0 | 0 | 0 | 0.075085 | 1.0256 | 0.28223 | 0.25261 | 0.25261 | 2.3234 | 32.1716 | 4.8908 | 37.0625 | 0 | 0.39173 | 0 | 3.7071 | 2.778 | 0.045051 | 0.49231 | 0 | 0 | 0 | 16.5378 | 16.0858 | 0.162 | 0.145 | 0.145 | 0 | 0 | 27.3628 | 27.3628 | 0 | 0 | 27.3628 | 27.3628
| 18.10.2016 04:00 | 15.5555 | 12.8786 | 1.9824 | 0.022 | 0.4 | 0.097652 | 0.087404 | 0.087404 | 0 | 13.5579 | 0 | 13.5579 | 0 | 0 | 0 | 0 | 0 | 1.3889 | 0 | 1.454 | 0 | 0 | 0.075085 | 1.0256 | 0.28223 | 0.25261 | 0.25261 | 4.7311 | 36.796 | 4.8908 | 41.6868 | 0 | 1.25 | 0 | 4.5654 | 2.778 | 0.045051 | 0.49231 | 1.3086 | 0 | 0 | 20.1586 | 18.398 | 0.162 | 0.145 | 0.145 | 0 | 0 | 13.5579 | 13.5579 | 0 | 0 | 13.5579 | 13.5579
| 18.10.2016 05:00 | 15.5555 | 12.8786 | 1.9824 | 0.022 | 0.4 | 0.097652 | 0.087404 | 0.087404 | 0 | 8.0297 | 0 | 8.0297 | 0 | 0 | 0 | 0 | 0 | 2.9149 | 0 | 7.6661 | 0 | 0 | 0.075085 | 1.0256 | 0.28223 | 0.25261 | 0.25261 | 12.4692 | 36.796 | 4.8908 | 41.6868 | 0 | 2.6234 | 0 | 5.9388 | 2.778 | 0.045051 | 0.49231 | 6.8995 | 0 | 0 | 25.7495 | 18.398 | 0.162 | 0.145 | 0.145 | 0 | 0 | 8.0297 | 8.0297 | 0 | 0 | 8.0297 | 8.0297
| 18.10.2016 06:00 | 15.5555 | 12.8786 | 1.9824 | 0.022 | 0.4 | 0.097652 | 0.087404 | 0.087404 | 0 | 0.32091 | 0 | 0.32091 | 0 | 0 | 0 | 0 | 0 | 3.2527 | 0 | 9.2831 | 0 | 0 | 0.075085 | 1.0256 | 0.28223 | 0.25261 | 0.25261 | 14.4241 | 36.796 | 4.8908 | 41.6868 | 0 | 2.9275 | 0 | 6.2428 | 2.778 | 0.045051 | 0.49231 | 8.3548 | 0 | 0 | 27.2048 | 18.398 | 0.162 | 0.145 | 0.145 | 0 | 0 | 0.32091 | 0.32091 | 0 | 0 | 0.32091 | 0.32091
| 18.10.2016 07:00 | 15.5555 | 12.8786 | 1.9824 | 0.022 | 0.4 | 0.097652 | 0.087404 | 0.087404 | 0 | 1e-12 | 0 | 1e-12 | 0 | 0 | 0 | 0 | 0 | 3.2047 | 0 | 9.0996 | 0 | 0 | 0.075085 | 1.0256 | 0.28223 | 0.25261 | 0.25261 | 14.1925 | 36.796 | 4.8908 | 41.6868 | 0 | 2.8843 | 0 | 6.1996 | 2.778 | 0.045051 | 0.49231 | 8.1897 | 0 | 0 | 27.0397 | 18.398 | 0.162 | 0.145 | 0.145 | 0 | -1e-12 | 1e-12 | 0 | 0 | 0 | 0 | 0
| 18.10.2016 08:00 | 15.5555 | 12.8786 | 1.9824 | 0.022 | 0.4 | 0.097652 | 0.087404 | 0.087404 | 0 | 0.25629 | 0 | 0.25629 | 0 | 0 | 0 | 0 | 0 | 2.8049 | 0 | 7.1605 | 0 | 0 | 0.075085 | 1.0256 | 0.28223 | 0.25261 | 0.25261 | 11.8535 | 36.796 | 4.8908 | 41.6868 | 0 | 2.5244 | 0 | 5.8397 | 2.778 | 0.045051 | 0.49231 | 6.4444 | 0 | 0 | 25.2944 | 18.398 | 0.162 | 0.145 | 0.145 | 0 | 0 | 0.25629 | 0.25629 | 0 | 0 | 0.25629 | 0.25629
| 18.10.2016 09:00 | 15.5555 | 12.8786 | 1.9824 | 0.022 | 0.4 | 0.097652 | 0.087404 | 0.087404 | 0 | 1e-12 | 0 | 1e-12 | 0 | 0 | 0 | 0 | 0 | 2.404 | 0 | 5.3165 | 0 | 0 | 0.075085 | 1.0256 | 0.28223 | 0.25261 | 0.25261 | 9.6087 | 36.796 | 4.8908 | 41.6868 | 0 | 2.1636 | 0 | 5.479 | 2.778 | 0.045051 | 0.49231 | 4.7849 | 0 | 0 | 23.6349 | 18.398 | 0.162 | 0.145 | 0.145 | -1e-12 | 0 | 1e-12 | 0 | 0 | 0 | 0 | 0
| 18.10.2016 10:00 | 15.5555 | 12.8786 | 1.9824 | 0.022 | 0.4 | 0.097652 | 0.087404 | 0.087404 | 0 | 0.036812 | 0 | 0.036812 | 0 | 0 | 0 | 0 | 0 | 2.0794 | 0 | 3.8505 | 0 | 0 | 0.075085 | 1.0256 | 0.28223 | 0.25261 | 0.25261 | 7.8181 | 36.796 | 4.8908 | 41.6868 | 0 | 1.8714 | 0 | 5.1868 | 2.778 | 0.045051 | 0.49231 | 3.4655 | 0 | 0 | 22.3155 | 18.398 | 0.162 | 0.145 | 0.145 | 0 | 0 | 0.036812 | 0.036812 | 0 | 0 | 0.036812 | 0.036812
| 18.10.2016 11:00 | 15.5555 | 12.8786 | 1.9824 | 0.022 | 0.4 | 0.097652 | 0.087404 | 0.087404 | 0 | 1e-12 | 0 | 1e-12 | 0 | 0 | 0 | 0 | 0 | 1.8251 | 0 | 2.7544 | 0 | 0 | 0.075085 | 1.0256 | 0.28223 | 0.25261 | 0.25261 | 6.4677 | 36.796 | 4.8908 | 41.6868 | 0 | 1.6426 | 0 | 4.9579 | 2.778 | 0.045051 | 0.49231 | 2.479 | 0 | 0 | 21.329 | 18.398 | 0.162 | 0.145 | 0.145 | 0 | -1e-12 | 1e-12 | 0 | 0 | 0 | 0 | 0
| 18.10.2016 12:00 | 15.5555 | 12.8786 | 1.9824 | 0.022 | 0.4 | 0.097652 | 0.087404 | 0.087404 | 0 | 1e-12 | 0 | 1e-12 | 0 | 0 | 0 | 0 | 0 | 1.6702 | 0 | 2.0551 | 0 | 0 | 0.075085 | 1.0256 | 0.28223 | 0.25261 | 0.25261 | 5.6135 | 36.796 | 4.8908 | 41.6868 | 0 | 1.5032 | 0 | 4.8185 | 2.778 | 0.045051 | 0.49231 | 1.8496 | 0 | 0 | 20.6996 | 18.398 | 0.162 | 0.145 | 0.145 | -1e-12 | 0 | 1e-12 | 0 | 0 | 0 | 0 | 0
| 18.10.2016 13:00 | 15.5555 | 12.8786 | 1.9824 | 0.022 | 0.4 | 0.097652 | 0.087404 | 0.087404 | 0 | 1e-12 | 0 | 1e-12 | 0 | 0 | 0 | 0 | 0 | 1.5885 | 0 | 1.7343 | 0 | 0 | 0.075085 | 1.0256 | 0.28223 | 0.25261 | 0.25261 | 5.211 | 36.796 | 4.8908 | 41.6868 | 0 | 1.4297 | 0 | 4.745 | 2.778 | 0.045051 | 0.49231 | 1.5609 | 0 | 0 | 20.4109 | 18.398 | 0.162 | 0.145 | 0.145 | 0 | -1e-12 | 1e-12 | 0 | 0 | 0 | 0 | 0
| 18.10.2016 14:00 | 15.5555 | 12.8786 | 1.9824 | 0.022 | 0.4 | 0.097652 | 0.087404 | 0.087404 | 0 | 1e-12 | 0 | 1e-12 | 0 | 0 | 0 | 0 | 0 | 1.5605 | 0 | 1.5577 | 0 | 0 | 0.075085 | 1.0256 | 0.28223 | 0.25261 | 0.25261 | 5.0064 | 36.796 | 4.8908 | 41.6868 | 0 | 1.4045 | 0 | 4.7198 | 2.778 | 0.045051 | 0.49231 | 1.4019 | 0 | 0 | 20.2519 | 18.398 | 0.162 | 0.145 | 0.145 | -1e-12 | 0 | 1e-12 | 0 | 0 | 0 | 0 | 0
| 18.10.2016 15:00 | 15.5555 | 12.8786 | 1.9824 | 0.022 | 0.4 | 0.097652 | 0.087404 | 0.087404 | 0 | 2.1929 | 0 | 2.1929 | 0 | 0 | 0 | 0 | 0 | 1.621 | 0 | 1.7906 | 0 | 0 | 0.075085 | 1.0256 | 0.28223 | 0.25261 | 0.25261 | 5.2998 | 36.796 | 4.8908 | 41.6868 | 0 | 1.4589 | 0 | 4.7743 | 2.778 | 0.045051 | 0.49231 | 1.6115 | 0 | 0 | 20.4615 | 18.398 | 0.162 | 0.145 | 0.145 | 0 | 0 | 2.1929 | 2.1929 | 0 | 0 | 2.1929 | 2.1929
| 18.10.2016 16:00 | 15.5555 | 12.8786 | 1.9824 | 0.022 | 0.4 | 0.097652 | 0.087404 | 0.087404 | 0 | 6.2115 | 0 | 6.2115 | 0 | 0 | 0 | 0 | 0 | 1.8083 | 0 | 2.5281 | 0 | 0 | 0.075085 | 1.0256 | 0.28223 | 0.25261 | 0.25261 | 6.2245 | 36.796 | 4.8908 | 41.6868 | 0 | 1.6275 | 0 | 4.9428 | 2.778 | 0.045051 | 0.49231 | 2.2753 | 0 | 0 | 21.1253 | 18.398 | 0.162 | 0.145 | 0.145 | 0 | 0 | 6.2115 | 6.2115 | 0 | 0 | 6.2115 | 6.2115
| 18.10.2016 17:00 | 15.5555 | 12.8786 | 1.9824 | 0.022 | 0.4 | 0.097652 | 0.087404 | 0.087404 | 0 | 1.0654 | 0 | 1.0654 | 0 | 0 | 0 | 0 | 0 | 1.8978 | 0 | 2.7891 | 0 | 0 | 0.075085 | 1.0256 | 0.28223 | 0.25261 | 0.25261 | 6.575 | 36.796 | 4.8908 | 41.6868 | 0 | 1.708 | 0 | 5.0234 | 2.778 | 0.045051 | 0.49231 | 2.5102 | 0 | 0 | 21.3602 | 18.398 | 0.162 | 0.145 | 0.145 | 0 | 0 | 1.0654 | 1.0654 | 0 | 0 | 1.0654 | 1.0654
| 18.10.2016 18:00 | 15.5555 | 12.8786 | 1.9824 | 0.022 | 0.4 | 0.097652 | 0.087404 | 0.087404 | 0 | 2.2856 | 0 | 2.2856 | 0 | 0 | 0 | 0 | 0 | 2.0421 | 0 | 3.2797 | 0 | 0 | 0.075085 | 1.0256 | 0.28223 | 0.25261 | 0.25261 | 7.2099 | 36.796 | 4.8908 | 41.6868 | 0 | 1.8379 | 0 | 5.1533 | 2.778 | 0.045051 | 0.49231 | 2.9517 | 0 | 0 | 21.8017 | 18.398 | 0.162 | 0.145 | 0.145 | 0 | 0 | 2.2856 | 2.2856 | 0 | 0 | 2.2856 | 2.2856
| 18.10.2016 19:00 | 15.5555 | 12.8786 | 1.9824 | 0.022 | 0.4 | 0.097652 | 0.087404 | 0.087404 | 0 | 20.7753 | 0 | 20.7753 | 0 | 0 | 0 | 0 | 0 | 2.111 | 0 | 3.485 | 0 | 0 | 0.075085 | 1.0256 | 0.28223 | 0.25261 | 0.25261 | 7.4842 | 36.796 | 4.8908 | 41.6868 | 0 | 1.8999 | 0 | 5.2153 | 2.778 | 0.045051 | 0.49231 | 3.1365 | 0 | 0 | 21.9865 | 18.398 | 0.162 | 0.145 | 0.145 | 0 | 0 | 20.7753 | 20.7753 | 0 | 0 | 20.7753 | 20.7753
| 18.10.2016 20:00 | 15.5555 | 12.8786 | 1.9824 | 0.022 | 0.4 | 0.097652 | 0.087404 | 0.087404 | 0 | 21.3483 | 0 | 21.3483 | 0 | 0 | 0 | 0 | 0 | 1.9321 | 0 | 2.5895 | 0 | 0 | 0.075085 | 1.0256 | 0.28223 | 0.25261 | 0.25261 | 6.4098 | 36.796 | 4.8908 | 41.6868 | 0 | 1.7389 | 0 | 5.0542 | 2.778 | 0.045051 | 0.49231 | 2.3306 | 0 | 0 | 21.1806 | 18.398 | 0.162 | 0.145 | 0.145 | 0 | 0 | 21.3483 | 21.3483 | 0 | 0 | 21.3483 | 21.3483
| 18.10.2016 21:00 | 15.3931 | 12.7162 | 1.9824 | 0.022 | 0.4 | 0.097652 | 0.087404 | 0.087404 | 0 | 34.3881 | 0 | 34.3881 | 0 | 0 | 0 | 0 | 0 | 1.2978 | 0 | 0 | 0 | 0 | 0.075085 | 1.0256 | 0.28223 | 0.25261 | 0.25261 | 3.186 | 36.3321 | 4.8908 | 41.2229 | 0 | 1.168 | 0 | 4.4834 | 2.778 | 0.045051 | 0.49231 | 0 | 0 | 0 | 18.618 | 18.166 | 0.162 | 0.145 | 0.145 | 0 | 0 | 34.3881 | 34.3881 | 0 | 0 | 34.3881 | 34.3881
| 18.10.2016 22:00 | 13.5191 | 10.8422 | 1.9824 | 0.022 | 0.4 | 0.097652 | 0.087404 | 0.087404 | 0 | 28.227 | 0 | 28.227 | 0 | 0 | 0 | 0 | 0 | 0.55485 | 0 | 0 | 0 | 0 | 0.075085 | 1.0256 | 0.28223 | 0.25261 | 0.25261 | 2.443 | 30.9777 | 4.8908 | 35.8686 | 0 | 0.49936 | 0 | 3.8147 | 2.778 | 0.045051 | 0.49231 | 0 | 0 | 0 | 15.9409 | 15.4889 | 0.162 | 0.145 | 0.145 | 0 | 0 | 28.227 | 28.227 | 0 | 0 | 28.227 | 28.227
| 18.10.2016 23:00 | 11.8845 | 9.2952 | 1.9824 | 0 | 0.33446 | 0.097652 | 0.087404 | 0.087404 | 0 | 41.7056 | 0 | 41.7056 | 0 | 0 | 0 | 0 | 0 | 0 | 0 | 0 | 0 | 0 | 0 | 0.85758 | 0.28223 | 0.25261 | 0.25261 | 1.645 | 26.5577 | 4.8908 | 31.4486 | 0 | 0 | 0 | 3.1896 | 2.778 | 0 | 0.41164 | 0 | 0 | 0 | 13.7309 | 13.2789 | 0.162 | 0.145 | 0.145 | 0 | 0 | 41.7056 | 41.7056 | 0 | 0 | 41.7056 | 41.7056
| 19.10.2016 00:00 | 10.2814 | 8.0803 | 1.9286 | 0 | 0 | 0.097652 | 0.087404 | 0.087404 | 0 | 50.9398 | 0 | 50.9398 | 0 | 0 | 0 | 0 | 0 | 0 | 0 | 0 | 0 | 0 | 0 | 0 | 0.28223 | 0.25261 | 0.25261 | 0.78746 | 23.0866 | 4.7581 | 27.8446 | 0 | 0 | 0 | 2.7026 | 2.7026 | 0 | 0 | 0 | 0 | 0 | 11.9953 | 11.5433 | 0.162 | 0.145 | 0.145 | 0 | 0 | 50.9398 | 50.9398 | 0 | 0 | 50.9398 | 50.9398
| 19.10.2016 01:00 | 10.8981 | 8.5651 | 1.9824 | 0 | 0.078044 | 0.097652 | 0.087404 | 0.087404 | 0 | 38.2528 | 0 | 38.2528 | 0 | 0 | 0 | 0 | 0 | 0 | 0 | 0 | 0 | 0 | 0 | 0.20011 | 0.28223 | 0.25261 | 0.25261 | 0.98757 | 24.4719 | 4.8908 | 29.3627 | 0 | 0 | 0 | 2.8741 | 2.778 | 0 | 0.096054 | 0 | 0 | 0 | 12.6879 | 12.2359 | 0.162 | 0.145 | 0.145 | 0 | 0 | 38.2528 | 38.2528 | 0 | 0 | 38.2528 | 38.2528
| 19.10.2016 02:00 | 11.442 | 9.0123 | 1.9824 | 0 | 0.17486 | 0.097652 | 0.087404 | 0.087404 | 0 | 34.4855 | 0 | 34.4855 | 0 | 0 | 0 | 0 | 0 | 0 | 0 | 0 | 0 | 0 | 0 | 0.44836 | 0.28223 | 0.25261 | 0.25261 | 1.2358 | 25.7493 | 4.8908 | 30.6401 | 0 | 0 | 0 | 2.9932 | 2.778 | 0 | 0.21521 | 0 | 0 | 0 | 13.3266 | 12.8746 | 0.162 | 0.145 | 0.145 | 0 | 0 | 34.4855 | 34.4855 | 0 | 0 | 34.4855 | 34.4855
| 19.10.2016 03:00 | 12.9718 | 10.2949 | 1.9824 | 0.022 | 0.4 | 0.097652 | 0.087404 | 0.087404 | 0 | 38.7882 | 0 | 38.7882 | 0 | 0 | 0 | 0 | 0 | 0.097011 | 0 | 0 | 0 | 0 | 0.075085 | 1.0256 | 0.28223 | 0.25261 | 0.25261 | 1.9852 | 29.4141 | 4.8908 | 34.3049 | 0 | 0.08731 | 0 | 3.4027 | 2.778 | 0.045051 | 0.49231 | 0 | 0 | 0 | 15.159 | 14.707 | 0.162 | 0.145 | 0.145 | 0 | 0 | 38.7882 | 38.7882 | 0 | 0 | 38.7882 | 38.7882
| 19.10.2016 04:00 | 15.3 | 12.6231 | 1.9824 | 0.022 | 0.4 | 0.097652 | 0.087404 | 0.087404 | 0 | 42.1267 | 0 | 42.1267 | 0 | 0 | 0 | 0 | 0 | 0.97439 | 0 | 0 | 0 | 0 | 0.075085 | 1.0256 | 0.28223 | 0.25261 | 0.25261 | 2.8626 | 36.0661 | 4.8908 | 40.9569 | 0 | 0.87695 | 0 | 4.1923 | 2.778 | 0.045051 | 0.49231 | 0 | 0 | 0 | 18.485 | 18.033 | 0.162 | 0.145 | 0.145 | 0 | 0 | 42.1267 | 42.1267 | 0 | 0 | 42.1267 | 42.1267
| 19.10.2016 05:00 | 15.5555 | 12.8786 | 1.9824 | 0.022 | 0.4 | 0.097652 | 0.087404 | 0.087404 | 0 | 45.3122 | 0 | 45.3122 | 0 | 0 | 0 | 0 | 0 | 2.3801 | 0 | 5.3084 | 0 | 0 | 0.075085 | 1.0256 | 0.28223 | 0.25261 | 0.25261 | 9.5766 | 36.796 | 4.8908 | 41.6868 | 0 | 2.1421 | 0 | 5.4574 | 2.778 | 0.045051 | 0.49231 | 4.7775 | 0 | 0 | 23.6275 | 18.398 | 0.162 | 0.145 | 0.145 | 0 | 0 | 45.3122 | 45.3122 | 0 | 0 | 45.3122 | 45.3122
| 19.10.2016 06:00 | 15.5555 | 12.8786 | 1.9824 | 0.022 | 0.4 | 0.097652 | 0.087404 | 0.087404 | 0 | 42.6855 | 0 | 42.6855 | 0 | 0 | 0 | 0 | 0 | 2.6898 | 0 | 6.7888 | 0 | 0 | 0.075085 | 1.0256 | 0.28223 | 0.25261 | 0.25261 | 11.3667 | 36.796 | 4.8908 | 41.6868 | 0 | 2.4208 | 0 | 5.7362 | 2.778 | 0.045051 | 0.49231 | 6.1099 | 0 | 0 | 24.9599 | 18.398 | 0.162 | 0.145 | 0.145 | 0 | 0 | 42.6855 | 42.6855 | 0 | 0 | 42.6855 | 42.6855
| 19.10.2016 07:00 | 15.5555 | 12.8786 | 1.9824 | 0.022 | 0.4 | 0.097652 | 0.087404 | 0.087404 | 0 | 41.0167 | 0 | 41.0167 | 0 | 0 | 0 | 0 | 0 | 2.645 | 0 | 6.6175 | 0 | 0 | 0.075085 | 1.0256 | 0.28223 | 0.25261 | 0.25261 | 11.1507 | 36.796 | 4.8908 | 41.6868 | 0 | 2.3805 | 0 | 5.6959 | 2.778 | 0.045051 | 0.49231 | 5.9557 | 0 | 0 | 24.8057 | 18.398 | 0.162 | 0.145 | 0.145 | 0 | 0 | 41.0167 | 41.0167 | 0 | 0 | 41.0167 | 41.0167
| 19.10.2016 08:00 | 15.5555 | 12.8786 | 1.9824 | 0.022 | 0.4 | 0.097652 | 0.087404 | 0.087404 | 0 | 44.7694 | 0 | 44.7694 | 0 | 0 | 0 | 0 | 0 | 2.279 | 0 | 4.8438 | 0 | 0 | 0.075085 | 1.0256 | 0.28223 | 0.25261 | 0.25261 | 9.011 | 36.796 | 4.8908 | 41.6868 | 0 | 2.0511 | 0 | 5.3665 | 2.778 | 0.045051 | 0.49231 | 4.3595 | 0 | 0 | 23.2095 | 18.398 | 0.162 | 0.145 | 0.145 | 0 | 0 | 44.7694 | 44.7694 | 0 | 0 | 44.7694 | 44.7694
| 19.10.2016 09:00 | 15.5555 | 12.8786 | 1.9824 | 0.022 | 0.4 | 0.097652 | 0.087404 | 0.087404 | 0 | 51.7249 | 0 | 51.7249 | 0 | 0 | 0 | 0 | 0 | 1.9111 | 0 | 3.1533 | 0 | 0 | 0.075085 | 1.0256 | 0.28223 | 0.25261 | 0.25261 | 6.9525 | 36.796 | 4.8908 | 41.6868 | 0 | 1.72 | 0 | 5.0353 | 2.778 | 0.045051 | 0.49231 | 2.838 | 0 | 0 | 21.688 | 18.398 | 0.162 | 0.145 | 0.145 | 0 | 0 | 51.7249 | 51.7249 | 0 | 0 | 51.7249 | 51.7249
| 19.10.2016 10:00 | 15.5555 | 12.8786 | 1.9824 | 0.022 | 0.4 | 0.097652 | 0.087404 | 0.087404 | 0 | 69.4778 | 0 | 69.4778 | 0 | 0 | 0 | 0 | 0 | 1.6132 | 0 | 1.8104 | 0 | 0 | 0.075085 | 1.0256 | 0.28223 | 0.25261 | 0.25261 | 5.3119 | 36.796 | 4.8908 | 41.6868 | 0 | 1.4519 | 0 | 4.7673 | 2.778 | 0.045051 | 0.49231 | 1.6294 | 0 | 0 | 20.4794 | 18.398 | 0.162 | 0.145 | 0.145 | 0 | 0 | 69.4778 | 69.4778 | 0 | 0 | 69.4778 | 69.4778
| 19.10.2016 11:00 | 15.5555 | 12.8786 | 1.9824 | 0.022 | 0.4 | 0.097652 | 0.087404 | 0.087404 | 0 | 146.6461 | 0 | 146.6461 | 0 | 0 | 0 | 0 | 0 | 1.3797 | 0 | 0.80528 | 0 | 0 | 0.075085 | 1.0256 | 0.28223 | 0.25261 | 0.25261 | 4.0731 | 36.796 | 4.8908 | 41.6868 | 0 | 1.2417 | 0 | 4.5571 | 2.778 | 0.045051 | 0.49231 | 0.72475 | 0 | 0 | 19.5748 | 18.398 | 0.162 | 0.145 | 0.145 | 0 | 0 | 146.6461 | 146.6461 | 0 | 0 | 146.6461 | 146.6461
| 19.10.2016 12:00 | 15.5555 | 12.8786 | 1.9824 | 0.022 | 0.4 | 0.097652 | 0.087404 | 0.087404 | 0 | 81.6483 | 0 | 81.6483 | 0 | 0 | 0 | 0 | 0 | 1.2376 | 0 | 0.16451 | 0 | 0 | 0.075085 | 1.0256 | 0.28223 | 0.25261 | 0.25261 | 3.2903 | 36.796 | 4.8908 | 41.6868 | 0 | 1.1138 | 0 | 4.4292 | 2.778 | 0.045051 | 0.49231 | 0.14806 | 0 | 0 | 18.9981 | 18.398 | 0.162 | 0.145 | 0.145 | 0 | 0 | 81.6483 | 81.6483 | 0 | 0 | 81.6483 | 81.6483
| 19.10.2016 13:00 | 15.4736 | 12.7967 | 1.9824 | 0.022 | 0.4 | 0.097652 | 0.087404 | 0.087404 | 0 | 24.0444 | 0 | 24.0444 | 0 | 0 | 0 | 0 | 0 | 1.1625 | 0 | 0 | 0 | 0 | 0.075085 | 1.0256 | 0.28223 | 0.25261 | 0.25261 | 3.0507 | 36.5621 | 4.8908 | 41.453 | 0 | 1.0462 | 0 | 4.3616 | 2.778 | 0.045051 | 0.49231 | 0 | 0 | 0 | 18.7331 | 18.2811 | 0.162 | 0.145 | 0.145 | 0 | 0 | 24.0444 | 24.0444 | 0 | 0 | 24.0444 | 24.0444
| 19.10.2016 14:00 | 15.3722 | 12.6954 | 1.9824 | 0.022 | 0.4 | 0.097652 | 0.087404 | 0.087404 | 0 | 7.2912 | 0 | 7.2912 | 0 | 0 | 0 | 0 | 0 | 1.1371 | 0 | 0 | 0 | 0 | 0.075085 | 1.0256 | 0.28223 | 0.25261 | 0.25261 | 3.0253 | 36.2724 | 4.8908 | 41.1633 | 0 | 1.0234 | 0 | 4.3387 | 2.778 | 0.045051 | 0.49231 | 0 | 0 | 0 | 18.5882 | 18.1362 | 0.162 | 0.145 | 0.145 | 0 | 0 | 7.2912 | 7.2912 | 0 | 0 | 7.2912 | 7.2912
| 19.10.2016 15:00 | 15.508 | 12.8311 | 1.9824 | 0.022 | 0.4 | 0.097652 | 0.087404 | 0.087404 | 0 | 1e-12 | 0 | 1e-12 | 0 | 0 | 0 | 0 | 0 | 1.1931 | 0 | 0 | 0 | 0 | 0.075085 | 1.0256 | 0.28223 | 0.25261 | 0.25261 | 3.0813 | 36.6603 | 4.8908 | 41.5512 | 0 | 1.0738 | 0 | 4.3891 | 2.778 | 0.045051 | 0.49231 | 0 | 0 | 0 | 18.7822 | 18.3302 | 0.162 | 0.145 | 0.145 | 0 | -1e-12 | 1e-12 | 0 | 0 | 0 | 0 | 0
| 19.10.2016 16:00 | 15.5555 | 12.8786 | 1.9824 | 0.022 | 0.4 | 0.097652 | 0.087404 | 0.087404 | 0 | 1e-12 | 0 | 1e-12 | 0 | 0 | 0 | 0 | 0 | 1.3658 | 0 | 0.60368 | 0 | 0 | 0.075085 | 1.0256 | 0.28223 | 0.25261 | 0.25261 | 3.8577 | 36.796 | 4.8908 | 41.6868 | 0 | 1.2292 | 0 | 4.5446 | 2.778 | 0.045051 | 0.49231 | 0.54331 | 0 | 0 | 19.3933 | 18.398 | 0.162 | 0.145 | 0.145 | 0 | -1e-12 | 1e-12 | 0 | 0 | 0 | 0 | 0
| 19.10.2016 17:00 | 15.5555 | 12.8786 | 1.9824 | 0.022 | 0.4 | 0.097652 | 0.087404 | 0.087404 | 0 | 8.1285 | 0 | 8.1285 | 0 | 0 | 0 | 0 | 0 | 1.4492 | 0 | 0.84802 | 0 | 0 | 0.075085 | 1.0256 | 0.28223 | 0.25261 | 0.25261 | 4.1854 | 36.796 | 4.8908 | 41.6868 | 0 | 1.3043 | 0 | 4.6197 | 2.778 | 0.045051 | 0.49231 | 0.76321 | 0 | 0 | 19.6132 | 18.398 | 0.162 | 0.145 | 0.145 | 0 | 0 | 8.1285 | 8.1285 | 0 | 0 | 8.1285 | 8.1285
| 19.10.2016 18:00 | 15.5555 | 12.8786 | 1.9824 | 0.022 | 0.4 | 0.097652 | 0.087404 | 0.087404 | 0 | 65.4451 | 0 | 65.4451 | 0 | 0 | 0 | 0 | 0 | 1.5827 | 0 | 1.3014 | 0 | 0 | 0.075085 | 1.0256 | 0.28223 | 0.25261 | 0.25261 | 4.7722 | 36.796 | 4.8908 | 41.6868 | 0 | 1.4244 | 0 | 4.7398 | 2.778 | 0.045051 | 0.49231 | 1.1712 | 0 | 0 | 20.0212 | 18.398 | 0.162 | 0.145 | 0.145 | 0 | 0 | 65.4451 | 65.4451 | 0 | 0 | 65.4451 | 65.4451
| 19.10.2016 19:00 | 15.5555 | 12.8786 | 1.9824 | 0.022 | 0.4 | 0.097652 | 0.087404 | 0.087404 | 0 | 73.8401 | 0 | 73.8401 | 0 | 0 | 0 | 0 | 0 | 1.6467 | 0 | 1.4924 | 0 | 0 | 0.075085 | 1.0256 | 0.28223 | 0.25261 | 0.25261 | 5.0273 | 36.796 | 4.8908 | 41.6868 | 0 | 1.482 | 0 | 4.7974 | 2.778 | 0.045051 | 0.49231 | 1.3432 | 0 | 0 | 20.1932 | 18.398 | 0.162 | 0.145 | 0.145 | 0 | 0 | 73.8401 | 73.8401 | 0 | 0 | 73.8401 | 73.8401
| 19.10.2016 20:00 | 15.5555 | 12.8786 | 1.9824 | 0.022 | 0.4 | 0.097652 | 0.087404 | 0.087404 | 0 | 92.0052 | 0 | 92.0052 | 0 | 0 | 0 | 0 | 0 | 1.4831 | 0 | 0.67409 | 0 | 0 | 0.075085 | 1.0256 | 0.28223 | 0.25261 | 0.25261 | 4.0454 | 36.796 | 4.8908 | 41.6868 | 0 | 1.3348 | 0 | 4.6502 | 2.778 | 0.045051 | 0.49231 | 0.60668 | 0 | 0 | 19.4567 | 18.398 | 0.162 | 0.145 | 0.145 | 0 | 0 | 92.0052 | 92.0052 | 0 | 0 | 92.0052 | 92.0052
| 19.10.2016 21:00 | 14.3354 | 11.6585 | 1.9824 | 0.022 | 0.4 | 0.097652 | 0.087404 | 0.087404 | 0 | 122.6276 | 0 | 122.6276 | 0 | 0 | 0 | 0 | 0 | 0.90075 | 0 | 0 | 0 | 0 | 0.075085 | 1.0256 | 0.28223 | 0.25261 | 0.25261 | 2.7889 | 33.3101 | 4.8908 | 38.2009 | 0 | 0.81067 | 0 | 4.126 | 2.778 | 0.045051 | 0.49231 | 0 | 0 | 0 | 17.107 | 16.655 | 0.162 | 0.145 | 0.145 | 0 | 0 | 122.6276 | 122.6276 | 0 | 0 | 122.6276 | 122.6276
| 19.10.2016 22:00 | 12.6119 | 9.935 | 1.9824 | 0.022 | 0.4 | 0.097652 | 0.087404 | 0.087404 | 0 | 126.1194 | 0 | 126.1194 | 0 | 0 | 0 | 0 | 0 | 0.21623 | 0 | 0 | 0 | 0 | 0.075085 | 1.0256 | 0.28223 | 0.25261 | 0.25261 | 2.1044 | 28.3857 | 4.8908 | 33.2765 | 0 | 0.1946 | 0 | 3.51 | 2.778 | 0.045051 | 0.49231 | 0 | 0 | 0 | 14.6448 | 14.1928 | 0.162 | 0.145 | 0.145 | 0 | 0 | 126.1194 | 126.1194 | 0 | 0 | 126.1194 | 126.1194
| 19.10.2016 23:00 | 10.8849 | 8.5051 | 1.9824 | 0 | 0.12494 | 0.097652 | 0.087404 | 0.087404 | 0 | 133.4618 | 0 | 133.4618 | 0 | 0 | 0 | 0 | 0 | 0 | 0 | 0 | 0 | 0 | 0 | 0.32037 | 0.28223 | 0.25261 | 0.25261 | 1.1078 | 24.3003 | 4.8908 | 29.1911 | 0 | 0 | 0 | 2.9318 | 2.778 | 0 | 0.15378 | 0 | 0 | 0 | 12.6021 | 12.1501 | 0.162 | 0.145 | 0.145 | 0 | 0 | 133.4618 | 133.4618 | 0 | 0 | 133.4618 | 133.4618
| 20.10.2016 00:00 | 10.6943 | 8.4154 | 1.9824 | 0 | 0.02401 | 0.097652 | 0.087404 | 0.087404 | 0 | 116.2309 | 0 | 116.2309 | 0 | 0 | 0 | 0 | 0 | 0 | 0 | 0 | 0 | 0 | 0 | 0.061564 | 0.28223 | 0.25261 | 0.25261 | 0.84902 | 24.0441 | 4.8908 | 28.935 | 0 | 0 | 0 | 2.8076 | 2.778 | 0 | 0.029551 | 0 | 0 | 0 | 12.4741 | 12.0221 | 0.162 | 0.145 | 0.145 | 0 | 0 | 116.2309 | 116.2309 | 0 | 0 | 116.2309 | 116.2309
| 20.10.2016 01:00 | 11.3418 | 8.9185 | 1.9824 | 0 | 0.16839 | 0.097652 | 0.087404 | 0.087404 | 0 | 85.1203 | 0 | 85.1203 | 0 | 0 | 0 | 0 | 0 | 0 | 0 | 0 | 0 | 0 | 0 | 0.43176 | 0.28223 | 0.25261 | 0.25261 | 1.2192 | 25.4814 | 4.8908 | 30.3723 | 0 | 0 | 0 | 2.9852 | 2.778 | 0 | 0.20725 | 0 | 0 | 0 | 13.1927 | 12.7407 | 0.162 | 0.145 | 0.145 | 0 | 0 | 85.1203 | 85.1203 | 0 | 0 | 85.1203 | 85.1203
| 20.10.2016 02:00 | 11.911 | 9.3864 | 1.9824 | 0 | 0.26977 | 0.097652 | 0.087404 | 0.087404 | 0 | 99.5101 | 0 | 99.5101 | 0 | 0 | 0 | 0 | 0 | 0 | 0 | 0 | 0 | 0 | 0 | 0.69173 | 0.28223 | 0.25261 | 0.25261 | 1.4792 | 26.8182 | 4.8908 | 31.709 | 0 | 0 | 0 | 3.11 | 2.778 | 0 | 0.33203 | 0 | 0 | 0 | 13.8611 | 13.4091 | 0.162 | 0.145 | 0.145 | 0 | 0 | 99.5101 | 99.5101 | 0 | 0 | 99.5101 | 99.5101
| 20.10.2016 03:00 | 13.3984 | 10.7215 | 1.9824 | 0.022 | 0.4 | 0.097652 | 0.087404 | 0.087404 | 0 | 136.3288 | 0 | 136.3288 | 0 | 0 | 0 | 0 | 0 | 0.24488 | 0 | 0 | 0 | 0 | 0.075085 | 1.0256 | 0.28223 | 0.25261 | 0.25261 | 2.1331 | 30.6328 | 4.8908 | 35.5236 | 0 | 0.22039 | 0 | 3.5358 | 2.778 | 0.045051 | 0.49231 | 0 | 0 | 0 | 15.7684 | 15.3164 | 0.162 | 0.145 | 0.145 | 0 | 0 | 136.3288 | 136.3288 | 0 | 0 | 136.3288 | 136.3288
| 20.10.2016 04:00 | 15.5555 | 12.8786 | 1.9824 | 0.022 | 0.4 | 0.097652 | 0.087404 | 0.087404 | 0 | 116.7757 | 0 | 116.7757 | 0 | 0 | 0 | 0 | 0 | 1.1549 | 0 | 0.41314 | 0 | 0 | 0.075085 | 1.0256 | 0.28223 | 0.25261 | 0.25261 | 3.4562 | 36.796 | 4.8908 | 41.6868 | 0 | 1.0394 | 0 | 4.3547 | 2.778 | 0.045051 | 0.49231 | 0.37183 | 0 | 0 | 19.2218 | 18.398 | 0.162 | 0.145 | 0.145 | 0 | 0 | 116.7757 | 116.7757 | 0 | 0 | 116.7757 | 116.7757
| 20.10.2016 05:00 | 15.5555 | 12.8786 | 1.9824 | 0.022 | 0.4 | 0.097652 | 0.087404 | 0.087404 | 0 | 51.7677 | 0 | 51.7677 | 0 | 0 | 0 | 0 | 0 | 2.6111 | 0 | 6.339 | 0 | 0 | 0.075085 | 1.0256 | 0.28223 | 0.25261 | 0.25261 | 10.8383 | 36.796 | 4.8908 | 41.6868 | 0 | 2.35 | 0 | 5.6654 | 2.778 | 0.045051 | 0.49231 | 5.7051 | 0 | 0 | 24.5551 | 18.398 | 0.162 | 0.145 | 0.145 | 0 | 0 | 51.7677 | 51.7677 | 0 | 0 | 51.7677 | 51.7677
| 20.10.2016 06:00 | 15.5555 | 12.8786 | 1.9824 | 0.022 | 0.4 | 0.097652 | 0.087404 | 0.087404 | 0 | 31.4229 | 0 | 31.4229 | 0 | 0 | 0 | 0 | 0 | 2.9331 | 0 | 7.8792 | 0 | 0 | 0.075085 | 1.0256 | 0.28223 | 0.25261 | 0.25261 | 12.7005 | 36.796 | 4.8908 | 41.6868 | 0 | 2.6398 | 0 | 5.9551 | 2.778 | 0.045051 | 0.49231 | 7.0913 | 0 | 0 | 25.9413 | 18.398 | 0.162 | 0.145 | 0.145 | 0 | 0 | 31.4229 | 31.4229 | 0 | 0 | 31.4229 | 31.4229
| 20.10.2016 07:00 | 15.5555 | 12.8786 | 1.9824 | 0.022 | 0.4 | 0.097652 | 0.087404 | 0.087404 | 0 | 25.4257 | 0 | 25.4257 | 0 | 0 | 0 | 0 | 0 | 2.8872 | 0 | 7.704 | 0 | 0 | 0.075085 | 1.0256 | 0.28223 | 0.25261 | 0.25261 | 12.4795 | 36.796 | 4.8908 | 41.6868 | 0 | 2.5985 | 0 | 5.9139 | 2.778 | 0.045051 | 0.49231 | 6.9336 | 0 | 0 | 25.7836 | 18.398 | 0.162 | 0.145 | 0.145 | 0 | 0 | 25.4257 | 25.4257 | 0 | 0 | 25.4257 | 25.4257
| 20.10.2016 08:00 | 15.5555 | 12.8786 | 1.9824 | 0.022 | 0.4 | 0.097652 | 0.087404 | 0.087404 | 0 | 19.788 | 0 | 19.788 | 0 | 0 | 0 | 0 | 0 | 2.5061 | 0 | 5.8561 | 0 | 0 | 0.075085 | 1.0256 | 0.28223 | 0.25261 | 0.25261 | 10.2503 | 36.796 | 4.8908 | 41.6868 | 0 | 2.2555 | 0 | 5.5708 | 2.778 | 0.045051 | 0.49231 | 5.2705 | 0 | 0 | 24.1205 | 18.398 | 0.162 | 0.145 | 0.145 | 0 | 0 | 19.788 | 19.788 | 0 | 0 | 19.788 | 19.788
| 20.10.2016 09:00 | 15.5555 | 12.8786 | 1.9824 | 0.022 | 0.4 | 0.097652 | 0.087404 | 0.087404 | 0 | 15.6949 | 0 | 15.6949 | 0 | 0 | 0 | 0 | 0 | 2.1238 | 0 | 4.098 | 0 | 0 | 0.075085 | 1.0256 | 0.28223 | 0.25261 | 0.25261 | 8.11 | 36.796 | 4.8908 | 41.6868 | 0 | 1.9114 | 0 | 5.2268 | 2.778 | 0.045051 | 0.49231 | 3.6882 | 0 | 0 | 22.5382 | 18.398 | 0.162 | 0.145 | 0.145 | 0 | 0 | 15.6949 | 15.6948 | 0 | 0 | 15.6949 | 15.6948
| 20.10.2016 10:00 | 15.5555 | 12.8786 | 1.9824 | 0.022 | 0.4 | 0.097652 | 0.087404 | 0.087404 | 0 | 6.039 | 0 | 6.039 | 0 | 0 | 0 | 0 | 0 | 1.8142 | 0 | 2.7006 | 0 | 0 | 0.075085 | 1.0256 | 0.28223 | 0.25261 | 0.25261 | 6.403 | 36.796 | 4.8908 | 41.6868 | 0 | 1.6328 | 0 | 4.9481 | 2.778 | 0.045051 | 0.49231 | 2.4305 | 0 | 0 | 21.2805 | 18.398 | 0.162 | 0.145 | 0.145 | 0 | 0 | 6.039 | 6.039 | 0 | 0 | 6.039 | 6.039
| 20.10.2016 11:00 | 15.5555 | 12.8786 | 1.9824 | 0.022 | 0.4 | 0.097652 | 0.087404 | 0.087404 | 0 | 8.8816 | 0 | 8.8816 | 0 | 0 | 0 | 0 | 0 | 1.5716 | 0 | 1.6555 | 0 | 0 | 0.075085 | 1.0256 | 0.28223 | 0.25261 | 0.25261 | 5.1153 | 36.796 | 4.8908 | 41.6868 | 0 | 1.4145 | 0 | 4.7298 | 2.778 | 0.045051 | 0.49231 | 1.49 | 0 | 0 | 20.34 | 18.398 | 0.162 | 0.145 | 0.145 | 0 | 0 | 8.8816 | 8.8816 | 0 | 0 | 8.8816 | 8.8816
| 20.10.2016 12:00 | 15.5555 | 12.8786 | 1.9824 | 0.022 | 0.4 | 0.097652 | 0.087404 | 0.087404 | 0 | 8.1843 | 0 | 8.1843 | 0 | 0 | 0 | 0 | 0 | 1.4239 | 0 | 0.98874 | 0 | 0 | 0.075085 | 1.0256 | 0.28223 | 0.25261 | 0.25261 | 4.3008 | 36.796 | 4.8908 | 41.6868 | 0 | 1.2815 | 0 | 4.5969 | 2.778 | 0.045051 | 0.49231 | 0.88986 | 0 | 0 | 19.7399 | 18.398 | 0.162 | 0.145 | 0.145 | 0 | 0 | 8.1843 | 8.1843 | 0 | 0 | 8.1843 | 8.1843
| 20.10.2016 13:00 | 15.5555 | 12.8786 | 1.9824 | 0.022 | 0.4 | 0.097652 | 0.087404 | 0.087404 | 0 | 13.4723 | 0 | 13.4723 | 0 | 0 | 0 | 0 | 0 | 1.346 | 0 | 0.68279 | 0 | 0 | 0.075085 | 1.0256 | 0.28223 | 0.25261 | 0.25261 | 3.9169 | 36.796 | 4.8908 | 41.6868 | 0 | 1.2114 | 0 | 4.5267 | 2.778 | 0.045051 | 0.49231 | 0.61451 | 0 | 0 | 19.4645 | 18.398 | 0.162 | 0.145 | 0.145 | 0 | 0 | 13.4723 | 13.4723 | 0 | 0 | 13.4723 | 13.4723
| 20.10.2016 14:00 | 15.5555 | 12.8786 | 1.9824 | 0.022 | 0.4 | 0.097652 | 0.087404 | 0.087404 | 0 | 15.62 | 0 | 15.62 | 0 | 0 | 0 | 0 | 0 | 1.3193 | 0 | 0.51443 | 0 | 0 | 0.075085 | 1.0256 | 0.28223 | 0.25261 | 0.25261 | 3.722 | 36.796 | 4.8908 | 41.6868 | 0 | 1.1874 | 0 | 4.5028 | 2.778 | 0.045051 | 0.49231 | 0.46299 | 0 | 0 | 19.313 | 18.398 | 0.162 | 0.145 | 0.145 | 0 | 0 | 15.62 | 15.62 | 0 | 0 | 15.62 | 15.62
| 20.10.2016 15:00 | 15.5555 | 12.8786 | 1.9824 | 0.022 | 0.4 | 0.097652 | 0.087404 | 0.087404 | 0 | 29.6555 | 0 | 29.6555 | 0 | 0 | 0 | 0 | 0 | 1.3771 | 0 | 0.73669 | 0 | 0 | 0.075085 | 1.0256 | 0.28223 | 0.25261 | 0.25261 | 4.002 | 36.796 | 4.8908 | 41.6868 | 0 | 1.2394 | 0 | 4.5547 | 2.778 | 0.045051 | 0.49231 | 0.66302 | 0 | 0 | 19.513 | 18.398 | 0.162 | 0.145 | 0.145 | 0 | 0 | 29.6555 | 29.6555 | 0 | 0 | 29.6555 | 29.6555
| 20.10.2016 16:00 | 15.5555 | 12.8786 | 1.9824 | 0.022 | 0.4 | 0.097652 | 0.087404 | 0.087404 | 0 | 40.2621 | 0 | 40.2621 | 0 | 0 | 0 | 0 | 0 | 1.5558 | 0 | 1.4402 | 0 | 0 | 0.075085 | 1.0256 | 0.28223 | 0.25261 | 0.25261 | 4.8842 | 36.796 | 4.8908 | 41.6868 | 0 | 1.4003 | 0 | 4.7156 | 2.778 | 0.045051 | 0.49231 | 1.2962 | 0 | 0 | 20.1462 | 18.398 | 0.162 | 0.145 | 0.145 | 0 | 0 | 40.2621 | 40.2621 | 0 | 0 | 40.2621 | 40.2621
| 20.10.2016 17:00 | 15.5555 | 12.8786 | 1.9824 | 0.022 | 0.4 | 0.097652 | 0.087404 | 0.087404 | 0 | 32.768 | 0 | 32.768 | 0 | 0 | 0 | 0 | 0 | 1.6414 | 0 | 1.6897 | 0 | 0 | 0.075085 | 1.0256 | 0.28223 | 0.25261 | 0.25261 | 5.2193 | 36.796 | 4.8908 | 41.6868 | 0 | 1.4773 | 0 | 4.7926 | 2.778 | 0.045051 | 0.49231 | 1.5207 | 0 | 0 | 20.3707 | 18.398 | 0.162 | 0.145 | 0.145 | 0 | 0 | 32.768 | 32.768 | 0 | 0 | 32.768 | 32.768
| 20.10.2016 18:00 | 15.5555 | 12.8786 | 1.9824 | 0.022 | 0.4 | 0.097652 | 0.087404 | 0.087404 | 0 | 17.4738 | 0 | 17.4738 | 0 | 0 | 0 | 0 | 0 | 1.7792 | 0 | 2.158 | 0 | 0 | 0.075085 | 1.0256 | 0.28223 | 0.25261 | 0.25261 | 5.8254 | 36.796 | 4.8908 | 41.6868 | 0 | 1.6013 | 0 | 4.9167 | 2.778 | 0.045051 | 0.49231 | 1.9422 | 0 | 0 | 20.7922 | 18.398 | 0.162 | 0.145 | 0.145 | 0 | 0 | 17.4738 | 17.4738 | 0 | 0 | 17.4738 | 17.4738
| 20.10.2016 19:00 | 15.5555 | 12.8786 | 1.9824 | 0.022 | 0.4 | 0.097652 | 0.087404 | 0.087404 | 0 | 19.825 | 0 | 19.825 | 0 | 0 | 0 | 0 | 0 | 1.8451 | 0 | 2.3543 | 0 | 0 | 0.075085 | 1.0256 | 0.28223 | 0.25261 | 0.25261 | 6.0876 | 36.796 | 4.8908 | 41.6868 | 0 | 1.6606 | 0 | 4.9759 | 2.778 | 0.045051 | 0.49231 | 2.1189 | 0 | 0 | 20.9689 | 18.398 | 0.162 | 0.145 | 0.145 | 0 | 0 | 19.825 | 19.825 | 0 | 0 | 19.825 | 19.825
| 20.10.2016 20:00 | 15.5555 | 12.8786 | 1.9824 | 0.022 | 0.4 | 0.097652 | 0.087404 | 0.087404 | 0 | 20.3912 | 0 | 20.3912 | 0 | 0 | 0 | 0 | 0 | 1.6746 | 0 | 1.5011 | 0 | 0 | 0.075085 | 1.0256 | 0.28223 | 0.25261 | 0.25261 | 5.0638 | 36.796 | 4.8908 | 41.6868 | 0 | 1.5071 | 0 | 4.8225 | 2.778 | 0.045051 | 0.49231 | 1.351 | 0 | 0 | 20.201 | 18.398 | 0.162 | 0.145 | 0.145 | 0 | 0 | 20.3912 | 20.3912 | 0 | 0 | 20.3912 | 20.3912
| 20.10.2016 21:00 | 14.7909 | 12.114 | 1.9824 | 0.022 | 0.4 | 0.097652 | 0.087404 | 0.087404 | 0 | 34.5976 | 0 | 34.5976 | 0 | 0 | 0 | 0 | 0 | 1.0696 | 0 | 0 | 0 | 0 | 0.075085 | 1.0256 | 0.28223 | 0.25261 | 0.25261 | 2.9578 | 34.6114 | 4.8908 | 39.5023 | 0 | 0.96265 | 0 | 4.278 | 2.778 | 0.045051 | 0.49231 | 0 | 0 | 0 | 17.7577 | 17.3057 | 0.162 | 0.145 | 0.145 | 0 | 0 | 34.5976 | 34.5976 | 0 | 0 | 34.5976 | 34.5976
| 20.10.2016 22:00 | 13.0037 | 10.3268 | 1.9824 | 0.022 | 0.4 | 0.097652 | 0.087404 | 0.087404 | 0 | 23.7137 | 0 | 23.7137 | 0 | 0 | 0 | 0 | 0 | 0.36063 | 0 | 0 | 0 | 0 | 0.075085 | 1.0256 | 0.28223 | 0.25261 | 0.25261 | 2.2488 | 29.5052 | 4.8908 | 34.396 | 0 | 0.32457 | 0 | 3.6399 | 2.778 | 0.045051 | 0.49231 | 0 | 0 | 0 | 15.2046 | 14.7526 | 0.162 | 0.145 | 0.145 | 0 | 0 | 23.7137 | 23.7137 | 0 | 0 | 23.7137 | 23.7137
| 20.10.2016 23:00 | 11.3202 | 8.85 | 1.9824 | 0 | 0.21529 | 0.097652 | 0.087404 | 0.087404 | 0 | 10.5193 | 0 | 10.5193 | 0 | 0 | 0 | 0 | 0 | 0 | 0 | 0 | 0 | 0 | 0 | 0.55203 | 0.28223 | 0.25261 | 0.25261 | 1.3395 | 25.2857 | 4.8908 | 30.1765 | 0 | 0 | 0 | 3.043 | 2.778 | 0 | 0.26498 | 0 | 0 | 0 | 13.0948 | 12.6428 | 0.162 | 0.145 | 0.145 | 0 | 0 | 10.5193 | 10.5193 | 0 | 0 | 10.5193 | 10.5193
| 21.10.2016 00:00 | 10.7133 | 8.4247 | 1.9824 | 0 | 0.03368 | 0.097652 | 0.087404 | 0.087404 | 0 | 1.4183 | 0 | 1.4183 | 0 | 0 | 0 | 0 | 0 | 0 | 0 | 0 | 0 | 0 | 0 | 0.086358 | 0.28223 | 0.25261 | 0.25261 | 0.87381 | 24.0706 | 4.8908 | 28.9614 | 0 | 0 | 0 | 2.8195 | 2.778 | 0 | 0.041452 | 0 | 0 | 0 | 12.4873 | 12.0353 | 0.162 | 0.145 | 0.145 | 0 | 0 | 1.4183 | 1.4183 | 0 | 0 | 1.4183 | 1.4183
| 21.10.2016 01:00 | 11.3258 | 8.8987 | 1.9824 | 0 | 0.17222 | 0.097652 | 0.087404 | 0.087404 | 0 | 1e-12 | 0 | 1e-12 | 0 | 0 | 0 | 0 | 0 | 0 | 0 | 0 | 0 | 0 | 0 | 0.44158 | 0.28223 | 0.25261 | 0.25261 | 1.229 | 25.4249 | 4.8908 | 30.3157 | 0 | 0 | 0 | 2.99 | 2.778 | 0 | 0.21196 | 0 | 0 | 0 | 13.1644 | 12.7124 | 0.162 | 0.145 | 0.145 | 0 | -1e-12 | 1e-12 | 0 | 0 | 0 | 0 | 0
| 21.10.2016 02:00 | 11.7334 | 9.235 | 1.9824 | 0 | 0.2435 | 0.097652 | 0.087404 | 0.087404 | 0 | 1e-12 | 0 | 1e-12 | 0 | 0 | 0 | 0 | 0 | 0 | 0 | 0 | 0 | 0 | 0 | 0.62437 | 0.28223 | 0.25261 | 0.25261 | 1.4118 | 26.3857 | 4.8908 | 31.2765 | 0 | 0 | 0 | 3.0777 | 2.778 | 0 | 0.2997 | 0 | 0 | 0 | 13.6448 | 13.1928 | 0.162 | 0.145 | 0.145 | 0 | -1e-12 | 1e-12 | 0 | 0 | 0 | 0 | 0
| 21.10.2016 03:00 | 13.1496 | 10.4727 | 1.9824 | 0.022 | 0.4 | 0.097652 | 0.087404 | 0.087404 | 0 | 0.074025 | 0 | 0.074025 | 0 | 0 | 0 | 0 | 0 | 0.1801 | 0 | 0 | 0 | 0 | 0.075085 | 1.0256 | 0.28223 | 0.25261 | 0.25261 | 2.0683 | 29.922 | 4.8908 | 34.8128 | 0 | 0.16209 | 0 | 3.4775 | 2.778 | 0.045051 | 0.49231 | 0 | 0 | 0 | 15.413 | 14.961 | 0.162 | 0.145 | 0.145 | 0 | 0 | 0.074025 | 0.074025 | 0 | 0 | 0.074025 | 0.074025
| 21.10.2016 04:00 | 15.5314 | 12.8545 | 1.9824 | 0.022 | 0.4 | 0.097652 | 0.087404 | 0.087404 | 0 | 4.5089 | 0 | 4.5089 | 0 | 0 | 0 | 0 | 0 | 1.083 | 0 | 0 | 0 | 0 | 0.075085 | 1.0256 | 0.28223 | 0.25261 | 0.25261 | 2.9712 | 36.7271 | 4.8908 | 41.618 | 0 | 0.97474 | 0 | 4.2901 | 2.778 | 0.045051 | 0.49231 | 0 | 0 | 0 | 18.8156 | 18.3636 | 0.162 | 0.145 | 0.145 | 0 | 0 | 4.5089 | 4.5089 | 0 | 0 | 4.5089 | 4.5089
| 21.10.2016 05:00 | 15.5555 | 12.8786 | 1.9824 | 0.022 | 0.4 | 0.097652 | 0.087404 | 0.087404 | 0 | 6.2801 | 0 | 6.2801 | 0 | 0 | 0 | 0 | 0 | 2.7231 | 0 | 6.786 | 0 | 0 | 0.075085 | 1.0256 | 0.28223 | 0.25261 | 0.25261 | 11.3973 | 36.796 | 4.8908 | 41.6868 | 0 | 2.4508 | 0 | 5.7662 | 2.778 | 0.045051 | 0.49231 | 6.1074 | 0 | 0 | 24.9574 | 18.398 | 0.162 | 0.145 | 0.145 | 0 | 0 | 6.2801 | 6.2801 | 0 | 0 | 6.2801 | 6.2801
| 21.10.2016 06:00 | 15.5555 | 12.8786 | 1.9824 | 0.022 | 0.4 | 0.097652 | 0.087404 | 0.087404 | 0 | 30.0463 | 0 | 30.0463 | 0 | 0 | 0 | 0 | 0 | 3.0858 | 0 | 8.5314 | 0 | 0 | 0.075085 | 1.0256 | 0.28223 | 0.25261 | 0.25261 | 13.5054 | 36.796 | 4.8908 | 41.6868 | 0 | 2.7772 | 0 | 6.0926 | 2.778 | 0.045051 | 0.49231 | 7.6783 | 0 | 0 | 26.5283 | 18.398 | 0.162 | 0.145 | 0.145 | 0 | 0 | 30.0463 | 30.0463 | 0 | 0 | 30.0463 | 30.0463
| 21.10.2016 07:00 | 15.5555 | 12.8786 | 1.9824 | 0.022 | 0.4 | 0.097652 | 0.087404 | 0.087404 | 0 | 36.3053 | 0 | 36.3053 | 0 | 0 | 0 | 0 | 0 | 3.044 | 0 | 8.3782 | 0 | 0 | 0.075085 | 1.0256 | 0.28223 | 0.25261 | 0.25261 | 13.3104 | 36.796 | 4.8908 | 41.6868 | 0 | 2.7396 | 0 | 6.0549 | 2.778 | 0.045051 | 0.49231 | 7.5404 | 0 | 0 | 26.3904 | 18.398 | 0.162 | 0.145 | 0.145 | 0 | 0 | 36.3053 | 36.3053 | 0 | 0 | 36.3053 | 36.3053
| 21.10.2016 08:00 | 15.5555 | 12.8786 | 1.9824 | 0.022 | 0.4 | 0.097652 | 0.087404 | 0.087404 | 0 | 31.6006 | 0 | 31.6006 | 0 | 0 | 0 | 0 | 0 | 2.6642 | 0 | 6.5395 | 0 | 0 | 0.075085 | 1.0256 | 0.28223 | 0.25261 | 0.25261 | 11.0919 | 36.796 | 4.8908 | 41.6868 | 0 | 2.3978 | 0 | 5.7131 | 2.778 | 0.045051 | 0.49231 | 5.8856 | 0 | 0 | 24.7356 | 18.398 | 0.162 | 0.145 | 0.145 | 0 | 0 | 31.6006 | 31.6006 | 0 | 0 | 31.6006 | 31.6006
| 21.10.2016 09:00 | 15.5555 | 12.8786 | 1.9824 | 0.022 | 0.4 | 0.097652 | 0.087404 | 0.087404 | 0 | 20.1461 | 0 | 20.1461 | 0 | 0 | 0 | 0 | 0 | 2.276 | 0 | 4.7562 | 0 | 0 | 0.075085 | 1.0256 | 0.28223 | 0.25261 | 0.25261 | 8.9203 | 36.796 | 4.8908 | 41.6868 | 0 | 2.0484 | 0 | 5.3637 | 2.778 | 0.045051 | 0.49231 | 4.2806 | 0 | 0 | 23.1306 | 18.398 | 0.162 | 0.145 | 0.145 | 0 | 0 | 20.1461 | 20.1461 | 0 | 0 | 20.1461 | 20.1461
| 21.10.2016 10:00 | 15.5555 | 12.8786 | 1.9824 | 0.022 | 0.4 | 0.097652 | 0.087404 | 0.087404 | 0 | 35.9788 | 0 | 35.9788 | 0 | 0 | 0 | 0 | 0 | 1.9559 | 0 | 3.31 | 0 | 0 | 0.075085 | 1.0256 | 0.28223 | 0.25261 | 0.25261 | 7.154 | 36.796 | 4.8908 | 41.6868 | 0 | 1.7603 | 0 | 5.0756 | 2.778 | 0.045051 | 0.49231 | 2.979 | 0 | 0 | 21.829 | 18.398 | 0.162 | 0.145 | 0.145 | 0 | 0 | 35.9788 | 35.9788 | 0 | 0 | 35.9788 | 35.9788
| 21.10.2016 11:00 | 15.5555 | 12.8786 | 1.9824 | 0.022 | 0.4 | 0.097652 | 0.087404 | 0.087404 | 0 | 28.6262 | 0 | 28.6262 | 0 | 0 | 0 | 0 | 0 | 1.6916 | 0 | 2.1588 | 0 | 0 | 0.075085 | 1.0256 | 0.28223 | 0.25261 | 0.25261 | 5.7386 | 36.796 | 4.8908 | 41.6868 | 0 | 1.5224 | 0 | 4.8378 | 2.778 | 0.045051 | 0.49231 | 1.9429 | 0 | 0 | 20.7929 | 18.398 | 0.162 | 0.145 | 0.145 | 0 | 0 | 28.6262 | 28.6262 | 0 | 0 | 28.6262 | 28.6262
| 21.10.2016 12:00 | 15.5555 | 12.8786 | 1.9824 | 0.022 | 0.4 | 0.097652 | 0.087404 | 0.087404 | 0 | 20.5485 | 0 | 20.5485 | 0 | 0 | 0 | 0 | 0 | 1.5298 | 0 | 1.423 | 0 | 0 | 0.075085 | 1.0256 | 0.28223 | 0.25261 | 0.25261 | 4.841 | 36.796 | 4.8908 | 41.6868 | 0 | 1.3769 | 0 | 4.6922 | 2.778 | 0.045051 | 0.49231 | 1.2807 | 0 | 0 | 20.1307 | 18.398 | 0.162 | 0.145 | 0.145 | 0 | 0 | 20.5485 | 20.5485 | 0 | 0 | 20.5485 | 20.5485
| 21.10.2016 13:00 | 15.5555 | 12.8786 | 1.9824 | 0.022 | 0.4 | 0.097652 | 0.087404 | 0.087404 | 0 | 26.0925 | 0 | 26.0925 | 0 | 0 | 0 | 0 | 0 | 1.4505 | 0 | 1.1123 | 0 | 0 | 0.075085 | 1.0256 | 0.28223 | 0.25261 | 0.25261 | 4.451 | 36.796 | 4.8908 | 41.6868 | 0 | 1.3055 | 0 | 4.6208 | 2.778 | 0.045051 | 0.49231 | 1.0011 | 0 | 0 | 19.8511 | 18.398 | 0.162 | 0.145 | 0.145 | 0 | 0 | 26.0925 | 26.0925 | 0 | 0 | 26.0925 | 26.0925
| 21.10.2016 14:00 | 15.5555 | 12.8786 | 1.9824 | 0.022 | 0.4 | 0.097652 | 0.087404 | 0.087404 | 0 | 49.1602 | 0 | 49.1602 | 0 | 0 | 0 | 0 | 0 | 1.418 | 0 | 0.91328 | 0 | 0 | 0.075085 | 1.0256 | 0.28223 | 0.25261 | 0.25261 | 4.2195 | 36.796 | 4.8908 | 41.6868 | 0 | 1.2762 | 0 | 4.5916 | 2.778 | 0.045051 | 0.49231 | 0.82195 | 0 | 0 | 19.6719 | 18.398 | 0.162 | 0.145 | 0.145 | 0 | 0 | 49.1602 | 49.1602 | 0 | 0 | 49.1602 | 49.1602
| 21.10.2016 15:00 | 15.5555 | 12.8786 | 1.9824 | 0.022 | 0.4 | 0.097652 | 0.087404 | 0.087404 | 0 | 49.057 | 0 | 49.057 | 0 | 0 | 0 | 0 | 0 | 1.4537 | 0 | 1.0211 | 0 | 0 | 0.075085 | 1.0256 | 0.28223 | 0.25261 | 0.25261 | 4.363 | 36.796 | 4.8908 | 41.6868 | 0 | 1.3083 | 0 | 4.6237 | 2.778 | 0.045051 | 0.49231 | 0.919 | 0 | 0 | 19.769 | 18.398 | 0.162 | 0.145 | 0.145 | 0 | 0 | 49.057 | 49.057 | 0 | 0 | 49.057 | 49.057
| 21.10.2016 16:00 | 15.5555 | 12.8786 | 1.9824 | 0.022 | 0.4 | 0.097652 | 0.087404 | 0.087404 | 0 | 57.6473 | 0 | 57.6473 | 0 | 0 | 0 | 0 | 0 | 1.6245 | 0 | 1.6789 | 0 | 0 | 0.075085 | 1.0256 | 0.28223 | 0.25261 | 0.25261 | 5.1917 | 36.796 | 4.8908 | 41.6868 | 0 | 1.4621 | 0 | 4.7774 | 2.778 | 0.045051 | 0.49231 | 1.511 | 0 | 0 | 20.361 | 18.398 | 0.162 | 0.145 | 0.145 | 0 | 0 | 57.6473 | 57.6473 | 0 | 0 | 57.6473 | 57.6473
| 21.10.2016 17:00 | 15.5555 | 12.8786 | 1.9824 | 0.022 | 0.4 | 0.097652 | 0.087404 | 0.087404 | 0 | 59.831 | 0 | 59.831 | 0 | 0 | 0 | 0 | 0 | 1.7786 | 0 | 2.2729 | 0 | 0 | 0.075085 | 1.0256 | 0.28223 | 0.25261 | 0.25261 | 5.9397 | 36.796 | 4.8908 | 41.6868 | 0 | 1.6007 | 0 | 4.9161 | 2.778 | 0.045051 | 0.49231 | 2.0456 | 0 | 0 | 20.8956 | 18.398 | 0.162 | 0.145 | 0.145 | 0 | 0 | 59.831 | 59.831 | 0 | 0 | 59.831 | 59.831
| 21.10.2016 18:00 | 15.5555 | 12.8786 | 1.9824 | 0.022 | 0.4 | 0.097652 | 0.087404 | 0.087404 | 0 | 60.8265 | 0 | 60.8265 | 0 | 0 | 0 | 0 | 0 | 1.9081 | 0 | 2.6926 | 0 | 0 | 0.075085 | 1.0256 | 0.28223 | 0.25261 | 0.25261 | 6.4889 | 36.796 | 4.8908 | 41.6868 | 0 | 1.7173 | 0 | 5.0326 | 2.778 | 0.045051 | 0.49231 | 2.4234 | 0 | 0 | 21.2734 | 18.398 | 0.162 | 0.145 | 0.145 | 0 | 0 | 60.8265 | 60.8265 | 0 | 0 | 60.8265 | 60.8265
| 21.10.2016 19:00 | 15.5555 | 12.8786 | 1.9824 | 0.022 | 0.4 | 0.097652 | 0.087404 | 0.087404 | 0 | 36.9692 | 0 | 36.9692 | 0 | 0 | 0 | 0 | 0 | 1.9582 | 0 | 2.8051 | 0 | 0 | 0.075085 | 1.0256 | 0.28223 | 0.25261 | 0.25261 | 6.6515 | 36.796 | 4.8908 | 41.6868 | 0 | 1.7624 | 0 | 5.0778 | 2.778 | 0.045051 | 0.49231 | 2.5246 | 0 | 0 | 21.3746 | 18.398 | 0.162 | 0.145 | 0.145 | 0 | 0 | 36.9692 | 36.9692 | 0 | 0 | 36.9692 | 36.9692
| 21.10.2016 20:00 | 15.5555 | 12.8786 | 1.9824 | 0.022 | 0.4 | 0.097652 | 0.087404 | 0.087404 | 0 | 25.625 | 0 | 25.625 | 0 | 0 | 0 | 0 | 0 | 1.8037 | 0 | 2.0339 | 0 | 0 | 0.075085 | 1.0256 | 0.28223 | 0.25261 | 0.25261 | 5.7258 | 36.796 | 4.8908 | 41.6868 | 0 | 1.6234 | 0 | 4.9387 | 2.778 | 0.045051 | 0.49231 | 1.8305 | 0 | 0 | 20.6805 | 18.398 | 0.162 | 0.145 | 0.145 | 0 | 0 | 25.625 | 25.625 | 0 | 0 | 25.625 | 25.625
| 21.10.2016 21:00 | 15.1208 | 12.4439 | 1.9824 | 0.022 | 0.4 | 0.097652 | 0.087404 | 0.087404 | 0 | 7.635 | 0 | 7.635 | 0 | 0 | 0 | 0 | 0 | 1.1951 | 0 | 0 | 0 | 0 | 0.075085 | 1.0256 | 0.28223 | 0.25261 | 0.25261 | 3.0833 | 35.5541 | 4.8908 | 40.445 | 0 | 1.0756 | 0 | 4.391 | 2.778 | 0.045051 | 0.49231 | 0 | 0 | 0 | 18.2291 | 17.7771 | 0.162 | 0.145 | 0.145 | 0 | 0 | 7.635 | 7.635 | 0 | 0 | 7.635 | 7.635
| 21.10.2016 22:00 | 13.2792 | 10.6024 | 1.9824 | 0.022 | 0.4 | 0.097652 | 0.087404 | 0.087404 | 0 | 1.4127 | 0 | 1.4127 | 0 | 0 | 0 | 0 | 0 | 0.46531 | 0 | 0 | 0 | 0 | 0.075085 | 1.0256 | 0.28223 | 0.25261 | 0.25261 | 2.3535 | 30.2924 | 4.8908 | 35.1833 | 0 | 0.41878 | 0 | 3.7341 | 2.778 | 0.045051 | 0.49231 | 0 | 0 | 0 | 15.5982 | 15.1462 | 0.162 | 0.145 | 0.145 | 0 | 0 | 1.4127 | 1.4127 | 0 | 0 | 1.4127 | 1.4127
| 21.10.2016 23:00 | 11.4106 | 8.9156 | 1.9824 | 0 | 0.24018 | 0.097652 | 0.087404 | 0.087404 | 0 | 3.2397 | 0 | 3.2397 | 0 | 0 | 0 | 0 | 0 | 0 | 0 | 0 | 0 | 0 | 0 | 0.61585 | 0.28223 | 0.25261 | 0.25261 | 1.4033 | 25.473 | 4.8908 | 30.3639 | 0 | 0 | 0 | 3.0736 | 2.778 | 0 | 0.29561 | 0 | 0 | 0 | 13.1885 | 12.7365 | 0.162 | 0.145 | 0.145 | 0 | 0 | 3.2397 | 3.2397 | 0 | 0 | 3.2397 | 3.2397
| 22.10.2016 00:00 | 10.8524 | 8.5273 | 1.9824 | 0 | 0.070246 | 0.097652 | 0.087404 | 0.087404 | 0 | 1.3621 | 0 | 1.3621 | 0 | 0 | 0 | 0 | 0 | 0 | 0 | 0 | 0 | 0 | 0 | 0.18012 | 0.28223 | 0.25261 | 0.25261 | 0.96757 | 24.3637 | 4.8908 | 29.2546 | 0 | 0 | 0 | 2.8645 | 2.778 | 0 | 0.086457 | 0 | 0 | 0 | 12.6339 | 12.1819 | 0.162 | 0.145 | 0.145 | 0 | 0 | 1.3621 | 1.3621 | 0 | 0 | 1.3621 | 1.3621
| 22.10.2016 01:00 | 11.2481 | 8.8236 | 1.9824 | 0 | 0.16967 | 0.097652 | 0.087404 | 0.087404 | 0 | 1e-12 | 0 | 1e-12 | 0 | 0 | 0 | 0 | 0 | 0 | 0 | 0 | 0 | 0 | 0 | 0.43505 | 0.28223 | 0.25261 | 0.25261 | 1.2225 | 25.2102 | 4.8908 | 30.101 | 0 | 0 | 0 | 2.9868 | 2.778 | 0 | 0.20882 | 0 | 0 | 0 | 13.0571 | 12.6051 | 0.162 | 0.145 | 0.145 | -1e-12 | 0 | 1e-12 | 0 | 0 | 0 | 0 | 0
| 22.10.2016 02:00 | 12.0141 | 9.452 | 1.9824 | 0 | 0.30724 | 0.097652 | 0.087404 | 0.087404 | 0 | 1e-12 | 0 | 1e-12 | 0 | 0 | 0 | 0 | 0 | 0 | 0 | 0 | 0 | 0 | 0 | 0.78779 | 0.28223 | 0.25261 | 0.25261 | 1.5752 | 27.0058 | 4.8908 | 31.8966 | 0 | 0 | 0 | 3.1561 | 2.778 | 0 | 0.37814 | 0 | 0 | 0 | 13.9549 | 13.5029 | 0.162 | 0.145 | 0.145 | 0 | -1e-12 | 1e-12 | 0 | 0 | 0 | 0 | 0
| 22.10.2016 03:00 | 13.5354 | 10.8585 | 1.9824 | 0.022 | 0.4 | 0.097652 | 0.087404 | 0.087404 | 0 | 1e-12 | 0 | 1e-12 | 0 | 0 | 0 | 0 | 0 | 0.32241 | 0 | 0 | 0 | 0 | 0.075085 | 1.0256 | 0.28223 | 0.25261 | 0.25261 | 2.2106 | 31.0244 | 4.8908 | 35.9152 | 0 | 0.29017 | 0 | 3.6055 | 2.778 | 0.045051 | 0.49231 | 0 | 0 | 0 | 15.9642 | 15.5122 | 0.162 | 0.145 | 0.145 | 0 | -1e-12 | 1e-12 | 0 | 0 | 0 | 0 | 0
| 22.10.2016 04:00 | 15.5555 | 12.8786 | 1.9824 | 0.022 | 0.4 | 0.097652 | 0.087404 | 0.087404 | 0 | 1e-12 | 0 | 1e-12 | 0 | 0 | 0 | 0 | 0 | 1.2991 | 0 | 0.91413 | 0 | 0 | 0.075085 | 1.0256 | 0.28223 | 0.25261 | 0.25261 | 4.1014 | 36.796 | 4.8908 | 41.6868 | 0 | 1.1692 | 0 | 4.4846 | 2.778 | 0.045051 | 0.49231 | 0.82271 | 0 | 0 | 19.6727 | 18.398 | 0.162 | 0.145 | 0.145 | 0 | -1e-12 | 1e-12 | 0 | 0 | 0 | 0 | 0
| 22.10.2016 05:00 | 15.5555 | 12.8786 | 1.9824 | 0.022 | 0.4 | 0.097652 | 0.087404 | 0.087404 | 0 | 1e-12 | 0 | 1e-12 | 0 | 0 | 0 | 0 | 0 | 2.8935 | 0 | 7.438 | 0 | 0 | 0.075085 | 1.0256 | 0.28223 | 0.25261 | 0.25261 | 12.2196 | 36.796 | 4.8908 | 41.6868 | 0 | 2.6041 | 0 | 5.9195 | 2.778 | 0.045051 | 0.49231 | 6.6942 | 0 | 0 | 25.5442 | 18.398 | 0.162 | 0.145 | 0.145 | 0 | -1e-12 | 1e-12 | 0 | 0 | 0 | 0 | 0
| 22.10.2016 06:00 | 15.5555 | 12.8786 | 1.9824 | 0.022 | 0.4 | 0.097652 | 0.087404 | 0.087404 | 0 | 1e-12 | 0 | 1e-12 | 0 | 0 | 0 | 0 | 0 | 3.1402 | 0 | 8.588 | 0 | 0 | 0.075085 | 1.0256 | 0.28223 | 0.25261 | 0.25261 | 13.6164 | 36.796 | 4.8908 | 41.6868 | 0 | 2.8261 | 0 | 6.1415 | 2.778 | 0.045051 | 0.49231 | 7.7292 | 0 | 0 | 26.5792 | 18.398 | 0.162 | 0.145 | 0.145 | -1e-12 | 0 | 1e-12 | 0 | 0 | 0 | 0 | 0
| 22.10.2016 07:00 | 15.5555 | 12.8786 | 1.9824 | 0.022 | 0.4 | 0.097652 | 0.087404 | 0.087404 | 0 | 1e-12 | 0 | 1e-12 | 0 | 0 | 0 | 0 | 0 | 2.9672 | 0 | 7.7688 | 0 | 0 | 0.075085 | 1.0256 | 0.28223 | 0.25261 | 0.25261 | 12.6242 | 36.796 | 4.8908 | 41.6868 | 0 | 2.6705 | 0 | 5.9858 | 2.778 | 0.045051 | 0.49231 | 6.992 | 0 | 0 | 25.842 | 18.398 | 0.162 | 0.145 | 0.145 | 0 | -1e-12 | 1e-12 | 0 | 0 | 0 | 0 | 0
| 22.10.2016 08:00 | 15.5555 | 12.8786 | 1.9824 | 0.022 | 0.4 | 0.097652 | 0.087404 | 0.087404 | 0 | 1e-12 | 0 | 1e-12 | 0 | 0 | 0 | 0 | 0 | 2.6223 | 0 | 6.1121 | 0 | 0 | 0.075085 | 1.0256 | 0.28223 | 0.25261 | 0.25261 | 10.6226 | 36.796 | 4.8908 | 41.6868 | 0 | 2.3601 | 0 | 5.6754 | 2.778 | 0.045051 | 0.49231 | 5.5009 | 0 | 0 | 24.3509 | 18.398 | 0.162 | 0.145 | 0.145 | -1e-12 | 0 | 1e-12 | 0 | 0 | 0 | 0 | 0
| 22.10.2016 09:00 | 15.5555 | 12.8786 | 1.9824 | 0.022 | 0.4 | 0.097652 | 0.087404 | 0.087404 | 0 | 1e-12 | 0 | 1e-12 | 0 | 0 | 0 | 0 | 0 | 2.2291 | 0 | 4.3118 | 0 | 0 | 0.075085 | 1.0256 | 0.28223 | 0.25261 | 0.25261 | 8.429 | 36.796 | 4.8908 | 41.6868 | 0 | 2.0062 | 0 | 5.3215 | 2.778 | 0.045051 | 0.49231 | 3.8806 | 0 | 0 | 22.7306 | 18.398 | 0.162 | 0.145 | 0.145 | 0 | -1e-12 | 1e-12 | 0 | 0 | 0 | 0 | 0
| 22.10.2016 10:00 | 15.5555 | 12.8786 | 1.9824 | 0.022 | 0.4 | 0.097652 | 0.087404 | 0.087404 | 0 | 1e-12 | 0 | 1e-12 | 0 | 0 | 0 | 0 | 0 | 1.9852 | 0 | 3.2622 | 0 | 0 | 0.075085 | 1.0256 | 0.28223 | 0.25261 | 0.25261 | 7.1356 | 36.796 | 4.8908 | 41.6868 | 0 | 1.7867 | 0 | 5.1021 | 2.778 | 0.045051 | 0.49231 | 2.9359 | 0 | 0 | 21.7859 | 18.398 | 0.162 | 0.145 | 0.145 | 0 | -1e-12 | 1e-12 | 0 | 0 | 0 | 0 | 0
| 22.10.2016 11:00 | 15.5555 | 12.8786 | 1.9824 | 0.022 | 0.4 | 0.097652 | 0.087404 | 0.087404 | 0 | 1e-12 | 0 | 1e-12 | 0 | 0 | 0 | 0 | 0 | 1.7095 | 0 | 2.0617 | 0 | 0 | 0.075085 | 1.0256 | 0.28223 | 0.25261 | 0.25261 | 5.6594 | 36.796 | 4.8908 | 41.6868 | 0 | 1.5386 | 0 | 4.8539 | 2.778 | 0.045051 | 0.49231 | 1.8555 | 0 | 0 | 20.7055 | 18.398 | 0.162 | 0.145 | 0.145 | -1e-12 | 0 | 1e-12 | 0 | 0 | 0 | 0 | 0
| 22.10.2016 12:00 | 15.5555 | 12.8786 | 1.9824 | 0.022 | 0.4 | 0.097652 | 0.087404 | 0.087404 | 0 | 1e-12 | 0 | 1e-12 | 0 | 0 | 0 | 0 | 0 | 1.3089 | 0 | 0.11196 | 0 | 0 | 0.075085 | 1.0256 | 0.28223 | 0.25261 | 0.25261 | 3.3091 | 36.796 | 4.8908 | 41.6868 | 0 | 1.178 | 0 | 4.4934 | 2.778 | 0.045051 | 0.49231 | 0.10077 | 0 | 0 | 18.9508 | 18.398 | 0.162 | 0.145 | 0.145 | -1e-12 | 0 | 1e-12 | 0 | 0 | 0 | 0 | 0
| 22.10.2016 13:00 | 15.394 | 12.7171 | 1.9824 | 0.022 | 0.4 | 0.097652 | 0.087404 | 0.087404 | 0 | 1e-12 | 0 | 1e-12 | 0 | 0 | 0 | 0 | 0 | 1.2175 | 0 | 0 | 0 | 0 | 0.075085 | 1.0256 | 0.28223 | 0.25261 | 0.25261 | 3.1057 | 36.3346 | 4.8908 | 41.2254 | 0 | 1.0957 | 0 | 4.4111 | 2.778 | 0.045051 | 0.49231 | 0 | 0 | 0 | 18.6193 | 18.1673 | 0.162 | 0.145 | 0.145 | 0 | -1e-12 | 1e-12 | 0 | 0 | 0 | 0 | 0
| 22.10.2016 14:00 | 15.5509 | 12.874 | 1.9824 | 0.022 | 0.4 | 0.097652 | 0.087404 | 0.087404 | 0 | 1e-12 | 0 | 1e-12 | 0 | 0 | 0 | 0 | 0 | 1.2732 | 0 | 0 | 0 | 0 | 0.075085 | 1.0256 | 0.28223 | 0.25261 | 0.25261 | 3.1614 | 36.783 | 4.8908 | 41.6738 | 0 | 1.1459 | 0 | 4.4612 | 2.778 | 0.045051 | 0.49231 | 0 | 0 | 0 | 18.8435 | 18.3915 | 0.162 | 0.145 | 0.145 | 0 | -1e-12 | 1e-12 | 0 | 0 | 0 | 0 | 0
| 22.10.2016 15:00 | 15.5555 | 12.8786 | 1.9824 | 0.022 | 0.4 | 0.097652 | 0.087404 | 0.087404 | 0 | 1e-12 | 0 | 1e-12 | 0 | 0 | 0 | 0 | 0 | 1.3987 | 0 | 0.55523 | 0 | 0 | 0.075085 | 1.0256 | 0.28223 | 0.25261 | 0.25261 | 3.8421 | 36.796 | 4.8908 | 41.6868 | 0 | 1.2588 | 0 | 4.5742 | 2.778 | 0.045051 | 0.49231 | 0.49971 | 0 | 0 | 19.3497 | 18.398 | 0.162 | 0.145 | 0.145 | 0 | -1e-12 | 1e-12 | 0 | 0 | 0 | 0 | 0
| 22.10.2016 16:00 | 15.5555 | 12.8786 | 1.9824 | 0.022 | 0.4 | 0.097652 | 0.087404 | 0.087404 | 0 | 1e-12 | 0 | 1e-12 | 0 | 0 | 0 | 0 | 0 | 1.6149 | 0 | 1.4349 | 0 | 0 | 0.075085 | 1.0256 | 0.28223 | 0.25261 | 0.25261 | 4.9379 | 36.796 | 4.8908 | 41.6868 | 0 | 1.4534 | 0 | 4.7687 | 2.778 | 0.045051 | 0.49231 | 1.2914 | 0 | 0 | 20.1414 | 18.398 | 0.162 | 0.145 | 0.145 | 0 | -1e-12 | 1e-12 | 0 | 0 | 0 | 0 | 0
| 22.10.2016 17:00 | 15.5555 | 12.8786 | 1.9824 | 0.022 | 0.4 | 0.097652 | 0.087404 | 0.087404 | 0 | 1e-12 | 0 | 1e-12 | 0 | 0 | 0 | 0 | 0 | 1.8493 | 0 | 2.4301 | 0 | 0 | 0.075085 | 1.0256 | 0.28223 | 0.25261 | 0.25261 | 6.1676 | 36.796 | 4.8908 | 41.6868 | 0 | 1.6643 | 0 | 4.9797 | 2.778 | 0.045051 | 0.49231 | 2.1871 | 0 | 0 | 21.0371 | 18.398 | 0.162 | 0.145 | 0.145 | 0 | -1e-12 | 1e-12 | 0 | 0 | 0 | 0 | 0
| 22.10.2016 18:00 | 15.5555 | 12.8786 | 1.9824 | 0.022 | 0.4 | 0.097652 | 0.087404 | 0.087404 | 0 | 1e-12 | 0 | 1e-12 | 0 | 0 | 0 | 0 | 0 | 1.8992 | 0 | 2.4338 | 0 | 0 | 0.075085 | 1.0256 | 0.28223 | 0.25261 | 0.25261 | 6.2212 | 36.796 | 4.8908 | 41.6868 | 0 | 1.7093 | 0 | 5.0247 | 2.778 | 0.045051 | 0.49231 | 2.1904 | 0 | 0 | 21.0404 | 18.398 | 0.162 | 0.145 | 0.145 | 0 | -1e-12 | 1e-12 | 0 | 0 | 0 | 0 | 0
| 22.10.2016 19:00 | 15.5555 | 12.8786 | 1.9824 | 0.022 | 0.4 | 0.097652 | 0.087404 | 0.087404 | 0 | 3.568 | 0 | 3.568 | 0 | 0 | 0 | 0 | 0 | 2.0288 | 0 | 2.945 | 0 | 0 | 0.075085 | 1.0256 | 0.28223 | 0.25261 | 0.25261 | 6.862 | 36.796 | 4.8908 | 41.6868 | 0 | 1.8259 | 0 | 5.1413 | 2.778 | 0.045051 | 0.49231 | 2.6505 | 0 | 0 | 21.5005 | 18.398 | 0.162 | 0.145 | 0.145 | 0 | 0 | 3.568 | 3.568 | 0 | 0 | 3.568 | 3.568
| 22.10.2016 20:00 | 15.5555 | 12.8786 | 1.9824 | 0.022 | 0.4 | 0.097652 | 0.087404 | 0.087404 | 0 | 10.6892 | 0 | 10.6892 | 0 | 0 | 0 | 0 | 0 | 1.9122 | 0 | 2.3676 | 0 | 0 | 0.075085 | 1.0256 | 0.28223 | 0.25261 | 0.25261 | 6.1679 | 36.796 | 4.8908 | 41.6868 | 0 | 1.721 | 0 | 5.0363 | 2.778 | 0.045051 | 0.49231 | 2.1308 | 0 | 0 | 20.9808 | 18.398 | 0.162 | 0.145 | 0.145 | 0 | 0 | 10.6892 | 10.6892 | 0 | 0 | 10.6892 | 10.6892
| 22.10.2016 21:00 | 15.5555 | 12.8786 | 1.9824 | 0.022 | 0.4 | 0.097652 | 0.087404 | 0.087404 | 0 | 24.4148 | 0 | 24.4148 | 0 | 0 | 0 | 0 | 0 | 1.4465 | 0 | 0.38869 | 0 | 0 | 0.075085 | 1.0256 | 0.28223 | 0.25261 | 0.25261 | 3.7234 | 36.796 | 4.8908 | 41.6868 | 0 | 1.3019 | 0 | 4.6172 | 2.778 | 0.045051 | 0.49231 | 0.34982 | 0 | 0 | 19.1998 | 18.398 | 0.162 | 0.145 | 0.145 | 0 | 0 | 24.4148 | 24.4148 | 0 | 0 | 24.4148 | 24.4148
| 22.10.2016 22:00 | 13.5812 | 10.9044 | 1.9824 | 0.022 | 0.4 | 0.097652 | 0.087404 | 0.087404 | 0 | 10.0111 | 0 | 10.0111 | 0 | 0 | 0 | 0 | 0 | 0.59233 | 0 | 0 | 0 | 0 | 0.075085 | 1.0256 | 0.28223 | 0.25261 | 0.25261 | 2.4805 | 31.1553 | 4.8908 | 36.0461 | 0 | 0.5331 | 0 | 3.8485 | 2.778 | 0.045051 | 0.49231 | 0 | 0 | 0 | 16.0296 | 15.5776 | 0.162 | 0.145 | 0.145 | 0 | 0 | 10.0111 | 10.0111 | 0 | 0 | 10.0111 | 10.0111
| 22.10.2016 23:00 | 11.8838 | 9.2868 | 1.9824 | 0 | 0.3421 | 0.097652 | 0.087404 | 0.087404 | 0 | 1e-12 | 0 | 1e-12 | 0 | 0 | 0 | 0 | 0 | 0 | 0 | 0 | 0 | 0 | 0 | 0.87719 | 0.28223 | 0.25261 | 0.25261 | 1.6646 | 26.5337 | 4.8908 | 31.4245 | 0 | 0 | 0 | 3.1991 | 2.778 | 0 | 0.42105 | 0 | 0 | 0 | 13.7188 | 13.2668 | 0.162 | 0.145 | 0.145 | -1e-12 | 0 | 1e-12 | 0 | 0 | 0 | 0 | 0
| 23.10.2016 00:00 | 13.3367 | 10.6598 | 1.9824 | 0.022 | 0.4 | 0.097652 | 0.087404 | 0.087404 | 0 | 1e-12 | 0 | 1e-12 | 0 | 0 | 0 | 0 | 0 | 0.19193 | 0 | 0 | 0 | 0 | 0.075085 | 1.0256 | 0.28223 | 0.25261 | 0.25261 | 2.0801 | 30.4567 | 4.8908 | 35.3475 | 0 | 0.17274 | 0 | 3.4881 | 2.778 | 0.045051 | 0.49231 | 0 | 0 | 0 | 15.6803 | 15.2284 | 0.162 | 0.145 | 0.145 | -1e-12 | 0 | 1e-12 | 0 | 0 | 0 | 0 | 0
| 23.10.2016 01:00 | 12.9961 | 10.3193 | 1.9824 | 0.022 | 0.4 | 0.097652 | 0.087404 | 0.087404 | 0 | 1e-12 | 0 | 1e-12 | 0 | 0 | 0 | 0 | 0 | 0.13257 | 0 | 0 | 0 | 0 | 0.075085 | 1.0256 | 0.28223 | 0.25261 | 0.25261 | 2.0207 | 29.4836 | 4.8908 | 34.3745 | 0 | 0.11931 | 0 | 3.4347 | 2.778 | 0.045051 | 0.49231 | 0 | 0 | 0 | 15.1938 | 14.7418 | 0.162 | 0.145 | 0.145 | -1e-12 | 0 | 1e-12 | 0 | 0 | 0 | 0 | 0
| 23.10.2016 02:00 | 13.9583 | 11.2814 | 1.9824 | 0.022 | 0.4 | 0.097652 | 0.087404 | 0.087404 | 0 | 1e-12 | 0 | 1e-12 | 0 | 0 | 0 | 0 | 0 | 0.42409 | 0 | 0 | 0 | 0 | 0.075085 | 1.0256 | 0.28223 | 0.25261 | 0.25261 | 2.3123 | 32.2327 | 4.8908 | 37.1235 | 0 | 0.38168 | 0 | 3.697 | 2.778 | 0.045051 | 0.49231 | 0 | 0 | 0 | 16.5683 | 16.1163 | 0.162 | 0.145 | 0.145 | 0 | -1e-12 | 1e-12 | 0 | 0 | 0 | 0 | 0
| 23.10.2016 03:00 | 15.5555 | 12.8786 | 1.9824 | 0.022 | 0.4 | 0.097652 | 0.087404 | 0.087404 | 0 | 1e-12 | 0 | 1e-12 | 0 | 0 | 0 | 0 | 0 | 1.1365 | 0 | 0.76245 | 0 | 0 | 0.075085 | 1.0256 | 0.28223 | 0.25261 | 0.25261 | 3.7871 | 36.796 | 4.8908 | 41.6868 | 0 | 1.0228 | 0 | 4.3382 | 2.778 | 0.045051 | 0.49231 | 0.68621 | 0 | 0 | 19.5362 | 18.398 | 0.162 | 0.145 | 0.145 | 0 | -1e-12 | 1e-12 | 0 | 0 | 0 | 0 | 0
| 23.10.2016 04:00 | 15.5555 | 12.8786 | 1.9824 | 0.022 | 0.4 | 0.097652 | 0.087404 | 0.087404 | 0 | 1e-12 | 0 | 1e-12 | 0 | 0 | 0 | 0 | 0 | 2.404 | 0 | 6.3076 | 0 | 0 | 0.075085 | 1.0256 | 0.28223 | 0.25261 | 0.25261 | 10.5998 | 36.796 | 4.8908 | 41.6868 | 0 | 2.1636 | 0 | 5.4789 | 2.778 | 0.045051 | 0.49231 | 5.6769 | 0 | 0 | 24.5269 | 18.398 | 0.162 | 0.145 | 0.145 | 0 | -1e-12 | 1e-12 | 0 | 0 | 0 | 0 | 0
| 23.10.2016 05:00 | 15.5555 | 12.8786 | 1.9824 | 0.022 | 0.4 | 0.097652 | 0.087404 | 0.087404 | 0 | 1e-12 | 0 | 1e-12 | 0 | 0 | 0 | 0 | 0 | 2.9815 | 0 | 7.5399 | 0 | 0 | 0.075085 | 1.0256 | 0.28223 | 0.25261 | 0.25261 | 12.4095 | 36.796 | 4.8908 | 41.6868 | 0 | 2.6833 | 0 | 5.9987 | 2.778 | 0.045051 | 0.49231 | 6.7859 | 0 | 0 | 25.6359 | 18.398 | 0.162 | 0.145 | 0.145 | -1e-12 | 0 | 1e-12 | 0 | 0 | 0 | 0 | 0
| 23.10.2016 06:00 | 15.5555 | 12.8786 | 1.9824 | 0.022 | 0.4 | 0.097652 | 0.087404 | 0.087404 | 0 | 1e-12 | 0 | 1e-12 | 0 | 0 | 0 | 0 | 0 | 3.1046 | 0 | 8.0538 | 0 | 0 | 0.075085 | 1.0256 | 0.28223 | 0.25261 | 0.25261 | 13.0466 | 36.796 | 4.8908 | 41.6868 | 0 | 2.7941 | 0 | 6.1095 | 2.778 | 0.045051 | 0.49231 | 7.2484 | 0 | 0 | 26.0984 | 18.398 | 0.162 | 0.145 | 0.145 | -1e-12 | 0 | 1e-12 | 0 | 0 | 0 | 0 | 0
| 23.10.2016 07:00 | 15.5555 | 12.8786 | 1.9824 | 0.022 | 0.4 | 0.097652 | 0.087404 | 0.087404 | 0 | 1e-12 | 0 | 1e-12 | 0 | 0 | 0 | 0 | 0 | 2.8129 | 0 | 6.633 | 0 | 0 | 0.075085 | 1.0256 | 0.28223 | 0.25261 | 0.25261 | 11.3341 | 36.796 | 4.8908 | 41.6868 | 0 | 2.5316 | 0 | 5.8469 | 2.778 | 0.045051 | 0.49231 | 5.9697 | 0 | 0 | 24.8197 | 18.398 | 0.162 | 0.145 | 0.145 | -1e-12 | 0 | 1e-12 | 0 | 0 | 0 | 0 | 0
| 23.10.2016 08:00 | 15.5555 | 12.8786 | 1.9824 | 0.022 | 0.4 | 0.097652 | 0.087404 | 0.087404 | 0 | 1e-12 | 0 | 1e-12 | 0 | 0 | 0 | 0 | 0 | 2.62 | 0 | 5.7579 | 0 | 0 | 0.075085 | 1.0256 | 0.28223 | 0.25261 | 0.25261 | 10.2661 | 36.796 | 4.8908 | 41.6868 | 0 | 2.358 | 0 | 5.6734 | 2.778 | 0.045051 | 0.49231 | 5.1821 | 0 | 0 | 24.0321 | 18.398 | 0.162 | 0.145 | 0.145 | 0 | -1e-12 | 1e-12 | 0 | 0 | 0 | 0 | 0
| 23.10.2016 09:00 | 15.5555 | 12.8786 | 1.9824 | 0.022 | 0.4 | 0.097652 | 0.087404 | 0.087404 | 0 | 1e-12 | 0 | 1e-12 | 0 | 0 | 0 | 0 | 0 | 2.252 | 0 | 4.0996 | 0 | 0 | 0.075085 | 1.0256 | 0.28223 | 0.25261 | 0.25261 | 8.2398 | 36.796 | 4.8908 | 41.6868 | 0 | 2.0268 | 0 | 5.3422 | 2.778 | 0.045051 | 0.49231 | 3.6897 | 0 | 0 | 22.5397 | 18.398 | 0.162 | 0.145 | 0.145 | 0 | -1e-12 | 1e-12 | 0 | 0 | 0 | 0 | 0
| 23.10.2016 10:00 | 15.5555 | 12.8786 | 1.9824 | 0.022 | 0.4 | 0.097652 | 0.087404 | 0.087404 | 0 | 1e-12 | 0 | 1e-12 | 0 | 0 | 0 | 0 | 0 | 2.0576 | 0 | 3.3153 | 0 | 0 | 0.075085 | 1.0256 | 0.28223 | 0.25261 | 0.25261 | 7.2611 | 36.796 | 4.8908 | 41.6868 | 0 | 1.8519 | 0 | 5.1672 | 2.778 | 0.045051 | 0.49231 | 2.9837 | 0 | 0 | 21.8337 | 18.398 | 0.162 | 0.145 | 0.145 | 0 | -1e-12 | 1e-12 | 0 | 0 | 0 | 0 | 0
| 23.10.2016 11:00 | 15.5555 | 12.8786 | 1.9824 | 0.022 | 0.4 | 0.097652 | 0.087404 | 0.087404 | 0 | 0.025809 | 0 | 0.025809 | 0 | 0 | 0 | 0 | 0 | 1.7916 | 0 | 2.1775 | 0 | 0 | 0.075085 | 1.0256 | 0.28223 | 0.25261 | 0.25261 | 5.8572 | 36.796 | 4.8908 | 41.6868 | 0 | 1.6124 | 0 | 4.9278 | 2.778 | 0.045051 | 0.49231 | 1.9597 | 0 | 0 | 20.8097 | 18.398 | 0.162 | 0.145 | 0.145 | 0 | 0 | 0.025809 | 0.025809 | 0 | 0 | 0.025809 | 0.025809
| 23.10.2016 12:00 | 15.5555 | 12.8786 | 1.9824 | 0.022 | 0.4 | 0.097652 | 0.087404 | 0.087404 | 0 | 0.8919 | 0 | 0.8919 | 0 | 0 | 0 | 0 | 0 | 1.6124 | 0 | 1.3627 | 0 | 0 | 0.075085 | 1.0256 | 0.28223 | 0.25261 | 0.25261 | 4.8633 | 36.796 | 4.8908 | 41.6868 | 0 | 1.4511 | 0 | 4.7665 | 2.778 | 0.045051 | 0.49231 | 1.2265 | 0 | 0 | 20.0765 | 18.398 | 0.162 | 0.145 | 0.145 | 0 | 0 | 0.8919 | 0.8919 | 0 | 0 | 0.8919 | 0.8919
| 23.10.2016 13:00 | 15.5555 | 12.8786 | 1.9824 | 0.022 | 0.4 | 0.097652 | 0.087404 | 0.087404 | 0 | 1e-12 | 0 | 1e-12 | 0 | 0 | 0 | 0 | 0 | 1.6442 | 0 | 1.6294 | 0 | 0 | 0.075085 | 1.0256 | 0.28223 | 0.25261 | 0.25261 | 5.1617 | 36.796 | 4.8908 | 41.6868 | 0 | 1.4798 | 0 | 4.7951 | 2.778 | 0.045051 | 0.49231 | 1.4664 | 0 | 0 | 20.3164 | 18.398 | 0.162 | 0.145 | 0.145 | -1e-12 | 0 | 1e-12 | 0 | 0 | 0 | 0 | 0
| 23.10.2016 14:00 | 15.5555 | 12.8786 | 1.9824 | 0.022 | 0.4 | 0.097652 | 0.087404 | 0.087404 | 0 | 1e-12 | 0 | 1e-12 | 0 | 0 | 0 | 0 | 0 | 1.5679 | 0 | 1.2035 | 0 | 0 | 0.075085 | 1.0256 | 0.28223 | 0.25261 | 0.25261 | 4.6596 | 36.796 | 4.8908 | 41.6868 | 0 | 1.4111 | 0 | 4.7265 | 2.778 | 0.045051 | 0.49231 | 1.0831 | 0 | 0 | 19.9331 | 18.398 | 0.162 | 0.145 | 0.145 | 0 | -1e-12 | 1e-12 | 0 | 0 | 0 | 0 | 0
| 23.10.2016 15:00 | 15.5555 | 12.8786 | 1.9824 | 0.022 | 0.4 | 0.097652 | 0.087404 | 0.087404 | 0 | 6.0468 | 0 | 6.0468 | 0 | 0 | 0 | 0 | 0 | 1.8084 | 0 | 2.3471 | 0 | 0 | 0.075085 | 1.0256 | 0.28223 | 0.25261 | 0.25261 | 6.0437 | 36.796 | 4.8908 | 41.6868 | 0 | 1.6275 | 0 | 4.9429 | 2.778 | 0.045051 | 0.49231 | 2.1124 | 0 | 0 | 20.9624 | 18.398 | 0.162 | 0.145 | 0.145 | 0 | 0 | 6.0468 | 6.0468 | 0 | 0 | 6.0468 | 6.0468
| 23.10.2016 16:00 | 15.5555 | 12.8786 | 1.9824 | 0.022 | 0.4 | 0.097652 | 0.087404 | 0.087404 | 0 | 22.6122 | 0 | 22.6122 | 0 | 0 | 0 | 0 | 0 | 2.0964 | 0 | 3.5779 | 0 | 0 | 0.075085 | 1.0256 | 0.28223 | 0.25261 | 0.25261 | 7.5625 | 36.796 | 4.8908 | 41.6868 | 0 | 1.8867 | 0 | 5.2021 | 2.778 | 0.045051 | 0.49231 | 3.2201 | 0 | 0 | 22.0701 | 18.398 | 0.162 | 0.145 | 0.145 | 0 | 0 | 22.6122 | 22.6122 | 0 | 0 | 22.6122 | 22.6122
| 23.10.2016 17:00 | 15.5555 | 12.8786 | 1.9824 | 0.022 | 0.4 | 0.097652 | 0.087404 | 0.087404 | 0 | 75.314 | 0 | 75.314 | 0 | 0 | 0 | 0 | 0 | 2.2739 | 0 | 4.2697 | 0 | 0 | 0.075085 | 1.0256 | 0.28223 | 0.25261 | 0.25261 | 8.4318 | 36.796 | 4.8908 | 41.6868 | 0 | 2.0465 | 0 | 5.3619 | 2.778 | 0.045051 | 0.49231 | 3.8428 | 0 | 0 | 22.6928 | 18.398 | 0.162 | 0.145 | 0.145 | 0 | 0 | 75.314 | 75.314 | 0 | 0 | 75.314 | 75.314
| 23.10.2016 18:00 | 15.5555 | 12.8786 | 1.9824 | 0.022 | 0.4 | 0.097652 | 0.087404 | 0.087404 | 0 | 114.2012 | 0 | 114.2012 | 0 | 0 | 0 | 0 | 0 | 2.4313 | 0 | 4.8042 | 0 | 0 | 0.075085 | 1.0256 | 0.28223 | 0.25261 | 0.25261 | 9.1236 | 36.796 | 4.8908 | 41.6868 | 0 | 2.1882 | 0 | 5.5035 | 2.778 | 0.045051 | 0.49231 | 4.3238 | 0 | 0 | 23.1738 | 18.398 | 0.162 | 0.145 | 0.145 | 0 | 0 | 114.2012 | 114.2012 | 0 | 0 | 114.2012 | 114.2012
| 23.10.2016 19:00 | 15.5555 | 12.8786 | 1.9824 | 0.022 | 0.4 | 0.097652 | 0.087404 | 0.087404 | 0 | 112.6689 | 0 | 112.6689 | 0 | 0 | 0 | 0 | 0 | 2.6449 | 0 | 5.7332 | 0 | 0 | 0.075085 | 1.0256 | 0.28223 | 0.25261 | 0.25261 | 10.2662 | 36.796 | 4.8908 | 41.6868 | 0 | 2.3804 | 0 | 5.6957 | 2.778 | 0.045051 | 0.49231 | 5.1599 | 0 | 0 | 24.0099 | 18.398 | 0.162 | 0.145 | 0.145 | 0 | 0 | 112.6689 | 112.6689 | 0 | 0 | 112.6689 | 112.6689
| 23.10.2016 20:00 | 15.5555 | 12.8786 | 1.9824 | 0.022 | 0.4 | 0.097652 | 0.087404 | 0.087404 | 0 | 130.5245 | 0 | 130.5245 | 0 | 0 | 0 | 0 | 0 | 2.5001 | 0 | 5.0134 | 0 | 0 | 0.075085 | 1.0256 | 0.28223 | 0.25261 | 0.25261 | 9.4017 | 36.796 | 4.8908 | 41.6868 | 0 | 2.2501 | 0 | 5.5655 | 2.778 | 0.045051 | 0.49231 | 4.512 | 0 | 0 | 23.362 | 18.398 | 0.162 | 0.145 | 0.145 | 0 | 0 | 130.5245 | 130.5245 | 0 | 0 | 130.5245 | 130.5245
| 23.10.2016 21:00 | 15.5555 | 12.8786 | 1.9824 | 0.022 | 0.4 | 0.097652 | 0.087404 | 0.087404 | 0 | 126.9847 | 0 | 126.9847 | 0 | 0 | 0 | 0 | 0 | 2.0428 | 0 | 3.1038 | 0 | 0 | 0.075085 | 1.0256 | 0.28223 | 0.25261 | 0.25261 | 7.0348 | 36.796 | 4.8908 | 41.6868 | 0 | 1.8386 | 0 | 5.1539 | 2.778 | 0.045051 | 0.49231 | 2.7934 | 0 | 0 | 21.6434 | 18.398 | 0.162 | 0.145 | 0.145 | 0 | 0 | 126.9847 | 126.9847 | 0 | 0 | 126.9847 | 126.9847
| 23.10.2016 22:00 | 15.0615 | 12.3846 | 1.9824 | 0.022 | 0.4 | 0.097652 | 0.087404 | 0.087404 | 0 | 108.0299 | 0 | 108.0299 | 0 | 0 | 0 | 0 | 0 | 1.1061 | 0 | 0 | 0 | 0 | 0.075085 | 1.0256 | 0.28223 | 0.25261 | 0.25261 | 2.9943 | 35.3846 | 4.8908 | 40.2754 | 0 | 0.99547 | 0 | 4.3108 | 2.778 | 0.045051 | 0.49231 | 0 | 0 | 0 | 18.1443 | 17.6923 | 0.162 | 0.145 | 0.145 | 0 | 0 | 108.0299 | 108.0299 | 0 | 0 | 108.0299 | 108.0299
| 23.10.2016 23:00 | 13.1113 | 10.4344 | 1.9824 | 0.022 | 0.4 | 0.097652 | 0.087404 | 0.087404 | 0 | 94.2099 | 0 | 94.2099 | 0 | 0 | 0 | 0 | 0 | 0.26622 | 0 | 0 | 0 | 0 | 0.075085 | 1.0256 | 0.28223 | 0.25261 | 0.25261 | 2.1544 | 29.8126 | 4.8908 | 34.7035 | 0 | 0.2396 | 0 | 3.555 | 2.778 | 0.045051 | 0.49231 | 0 | 0 | 0 | 15.3583 | 14.9063 | 0.162 | 0.145 | 0.145 | 0 | 0 | 94.2099 | 94.2099 | 0 | 0 | 94.2099 | 94.2099
| 24.10.2016 00:00 | 11.8303 | 9.3205 | 1.9824 | 0 | 0.25484 | 0.097652 | 0.087404 | 0.087404 | 0 | 65.1336 | 0 | 65.1336 | 0 | 0 | 0 | 0 | 0 | 0 | 0 | 0 | 0 | 0 | 0 | 0.65343 | 0.28223 | 0.25261 | 0.25261 | 1.4409 | 26.6301 | 4.8908 | 31.521 | 0 | 0 | 0 | 3.0916 | 2.778 | 0 | 0.31365 | 0 | 0 | 0 | 13.7671 | 13.3151 | 0.162 | 0.145 | 0.145 | 0 | 0 | 65.1336 | 65.1336 | 0 | 0 | 65.1336 | 65.1336
| 24.10.2016 01:00 | 12.5067 | 9.8475 | 1.9824 | 0.0043249 | 0.4 | 0.097652 | 0.087404 | 0.087404 | 0 | 48.1649 | 0 | 48.1649 | 0 | 0 | 0 | 0 | 0 | 0 | 0 | 0 | 0 | 0 | 0.014761 | 1.0256 | 0.28223 | 0.25261 | 0.25261 | 1.8279 | 28.1358 | 4.8908 | 33.0266 | 0 | 0 | 0 | 3.2792 | 2.778 | 0.0088564 | 0.49231 | 0 | 0 | 0 | 14.5199 | 14.0679 | 0.162 | 0.145 | 0.145 | 0 | 0 | 48.1649 | 48.1649 | 0 | 0 | 48.1649 | 48.1649
| 24.10.2016 02:00 | 13.056 | 10.3791 | 1.9824 | 0.022 | 0.4 | 0.097652 | 0.087404 | 0.087404 | 0 | 40.8405 | 0 | 40.8405 | 0 | 0 | 0 | 0 | 0 | 0.11766 | 0 | 0 | 0 | 0 | 0.075085 | 1.0256 | 0.28223 | 0.25261 | 0.25261 | 2.0058 | 29.6546 | 4.8908 | 34.5455 | 0 | 0.10589 | 0 | 3.4213 | 2.778 | 0.045051 | 0.49231 | 0 | 0 | 0 | 15.2793 | 14.8273 | 0.162 | 0.145 | 0.145 | 0 | 0 | 40.8405 | 40.8405 | 0 | 0 | 40.8405 | 40.8405
| 24.10.2016 03:00 | 14.5111 | 11.8343 | 1.9824 | 0.022 | 0.4 | 0.097652 | 0.087404 | 0.087404 | 0 | 41.92 | 0 | 41.92 | 0 | 0 | 0 | 0 | 0 | 0.6329 | 0 | 0 | 0 | 0 | 0.075085 | 1.0256 | 0.28223 | 0.25261 | 0.25261 | 2.5211 | 33.8122 | 4.8908 | 38.703 | 0 | 0.56961 | 0 | 3.885 | 2.778 | 0.045051 | 0.49231 | 0 | 0 | 0 | 17.3581 | 16.9061 | 0.162 | 0.145 | 0.145 | 0 | 0 | 41.92 | 41.92 | 0 | 0 | 41.92 | 41.92
| 24.10.2016 04:00 | 15.5555 | 12.8786 | 1.9824 | 0.022 | 0.4 | 0.097652 | 0.087404 | 0.087404 | 0 | 32.0677 | 0 | 32.0677 | 0 | 0 | 0 | 0 | 0 | 1.5974 | 0 | 2.3898 | 0 | 0 | 0.075085 | 1.0256 | 0.28223 | 0.25261 | 0.25261 | 5.8754 | 36.796 | 4.8908 | 41.6868 | 0 | 1.4377 | 0 | 4.753 | 2.778 | 0.045051 | 0.49231 | 2.1508 | 0 | 0 | 21.0008 | 18.398 | 0.162 | 0.145 | 0.145 | 0 | 0 | 32.0677 | 32.0677 | 0 | 0 | 32.0677 | 32.0677
| 24.10.2016 05:00 | 15.5555 | 12.8786 | 1.9824 | 0.022 | 0.4 | 0.097652 | 0.087404 | 0.087404 | 0 | 20.7417 | 0 | 20.7417 | 0 | 0 | 0 | 0 | 0 | 3.1301 | 0 | 8.5791 | 0 | 0 | 0.075085 | 1.0256 | 0.28223 | 0.25261 | 0.25261 | 13.5973 | 36.796 | 4.8908 | 41.6868 | 0 | 2.8171 | 0 | 6.1325 | 2.778 | 0.045051 | 0.49231 | 7.7211 | 0 | 0 | 26.5711 | 18.398 | 0.162 | 0.145 | 0.145 | 0 | 0 | 20.7417 | 20.7417 | 0 | 0 | 20.7417 | 20.7417
| 24.10.2016 06:00 | 15.5555 | 12.8786 | 1.9824 | 0.022 | 0.4 | 0.097652 | 0.087404 | 0.087404 | 0 | 4.6025 | 0 | 4.6025 | 0 | 0 | 0 | 0 | 0 | 3.4813 | 0 | 10.2605 | 0 | 0 | 0.075085 | 1.0256 | 0.28223 | 0.25261 | 0.25261 | 15.6299 | 36.796 | 4.8908 | 41.6868 | 0 | 3.1331 | 0 | 6.4485 | 2.778 | 0.045051 | 0.49231 | 9.2345 | 0 | 0 | 28.0845 | 18.398 | 0.162 | 0.145 | 0.145 | 0 | 0 | 4.6025 | 4.6025 | 0 | 0 | 4.6025 | 4.6025
| 24.10.2016 07:00 | 15.5555 | 12.8786 | 1.9824 | 0.022 | 0.4 | 0.097652 | 0.087404 | 0.087404 | 0 | 1e-12 | 0 | 1e-12 | 0 | 0 | 0 | 0 | 0 | 3.3031 | 0 | 9.4153 | 0 | 0 | 0.075085 | 1.0256 | 0.28223 | 0.25261 | 0.25261 | 14.6066 | 36.796 | 4.8908 | 41.6868 | 0 | 2.9728 | 0 | 6.2881 | 2.778 | 0.045051 | 0.49231 | 8.4738 | 0 | 0 | 27.3238 | 18.398 | 0.162 | 0.145 | 0.145 | -1e-12 | 0 | 1e-12 | 0 | 0 | 0 | 0 | 0
| 24.10.2016 08:00 | 15.5555 | 12.8786 | 1.9824 | 0.022 | 0.4 | 0.097652 | 0.087404 | 0.087404 | 0 | 1e-12 | 0 | 1e-12 | 0 | 0 | 0 | 0 | 0 | 2.9774 | 0 | 7.8581 | 0 | 0 | 0.075085 | 1.0256 | 0.28223 | 0.25261 | 0.25261 | 12.7237 | 36.796 | 4.8908 | 41.6868 | 0 | 2.6797 | 0 | 5.9951 | 2.778 | 0.045051 | 0.49231 | 7.0723 | 0 | 0 | 25.9223 | 18.398 | 0.162 | 0.145 | 0.145 | -1e-12 | 0 | 1e-12 | 0 | 0 | 0 | 0 | 0
| 24.10.2016 09:00 | 15.5555 | 12.8786 | 1.9824 | 0.022 | 0.4 | 0.097652 | 0.087404 | 0.087404 | 0 | 1e-12 | 0 | 1e-12 | 0 | 0 | 0 | 0 | 0 | 2.5996 | 0 | 6.1387 | 0 | 0 | 0.075085 | 1.0256 | 0.28223 | 0.25261 | 0.25261 | 10.6265 | 36.796 | 4.8908 | 41.6868 | 0 | 2.3396 | 0 | 5.655 | 2.778 | 0.045051 | 0.49231 | 5.5248 | 0 | 0 | 24.3748 | 18.398 | 0.162 | 0.145 | 0.145 | 0 | -1e-12 | 1e-12 | 0 | 0 | 0 | 0 | 0
| 24.10.2016 10:00 | 15.5555 | 12.8786 | 1.9824 | 0.022 | 0.4 | 0.097652 | 0.087404 | 0.087404 | 0 | 1e-12 | 0 | 1e-12 | 0 | 0 | 0 | 0 | 0 | 2.2174 | 0 | 4.3862 | 0 | 0 | 0.075085 | 1.0256 | 0.28223 | 0.25261 | 0.25261 | 8.4918 | 36.796 | 4.8908 | 41.6868 | 0 | 1.9956 | 0 | 5.311 | 2.778 | 0.045051 | 0.49231 | 3.9476 | 0 | 0 | 22.7976 | 18.398 | 0.162 | 0.145 | 0.145 | -1e-12 | 0 | 1e-12 | 0 | 0 | 0 | 0 | 0
| 24.10.2016 11:00 | 15.5555 | 12.8786 | 1.9824 | 0.022 | 0.4 | 0.097652 | 0.087404 | 0.087404 | 0 | 1e-12 | 0 | 1e-12 | 0 | 0 | 0 | 0 | 0 | 2.0047 | 0 | 3.5093 | 0 | 0 | 0.075085 | 1.0256 | 0.28223 | 0.25261 | 0.25261 | 7.4022 | 36.796 | 4.8908 | 41.6868 | 0 | 1.8042 | 0 | 5.1196 | 2.778 | 0.045051 | 0.49231 | 3.1584 | 0 | 0 | 22.0084 | 18.398 | 0.162 | 0.145 | 0.145 | -1e-12 | 0 | 1e-12 | 0 | 0 | 0 | 0 | 0
| 24.10.2016 12:00 | 15.5555 | 12.8786 | 1.9824 | 0.022 | 0.4 | 0.097652 | 0.087404 | 0.087404 | 0 | 1e-12 | 0 | 1e-12 | 0 | 0 | 0 | 0 | 0 | 1.7988 | 0 | 2.5537 | 0 | 0 | 0.075085 | 1.0256 | 0.28223 | 0.25261 | 0.25261 | 6.2407 | 36.796 | 4.8908 | 41.6868 | 0 | 1.619 | 0 | 4.9343 | 2.778 | 0.045051 | 0.49231 | 2.2983 | 0 | 0 | 21.1483 | 18.398 | 0.162 | 0.145 | 0.145 | -1e-12 | 0 | 1e-12 | 0 | 0 | 0 | 0 | 0
| 24.10.2016 13:00 | 15.5555 | 12.8786 | 1.9824 | 0.022 | 0.4 | 0.097652 | 0.087404 | 0.087404 | 0 | 0.028209 | 0 | 0.028209 | 0 | 0 | 0 | 0 | 0 | 1.7076 | 0 | 2.1877 | 0 | 0 | 0.075085 | 1.0256 | 0.28223 | 0.25261 | 0.25261 | 5.7835 | 36.796 | 4.8908 | 41.6868 | 0 | 1.5369 | 0 | 4.8522 | 2.778 | 0.045051 | 0.49231 | 1.969 | 0 | 0 | 20.819 | 18.398 | 0.162 | 0.145 | 0.145 | 0 | 0 | 0.028209 | 0.028209 | 0 | 0 | 0.028209 | 0.028209
| 24.10.2016 14:00 | 15.5555 | 12.8786 | 1.9824 | 0.022 | 0.4 | 0.097652 | 0.087404 | 0.087404 | 0 | 0.49797 | 0 | 0.49797 | 0 | 0 | 0 | 0 | 0 | 1.6978 | 0 | 2.1024 | 0 | 0 | 0.075085 | 1.0256 | 0.28223 | 0.25261 | 0.25261 | 5.6884 | 36.796 | 4.8908 | 41.6868 | 0 | 1.528 | 0 | 4.8434 | 2.778 | 0.045051 | 0.49231 | 1.8922 | 0 | 0 | 20.7422 | 18.398 | 0.162 | 0.145 | 0.145 | 0 | 0 | 0.49797 | 0.49797 | 0 | 0 | 0.49797 | 0.49797
| 24.10.2016 15:00 | 15.5555 | 12.8786 | 1.9824 | 0.022 | 0.4 | 0.097652 | 0.087404 | 0.087404 | 0 | 3.016 | 0 | 3.016 | 0 | 0 | 0 | 0 | 0 | 1.844 | 0 | 2.7697 | 0 | 0 | 0.075085 | 1.0256 | 0.28223 | 0.25261 | 0.25261 | 6.5019 | 36.796 | 4.8908 | 41.6868 | 0 | 1.6596 | 0 | 4.975 | 2.778 | 0.045051 | 0.49231 | 2.4927 | 0 | 0 | 21.3427 | 18.398 | 0.162 | 0.145 | 0.145 | 0 | 0 | 3.016 | 3.016 | 0 | 0 | 3.016 | 3.016
| 24.10.2016 16:00 | 15.5555 | 12.8786 | 1.9824 | 0.022 | 0.4 | 0.097652 | 0.087404 | 0.087404 | 0 | 12.7121 | 0 | 12.7121 | 0 | 0 | 0 | 0 | 0 | 2.0063 | 0 | 3.3718 | 0 | 0 | 0.075085 | 1.0256 | 0.28223 | 0.25261 | 0.25261 | 7.2663 | 36.796 | 4.8908 | 41.6868 | 0 | 1.8057 | 0 | 5.121 | 2.778 | 0.045051 | 0.49231 | 3.0347 | 0 | 0 | 21.8847 | 18.398 | 0.162 | 0.145 | 0.145 | 0 | 0 | 12.7121 | 12.7121 | 0 | 0 | 12.7121 | 12.7121
| 24.10.2016 17:00 | 15.5555 | 12.8786 | 1.9824 | 0.022 | 0.4 | 0.097652 | 0.087404 | 0.087404 | 0 | 14.8448 | 0 | 14.8448 | 0 | 0 | 0 | 0 | 0 | 2.2211 | 0 | 4.2644 | 0 | 0 | 0.075085 | 1.0256 | 0.28223 | 0.25261 | 0.25261 | 8.3736 | 36.796 | 4.8908 | 41.6868 | 0 | 1.999 | 0 | 5.3143 | 2.778 | 0.045051 | 0.49231 | 3.8379 | 0 | 0 | 22.6879 | 18.398 | 0.162 | 0.145 | 0.145 | 0 | 0 | 14.8448 | 14.8448 | 0 | 0 | 14.8448 | 14.8448
| 24.10.2016 18:00 | 15.5555 | 12.8786 | 1.9824 | 0.022 | 0.4 | 0.097652 | 0.087404 | 0.087404 | 0 | 35.1027 | 0 | 35.1027 | 0 | 0 | 0 | 0 | 0 | 2.3515 | 0 | 4.6753 | 0 | 0 | 0.075085 | 1.0256 | 0.28223 | 0.25261 | 0.25261 | 8.915 | 36.796 | 4.8908 | 41.6868 | 0 | 2.1164 | 0 | 5.4317 | 2.778 | 0.045051 | 0.49231 | 4.2078 | 0 | 0 | 23.0578 | 18.398 | 0.162 | 0.145 | 0.145 | 0 | 0 | 35.1027 | 35.1027 | 0 | 0 | 35.1027 | 35.1027
| 24.10.2016 19:00 | 15.5555 | 12.8786 | 1.9824 | 0.022 | 0.4 | 0.097652 | 0.087404 | 0.087404 | 0 | 19.5563 | 0 | 19.5563 | 0 | 0 | 0 | 0 | 0 | 2.4166 | 0 | 4.8554 | 0 | 0 | 0.075085 | 1.0256 | 0.28223 | 0.25261 | 0.25261 | 9.1602 | 36.796 | 4.8908 | 41.6868 | 0 | 2.1749 | 0 | 5.4903 | 2.778 | 0.045051 | 0.49231 | 4.3699 | 0 | 0 | 23.2199 | 18.398 | 0.162 | 0.145 | 0.145 | 0 | 0 | 19.5563 | 19.5563 | 0 | 0 | 19.5563 | 19.5563
| 24.10.2016 20:00 | 15.5555 | 12.8786 | 1.9824 | 0.022 | 0.4 | 0.097652 | 0.087404 | 0.087404 | 0 | 14.7061 | 0 | 14.7061 | 0 | 0 | 0 | 0 | 0 | 2.2178 | 0 | 3.8591 | 0 | 0 | 0.075085 | 1.0256 | 0.28223 | 0.25261 | 0.25261 | 7.9651 | 36.796 | 4.8908 | 41.6868 | 0 | 1.996 | 0 | 5.3113 | 2.778 | 0.045051 | 0.49231 | 3.4732 | 0 | 0 | 22.3232 | 18.398 | 0.162 | 0.145 | 0.145 | 0 | 0 | 14.7061 | 14.7061 | 0 | 0 | 14.7061 | 14.7061
| 24.10.2016 21:00 | 15.5555 | 12.8786 | 1.9824 | 0.022 | 0.4 | 0.097652 | 0.087404 | 0.087404 | 0 | 18.9677 | 0 | 18.9677 | 0 | 0 | 0 | 0 | 0 | 1.5911 | 0 | 1.0647 | 0 | 0 | 0.075085 | 1.0256 | 0.28223 | 0.25261 | 0.25261 | 4.5439 | 36.796 | 4.8908 | 41.6868 | 0 | 1.432 | 0 | 4.7473 | 2.778 | 0.045051 | 0.49231 | 0.95819 | 0 | 0 | 19.8082 | 18.398 | 0.162 | 0.145 | 0.145 | 0 | 0 | 18.9677 | 18.9677 | 0 | 0 | 18.9677 | 18.9677
| 24.10.2016 22:00 | 14.1353 | 11.4584 | 1.9824 | 0.022 | 0.4 | 0.097652 | 0.087404 | 0.087404 | 0 | 10.7674 | 0 | 10.7674 | 0 | 0 | 0 | 0 | 0 | 0.77479 | 0 | 0 | 0 | 0 | 0.075085 | 1.0256 | 0.28223 | 0.25261 | 0.25261 | 2.663 | 32.7383 | 4.8908 | 37.6292 | 0 | 0.69731 | 0 | 4.0127 | 2.778 | 0.045051 | 0.49231 | 0 | 0 | 0 | 16.8212 | 16.3692 | 0.162 | 0.145 | 0.145 | 0 | 0 | 10.7674 | 10.7674 | 0 | 0 | 10.7674 | 10.7674
| 24.10.2016 23:00 | 12.3426 | 9.6673 | 1.9824 | 0.020429 | 0.4 | 0.097652 | 0.087404 | 0.087404 | 0 | 1.1912 | 0 | 1.1912 | 0 | 0 | 0 | 0 | 0 | 0 | 0 | 0 | 0 | 0 | 0.069724 | 1.0256 | 0.28223 | 0.25261 | 0.25261 | 1.8828 | 27.6209 | 4.8908 | 32.5118 | 0 | 0 | 0 | 3.3121 | 2.778 | 0.041835 | 0.49231 | 0 | 0 | 0 | 14.2625 | 13.8105 | 0.162 | 0.145 | 0.145 | 0 | 0 | 1.1912 | 1.1912 | 0 | 0 | 1.1912 | 1.1912
| 25.10.2016 00:00 | 11.135 | 8.7653 | 1.9824 | 0 | 0.11479 | 0.097652 | 0.087404 | 0.087404 | 0 | 1.748 | 0 | 1.748 | 0 | 0 | 0 | 0 | 0 | 0 | 0 | 0 | 0 | 0 | 0 | 0.29434 | 0.28223 | 0.25261 | 0.25261 | 1.0818 | 25.0438 | 4.8908 | 29.9347 | 0 | 0 | 0 | 2.9193 | 2.778 | 0 | 0.14128 | 0 | 0 | 0 | 12.9739 | 12.5219 | 0.162 | 0.145 | 0.145 | 0 | 0 | 1.748 | 1.748 | 0 | 0 | 1.748 | 1.748
| 25.10.2016 01:00 | 11.8081 | 9.2884 | 1.9824 | 0 | 0.26485 | 0.097652 | 0.087404 | 0.087404 | 0 | 0.56459 | 0 | 0.56459 | 0 | 0 | 0 | 0 | 0 | 0 | 0 | 0 | 0 | 0 | 0 | 0.67911 | 0.28223 | 0.25261 | 0.25261 | 1.4666 | 26.5382 | 4.8908 | 31.429 | 0 | 0 | 0 | 3.104 | 2.778 | 0 | 0.32597 | 0 | 0 | 0 | 13.7211 | 13.2691 | 0.162 | 0.145 | 0.145 | 0 | 0 | 0.56459 | 0.56459 | 0 | 0 | 0.56459 | 0.56459
| 25.10.2016 02:00 | 12.4008 | 9.7755 | 1.9824 | 0 | 0.37042 | 0.097652 | 0.087404 | 0.087404 | 0 | 1e-12 | 0 | 1e-12 | 0 | 0 | 0 | 0 | 0 | 0 | 0 | 0 | 0 | 0 | 0 | 0.9498 | 0.28223 | 0.25261 | 0.25261 | 1.7373 | 27.93 | 4.8908 | 32.8208 | 0 | 0 | 0 | 3.2339 | 2.778 | 0 | 0.4559 | 0 | 0 | 0 | 14.417 | 13.965 | 0.162 | 0.145 | 0.145 | 0 | -1e-12 | 1e-12 | 0 | 0 | 0 | 0 | 0
| 25.10.2016 03:00 | 13.8412 | 11.1643 | 1.9824 | 0.022 | 0.4 | 0.097652 | 0.087404 | 0.087404 | 0 | 0.084428 | 0 | 0.084428 | 0 | 0 | 0 | 0 | 0 | 0.40142 | 0 | 0 | 0 | 0 | 0.075085 | 1.0256 | 0.28223 | 0.25261 | 0.25261 | 2.2896 | 31.8981 | 4.8908 | 36.789 | 0 | 0.36128 | 0 | 3.6766 | 2.778 | 0.045051 | 0.49231 | 0 | 0 | 0 | 16.4011 | 15.9491 | 0.162 | 0.145 | 0.145 | 0 | 0 | 0.084428 | 0.084428 | 0 | 0 | 0.084428 | 0.084428
| 25.10.2016 04:00 | 15.5555 | 12.8786 | 1.9824 | 0.022 | 0.4 | 0.097652 | 0.087404 | 0.087404 | 0 | 0.5906 | 0 | 0.5906 | 0 | 0 | 0 | 0 | 0 | 1.3473 | 0 | 1.269 | 0 | 0 | 0.075085 | 1.0256 | 0.28223 | 0.25261 | 0.25261 | 4.5045 | 36.796 | 4.8908 | 41.6868 | 0 | 1.2126 | 0 | 4.528 | 2.778 | 0.045051 | 0.49231 | 1.1421 | 0 | 0 | 19.9921 | 18.398 | 0.162 | 0.145 | 0.145 | 0 | 0 | 0.5906 | 0.5906 | 0 | 0 | 0.5906 | 0.5906
| 25.10.2016 05:00 | 15.5555 | 12.8786 | 1.9824 | 0.022 | 0.4 | 0.097652 | 0.087404 | 0.087404 | 0 | 0.8929 | 0 | 0.8929 | 0 | 0 | 0 | 0 | 0 | 2.8609 | 0 | 7.4303 | 0 | 0 | 0.075085 | 1.0256 | 0.28223 | 0.25261 | 0.25261 | 12.1794 | 36.796 | 4.8908 | 41.6868 | 0 | 2.5748 | 0 | 5.8902 | 2.778 | 0.045051 | 0.49231 | 6.6872 | 0 | 0 | 25.5372 | 18.398 | 0.162 | 0.145 | 0.145 | 0 | 0 | 0.8929 | 0.8929 | 0 | 0 | 0.8929 | 0.8929
| 25.10.2016 06:00 | 15.5555 | 12.8786 | 1.9824 | 0.022 | 0.4 | 0.097652 | 0.087404 | 0.087404 | 0 | 2.6077 | 0 | 2.6077 | 0 | 0 | 0 | 0 | 0 | 3.1959 | 0 | 9.0336 | 0 | 0 | 0.075085 | 1.0256 | 0.28223 | 0.25261 | 0.25261 | 14.1177 | 36.796 | 4.8908 | 41.6868 | 0 | 2.8764 | 0 | 6.1917 | 2.778 | 0.045051 | 0.49231 | 8.1303 | 0 | 0 | 26.9803 | 18.398 | 0.162 | 0.145 | 0.145 | 0 | 0 | 2.6077 | 2.6077 | 0 | 0 | 2.6077 | 2.6077
| 25.10.2016 07:00 | 15.5555 | 12.8786 | 1.9824 | 0.022 | 0.4 | 0.097652 | 0.087404 | 0.087404 | 0 | 12.2289 | 0 | 12.2289 | 0 | 0 | 0 | 0 | 0 | 3.1483 | 0 | 8.8516 | 0 | 0 | 0.075085 | 1.0256 | 0.28223 | 0.25261 | 0.25261 | 13.8881 | 36.796 | 4.8908 | 41.6868 | 0 | 2.8335 | 0 | 6.1489 | 2.778 | 0.045051 | 0.49231 | 7.9664 | 0 | 0 | 26.8164 | 18.398 | 0.162 | 0.145 | 0.145 | 0 | 0 | 12.2289 | 12.2289 | 0 | 0 | 12.2289 | 12.2289
| 25.10.2016 08:00 | 15.5555 | 12.8786 | 1.9824 | 0.022 | 0.4 | 0.097652 | 0.087404 | 0.087404 | 0 | 10.0376 | 0 | 10.0376 | 0 | 0 | 0 | 0 | 0 | 2.7518 | 0 | 6.9286 | 0 | 0 | 0.075085 | 1.0256 | 0.28223 | 0.25261 | 0.25261 | 11.5686 | 36.796 | 4.8908 | 41.6868 | 0 | 2.4766 | 0 | 5.792 | 2.778 | 0.045051 | 0.49231 | 6.2358 | 0 | 0 | 25.0858 | 18.398 | 0.162 | 0.145 | 0.145 | 0 | 0 | 10.0376 | 10.0376 | 0 | 0 | 10.0376 | 10.0376
| 25.10.2016 09:00 | 15.5555 | 12.8786 | 1.9824 | 0.022 | 0.4 | 0.097652 | 0.087404 | 0.087404 | 0 | 8.4986 | 0 | 8.4986 | 0 | 0 | 0 | 0 | 0 | 2.3542 | 0 | 5.1 | 0 | 0 | 0.075085 | 1.0256 | 0.28223 | 0.25261 | 0.25261 | 9.3424 | 36.796 | 4.8908 | 41.6868 | 0 | 2.1188 | 0 | 5.4342 | 2.778 | 0.045051 | 0.49231 | 4.59 | 0 | 0 | 23.44 | 18.398 | 0.162 | 0.145 | 0.145 | 0 | 0 | 8.4986 | 8.4986 | 0 | 0 | 8.4986 | 8.4986
| 25.10.2016 10:00 | 15.5555 | 12.8786 | 1.9824 | 0.022 | 0.4 | 0.097652 | 0.087404 | 0.087404 | 0 | 2.1027 | 0 | 2.1027 | 0 | 0 | 0 | 0 | 0 | 2.0322 | 0 | 3.6462 | 0 | 0 | 0.075085 | 1.0256 | 0.28223 | 0.25261 | 0.25261 | 7.5666 | 36.796 | 4.8908 | 41.6868 | 0 | 1.829 | 0 | 5.1444 | 2.778 | 0.045051 | 0.49231 | 3.2816 | 0 | 0 | 22.1316 | 18.398 | 0.162 | 0.145 | 0.145 | 0 | 0 | 2.1027 | 2.1027 | 0 | 0 | 2.1027 | 2.1027
| 25.10.2016 11:00 | 15.5555 | 12.8786 | 1.9824 | 0.022 | 0.4 | 0.097652 | 0.087404 | 0.087404 | 0 | 3.4576 | 0 | 3.4576 | 0 | 0 | 0 | 0 | 0 | 1.78 | 0 | 2.5591 | 0 | 0 | 0.075085 | 1.0256 | 0.28223 | 0.25261 | 0.25261 | 6.2274 | 36.796 | 4.8908 | 41.6868 | 0 | 1.602 | 0 | 4.9174 | 2.778 | 0.045051 | 0.49231 | 2.3032 | 0 | 0 | 21.1532 | 18.398 | 0.162 | 0.145 | 0.145 | 0 | 0 | 3.4576 | 3.4576 | 0 | 0 | 3.4576 | 3.4576
| 25.10.2016 12:00 | 15.5555 | 12.8786 | 1.9824 | 0.022 | 0.4 | 0.097652 | 0.087404 | 0.087404 | 0 | 8.5807 | 0 | 8.5807 | 0 | 0 | 0 | 0 | 0 | 1.6264 | 0 | 1.8656 | 0 | 0 | 0.075085 | 1.0256 | 0.28223 | 0.25261 | 0.25261 | 5.3802 | 36.796 | 4.8908 | 41.6868 | 0 | 1.4638 | 0 | 4.7791 | 2.778 | 0.045051 | 0.49231 | 1.6791 | 0 | 0 | 20.5291 | 18.398 | 0.162 | 0.145 | 0.145 | 0 | 0 | 8.5807 | 8.5807 | 0 | 0 | 8.5807 | 8.5807
| 25.10.2016 13:00 | 15.5555 | 12.8786 | 1.9824 | 0.022 | 0.4 | 0.097652 | 0.087404 | 0.087404 | 0 | 11.9376 | 0 | 11.9376 | 0 | 0 | 0 | 0 | 0 | 1.5454 | 0 | 1.5474 | 0 | 0 | 0.075085 | 1.0256 | 0.28223 | 0.25261 | 0.25261 | 4.9811 | 36.796 | 4.8908 | 41.6868 | 0 | 1.3909 | 0 | 4.7062 | 2.778 | 0.045051 | 0.49231 | 1.3927 | 0 | 0 | 20.2427 | 18.398 | 0.162 | 0.145 | 0.145 | 0 | 0 | 11.9376 | 11.9376 | 0 | 0 | 11.9376 | 11.9376
| 25.10.2016 14:00 | 15.5555 | 12.8786 | 1.9824 | 0.022 | 0.4 | 0.097652 | 0.087404 | 0.087404 | 0 | 23.0165 | 0 | 23.0165 | 0 | 0 | 0 | 0 | 0 | 1.5177 | 0 | 1.3723 | 0 | 0 | 0.075085 | 1.0256 | 0.28223 | 0.25261 | 0.25261 | 4.7782 | 36.796 | 4.8908 | 41.6868 | 0 | 1.3659 | 0 | 4.6813 | 2.778 | 0.045051 | 0.49231 | 1.2351 | 0 | 0 | 20.0851 | 18.398 | 0.162 | 0.145 | 0.145 | 0 | 0 | 23.0165 | 23.0165 | 0 | 0 | 23.0165 | 23.0165
| 25.10.2016 15:00 | 15.5555 | 12.8786 | 1.9824 | 0.022 | 0.4 | 0.097652 | 0.087404 | 0.087404 | 0 | 15.0004 | 0 | 15.0004 | 0 | 0 | 0 | 0 | 0 | 1.5777 | 0 | 1.6033 | 0 | 0 | 0.075085 | 1.0256 | 0.28223 | 0.25261 | 0.25261 | 5.0692 | 36.796 | 4.8908 | 41.6868 | 0 | 1.4199 | 0 | 4.7353 | 2.778 | 0.045051 | 0.49231 | 1.443 | 0 | 0 | 20.293 | 18.398 | 0.162 | 0.145 | 0.145 | 0 | 0 | 15.0004 | 15.0004 | 0 | 0 | 15.0004 | 15.0004
| 25.10.2016 16:00 | 15.5555 | 12.8786 | 1.9824 | 0.022 | 0.4 | 0.097652 | 0.087404 | 0.087404 | 0 | 46.7518 | 0 | 46.7518 | 0 | 0 | 0 | 0 | 0 | 1.7635 | 0 | 2.3347 | 0 | 0 | 0.075085 | 1.0256 | 0.28223 | 0.25261 | 0.25261 | 5.9864 | 36.796 | 4.8908 | 41.6868 | 0 | 1.5871 | 0 | 4.9025 | 2.778 | 0.045051 | 0.49231 | 2.1013 | 0 | 0 | 20.9513 | 18.398 | 0.162 | 0.145 | 0.145 | 0 | 0 | 46.7518 | 46.7518 | 0 | 0 | 46.7518 | 46.7518
| 25.10.2016 17:00 | 15.5555 | 12.8786 | 1.9824 | 0.022 | 0.4 | 0.097652 | 0.087404 | 0.087404 | 0 | 72.7449 | 0 | 72.7449 | 0 | 0 | 0 | 0 | 0 | 1.8522 | 0 | 2.5937 | 0 | 0 | 0.075085 | 1.0256 | 0.28223 | 0.25261 | 0.25261 | 6.3341 | 36.796 | 4.8908 | 41.6868 | 0 | 1.667 | 0 | 4.9824 | 2.778 | 0.045051 | 0.49231 | 2.3343 | 0 | 0 | 21.1843 | 18.398 | 0.162 | 0.145 | 0.145 | 0 | 0 | 72.7449 | 72.7449 | 0 | 0 | 72.7449 | 72.7449
| 25.10.2016 18:00 | 15.5555 | 12.8786 | 1.9824 | 0.022 | 0.4 | 0.097652 | 0.087404 | 0.087404 | 0 | 116.1401 | 0 | 116.1401 | 0 | 0 | 0 | 0 | 0 | 1.9954 | 0 | 3.0804 | 0 | 0 | 0.075085 | 1.0256 | 0.28223 | 0.25261 | 0.25261 | 6.9639 | 36.796 | 4.8908 | 41.6868 | 0 | 1.7959 | 0 | 5.1112 | 2.778 | 0.045051 | 0.49231 | 2.7723 | 0 | 0 | 21.6223 | 18.398 | 0.162 | 0.145 | 0.145 | 0 | 0 | 116.1401 | 116.14 | 0 | 0 | 116.1401 | 116.14
| 25.10.2016 19:00 | 15.5555 | 12.8786 | 1.9824 | 0.022 | 0.4 | 0.097652 | 0.087404 | 0.087404 | 0 | 94.4954 | 0 | 94.4954 | 0 | 0 | 0 | 0 | 0 | 2.0638 | 0 | 3.2841 | 0 | 0 | 0.075085 | 1.0256 | 0.28223 | 0.25261 | 0.25261 | 7.2361 | 36.796 | 4.8908 | 41.6868 | 0 | 1.8574 | 0 | 5.1728 | 2.778 | 0.045051 | 0.49231 | 2.9557 | 0 | 0 | 21.8057 | 18.398 | 0.162 | 0.145 | 0.145 | 0 | 0 | 94.4954 | 94.4954 | 0 | 0 | 94.4954 | 94.4954
| 25.10.2016 20:00 | 15.5555 | 12.8786 | 1.9824 | 0.022 | 0.4 | 0.097652 | 0.087404 | 0.087404 | 0 | 85.3181 | 0 | 85.3181 | 0 | 0 | 0 | 0 | 0 | 1.8864 | 0 | 2.3961 | 0 | 0 | 0.075085 | 1.0256 | 0.28223 | 0.25261 | 0.25261 | 6.1707 | 36.796 | 4.8908 | 41.6868 | 0 | 1.6977 | 0 | 5.0131 | 2.778 | 0.045051 | 0.49231 | 2.1565 | 0 | 0 | 21.0065 | 18.398 | 0.162 | 0.145 | 0.145 | 0 | 0 | 85.3181 | 85.3181 | 0 | 0 | 85.3181 | 85.3181
| 25.10.2016 21:00 | 15.2861 | 12.6092 | 1.9824 | 0.022 | 0.4 | 0.097652 | 0.087404 | 0.087404 | 0 | 70.1641 | 0 | 70.1641 | 0 | 0 | 0 | 0 | 0 | 1.2573 | 0 | 0 | 0 | 0 | 0.075085 | 1.0256 | 0.28223 | 0.25261 | 0.25261 | 3.1455 | 36.0264 | 4.8908 | 40.9172 | 0 | 1.1316 | 0 | 4.4469 | 2.778 | 0.045051 | 0.49231 | 0 | 0 | 0 | 18.4652 | 18.0132 | 0.162 | 0.145 | 0.145 | 0 | 0 | 70.1641 | 70.1641 | 0 | 0 | 70.1641 | 70.1641
| 25.10.2016 22:00 | 13.4275 | 10.7506 | 1.9824 | 0.022 | 0.4 | 0.097652 | 0.087404 | 0.087404 | 0 | 50.0285 | 0 | 50.0285 | 0 | 0 | 0 | 0 | 0 | 0.52035 | 0 | 0 | 0 | 0 | 0.075085 | 1.0256 | 0.28223 | 0.25261 | 0.25261 | 2.4085 | 30.7161 | 4.8908 | 35.6069 | 0 | 0.46832 | 0 | 3.7837 | 2.778 | 0.045051 | 0.49231 | 0 | 0 | 0 | 15.8101 | 15.3581 | 0.162 | 0.145 | 0.145 | 0 | 0 | 50.0285 | 50.0285 | 0 | 0 | 50.0285 | 50.0285
| 25.10.2016 23:00 | 11.7843 | 9.2161 | 1.9824 | 0 | 0.31329 | 0.097652 | 0.087404 | 0.087404 | 0 | 12.8733 | 0 | 12.8733 | 0 | 0 | 0 | 0 | 0 | 0 | 0 | 0 | 0 | 0 | 0 | 0.8033 | 0.28223 | 0.25261 | 0.25261 | 1.5908 | 26.3317 | 4.8908 | 31.2225 | 0 | 0 | 0 | 3.1636 | 2.778 | 0 | 0.38558 | 0 | 0 | 0 | 13.6178 | 13.1658 | 0.162 | 0.145 | 0.145 | 0 | 0 | 12.8733 | 12.8733 | 0 | 0 | 12.8733 | 12.8733
| 26.10.2016 00:00 | 12.0938 | 9.5252 | 1.9824 | 0 | 0.31373 | 0.097652 | 0.087404 | 0.087404 | 0 | 0.598 | 0 | 0.598 | 0 | 0 | 0 | 0 | 0 | 0 | 0 | 0 | 0 | 0 | 0 | 0.80445 | 0.28223 | 0.25261 | 0.25261 | 1.5919 | 27.2148 | 4.8908 | 32.1056 | 0 | 0 | 0 | 3.1641 | 2.778 | 0 | 0.38613 | 0 | 0 | 0 | 14.0594 | 13.6074 | 0.162 | 0.145 | 0.145 | 0 | 0 | 0.598 | 0.598 | 0 | 0 | 0.598 | 0.598
| 26.10.2016 01:00 | 12.7694 | 10.0925 | 1.9824 | 0.022 | 0.4 | 0.097652 | 0.087404 | 0.087404 | 0 | 1e-12 | 0 | 1e-12 | 0 | 0 | 0 | 0 | 0 | 0.054632 | 0 | 0 | 0 | 0 | 0.075085 | 1.0256 | 0.28223 | 0.25261 | 0.25261 | 1.9428 | 28.8358 | 4.8908 | 33.7267 | 0 | 0.049169 | 0 | 3.3645 | 2.778 | 0.045051 | 0.49231 | 0 | 0 | 0 | 14.8699 | 14.4179 | 0.162 | 0.145 | 0.145 | -1e-12 | 0 | 1e-12 | 0 | 0 | 0 | 0 | 0
| 26.10.2016 02:00 | 13.2959 | 10.619 | 1.9824 | 0.022 | 0.4 | 0.097652 | 0.087404 | 0.087404 | 0 | 1e-12 | 0 | 1e-12 | 0 | 0 | 0 | 0 | 0 | 0.21059 | 0 | 0 | 0 | 0 | 0.075085 | 1.0256 | 0.28223 | 0.25261 | 0.25261 | 2.0988 | 30.3399 | 4.8908 | 35.2308 | 0 | 0.18953 | 0 | 3.5049 | 2.778 | 0.045051 | 0.49231 | 0 | 0 | 0 | 15.622 | 15.17 | 0.162 | 0.145 | 0.145 | 0 | -1e-12 | 1e-12 | 0 | 0 | 0 | 0 | 0
| 26.10.2016 03:00 | 14.8003 | 12.1235 | 1.9824 | 0.022 | 0.4 | 0.097652 | 0.087404 | 0.087404 | 0 | 1e-12 | 0 | 1e-12 | 0 | 0 | 0 | 0 | 0 | 0.7436 | 0 | 0 | 0 | 0 | 0.075085 | 1.0256 | 0.28223 | 0.25261 | 0.25261 | 2.6318 | 34.6385 | 4.8908 | 39.5293 | 0 | 0.66924 | 0 | 3.9846 | 2.778 | 0.045051 | 0.49231 | 0 | 0 | 0 | 17.7712 | 17.3192 | 0.162 | 0.145 | 0.145 | -1e-12 | 0 | 1e-12 | 0 | 0 | 0 | 0 | 0
| 26.10.2016 04:00 | 15.5555 | 12.8786 | 1.9824 | 0.022 | 0.4 | 0.097652 | 0.087404 | 0.087404 | 0 | 1e-12 | 0 | 1e-12 | 0 | 0 | 0 | 0 | 0 | 1.7696 | 0 | 3.1288 | 0 | 0 | 0.075085 | 1.0256 | 0.28223 | 0.25261 | 0.25261 | 6.7866 | 36.796 | 4.8908 | 41.6868 | 0 | 1.5927 | 0 | 4.908 | 2.778 | 0.045051 | 0.49231 | 2.8159 | 0 | 0 | 21.6659 | 18.398 | 0.162 | 0.145 | 0.145 | 0 | -1e-12 | 1e-12 | 0 | 0 | 0 | 0 | 0
| 26.10.2016 05:00 | 15.5555 | 12.8786 | 1.9824 | 0.022 | 0.4 | 0.097652 | 0.087404 | 0.087404 | 0 | 1e-12 | 0 | 1e-12 | 0 | 0 | 0 | 0 | 0 | 3.4124 | 0 | 9.8161 | 0 | 0 | 0.075085 | 1.0256 | 0.28223 | 0.25261 | 0.25261 | 15.1167 | 36.796 | 4.8908 | 41.6868 | 0 | 3.0711 | 0 | 6.3865 | 2.778 | 0.045051 | 0.49231 | 8.8345 | 0 | 0 | 27.6845 | 18.398 | 0.162 | 0.145 | 0.145 | 0 | -1e-12 | 1e-12 | 0 | 0 | 0 | 0 | 0
| 26.10.2016 06:00 | 15.5555 | 12.8786 | 1.9824 | 0.022 | 0.4 | 0.097652 | 0.087404 | 0.087404 | 0 | 1e-12 | 0 | 1e-12 | 0 | 0 | 0 | 0 | 0 | 3.7761 | 0 | 11.558 | 0 | 0 | 0.075085 | 1.0256 | 0.28223 | 0.25261 | 0.25261 | 17.2223 | 36.796 | 4.8908 | 41.6868 | 0 | 3.3985 | 0 | 6.7138 | 2.778 | 0.045051 | 0.49231 | 10.4022 | 0 | 0 | 29.2522 | 18.398 | 0.162 | 0.145 | 0.145 | -1e-12 | 0 | 1e-12 | 0 | 0 | 0 | 0 | 0
| 26.10.2016 07:00 | 15.5555 | 12.8786 | 1.9824 | 0.022 | 0.4 | 0.097652 | 0.087404 | 0.087404 | 0 | 1e-12 | 0 | 1e-12 | 0 | 0 | 0 | 0 | 0 | 3.724 | 0 | 11.3579 | 0 | 0 | 0.075085 | 1.0256 | 0.28223 | 0.25261 | 0.25261 | 16.9701 | 36.796 | 4.8908 | 41.6868 | 0 | 3.3516 | 0 | 6.6669 | 2.778 | 0.045051 | 0.49231 | 10.2221 | 0 | 0 | 29.0721 | 18.398 | 0.162 | 0.145 | 0.145 | -1e-12 | 0 | 1e-12 | 0 | 0 | 0 | 0 | 0
| 26.10.2016 08:00 | 15.5555 | 12.8786 | 1.9824 | 0.022 | 0.4 | 0.097652 | 0.087404 | 0.087404 | 0 | 5.5981 | 0 | 5.5981 | 0 | 0 | 0 | 0 | 0 | 3.2944 | 0 | 9.2748 | 0 | 0 | 0.075085 | 1.0256 | 0.28223 | 0.25261 | 0.25261 | 14.4574 | 36.796 | 4.8908 | 41.6868 | 0 | 2.965 | 0 | 6.2804 | 2.778 | 0.045051 | 0.49231 | 8.3473 | 0 | 0 | 27.1973 | 18.398 | 0.162 | 0.145 | 0.145 | 0 | 0 | 5.5981 | 5.5981 | 0 | 0 | 5.5981 | 5.5981
| 26.10.2016 09:00 | 15.5555 | 12.8786 | 1.9824 | 0.022 | 0.4 | 0.097652 | 0.087404 | 0.087404 | 0 | 22.6858 | 0 | 22.6858 | 0 | 0 | 0 | 0 | 0 | 2.8635 | 0 | 7.2925 | 0 | 0 | 0.075085 | 1.0256 | 0.28223 | 0.25261 | 0.25261 | 12.0442 | 36.796 | 4.8908 | 41.6868 | 0 | 2.5771 | 0 | 5.8925 | 2.778 | 0.045051 | 0.49231 | 6.5632 | 0 | 0 | 25.4132 | 18.398 | 0.162 | 0.145 | 0.145 | 0 | 0 | 22.6858 | 22.6858 | 0 | 0 | 22.6858 | 22.6858
| 26.10.2016 10:00 | 15.5555 | 12.8786 | 1.9824 | 0.022 | 0.4 | 0.097652 | 0.087404 | 0.087404 | 0 | 10.7252 | 0 | 10.7252 | 0 | 0 | 0 | 0 | 0 | 2.5145 | 0 | 5.717 | 0 | 0 | 0.075085 | 1.0256 | 0.28223 | 0.25261 | 0.25261 | 10.1197 | 36.796 | 4.8908 | 41.6868 | 0 | 2.2631 | 0 | 5.5784 | 2.778 | 0.045051 | 0.49231 | 5.1453 | 0 | 0 | 23.9953 | 18.398 | 0.162 | 0.145 | 0.145 | 0 | 0 | 10.7252 | 10.7252 | 0 | 0 | 10.7252 | 10.7252
| 26.10.2016 11:00 | 15.5555 | 12.8786 | 1.9824 | 0.022 | 0.4 | 0.097652 | 0.087404 | 0.087404 | 0 | 1.6574 | 0 | 1.6574 | 0 | 0 | 0 | 0 | 0 | 2.2411 | 0 | 4.5385 | 0 | 0 | 0.075085 | 1.0256 | 0.28223 | 0.25261 | 0.25261 | 8.6678 | 36.796 | 4.8908 | 41.6868 | 0 | 2.017 | 0 | 5.3323 | 2.778 | 0.045051 | 0.49231 | 4.0847 | 0 | 0 | 22.9347 | 18.398 | 0.162 | 0.145 | 0.145 | 0 | 0 | 1.6574 | 1.6574 | 0 | 0 | 1.6574 | 1.6574
| 26.10.2016 12:00 | 15.5555 | 12.8786 | 1.9824 | 0.022 | 0.4 | 0.097652 | 0.087404 | 0.087404 | 0 | 1.1868 | 0 | 1.1868 | 0 | 0 | 0 | 0 | 0 | 2.0746 | 0 | 3.7874 | 0 | 0 | 0.075085 | 1.0256 | 0.28223 | 0.25261 | 0.25261 | 7.7502 | 36.796 | 4.8908 | 41.6868 | 0 | 1.8672 | 0 | 5.1825 | 2.778 | 0.045051 | 0.49231 | 3.4086 | 0 | 0 | 22.2586 | 18.398 | 0.162 | 0.145 | 0.145 | 0 | 0 | 1.1868 | 1.1868 | 0 | 0 | 1.1868 | 1.1868
| 26.10.2016 13:00 | 15.5555 | 12.8786 | 1.9824 | 0.022 | 0.4 | 0.097652 | 0.087404 | 0.087404 | 0 | 4.2332 | 0 | 4.2332 | 0 | 0 | 0 | 0 | 0 | 1.9868 | 0 | 3.4425 | 0 | 0 | 0.075085 | 1.0256 | 0.28223 | 0.25261 | 0.25261 | 7.3174 | 36.796 | 4.8908 | 41.6868 | 0 | 1.7881 | 0 | 5.1035 | 2.778 | 0.045051 | 0.49231 | 3.0982 | 0 | 0 | 21.9482 | 18.398 | 0.162 | 0.145 | 0.145 | 0 | 0 | 4.2332 | 4.2332 | 0 | 0 | 4.2332 | 4.2332
| 26.10.2016 14:00 | 15.5555 | 12.8786 | 1.9824 | 0.022 | 0.4 | 0.097652 | 0.087404 | 0.087404 | 0 | 1.4393 | 0 | 1.4393 | 0 | 0 | 0 | 0 | 0 | 1.9569 | 0 | 3.2537 | 0 | 0 | 0.075085 | 1.0256 | 0.28223 | 0.25261 | 0.25261 | 7.0988 | 36.796 | 4.8908 | 41.6868 | 0 | 1.7612 | 0 | 5.0766 | 2.778 | 0.045051 | 0.49231 | 2.9283 | 0 | 0 | 21.7783 | 18.398 | 0.162 | 0.145 | 0.145 | 0 | 0 | 1.4393 | 1.4393 | 0 | 0 | 1.4393 | 1.4393
| 26.10.2016 15:00 | 15.5555 | 12.8786 | 1.9824 | 0.022 | 0.4 | 0.097652 | 0.087404 | 0.087404 | 0 | 6.3157 | 0 | 6.3157 | 0 | 0 | 0 | 0 | 0 | 2.0222 | 0 | 3.5054 | 0 | 0 | 0.075085 | 1.0256 | 0.28223 | 0.25261 | 0.25261 | 7.4158 | 36.796 | 4.8908 | 41.6868 | 0 | 1.82 | 0 | 5.1353 | 2.778 | 0.045051 | 0.49231 | 3.1549 | 0 | 0 | 22.0049 | 18.398 | 0.162 | 0.145 | 0.145 | 0 | 0 | 6.3157 | 6.3157 | 0 | 0 | 6.3157 | 6.3157
| 26.10.2016 16:00 | 15.5555 | 12.8786 | 1.9824 | 0.022 | 0.4 | 0.097652 | 0.087404 | 0.087404 | 0 | 11.9876 | 0 | 11.9876 | 0 | 0 | 0 | 0 | 0 | 2.224 | 0 | 4.3001 | 0 | 0 | 0.075085 | 1.0256 | 0.28223 | 0.25261 | 0.25261 | 8.4123 | 36.796 | 4.8908 | 41.6868 | 0 | 2.0016 | 0 | 5.3169 | 2.778 | 0.045051 | 0.49231 | 3.8701 | 0 | 0 | 22.7201 | 18.398 | 0.162 | 0.145 | 0.145 | 0 | 0 | 11.9876 | 11.9876 | 0 | 0 | 11.9876 | 11.9876
| 26.10.2016 17:00 | 15.5555 | 12.8786 | 1.9824 | 0.022 | 0.4 | 0.097652 | 0.087404 | 0.087404 | 0 | 13.6982 | 0 | 13.6982 | 0 | 0 | 0 | 0 | 0 | 2.3209 | 0 | 4.5841 | 0 | 0 | 0.075085 | 1.0256 | 0.28223 | 0.25261 | 0.25261 | 8.7932 | 36.796 | 4.8908 | 41.6868 | 0 | 2.0888 | 0 | 5.4042 | 2.778 | 0.045051 | 0.49231 | 4.1257 | 0 | 0 | 22.9757 | 18.398 | 0.162 | 0.145 | 0.145 | 0 | 0 | 13.6982 | 13.6982 | 0 | 0 | 13.6982 | 13.6982
| 26.10.2016 18:00 | 15.5555 | 12.8786 | 1.9824 | 0.022 | 0.4 | 0.097652 | 0.087404 | 0.087404 | 0 | 0.65202 | 0 | 0.65202 | 0 | 0 | 0 | 0 | 0 | 2.4765 | 0 | 5.1132 | 0 | 0 | 0.075085 | 1.0256 | 0.28223 | 0.25261 | 0.25261 | 9.4778 | 36.796 | 4.8908 | 41.6868 | 0 | 2.2288 | 0 | 5.5442 | 2.778 | 0.045051 | 0.49231 | 4.6019 | 0 | 0 | 23.4519 | 18.398 | 0.162 | 0.145 | 0.145 | 0 | 0 | 0.65202 | 0.65202 | 0 | 0 | 0.65202 | 0.65202
| 26.10.2016 19:00 | 15.5555 | 12.8786 | 1.9824 | 0.022 | 0.4 | 0.097652 | 0.087404 | 0.087404 | 0 | 1e-12 | 0 | 1e-12 | 0 | 0 | 0 | 0 | 0 | 2.5509 | 0 | 5.3353 | 0 | 0 | 0.075085 | 1.0256 | 0.28223 | 0.25261 | 0.25261 | 9.7743 | 36.796 | 4.8908 | 41.6868 | 0 | 2.2958 | 0 | 5.6112 | 2.778 | 0.045051 | 0.49231 | 4.8017 | 0 | 0 | 23.6517 | 18.398 | 0.162 | 0.145 | 0.145 | -1e-12 | 0 | 1e-12 | 0 | 0 | 0 | 0 | 0
| 26.10.2016 20:00 | 15.5555 | 12.8786 | 1.9824 | 0.022 | 0.4 | 0.097652 | 0.087404 | 0.087404 | 0 | 6.3355 | 0 | 6.3355 | 0 | 0 | 0 | 0 | 0 | 2.3588 | 0 | 4.3738 | 0 | 0 | 0.075085 | 1.0256 | 0.28223 | 0.25261 | 0.25261 | 8.6208 | 36.796 | 4.8908 | 41.6868 | 0 | 2.1229 | 0 | 5.4383 | 2.778 | 0.045051 | 0.49231 | 3.9364 | 0 | 0 | 22.7864 | 18.398 | 0.162 | 0.145 | 0.145 | 0 | 0 | 6.3355 | 6.3355 | 0 | 0 | 6.3355 | 6.3355
| 26.10.2016 21:00 | 15.5555 | 12.8786 | 1.9824 | 0.022 | 0.4 | 0.097652 | 0.087404 | 0.087404 | 0 | 30.4326 | 0 | 30.4326 | 0 | 0 | 0 | 0 | 0 | 1.6769 | 0 | 1.3128 | 0 | 0 | 0.075085 | 1.0256 | 0.28223 | 0.25261 | 0.25261 | 4.8778 | 36.796 | 4.8908 | 41.6868 | 0 | 1.5092 | 0 | 4.8245 | 2.778 | 0.045051 | 0.49231 | 1.1815 | 0 | 0 | 20.0315 | 18.398 | 0.162 | 0.145 | 0.145 | 0 | 0 | 30.4326 | 30.4326 | 0 | 0 | 30.4326 | 30.4326
| 26.10.2016 22:00 | 14.3635 | 11.6866 | 1.9824 | 0.022 | 0.4 | 0.097652 | 0.087404 | 0.087404 | 0 | 54.6727 | 0 | 54.6727 | 0 | 0 | 0 | 0 | 0 | 0.8766 | 0 | 0 | 0 | 0 | 0.075085 | 1.0256 | 0.28223 | 0.25261 | 0.25261 | 2.7648 | 33.3904 | 4.8908 | 38.2813 | 0 | 0.78894 | 0 | 4.1043 | 2.778 | 0.045051 | 0.49231 | 0 | 0 | 0 | 17.1472 | 16.6952 | 0.162 | 0.145 | 0.145 | 0 | 0 | 54.6727 | 54.6727 | 0 | 0 | 54.6727 | 54.6727
| 26.10.2016 23:00 | 12.6943 | 10.0174 | 1.9824 | 0.022 | 0.4 | 0.097652 | 0.087404 | 0.087404 | 0 | 56.1688 | 0 | 56.1688 | 0 | 0 | 0 | 0 | 0 | 0.12761 | 0 | 0 | 0 | 0 | 0.075085 | 1.0256 | 0.28223 | 0.25261 | 0.25261 | 2.0158 | 28.6212 | 4.8908 | 33.512 | 0 | 0.11485 | 0 | 3.4302 | 2.778 | 0.045051 | 0.49231 | 0 | 0 | 0 | 14.7626 | 14.3106 | 0.162 | 0.145 | 0.145 | 0 | 0 | 56.1688 | 56.1688 | 0 | 0 | 56.1688 | 56.1688
| 27.10.2016 00:00 | 11.2653 | 8.8688 | 1.9824 | 0 | 0.14162 | 0.097652 | 0.087404 | 0.087404 | 0 | 60.6537 | 0 | 60.6537 | 0 | 0 | 0 | 0 | 0 | 0 | 0 | 0 | 0 | 0 | 0 | 0.36314 | 0.28223 | 0.25261 | 0.25261 | 1.1506 | 25.3394 | 4.8908 | 30.2303 | 0 | 0 | 0 | 2.9523 | 2.778 | 0 | 0.17431 | 0 | 0 | 0 | 13.1217 | 12.6697 | 0.162 | 0.145 | 0.145 | 0 | 0 | 60.6537 | 60.6537 | 0 | 0 | 60.6537 | 60.6537
| 27.10.2016 01:00 | 11.946 | 9.3977 | 1.9824 | 0 | 0.29336 | 0.097652 | 0.087404 | 0.087404 | 0 | 44.955 | 0 | 44.955 | 0 | 0 | 0 | 0 | 0 | 0 | 0 | 0 | 0 | 0 | 0 | 0.75221 | 0.28223 | 0.25261 | 0.25261 | 1.5397 | 26.8506 | 4.8908 | 31.7415 | 0 | 0 | 0 | 3.1391 | 2.778 | 0 | 0.36106 | 0 | 0 | 0 | 13.8773 | 13.4253 | 0.162 | 0.145 | 0.145 | 0 | 0 | 44.955 | 44.955 | 0 | 0 | 44.955 | 44.955
| 27.10.2016 02:00 | 12.5456 | 9.8906 | 1.9824 | 0.00010484 | 0.4 | 0.097652 | 0.087404 | 0.087404 | 0 | 66.0897 | 0 | 66.0897 | 0 | 0 | 0 | 0 | 0 | 0 | 0 | 0 | 0 | 0 | 0.0003578 | 1.0256 | 0.28223 | 0.25261 | 0.25261 | 1.8135 | 28.2588 | 4.8908 | 33.1496 | 0 | 0 | 0 | 3.2705 | 2.778 | 0.00021468 | 0.49231 | 0 | 0 | 0 | 14.5814 | 14.1294 | 0.162 | 0.145 | 0.145 | 0 | 0 | 66.0897 | 66.0897 | 0 | 0 | 66.0897 | 66.0897
| 27.10.2016 03:00 | 13.9722 | 11.2953 | 1.9824 | 0.022 | 0.4 | 0.097652 | 0.087404 | 0.087404 | 0 | 81.3076 | 0 | 81.3076 | 0 | 0 | 0 | 0 | 0 | 0.4477 | 0 | 0 | 0 | 0 | 0.075085 | 1.0256 | 0.28223 | 0.25261 | 0.25261 | 2.3359 | 32.2723 | 4.8908 | 37.1631 | 0 | 0.40293 | 0 | 3.7183 | 2.778 | 0.045051 | 0.49231 | 0 | 0 | 0 | 16.5881 | 16.1361 | 0.162 | 0.145 | 0.145 | 0 | 0 | 81.3076 | 81.3076 | 0 | 0 | 81.3076 | 81.3076
| 27.10.2016 04:00 | 15.5555 | 12.8786 | 1.9824 | 0.022 | 0.4 | 0.097652 | 0.087404 | 0.087404 | 0 | 92.9835 | 0 | 92.9835 | 0 | 0 | 0 | 0 | 0 | 1.4042 | 0 | 1.5221 | 0 | 0 | 0.075085 | 1.0256 | 0.28223 | 0.25261 | 0.25261 | 4.8145 | 36.796 | 4.8908 | 41.6868 | 0 | 1.2638 | 0 | 4.5792 | 2.778 | 0.045051 | 0.49231 | 1.3699 | 0 | 0 | 20.2199 | 18.398 | 0.162 | 0.145 | 0.145 | 0 | 0 | 92.9835 | 92.9835 | 0 | 0 | 92.9835 | 92.9835
| 27.10.2016 05:00 | 15.5555 | 12.8786 | 1.9824 | 0.022 | 0.4 | 0.097652 | 0.087404 | 0.087404 | 0 | 92.9887 | 0 | 92.9887 | 0 | 0 | 0 | 0 | 0 | 2.9347 | 0 | 7.7529 | 0 | 0 | 0.075085 | 1.0256 | 0.28223 | 0.25261 | 0.25261 | 12.5758 | 36.796 | 4.8908 | 41.6868 | 0 | 2.6413 | 0 | 5.9566 | 2.778 | 0.045051 | 0.49231 | 6.9776 | 0 | 0 | 25.8276 | 18.398 | 0.162 | 0.145 | 0.145 | 0 | 0 | 92.9887 | 92.9887 | 0 | 0 | 92.9887 | 92.9887
| 27.10.2016 06:00 | 15.5555 | 12.8786 | 1.9824 | 0.022 | 0.4 | 0.097652 | 0.087404 | 0.087404 | 0 | 110.6282 | 0 | 110.6282 | 0 | 0 | 0 | 0 | 0 | 3.2736 | 0 | 9.3749 | 0 | 0 | 0.075085 | 1.0256 | 0.28223 | 0.25261 | 0.25261 | 14.5367 | 36.796 | 4.8908 | 41.6868 | 0 | 2.9463 | 0 | 6.2616 | 2.778 | 0.045051 | 0.49231 | 8.4374 | 0 | 0 | 27.2874 | 18.398 | 0.162 | 0.145 | 0.145 | 0 | 0 | 110.6282 | 110.6282 | 0 | 0 | 110.6282 | 110.6282
| 27.10.2016 07:00 | 15.5555 | 12.8786 | 1.9824 | 0.022 | 0.4 | 0.097652 | 0.087404 | 0.087404 | 0 | 148.866 | 0 | 148.866 | 0 | 0 | 0 | 0 | 0 | 3.2255 | 0 | 9.1909 | 0 | 0 | 0.075085 | 1.0256 | 0.28223 | 0.25261 | 0.25261 | 14.3045 | 36.796 | 4.8908 | 41.6868 | 0 | 2.9029 | 0 | 6.2183 | 2.778 | 0.045051 | 0.49231 | 8.2718 | 0 | 0 | 27.1218 | 18.398 | 0.162 | 0.145 | 0.145 | 0 | 0 | 148.866 | 148.866 | 0 | 0 | 148.866 | 148.866
| 27.10.2016 08:00 | 15.5555 | 12.8786 | 1.9824 | 0.022 | 0.4 | 0.097652 | 0.087404 | 0.087404 | 0 | 161.9834 | 0 | 161.9834 | 0 | 0 | 0 | 0 | 0 | 2.8244 | 0 | 7.2457 | 0 | 0 | 0.075085 | 1.0256 | 0.28223 | 0.25261 | 0.25261 | 11.9583 | 36.796 | 4.8908 | 41.6868 | 0 | 2.542 | 0 | 5.8573 | 2.778 | 0.045051 | 0.49231 | 6.5212 | 0 | 0 | 25.3712 | 18.398 | 0.162 | 0.145 | 0.145 | 0 | 0 | 161.9834 | 161.9834 | 0 | 0 | 161.9834 | 161.9834
| 27.10.2016 09:00 | 15.5555 | 12.8786 | 1.9824 | 0.022 | 0.4 | 0.097652 | 0.087404 | 0.087404 | 0 | 118.7261 | 0 | 118.7261 | 0 | 0 | 0 | 0 | 0 | 2.4223 | 0 | 5.3962 | 0 | 0 | 0.075085 | 1.0256 | 0.28223 | 0.25261 | 0.25261 | 9.7067 | 36.796 | 4.8908 | 41.6868 | 0 | 2.1801 | 0 | 5.4955 | 2.778 | 0.045051 | 0.49231 | 4.8565 | 0 | 0 | 23.7065 | 18.398 | 0.162 | 0.145 | 0.145 | 0 | 0 | 118.7261 | 118.7261 | 0 | 0 | 118.7261 | 118.7261
| 27.10.2016 10:00 | 15.5555 | 12.8786 | 1.9824 | 0.022 | 0.4 | 0.097652 | 0.087404 | 0.087404 | 0 | 94.4252 | 0 | 94.4252 | 0 | 0 | 0 | 0 | 0 | 2.0967 | 0 | 3.9257 | 0 | 0 | 0.075085 | 1.0256 | 0.28223 | 0.25261 | 0.25261 | 7.9106 | 36.796 | 4.8908 | 41.6868 | 0 | 1.887 | 0 | 5.2024 | 2.778 | 0.045051 | 0.49231 | 3.5331 | 0 | 0 | 22.3831 | 18.398 | 0.162 | 0.145 | 0.145 | 0 | 0 | 94.4252 | 94.4252 | 0 | 0 | 94.4252 | 94.4252
| 27.10.2016 11:00 | 15.5555 | 12.8786 | 1.9824 | 0.022 | 0.4 | 0.097652 | 0.087404 | 0.087404 | 0 | 76.9589 | 0 | 76.9589 | 0 | 0 | 0 | 0 | 0 | 1.8416 | 0 | 2.8263 | 0 | 0 | 0.075085 | 1.0256 | 0.28223 | 0.25261 | 0.25261 | 6.5561 | 36.796 | 4.8908 | 41.6868 | 0 | 1.6575 | 0 | 4.9728 | 2.778 | 0.045051 | 0.49231 | 2.5436 | 0 | 0 | 21.3936 | 18.398 | 0.162 | 0.145 | 0.145 | 0 | 0 | 76.9589 | 76.9589 | 0 | 0 | 76.9589 | 76.9589
| 27.10.2016 12:00 | 15.5555 | 12.8786 | 1.9824 | 0.022 | 0.4 | 0.097652 | 0.087404 | 0.087404 | 0 | 65.1358 | 0 | 65.1358 | 0 | 0 | 0 | 0 | 0 | 1.6863 | 0 | 2.1248 | 0 | 0 | 0.075085 | 1.0256 | 0.28223 | 0.25261 | 0.25261 | 5.6993 | 36.796 | 4.8908 | 41.6868 | 0 | 1.5176 | 0 | 4.833 | 2.778 | 0.045051 | 0.49231 | 1.9124 | 0 | 0 | 20.7624 | 18.398 | 0.162 | 0.145 | 0.145 | 0 | 0 | 65.1358 | 65.1358 | 0 | 0 | 65.1358 | 65.1358
| 27.10.2016 13:00 | 15.5555 | 12.8786 | 1.9824 | 0.022 | 0.4 | 0.097652 | 0.087404 | 0.087404 | 0 | 63.9202 | 0 | 63.9202 | 0 | 0 | 0 | 0 | 0 | 1.6044 | 0 | 1.8031 | 0 | 0 | 0.075085 | 1.0256 | 0.28223 | 0.25261 | 0.25261 | 5.2956 | 36.796 | 4.8908 | 41.6868 | 0 | 1.4439 | 0 | 4.7593 | 2.778 | 0.045051 | 0.49231 | 1.6228 | 0 | 0 | 20.4728 | 18.398 | 0.162 | 0.145 | 0.145 | 0 | 0 | 63.9202 | 63.9202 | 0 | 0 | 63.9202 | 63.9202
| 27.10.2016 14:00 | 15.5555 | 12.8786 | 1.9824 | 0.022 | 0.4 | 0.097652 | 0.087404 | 0.087404 | 0 | 74.9971 | 0 | 74.9971 | 0 | 0 | 0 | 0 | 0 | 1.5763 | 0 | 1.6259 | 0 | 0 | 0.075085 | 1.0256 | 0.28223 | 0.25261 | 0.25261 | 5.0904 | 36.796 | 4.8908 | 41.6868 | 0 | 1.4187 | 0 | 4.734 | 2.778 | 0.045051 | 0.49231 | 1.4633 | 0 | 0 | 20.3133 | 18.398 | 0.162 | 0.145 | 0.145 | 0 | 0 | 74.9971 | 74.9971 | 0 | 0 | 74.9971 | 74.9971
| 27.10.2016 15:00 | 15.5555 | 12.8786 | 1.9824 | 0.022 | 0.4 | 0.097652 | 0.087404 | 0.087404 | 0 | 108.5585 | 0 | 108.5585 | 0 | 0 | 0 | 0 | 0 | 1.6369 | 0 | 1.8595 | 0 | 0 | 0.075085 | 1.0256 | 0.28223 | 0.25261 | 0.25261 | 5.3846 | 36.796 | 4.8908 | 41.6868 | 0 | 1.4733 | 0 | 4.7886 | 2.778 | 0.045051 | 0.49231 | 1.6735 | 0 | 0 | 20.5235 | 18.398 | 0.162 | 0.145 | 0.145 | 0 | 0 | 108.5585 | 108.5585 | 0 | 0 | 108.5585 | 108.5585
| 27.10.2016 16:00 | 15.5555 | 12.8786 | 1.9824 | 0.022 | 0.4 | 0.097652 | 0.087404 | 0.087404 | 0 | 104.2992 | 0 | 104.2992 | 0 | 0 | 0 | 0 | 0 | 1.8248 | 0 | 2.5992 | 0 | 0 | 0.075085 | 1.0256 | 0.28223 | 0.25261 | 0.25261 | 6.3122 | 36.796 | 4.8908 | 41.6868 | 0 | 1.6423 | 0 | 4.9577 | 2.778 | 0.045051 | 0.49231 | 2.3393 | 0 | 0 | 21.1893 | 18.398 | 0.162 | 0.145 | 0.145 | 0 | 0 | 104.2992 | 104.2992 | 0 | 0 | 104.2992 | 104.2992
| 27.10.2016 17:00 | 15.5555 | 12.8786 | 1.9824 | 0.022 | 0.4 | 0.097652 | 0.087404 | 0.087404 | 0 | 90.7738 | 0 | 90.7738 | 0 | 0 | 0 | 0 | 0 | 1.9145 | 0 | 2.8609 | 0 | 0 | 0.075085 | 1.0256 | 0.28223 | 0.25261 | 0.25261 | 6.6637 | 36.796 | 4.8908 | 41.6868 | 0 | 1.7231 | 0 | 5.0384 | 2.778 | 0.045051 | 0.49231 | 2.5748 | 0 | 0 | 21.4248 | 18.398 | 0.162 | 0.145 | 0.145 | 0 | 0 | 90.7738 | 90.7738 | 0 | 0 | 90.7738 | 90.7738
| 27.10.2016 18:00 | 15.5555 | 12.8786 | 1.9824 | 0.022 | 0.4 | 0.097652 | 0.087404 | 0.087404 | 0 | 109.1207 | 0 | 109.1207 | 0 | 0 | 0 | 0 | 0 | 2.0593 | 0 | 3.353 | 0 | 0 | 0.075085 | 1.0256 | 0.28223 | 0.25261 | 0.25261 | 7.3004 | 36.796 | 4.8908 | 41.6868 | 0 | 1.8533 | 0 | 5.1687 | 2.778 | 0.045051 | 0.49231 | 3.0177 | 0 | 0 | 21.8677 | 18.398 | 0.162 | 0.145 | 0.145 | 0 | 0 | 109.1207 | 109.1207 | 0 | 0 | 109.1207 | 109.1207
| 27.10.2016 19:00 | 15.5555 | 12.8786 | 1.9824 | 0.022 | 0.4 | 0.097652 | 0.087404 | 0.087404 | 0 | 133.1671 | 0 | 133.1671 | 0 | 0 | 0 | 0 | 0 | 2.1284 | 0 | 3.5589 | 0 | 0 | 0.075085 | 1.0256 | 0.28223 | 0.25261 | 0.25261 | 7.5755 | 36.796 | 4.8908 | 41.6868 | 0 | 1.9156 | 0 | 5.2309 | 2.778 | 0.045051 | 0.49231 | 3.203 | 0 | 0 | 22.053 | 18.398 | 0.162 | 0.145 | 0.145 | 0 | 0 | 133.1671 | 133.1671 | 0 | 0 | 133.1671 | 133.1671
| 27.10.2016 20:00 | 15.5555 | 12.8786 | 1.9824 | 0.022 | 0.4 | 0.097652 | 0.087404 | 0.087404 | 0 | 171.8507 | 0 | 171.8507 | 0 | 0 | 0 | 0 | 0 | 1.9489 | 0 | 2.6607 | 0 | 0 | 0.075085 | 1.0256 | 0.28223 | 0.25261 | 0.25261 | 6.4978 | 36.796 | 4.8908 | 41.6868 | 0 | 1.754 | 0 | 5.0694 | 2.778 | 0.045051 | 0.49231 | 2.3946 | 0 | 0 | 21.2446 | 18.398 | 0.162 | 0.145 | 0.145 | 0 | 0 | 171.8507 | 171.8507 | 0 | 0 | 171.8507 | 171.8507
| 27.10.2016 21:00 | 15.4325 | 12.7556 | 1.9824 | 0.022 | 0.4 | 0.097652 | 0.087404 | 0.087404 | 0 | 186.3435 | 0 | 186.3435 | 0 | 0 | 0 | 0 | 0 | 1.3127 | 0 | 0 | 0 | 0 | 0.075085 | 1.0256 | 0.28223 | 0.25261 | 0.25261 | 3.2009 | 36.4445 | 4.8908 | 41.3354 | 0 | 1.1815 | 0 | 4.4968 | 2.778 | 0.045051 | 0.49231 | 0 | 0 | 0 | 18.6743 | 18.2223 | 0.162 | 0.145 | 0.145 | 0 | 0 | 186.3435 | 186.3435 | 0 | 0 | 186.3435 | 186.3435
| 27.10.2016 22:00 | 13.5528 | 10.8759 | 1.9824 | 0.022 | 0.4 | 0.097652 | 0.087404 | 0.087404 | 0 | 253.3242 | 0 | 253.3242 | 0 | 0 | 0 | 0 | 0 | 0.56754 | 0 | 0 | 0 | 0 | 0.075085 | 1.0256 | 0.28223 | 0.25261 | 0.25261 | 2.4557 | 31.074 | 4.8908 | 35.9648 | 0 | 0.51078 | 0 | 3.8261 | 2.778 | 0.045051 | 0.49231 | 0 | 0 | 0 | 15.989 | 15.537 | 0.162 | 0.145 | 0.145 | 0 | 0 | 253.3242 | 253.3242 | 0 | 0 | 253.3242 | 253.3242
| 27.10.2016 23:00 | 11.9214 | 9.3243 | 1.9824 | 0 | 0.34224 | 0.097652 | 0.087404 | 0.087404 | 0 | 319.7087 | 0 | 319.7087 | 0 | 0 | 0 | 0 | 0 | 0 | 0 | 0 | 0 | 0 | 0 | 0.87755 | 0.28223 | 0.25261 | 0.25261 | 1.665 | 26.6409 | 4.8908 | 31.5317 | 0 | 0 | 0 | 3.1992 | 2.778 | 0 | 0.42122 | 0 | 0 | 0 | 13.7724 | 13.3204 | 0.162 | 0.145 | 0.145 | 0 | 0 | 319.7087 | 319.7087 | 0 | 0 | 319.7087 | 319.7087
| 28.10.2016 00:00 | 9.0059 | 7.0386 | 1.6948 | 0 | 0 | 0.097652 | 0.087404 | 0.087404 | 0 | 329.2362 | 0 | 329.2362 | 0 | 0 | 0 | 0 | 0 | 0 | 0 | 0 | 0 | 0 | 0 | 0 | 0.28223 | 0.25261 | 0.25261 | 0.78746 | 20.1104 | 4.1812 | 24.2916 | 0 | 0 | 0 | 2.3749 | 2.3749 | 0 | 0 | 0 | 0 | 0 | 10.5072 | 10.0552 | 0.162 | 0.145 | 0.145 | 0 | 0 | 329.2362 | 329.2362 | 0 | 0 | 329.2362 | 329.2362
| 28.10.2016 01:00 | 9.508 | 7.4381 | 1.7975 | 0 | 0 | 0.097652 | 0.087404 | 0.087404 | 0 | 308.2241 | 0 | 308.2241 | 0 | 0 | 0 | 0 | 0 | 0 | 0 | 0 | 0 | 0 | 0 | 0 | 0.28223 | 0.25261 | 0.25261 | 0.78746 | 21.2517 | 4.4345 | 25.6862 | 0 | 0 | 0 | 2.5188 | 2.5188 | 0 | 0 | 0 | 0 | 0 | 11.0779 | 10.6259 | 0.162 | 0.145 | 0.145 | 0 | 0 | 308.2241 | 308.2241 | 0 | 0 | 308.2241 | 308.2241
| 28.10.2016 02:00 | 9.842 | 7.7197 | 1.8499 | 0 | 0 | 0.097652 | 0.087404 | 0.087404 | 0 | 286.0756 | 0 | 286.0756 | 0 | 0 | 0 | 0 | 0 | 0 | 0 | 0 | 0 | 0 | 0 | 0 | 0.28223 | 0.25261 | 0.25261 | 0.78746 | 22.0563 | 4.5638 | 26.6201 | 0 | 0 | 0 | 2.5922 | 2.5922 | 0 | 0 | 0 | 0 | 0 | 11.4802 | 11.0282 | 0.162 | 0.145 | 0.145 | 0 | 0 | 286.0756 | 286.0756 | 0 | 0 | 286.0756 | 286.0756
| 28.10.2016 03:00 | 11.138 | 8.7606 | 1.9824 | 0 | 0.12254 | 0.097652 | 0.087404 | 0.087404 | 0 | 308.5749 | 0 | 308.5749 | 0 | 0 | 0 | 0 | 0 | 0 | 0 | 0 | 0 | 0 | 0 | 0.31421 | 0.28223 | 0.25261 | 0.25261 | 1.1017 | 25.0302 | 4.8908 | 29.9211 | 0 | 0 | 0 | 2.9288 | 2.778 | 0 | 0.15082 | 0 | 0 | 0 | 12.9671 | 12.5151 | 0.162 | 0.145 | 0.145 | 0 | 0 | 308.5749 | 308.5749 | 0 | 0 | 308.5749 | 308.5749
| 28.10.2016 04:00 | 13.4432 | 10.7663 | 1.9824 | 0.022 | 0.4 | 0.097652 | 0.087404 | 0.087404 | 0 | 329.5426 | 0 | 329.5426 | 0 | 0 | 0 | 0 | 0 | 0.33192 | 0 | 0 | 0 | 0 | 0.075085 | 1.0256 | 0.28223 | 0.25261 | 0.25261 | 2.2201 | 30.761 | 4.8908 | 35.6518 | 0 | 0.29872 | 0 | 3.6141 | 2.778 | 0.045051 | 0.49231 | 0 | 0 | 0 | 15.8325 | 15.3805 | 0.162 | 0.145 | 0.145 | 0 | 0 | 329.5426 | 329.5426 | 0 | 0 | 329.5426 | 329.5426
| 28.10.2016 05:00 | 15.5555 | 12.8786 | 1.9824 | 0.022 | 0.4 | 0.097652 | 0.087404 | 0.087404 | 0 | 390.3232 | 0 | 390.3232 | 0 | 0 | 0 | 0 | 0 | 1.715 | 0 | 2.394 | 0 | 0 | 0.075085 | 1.0256 | 0.28223 | 0.25261 | 0.25261 | 5.9971 | 36.796 | 4.8908 | 41.6868 | 0 | 1.5435 | 0 | 4.8588 | 2.778 | 0.045051 | 0.49231 | 2.1546 | 0 | 0 | 21.0046 | 18.398 | 0.162 | 0.145 | 0.145 | 0 | 0 | 390.3232 | 390.3232 | 0 | 0 | 390.3232 | 390.3232
| 28.10.2016 06:00 | 15.5555 | 12.8786 | 1.9824 | 0.022 | 0.4 | 0.097652 | 0.087404 | 0.087404 | 0 | 358.4913 | 0 | 358.4913 | 0 | 0 | 0 | 0 | 0 | 2.0196 | 0 | 3.8573 | 0 | 0 | 0.075085 | 1.0256 | 0.28223 | 0.25261 | 0.25261 | 7.765 | 36.796 | 4.8908 | 41.6868 | 0 | 1.8176 | 0 | 5.133 | 2.778 | 0.045051 | 0.49231 | 3.4716 | 0 | 0 | 22.3216 | 18.398 | 0.162 | 0.145 | 0.145 | 0 | 0 | 358.4913 | 358.4913 | 0 | 0 | 358.4913 | 358.4913
| 28.10.2016 07:00 | 15.5555 | 12.8786 | 1.9824 | 0.022 | 0.4 | 0.097652 | 0.087404 | 0.087404 | 0 | 333.5465 | 0 | 333.5465 | 49.4345 | 0 | 49.4345 | 0 | 0 | 1.9841 | 0 | 3.7281 | 0 | 0 | 0.075085 | 1.0256 | 0.28223 | 0.25261 | 0.25261 | 7.6004 | 36.796 | 4.8908 | 41.6868 | 0 | 1.7857 | 0 | 5.1011 | 2.778 | 0.045051 | 0.49231 | 3.3553 | 0 | 0 | 22.2053 | 18.398 | 0.162 | 0.145 | 0.145 | 49.4345 | 0 | 333.5465 | 382.9811 | 49.4345 | 0 | 333.5465 | 382.9811
| 28.10.2016 08:00 | 15.5555 | 12.8786 | 1.9824 | 0.022 | 0.4 | 0.097652 | 0.087404 | 0.087404 | 0 | 319.3344 | 0 | 319.3344 | 68.2205 | 0 | 68.2205 | 0 | 0 | 1.6649 | 0 | 2.1839 | 0 | 0 | 0.075085 | 1.0256 | 0.28223 | 0.25261 | 0.25261 | 5.7369 | 36.796 | 4.8908 | 41.6868 | 0 | 1.4984 | 0 | 4.8137 | 2.778 | 0.045051 | 0.49231 | 1.9655 | 0 | 0 | 20.8155 | 18.398 | 0.162 | 0.145 | 0.145 | 68.2205 | 0 | 319.3344 | 387.5549 | 68.2205 | 0 | 319.3344 | 387.5549
| 28.10.2016 09:00 | 15.5555 | 12.8786 | 1.9824 | 0.022 | 0.4 | 0.097652 | 0.087404 | 0.087404 | 0 | 318.5563 | 0 | 318.5563 | 143.9054 | 0 | 143.9054 | 0 | 0 | 1.338 | 0 | 0.68402 | 0 | 0 | 0.075085 | 1.0256 | 0.28223 | 0.25261 | 0.25261 | 3.9102 | 36.796 | 4.8908 | 41.6868 | 0 | 1.2042 | 0 | 4.5196 | 2.778 | 0.045051 | 0.49231 | 0.61562 | 0 | 0 | 19.4656 | 18.398 | 0.162 | 0.145 | 0.145 | 143.9054 | 0 | 318.5563 | 462.4617 | 143.9054 | 0 | 318.5563 | 462.4617
| 28.10.2016 10:00 | 15.2205 | 12.5436 | 1.9824 | 0.022 | 0.4 | 0.097652 | 0.087404 | 0.087404 | 0 | 318.4956 | 0 | 318.4956 | 191.0557 | 0 | 191.0557 | 0 | 0 | 1.0686 | 0 | 0 | 0 | 0 | 0.075085 | 1.0256 | 0.28223 | 0.25261 | 0.25261 | 2.9568 | 35.8389 | 4.8908 | 40.7298 | 0 | 0.96175 | 0 | 4.2771 | 2.778 | 0.045051 | 0.49231 | 0 | 0 | 0 | 18.3715 | 17.9195 | 0.162 | 0.145 | 0.145 | 191.0557 | 0 | 318.4956 | 509.5513 | 191.0557 | 0 | 318.4956 | 509.5513
| 28.10.2016 11:00 | 14.6106 | 11.9337 | 1.9824 | 0.022 | 0.4 | 0.097652 | 0.087404 | 0.087404 | 0 | 318.4058 | 0 | 318.4058 | 217.2981 | 0 | 217.2981 | 0 | 0 | 0.84603 | 0 | 0 | 0 | 0 | 0.075085 | 1.0256 | 0.28223 | 0.25261 | 0.25261 | 2.7342 | 34.0962 | 4.8908 | 38.987 | 0 | 0.76143 | 0 | 4.0768 | 2.778 | 0.045051 | 0.49231 | 0 | 0 | 0 | 17.5001 | 17.0481 | 0.162 | 0.145 | 0.145 | 217.2981 | 0 | 318.4058 | 535.7038 | 217.2981 | 0 | 318.4058 | 535.7038
| 28.10.2016 12:00 | 14.2206 | 11.5437 | 1.9824 | 0.022 | 0.4 | 0.097652 | 0.087404 | 0.087404 | 0 | 318.2689 | 0 | 318.2689 | 219.9898 | 0 | 219.9898 | 0 | 0 | 0.70987 | 0 | 0 | 0 | 0 | 0.075085 | 1.0256 | 0.28223 | 0.25261 | 0.25261 | 2.5981 | 32.982 | 4.8908 | 37.8728 | 0 | 0.63888 | 0 | 3.9542 | 2.778 | 0.045051 | 0.49231 | 0 | 0 | 0 | 16.943 | 16.491 | 0.162 | 0.145 | 0.145 | 219.9898 | 0 | 318.2689 | 538.2587 | 219.9898 | 0 | 318.2689 | 538.2587
| 28.10.2016 13:00 | 14.0558 | 11.3789 | 1.9824 | 0.022 | 0.4 | 0.097652 | 0.087404 | 0.087404 | 0 | 318.1842 | 0 | 318.1842 | 225.267 | 0 | 225.267 | 0 | 0 | 0.64301 | 0 | 0 | 0 | 0 | 0.075085 | 1.0256 | 0.28223 | 0.25261 | 0.25261 | 2.5312 | 32.5112 | 4.8908 | 37.402 | 0 | 0.57871 | 0 | 3.8941 | 2.778 | 0.045051 | 0.49231 | 0 | 0 | 0 | 16.7076 | 16.2556 | 0.162 | 0.145 | 0.145 | 225.267 | 0 | 318.1842 | 543.4512 | 225.267 | 0 | 318.1842 | 543.4512
| 28.10.2016 14:00 | 13.9504 | 11.2735 | 1.9824 | 0.022 | 0.4 | 0.097652 | 0.087404 | 0.087404 | 0 | 317.767 | 0 | 317.767 | 202.8313 | 0 | 202.8313 | 0 | 0 | 0.61576 | 0 | 0 | 0 | 0 | 0.075085 | 1.0256 | 0.28223 | 0.25261 | 0.25261 | 2.5039 | 32.2099 | 4.8908 | 37.1008 | 0 | 0.55418 | 0 | 3.8695 | 2.778 | 0.045051 | 0.49231 | 0 | 0 | 0 | 16.557 | 16.105 | 0.162 | 0.145 | 0.145 | 202.8313 | 0 | 317.767 | 520.5982 | 202.8313 | 0 | 317.767 | 520.5982
| 28.10.2016 15:00 | 14.0079 | 11.331 | 1.9824 | 0.022 | 0.4 | 0.097652 | 0.087404 | 0.087404 | 0 | 318.1459 | 0 | 318.1459 | 143.9638 | 0 | 143.9638 | 0 | 0 | 0.64602 | 0 | 0 | 0 | 0 | 0.075085 | 1.0256 | 0.28223 | 0.25261 | 0.25261 | 2.5342 | 32.3744 | 4.8908 | 37.2652 | 0 | 0.58141 | 0 | 3.8968 | 2.778 | 0.045051 | 0.49231 | 0 | 0 | 0 | 16.6392 | 16.1872 | 0.162 | 0.145 | 0.145 | 143.9638 | 0 | 318.1459 | 462.1097 | 143.9638 | 0 | 318.1459 | 462.1097
| 28.10.2016 16:00 | 14.3571 | 11.6802 | 1.9824 | 0.022 | 0.4 | 0.097652 | 0.087404 | 0.087404 | 0 | 318.9473 | 0 | 318.9473 | 102.2033 | 0 | 102.2033 | 0 | 0 | 0.79023 | 0 | 0 | 0 | 0 | 0.075085 | 1.0256 | 0.28223 | 0.25261 | 0.25261 | 2.6784 | 33.3721 | 4.8908 | 38.2629 | 0 | 0.7112 | 0 | 4.0266 | 2.778 | 0.045051 | 0.49231 | 0 | 0 | 0 | 17.138 | 16.686 | 0.162 | 0.145 | 0.145 | 102.2033 | 0 | 318.9473 | 421.1506 | 102.2033 | 0 | 318.9473 | 421.1506
| 28.10.2016 17:00 | 14.6725 | 11.9956 | 1.9824 | 0.022 | 0.4 | 0.097652 | 0.087404 | 0.087404 | 0 | 317.7576 | 0 | 317.7576 | 118.4305 | 0 | 118.4305 | 0 | 0 | 0.92033 | 0 | 0 | 0 | 0 | 0.075085 | 1.0256 | 0.28223 | 0.25261 | 0.25261 | 2.8085 | 34.2733 | 4.8908 | 39.1641 | 0 | 0.8283 | 0 | 4.1437 | 2.778 | 0.045051 | 0.49231 | 0 | 0 | 0 | 17.5886 | 17.1366 | 0.162 | 0.145 | 0.145 | 118.4305 | 0 | 317.7576 | 436.1881 | 118.4305 | 0 | 317.7576 | 436.1881
| 28.10.2016 18:00 | 14.896 | 12.2191 | 1.9824 | 0.022 | 0.4 | 0.097652 | 0.087404 | 0.087404 | 0 | 317.4177 | 0 | 317.4177 | 72.8457 | 0 | 72.8457 | 0 | 0 | 1.0299 | 0 | 0 | 0 | 0 | 0.075085 | 1.0256 | 0.28223 | 0.25261 | 0.25261 | 2.918 | 34.9117 | 4.8908 | 39.8025 | 0 | 0.92687 | 0 | 4.2422 | 2.778 | 0.045051 | 0.49231 | 0 | 0 | 0 | 17.9078 | 17.4558 | 0.162 | 0.145 | 0.145 | 72.8457 | 0 | 317.4177 | 390.2635 | 72.8457 | 0 | 317.4177 | 390.2635
| 28.10.2016 19:00 | 14.9564 | 12.2795 | 1.9824 | 0.022 | 0.4 | 0.097652 | 0.087404 | 0.087404 | 0 | 318.2661 | 0 | 318.2661 | 102.4727 | 0 | 102.4727 | 0 | 0 | 1.0725 | 0 | 0 | 0 | 0 | 0.075085 | 1.0256 | 0.28223 | 0.25261 | 0.25261 | 2.9607 | 35.0844 | 4.8908 | 39.9752 | 0 | 0.96523 | 0 | 4.2806 | 2.778 | 0.045051 | 0.49231 | 0 | 0 | 0 | 17.9942 | 17.5422 | 0.162 | 0.145 | 0.145 | 102.4727 | 0 | 318.2661 | 420.7387 | 102.4727 | 0 | 318.2661 | 420.7387
| 28.10.2016 20:00 | 14.5485 | 11.8716 | 1.9824 | 0.022 | 0.4 | 0.097652 | 0.087404 | 0.087404 | 0 | 317.4476 | 0 | 317.4476 | 125.9895 | 0 | 125.9895 | 0 | 0 | 0.94268 | 0 | 0 | 0 | 0 | 0.075085 | 1.0256 | 0.28223 | 0.25261 | 0.25261 | 2.8309 | 33.919 | 4.8908 | 38.8098 | 0 | 0.84841 | 0 | 4.1638 | 2.778 | 0.045051 | 0.49231 | 0 | 0 | 0 | 17.4115 | 16.9595 | 0.162 | 0.145 | 0.145 | 125.9895 | 0 | 317.4476 | 443.4371 | 125.9895 | 0 | 317.4476 | 443.4371
| 28.10.2016 21:00 | 13.1051 | 10.4282 | 1.9824 | 0.022 | 0.4 | 0.097652 | 0.087404 | 0.087404 | 0 | 317.4918 | 0 | 317.4918 | 138.1356 | 0 | 138.1356 | 0 | 0 | 0.43014 | 0 | 0 | 0 | 0 | 0.075085 | 1.0256 | 0.28223 | 0.25261 | 0.25261 | 2.3183 | 29.7949 | 4.8908 | 34.6858 | 0 | 0.38713 | 0 | 3.7025 | 2.778 | 0.045051 | 0.49231 | 0 | 0 | 0 | 15.3495 | 14.8975 | 0.162 | 0.145 | 0.145 | 138.1356 | 0 | 317.4918 | 455.6273 | 138.1356 | 0 | 317.4918 | 455.6273
| 28.10.2016 22:00 | 11.4344 | 8.8784 | 1.9824 | 0 | 0.30111 | 0.097652 | 0.087404 | 0.087404 | 0 | 317.651 | 0 | 317.651 | 154.0679 | 0 | 154.0679 | 0 | 0 | 0 | 0 | 0 | 0 | 0 | 0 | 0.77208 | 0.28223 | 0.25261 | 0.25261 | 1.5595 | 25.3668 | 4.8908 | 30.2576 | 0 | 0 | 0 | 3.1486 | 2.778 | 0 | 0.3706 | 0 | 0 | 0 | 13.1354 | 12.6834 | 0.162 | 0.145 | 0.145 | 154.0679 | 0 | 317.651 | 471.7189 | 154.0679 | 0 | 317.651 | 471.7189
| 28.10.2016 23:00 | 9.5762 | 7.4552 | 1.8486 | 0 | 0 | 0.097652 | 0.087404 | 0.087404 | 0 | 318.3228 | 0 | 318.3228 | 150.081 | 0 | 150.081 | 0 | 0 | 0 | 0 | 0 | 0 | 0 | 0 | 0 | 0.28223 | 0.25261 | 0.25261 | 0.78746 | 21.3005 | 4.5607 | 25.8612 | 0 | 0 | 0 | 2.5905 | 2.5905 | 0 | 0 | 0 | 0 | 0 | 11.1023 | 10.6503 | 0.162 | 0.145 | 0.145 | 150.081 | 0 | 318.3228 | 468.4038 | 150.081 | 0 | 318.3228 | 468.4038
| 29.10.2016 00:00 | 9.2642 | 7.2427 | 1.7491 | 0 | 0 | 0.097652 | 0.087404 | 0.087404 | 0 | 317.4249 | 0 | 317.4249 | 119.5226 | 0 | 119.5226 | 0 | 0 | 0 | 0 | 0 | 0 | 0 | 0 | 0 | 0.28223 | 0.25261 | 0.25261 | 0.78746 | 20.6934 | 4.3151 | 25.0085 | 0 | 0 | 0 | 2.451 | 2.451 | 0 | 0 | 0 | 0 | 0 | 10.7987 | 10.3467 | 0.162 | 0.145 | 0.145 | 119.5226 | 0 | 317.4249 | 436.9475 | 119.5226 | 0 | 317.4249 | 436.9475
| 29.10.2016 01:00 | 9.5935 | 7.4969 | 1.8241 | 0 | 0 | 0.097652 | 0.087404 | 0.087404 | 0 | 317.6062 | 0 | 317.6062 | 101.4563 | 0 | 101.4563 | 0 | 0 | 0 | 0 | 0 | 0 | 0 | 0 | 0 | 0.28223 | 0.25261 | 0.25261 | 0.78746 | 21.4198 | 4.5002 | 25.92 | 0 | 0 | 0 | 2.5561 | 2.5561 | 0 | 0 | 0 | 0 | 0 | 11.1619 | 10.7099 | 0.162 | 0.145 | 0.145 | 101.4563 | 0 | 317.6062 | 419.0624 | 101.4563 | 0 | 317.6062 | 419.0624
| 29.10.2016 02:00 | 10.2315 | 8.0321 | 1.9269 | 0 | 0 | 0.097652 | 0.087404 | 0.087404 | 0 | 317.5458 | 0 | 317.5458 | 106.5204 | 0 | 106.5205 | 0 | 0 | 0 | 0 | 0 | 0 | 0 | 0 | 0 | 0.28223 | 0.25261 | 0.25261 | 0.78746 | 22.9489 | 4.754 | 27.7028 | 0 | 0 | 0 | 2.7002 | 2.7002 | 0 | 0 | 0 | 0 | 0 | 11.9264 | 11.4744 | 0.162 | 0.145 | 0.145 | 106.5204 | 0 | 317.5458 | 424.0663 | 106.5204 | 0 | 317.5458 | 424.0663
| 29.10.2016 03:00 | 11.7373 | 9.2334 | 1.9824 | 0 | 0.24903 | 0.097652 | 0.087404 | 0.087404 | 0 | 317.7256 | 0 | 317.7256 | 140.1984 | 0 | 140.1984 | 0 | 0 | 0 | 0 | 0 | 0 | 0 | 0 | 0.63853 | 0.28223 | 0.25261 | 0.25261 | 1.426 | 26.3812 | 4.8908 | 31.2721 | 0 | 0 | 0 | 3.0845 | 2.778 | 0 | 0.30649 | 0 | 0 | 0 | 13.6426 | 13.1906 | 0.162 | 0.145 | 0.145 | 140.1984 | 0 | 317.7256 | 457.924 | 140.1984 | 0 | 317.7256 | 457.924
| 29.10.2016 04:00 | 14.1308 | 11.4539 | 1.9824 | 0.022 | 0.4 | 0.097652 | 0.087404 | 0.087404 | 0 | 317.6141 | 0 | 317.6141 | 145.4951 | 0 | 145.4951 | 0 | 0 | 0.57996 | 0 | 0 | 0 | 0 | 0.075085 | 1.0256 | 0.28223 | 0.25261 | 0.25261 | 2.4681 | 32.7253 | 4.8908 | 37.6162 | 0 | 0.52196 | 0 | 3.8373 | 2.778 | 0.045051 | 0.49231 | 0 | 0 | 0 | 16.8147 | 16.3627 | 0.162 | 0.145 | 0.145 | 145.4951 | 0 | 317.6141 | 463.1092 | 145.4951 | 0 | 317.6141 | 463.1092
| 29.10.2016 05:00 | 15.5555 | 12.8786 | 1.9824 | 0.022 | 0.4 | 0.097652 | 0.087404 | 0.087404 | 0 | 318.4187 | 0 | 318.4187 | 91.614 | 0 | 91.614 | 0 | 0 | 1.9461 | 0 | 3.3207 | 0 | 0 | 0.075085 | 1.0256 | 0.28223 | 0.25261 | 0.25261 | 7.155 | 36.796 | 4.8908 | 41.6868 | 0 | 1.7515 | 0 | 5.0668 | 2.778 | 0.045051 | 0.49231 | 2.9886 | 0 | 0 | 21.8386 | 18.398 | 0.162 | 0.145 | 0.145 | 91.614 | 0 | 318.4187 | 410.0327 | 91.614 | 0 | 318.4187 | 410.0327
| 29.10.2016 06:00 | 15.5555 | 12.8786 | 1.9824 | 0.022 | 0.4 | 0.097652 | 0.087404 | 0.087404 | 0 | 318.6245 | 0 | 318.6245 | 91.3412 | 0 | 91.3412 | 0 | 0 | 2.1565 | 0 | 4.2993 | 0 | 0 | 0.075085 | 1.0256 | 0.28223 | 0.25261 | 0.25261 | 8.344 | 36.796 | 4.8908 | 41.6868 | 0 | 1.9409 | 0 | 5.2562 | 2.778 | 0.045051 | 0.49231 | 3.8693 | 0 | 0 | 22.7193 | 18.398 | 0.162 | 0.145 | 0.145 | 91.3412 | 0 | 318.6245 | 409.9658 | 91.3412 | 0 | 318.6245 | 409.9658
| 29.10.2016 07:00 | 15.5555 | 12.8786 | 1.9824 | 0.022 | 0.4 | 0.097652 | 0.087404 | 0.087404 | 0 | 317.8534 | 0 | 317.8534 | 148.7177 | 0 | 148.7177 | 0 | 0 | 2.0086 | 0 | 3.5998 | 0 | 0 | 0.075085 | 1.0256 | 0.28223 | 0.25261 | 0.25261 | 7.4966 | 36.796 | 4.8908 | 41.6868 | 0 | 1.8078 | 0 | 5.1231 | 2.778 | 0.045051 | 0.49231 | 3.2398 | 0 | 0 | 22.0898 | 18.398 | 0.162 | 0.145 | 0.145 | 148.7177 | 0 | 317.8534 | 466.5712 | 148.7177 | 0 | 317.8534 | 466.5712
| 29.10.2016 08:00 | 15.5555 | 12.8786 | 1.9824 | 0.022 | 0.4 | 0.097652 | 0.087404 | 0.087404 | 0 | 314.9498 | 0 | 314.9498 | 208.5095 | 0 | 208.5095 | 0 | 0 | 1.7141 | 0 | 2.1865 | 0 | 0 | 0.075085 | 1.0256 | 0.28223 | 0.25261 | 0.25261 | 5.7888 | 36.796 | 4.8908 | 41.6868 | 0 | 1.5427 | 0 | 4.8581 | 2.778 | 0.045051 | 0.49231 | 1.9678 | 0 | 0 | 20.8178 | 18.398 | 0.162 | 0.145 | 0.145 | 208.5095 | 0 | 314.9498 | 523.4593 | 208.5095 | 0 | 314.9498 | 523.4593
| 29.10.2016 09:00 | 15.5555 | 12.8786 | 1.9824 | 0.022 | 0.4 | 0.097652 | 0.087404 | 0.087404 | 0 | 312.5839 | 0 | 312.5839 | 192.8168 | 0 | 192.8168 | 0 | 0 | 1.3778 | 0 | 0.64832 | 0 | 0 | 0.075085 | 1.0256 | 0.28223 | 0.25261 | 0.25261 | 3.9143 | 36.796 | 4.8908 | 41.6868 | 0 | 1.24 | 0 | 4.5554 | 2.778 | 0.045051 | 0.49231 | 0.58349 | 0 | 0 | 19.4335 | 18.398 | 0.162 | 0.145 | 0.145 | 192.8168 | 0 | 312.5839 | 505.4007 | 192.8168 | 0 | 312.5839 | 505.4007
| 29.10.2016 10:00 | 15.3991 | 12.7222 | 1.9824 | 0.022 | 0.4 | 0.097652 | 0.087404 | 0.087404 | 0 | 312.5229 | 0 | 312.5229 | 205.2633 | 0 | 205.2633 | 0 | 0 | 1.1692 | 0 | 0 | 0 | 0 | 0.075085 | 1.0256 | 0.28223 | 0.25261 | 0.25261 | 3.0574 | 36.3491 | 4.8908 | 41.24 | 0 | 1.0523 | 0 | 4.3676 | 2.778 | 0.045051 | 0.49231 | 0 | 0 | 0 | 18.6266 | 18.1746 | 0.162 | 0.145 | 0.145 | 205.2633 | 0 | 312.5229 | 517.7862 | 205.2633 | 0 | 312.5229 | 517.7862
| 29.10.2016 11:00 | 14.753 | 12.0761 | 1.9824 | 0.022 | 0.4 | 0.097652 | 0.087404 | 0.087404 | 0 | 312.7286 | 0 | 312.7286 | 273.2824 | 0 | 273.2824 | 0 | 0 | 0.93338 | 0 | 0 | 0 | 0 | 0.075085 | 1.0256 | 0.28223 | 0.25261 | 0.25261 | 2.8216 | 34.5031 | 4.8908 | 39.3939 | 0 | 0.84004 | 0 | 4.1554 | 2.778 | 0.045051 | 0.49231 | 0 | 0 | 0 | 17.7035 | 17.2515 | 0.162 | 0.145 | 0.145 | 273.2824 | 0 | 312.7286 | 586.0111 | 273.2824 | 0 | 312.7286 | 586.0111
| 29.10.2016 12:00 | 13.7045 | 11.0276 | 1.9824 | 0.022 | 0.4 | 0.097652 | 0.087404 | 0.087404 | 0 | 315.8286 | 0 | 315.8286 | 255.5088 | 0 | 255.5088 | 0 | 0 | 0.59129 | 0 | 0 | 0 | 0 | 0.075085 | 1.0256 | 0.28223 | 0.25261 | 0.25261 | 2.4795 | 31.5074 | 4.8908 | 36.3982 | 0 | 0.53216 | 0 | 3.8475 | 2.778 | 0.045051 | 0.49231 | 0 | 0 | 0 | 16.2057 | 15.7537 | 0.162 | 0.145 | 0.145 | 255.5088 | 0 | 315.8286 | 571.3374 | 255.5088 | 0 | 315.8286 | 571.3374
| 29.10.2016 13:00 | 13.5061 | 10.8292 | 1.9824 | 0.022 | 0.4 | 0.097652 | 0.087404 | 0.087404 | 0 | 317.0605 | 0 | 317.0605 | 248.971 | 0 | 248.971 | 0 | 0 | 0.51302 | 0 | 0 | 0 | 0 | 0.075085 | 1.0256 | 0.28223 | 0.25261 | 0.25261 | 2.4012 | 30.9406 | 4.8908 | 35.8314 | 0 | 0.46172 | 0 | 3.7771 | 2.778 | 0.045051 | 0.49231 | 0 | 0 | 0 | 15.9223 | 15.4703 | 0.162 | 0.145 | 0.145 | 248.971 | 0 | 317.0605 | 566.0314 | 248.971 | 0 | 317.0605 | 566.0314
| 29.10.2016 14:00 | 13.6398 | 10.963 | 1.9824 | 0.022 | 0.4 | 0.097652 | 0.087404 | 0.087404 | 0 | 314.1318 | 0 | 314.1318 | 219.0362 | 0 | 219.0362 | 0 | 0 | 0.56058 | 0 | 0 | 0 | 0 | 0.075085 | 1.0256 | 0.28223 | 0.25261 | 0.25261 | 2.4488 | 31.3228 | 4.8908 | 36.2136 | 0 | 0.50452 | 0 | 3.8199 | 2.778 | 0.045051 | 0.49231 | 0 | 0 | 0 | 16.1134 | 15.6614 | 0.162 | 0.145 | 0.145 | 219.0362 | 0 | 314.1318 | 533.168 | 219.0362 | 0 | 314.1318 | 533.168
| 29.10.2016 15:00 | 13.9427 | 11.2658 | 1.9824 | 0.022 | 0.4 | 0.097652 | 0.087404 | 0.087404 | 0 | 394.9535 | 0 | 394.9535 | 95.6396 | 0 | 95.6396 | 0 | 0 | 0.66795 | 0 | 0 | 0 | 0 | 0.075085 | 1.0256 | 0.28223 | 0.25261 | 0.25261 | 2.5561 | 32.1881 | 4.8908 | 37.079 | 0 | 0.60116 | 0 | 3.9165 | 2.778 | 0.045051 | 0.49231 | 0 | 0 | 0 | 16.5461 | 16.0941 | 0.162 | 0.145 | 0.145 | 95.6396 | 0 | 394.9535 | 490.5931 | 95.6396 | 0 | 394.9535 | 490.5931
| 29.10.2016 16:00 | 14.4167 | 11.7399 | 1.9824 | 0.022 | 0.4 | 0.097652 | 0.087404 | 0.087404 | 0 | 397.7902 | 0 | 397.7902 | 106.4137 | 0 | 106.4138 | 0 | 0 | 0.85316 | 0 | 0 | 0 | 0 | 0.075085 | 1.0256 | 0.28223 | 0.25261 | 0.25261 | 2.7413 | 33.5425 | 4.8908 | 38.4333 | 0 | 0.76784 | 0 | 4.0832 | 2.778 | 0.045051 | 0.49231 | 0 | 0 | 0 | 17.2232 | 16.7712 | 0.162 | 0.145 | 0.145 | 106.4137 | 0 | 397.7902 | 504.204 | 106.4137 | 0 | 397.7902 | 504.204
| 29.10.2016 17:00 | 14.9529 | 12.276 | 1.9824 | 0.022 | 0.4 | 0.097652 | 0.087404 | 0.087404 | 0 | 369.6349 | 0 | 369.6349 | 6.0576 | 0 | 6.0576 | 0 | 0 | 1.0539 | 0 | 0 | 0 | 0 | 0.075085 | 1.0256 | 0.28223 | 0.25261 | 0.25261 | 2.9421 | 35.0744 | 4.8908 | 39.9652 | 0 | 0.94851 | 0 | 4.2639 | 2.778 | 0.045051 | 0.49231 | 0 | 0 | 0 | 17.9892 | 17.5372 | 0.162 | 0.145 | 0.145 | 6.0576 | 0 | 369.6349 | 375.6925 | 6.0576 | 0 | 369.6349 | 375.6925
| 29.10.2016 18:00 | 14.9564 | 12.2796 | 1.9824 | 0.022 | 0.4 | 0.097652 | 0.087404 | 0.087404 | 0 | 312.106 | 0 | 312.106 | 0 | 0 | 0 | 0 | 0 | 1.0974 | 0 | 0 | 0 | 0 | 0.075085 | 1.0256 | 0.28223 | 0.25261 | 0.25261 | 2.9855 | 35.0844 | 4.8908 | 39.9753 | 0 | 0.98763 | 0 | 4.303 | 2.778 | 0.045051 | 0.49231 | 0 | 0 | 0 | 17.9942 | 17.5422 | 0.162 | 0.145 | 0.145 | 0 | 0 | 312.106 | 312.106 | 0 | 0 | 312.106 | 312.106
| 29.10.2016 19:00 | 15.2322 | 12.5553 | 1.9824 | 0.022 | 0.4 | 0.097652 | 0.087404 | 0.087404 | 0 | 337.0735 | 0 | 337.0735 | 0 | 0 | 0 | 0 | 0 | 1.2085 | 0 | 0 | 0 | 0 | 0.075085 | 1.0256 | 0.28223 | 0.25261 | 0.25261 | 3.0967 | 35.8724 | 4.8908 | 40.7633 | 0 | 1.0876 | 0 | 4.403 | 2.778 | 0.045051 | 0.49231 | 0 | 0 | 0 | 18.3882 | 17.9362 | 0.162 | 0.145 | 0.145 | 0 | 0 | 337.0735 | 337.0735 | 0 | 0 | 337.0735 | 337.0735
| 29.10.2016 20:00 | 14.922 | 12.2452 | 1.9824 | 0.022 | 0.4 | 0.097652 | 0.087404 | 0.087404 | 0 | 311.5503 | 0 | 311.5503 | 0 | 0 | 0 | 0 | 0 | 1.109 | 0 | 0 | 0 | 0 | 0.075085 | 1.0256 | 0.28223 | 0.25261 | 0.25261 | 2.9971 | 34.9862 | 4.8908 | 39.877 | 0 | 0.99806 | 0 | 4.3134 | 2.778 | 0.045051 | 0.49231 | 0 | 0 | 0 | 17.9451 | 17.4931 | 0.162 | 0.145 | 0.145 | 0 | 0 | 311.5503 | 311.5503 | 0 | 0 | 311.5503 | 311.5503
| 29.10.2016 21:00 | 13.8561 | 11.1792 | 1.9824 | 0.022 | 0.4 | 0.097652 | 0.087404 | 0.087404 | 0 | 322.7084 | 0 | 322.7084 | 0 | 0 | 0 | 0 | 0 | 0.7102 | 0 | 0 | 0 | 0 | 0.075085 | 1.0256 | 0.28223 | 0.25261 | 0.25261 | 2.5984 | 31.9407 | 4.8908 | 36.8315 | 0 | 0.63918 | 0 | 3.9545 | 2.778 | 0.045051 | 0.49231 | 0 | 0 | 0 | 16.4223 | 15.9703 | 0.162 | 0.145 | 0.145 | 0 | 0 | 322.7084 | 322.7084 | 0 | 0 | 322.7084 | 322.7084
| 29.10.2016 22:00 | 11.9501 | 9.2825 | 1.9824 | 0.012695 | 0.4 | 0.097652 | 0.087404 | 0.087404 | 0 | 359.6791 | 0 | 359.6791 | 0 | 0 | 0 | 0 | 0 | 0 | 0 | 0 | 0 | 0 | 0.043328 | 1.0256 | 0.28223 | 0.25261 | 0.25261 | 1.8564 | 26.5214 | 4.8908 | 31.4123 | 0 | 0 | 0 | 3.2963 | 2.778 | 0.025997 | 0.49231 | 0 | 0 | 0 | 13.7127 | 13.2607 | 0.162 | 0.145 | 0.145 | 0 | 0 | 359.6791 | 359.6791 | 0 | 0 | 359.6791 | 359.6791
| 29.10.2016 23:00 | 10.1222 | 7.8953 | 1.9544 | 0 | 0 | 0.097652 | 0.087404 | 0.087404 | 0 | 319.1409 | 0 | 319.1409 | 0 | 0 | 0 | 0 | 0 | 0 | 0 | 0 | 0 | 0 | 0 | 0 | 0.28223 | 0.25261 | 0.25261 | 0.78746 | 22.5581 | 4.8216 | 27.3797 | 0 | 0 | 0 | 2.7387 | 2.7387 | 0 | 0 | 0 | 0 | 0 | 11.7311 | 11.2791 | 0.162 | 0.145 | 0.145 | 0 | 0 | 319.1409 | 319.1409 | 0 | 0 | 319.1409 | 319.1409
| 30.10.2016 00:00 | 11.8225 | 9.3314 | 1.9824 | 0 | 0.23614 | 0.097652 | 0.087404 | 0.087404 | 0 | 277.6017 | 0 | 277.6017 | 0 | 0 | 0 | 0 | 0 | 0 | 0 | 0 | 0 | 0 | 0 | 0.60549 | 0.28223 | 0.25261 | 0.25261 | 1.3929 | 26.6612 | 4.8908 | 31.5521 | 0 | 0 | 0 | 3.0686 | 2.778 | 0 | 0.29063 | 0 | 0 | 0 | 13.7826 | 13.3306 | 0.162 | 0.145 | 0.145 | 0 | 0 | 277.6017 | 277.6018 | 0 | 0 | 277.6017 | 277.6018
| 30.10.2016 01:00 | 11.4878 | 9.0342 | 1.9824 | 0 | 0.19867 | 0.097652 | 0.087404 | 0.087404 | 0 | 250.3749 | 0 | 250.3749 | 0 | 0 | 0 | 0 | 0 | 0 | 0 | 0 | 0 | 0 | 0 | 0.5094 | 0.28223 | 0.25261 | 0.25261 | 1.2969 | 25.8121 | 4.8908 | 30.7029 | 0 | 0 | 0 | 3.0225 | 2.778 | 0 | 0.24451 | 0 | 0 | 0 | 13.358 | 12.906 | 0.162 | 0.145 | 0.145 | 0 | 0 | 250.3749 | 250.3749 | 0 | 0 | 250.3749 | 250.3749
| 30.10.2016 02:00 | 12.5179 | 9.8776 | 1.9824 | 0 | 0.38548 | 0.097652 | 0.087404 | 0.087404 | 0 | 256.8858 | 0 | 256.8858 | 0 | 0 | 0 | 0 | 0 | 0 | 0 | 0 | 0 | 0 | 0 | 0.98841 | 0.28223 | 0.25261 | 0.25261 | 1.7759 | 28.2216 | 4.8908 | 33.1125 | 0 | 0 | 0 | 3.2524 | 2.778 | 0 | 0.47444 | 0 | 0 | 0 | 14.5628 | 14.1108 | 0.162 | 0.145 | 0.145 | 0 | 0 | 256.8858 | 256.8858 | 0 | 0 | 256.8858 | 256.8858
| 30.10.2016 03:00 | 14.3791 | 11.7022 | 1.9824 | 0.022 | 0.4 | 0.097652 | 0.087404 | 0.087404 | 0 | 278.6033 | 0 | 278.6033 | 0 | 0 | 0 | 0 | 0 | 0.55624 | 0 | 0 | 0 | 0 | 0.075085 | 1.0256 | 0.28223 | 0.25261 | 0.25261 | 2.4444 | 33.4349 | 4.8908 | 38.3257 | 0 | 0.50061 | 0 | 3.816 | 2.778 | 0.045051 | 0.49231 | 0 | 0 | 0 | 17.1694 | 16.7174 | 0.162 | 0.145 | 0.145 | 0 | 0 | 278.6033 | 278.6033 | 0 | 0 | 278.6033 | 278.6033
| 30.10.2016 04:00 | 15.5555 | 12.8786 | 1.9824 | 0.022 | 0.4 | 0.097652 | 0.087404 | 0.087404 | 0 | 352.6593 | 0 | 352.6593 | 0 | 0 | 0 | 0 | 0 | 1.6719 | 0 | 3.0088 | 0 | 0 | 0.075085 | 1.0256 | 0.28223 | 0.25261 | 0.25261 | 6.569 | 36.796 | 4.8908 | 41.6868 | 0 | 1.5047 | 0 | 4.8201 | 2.778 | 0.045051 | 0.49231 | 2.708 | 0 | 0 | 21.558 | 18.398 | 0.162 | 0.145 | 0.145 | 0 | 0 | 352.6593 | 352.6593 | 0 | 0 | 352.6593 | 352.6593
| 30.10.2016 05:00 | 15.5555 | 12.8786 | 1.9824 | 0.022 | 0.4 | 0.097652 | 0.087404 | 0.087404 | 0 | 336.1339 | 0 | 336.1339 | 0 | 0 | 0 | 0 | 0 | 2.1851 | 0 | 4.1087 | 0 | 0 | 0.075085 | 1.0256 | 0.28223 | 0.25261 | 0.25261 | 8.1819 | 36.796 | 4.8908 | 41.6868 | 0 | 1.9666 | 0 | 5.2819 | 2.778 | 0.045051 | 0.49231 | 3.6978 | 0 | 0 | 22.5478 | 18.398 | 0.162 | 0.145 | 0.145 | 0 | 0 | 336.1339 | 336.1339 | 0 | 0 | 336.1339 | 336.1339
| 30.10.2016 06:00 | 15.5555 | 12.8786 | 1.9824 | 0.022 | 0.4 | 0.097652 | 0.087404 | 0.087404 | 0 | 349.505 | 0 | 349.505 | 0 | 0 | 0 | 0 | 0 | 2.2932 | 0 | 4.5575 | 0 | 0 | 0.075085 | 1.0256 | 0.28223 | 0.25261 | 0.25261 | 8.7388 | 36.796 | 4.8908 | 41.6868 | 0 | 2.0639 | 0 | 5.3792 | 2.778 | 0.045051 | 0.49231 | 4.1017 | 0 | 0 | 22.9517 | 18.398 | 0.162 | 0.145 | 0.145 | 0 | 0 | 349.505 | 349.505 | 0 | 0 | 349.505 | 349.505
| 30.10.2016 07:00 | 15.5555 | 12.8786 | 1.9824 | 0.022 | 0.4 | 0.097652 | 0.087404 | 0.087404 | 0 | 245.8344 | 0 | 245.8344 | 0 | 0 | 0 | 0 | 0 | 2.0368 | 0 | 3.3099 | 0 | 0 | 0.075085 | 1.0256 | 0.28223 | 0.25261 | 0.25261 | 7.2348 | 36.796 | 4.8908 | 41.6868 | 0 | 1.8331 | 0 | 5.1485 | 2.778 | 0.045051 | 0.49231 | 2.9789 | 0 | 0 | 21.8289 | 18.398 | 0.162 | 0.145 | 0.145 | 0 | 0 | 245.8344 | 245.8344 | 0 | 0 | 245.8344 | 245.8344
| 30.10.2016 08:00 | 15.5555 | 12.8786 | 1.9824 | 0.022 | 0.4 | 0.097652 | 0.087404 | 0.087404 | 0 | 279.1709 | 0 | 279.1709 | 0 | 0 | 0 | 0 | 0 | 1.8673 | 0 | 2.5418 | 0 | 0 | 0.075085 | 1.0256 | 0.28223 | 0.25261 | 0.25261 | 6.2972 | 36.796 | 4.8908 | 41.6868 | 0 | 1.6805 | 0 | 4.9959 | 2.778 | 0.045051 | 0.49231 | 2.2876 | 0 | 0 | 21.1376 | 18.398 | 0.162 | 0.145 | 0.145 | 0 | 0 | 279.1709 | 279.1709 | 0 | 0 | 279.1709 | 279.1709
| 30.10.2016 09:00 | 15.5555 | 12.8786 | 1.9824 | 0.022 | 0.4 | 0.097652 | 0.087404 | 0.087404 | 0 | 225.0014 | 0 | 225.0014 | 0 | 0 | 0 | 0 | 0 | 1.5434 | 0 | 1.084 | 0 | 0 | 0.075085 | 1.0256 | 0.28223 | 0.25261 | 0.25261 | 4.5156 | 36.796 | 4.8908 | 41.6868 | 0 | 1.3891 | 0 | 4.7044 | 2.778 | 0.045051 | 0.49231 | 0.97563 | 0 | 0 | 19.8256 | 18.398 | 0.162 | 0.145 | 0.145 | 0 | 0 | 225.0014 | 225.0014 | 0 | 0 | 225.0014 | 225.0014
| 30.10.2016 10:00 | 15.5555 | 12.8786 | 1.9824 | 0.022 | 0.4 | 0.097652 | 0.087404 | 0.087404 | 0 | 199.7758 | 0 | 199.7758 | 0 | 0 | 0 | 0 | 0 | 1.3722 | 0 | 0.39435 | 0 | 0 | 0.075085 | 1.0256 | 0.28223 | 0.25261 | 0.25261 | 3.6548 | 36.796 | 4.8908 | 41.6868 | 0 | 1.235 | 0 | 4.5504 | 2.778 | 0.045051 | 0.49231 | 0.35492 | 0 | 0 | 19.2049 | 18.398 | 0.162 | 0.145 | 0.145 | 0 | 0 | 199.7758 | 199.7758 | 0 | 0 | 199.7758 | 199.7758
| 30.10.2016 11:00 | 15.1739 | 12.497 | 1.9824 | 0.022 | 0.4 | 0.097652 | 0.087404 | 0.087404 | 0 | 183.3007 | 0 | 183.3007 | 0 | 0 | 0 | 0 | 0 | 1.1381 | 0 | 0 | 0 | 0 | 0.075085 | 1.0256 | 0.28223 | 0.25261 | 0.25261 | 3.0262 | 35.7057 | 4.8908 | 40.5965 | 0 | 1.0242 | 0 | 4.3396 | 2.778 | 0.045051 | 0.49231 | 0 | 0 | 0 | 18.3048 | 17.8528 | 0.162 | 0.145 | 0.145 | 0 | 0 | 183.3007 | 183.3008 | 0 | 0 | 183.3007 | 183.3008
| 30.10.2016 12:00 | 14.7227 | 12.0459 | 1.9824 | 0.022 | 0.4 | 0.097652 | 0.087404 | 0.087404 | 0 | 165.4844 | 0 | 165.4844 | 0 | 0 | 0 | 0 | 0 | 0.98044 | 0 | 0 | 0 | 0 | 0.075085 | 1.0256 | 0.28223 | 0.25261 | 0.25261 | 2.8686 | 34.4167 | 4.8908 | 39.3076 | 0 | 0.8824 | 0 | 4.1978 | 2.778 | 0.045051 | 0.49231 | 0 | 0 | 0 | 17.6604 | 17.2084 | 0.162 | 0.145 | 0.145 | 0 | 0 | 165.4844 | 165.4844 | 0 | 0 | 165.4844 | 165.4844
| 30.10.2016 13:00 | 14.8697 | 12.1928 | 1.9824 | 0.022 | 0.4 | 0.097652 | 0.087404 | 0.087404 | 0 | 182.0314 | 0 | 182.0314 | 0 | 0 | 0 | 0 | 0 | 1.0081 | 0 | 0 | 0 | 0 | 0.075085 | 1.0256 | 0.28223 | 0.25261 | 0.25261 | 2.8963 | 34.8366 | 4.8908 | 39.7274 | 0 | 0.90727 | 0 | 4.2226 | 2.778 | 0.045051 | 0.49231 | 0 | 0 | 0 | 17.8703 | 17.4183 | 0.162 | 0.145 | 0.145 | 0 | 0 | 182.0314 | 182.0314 | 0 | 0 | 182.0314 | 182.0314
| 30.10.2016 14:00 | 14.6341 | 11.9572 | 1.9824 | 0.022 | 0.4 | 0.097652 | 0.087404 | 0.087404 | 0 | 191.4795 | 0 | 191.4795 | 0 | 0 | 0 | 0 | 0 | 0.94119 | 0 | 0 | 0 | 0 | 0.075085 | 1.0256 | 0.28223 | 0.25261 | 0.25261 | 2.8294 | 34.1636 | 4.8908 | 39.0544 | 0 | 0.84707 | 0 | 4.1624 | 2.778 | 0.045051 | 0.49231 | 0 | 0 | 0 | 17.5338 | 17.0818 | 0.162 | 0.145 | 0.145 | 0 | 0 | 191.4795 | 191.4795 | 0 | 0 | 191.4795 | 191.4795
| 30.10.2016 15:00 | 15.267 | 12.5901 | 1.9824 | 0.022 | 0.4 | 0.097652 | 0.087404 | 0.087404 | 0 | 134.2225 | 0 | 134.2225 | 0 | 0 | 0 | 0 | 0 | 1.1526 | 0 | 0 | 0 | 0 | 0.075085 | 1.0256 | 0.28223 | 0.25261 | 0.25261 | 3.0408 | 35.9718 | 4.8908 | 40.8627 | 0 | 1.0373 | 0 | 4.3527 | 2.778 | 0.045051 | 0.49231 | 0 | 0 | 0 | 18.4379 | 17.9859 | 0.162 | 0.145 | 0.145 | 0 | 0 | 134.2225 | 134.2225 | 0 | 0 | 134.2225 | 134.2225
| 30.10.2016 16:00 | 15.5555 | 12.8786 | 1.9824 | 0.022 | 0.4 | 0.097652 | 0.087404 | 0.087404 | 0 | 133.9845 | 0 | 133.9845 | 0 | 0 | 0 | 0 | 0 | 1.4061 | 0 | 0.62442 | 0 | 0 | 0.075085 | 1.0256 | 0.28223 | 0.25261 | 0.25261 | 3.9187 | 36.796 | 4.8908 | 41.6868 | 0 | 1.2655 | 0 | 4.5809 | 2.778 | 0.045051 | 0.49231 | 0.56198 | 0 | 0 | 19.412 | 18.398 | 0.162 | 0.145 | 0.145 | 0 | 0 | 133.9845 | 133.9845 | 0 | 0 | 133.9845 | 133.9845
| 30.10.2016 17:00 | 15.5555 | 12.8786 | 1.9824 | 0.022 | 0.4 | 0.097652 | 0.087404 | 0.087404 | 0 | 145.7548 | 0 | 145.7548 | 0 | 0 | 0 | 0 | 0 | 1.5627 | 0 | 1.2338 | 0 | 0 | 0.075085 | 1.0256 | 0.28223 | 0.25261 | 0.25261 | 4.6847 | 36.796 | 4.8908 | 41.6868 | 0 | 1.4065 | 0 | 4.7218 | 2.778 | 0.045051 | 0.49231 | 1.1104 | 0 | 0 | 19.9604 | 18.398 | 0.162 | 0.145 | 0.145 | 0 | 0 | 145.7548 | 145.7548 | 0 | 0 | 145.7548 | 145.7548
| 30.10.2016 18:00 | 15.5555 | 12.8786 | 1.9824 | 0.022 | 0.4 | 0.097652 | 0.087404 | 0.087404 | 0 | 148.4073 | 0 | 148.4073 | 0 | 0 | 0 | 0 | 0 | 1.7017 | 0 | 1.7054 | 0 | 0 | 0.075085 | 1.0256 | 0.28223 | 0.25261 | 0.25261 | 5.2953 | 36.796 | 4.8908 | 41.6868 | 0 | 1.5316 | 0 | 4.8469 | 2.778 | 0.045051 | 0.49231 | 1.5348 | 0 | 0 | 20.3848 | 18.398 | 0.162 | 0.145 | 0.145 | 0 | 0 | 148.4073 | 148.4073 | 0 | 0 | 148.4073 | 148.4073
| 30.10.2016 19:00 | 15.5555 | 12.8786 | 1.9824 | 0.022 | 0.4 | 0.097652 | 0.087404 | 0.087404 | 0 | 118.8301 | 0 | 118.8301 | 0 | 0 | 0 | 0 | 0 | 1.8897 | 0 | 2.5224 | 0 | 0 | 0.075085 | 1.0256 | 0.28223 | 0.25261 | 0.25261 | 6.3003 | 36.796 | 4.8908 | 41.6868 | 0 | 1.7007 | 0 | 5.0161 | 2.778 | 0.045051 | 0.49231 | 2.2702 | 0 | 0 | 21.1202 | 18.398 | 0.162 | 0.145 | 0.145 | 0 | 0 | 118.8301 | 118.8301 | 0 | 0 | 118.8301 | 118.8301
| 30.10.2016 20:00 | 15.5555 | 12.8786 | 1.9824 | 0.022 | 0.4 | 0.097652 | 0.087404 | 0.087404 | 0 | 91.424 | 0 | 91.424 | 0 | 0 | 0 | 0 | 0 | 1.7627 | 0 | 1.8909 | 0 | 0 | 0.075085 | 1.0256 | 0.28223 | 0.25261 | 0.25261 | 5.5418 | 36.796 | 4.8908 | 41.6868 | 0 | 1.5864 | 0 | 4.9018 | 2.778 | 0.045051 | 0.49231 | 1.7018 | 0 | 0 | 20.5518 | 18.398 | 0.162 | 0.145 | 0.145 | 0 | 0 | 91.424 | 91.424 | 0 | 0 | 91.424 | 91.424
| 30.10.2016 21:00 | 15.5555 | 12.8786 | 1.9824 | 0.022 | 0.4 | 0.097652 | 0.087404 | 0.087404 | 0 | 87.5359 | 0 | 87.5359 | 0 | 0 | 0 | 0 | 0 | 1.3598 | 0 | 0.21098 | 0 | 0 | 0.075085 | 1.0256 | 0.28223 | 0.25261 | 0.25261 | 3.459 | 36.796 | 4.8908 | 41.6868 | 0 | 1.2238 | 0 | 4.5392 | 2.778 | 0.045051 | 0.49231 | 0.18989 | 0 | 0 | 19.0399 | 18.398 | 0.162 | 0.145 | 0.145 | 0 | 0 | 87.5359 | 87.5359 | 0 | 0 | 87.5359 | 87.5359
| 30.10.2016 22:00 | 13.5349 | 10.858 | 1.9824 | 0.022 | 0.4 | 0.097652 | 0.087404 | 0.087404 | 0 | 86.8178 | 0 | 86.8178 | 0 | 0 | 0 | 0 | 0 | 0.53493 | 0 | 0 | 0 | 0 | 0.075085 | 1.0256 | 0.28223 | 0.25261 | 0.25261 | 2.4231 | 31.0228 | 4.8908 | 35.9137 | 0 | 0.48144 | 0 | 3.7968 | 2.778 | 0.045051 | 0.49231 | 0 | 0 | 0 | 15.9634 | 15.5114 | 0.162 | 0.145 | 0.145 | 0 | 0 | 86.8178 | 86.8178 | 0 | 0 | 86.8178 | 86.8178
| 30.10.2016 23:00 | 11.6794 | 9.1388 | 1.9824 | 0 | 0.28574 | 0.097652 | 0.087404 | 0.087404 | 0 | 73.4939 | 0 | 73.4939 | 0 | 0 | 0 | 0 | 0 | 0 | 0 | 0 | 0 | 0 | 0 | 0.73267 | 0.28223 | 0.25261 | 0.25261 | 1.5201 | 26.1108 | 4.8908 | 31.0016 | 0 | 0 | 0 | 3.1297 | 2.778 | 0 | 0.35168 | 0 | 0 | 0 | 13.5074 | 13.0554 | 0.162 | 0.145 | 0.145 | 0 | 0 | 73.4939 | 73.4939 | 0 | 0 | 73.4939 | 73.4939
| 31.10.2016 00:00 | 11.314 | 8.9105 | 1.9824 | 0 | 0.14868 | 0.097652 | 0.087404 | 0.087404 | 0 | 92.5675 | 0 | 92.5675 | 0 | 0 | 0 | 0 | 0 | 0 | 0 | 0 | 0 | 0 | 0 | 0.38123 | 0.28223 | 0.25261 | 0.25261 | 1.1687 | 25.4585 | 4.8908 | 30.3493 | 0 | 0 | 0 | 2.961 | 2.778 | 0 | 0.18299 | 0 | 0 | 0 | 13.1812 | 12.7292 | 0.162 | 0.145 | 0.145 | 0 | 0 | 92.5675 | 92.5675 | 0 | 0 | 92.5675 | 92.5675
| 31.10.2016 01:00 | 11.9648 | 9.4153 | 1.9824 | 0 | 0.29468 | 0.097652 | 0.087404 | 0.087404 | 0 | 74.806 | 0 | 74.806 | 0 | 0 | 0 | 0 | 0 | 0 | 0 | 0 | 0 | 0 | 0 | 0.75559 | 0.28223 | 0.25261 | 0.25261 | 1.543 | 26.9007 | 4.8908 | 31.7916 | 0 | 0 | 0 | 3.1407 | 2.778 | 0 | 0.36268 | 0 | 0 | 0 | 13.9024 | 13.4504 | 0.162 | 0.145 | 0.145 | 0 | 0 | 74.806 | 74.806 | 0 | 0 | 74.806 | 74.806
| 31.10.2016 02:00 | 12.5815 | 9.9236 | 1.9824 | 0.0030434 | 0.4 | 0.097652 | 0.087404 | 0.087404 | 0 | 23.0614 | 0 | 23.0614 | 0 | 0 | 0 | 0 | 0 | 0 | 0 | 0 | 0 | 0 | 0.010387 | 1.0256 | 0.28223 | 0.25261 | 0.25261 | 1.8235 | 28.3532 | 4.8908 | 33.244 | 0 | 0 | 0 | 3.2765 | 2.778 | 0.0062322 | 0.49231 | 0 | 0 | 0 | 14.6286 | 14.1766 | 0.162 | 0.145 | 0.145 | 0 | 0 | 23.0614 | 23.0614 | 0 | 0 | 23.0614 | 23.0614
| 31.10.2016 03:00 | 13.9934 | 11.3166 | 1.9824 | 0.022 | 0.4 | 0.097652 | 0.087404 | 0.087404 | 0 | 17.7643 | 0 | 17.7643 | 0 | 0 | 0 | 0 | 0 | 0.45024 | 0 | 0 | 0 | 0 | 0.075085 | 1.0256 | 0.28223 | 0.25261 | 0.25261 | 2.3384 | 32.333 | 4.8908 | 37.2238 | 0 | 0.40521 | 0 | 3.7206 | 2.778 | 0.045051 | 0.49231 | 0 | 0 | 0 | 16.6185 | 16.1665 | 0.162 | 0.145 | 0.145 | 0 | 0 | 17.7643 | 17.7643 | 0 | 0 | 17.7643 | 17.7643
| 31.10.2016 04:00 | 15.5555 | 12.8786 | 1.9824 | 0.022 | 0.4 | 0.097652 | 0.087404 | 0.087404 | 0 | 56.9174 | 0 | 56.9174 | 0 | 0 | 0 | 0 | 0 | 1.3743 | 0 | 1.397 | 0 | 0 | 0.075085 | 1.0256 | 0.28223 | 0.25261 | 0.25261 | 4.6595 | 36.796 | 4.8908 | 41.6868 | 0 | 1.2369 | 0 | 4.5523 | 2.778 | 0.045051 | 0.49231 | 1.2573 | 0 | 0 | 20.1073 | 18.398 | 0.162 | 0.145 | 0.145 | 0 | 0 | 56.9174 | 56.9174 | 0 | 0 | 56.9174 | 56.9174
| 31.10.2016 05:00 | 15.5555 | 12.8786 | 1.9824 | 0.022 | 0.4 | 0.097652 | 0.087404 | 0.087404 | 0 | 27.2001 | 0 | 27.2001 | 0 | 0 | 0 | 0 | 0 | 2.8431 | 0 | 7.3256 | 0 | 0 | 0.075085 | 1.0256 | 0.28223 | 0.25261 | 0.25261 | 12.0569 | 36.796 | 4.8908 | 41.6868 | 0 | 2.5588 | 0 | 5.8742 | 2.778 | 0.045051 | 0.49231 | 6.5931 | 0 | 0 | 25.4431 | 18.398 | 0.162 | 0.145 | 0.145 | 0 | 0 | 27.2001 | 27.2001 | 0 | 0 | 27.2001 | 27.2001
| 31.10.2016 06:00 | 15.5555 | 12.8786 | 1.9824 | 0.022 | 0.4 | 0.097652 | 0.087404 | 0.087404 | 0 | 25.3445 | 0 | 25.3445 | 0 | 0 | 0 | 0 | 0 | 3.1791 | 0 | 8.9338 | 0 | 0 | 0.075085 | 1.0256 | 0.28223 | 0.25261 | 0.25261 | 14.0011 | 36.796 | 4.8908 | 41.6868 | 0 | 2.8612 | 0 | 6.1766 | 2.778 | 0.045051 | 0.49231 | 8.0404 | 0 | 0 | 26.8904 | 18.398 | 0.162 | 0.145 | 0.145 | 0 | 0 | 25.3445 | 25.3445 | 0 | 0 | 25.3445 | 25.3445
| 31.10.2016 07:00 | 15.5555 | 12.8786 | 1.9824 | 0.022 | 0.4 | 0.097652 | 0.087404 | 0.087404 | 0 | 14.5282 | 0 | 14.5282 | 0 | 0 | 0 | 0 | 0 | 3.0085 | 0 | 8.1248 | 0 | 0 | 0.075085 | 1.0256 | 0.28223 | 0.25261 | 0.25261 | 13.0215 | 36.796 | 4.8908 | 41.6868 | 0 | 2.7077 | 0 | 6.023 | 2.778 | 0.045051 | 0.49231 | 7.3123 | 0 | 0 | 26.1623 | 18.398 | 0.162 | 0.145 | 0.145 | 0 | 0 | 14.5282 | 14.5282 | 0 | 0 | 14.5282 | 14.5282
| 31.10.2016 08:00 | 15.5555 | 12.8786 | 1.9824 | 0.022 | 0.4 | 0.097652 | 0.087404 | 0.087404 | 0 | 17.8573 | 0 | 17.8573 | 0 | 0 | 0 | 0 | 0 | 2.6968 | 0 | 6.6346 | 0 | 0 | 0.075085 | 1.0256 | 0.28223 | 0.25261 | 0.25261 | 11.2196 | 36.796 | 4.8908 | 41.6868 | 0 | 2.4271 | 0 | 5.7425 | 2.778 | 0.045051 | 0.49231 | 5.9712 | 0 | 0 | 24.8212 | 18.398 | 0.162 | 0.145 | 0.145 | 0 | 0 | 17.8573 | 17.8573 | 0 | 0 | 17.8573 | 17.8573
| 31.10.2016 09:00 | 15.5555 | 12.8786 | 1.9824 | 0.022 | 0.4 | 0.097652 | 0.087404 | 0.087404 | 0 | 41.2162 | 0 | 41.2162 | 0 | 0 | 0 | 0 | 0 | 2.335 | 0 | 4.9885 | 0 | 0 | 0.075085 | 1.0256 | 0.28223 | 0.25261 | 0.25261 | 9.2116 | 36.796 | 4.8908 | 41.6868 | 0 | 2.1015 | 0 | 5.4168 | 2.778 | 0.045051 | 0.49231 | 4.4897 | 0 | 0 | 23.3397 | 18.398 | 0.162 | 0.145 | 0.145 | 0 | 0 | 41.2162 | 41.2162 | 0 | 0 | 41.2162 | 41.2162
| 31.10.2016 10:00 | 15.5555 | 12.8786 | 1.9824 | 0.022 | 0.4 | 0.097652 | 0.087404 | 0.087404 | 0 | 57.9775 | 0 | 57.9775 | 0 | 0 | 0 | 0 | 0 | 1.969 | 0 | 3.3112 | 0 | 0 | 0.075085 | 1.0256 | 0.28223 | 0.25261 | 0.25261 | 7.1683 | 36.796 | 4.8908 | 41.6868 | 0 | 1.7721 | 0 | 5.0875 | 2.778 | 0.045051 | 0.49231 | 2.98 | 0 | 0 | 21.83 | 18.398 | 0.162 | 0.145 | 0.145 | 0 | 0 | 57.9775 | 57.9775 | 0 | 0 | 57.9775 | 57.9775
| 31.10.2016 11:00 | 15.5555 | 12.8786 | 1.9824 | 0.022 | 0.4 | 0.097652 | 0.087404 | 0.087404 | 0 | 42.185 | 0 | 42.185 | 0 | 0 | 0 | 0 | 0 | 1.7652 | 0 | 2.4715 | 0 | 0 | 0.075085 | 1.0256 | 0.28223 | 0.25261 | 0.25261 | 6.1249 | 36.796 | 4.8908 | 41.6868 | 0 | 1.5887 | 0 | 4.9041 | 2.778 | 0.045051 | 0.49231 | 2.2244 | 0 | 0 | 21.0744 | 18.398 | 0.162 | 0.145 | 0.145 | 0 | 0 | 42.185 | 42.185 | 0 | 0 | 42.185 | 42.185
| 31.10.2016 12:00 | 15.5555 | 12.8786 | 1.9824 | 0.022 | 0.4 | 0.097652 | 0.087404 | 0.087404 | 0 | 27.904 | 0 | 27.904 | 0 | 0 | 0 | 0 | 0 | 1.5681 | 0 | 1.5567 | 0 | 0 | 0.075085 | 1.0256 | 0.28223 | 0.25261 | 0.25261 | 5.013 | 36.796 | 4.8908 | 41.6868 | 0 | 1.4113 | 0 | 4.7267 | 2.778 | 0.045051 | 0.49231 | 1.401 | 0 | 0 | 20.251 | 18.398 | 0.162 | 0.145 | 0.145 | 0 | 0 | 27.904 | 27.904 | 0 | 0 | 27.904 | 27.904
| 31.10.2016 13:00 | 15.5555 | 12.8786 | 1.9824 | 0.022 | 0.4 | 0.097652 | 0.087404 | 0.087404 | 0 | 38.5353 | 0 | 38.5353 | 0 | 0 | 0 | 0 | 0 | 1.4808 | 0 | 1.2062 | 0 | 0 | 0.075085 | 1.0256 | 0.28223 | 0.25261 | 0.25261 | 4.5752 | 36.796 | 4.8908 | 41.6868 | 0 | 1.3327 | 0 | 4.648 | 2.778 | 0.045051 | 0.49231 | 1.0856 | 0 | 0 | 19.9356 | 18.398 | 0.162 | 0.145 | 0.145 | 0 | 0 | 38.5353 | 38.5353 | 0 | 0 | 38.5353 | 38.5353
| 31.10.2016 14:00 | 15.5555 | 12.8786 | 1.9824 | 0.022 | 0.4 | 0.097652 | 0.087404 | 0.087404 | 0 | 25.6288 | 0 | 25.6288 | 0 | 0 | 0 | 0 | 0 | 1.4714 | 0 | 1.1246 | 0 | 0 | 0.075085 | 1.0256 | 0.28223 | 0.25261 | 0.25261 | 4.4841 | 36.796 | 4.8908 | 41.6868 | 0 | 1.3242 | 0 | 4.6396 | 2.778 | 0.045051 | 0.49231 | 1.0121 | 0 | 0 | 19.8621 | 18.398 | 0.162 | 0.145 | 0.145 | 0 | 0 | 25.6288 | 25.6288 | 0 | 0 | 25.6288 | 25.6288
| 31.10.2016 15:00 | 15.5555 | 12.8786 | 1.9824 | 0.022 | 0.4 | 0.097652 | 0.087404 | 0.087404 | 0 | 13.3139 | 0 | 13.3139 | 0 | 0 | 0 | 0 | 0 | 1.6114 | 0 | 1.7634 | 0 | 0 | 0.075085 | 1.0256 | 0.28223 | 0.25261 | 0.25261 | 5.263 | 36.796 | 4.8908 | 41.6868 | 0 | 1.4503 | 0 | 4.7656 | 2.778 | 0.045051 | 0.49231 | 1.5871 | 0 | 0 | 20.4371 | 18.398 | 0.162 | 0.145 | 0.145 | 0 | 0 | 13.3139 | 13.3139 | 0 | 0 | 13.3139 | 13.3139
| 31.10.2016 16:00 | 15.5555 | 12.8786 | 1.9824 | 0.022 | 0.4 | 0.097652 | 0.087404 | 0.087404 | 0 | 28.3604 | 0 | 28.3604 | 0 | 0 | 0 | 0 | 0 | 1.767 | 0 | 2.3404 | 0 | 0 | 0.075085 | 1.0256 | 0.28223 | 0.25261 | 0.25261 | 5.9956 | 36.796 | 4.8908 | 41.6868 | 0 | 1.5903 | 0 | 4.9057 | 2.778 | 0.045051 | 0.49231 | 2.1063 | 0 | 0 | 20.9563 | 18.398 | 0.162 | 0.145 | 0.145 | 0 | 0 | 28.3604 | 28.3604 | 0 | 0 | 28.3604 | 28.3604
| 31.10.2016 17:00 | 15.5555 | 12.8786 | 1.9824 | 0.022 | 0.4 | 0.097652 | 0.087404 | 0.087404 | 0 | 33.384 | 0 | 33.384 | 0 | 0 | 0 | 0 | 0 | 1.9728 | 0 | 3.1952 | 0 | 0 | 0.075085 | 1.0256 | 0.28223 | 0.25261 | 0.25261 | 7.0562 | 36.796 | 4.8908 | 41.6868 | 0 | 1.7755 | 0 | 5.0909 | 2.778 | 0.045051 | 0.49231 | 2.8757 | 0 | 0 | 21.7257 | 18.398 | 0.162 | 0.145 | 0.145 | 0 | 0 | 33.384 | 33.384 | 0 | 0 | 33.384 | 33.384
| 31.10.2016 18:00 | 15.5555 | 12.8786 | 1.9824 | 0.022 | 0.4 | 0.097652 | 0.087404 | 0.087404 | 0 | 53.5638 | 0 | 53.5638 | 0 | 0 | 0 | 0 | 0 | 2.0979 | 0 | 3.5893 | 0 | 0 | 0.075085 | 1.0256 | 0.28223 | 0.25261 | 0.25261 | 7.5754 | 36.796 | 4.8908 | 41.6868 | 0 | 1.8881 | 0 | 5.2035 | 2.778 | 0.045051 | 0.49231 | 3.2303 | 0 | 0 | 22.0803 | 18.398 | 0.162 | 0.145 | 0.145 | 0 | 0 | 53.5638 | 53.5638 | 0 | 0 | 53.5638 | 53.5638
| 31.10.2016 19:00 | 15.5555 | 12.8786 | 1.9824 | 0.022 | 0.4 | 0.097652 | 0.087404 | 0.087404 | 0 | 63.9975 | 0 | 63.9975 | 0 | 0 | 0 | 0 | 0 | 2.1604 | 0 | 3.7622 | 0 | 0 | 0.075085 | 1.0256 | 0.28223 | 0.25261 | 0.25261 | 7.8108 | 36.796 | 4.8908 | 41.6868 | 0 | 1.9443 | 0 | 5.2597 | 2.778 | 0.045051 | 0.49231 | 3.386 | 0 | 0 | 22.236 | 18.398 | 0.162 | 0.145 | 0.145 | 0 | 0 | 63.9975 | 63.9975 | 0 | 0 | 63.9975 | 63.9975
| 31.10.2016 20:00 | 15.5555 | 12.8786 | 1.9824 | 0.022 | 0.4 | 0.097652 | 0.087404 | 0.087404 | 0 | 52.5502 | 0 | 52.5502 | 0 | 0 | 0 | 0 | 0 | 1.9701 | 0 | 2.809 | 0 | 0 | 0.075085 | 1.0256 | 0.28223 | 0.25261 | 0.25261 | 6.6673 | 36.796 | 4.8908 | 41.6868 | 0 | 1.7731 | 0 | 5.0884 | 2.778 | 0.045051 | 0.49231 | 2.5281 | 0 | 0 | 21.3781 | 18.398 | 0.162 | 0.145 | 0.145 | 0 | 0 | 52.5502 | 52.5502 | 0 | 0 | 52.5502 | 52.5502
| 31.10.2016 21:00 | 15.5555 | 12.8786 | 1.9824 | 0.022 | 0.4 | 0.097652 | 0.087404 | 0.087404 | 0 | 42.5298 | 0 | 42.5298 | 0 | 0 | 0 | 0 | 0 | 1.3699 | 0 | 0.13358 | 0 | 0 | 0.075085 | 1.0256 | 0.28223 | 0.25261 | 0.25261 | 3.3917 | 36.796 | 4.8908 | 41.6868 | 0 | 1.2329 | 0 | 4.5483 | 2.778 | 0.045051 | 0.49231 | 0.12022 | 0 | 0 | 18.9702 | 18.398 | 0.162 | 0.145 | 0.145 | 0 | 0 | 42.5298 | 42.5298 | 0 | 0 | 42.5298 | 42.5298
| 31.10.2016 22:00 | 13.6375 | 10.9606 | 1.9824 | 0.022 | 0.4 | 0.097652 | 0.087404 | 0.087404 | 0 | 44.7305 | 0 | 44.7305 | 0 | 0 | 0 | 0 | 0 | 0.58784 | 0 | 0 | 0 | 0 | 0.075085 | 1.0256 | 0.28223 | 0.25261 | 0.25261 | 2.476 | 31.3159 | 4.8908 | 36.2068 | 0 | 0.52905 | 0 | 3.8444 | 2.778 | 0.045051 | 0.49231 | 0 | 0 | 0 | 16.11 | 15.658 | 0.162 | 0.145 | 0.145 | 0 | 0 | 44.7305 | 44.7305 | 0 | 0 | 44.7305 | 44.7305
| 31.10.2016 23:00 | 11.8197 | 9.244 | 1.9824 | 0 | 0.32076 | 0.097652 | 0.087404 | 0.087404 | 0 | 44.5937 | 0 | 44.5937 | 0 | 0 | 0 | 0 | 0 | 0 | 0 | 0 | 0 | 0 | 0 | 0.82247 | 0.28223 | 0.25261 | 0.25261 | 1.6099 | 26.4115 | 4.8908 | 31.3024 | 0 | 0 | 0 | 3.1728 | 2.778 | 0 | 0.39479 | 0 | 0 | 0 | 13.6578 | 13.2058 | 0.162 | 0.145 | 0.145 | 0 | 0 | 44.5937 | 44.5937 | 0 | 0 | 44.5937 | 44.5937
| 01.11.2016 00:00 | 10.0275 | 7.8748 | 1.8802 | 0 | 0 | 0.097652 | 0.087404 | 0.087404 | 0 | 34.8635 | 0 | 34.8635 | 0 | 0 | 0 | 0 | 0 | 0 | 0 | 0 | 0 | 0 | 0 | 0 | 0.28223 | 0.25261 | 0.25261 | 0.78746 | 22.4994 | 4.6387 | 27.1382 | 0 | 0 | 0 | 2.6348 | 2.6348 | 0 | 0 | 0 | 0 | 0 | 11.7017 | 11.2497 | 0.162 | 0.145 | 0.145 | 0 | 0 | 34.8635 | 34.8635 | 0 | 0 | 34.8635 | 34.8635
| 01.11.2016 01:00 | 10.6211 | 8.347 | 1.9824 | 0 | 0.019219 | 0.097652 | 0.087404 | 0.087404 | 0 | 24.8127 | 0 | 24.8127 | 0 | 0 | 0 | 0 | 0 | 0 | 0 | 0 | 0 | 0 | 0 | 0.049279 | 0.28223 | 0.25261 | 0.25261 | 0.83674 | 23.8485 | 4.8908 | 28.7393 | 0 | 0 | 0 | 2.8017 | 2.778 | 0 | 0.023654 | 0 | 0 | 0 | 12.3762 | 11.9242 | 0.162 | 0.145 | 0.145 | 0 | 0 | 24.8127 | 24.8127 | 0 | 0 | 24.8127 | 24.8127
| 01.11.2016 02:00 | 11.1543 | 8.7852 | 1.9824 | 0 | 0.11417 | 0.097652 | 0.087404 | 0.087404 | 0 | 40.4702 | 0 | 40.4702 | 0 | 0 | 0 | 0 | 0 | 0 | 0 | 0 | 0 | 0 | 0 | 0.29273 | 0.28223 | 0.25261 | 0.25261 | 1.0802 | 25.1006 | 4.8908 | 29.9914 | 0 | 0 | 0 | 2.9185 | 2.778 | 0 | 0.14051 | 0 | 0 | 0 | 13.0023 | 12.5503 | 0.162 | 0.145 | 0.145 | 0 | 0 | 40.4702 | 40.4702 | 0 | 0 | 40.4702 | 40.4702
| 01.11.2016 03:00 | 12.7142 | 10.0373 | 1.9824 | 0.022 | 0.4 | 0.097652 | 0.087404 | 0.087404 | 0 | 79.7169 | 0 | 79.7169 | 0 | 0 | 0 | 0 | 0 | 0.0028734 | 0 | 0 | 0 | 0 | 0.075085 | 1.0256 | 0.28223 | 0.25261 | 0.25261 | 1.8911 | 28.6781 | 4.8908 | 33.5689 | 0 | 0.0025861 | 0 | 3.3179 | 2.778 | 0.045051 | 0.49231 | 0 | 0 | 0 | 14.791 | 14.339 | 0.162 | 0.145 | 0.145 | 0 | 0 | 79.7169 | 79.7169 | 0 | 0 | 79.7169 | 79.7169
| 01.11.2016 04:00 | 14.9826 | 12.3058 | 1.9824 | 0.022 | 0.4 | 0.097652 | 0.087404 | 0.087404 | 0 | 81.6665 | 0 | 81.6665 | 0 | 0 | 0 | 0 | 0 | 0.8572 | 0 | 0 | 0 | 0 | 0.075085 | 1.0256 | 0.28223 | 0.25261 | 0.25261 | 2.7454 | 35.1593 | 4.8908 | 40.0502 | 0 | 0.77148 | 0 | 4.0868 | 2.778 | 0.045051 | 0.49231 | 0 | 0 | 0 | 18.0317 | 17.5797 | 0.162 | 0.145 | 0.145 | 0 | 0 | 81.6665 | 81.6665 | 0 | 0 | 81.6665 | 81.6665
| 01.11.2016 05:00 | 15.5555 | 12.8786 | 1.9824 | 0.022 | 0.4 | 0.097652 | 0.087404 | 0.087404 | 0 | 101.602 | 0 | 101.602 | 0 | 0 | 0 | 0 | 0 | 2.2247 | 0 | 4.6524 | 0 | 0 | 0.075085 | 1.0256 | 0.28223 | 0.25261 | 0.25261 | 8.7653 | 36.796 | 4.8908 | 41.6868 | 0 | 2.0022 | 0 | 5.3176 | 2.778 | 0.045051 | 0.49231 | 4.1871 | 0 | 0 | 23.0371 | 18.398 | 0.162 | 0.145 | 0.145 | 0 | 0 | 101.602 | 101.602 | 0 | 0 | 101.602 | 101.602
| 01.11.2016 06:00 | 15.5555 | 12.8786 | 1.9824 | 0.022 | 0.4 | 0.097652 | 0.087404 | 0.087404 | 0 | 119.9678 | 0 | 119.9678 | 0 | 0 | 0 | 0 | 0 | 2.5265 | 0 | 6.0951 | 0 | 0 | 0.075085 | 1.0256 | 0.28223 | 0.25261 | 0.25261 | 10.5098 | 36.796 | 4.8908 | 41.6868 | 0 | 2.2739 | 0 | 5.5892 | 2.778 | 0.045051 | 0.49231 | 5.4856 | 0 | 0 | 24.3356 | 18.398 | 0.162 | 0.145 | 0.145 | 0 | 0 | 119.9678 | 119.9678 | 0 | 0 | 119.9678 | 119.9678
| 01.11.2016 07:00 | 15.5555 | 12.8786 | 1.9824 | 0.022 | 0.4 | 0.097652 | 0.087404 | 0.087404 | 0 | 169.3665 | 0 | 169.3665 | 0 | 0 | 0 | 0 | 0 | 2.4834 | 0 | 5.9307 | 0 | 0 | 0.075085 | 1.0256 | 0.28223 | 0.25261 | 0.25261 | 10.3022 | 36.796 | 4.8908 | 41.6868 | 0 | 2.2351 | 0 | 5.5504 | 2.778 | 0.045051 | 0.49231 | 5.3376 | 0 | 0 | 24.1876 | 18.398 | 0.162 | 0.145 | 0.145 | 0 | 0 | 169.3665 | 169.3666 | 0 | 0 | 169.3665 | 169.3666
| 01.11.2016 08:00 | 15.5555 | 12.8786 | 1.9824 | 0.022 | 0.4 | 0.097652 | 0.087404 | 0.087404 | 0 | 183.1451 | 0 | 183.1451 | 0 | 0 | 0 | 0 | 0 | 2.126 | 0 | 4.1984 | 0 | 0 | 0.075085 | 1.0256 | 0.28223 | 0.25261 | 0.25261 | 8.2126 | 36.796 | 4.8908 | 41.6868 | 0 | 1.9134 | 0 | 5.2288 | 2.778 | 0.045051 | 0.49231 | 3.7785 | 0 | 0 | 22.6285 | 18.398 | 0.162 | 0.145 | 0.145 | 0 | 0 | 183.1451 | 183.1451 | 0 | 0 | 183.1451 | 183.1451
| 01.11.2016 09:00 | 15.5555 | 12.8786 | 1.9824 | 0.022 | 0.4 | 0.097652 | 0.087404 | 0.087404 | 0 | 214.5559 | 0 | 214.5559 | 0 | 0 | 0 | 0 | 0 | 1.7673 | 0 | 2.5494 | 0 | 0 | 0.075085 | 1.0256 | 0.28223 | 0.25261 | 0.25261 | 6.2049 | 36.796 | 4.8908 | 41.6868 | 0 | 1.5906 | 0 | 4.9059 | 2.778 | 0.045051 | 0.49231 | 2.2945 | 0 | 0 | 21.1445 | 18.398 | 0.162 | 0.145 | 0.145 | 0 | 0 | 214.5559 | 214.5559 | 0 | 0 | 214.5559 | 214.5559
| 01.11.2016 10:00 | 15.5555 | 12.8786 | 1.9824 | 0.022 | 0.4 | 0.097652 | 0.087404 | 0.087404 | 0 | 214.4421 | 0 | 214.4421 | 0 | 0 | 0 | 0 | 0 | 1.4768 | 0 | 1.239 | 0 | 0 | 0.075085 | 1.0256 | 0.28223 | 0.25261 | 0.25261 | 4.604 | 36.796 | 4.8908 | 41.6868 | 0 | 1.3291 | 0 | 4.6445 | 2.778 | 0.045051 | 0.49231 | 1.1151 | 0 | 0 | 19.9651 | 18.398 | 0.162 | 0.145 | 0.145 | 0 | 0 | 214.4421 | 214.4421 | 0 | 0 | 214.4421 | 214.4421
| 01.11.2016 11:00 | 15.5555 | 12.8786 | 1.9824 | 0.022 | 0.4 | 0.097652 | 0.087404 | 0.087404 | 0 | 196.7505 | 0 | 196.7505 | 0 | 0 | 0 | 0 | 0 | 1.2492 | 0 | 0.25873 | 0 | 0 | 0.075085 | 1.0256 | 0.28223 | 0.25261 | 0.25261 | 3.3961 | 36.796 | 4.8908 | 41.6868 | 0 | 1.1243 | 0 | 4.4396 | 2.778 | 0.045051 | 0.49231 | 0.23286 | 0 | 0 | 19.0829 | 18.398 | 0.162 | 0.145 | 0.145 | 0 | 0 | 196.7505 | 196.7505 | 0 | 0 | 196.7505 | 196.7505
| 01.11.2016 12:00 | 15.3244 | 12.6476 | 1.9824 | 0.022 | 0.4 | 0.097652 | 0.087404 | 0.087404 | 0 | 238.1064 | 0 | 238.1064 | 0 | 0 | 0 | 0 | 0 | 1.1106 | 0 | 0 | 0 | 0 | 0.075085 | 1.0256 | 0.28223 | 0.25261 | 0.25261 | 2.9987 | 36.1359 | 4.8908 | 41.0267 | 0 | 0.99951 | 0 | 4.3149 | 2.778 | 0.045051 | 0.49231 | 0 | 0 | 0 | 18.5199 | 18.0679 | 0.162 | 0.145 | 0.145 | 0 | 0 | 238.1064 | 238.1064 | 0 | 0 | 238.1064 | 238.1064
| 01.11.2016 13:00 | 15.1436 | 12.4667 | 1.9824 | 0.022 | 0.4 | 0.097652 | 0.087404 | 0.087404 | 0 | 235.8285 | 0 | 235.8285 | 0 | 0 | 0 | 0 | 0 | 1.0374 | 0 | 0 | 0 | 0 | 0.075085 | 1.0256 | 0.28223 | 0.25261 | 0.25261 | 2.9256 | 35.6191 | 4.8908 | 40.51 | 0 | 0.93368 | 0 | 4.249 | 2.778 | 0.045051 | 0.49231 | 0 | 0 | 0 | 18.2616 | 17.8096 | 0.162 | 0.145 | 0.145 | 0 | 0 | 235.8285 | 235.8284 | 0 | 0 | 235.8285 | 235.8284
| 01.11.2016 14:00 | 15.0441 | 12.3672 | 1.9824 | 0.022 | 0.4 | 0.097652 | 0.087404 | 0.087404 | 0 | 249.0813 | 0 | 249.0813 | 0 | 0 | 0 | 0 | 0 | 1.0125 | 0 | 0 | 0 | 0 | 0.075085 | 1.0256 | 0.28223 | 0.25261 | 0.25261 | 2.9006 | 35.3349 | 4.8908 | 40.2258 | 0 | 0.91122 | 0 | 4.2266 | 2.778 | 0.045051 | 0.49231 | 0 | 0 | 0 | 18.1195 | 17.6675 | 0.162 | 0.145 | 0.145 | 0 | 0 | 249.0813 | 249.0813 | 0 | 0 | 249.0813 | 249.0813
| 01.11.2016 15:00 | 15.1756 | 12.4987 | 1.9824 | 0.022 | 0.4 | 0.097652 | 0.087404 | 0.087404 | 0 | 241.3037 | 0 | 241.3037 | 0 | 0 | 0 | 0 | 0 | 1.0667 | 0 | 0 | 0 | 0 | 0.075085 | 1.0256 | 0.28223 | 0.25261 | 0.25261 | 2.9549 | 35.7106 | 4.8908 | 40.6014 | 0 | 0.96006 | 0 | 4.2754 | 2.778 | 0.045051 | 0.49231 | 0 | 0 | 0 | 18.3073 | 17.8553 | 0.162 | 0.145 | 0.145 | 0 | 0 | 241.3037 | 241.3036 | 0 | 0 | 241.3037 | 241.3036
| 01.11.2016 16:00 | 15.5555 | 12.8786 | 1.9824 | 0.022 | 0.4 | 0.097652 | 0.087404 | 0.087404 | 0 | 235.7165 | 0 | 235.7165 | 0 | 0 | 0 | 0 | 0 | 1.2346 | 0 | 0.057265 | 0 | 0 | 0.075085 | 1.0256 | 0.28223 | 0.25261 | 0.25261 | 3.1801 | 36.796 | 4.8908 | 41.6868 | 0 | 1.1112 | 0 | 4.4265 | 2.778 | 0.045051 | 0.49231 | 0.051539 | 0 | 0 | 18.9015 | 18.398 | 0.162 | 0.145 | 0.145 | 0 | 0 | 235.7165 | 235.7165 | 0 | 0 | 235.7165 | 235.7165
| 01.11.2016 17:00 | 15.5555 | 12.8786 | 1.9824 | 0.022 | 0.4 | 0.097652 | 0.087404 | 0.087404 | 0 | 249.0252 | 0 | 249.0252 | 0 | 0 | 0 | 0 | 0 | 1.3151 | 0 | 0.29193 | 0 | 0 | 0.075085 | 1.0256 | 0.28223 | 0.25261 | 0.25261 | 3.4952 | 36.796 | 4.8908 | 41.6868 | 0 | 1.1836 | 0 | 4.499 | 2.778 | 0.045051 | 0.49231 | 0.26274 | 0 | 0 | 19.1127 | 18.398 | 0.162 | 0.145 | 0.145 | 0 | 0 | 249.0252 | 249.0252 | 0 | 0 | 249.0252 | 249.0252
| 01.11.2016 18:00 | 15.5555 | 12.8786 | 1.9824 | 0.022 | 0.4 | 0.097652 | 0.087404 | 0.087404 | 0 | 252.6168 | 0 | 252.6168 | 0 | 0 | 0 | 0 | 0 | 1.4446 | 0 | 0.73193 | 0 | 0 | 0.075085 | 1.0256 | 0.28223 | 0.25261 | 0.25261 | 4.0648 | 36.796 | 4.8908 | 41.6868 | 0 | 1.3002 | 0 | 4.6155 | 2.778 | 0.045051 | 0.49231 | 0.65873 | 0 | 0 | 19.5087 | 18.398 | 0.162 | 0.145 | 0.145 | 0 | 0 | 252.6168 | 252.6168 | 0 | 0 | 252.6168 | 252.6168
| 01.11.2016 19:00 | 15.5555 | 12.8786 | 1.9824 | 0.022 | 0.4 | 0.097652 | 0.087404 | 0.087404 | 0 | 259.7689 | 0 | 259.7689 | 0 | 0 | 0 | 0 | 0 | 1.5066 | 0 | 0.91658 | 0 | 0 | 0.075085 | 1.0256 | 0.28223 | 0.25261 | 0.25261 | 4.3114 | 36.796 | 4.8908 | 41.6868 | 0 | 1.356 | 0 | 4.6713 | 2.778 | 0.045051 | 0.49231 | 0.82492 | 0 | 0 | 19.6749 | 18.398 | 0.162 | 0.145 | 0.145 | 0 | 0 | 259.7689 | 259.7689 | 0 | 0 | 259.7689 | 259.7689
| 01.11.2016 20:00 | 15.5555 | 12.8786 | 1.9824 | 0.022 | 0.4 | 0.097652 | 0.087404 | 0.087404 | 0 | 300.5615 | 0 | 300.5615 | 0 | 0 | 0 | 0 | 0 | 1.3467 | 0 | 0.11682 | 0 | 0 | 0.075085 | 1.0256 | 0.28223 | 0.25261 | 0.25261 | 3.3517 | 36.796 | 4.8908 | 41.6868 | 0 | 1.2121 | 0 | 4.5274 | 2.778 | 0.045051 | 0.49231 | 0.10513 | 0 | 0 | 18.9551 | 18.398 | 0.162 | 0.145 | 0.145 | 0 | 0 | 300.5615 | 300.5615 | 0 | 0 | 300.5615 | 300.5615
| 01.11.2016 21:00 | 14.0249 | 11.348 | 1.9824 | 0.022 | 0.4 | 0.097652 | 0.087404 | 0.087404 | 0 | 391.0897 | 0 | 391.0897 | 0 | 0 | 0 | 0 | 0 | 0.77906 | 0 | 0 | 0 | 0 | 0.075085 | 1.0256 | 0.28223 | 0.25261 | 0.25261 | 2.6672 | 32.4229 | 4.8908 | 37.3138 | 0 | 0.70115 | 0 | 4.0165 | 2.778 | 0.045051 | 0.49231 | 0 | 0 | 0 | 16.6635 | 16.2115 | 0.162 | 0.145 | 0.145 | 0 | 0 | 391.0897 | 391.0897 | 0 | 0 | 391.0897 | 391.0897
| 01.11.2016 22:00 | 12.3481 | 9.6713 | 1.9824 | 0.022 | 0.4 | 0.097652 | 0.087404 | 0.087404 | 0 | 432.9638 | 0 | 432.9638 | 0 | 0 | 0 | 0 | 0 | 0.11339 | 0 | 0 | 0 | 0 | 0.075085 | 1.0256 | 0.28223 | 0.25261 | 0.25261 | 2.0016 | 27.6322 | 4.8908 | 32.523 | 0 | 0.10205 | 0 | 3.4174 | 2.778 | 0.045051 | 0.49231 | 0 | 0 | 0 | 14.2681 | 13.8161 | 0.162 | 0.145 | 0.145 | 0 | 0 | 432.9638 | 432.9638 | 0 | 0 | 432.9638 | 432.9638
| 01.11.2016 23:00 | 10.6026 | 8.284 | 1.9824 | 0 | 0.063681 | 0.097652 | 0.087404 | 0.087404 | 0 | 490.6495 | 0 | 490.6495 | 0 | 0 | 0 | 0 | 0 | 0 | 0 | 0 | 0 | 0 | 0 | 0.16328 | 0.28223 | 0.25261 | 0.25261 | 0.95074 | 23.6687 | 4.8908 | 28.5595 | 0 | 0 | 0 | 2.8564 | 2.778 | 0 | 0.078377 | 0 | 0 | 0 | 12.2863 | 11.8343 | 0.162 | 0.145 | 0.145 | 0 | 0 | 490.6495 | 490.6495 | 0 | 0 | 490.6495 | 490.6495
| 02.11.2016 00:00 | 11.9826 | 9.4369 | 1.9824 | 0 | 0.29085 | 0.097652 | 0.087404 | 0.087404 | 0 | 467.3219 | 0 | 467.3219 | 19.1947 | 0 | 19.1947 | 0 | 0 | 0 | 0 | 0 | 0 | 0 | 0 | 0.74577 | 0.28223 | 0.25261 | 0.25261 | 1.5332 | 26.9626 | 4.8908 | 31.8534 | 0 | 0 | 0 | 3.136 | 2.778 | 0 | 0.35797 | 0 | 0 | 0 | 13.9333 | 13.4813 | 0.162 | 0.145 | 0.145 | 19.1947 | 0 | 467.3219 | 486.5166 | 19.1947 | 0 | 467.3219 | 486.5166
| 02.11.2016 01:00 | 12.6761 | 9.9992 | 1.9824 | 0.022 | 0.4 | 0.097652 | 0.087404 | 0.087404 | 0 | 398.2452 | 0 | 398.2452 | 121.9834 | 0 | 121.9834 | 0 | 0 | 0.021381 | 0 | 0 | 0 | 0 | 0.075085 | 1.0256 | 0.28223 | 0.25261 | 0.25261 | 1.9096 | 28.5693 | 4.8908 | 33.4601 | 0 | 0.019243 | 0 | 3.3346 | 2.778 | 0.045051 | 0.49231 | 0 | 0 | 0 | 14.7366 | 14.2846 | 0.162 | 0.145 | 0.145 | 121.9834 | 0 | 398.2452 | 520.2287 | 121.9834 | 0 | 398.2452 | 520.2287
| 02.11.2016 02:00 | 13.1977 | 10.5208 | 1.9824 | 0.022 | 0.4 | 0.097652 | 0.087404 | 0.087404 | 0 | 398.4121 | 0 | 398.4121 | 153.8896 | 0 | 153.8896 | 0 | 0 | 0.17589 | 0 | 0 | 0 | 0 | 0.075085 | 1.0256 | 0.28223 | 0.25261 | 0.25261 | 2.0641 | 30.0594 | 4.8908 | 34.9503 | 0 | 0.1583 | 0 | 3.4737 | 2.778 | 0.045051 | 0.49231 | 0 | 0 | 0 | 15.4817 | 15.0297 | 0.162 | 0.145 | 0.145 | 153.8896 | 0 | 398.4121 | 552.3017 | 153.8896 | 0 | 398.4121 | 552.3017
| 02.11.2016 03:00 | 14.6886 | 12.0117 | 1.9824 | 0.022 | 0.4 | 0.097652 | 0.087404 | 0.087404 | 0 | 398.3986 | 0 | 398.3986 | 154.1688 | 0 | 154.1688 | 0 | 0 | 0.70413 | 0 | 0 | 0 | 0 | 0.075085 | 1.0256 | 0.28223 | 0.25261 | 0.25261 | 2.5923 | 34.3192 | 4.8908 | 39.2101 | 0 | 0.63372 | 0 | 3.9491 | 2.778 | 0.045051 | 0.49231 | 0 | 0 | 0 | 17.6116 | 17.1596 | 0.162 | 0.145 | 0.145 | 154.1688 | 0 | 398.3986 | 552.5674 | 154.1688 | 0 | 398.3986 | 552.5674
| 02.11.2016 04:00 | 15.5555 | 12.8786 | 1.9824 | 0.022 | 0.4 | 0.097652 | 0.087404 | 0.087404 | 0 | 398.4472 | 0 | 398.4472 | 169.0365 | 0 | 169.0365 | 0 | 0 | 1.7211 | 0 | 2.9129 | 0 | 0 | 0.075085 | 1.0256 | 0.28223 | 0.25261 | 0.25261 | 6.5221 | 36.796 | 4.8908 | 41.6868 | 0 | 1.549 | 0 | 4.8643 | 2.778 | 0.045051 | 0.49231 | 2.6216 | 0 | 0 | 21.4716 | 18.398 | 0.162 | 0.145 | 0.145 | 169.0365 | 0 | 398.4472 | 567.4837 | 169.0365 | 0 | 398.4472 | 567.4837
| 02.11.2016 05:00 | 15.5555 | 12.8786 | 1.9824 | 0.022 | 0.4 | 0.097652 | 0.087404 | 0.087404 | 0 | 398.4507 | 0 | 398.4507 | 147.172 | 0 | 147.172 | 0 | 0 | 3.3494 | 0 | 9.5409 | 0 | 0 | 0.075085 | 1.0256 | 0.28223 | 0.25261 | 0.25261 | 14.7785 | 36.796 | 4.8908 | 41.6868 | 0 | 3.0145 | 0 | 6.3298 | 2.778 | 0.045051 | 0.49231 | 8.5868 | 0 | 0 | 27.4368 | 18.398 | 0.162 | 0.145 | 0.145 | 147.172 | 0 | 398.4507 | 545.6227 | 147.172 | 0 | 398.4507 | 545.6227
| 02.11.2016 06:00 | 15.5555 | 12.8786 | 1.9824 | 0.022 | 0.4 | 0.097652 | 0.087404 | 0.087404 | 0 | 398.6397 | 0 | 398.6397 | 162.1884 | 0 | 162.1884 | 0 | 0 | 3.7098 | 0 | 11.2668 | 0 | 0 | 0.075085 | 1.0256 | 0.28223 | 0.25261 | 0.25261 | 16.8647 | 36.796 | 4.8908 | 41.6868 | 0 | 3.3388 | 0 | 6.6542 | 2.778 | 0.045051 | 0.49231 | 10.1401 | 0 | 0 | 28.9901 | 18.398 | 0.162 | 0.145 | 0.145 | 162.1884 | 0 | 398.6397 | 560.8281 | 162.1884 | 0 | 398.6397 | 560.8281
| 02.11.2016 07:00 | 15.5555 | 12.8786 | 1.9824 | 0.022 | 0.4 | 0.097652 | 0.087404 | 0.087404 | 0 | 398.8501 | 0 | 398.8501 | 181.8824 | 0 | 181.8824 | 0 | 0 | 3.6582 | 0 | 11.0684 | 0 | 0 | 0.075085 | 1.0256 | 0.28223 | 0.25261 | 0.25261 | 16.6148 | 36.796 | 4.8908 | 41.6868 | 0 | 3.2924 | 0 | 6.6077 | 2.778 | 0.045051 | 0.49231 | 9.9616 | 0 | 0 | 28.8116 | 18.398 | 0.162 | 0.145 | 0.145 | 181.8824 | 0 | 398.8501 | 580.7326 | 181.8824 | 0 | 398.8501 | 580.7326
| 02.11.2016 08:00 | 15.5555 | 12.8786 | 1.9824 | 0.022 | 0.4 | 0.097652 | 0.087404 | 0.087404 | 0 | 397.3473 | 0 | 397.3473 | 195.8067 | 0 | 195.8067 | 0 | 0 | 3.2325 | 0 | 9.0042 | 0 | 0 | 0.075085 | 1.0256 | 0.28223 | 0.25261 | 0.25261 | 14.1249 | 36.796 | 4.8908 | 41.6868 | 0 | 2.9093 | 0 | 6.2246 | 2.778 | 0.045051 | 0.49231 | 8.1038 | 0 | 0 | 26.9538 | 18.398 | 0.162 | 0.145 | 0.145 | 195.8067 | 0 | 397.3473 | 593.154 | 195.8067 | 0 | 397.3473 | 593.154
| 02.11.2016 09:00 | 15.5555 | 12.8786 | 1.9824 | 0.022 | 0.4 | 0.097652 | 0.087404 | 0.087404 | 0 | 393.8589 | 0 | 393.8589 | 194.3556 | 0 | 194.3556 | 0 | 0 | 2.8054 | 0 | 7.0397 | 0 | 0 | 0.075085 | 1.0256 | 0.28223 | 0.25261 | 0.25261 | 11.7333 | 36.796 | 4.8908 | 41.6868 | 0 | 2.5249 | 0 | 5.8402 | 2.778 | 0.045051 | 0.49231 | 6.3358 | 0 | 0 | 25.1858 | 18.398 | 0.162 | 0.145 | 0.145 | 194.3556 | 0 | 393.8589 | 588.2144 | 194.3556 | 0 | 393.8589 | 588.2144
| 02.11.2016 10:00 | 15.5555 | 12.8786 | 1.9824 | 0.022 | 0.4 | 0.097652 | 0.087404 | 0.087404 | 0 | 398.2245 | 0 | 398.2245 | 180.7322 | 0 | 180.7322 | 0 | 0 | 2.4596 | 0 | 5.4784 | 0 | 0 | 0.075085 | 1.0256 | 0.28223 | 0.25261 | 0.25261 | 9.8262 | 36.796 | 4.8908 | 41.6868 | 0 | 2.2136 | 0 | 5.529 | 2.778 | 0.045051 | 0.49231 | 4.9306 | 0 | 0 | 23.7806 | 18.398 | 0.162 | 0.145 | 0.145 | 180.7322 | 0 | 398.2245 | 578.9567 | 180.7322 | 0 | 398.2245 | 578.9567
| 02.11.2016 11:00 | 15.5555 | 12.8786 | 1.9824 | 0.022 | 0.4 | 0.097652 | 0.087404 | 0.087404 | 0 | 399.8637 | 0 | 399.8637 | 178.5864 | 0 | 178.5864 | 0 | 0 | 2.1885 | 0 | 4.3106 | 0 | 0 | 0.075085 | 1.0256 | 0.28223 | 0.25261 | 0.25261 | 8.3873 | 36.796 | 4.8908 | 41.6868 | 0 | 1.9697 | 0 | 5.285 | 2.778 | 0.045051 | 0.49231 | 3.8795 | 0 | 0 | 22.7295 | 18.398 | 0.162 | 0.145 | 0.145 | 178.5864 | 0 | 399.8637 | 578.4502 | 178.5864 | 0 | 399.8637 | 578.4502
| 02.11.2016 12:00 | 15.5555 | 12.8786 | 1.9824 | 0.022 | 0.4 | 0.097652 | 0.087404 | 0.087404 | 0 | 398.2054 | 0 | 398.2054 | 184.6207 | 0 | 184.6207 | 0 | 0 | 2.0236 | 0 | 3.5662 | 0 | 0 | 0.075085 | 1.0256 | 0.28223 | 0.25261 | 0.25261 | 7.4779 | 36.796 | 4.8908 | 41.6868 | 0 | 1.8212 | 0 | 5.1366 | 2.778 | 0.045051 | 0.49231 | 3.2096 | 0 | 0 | 22.0596 | 18.398 | 0.162 | 0.145 | 0.145 | 184.6207 | 0 | 398.2054 | 582.8261 | 184.6207 | 0 | 398.2054 | 582.8261
| 02.11.2016 13:00 | 15.5555 | 12.8786 | 1.9824 | 0.022 | 0.4 | 0.097652 | 0.087404 | 0.087404 | 0 | 398.323 | 0 | 398.323 | 175.3364 | 0 | 175.3364 | 0 | 0 | 1.9365 | 0 | 3.2244 | 0 | 0 | 0.075085 | 1.0256 | 0.28223 | 0.25261 | 0.25261 | 7.0491 | 36.796 | 4.8908 | 41.6868 | 0 | 1.7429 | 0 | 5.0582 | 2.778 | 0.045051 | 0.49231 | 2.9019 | 0 | 0 | 21.7519 | 18.398 | 0.162 | 0.145 | 0.145 | 175.3364 | 0 | 398.323 | 573.6594 | 175.3364 | 0 | 398.323 | 573.6594
| 02.11.2016 14:00 | 15.5555 | 12.8786 | 1.9824 | 0.022 | 0.4 | 0.097652 | 0.087404 | 0.087404 | 0 | 398.4451 | 0 | 398.4451 | 76.5195 | 0 | 76.5195 | 0 | 0 | 1.9069 | 0 | 3.0373 | 0 | 0 | 0.075085 | 1.0256 | 0.28223 | 0.25261 | 0.25261 | 6.8324 | 36.796 | 4.8908 | 41.6868 | 0 | 1.7162 | 0 | 5.0316 | 2.778 | 0.045051 | 0.49231 | 2.7335 | 0 | 0 | 21.5835 | 18.398 | 0.162 | 0.145 | 0.145 | 76.5195 | 0 | 398.4451 | 474.9646 | 76.5195 | 0 | 398.4451 | 474.9646
| 02.11.2016 15:00 | 15.5555 | 12.8786 | 1.9824 | 0.022 | 0.4 | 0.097652 | 0.087404 | 0.087404 | 0 | 395.5881 | 0 | 395.5881 | 16.2243 | 0 | 16.2243 | 0 | 0 | 1.9717 | 0 | 3.2868 | 0 | 0 | 0.075085 | 1.0256 | 0.28223 | 0.25261 | 0.25261 | 7.1467 | 36.796 | 4.8908 | 41.6868 | 0 | 1.7745 | 0 | 5.0898 | 2.778 | 0.045051 | 0.49231 | 2.9581 | 0 | 0 | 21.8081 | 18.398 | 0.162 | 0.145 | 0.145 | 16.2243 | 0 | 395.5881 | 411.8124 | 16.2243 | 0 | 395.5881 | 411.8124
| 02.11.2016 16:00 | 15.5555 | 12.8786 | 1.9824 | 0.022 | 0.4 | 0.097652 | 0.087404 | 0.087404 | 0 | 441.5693 | 0 | 441.5693 | 0.97537 | 0 | 0.97537 | 0 | 0 | 2.1717 | 0 | 4.0744 | 0 | 0 | 0.075085 | 1.0256 | 0.28223 | 0.25261 | 0.25261 | 8.1343 | 36.796 | 4.8908 | 41.6868 | 0 | 1.9545 | 0 | 5.2699 | 2.778 | 0.045051 | 0.49231 | 3.667 | 0 | 0 | 22.517 | 18.398 | 0.162 | 0.145 | 0.145 | 0.97537 | 0 | 441.5693 | 442.5447 | 0.97537 | 0 | 441.5693 | 442.5447
| 02.11.2016 17:00 | 15.5555 | 12.8786 | 1.9824 | 0.022 | 0.4 | 0.097652 | 0.087404 | 0.087404 | 0 | 480.9393 | 0 | 480.9393 | 0 | 0 | 0 | 0 | 0 | 2.2678 | 0 | 4.3561 | 0 | 0 | 0.075085 | 1.0256 | 0.28223 | 0.25261 | 0.25261 | 8.512 | 36.796 | 4.8908 | 41.6868 | 0 | 2.041 | 0 | 5.3564 | 2.778 | 0.045051 | 0.49231 | 3.9205 | 0 | 0 | 22.7705 | 18.398 | 0.162 | 0.145 | 0.145 | 0 | 0 | 480.9393 | 480.9393 | 0 | 0 | 480.9393 | 480.9393
| 02.11.2016 18:00 | 15.5555 | 12.8786 | 1.9824 | 0.022 | 0.4 | 0.097652 | 0.087404 | 0.087404 | 0 | 457.4718 | 0 | 457.4718 | 0 | 0 | 0 | 0 | 0 | 2.422 | 0 | 4.8806 | 0 | 0 | 0.075085 | 1.0256 | 0.28223 | 0.25261 | 0.25261 | 9.1907 | 36.796 | 4.8908 | 41.6868 | 0 | 2.1798 | 0 | 5.4952 | 2.778 | 0.045051 | 0.49231 | 4.3925 | 0 | 0 | 23.2425 | 18.398 | 0.162 | 0.145 | 0.145 | 0 | 0 | 457.4718 | 457.4718 | 0 | 0 | 457.4718 | 457.4718
| 02.11.2016 19:00 | 15.5555 | 12.8786 | 1.9824 | 0.022 | 0.4 | 0.097652 | 0.087404 | 0.087404 | 0 | 420.6887 | 0 | 420.6887 | 0 | 0 | 0 | 0 | 0 | 2.4958 | 0 | 5.1008 | 0 | 0 | 0.075085 | 1.0256 | 0.28223 | 0.25261 | 0.25261 | 9.4847 | 36.796 | 4.8908 | 41.6868 | 0 | 2.2462 | 0 | 5.5616 | 2.778 | 0.045051 | 0.49231 | 4.5907 | 0 | 0 | 23.4407 | 18.398 | 0.162 | 0.145 | 0.145 | 0 | 0 | 420.6887 | 420.6887 | 0 | 0 | 420.6887 | 420.6887
| 02.11.2016 20:00 | 15.5555 | 12.8786 | 1.9824 | 0.022 | 0.4 | 0.097652 | 0.087404 | 0.087404 | 0 | 432.2662 | 0 | 432.2662 | 0 | 0 | 0 | 0 | 0 | 2.3054 | 0 | 4.148 | 0 | 0 | 0.075085 | 1.0256 | 0.28223 | 0.25261 | 0.25261 | 8.3417 | 36.796 | 4.8908 | 41.6868 | 0 | 2.0749 | 0 | 5.3903 | 2.778 | 0.045051 | 0.49231 | 3.7332 | 0 | 0 | 22.5832 | 18.398 | 0.162 | 0.145 | 0.145 | 0 | 0 | 432.2662 | 432.2662 | 0 | 0 | 432.2662 | 432.2662
| 02.11.2016 21:00 | 15.5555 | 12.8786 | 1.9824 | 0.022 | 0.4 | 0.097652 | 0.087404 | 0.087404 | 0 | 426.2076 | 0 | 426.2076 | 0 | 0 | 0 | 0 | 0 | 1.6296 | 0 | 1.1146 | 0 | 0 | 0.075085 | 1.0256 | 0.28223 | 0.25261 | 0.25261 | 4.6323 | 36.796 | 4.8908 | 41.6868 | 0 | 1.4666 | 0 | 4.782 | 2.778 | 0.045051 | 0.49231 | 1.0031 | 0 | 0 | 19.8531 | 18.398 | 0.162 | 0.145 | 0.145 | 0 | 0 | 426.2076 | 426.2076 | 0 | 0 | 426.2076 | 426.2076
| 02.11.2016 22:00 | 14.2567 | 11.5798 | 1.9824 | 0.022 | 0.4 | 0.097652 | 0.087404 | 0.087404 | 0 | 398.248 | 0 | 398.248 | 0 | 0 | 0 | 0 | 0 | 0.83636 | 0 | 0 | 0 | 0 | 0.075085 | 1.0256 | 0.28223 | 0.25261 | 0.25261 | 2.7245 | 33.0851 | 4.8908 | 37.976 | 0 | 0.75273 | 0 | 4.0681 | 2.778 | 0.045051 | 0.49231 | 0 | 0 | 0 | 16.9946 | 16.5426 | 0.162 | 0.145 | 0.145 | 0 | 0 | 398.248 | 398.248 | 0 | 0 | 398.248 | 398.248
| 02.11.2016 23:00 | 12.602 | 9.9251 | 1.9824 | 0.022 | 0.4 | 0.097652 | 0.087404 | 0.087404 | 0 | 376.8941 | 0 | 376.8941 | 0 | 0 | 0 | 0 | 0 | 0.093845 | 0 | 0 | 0 | 0 | 0.075085 | 1.0256 | 0.28223 | 0.25261 | 0.25261 | 1.982 | 28.3574 | 4.8908 | 33.2483 | 0 | 0.08446 | 0 | 3.3998 | 2.778 | 0.045051 | 0.49231 | 0 | 0 | 0 | 14.6307 | 14.1787 | 0.162 | 0.145 | 0.145 | 0 | 0 | 376.8941 | 376.8941 | 0 | 0 | 376.8941 | 376.8941
| 03.11.2016 00:00 | 14.7171 | 12.0402 | 1.9824 | 0.022 | 0.4 | 0.097652 | 0.087404 | 0.087404 | 0 | 403.9723 | 0 | 403.9723 | 0 | 0 | 0 | 0 | 0 | 0.73068 | 0 | 0 | 0 | 0 | 0.075085 | 1.0256 | 0.28223 | 0.25261 | 0.25261 | 2.6189 | 34.4006 | 4.8908 | 39.2914 | 0 | 0.65762 | 0 | 3.973 | 2.778 | 0.045051 | 0.49231 | 0 | 0 | 0 | 17.6523 | 17.2003 | 0.162 | 0.145 | 0.145 | 0 | 0 | 403.9723 | 403.9723 | 0 | 0 | 403.9723 | 403.9723
| 03.11.2016 01:00 | 15.2223 | 12.5454 | 1.9824 | 0.022 | 0.4 | 0.097652 | 0.087404 | 0.087404 | 0 | 397.7799 | 0 | 397.7799 | 0 | 0 | 0 | 0 | 0 | 0.92941 | 0 | 0 | 0 | 0 | 0.075085 | 1.0256 | 0.28223 | 0.25261 | 0.25261 | 2.8176 | 35.8441 | 4.8908 | 40.7349 | 0 | 0.83647 | 0 | 4.1518 | 2.778 | 0.045051 | 0.49231 | 0 | 0 | 0 | 18.374 | 17.922 | 0.162 | 0.145 | 0.145 | 0 | 0 | 397.7799 | 397.7799 | 0 | 0 | 397.7799 | 397.7799
| 03.11.2016 02:00 | 15.5555 | 12.8786 | 1.9824 | 0.022 | 0.4 | 0.097652 | 0.087404 | 0.087404 | 0 | 413.0766 | 0 | 413.0766 | 0 | 0 | 0 | 0 | 0 | 1.1531 | 0 | 0.55061 | 0 | 0 | 0.075085 | 1.0256 | 0.28223 | 0.25261 | 0.25261 | 3.5919 | 36.796 | 4.8908 | 41.6868 | 0 | 1.0378 | 0 | 4.3531 | 2.778 | 0.045051 | 0.49231 | 0.49555 | 0 | 0 | 19.3456 | 18.398 | 0.162 | 0.145 | 0.145 | 0 | 0 | 413.0766 | 413.0766 | 0 | 0 | 413.0766 | 413.0766
| 03.11.2016 03:00 | 15.5555 | 12.8786 | 1.9824 | 0.022 | 0.4 | 0.097652 | 0.087404 | 0.087404 | 0 | 444.4291 | 0 | 444.4291 | 0 | 0 | 0 | 0 | 0 | 1.5941 | 0 | 2.4766 | 0 | 0 | 0.075085 | 1.0256 | 0.28223 | 0.25261 | 0.25261 | 5.9589 | 36.796 | 4.8908 | 41.6868 | 0 | 1.4347 | 0 | 4.7501 | 2.778 | 0.045051 | 0.49231 | 2.2289 | 0 | 0 | 21.0789 | 18.398 | 0.162 | 0.145 | 0.145 | 0 | 0 | 444.4291 | 444.4291 | 0 | 0 | 444.4291 | 444.4291
| 03.11.2016 04:00 | 15.5555 | 12.8786 | 1.9824 | 0.022 | 0.4 | 0.097652 | 0.087404 | 0.087404 | 0 | 458.7953 | 0 | 458.7953 | 0 | 0 | 0 | 0 | 0 | 2.7136 | 0 | 7.4385 | 0 | 0 | 0.075085 | 1.0256 | 0.28223 | 0.25261 | 0.25261 | 12.0403 | 36.796 | 4.8908 | 41.6868 | 0 | 2.4423 | 0 | 5.7576 | 2.778 | 0.045051 | 0.49231 | 6.6946 | 0 | 0 | 25.5446 | 18.398 | 0.162 | 0.145 | 0.145 | 0 | 0 | 458.7953 | 458.7953 | 0 | 0 | 458.7953 | 458.7953
| 03.11.2016 05:00 | 15.5555 | 12.8786 | 1.9824 | 0.022 | 0.4 | 0.097652 | 0.087404 | 0.087404 | 0 | 395.8096 | 0 | 395.8096 | 0 | 0 | 0 | 0 | 0 | 4.6497 | 0 | 15.045 | 0 | 0 | 0.075085 | 1.0256 | 0.28223 | 0.25261 | 0.25261 | 21.5828 | 36.796 | 4.8908 | 41.6868 | 0 | 4.1847 | 0 | 7.5001 | 2.778 | 0.045051 | 0.49231 | 13.5405 | 0 | 0 | 32.3905 | 18.398 | 0.162 | 0.145 | 0.145 | 0 | 0 | 395.8096 | 395.8096 | 0 | 0 | 395.8096 | 395.8096
| 03.11.2016 06:00 | 15.5555 | 12.8786 | 1.9824 | 0.022 | 0.4 | 0.097652 | 0.087404 | 0.087404 | 0 | 320.8083 | 0 | 320.8083 | 0 | 0 | 0 | 0 | 0 | 4.9433 | 0 | 16.5065 | 0 | 0 | 0.075085 | 1.0256 | 0.28223 | 0.25261 | 0.25261 | 23.3381 | 36.796 | 4.8908 | 41.6868 | 0 | 4.449 | 0 | 7.7644 | 2.778 | 0.045051 | 0.49231 | 14.8559 | 0 | 0 | 33.7059 | 18.398 | 0.162 | 0.145 | 0.145 | 0 | 0 | 320.8083 | 320.8083 | 0 | 0 | 320.8083 | 320.8083
| 03.11.2016 07:00 | 15.5555 | 12.8786 | 1.9824 | 0.022 | 0.4 | 0.097652 | 0.087404 | 0.087404 | 0 | 294.5301 | 0 | 294.5301 | 0 | 0 | 0 | 0 | 0 | 4.7195 | 0 | 15.5256 | 0 | 0 | 0.075085 | 1.0256 | 0.28223 | 0.25261 | 0.25261 | 22.1334 | 36.796 | 4.8908 | 41.6868 | 0 | 4.2476 | 0 | 7.5629 | 2.778 | 0.045051 | 0.49231 | 13.9731 | 0 | 0 | 32.8231 | 18.398 | 0.162 | 0.145 | 0.145 | 0 | 0 | 294.5301 | 294.5301 | 0 | 0 | 294.5301 | 294.5301
| 03.11.2016 08:00 | 15.5555 | 12.8786 | 1.9824 | 0.022 | 0.4 | 0.097652 | 0.087404 | 0.087404 | 0 | 280.476 | 0 | 280.476 | 0 | 0 | 0 | 0 | 0 | 4.4301 | 0 | 14.2532 | 0 | 0 | 0.075085 | 1.0256 | 0.28223 | 0.25261 | 0.25261 | 20.5715 | 36.796 | 4.8908 | 41.6868 | 0 | 3.9871 | 0 | 7.3025 | 2.778 | 0.045051 | 0.49231 | 12.8278 | 0 | 0 | 31.6778 | 18.398 | 0.162 | 0.145 | 0.145 | 0 | 0 | 280.476 | 280.476 | 0 | 0 | 280.476 | 280.476
| 03.11.2016 09:00 | 15.5555 | 12.8786 | 1.9824 | 0.022 | 0.4 | 0.097652 | 0.087404 | 0.087404 | 0 | 219.0435 | 0 | 219.0435 | 0 | 0 | 0 | 0 | 0 | 4.1219 | 0 | 12.8091 | 0 | 0 | 0.075085 | 1.0256 | 0.28223 | 0.25261 | 0.25261 | 18.8191 | 36.796 | 4.8908 | 41.6868 | 0 | 3.7097 | 0 | 7.0251 | 2.778 | 0.045051 | 0.49231 | 11.5282 | 0 | 0 | 30.3782 | 18.398 | 0.162 | 0.145 | 0.145 | 0 | 0 | 219.0435 | 219.0435 | 0 | 0 | 219.0435 | 219.0435
| 03.11.2016 10:00 | 15.5555 | 12.8786 | 1.9824 | 0.022 | 0.4 | 0.097652 | 0.087404 | 0.087404 | 0 | 180.8559 | 0 | 180.8559 | 0 | 0 | 0 | 0 | 0 | 3.7809 | 0 | 11.2257 | 0 | 0 | 0.075085 | 1.0256 | 0.28223 | 0.25261 | 0.25261 | 16.8948 | 36.796 | 4.8908 | 41.6868 | 0 | 3.4028 | 0 | 6.7182 | 2.778 | 0.045051 | 0.49231 | 10.1031 | 0 | 0 | 28.9531 | 18.398 | 0.162 | 0.145 | 0.145 | 0 | 0 | 180.8559 | 180.8559 | 0 | 0 | 180.8559 | 180.8559
| 03.11.2016 11:00 | 15.5555 | 12.8786 | 1.9824 | 0.022 | 0.4 | 0.097652 | 0.087404 | 0.087404 | 0 | 189.5332 | 0 | 189.5332 | 0 | 0 | 0 | 0 | 0 | 3.4661 | 0 | 9.8761 | 0 | 0 | 0.075085 | 1.0256 | 0.28223 | 0.25261 | 0.25261 | 15.2304 | 36.796 | 4.8908 | 41.6868 | 0 | 3.1195 | 0 | 6.4348 | 2.778 | 0.045051 | 0.49231 | 8.8885 | 0 | 0 | 27.7385 | 18.398 | 0.162 | 0.145 | 0.145 | 0 | 0 | 189.5332 | 189.5332 | 0 | 0 | 189.5332 | 189.5332
| 03.11.2016 12:00 | 15.5555 | 12.8786 | 1.9824 | 0.022 | 0.4 | 0.097652 | 0.087404 | 0.087404 | 0 | 195.3665 | 0 | 195.3665 | 0 | 0 | 0 | 0 | 0 | 3.3355 | 0 | 9.257 | 0 | 0 | 0.075085 | 1.0256 | 0.28223 | 0.25261 | 0.25261 | 14.4806 | 36.796 | 4.8908 | 41.6868 | 0 | 3.0019 | 0 | 6.3173 | 2.778 | 0.045051 | 0.49231 | 8.3313 | 0 | 0 | 27.1813 | 18.398 | 0.162 | 0.145 | 0.145 | 0 | 0 | 195.3665 | 195.3665 | 0 | 0 | 195.3665 | 195.3665
| 03.11.2016 13:00 | 15.5555 | 12.8786 | 1.9824 | 0.022 | 0.4 | 0.097652 | 0.087404 | 0.087404 | 0 | 120.6188 | 0 | 120.6188 | 0 | 0 | 0 | 0 | 0 | 3.2624 | 0 | 8.9115 | 0 | 0 | 0.075085 | 1.0256 | 0.28223 | 0.25261 | 0.25261 | 14.0621 | 36.796 | 4.8908 | 41.6868 | 0 | 2.9362 | 0 | 6.2515 | 2.778 | 0.045051 | 0.49231 | 8.0203 | 0 | 0 | 26.8703 | 18.398 | 0.162 | 0.145 | 0.145 | 0 | 0 | 120.6188 | 120.6187 | 0 | 0 | 120.6188 | 120.6187
| 03.11.2016 14:00 | 15.5555 | 12.8786 | 1.9824 | 0.022 | 0.4 | 0.097652 | 0.087404 | 0.087404 | 0 | 75.963 | 0 | 75.963 | 0 | 0 | 0 | 0 | 0 | 3.2977 | 0 | 9.1101 | 0 | 0 | 0.075085 | 1.0256 | 0.28223 | 0.25261 | 0.25261 | 14.296 | 36.796 | 4.8908 | 41.6868 | 0 | 2.968 | 0 | 6.2833 | 2.778 | 0.045051 | 0.49231 | 8.199 | 0 | 0 | 27.049 | 18.398 | 0.162 | 0.145 | 0.145 | 0 | 0 | 75.963 | 75.963 | 0 | 0 | 75.963 | 75.963
| 03.11.2016 15:00 | 15.5555 | 12.8786 | 1.9824 | 0.022 | 0.4 | 0.097652 | 0.087404 | 0.087404 | 0 | 71.3591 | 0 | 71.3591 | 0 | 0 | 0 | 0 | 0 | 3.3727 | 0 | 9.4104 | 0 | 0 | 0.075085 | 1.0256 | 0.28223 | 0.25261 | 0.25261 | 14.6713 | 36.796 | 4.8908 | 41.6868 | 0 | 3.0355 | 0 | 6.3508 | 2.778 | 0.045051 | 0.49231 | 8.4694 | 0 | 0 | 27.3194 | 18.398 | 0.162 | 0.145 | 0.145 | 0 | 0 | 71.3591 | 71.3591 | 0 | 0 | 71.3591 | 71.3591
| 03.11.2016 16:00 | 15.5555 | 12.8786 | 1.9824 | 0.022 | 0.4 | 0.097652 | 0.087404 | 0.087404 | 0 | 68.9737 | 0 | 68.9737 | 0 | 0 | 0 | 0 | 0 | 3.4845 | 0 | 9.7804 | 0 | 0 | 0.075085 | 1.0256 | 0.28223 | 0.25261 | 0.25261 | 15.1531 | 36.796 | 4.8908 | 41.6868 | 0 | 3.1361 | 0 | 6.4514 | 2.778 | 0.045051 | 0.49231 | 8.8024 | 0 | 0 | 27.6524 | 18.398 | 0.162 | 0.145 | 0.145 | 0 | 0 | 68.9737 | 68.9737 | 0 | 0 | 68.9737 | 68.9737
| 03.11.2016 17:00 | 15.5555 | 12.8786 | 1.9824 | 0.022 | 0.4 | 0.097652 | 0.087404 | 0.087404 | 0 | 46.2897 | 0 | 46.2897 | 0 | 0 | 0 | 0 | 0 | 3.5374 | 0 | 9.854 | 0 | 0 | 0.075085 | 1.0256 | 0.28223 | 0.25261 | 0.25261 | 15.2796 | 36.796 | 4.8908 | 41.6868 | 0 | 3.1836 | 0 | 6.499 | 2.778 | 0.045051 | 0.49231 | 8.8686 | 0 | 0 | 27.7186 | 18.398 | 0.162 | 0.145 | 0.145 | 0 | 0 | 46.2897 | 46.2897 | 0 | 0 | 46.2897 | 46.2897
| 03.11.2016 18:00 | 15.5555 | 12.8786 | 1.9824 | 0.022 | 0.4 | 0.097652 | 0.087404 | 0.087404 | 0 | 45.963 | 0 | 45.963 | 0 | 0 | 0 | 0 | 0 | 3.5527 | 0 | 9.763 | 0 | 0 | 0.075085 | 1.0256 | 0.28223 | 0.25261 | 0.25261 | 15.2039 | 36.796 | 4.8908 | 41.6868 | 0 | 3.1975 | 0 | 6.5128 | 2.778 | 0.045051 | 0.49231 | 8.7867 | 0 | 0 | 27.6367 | 18.398 | 0.162 | 0.145 | 0.145 | 0 | 0 | 45.963 | 45.963 | 0 | 0 | 45.963 | 45.963
| 03.11.2016 19:00 | 15.5555 | 12.8786 | 1.9824 | 0.022 | 0.4 | 0.097652 | 0.087404 | 0.087404 | 0 | 77.0144 | 0 | 77.0144 | 0 | 0 | 0 | 0 | 0 | 3.5129 | 0 | 9.5568 | 0 | 0 | 0.075085 | 1.0256 | 0.28223 | 0.25261 | 0.25261 | 14.9579 | 36.796 | 4.8908 | 41.6868 | 0 | 3.1616 | 0 | 6.477 | 2.778 | 0.045051 | 0.49231 | 8.6011 | 0 | 0 | 27.4511 | 18.398 | 0.162 | 0.145 | 0.145 | 0 | 0 | 77.0144 | 77.0144 | 0 | 0 | 77.0144 | 77.0144
| 03.11.2016 20:00 | 15.5555 | 12.8786 | 1.9824 | 0.022 | 0.4 | 0.097652 | 0.087404 | 0.087404 | 0 | 66.9416 | 0 | 66.9416 | 0 | 0 | 0 | 0 | 0 | 3.2131 | 0 | 8.1595 | 0 | 0 | 0.075085 | 1.0256 | 0.28223 | 0.25261 | 0.25261 | 13.2608 | 36.796 | 4.8908 | 41.6868 | 0 | 2.8918 | 0 | 6.2071 | 2.778 | 0.045051 | 0.49231 | 7.3436 | 0 | 0 | 26.1936 | 18.398 | 0.162 | 0.145 | 0.145 | 0 | 0 | 66.9416 | 66.9416 | 0 | 0 | 66.9416 | 66.9416
| 03.11.2016 21:00 | 15.5555 | 12.8786 | 1.9824 | 0.022 | 0.4 | 0.097652 | 0.087404 | 0.087404 | 0 | 60.9902 | 0 | 60.9902 | 0 | 0 | 0 | 0 | 0 | 2.5142 | 0 | 5.0865 | 0 | 0 | 0.075085 | 1.0256 | 0.28223 | 0.25261 | 0.25261 | 9.4889 | 36.796 | 4.8908 | 41.6868 | 0 | 2.2628 | 0 | 5.5782 | 2.778 | 0.045051 | 0.49231 | 4.5778 | 0 | 0 | 23.4278 | 18.398 | 0.162 | 0.145 | 0.145 | 0 | 0 | 60.9902 | 60.9902 | 0 | 0 | 60.9902 | 60.9902
| 03.11.2016 22:00 | 15.5555 | 12.8786 | 1.9824 | 0.022 | 0.4 | 0.097652 | 0.087404 | 0.087404 | 0 | 84.2732 | 0 | 84.2732 | 0 | 0 | 0 | 0 | 0 | 1.7278 | 0 | 1.9059 | 0 | 0 | 0.075085 | 1.0256 | 0.28223 | 0.25261 | 0.25261 | 5.5219 | 36.796 | 4.8908 | 41.6868 | 0 | 1.555 | 0 | 4.8704 | 2.778 | 0.045051 | 0.49231 | 1.7153 | 0 | 0 | 20.5653 | 18.398 | 0.162 | 0.145 | 0.145 | 0 | 0 | 84.2732 | 84.2732 | 0 | 0 | 84.2732 | 84.2732
| 03.11.2016 23:00 | 15.0335 | 12.3566 | 1.9824 | 0.022 | 0.4 | 0.097652 | 0.087404 | 0.087404 | 0 | 122.0698 | 0 | 122.0698 | 0 | 0 | 0 | 0 | 0 | 0.94307 | 0 | 0 | 0 | 0 | 0.075085 | 1.0256 | 0.28223 | 0.25261 | 0.25261 | 2.8313 | 35.3045 | 4.8908 | 40.1954 | 0 | 0.84876 | 0 | 4.1641 | 2.778 | 0.045051 | 0.49231 | 0 | 0 | 0 | 18.1043 | 17.6523 | 0.162 | 0.145 | 0.145 | 0 | 0 | 122.0698 | 122.0698 | 0 | 0 | 122.0698 | 122.0698
| 04.11.2016 00:00 | 14.3708 | 11.6939 | 1.9824 | 0.022 | 0.4 | 0.097652 | 0.087404 | 0.087404 | 0 | 190.4409 | 0 | 190.4409 | 0 | 0 | 0 | 0 | 0 | 0.62011 | 0 | 0 | 0 | 0 | 0.075085 | 1.0256 | 0.28223 | 0.25261 | 0.25261 | 2.5083 | 33.4113 | 4.8908 | 38.3021 | 0 | 0.5581 | 0 | 3.8735 | 2.778 | 0.045051 | 0.49231 | 0 | 0 | 0 | 17.1576 | 16.7056 | 0.162 | 0.145 | 0.145 | 0 | 0 | 190.4409 | 190.4409 | 0 | 0 | 190.4409 | 190.4409
| 04.11.2016 01:00 | 14.9189 | 12.242 | 1.9824 | 0.022 | 0.4 | 0.097652 | 0.087404 | 0.087404 | 0 | 209.4417 | 0 | 209.4417 | 0 | 0 | 0 | 0 | 0 | 0.83197 | 0 | 0 | 0 | 0 | 0.075085 | 1.0256 | 0.28223 | 0.25261 | 0.25261 | 2.7202 | 34.9772 | 4.8908 | 39.8681 | 0 | 0.74878 | 0 | 4.0641 | 2.778 | 0.045051 | 0.49231 | 0 | 0 | 0 | 17.9406 | 17.4886 | 0.162 | 0.145 | 0.145 | 0 | 0 | 209.4417 | 209.4417 | 0 | 0 | 209.4417 | 209.4417
| 04.11.2016 02:00 | 15.3593 | 12.6825 | 1.9824 | 0.022 | 0.4 | 0.097652 | 0.087404 | 0.087404 | 0 | 168.7783 | 0 | 168.7783 | 0 | 0 | 0 | 0 | 0 | 0.98097 | 0 | 0 | 0 | 0 | 0.075085 | 1.0256 | 0.28223 | 0.25261 | 0.25261 | 2.8692 | 36.2356 | 4.8908 | 41.1264 | 0 | 0.88287 | 0 | 4.1982 | 2.778 | 0.045051 | 0.49231 | 0 | 0 | 0 | 18.5698 | 18.1178 | 0.162 | 0.145 | 0.145 | 0 | 0 | 168.7783 | 168.7783 | 0 | 0 | 168.7783 | 168.7783
| 04.11.2016 03:00 | 15.5555 | 12.8786 | 1.9824 | 0.022 | 0.4 | 0.097652 | 0.087404 | 0.087404 | 0 | 162.4599 | 0 | 162.4599 | 0 | 0 | 0 | 0 | 0 | 1.3992 | 0 | 1.5002 | 0 | 0 | 0.075085 | 1.0256 | 0.28223 | 0.25261 | 0.25261 | 4.7876 | 36.796 | 4.8908 | 41.6868 | 0 | 1.2593 | 0 | 4.5747 | 2.778 | 0.045051 | 0.49231 | 1.3502 | 0 | 0 | 20.2002 | 18.398 | 0.162 | 0.145 | 0.145 | 0 | 0 | 162.4599 | 162.4599 | 0 | 0 | 162.4599 | 162.4599
| 04.11.2016 04:00 | 15.5555 | 12.8786 | 1.9824 | 0.022 | 0.4 | 0.097652 | 0.087404 | 0.087404 | 0 | 179.5891 | 0 | 179.5891 | 0 | 0 | 0 | 0 | 0 | 2.5008 | 0 | 6.3742 | 0 | 0 | 0.075085 | 1.0256 | 0.28223 | 0.25261 | 0.25261 | 10.7631 | 36.796 | 4.8908 | 41.6868 | 0 | 2.2507 | 0 | 5.5661 | 2.778 | 0.045051 | 0.49231 | 5.7367 | 0 | 0 | 24.5867 | 18.398 | 0.162 | 0.145 | 0.145 | 0 | 0 | 179.5891 | 179.5891 | 0 | 0 | 179.5891 | 179.5891
| 04.11.2016 05:00 | 15.5555 | 12.8786 | 1.9824 | 0.022 | 0.4 | 0.097652 | 0.087404 | 0.087404 | 0 | 166.5205 | 0 | 166.5205 | 0 | 0 | 0 | 0 | 0 | 4.5798 | 0 | 14.7203 | 0 | 0 | 0.075085 | 1.0256 | 0.28223 | 0.25261 | 0.25261 | 21.1882 | 36.796 | 4.8908 | 41.6868 | 0 | 4.1218 | 0 | 7.4372 | 2.778 | 0.045051 | 0.49231 | 13.2482 | 0 | 0 | 32.0982 | 18.398 | 0.162 | 0.145 | 0.145 | 0 | 0 | 166.5205 | 166.5205 | 0 | 0 | 166.5205 | 166.5205
| 04.11.2016 06:00 | 15.5555 | 12.8786 | 1.9824 | 0.022 | 0.4 | 0.097652 | 0.087404 | 0.087404 | 0 | 179.8824 | 0 | 179.8824 | 0 | 0 | 0 | 0 | 0 | 4.8835 | 0 | 16.2334 | 0 | 0 | 0.075085 | 1.0256 | 0.28223 | 0.25261 | 0.25261 | 23.0051 | 36.796 | 4.8908 | 41.6868 | 0 | 4.3952 | 0 | 7.7105 | 2.778 | 0.045051 | 0.49231 | 14.61 | 0 | 0 | 33.46 | 18.398 | 0.162 | 0.145 | 0.145 | 0 | 0 | 179.8824 | 179.8824 | 0 | 0 | 179.8824 | 179.8824
| 04.11.2016 07:00 | 15.5555 | 12.8786 | 1.9824 | 0.022 | 0.4 | 0.097652 | 0.087404 | 0.087404 | 0 | 160.365 | 0 | 160.365 | 0 | 0 | 0 | 0 | 0 | 4.6394 | 0 | 15.1482 | 0 | 0 | 0.075085 | 1.0256 | 0.28223 | 0.25261 | 0.25261 | 21.6758 | 36.796 | 4.8908 | 41.6868 | 0 | 4.1755 | 0 | 7.4908 | 2.778 | 0.045051 | 0.49231 | 13.6334 | 0 | 0 | 32.4834 | 18.398 | 0.162 | 0.145 | 0.145 | 0 | 0 | 160.365 | 160.365 | 0 | 0 | 160.365 | 160.365
| 04.11.2016 08:00 | 15.5555 | 12.8786 | 1.9824 | 0.022 | 0.4 | 0.097652 | 0.087404 | 0.087404 | 0 | 186.4053 | 0 | 186.4053 | 0 | 0 | 0 | 0 | 0 | 4.3397 | 0 | 13.8221 | 0 | 0 | 0.075085 | 1.0256 | 0.28223 | 0.25261 | 0.25261 | 20.0499 | 36.796 | 4.8908 | 41.6868 | 0 | 3.9057 | 0 | 7.2211 | 2.778 | 0.045051 | 0.49231 | 12.4399 | 0 | 0 | 31.2899 | 18.398 | 0.162 | 0.145 | 0.145 | 0 | 0 | 186.4053 | 186.4054 | 0 | 0 | 186.4053 | 186.4054
| 04.11.2016 09:00 | 15.5555 | 12.8786 | 1.9824 | 0.022 | 0.4 | 0.097652 | 0.087404 | 0.087404 | 0 | 154.753 | 0 | 154.753 | 0 | 0 | 0 | 0 | 0 | 4.0528 | 0 | 12.4861 | 0 | 0 | 0.075085 | 1.0256 | 0.28223 | 0.25261 | 0.25261 | 18.427 | 36.796 | 4.8908 | 41.6868 | 0 | 3.6475 | 0 | 6.9628 | 2.778 | 0.045051 | 0.49231 | 11.2374 | 0 | 0 | 30.0874 | 18.398 | 0.162 | 0.145 | 0.145 | 0 | 0 | 154.753 | 154.753 | 0 | 0 | 154.753 | 154.753
| 04.11.2016 10:00 | 15.5555 | 12.8786 | 1.9824 | 0.022 | 0.4 | 0.097652 | 0.087404 | 0.087404 | 0 | 135.1396 | 0 | 135.1396 | 0 | 0 | 0 | 0 | 0 | 3.718 | 0 | 10.9338 | 0 | 0 | 0.075085 | 1.0256 | 0.28223 | 0.25261 | 0.25261 | 16.54 | 36.796 | 4.8908 | 41.6868 | 0 | 3.3462 | 0 | 6.6616 | 2.778 | 0.045051 | 0.49231 | 9.8404 | 0 | 0 | 28.6904 | 18.398 | 0.162 | 0.145 | 0.145 | 0 | 0 | 135.1396 | 135.1396 | 0 | 0 | 135.1396 | 135.1396
| 04.11.2016 11:00 | 15.5555 | 12.8786 | 1.9824 | 0.022 | 0.4 | 0.097652 | 0.087404 | 0.087404 | 0 | 137.547 | 0 | 137.547 | 0 | 0 | 0 | 0 | 0 | 3.377 | 0 | 9.4493 | 0 | 0 | 0.075085 | 1.0256 | 0.28223 | 0.25261 | 0.25261 | 14.7144 | 36.796 | 4.8908 | 41.6868 | 0 | 3.0393 | 0 | 6.3546 | 2.778 | 0.045051 | 0.49231 | 8.5043 | 0 | 0 | 27.3543 | 18.398 | 0.162 | 0.145 | 0.145 | 0 | 0 | 137.547 | 137.547 | 0 | 0 | 137.547 | 137.547
| 04.11.2016 12:00 | 15.5555 | 12.8786 | 1.9824 | 0.022 | 0.4 | 0.097652 | 0.087404 | 0.087404 | 0 | 147.3283 | 0 | 147.3283 | 0 | 0 | 0 | 0 | 0 | 3.2333 | 0 | 8.7636 | 0 | 0 | 0.075085 | 1.0256 | 0.28223 | 0.25261 | 0.25261 | 13.8851 | 36.796 | 4.8908 | 41.6868 | 0 | 2.91 | 0 | 6.2254 | 2.778 | 0.045051 | 0.49231 | 7.8872 | 0 | 0 | 26.7372 | 18.398 | 0.162 | 0.145 | 0.145 | 0 | 0 | 147.3283 | 147.3283 | 0 | 0 | 147.3283 | 147.3283
| 04.11.2016 13:00 | 15.5555 | 12.8786 | 1.9824 | 0.022 | 0.4 | 0.097652 | 0.087404 | 0.087404 | 0 | 140.8347 | 0 | 140.8347 | 0 | 0 | 0 | 0 | 0 | 3.154 | 0 | 8.3858 | 0 | 0 | 0.075085 | 1.0256 | 0.28223 | 0.25261 | 0.25261 | 13.4279 | 36.796 | 4.8908 | 41.6868 | 0 | 2.8386 | 0 | 6.154 | 2.778 | 0.045051 | 0.49231 | 7.5472 | 0 | 0 | 26.3972 | 18.398 | 0.162 | 0.145 | 0.145 | 0 | 0 | 140.8347 | 140.8347 | 0 | 0 | 140.8347 | 140.8347
| 04.11.2016 14:00 | 15.5555 | 12.8786 | 1.9824 | 0.022 | 0.4 | 0.097652 | 0.087404 | 0.087404 | 0 | 166.0577 | 0 | 166.0577 | 0 | 0 | 0 | 0 | 0 | 3.1809 | 0 | 8.5413 | 0 | 0 | 0.075085 | 1.0256 | 0.28223 | 0.25261 | 0.25261 | 13.6104 | 36.796 | 4.8908 | 41.6868 | 0 | 2.8628 | 0 | 6.1781 | 2.778 | 0.045051 | 0.49231 | 7.6872 | 0 | 0 | 26.5372 | 18.398 | 0.162 | 0.145 | 0.145 | 0 | 0 | 166.0577 | 166.0577 | 0 | 0 | 166.0577 | 166.0577
| 04.11.2016 15:00 | 15.5555 | 12.8786 | 1.9824 | 0.022 | 0.4 | 0.097652 | 0.087404 | 0.087404 | 0 | 205.4161 | 0 | 205.4161 | 0 | 0 | 0 | 0 | 0 | 3.2549 | 0 | 8.8369 | 0 | 0 | 0.075085 | 1.0256 | 0.28223 | 0.25261 | 0.25261 | 13.98 | 36.796 | 4.8908 | 41.6868 | 0 | 2.9294 | 0 | 6.2448 | 2.778 | 0.045051 | 0.49231 | 7.9532 | 0 | 0 | 26.8032 | 18.398 | 0.162 | 0.145 | 0.145 | 0 | 0 | 205.4161 | 205.4161 | 0 | 0 | 205.4161 | 205.4161
| 04.11.2016 16:00 | 15.5555 | 12.8786 | 1.9824 | 0.022 | 0.4 | 0.097652 | 0.087404 | 0.087404 | 0 | 252.8934 | 0 | 252.8934 | 0 | 0 | 0 | 0 | 0 | 3.3747 | 0 | 9.2487 | 0 | 0 | 0.075085 | 1.0256 | 0.28223 | 0.25261 | 0.25261 | 14.5115 | 36.796 | 4.8908 | 41.6868 | 0 | 3.0372 | 0 | 6.3526 | 2.778 | 0.045051 | 0.49231 | 8.3238 | 0 | 0 | 27.1738 | 18.398 | 0.162 | 0.145 | 0.145 | 0 | 0 | 252.8934 | 252.8934 | 0 | 0 | 252.8934 | 252.8934
| 04.11.2016 17:00 | 15.5555 | 12.8786 | 1.9824 | 0.022 | 0.4 | 0.097652 | 0.087404 | 0.087404 | 0 | 290.3219 | 0 | 290.3219 | 0 | 0 | 0 | 0 | 0 | 3.4599 | 0 | 9.4883 | 0 | 0 | 0.075085 | 1.0256 | 0.28223 | 0.25261 | 0.25261 | 14.8364 | 36.796 | 4.8908 | 41.6868 | 0 | 3.1139 | 0 | 6.4293 | 2.778 | 0.045051 | 0.49231 | 8.5395 | 0 | 0 | 27.3895 | 18.398 | 0.162 | 0.145 | 0.145 | 0 | 0 | 290.3219 | 290.3219 | 0 | 0 | 290.3219 | 290.3219
| 04.11.2016 18:00 | 15.5555 | 12.8786 | 1.9824 | 0.022 | 0.4 | 0.097652 | 0.087404 | 0.087404 | 0 | 298.5136 | 0 | 298.5136 | 0 | 0 | 0 | 0 | 0 | 3.4999 | 0 | 9.5238 | 0 | 0 | 0.075085 | 1.0256 | 0.28223 | 0.25261 | 0.25261 | 14.9119 | 36.796 | 4.8908 | 41.6868 | 0 | 3.1499 | 0 | 6.4653 | 2.778 | 0.045051 | 0.49231 | 8.5715 | 0 | 0 | 27.4215 | 18.398 | 0.162 | 0.145 | 0.145 | 0 | 0 | 298.5136 | 298.5136 | 0 | 0 | 298.5136 | 298.5136
| 04.11.2016 19:00 | 15.5555 | 12.8786 | 1.9824 | 0.022 | 0.4 | 0.097652 | 0.087404 | 0.087404 | 0 | 304.1253 | 0 | 304.1253 | 0 | 0 | 0 | 0 | 0 | 3.4222 | 0 | 9.1245 | 0 | 0 | 0.075085 | 1.0256 | 0.28223 | 0.25261 | 0.25261 | 14.4349 | 36.796 | 4.8908 | 41.6868 | 0 | 3.08 | 0 | 6.3953 | 2.778 | 0.045051 | 0.49231 | 8.2121 | 0 | 0 | 27.0621 | 18.398 | 0.162 | 0.145 | 0.145 | 0 | 0 | 304.1253 | 304.1253 | 0 | 0 | 304.1253 | 304.1253
| 04.11.2016 20:00 | 15.5555 | 12.8786 | 1.9824 | 0.022 | 0.4 | 0.097652 | 0.087404 | 0.087404 | 0 | 372.2755 | 0 | 372.2755 | 0 | 0 | 0 | 0 | 0 | 3.1513 | 0 | 7.8739 | 0 | 0 | 0.075085 | 1.0256 | 0.28223 | 0.25261 | 0.25261 | 12.9134 | 36.796 | 4.8908 | 41.6868 | 0 | 2.8361 | 0 | 6.1515 | 2.778 | 0.045051 | 0.49231 | 7.0865 | 0 | 0 | 25.9365 | 18.398 | 0.162 | 0.145 | 0.145 | 0 | 0 | 372.2755 | 372.2755 | 0 | 0 | 372.2755 | 372.2755
| 04.11.2016 21:00 | 15.5555 | 12.8786 | 1.9824 | 0.022 | 0.4 | 0.097652 | 0.087404 | 0.087404 | 0 | 318.2903 | 0 | 318.2903 | 0 | 0 | 0 | 0 | 0 | 2.4709 | 0 | 4.8927 | 0 | 0 | 0.075085 | 1.0256 | 0.28223 | 0.25261 | 0.25261 | 9.2517 | 36.796 | 4.8908 | 41.6868 | 0 | 2.2238 | 0 | 5.5392 | 2.778 | 0.045051 | 0.49231 | 4.4034 | 0 | 0 | 23.2534 | 18.398 | 0.162 | 0.145 | 0.145 | 0 | 0 | 318.2903 | 318.2903 | 0 | 0 | 318.2903 | 318.2903
| 04.11.2016 22:00 | 15.5555 | 12.8786 | 1.9824 | 0.022 | 0.4 | 0.097652 | 0.087404 | 0.087404 | 0 | 267.2452 | 0 | 267.2452 | 0 | 0 | 0 | 0 | 0 | 1.6463 | 0 | 1.5137 | 0 | 0 | 0.075085 | 1.0256 | 0.28223 | 0.25261 | 0.25261 | 5.0482 | 36.796 | 4.8908 | 41.6868 | 0 | 1.4817 | 0 | 4.797 | 2.778 | 0.045051 | 0.49231 | 1.3623 | 0 | 0 | 20.2123 | 18.398 | 0.162 | 0.145 | 0.145 | 0 | 0 | 267.2452 | 267.2452 | 0 | 0 | 267.2452 | 267.2452
| 04.11.2016 23:00 | 14.7191 | 12.0423 | 1.9824 | 0.022 | 0.4 | 0.097652 | 0.087404 | 0.087404 | 0 | 223.7752 | 0 | 223.7752 | 0 | 0 | 0 | 0 | 0 | 0.84188 | 0 | 0 | 0 | 0 | 0.075085 | 1.0256 | 0.28223 | 0.25261 | 0.25261 | 2.7301 | 34.4064 | 4.8908 | 39.2973 | 0 | 0.75769 | 0 | 4.073 | 2.778 | 0.045051 | 0.49231 | 0 | 0 | 0 | 17.6552 | 17.2032 | 0.162 | 0.145 | 0.145 | 0 | 0 | 223.7752 | 223.7753 | 0 | 0 | 223.7752 | 223.7753
| 05.11.2016 00:00 | 13.8341 | 11.1573 | 1.9824 | 0.022 | 0.4 | 0.097652 | 0.087404 | 0.087404 | 0 | 155.9316 | 0 | 155.9316 | 0 | 0 | 0 | 0 | 0 | 0.45669 | 0 | 0 | 0 | 0 | 0.075085 | 1.0256 | 0.28223 | 0.25261 | 0.25261 | 2.3449 | 31.8779 | 4.8908 | 36.7687 | 0 | 0.41102 | 0 | 3.7264 | 2.778 | 0.045051 | 0.49231 | 0 | 0 | 0 | 16.3909 | 15.9389 | 0.162 | 0.145 | 0.145 | 0 | 0 | 155.9316 | 155.9316 | 0 | 0 | 155.9316 | 155.9316
| 05.11.2016 01:00 | 14.4567 | 11.7799 | 1.9824 | 0.022 | 0.4 | 0.097652 | 0.087404 | 0.087404 | 0 | 125.1519 | 0 | 125.1519 | 0 | 0 | 0 | 0 | 0 | 0.69203 | 0 | 0 | 0 | 0 | 0.075085 | 1.0256 | 0.28223 | 0.25261 | 0.25261 | 2.5802 | 33.6567 | 4.8908 | 38.5476 | 0 | 0.62283 | 0 | 3.9382 | 2.778 | 0.045051 | 0.49231 | 0 | 0 | 0 | 17.2804 | 16.8284 | 0.162 | 0.145 | 0.145 | 0 | 0 | 125.1519 | 125.1519 | 0 | 0 | 125.1519 | 125.1519
| 05.11.2016 02:00 | 15.0345 | 12.3576 | 1.9824 | 0.022 | 0.4 | 0.097652 | 0.087404 | 0.087404 | 0 | 83.5786 | 0 | 83.5786 | 0 | 0 | 0 | 0 | 0 | 0.88386 | 0 | 0 | 0 | 0 | 0.075085 | 1.0256 | 0.28223 | 0.25261 | 0.25261 | 2.772 | 35.3074 | 4.8908 | 40.1982 | 0 | 0.79547 | 0 | 4.1108 | 2.778 | 0.045051 | 0.49231 | 0 | 0 | 0 | 18.1057 | 17.6537 | 0.162 | 0.145 | 0.145 | 0 | 0 | 83.5786 | 83.5786 | 0 | 0 | 83.5786 | 83.5786
| 05.11.2016 03:00 | 15.5555 | 12.8786 | 1.9824 | 0.022 | 0.4 | 0.097652 | 0.087404 | 0.087404 | 0 | 96.786 | 0 | 96.786 | 0 | 0 | 0 | 0 | 0 | 1.3009 | 0 | 0.97594 | 0 | 0 | 0.075085 | 1.0256 | 0.28223 | 0.25261 | 0.25261 | 4.165 | 36.796 | 4.8908 | 41.6868 | 0 | 1.1708 | 0 | 4.4861 | 2.778 | 0.045051 | 0.49231 | 0.87835 | 0 | 0 | 19.7283 | 18.398 | 0.162 | 0.145 | 0.145 | 0 | 0 | 96.786 | 96.786 | 0 | 0 | 96.786 | 96.786
| 05.11.2016 04:00 | 15.5555 | 12.8786 | 1.9824 | 0.022 | 0.4 | 0.097652 | 0.087404 | 0.087404 | 0 | 121.301 | 0 | 121.301 | 0 | 0 | 0 | 0 | 0 | 2.3972 | 0 | 5.8182 | 0 | 0 | 0.075085 | 1.0256 | 0.28223 | 0.25261 | 0.25261 | 10.1035 | 36.796 | 4.8908 | 41.6868 | 0 | 2.1574 | 0 | 5.4728 | 2.778 | 0.045051 | 0.49231 | 5.2364 | 0 | 0 | 24.0864 | 18.398 | 0.162 | 0.145 | 0.145 | 0 | 0 | 121.301 | 121.301 | 0 | 0 | 121.301 | 121.301
| 05.11.2016 05:00 | 15.5555 | 12.8786 | 1.9824 | 0.022 | 0.4 | 0.097652 | 0.087404 | 0.087404 | 0 | 161.2709 | 0 | 161.2709 | 0 | 0 | 0 | 0 | 0 | 4.4641 | 0 | 14.0879 | 0 | 0 | 0.075085 | 1.0256 | 0.28223 | 0.25261 | 0.25261 | 20.4402 | 36.796 | 4.8908 | 41.6868 | 0 | 4.0176 | 0 | 7.333 | 2.778 | 0.045051 | 0.49231 | 12.6791 | 0 | 0 | 31.5291 | 18.398 | 0.162 | 0.145 | 0.145 | 0 | 0 | 161.2709 | 161.2709 | 0 | 0 | 161.2709 | 161.2709
| 05.11.2016 06:00 | 15.5555 | 12.8786 | 1.9824 | 0.022 | 0.4 | 0.097652 | 0.087404 | 0.087404 | 0 | 156.0668 | 0 | 156.0668 | 0 | 0 | 0 | 0 | 0 | 4.5298 | 0 | 14.3878 | 0 | 0 | 0.075085 | 1.0256 | 0.28223 | 0.25261 | 0.25261 | 20.8058 | 36.796 | 4.8908 | 41.6868 | 0 | 4.0768 | 0 | 7.3922 | 2.778 | 0.045051 | 0.49231 | 12.949 | 0 | 0 | 31.799 | 18.398 | 0.162 | 0.145 | 0.145 | 0 | 0 | 156.0668 | 156.0668 | 0 | 0 | 156.0668 | 156.0668
| 05.11.2016 07:00 | 15.5555 | 12.8786 | 1.9824 | 0.022 | 0.4 | 0.097652 | 0.087404 | 0.087404 | 0 | 155.3394 | 0 | 155.3394 | 0 | 0 | 0 | 0 | 0 | 4.2861 | 0 | 13.3056 | 0 | 0 | 0.075085 | 1.0256 | 0.28223 | 0.25261 | 0.25261 | 19.4798 | 36.796 | 4.8908 | 41.6868 | 0 | 3.8575 | 0 | 7.1728 | 2.778 | 0.045051 | 0.49231 | 11.975 | 0 | 0 | 30.825 | 18.398 | 0.162 | 0.145 | 0.145 | 0 | 0 | 155.3394 | 155.3394 | 0 | 0 | 155.3394 | 155.3394
| 05.11.2016 08:00 | 15.5555 | 12.8786 | 1.9824 | 0.022 | 0.4 | 0.097652 | 0.087404 | 0.087404 | 0 | 179.7759 | 0 | 179.7759 | 0 | 0 | 0 | 0 | 0 | 3.9427 | 0 | 11.7581 | 0 | 0 | 0.075085 | 1.0256 | 0.28223 | 0.25261 | 0.25261 | 17.589 | 36.796 | 4.8908 | 41.6868 | 0 | 3.5484 | 0 | 6.8638 | 2.778 | 0.045051 | 0.49231 | 10.5823 | 0 | 0 | 29.4323 | 18.398 | 0.162 | 0.145 | 0.145 | 0 | 0 | 179.7759 | 179.7759 | 0 | 0 | 179.7759 | 179.7759
| 05.11.2016 09:00 | 15.5555 | 12.8786 | 1.9824 | 0.022 | 0.4 | 0.097652 | 0.087404 | 0.087404 | 0 | 188.1651 | 0 | 188.1651 | 0 | 0 | 0 | 0 | 0 | 3.6981 | 0 | 10.6386 | 0 | 0 | 0.075085 | 1.0256 | 0.28223 | 0.25261 | 0.25261 | 16.2249 | 36.796 | 4.8908 | 41.6868 | 0 | 3.3283 | 0 | 6.6436 | 2.778 | 0.045051 | 0.49231 | 9.5748 | 0 | 0 | 28.4248 | 18.398 | 0.162 | 0.145 | 0.145 | 0 | 0 | 188.1651 | 188.1651 | 0 | 0 | 188.1651 | 188.1651
| 05.11.2016 10:00 | 15.5555 | 12.8786 | 1.9824 | 0.022 | 0.4 | 0.097652 | 0.087404 | 0.087404 | 0 | 150.573 | 0 | 150.573 | 0 | 0 | 0 | 0 | 0 | 3.4799 | 0 | 9.6815 | 0 | 0 | 0.075085 | 1.0256 | 0.28223 | 0.25261 | 0.25261 | 15.0496 | 36.796 | 4.8908 | 41.6868 | 0 | 3.1319 | 0 | 6.4473 | 2.778 | 0.045051 | 0.49231 | 8.7133 | 0 | 0 | 27.5633 | 18.398 | 0.162 | 0.145 | 0.145 | 0 | 0 | 150.573 | 150.573 | 0 | 0 | 150.573 | 150.573
| 05.11.2016 11:00 | 15.5555 | 12.8786 | 1.9824 | 0.022 | 0.4 | 0.097652 | 0.087404 | 0.087404 | 0 | 172.5235 | 0 | 172.5235 | 0 | 0 | 0 | 0 | 0 | 3.0654 | 0 | 7.8246 | 0 | 0 | 0.075085 | 1.0256 | 0.28223 | 0.25261 | 0.25261 | 12.7782 | 36.796 | 4.8908 | 41.6868 | 0 | 2.7589 | 0 | 6.0743 | 2.778 | 0.045051 | 0.49231 | 7.0421 | 0 | 0 | 25.8921 | 18.398 | 0.162 | 0.145 | 0.145 | 0 | 0 | 172.5235 | 172.5235 | 0 | 0 | 172.5235 | 172.5235
| 05.11.2016 12:00 | 15.5555 | 12.8786 | 1.9824 | 0.022 | 0.4 | 0.097652 | 0.087404 | 0.087404 | 0 | 157.5425 | 0 | 157.5425 | 0 | 0 | 0 | 0 | 0 | 2.843 | 0 | 6.7373 | 0 | 0 | 0.075085 | 1.0256 | 0.28223 | 0.25261 | 0.25261 | 11.4684 | 36.796 | 4.8908 | 41.6868 | 0 | 2.5587 | 0 | 5.874 | 2.778 | 0.045051 | 0.49231 | 6.0635 | 0 | 0 | 24.9135 | 18.398 | 0.162 | 0.145 | 0.145 | 0 | 0 | 157.5425 | 157.5425 | 0 | 0 | 157.5425 | 157.5425
| 05.11.2016 13:00 | 15.5555 | 12.8786 | 1.9824 | 0.022 | 0.4 | 0.097652 | 0.087404 | 0.087404 | 0 | 143.6126 | 0 | 143.6126 | 0 | 0 | 0 | 0 | 0 | 2.7752 | 0 | 6.4188 | 0 | 0 | 0.075085 | 1.0256 | 0.28223 | 0.25261 | 0.25261 | 11.0822 | 36.796 | 4.8908 | 41.6868 | 0 | 2.4977 | 0 | 5.8131 | 2.778 | 0.045051 | 0.49231 | 5.7769 | 0 | 0 | 24.6269 | 18.398 | 0.162 | 0.145 | 0.145 | 0 | 0 | 143.6126 | 143.6126 | 0 | 0 | 143.6126 | 143.6126
| 05.11.2016 14:00 | 15.5555 | 12.8786 | 1.9824 | 0.022 | 0.4 | 0.097652 | 0.087404 | 0.087404 | 0 | 127.8316 | 0 | 127.8316 | 0 | 0 | 0 | 0 | 0 | 2.8083 | 0 | 6.6059 | 0 | 0 | 0.075085 | 1.0256 | 0.28223 | 0.25261 | 0.25261 | 11.3023 | 36.796 | 4.8908 | 41.6868 | 0 | 2.5275 | 0 | 5.8428 | 2.778 | 0.045051 | 0.49231 | 5.9453 | 0 | 0 | 24.7953 | 18.398 | 0.162 | 0.145 | 0.145 | 0 | 0 | 127.8316 | 127.8316 | 0 | 0 | 127.8316 | 127.8316
| 05.11.2016 15:00 | 15.5555 | 12.8786 | 1.9824 | 0.022 | 0.4 | 0.097652 | 0.087404 | 0.087404 | 0 | 100.567 | 0 | 100.567 | 0 | 0 | 0 | 0 | 0 | 2.9452 | 0 | 7.2217 | 0 | 0 | 0.075085 | 1.0256 | 0.28223 | 0.25261 | 0.25261 | 12.0551 | 36.796 | 4.8908 | 41.6868 | 0 | 2.6507 | 0 | 5.966 | 2.778 | 0.045051 | 0.49231 | 6.4995 | 0 | 0 | 25.3495 | 18.398 | 0.162 | 0.145 | 0.145 | 0 | 0 | 100.567 | 100.567 | 0 | 0 | 100.567 | 100.567
| 05.11.2016 16:00 | 15.5555 | 12.8786 | 1.9824 | 0.022 | 0.4 | 0.097652 | 0.087404 | 0.087404 | 0 | 102.4361 | 0 | 102.4361 | 0 | 0 | 0 | 0 | 0 | 3.1692 | 0 | 8.1633 | 0 | 0 | 0.075085 | 1.0256 | 0.28223 | 0.25261 | 0.25261 | 13.2206 | 36.796 | 4.8908 | 41.6868 | 0 | 2.8523 | 0 | 6.1676 | 2.778 | 0.045051 | 0.49231 | 7.3469 | 0 | 0 | 26.1969 | 18.398 | 0.162 | 0.145 | 0.145 | 0 | 0 | 102.4361 | 102.4361 | 0 | 0 | 102.4361 | 102.4361
| 05.11.2016 17:00 | 15.5555 | 12.8786 | 1.9824 | 0.022 | 0.4 | 0.097652 | 0.087404 | 0.087404 | 0 | 147.7418 | 0 | 147.7418 | 0 | 0 | 0 | 0 | 0 | 3.2875 | 0 | 8.5705 | 0 | 0 | 0.075085 | 1.0256 | 0.28223 | 0.25261 | 0.25261 | 13.7462 | 36.796 | 4.8908 | 41.6868 | 0 | 2.9588 | 0 | 6.2741 | 2.778 | 0.045051 | 0.49231 | 7.7134 | 0 | 0 | 26.5634 | 18.398 | 0.162 | 0.145 | 0.145 | 0 | 0 | 147.7418 | 147.7418 | 0 | 0 | 147.7418 | 147.7418
| 05.11.2016 18:00 | 15.5555 | 12.8786 | 1.9824 | 0.022 | 0.4 | 0.097652 | 0.087404 | 0.087404 | 0 | 127.451 | 0 | 127.451 | 0 | 0 | 0 | 0 | 0 | 3.281 | 0 | 8.3678 | 0 | 0 | 0.075085 | 1.0256 | 0.28223 | 0.25261 | 0.25261 | 13.5371 | 36.796 | 4.8908 | 41.6868 | 0 | 2.9529 | 0 | 6.2683 | 2.778 | 0.045051 | 0.49231 | 7.5311 | 0 | 0 | 26.3811 | 18.398 | 0.162 | 0.145 | 0.145 | 0 | 0 | 127.451 | 127.451 | 0 | 0 | 127.451 | 127.451
| 05.11.2016 19:00 | 15.5555 | 12.8786 | 1.9824 | 0.022 | 0.4 | 0.097652 | 0.087404 | 0.087404 | 0 | 76.439 | 0 | 76.439 | 0 | 0 | 0 | 0 | 0 | 3.1945 | 0 | 7.9238 | 0 | 0 | 0.075085 | 1.0256 | 0.28223 | 0.25261 | 0.25261 | 13.0065 | 36.796 | 4.8908 | 41.6868 | 0 | 2.8751 | 0 | 6.1904 | 2.778 | 0.045051 | 0.49231 | 7.1314 | 0 | 0 | 25.9814 | 18.398 | 0.162 | 0.145 | 0.145 | 0 | 0 | 76.439 | 76.439 | 0 | 0 | 76.439 | 76.439
| 05.11.2016 20:00 | 15.5555 | 12.8786 | 1.9824 | 0.022 | 0.4 | 0.097652 | 0.087404 | 0.087404 | 0 | 60.3906 | 0 | 60.3906 | 0 | 0 | 0 | 0 | 0 | 3.0946 | 0 | 7.5454 | 0 | 0 | 0.075085 | 1.0256 | 0.28223 | 0.25261 | 0.25261 | 12.5282 | 36.796 | 4.8908 | 41.6868 | 0 | 2.7851 | 0 | 6.1005 | 2.778 | 0.045051 | 0.49231 | 6.7909 | 0 | 0 | 25.6409 | 18.398 | 0.162 | 0.145 | 0.145 | 0 | 0 | 60.3906 | 60.3906 | 0 | 0 | 60.3906 | 60.3906
| 05.11.2016 21:00 | 15.5555 | 12.8786 | 1.9824 | 0.022 | 0.4 | 0.097652 | 0.087404 | 0.087404 | 0 | 80.5059 | 0 | 80.5059 | 0 | 0 | 0 | 0 | 0 | 2.4302 | 0 | 4.6487 | 0 | 0 | 0.075085 | 1.0256 | 0.28223 | 0.25261 | 0.25261 | 8.967 | 36.796 | 4.8908 | 41.6868 | 0 | 2.1871 | 0 | 5.5025 | 2.778 | 0.045051 | 0.49231 | 4.1838 | 0 | 0 | 23.0338 | 18.398 | 0.162 | 0.145 | 0.145 | 0 | 0 | 80.5059 | 80.5059 | 0 | 0 | 80.5059 | 80.5059
| 05.11.2016 22:00 | 15.5555 | 12.8786 | 1.9824 | 0.022 | 0.4 | 0.097652 | 0.087404 | 0.087404 | 0 | 97.7853 | 0 | 97.7853 | 0 | 0 | 0 | 0 | 0 | 1.636 | 0 | 1.4301 | 0 | 0 | 0.075085 | 1.0256 | 0.28223 | 0.25261 | 0.25261 | 4.9543 | 36.796 | 4.8908 | 41.6868 | 0 | 1.4724 | 0 | 4.7877 | 2.778 | 0.045051 | 0.49231 | 1.2871 | 0 | 0 | 20.1371 | 18.398 | 0.162 | 0.145 | 0.145 | 0 | 0 | 97.7853 | 97.7853 | 0 | 0 | 97.7853 | 97.7853
| 05.11.2016 23:00 | 14.7721 | 12.0952 | 1.9824 | 0.022 | 0.4 | 0.097652 | 0.087404 | 0.087404 | 0 | 129.7318 | 0 | 129.7318 | 0 | 0 | 0 | 0 | 0 | 0.86281 | 0 | 0 | 0 | 0 | 0.075085 | 1.0256 | 0.28223 | 0.25261 | 0.25261 | 2.751 | 34.5578 | 4.8908 | 39.4486 | 0 | 0.77653 | 0 | 4.0919 | 2.778 | 0.045051 | 0.49231 | 0 | 0 | 0 | 17.7309 | 17.2789 | 0.162 | 0.145 | 0.145 | 0 | 0 | 129.7318 | 129.7318 | 0 | 0 | 129.7318 | 129.7318
| 06.11.2016 00:00 | 14.25 | 11.5731 | 1.9824 | 0.022 | 0.4 | 0.097652 | 0.087404 | 0.087404 | 0 | 123.5973 | 0 | 123.5973 | 0 | 0 | 0 | 0 | 0 | 0.57245 | 0 | 0 | 0 | 0 | 0.075085 | 1.0256 | 0.28223 | 0.25261 | 0.25261 | 2.4606 | 33.066 | 4.8908 | 37.9569 | 0 | 0.51521 | 0 | 3.8306 | 2.778 | 0.045051 | 0.49231 | 0 | 0 | 0 | 16.985 | 16.533 | 0.162 | 0.145 | 0.145 | 0 | 0 | 123.5973 | 123.5973 | 0 | 0 | 123.5973 | 123.5973
| 06.11.2016 01:00 | 14.4046 | 11.7277 | 1.9824 | 0.022 | 0.4 | 0.097652 | 0.087404 | 0.087404 | 0 | 108.0507 | 0 | 108.0507 | 0 | 0 | 0 | 0 | 0 | 0.66106 | 0 | 0 | 0 | 0 | 0.075085 | 1.0256 | 0.28223 | 0.25261 | 0.25261 | 2.5492 | 33.5077 | 4.8908 | 38.3986 | 0 | 0.59495 | 0 | 3.9103 | 2.778 | 0.045051 | 0.49231 | 0 | 0 | 0 | 17.2059 | 16.7539 | 0.162 | 0.145 | 0.145 | 0 | 0 | 108.0507 | 108.0507 | 0 | 0 | 108.0507 | 108.0507
| 06.11.2016 02:00 | 15.5418 | 12.8649 | 1.9824 | 0.022 | 0.4 | 0.097652 | 0.087404 | 0.087404 | 0 | 119.2827 | 0 | 119.2827 | 0 | 0 | 0 | 0 | 0 | 1.0268 | 0 | 0 | 0 | 0 | 0.075085 | 1.0256 | 0.28223 | 0.25261 | 0.25261 | 2.915 | 36.7569 | 4.8908 | 41.6477 | 0 | 0.92412 | 0 | 4.2395 | 2.778 | 0.045051 | 0.49231 | 0 | 0 | 0 | 18.8304 | 18.3784 | 0.162 | 0.145 | 0.145 | 0 | 0 | 119.2827 | 119.2827 | 0 | 0 | 119.2827 | 119.2827
| 06.11.2016 03:00 | 15.5555 | 12.8786 | 1.9824 | 0.022 | 0.4 | 0.097652 | 0.087404 | 0.087404 | 0 | 137.9387 | 0 | 137.9387 | 0 | 0 | 0 | 0 | 0 | 1.7831 | 0 | 3.5187 | 0 | 0 | 0.075085 | 1.0256 | 0.28223 | 0.25261 | 0.25261 | 7.1899 | 36.796 | 4.8908 | 41.6868 | 0 | 1.6048 | 0 | 4.9201 | 2.778 | 0.045051 | 0.49231 | 3.1668 | 0 | 0 | 22.0168 | 18.398 | 0.162 | 0.145 | 0.145 | 0 | 0 | 137.9387 | 137.9387 | 0 | 0 | 137.9387 | 137.9387
| 06.11.2016 04:00 | 15.5555 | 12.8786 | 1.9824 | 0.022 | 0.4 | 0.097652 | 0.087404 | 0.087404 | 0 | 78.4839 | 0 | 78.4839 | 0 | 0 | 0 | 0 | 0 | 2.8788 | 0 | 8.3763 | 0 | 0 | 0.075085 | 1.0256 | 0.28223 | 0.25261 | 0.25261 | 13.1433 | 36.796 | 4.8908 | 41.6868 | 0 | 2.591 | 0 | 5.9063 | 2.778 | 0.045051 | 0.49231 | 7.5386 | 0 | 0 | 26.3886 | 18.398 | 0.162 | 0.145 | 0.145 | 0 | 0 | 78.4839 | 78.4839 | 0 | 0 | 78.4839 | 78.4839
| 06.11.2016 05:00 | 15.5555 | 12.8786 | 1.9824 | 0.022 | 0.4 | 0.097652 | 0.087404 | 0.087404 | 0 | 68.3947 | 0 | 68.3947 | 0 | 0 | 0 | 0 | 0 | 3.801 | 0 | 10.8652 | 0 | 0 | 0.075085 | 1.0256 | 0.28223 | 0.25261 | 0.25261 | 16.5543 | 36.796 | 4.8908 | 41.6868 | 0 | 3.4209 | 0 | 6.7362 | 2.778 | 0.045051 | 0.49231 | 9.7787 | 0 | 0 | 28.6287 | 18.398 | 0.162 | 0.145 | 0.145 | 0 | 0 | 68.3947 | 68.3947 | 0 | 0 | 68.3947 | 68.3947
| 06.11.2016 06:00 | 15.5555 | 12.8786 | 1.9824 | 0.022 | 0.4 | 0.097652 | 0.087404 | 0.087404 | 0 | 73.8075 | 0 | 73.8075 | 0 | 0 | 0 | 0 | 0 | 3.8504 | 0 | 11.0819 | 0 | 0 | 0.075085 | 1.0256 | 0.28223 | 0.25261 | 0.25261 | 16.8205 | 36.796 | 4.8908 | 41.6868 | 0 | 3.4653 | 0 | 6.7807 | 2.778 | 0.045051 | 0.49231 | 9.9737 | 0 | 0 | 28.8237 | 18.398 | 0.162 | 0.145 | 0.145 | 0 | 0 | 73.8075 | 73.8075 | 0 | 0 | 73.8075 | 73.8075
| 06.11.2016 07:00 | 15.5555 | 12.8786 | 1.9824 | 0.022 | 0.4 | 0.097652 | 0.087404 | 0.087404 | 0 | 82.3686 | 0 | 82.3686 | 0 | 0 | 0 | 0 | 0 | 3.6756 | 0 | 10.3473 | 0 | 0 | 0.075085 | 1.0256 | 0.28223 | 0.25261 | 0.25261 | 15.9111 | 36.796 | 4.8908 | 41.6868 | 0 | 3.308 | 0 | 6.6234 | 2.778 | 0.045051 | 0.49231 | 9.3126 | 0 | 0 | 28.1626 | 18.398 | 0.162 | 0.145 | 0.145 | 0 | 0 | 82.3686 | 82.3686 | 0 | 0 | 82.3686 | 82.3686
| 06.11.2016 08:00 | 15.5555 | 12.8786 | 1.9824 | 0.022 | 0.4 | 0.097652 | 0.087404 | 0.087404 | 0 | 62.6432 | 0 | 62.6432 | 0 | 0 | 0 | 0 | 0 | 3.4166 | 0 | 9.2254 | 0 | 0 | 0.075085 | 1.0256 | 0.28223 | 0.25261 | 0.25261 | 14.5302 | 36.796 | 4.8908 | 41.6868 | 0 | 3.0749 | 0 | 6.3903 | 2.778 | 0.045051 | 0.49231 | 8.3029 | 0 | 0 | 27.1529 | 18.398 | 0.162 | 0.145 | 0.145 | 0 | 0 | 62.6432 | 62.6432 | 0 | 0 | 62.6432 | 62.6432
| 06.11.2016 09:00 | 15.5555 | 12.8786 | 1.9824 | 0.022 | 0.4 | 0.097652 | 0.087404 | 0.087404 | 0 | 33.7079 | 0 | 33.7079 | 0 | 0 | 0 | 0 | 0 | 3.1767 | 0 | 8.1271 | 0 | 0 | 0.075085 | 1.0256 | 0.28223 | 0.25261 | 0.25261 | 13.192 | 36.796 | 4.8908 | 41.6868 | 0 | 2.8591 | 0 | 6.1744 | 2.778 | 0.045051 | 0.49231 | 7.3144 | 0 | 0 | 26.1644 | 18.398 | 0.162 | 0.145 | 0.145 | 0 | 0 | 33.7079 | 33.7079 | 0 | 0 | 33.7079 | 33.7079
| 06.11.2016 10:00 | 15.5555 | 12.8786 | 1.9824 | 0.022 | 0.4 | 0.097652 | 0.087404 | 0.087404 | 0 | 23.4332 | 0 | 23.4332 | 0 | 0 | 0 | 0 | 0 | 3.0269 | 0 | 7.5145 | 0 | 0 | 0.075085 | 1.0256 | 0.28223 | 0.25261 | 0.25261 | 12.4295 | 36.796 | 4.8908 | 41.6868 | 0 | 2.7242 | 0 | 6.0395 | 2.778 | 0.045051 | 0.49231 | 6.763 | 0 | 0 | 25.613 | 18.398 | 0.162 | 0.145 | 0.145 | 0 | 0 | 23.4332 | 23.4332 | 0 | 0 | 23.4332 | 23.4332
| 06.11.2016 11:00 | 15.5555 | 12.8786 | 1.9824 | 0.022 | 0.4 | 0.097652 | 0.087404 | 0.087404 | 0 | 31.8154 | 0 | 31.8154 | 0 | 0 | 0 | 0 | 0 | 2.7267 | 0 | 6.2342 | 0 | 0 | 0.075085 | 1.0256 | 0.28223 | 0.25261 | 0.25261 | 10.8491 | 36.796 | 4.8908 | 41.6868 | 0 | 2.4541 | 0 | 5.7694 | 2.778 | 0.045051 | 0.49231 | 5.6108 | 0 | 0 | 24.4608 | 18.398 | 0.162 | 0.145 | 0.145 | 0 | 0 | 31.8154 | 31.8154 | 0 | 0 | 31.8154 | 31.8154
| 06.11.2016 12:00 | 15.5555 | 12.8786 | 1.9824 | 0.022 | 0.4 | 0.097652 | 0.087404 | 0.087404 | 0 | 20.8682 | 0 | 20.8682 | 0 | 0 | 0 | 0 | 0 | 2.6146 | 0 | 5.7079 | 0 | 0 | 0.075085 | 1.0256 | 0.28223 | 0.25261 | 0.25261 | 10.2107 | 36.796 | 4.8908 | 41.6868 | 0 | 2.3531 | 0 | 5.6685 | 2.778 | 0.045051 | 0.49231 | 5.1371 | 0 | 0 | 23.9871 | 18.398 | 0.162 | 0.145 | 0.145 | 0 | 0 | 20.8682 | 20.8682 | 0 | 0 | 20.8682 | 20.8682
| 06.11.2016 13:00 | 15.5555 | 12.8786 | 1.9824 | 0.022 | 0.4 | 0.097652 | 0.087404 | 0.087404 | 0 | 1.108 | 0 | 1.108 | 0 | 0 | 0 | 0 | 0 | 2.6686 | 0 | 6.0098 | 0 | 0 | 0.075085 | 1.0256 | 0.28223 | 0.25261 | 0.25261 | 10.5667 | 36.796 | 4.8908 | 41.6868 | 0 | 2.4018 | 0 | 5.7171 | 2.778 | 0.045051 | 0.49231 | 5.4088 | 0 | 0 | 24.2588 | 18.398 | 0.162 | 0.145 | 0.145 | 0 | 0 | 1.108 | 1.108 | 0 | 0 | 1.108 | 1.108
| 06.11.2016 14:00 | 15.5555 | 12.8786 | 1.9824 | 0.022 | 0.4 | 0.097652 | 0.087404 | 0.087404 | 0 | 1e-12 | 0 | 1e-12 | 0 | 0 | 0 | 0 | 0 | 2.7436 | 0 | 6.4101 | 0 | 0 | 0.075085 | 1.0256 | 0.28223 | 0.25261 | 0.25261 | 11.0419 | 36.796 | 4.8908 | 41.6868 | 0 | 2.4692 | 0 | 5.7846 | 2.778 | 0.045051 | 0.49231 | 5.7691 | 0 | 0 | 24.6191 | 18.398 | 0.162 | 0.145 | 0.145 | 0 | -1e-12 | 1e-12 | 0 | 0 | 0 | 0 | 0
| 06.11.2016 15:00 | 15.5555 | 12.8786 | 1.9824 | 0.022 | 0.4 | 0.097652 | 0.087404 | 0.087404 | 0 | 1e-12 | 0 | 1e-12 | 0 | 0 | 0 | 0 | 0 | 2.7432 | 0 | 6.3277 | 0 | 0 | 0.075085 | 1.0256 | 0.28223 | 0.25261 | 0.25261 | 10.959 | 36.796 | 4.8908 | 41.6868 | 0 | 2.4689 | 0 | 5.7842 | 2.778 | 0.045051 | 0.49231 | 5.6949 | 0 | 0 | 24.5449 | 18.398 | 0.162 | 0.145 | 0.145 | -1e-12 | 0 | 1e-12 | 0 | 0 | 0 | 0 | 0
| 06.11.2016 16:00 | 15.5555 | 12.8786 | 1.9824 | 0.022 | 0.4 | 0.097652 | 0.087404 | 0.087404 | 0 | 1e-12 | 0 | 1e-12 | 0 | 0 | 0 | 0 | 0 | 3.0828 | 0 | 7.8636 | 0 | 0 | 0.075085 | 1.0256 | 0.28223 | 0.25261 | 0.25261 | 12.8346 | 36.796 | 4.8908 | 41.6868 | 0 | 2.7745 | 0 | 6.0899 | 2.778 | 0.045051 | 0.49231 | 7.0773 | 0 | 0 | 25.9273 | 18.398 | 0.162 | 0.145 | 0.145 | 0 | -1e-12 | 1e-12 | 0 | 0 | 0 | 0 | 0
| 06.11.2016 17:00 | 15.5555 | 12.8786 | 1.9824 | 0.022 | 0.4 | 0.097652 | 0.087404 | 0.087404 | 0 | 1e-12 | 0 | 1e-12 | 0 | 0 | 0 | 0 | 0 | 3.2477 | 0 | 8.513 | 0 | 0 | 0.075085 | 1.0256 | 0.28223 | 0.25261 | 0.25261 | 13.6488 | 36.796 | 4.8908 | 41.6868 | 0 | 2.9229 | 0 | 6.2383 | 2.778 | 0.045051 | 0.49231 | 7.6617 | 0 | 0 | 26.5117 | 18.398 | 0.162 | 0.145 | 0.145 | -1e-12 | 0 | 1e-12 | 0 | 0 | 0 | 0 | 0
| 06.11.2016 18:00 | 15.5555 | 12.8786 | 1.9824 | 0.022 | 0.4 | 0.097652 | 0.087404 | 0.087404 | 0 | 1e-12 | 0 | 1e-12 | 0 | 0 | 0 | 0 | 0 | 3.2689 | 0 | 8.4558 | 0 | 0 | 0.075085 | 1.0256 | 0.28223 | 0.25261 | 0.25261 | 13.6129 | 36.796 | 4.8908 | 41.6868 | 0 | 2.942 | 0 | 6.2574 | 2.778 | 0.045051 | 0.49231 | 7.6102 | 0 | 0 | 26.4602 | 18.398 | 0.162 | 0.145 | 0.145 | 0 | -1e-12 | 1e-12 | 0 | 0 | 0 | 0 | 0
| 06.11.2016 19:00 | 15.5555 | 12.8786 | 1.9824 | 0.022 | 0.4 | 0.097652 | 0.087404 | 0.087404 | 0 | 1e-12 | 0 | 1e-12 | 0 | 0 | 0 | 0 | 0 | 3.2689 | 0 | 8.4527 | 0 | 0 | 0.075085 | 1.0256 | 0.28223 | 0.25261 | 0.25261 | 13.6099 | 36.796 | 4.8908 | 41.6868 | 0 | 2.942 | 0 | 6.2574 | 2.778 | 0.045051 | 0.49231 | 7.6075 | 0 | 0 | 26.4575 | 18.398 | 0.162 | 0.145 | 0.145 | 0 | -1e-12 | 1e-12 | 0 | 0 | 0 | 0 | 0
| 06.11.2016 20:00 | 15.5555 | 12.8786 | 1.9824 | 0.022 | 0.4 | 0.097652 | 0.087404 | 0.087404 | 0 | 0.6106 | 0 | 0.6106 | 0 | 0 | 0 | 0 | 0 | 3.0934 | 0 | 7.6859 | 0 | 0 | 0.075085 | 1.0256 | 0.28223 | 0.25261 | 0.25261 | 12.6675 | 36.796 | 4.8908 | 41.6868 | 0 | 2.784 | 0 | 6.0994 | 2.778 | 0.045051 | 0.49231 | 6.9173 | 0 | 0 | 25.7673 | 18.398 | 0.162 | 0.145 | 0.145 | 0 | 0 | 0.6106 | 0.6106 | 0 | 0 | 0.6106 | 0.6106
| 06.11.2016 21:00 | 15.5555 | 12.8786 | 1.9824 | 0.022 | 0.4 | 0.097652 | 0.087404 | 0.087404 | 0 | 12.3911 | 0 | 12.3911 | 0 | 0 | 0 | 0 | 0 | 2.4071 | 0 | 4.6658 | 0 | 0 | 0.075085 | 1.0256 | 0.28223 | 0.25261 | 0.25261 | 8.9611 | 36.796 | 4.8908 | 41.6868 | 0 | 2.1664 | 0 | 5.4817 | 2.778 | 0.045051 | 0.49231 | 4.1992 | 0 | 0 | 23.0492 | 18.398 | 0.162 | 0.145 | 0.145 | 0 | 0 | 12.3911 | 12.3911 | 0 | 0 | 12.3911 | 12.3911
| 06.11.2016 22:00 | 15.5555 | 12.8786 | 1.9824 | 0.022 | 0.4 | 0.097652 | 0.087404 | 0.087404 | 0 | 36.8025 | 0 | 36.8025 | 0 | 0 | 0 | 0 | 0 | 1.7583 | 0 | 2.1687 | 0 | 0 | 0.075085 | 1.0256 | 0.28223 | 0.25261 | 0.25261 | 5.8152 | 36.796 | 4.8908 | 41.6868 | 0 | 1.5825 | 0 | 4.8978 | 2.778 | 0.045051 | 0.49231 | 1.9518 | 0 | 0 | 20.8018 | 18.398 | 0.162 | 0.145 | 0.145 | 0 | 0 | 36.8025 | 36.8025 | 0 | 0 | 36.8025 | 36.8025
| 06.11.2016 23:00 | 14.7335 | 12.0566 | 1.9824 | 0.022 | 0.4 | 0.097652 | 0.087404 | 0.087404 | 0 | 20.4218 | 0 | 20.4218 | 0 | 0 | 0 | 0 | 0 | 0.83427 | 0 | 0 | 0 | 0 | 0.075085 | 1.0256 | 0.28223 | 0.25261 | 0.25261 | 2.7225 | 34.4474 | 4.8908 | 39.3383 | 0 | 0.75085 | 0 | 4.0662 | 2.778 | 0.045051 | 0.49231 | 0 | 0 | 0 | 17.6757 | 17.2237 | 0.162 | 0.145 | 0.145 | 0 | 0 | 20.4218 | 20.4218 | 0 | 0 | 20.4218 | 20.4218
| 07.11.2016 00:00 | 15.0246 | 12.3478 | 1.9824 | 0.022 | 0.4 | 0.097652 | 0.087404 | 0.087404 | 0 | 38.5753 | 0 | 38.5753 | 0 | 0 | 0 | 0 | 0 | 0.84516 | 0 | 0 | 0 | 0 | 0.075085 | 1.0256 | 0.28223 | 0.25261 | 0.25261 | 2.7333 | 35.2793 | 4.8908 | 40.1702 | 0 | 0.76065 | 0 | 4.076 | 2.778 | 0.045051 | 0.49231 | 0 | 0 | 0 | 18.0917 | 17.6397 | 0.162 | 0.145 | 0.145 | 0 | 0 | 38.5753 | 38.5753 | 0 | 0 | 38.5753 | 38.5753
| 07.11.2016 01:00 | 15.5475 | 12.8707 | 1.9824 | 0.022 | 0.4 | 0.097652 | 0.087404 | 0.087404 | 0 | 65.6408 | 0 | 65.6408 | 0 | 0 | 0 | 0 | 0 | 1.0508 | 0 | 0 | 0 | 0 | 0.075085 | 1.0256 | 0.28223 | 0.25261 | 0.25261 | 2.939 | 36.7733 | 4.8908 | 41.6642 | 0 | 0.9457 | 0 | 4.2611 | 2.778 | 0.045051 | 0.49231 | 0 | 0 | 0 | 18.8387 | 18.3867 | 0.162 | 0.145 | 0.145 | 0 | 0 | 65.6408 | 65.6408 | 0 | 0 | 65.6408 | 65.6408
| 07.11.2016 02:00 | 15.5555 | 12.8786 | 1.9824 | 0.022 | 0.4 | 0.097652 | 0.087404 | 0.087404 | 0 | 75.2 | 0 | 75.2 | 0 | 0 | 0 | 0 | 0 | 1.3238 | 0 | 1.3162 | 0 | 0 | 0.075085 | 1.0256 | 0.28223 | 0.25261 | 0.25261 | 4.5282 | 36.796 | 4.8908 | 41.6868 | 0 | 1.1914 | 0 | 4.5067 | 2.778 | 0.045051 | 0.49231 | 1.1846 | 0 | 0 | 20.0346 | 18.398 | 0.162 | 0.145 | 0.145 | 0 | 0 | 75.2 | 75.2 | 0 | 0 | 75.2 | 75.2
| 07.11.2016 03:00 | 15.5555 | 12.8786 | 1.9824 | 0.022 | 0.4 | 0.097652 | 0.087404 | 0.087404 | 0 | 66.8728 | 0 | 66.8728 | 0 | 0 | 0 | 0 | 0 | 1.7803 | 0 | 3.3108 | 0 | 0 | 0.075085 | 1.0256 | 0.28223 | 0.25261 | 0.25261 | 6.9793 | 36.796 | 4.8908 | 41.6868 | 0 | 1.6023 | 0 | 4.9177 | 2.778 | 0.045051 | 0.49231 | 2.9797 | 0 | 0 | 21.8297 | 18.398 | 0.162 | 0.145 | 0.145 | 0 | 0 | 66.8728 | 66.8728 | 0 | 0 | 66.8728 | 66.8728
| 07.11.2016 04:00 | 15.5555 | 12.8786 | 1.9824 | 0.022 | 0.4 | 0.097652 | 0.087404 | 0.087404 | 0 | 93.6269 | 0 | 93.6269 | 0 | 0 | 0 | 0 | 0 | 2.9558 | 0 | 8.5332 | 0 | 0 | 0.075085 | 1.0256 | 0.28223 | 0.25261 | 0.25261 | 13.3772 | 36.796 | 4.8908 | 41.6868 | 0 | 2.6602 | 0 | 5.9756 | 2.778 | 0.045051 | 0.49231 | 7.6799 | 0 | 0 | 26.5299 | 18.398 | 0.162 | 0.145 | 0.145 | 0 | 0 | 93.6269 | 93.6269 | 0 | 0 | 93.6269 | 93.6269
| 07.11.2016 05:00 | 15.5555 | 12.8786 | 1.9824 | 0.022 | 0.4 | 0.097652 | 0.087404 | 0.087404 | 0 | 87.7313 | 0 | 87.7313 | 0 | 0 | 0 | 0 | 0 | 4.9422 | 0 | 16.3215 | 0 | 0 | 0.075085 | 1.0256 | 0.28223 | 0.25261 | 0.25261 | 23.1519 | 36.796 | 4.8908 | 41.6868 | 0 | 4.448 | 0 | 7.7634 | 2.778 | 0.045051 | 0.49231 | 14.6894 | 0 | 0 | 33.5394 | 18.398 | 0.162 | 0.145 | 0.145 | 0 | 0 | 87.7313 | 87.7313 | 0 | 0 | 87.7313 | 87.7313
| 07.11.2016 06:00 | 15.5555 | 12.8786 | 1.9824 | 0.022 | 0.4 | 0.097652 | 0.087404 | 0.087404 | 0 | 101.1562 | 0 | 101.1562 | 0 | 0 | 0 | 0 | 0 | 5.1724 | 0 | 17.4592 | 0 | 0 | 0.075085 | 1.0256 | 0.28223 | 0.25261 | 0.25261 | 24.5198 | 36.796 | 4.8908 | 41.6868 | 0 | 4.6552 | 0 | 7.9705 | 2.778 | 0.045051 | 0.49231 | 15.7133 | 0 | 0 | 34.5633 | 18.398 | 0.162 | 0.145 | 0.145 | 0 | 0 | 101.1562 | 101.1562 | 0 | 0 | 101.1562 | 101.1562
| 07.11.2016 07:00 | 15.5555 | 12.8786 | 1.9824 | 0.022 | 0.4 | 0.097652 | 0.087404 | 0.087404 | 0 | 102.7234 | 0 | 102.7234 | 0 | 0 | 0 | 0 | 0 | 4.9407 | 0 | 16.4431 | 0 | 0 | 0.075085 | 1.0256 | 0.28223 | 0.25261 | 0.25261 | 23.2719 | 36.796 | 4.8908 | 41.6868 | 0 | 4.4466 | 0 | 7.762 | 2.778 | 0.045051 | 0.49231 | 14.7988 | 0 | 0 | 33.6488 | 18.398 | 0.162 | 0.145 | 0.145 | 0 | 0 | 102.7234 | 102.7234 | 0 | 0 | 102.7234 | 102.7234
| 07.11.2016 08:00 | 15.5555 | 12.8786 | 1.9824 | 0.022 | 0.4 | 0.097652 | 0.087404 | 0.087404 | 0 | 119.2973 | 0 | 119.2973 | 0 | 0 | 0 | 0 | 0 | 4.6575 | 0 | 15.2087 | 0 | 0 | 0.075085 | 1.0256 | 0.28223 | 0.25261 | 0.25261 | 21.7544 | 36.796 | 4.8908 | 41.6868 | 0 | 4.1917 | 0 | 7.5071 | 2.778 | 0.045051 | 0.49231 | 13.6879 | 0 | 0 | 32.5379 | 18.398 | 0.162 | 0.145 | 0.145 | 0 | 0 | 119.2973 | 119.2973 | 0 | 0 | 119.2973 | 119.2973
| 07.11.2016 09:00 | 15.5555 | 12.8786 | 1.9824 | 0.022 | 0.4 | 0.097652 | 0.087404 | 0.087404 | 0 | 105.77 | 0 | 105.77 | 0 | 0 | 0 | 0 | 0 | 4.3713 | 0 | 13.8811 | 0 | 0 | 0.075085 | 1.0256 | 0.28223 | 0.25261 | 0.25261 | 20.1406 | 36.796 | 4.8908 | 41.6868 | 0 | 3.9342 | 0 | 7.2495 | 2.778 | 0.045051 | 0.49231 | 12.493 | 0 | 0 | 31.343 | 18.398 | 0.162 | 0.145 | 0.145 | 0 | 0 | 105.77 | 105.77 | 0 | 0 | 105.77 | 105.77
| 07.11.2016 10:00 | 15.5555 | 12.8786 | 1.9824 | 0.022 | 0.4 | 0.097652 | 0.087404 | 0.087404 | 0 | 77.2941 | 0 | 77.2941 | 0 | 0 | 0 | 0 | 0 | 4.0264 | 0 | 12.283 | 0 | 0 | 0.075085 | 1.0256 | 0.28223 | 0.25261 | 0.25261 | 18.1976 | 36.796 | 4.8908 | 41.6868 | 0 | 3.6238 | 0 | 6.9391 | 2.778 | 0.045051 | 0.49231 | 11.0547 | 0 | 0 | 29.9047 | 18.398 | 0.162 | 0.145 | 0.145 | 0 | 0 | 77.2941 | 77.2941 | 0 | 0 | 77.2941 | 77.2941
| 07.11.2016 11:00 | 15.5555 | 12.8786 | 1.9824 | 0.022 | 0.4 | 0.097652 | 0.087404 | 0.087404 | 0 | 42.965 | 0 | 42.965 | 0 | 0 | 0 | 0 | 0 | 3.6675 | 0 | 10.717 | 0 | 0 | 0.075085 | 1.0256 | 0.28223 | 0.25261 | 0.25261 | 16.2727 | 36.796 | 4.8908 | 41.6868 | 0 | 3.3007 | 0 | 6.6161 | 2.778 | 0.045051 | 0.49231 | 9.6453 | 0 | 0 | 28.4953 | 18.398 | 0.162 | 0.145 | 0.145 | 0 | 0 | 42.965 | 42.965 | 0 | 0 | 42.965 | 42.965
| 07.11.2016 12:00 | 15.5555 | 12.8786 | 1.9824 | 0.022 | 0.4 | 0.097652 | 0.087404 | 0.087404 | 0 | 50.944 | 0 | 50.944 | 0 | 0 | 0 | 0 | 0 | 3.5735 | 0 | 10.2861 | 0 | 0 | 0.075085 | 1.0256 | 0.28223 | 0.25261 | 0.25261 | 15.7477 | 36.796 | 4.8908 | 41.6868 | 0 | 3.2161 | 0 | 6.5315 | 2.778 | 0.045051 | 0.49231 | 9.2575 | 0 | 0 | 28.1075 | 18.398 | 0.162 | 0.145 | 0.145 | 0 | 0 | 50.944 | 50.944 | 0 | 0 | 50.944 | 50.944
| 07.11.2016 13:00 | 15.5555 | 12.8786 | 1.9824 | 0.022 | 0.4 | 0.097652 | 0.087404 | 0.087404 | 0 | 65.3164 | 0 | 65.3164 | 0 | 0 | 0 | 0 | 0 | 3.4978 | 0 | 9.9281 | 0 | 0 | 0.075085 | 1.0256 | 0.28223 | 0.25261 | 0.25261 | 15.3141 | 36.796 | 4.8908 | 41.6868 | 0 | 3.148 | 0 | 6.4634 | 2.778 | 0.045051 | 0.49231 | 8.9353 | 0 | 0 | 27.7853 | 18.398 | 0.162 | 0.145 | 0.145 | 0 | 0 | 65.3164 | 65.3164 | 0 | 0 | 65.3164 | 65.3164
| 07.11.2016 14:00 | 15.5555 | 12.8786 | 1.9824 | 0.022 | 0.4 | 0.097652 | 0.087404 | 0.087404 | 0 | 57.7679 | 0 | 57.7679 | 0 | 0 | 0 | 0 | 0 | 3.5261 | 0 | 10.0918 | 0 | 0 | 0.075085 | 1.0256 | 0.28223 | 0.25261 | 0.25261 | 15.5061 | 36.796 | 4.8908 | 41.6868 | 0 | 3.1735 | 0 | 6.4889 | 2.778 | 0.045051 | 0.49231 | 9.0826 | 0 | 0 | 27.9326 | 18.398 | 0.162 | 0.145 | 0.145 | 0 | 0 | 57.7679 | 57.7679 | 0 | 0 | 57.7679 | 57.7679
| 07.11.2016 15:00 | 15.5555 | 12.8786 | 1.9824 | 0.022 | 0.4 | 0.097652 | 0.087404 | 0.087404 | 0 | 83.6694 | 0 | 83.6694 | 0 | 0 | 0 | 0 | 0 | 3.579 | 0 | 10.2766 | 0 | 0 | 0.075085 | 1.0256 | 0.28223 | 0.25261 | 0.25261 | 15.7438 | 36.796 | 4.8908 | 41.6868 | 0 | 3.2211 | 0 | 6.5365 | 2.778 | 0.045051 | 0.49231 | 9.249 | 0 | 0 | 28.099 | 18.398 | 0.162 | 0.145 | 0.145 | 0 | 0 | 83.6694 | 83.6694 | 0 | 0 | 83.6694 | 83.6694
| 07.11.2016 16:00 | 15.5555 | 12.8786 | 1.9824 | 0.022 | 0.4 | 0.097652 | 0.087404 | 0.087404 | 0 | 62.0694 | 0 | 62.0694 | 0 | 0 | 0 | 0 | 0 | 3.8019 | 0 | 11.2064 | 0 | 0 | 0.075085 | 1.0256 | 0.28223 | 0.25261 | 0.25261 | 16.8965 | 36.796 | 4.8908 | 41.6868 | 0 | 3.4217 | 0 | 6.7371 | 2.778 | 0.045051 | 0.49231 | 10.0858 | 0 | 0 | 28.9358 | 18.398 | 0.162 | 0.145 | 0.145 | 0 | 0 | 62.0694 | 62.0694 | 0 | 0 | 62.0694 | 62.0694
| 07.11.2016 17:00 | 15.5555 | 12.8786 | 1.9824 | 0.022 | 0.4 | 0.097652 | 0.087404 | 0.087404 | 0 | 59.1308 | 0 | 59.1308 | 0 | 0 | 0 | 0 | 0 | 3.9059 | 0 | 11.5345 | 0 | 0 | 0.075085 | 1.0256 | 0.28223 | 0.25261 | 0.25261 | 17.3286 | 36.796 | 4.8908 | 41.6868 | 0 | 3.5153 | 0 | 6.8307 | 2.778 | 0.045051 | 0.49231 | 10.381 | 0 | 0 | 29.231 | 18.398 | 0.162 | 0.145 | 0.145 | 0 | 0 | 59.1308 | 59.1308 | 0 | 0 | 59.1308 | 59.1308
| 07.11.2016 18:00 | 15.5555 | 12.8786 | 1.9824 | 0.022 | 0.4 | 0.097652 | 0.087404 | 0.087404 | 0 | 37.6152 | 0 | 37.6152 | 0 | 0 | 0 | 0 | 0 | 3.9216 | 0 | 11.4396 | 0 | 0 | 0.075085 | 1.0256 | 0.28223 | 0.25261 | 0.25261 | 17.2494 | 36.796 | 4.8908 | 41.6868 | 0 | 3.5295 | 0 | 6.8448 | 2.778 | 0.045051 | 0.49231 | 10.2956 | 0 | 0 | 29.1456 | 18.398 | 0.162 | 0.145 | 0.145 | 0 | 0 | 37.6152 | 37.6152 | 0 | 0 | 37.6152 | 37.6152
| 07.11.2016 19:00 | 15.5555 | 12.8786 | 1.9824 | 0.022 | 0.4 | 0.097652 | 0.087404 | 0.087404 | 0 | 31.8989 | 0 | 31.8989 | 0 | 0 | 0 | 0 | 0 | 3.7647 | 0 | 10.6365 | 0 | 0 | 0.075085 | 1.0256 | 0.28223 | 0.25261 | 0.25261 | 16.2894 | 36.796 | 4.8908 | 41.6868 | 0 | 3.3882 | 0 | 6.7036 | 2.778 | 0.045051 | 0.49231 | 9.5728 | 0 | 0 | 28.4228 | 18.398 | 0.162 | 0.145 | 0.145 | 0 | 0 | 31.8989 | 31.8989 | 0 | 0 | 31.8989 | 31.8989
| 07.11.2016 20:00 | 15.5555 | 12.8786 | 1.9824 | 0.022 | 0.4 | 0.097652 | 0.087404 | 0.087404 | 0 | 40.4815 | 0 | 40.4815 | 0 | 0 | 0 | 0 | 0 | 3.512 | 0 | 9.4837 | 0 | 0 | 0.075085 | 1.0256 | 0.28223 | 0.25261 | 0.25261 | 14.8839 | 36.796 | 4.8908 | 41.6868 | 0 | 3.1608 | 0 | 6.4762 | 2.778 | 0.045051 | 0.49231 | 8.5354 | 0 | 0 | 27.3854 | 18.398 | 0.162 | 0.145 | 0.145 | 0 | 0 | 40.4815 | 40.4815 | 0 | 0 | 40.4815 | 40.4815
| 07.11.2016 21:00 | 15.5555 | 12.8786 | 1.9824 | 0.022 | 0.4 | 0.097652 | 0.087404 | 0.087404 | 0 | 22.5309 | 0 | 22.5309 | 0 | 0 | 0 | 0 | 0 | 2.7803 | 0 | 6.2591 | 0 | 0 | 0.075085 | 1.0256 | 0.28223 | 0.25261 | 0.25261 | 10.9276 | 36.796 | 4.8908 | 41.6868 | 0 | 2.5023 | 0 | 5.8176 | 2.778 | 0.045051 | 0.49231 | 5.6332 | 0 | 0 | 24.4832 | 18.398 | 0.162 | 0.145 | 0.145 | 0 | 0 | 22.5309 | 22.5309 | 0 | 0 | 22.5309 | 22.5309
| 07.11.2016 22:00 | 15.5555 | 12.8786 | 1.9824 | 0.022 | 0.4 | 0.097652 | 0.087404 | 0.087404 | 0 | 13.8276 | 0 | 13.8276 | 0 | 0 | 0 | 0 | 0 | 1.9499 | 0 | 2.8816 | 0 | 0 | 0.075085 | 1.0256 | 0.28223 | 0.25261 | 0.25261 | 6.7197 | 36.796 | 4.8908 | 41.6868 | 0 | 1.7549 | 0 | 5.0703 | 2.778 | 0.045051 | 0.49231 | 2.5934 | 0 | 0 | 21.4434 | 18.398 | 0.162 | 0.145 | 0.145 | 0 | 0 | 13.8276 | 13.8276 | 0 | 0 | 13.8276 | 13.8276
| 07.11.2016 23:00 | 15.4833 | 12.8065 | 1.9824 | 0.022 | 0.4 | 0.097652 | 0.087404 | 0.087404 | 0 | 7.1956 | 0 | 7.1956 | 0 | 0 | 0 | 0 | 0 | 1.1057 | 0 | 0 | 0 | 0 | 0.075085 | 1.0256 | 0.28223 | 0.25261 | 0.25261 | 2.9939 | 36.5899 | 4.8908 | 41.4807 | 0 | 0.9951 | 0 | 4.3105 | 2.778 | 0.045051 | 0.49231 | 0 | 0 | 0 | 18.747 | 18.295 | 0.162 | 0.145 | 0.145 | 0 | 0 | 7.1956 | 7.1956 | 0 | 0 | 7.1956 | 7.1956
| 08.11.2016 00:00 | 15.5555 | 12.8786 | 1.9824 | 0.022 | 0.4 | 0.097652 | 0.087404 | 0.087404 | 0 | 1e-12 | 0 | 1e-12 | 0 | 0 | 0 | 0 | 0 | 1.2181 | 0 | 0.85681 | 0 | 0 | 0.075085 | 1.0256 | 0.28223 | 0.25261 | 0.25261 | 3.9631 | 36.796 | 4.8908 | 41.6868 | 0 | 1.0963 | 0 | 4.4117 | 2.778 | 0.045051 | 0.49231 | 0.77113 | 0 | 0 | 19.6211 | 18.398 | 0.162 | 0.145 | 0.145 | 0 | -1e-12 | 1e-12 | 0 | 0 | 0 | 0 | 0
| 08.11.2016 01:00 | 15.5555 | 12.8786 | 1.9824 | 0.022 | 0.4 | 0.097652 | 0.087404 | 0.087404 | 0 | 1e-12 | 0 | 1e-12 | 0 | 0 | 0 | 0 | 0 | 1.4384 | 0 | 1.7466 | 0 | 0 | 0.075085 | 1.0256 | 0.28223 | 0.25261 | 0.25261 | 5.0731 | 36.796 | 4.8908 | 41.6868 | 0 | 1.2945 | 0 | 4.6099 | 2.778 | 0.045051 | 0.49231 | 1.5719 | 0 | 0 | 20.4219 | 18.398 | 0.162 | 0.145 | 0.145 | 0 | -1e-12 | 1e-12 | 0 | 0 | 0 | 0 | 0
| 08.11.2016 02:00 | 15.5555 | 12.8786 | 1.9824 | 0.022 | 0.4 | 0.097652 | 0.087404 | 0.087404 | 0 | 1e-12 | 0 | 1e-12 | 0 | 0 | 0 | 0 | 0 | 1.6872 | 0 | 2.9478 | 0 | 0 | 0.075085 | 1.0256 | 0.28223 | 0.25261 | 0.25261 | 6.5231 | 36.796 | 4.8908 | 41.6868 | 0 | 1.5184 | 0 | 4.8338 | 2.778 | 0.045051 | 0.49231 | 2.653 | 0 | 0 | 21.503 | 18.398 | 0.162 | 0.145 | 0.145 | 0 | -1e-12 | 1e-12 | 0 | 0 | 0 | 0 | 0
| 08.11.2016 03:00 | 15.5555 | 12.8786 | 1.9824 | 0.022 | 0.4 | 0.097652 | 0.087404 | 0.087404 | 0 | 1e-12 | 0 | 1e-12 | 0 | 0 | 0 | 0 | 0 | 2.1769 | 0 | 5.0885 | 0 | 0 | 0.075085 | 1.0256 | 0.28223 | 0.25261 | 0.25261 | 9.1535 | 36.796 | 4.8908 | 41.6868 | 0 | 1.9592 | 0 | 5.2745 | 2.778 | 0.045051 | 0.49231 | 4.5796 | 0 | 0 | 23.4296 | 18.398 | 0.162 | 0.145 | 0.145 | 0 | -1e-12 | 1e-12 | 0 | 0 | 0 | 0 | 0
| 08.11.2016 04:00 | 15.5555 | 12.8786 | 1.9824 | 0.022 | 0.4 | 0.097652 | 0.087404 | 0.087404 | 0 | 1e-12 | 0 | 1e-12 | 0 | 0 | 0 | 0 | 0 | 3.4197 | 0 | 10.6024 | 0 | 0 | 0.075085 | 1.0256 | 0.28223 | 0.25261 | 0.25261 | 15.9103 | 36.796 | 4.8908 | 41.6868 | 0 | 3.0777 | 0 | 6.3931 | 2.778 | 0.045051 | 0.49231 | 9.5422 | 0 | 0 | 28.3922 | 18.398 | 0.162 | 0.145 | 0.145 | -1e-12 | 0 | 1e-12 | 0 | 0 | 0 | 0 | 0
| 08.11.2016 05:00 | 15.5555 | 12.8786 | 1.9824 | 0.022 | 0.4 | 0.097652 | 0.087404 | 0.087404 | 0 | 1.9493 | 0 | 1.9493 | 0 | 0 | 0 | 0 | 0 | 5.5648 | 0 | 19.041 | 0 | 0 | 0.075085 | 1.0256 | 0.28223 | 0.25261 | 0.25261 | 26.4941 | 36.796 | 4.8908 | 41.6868 | 0 | 5.0084 | 0 | 8.3237 | 2.778 | 0.045051 | 0.49231 | 17.1369 | 0 | 0 | 35.9869 | 18.398 | 0.162 | 0.145 | 0.145 | 0 | 0 | 1.9493 | 1.9493 | 0 | 0 | 1.9493 | 1.9493
| 08.11.2016 06:00 | 15.5555 | 12.8786 | 1.9824 | 0.022 | 0.4 | 0.097652 | 0.087404 | 0.087404 | 0 | 9.9627 | 0 | 9.9627 | 0 | 0 | 0 | 0 | 0 | 5.8926 | 0 | 20.6756 | 0 | 0 | 0.075085 | 1.0256 | 0.28223 | 0.25261 | 0.25261 | 28.4564 | 36.796 | 4.8908 | 41.6868 | 0 | 5.3034 | 0 | 8.6187 | 2.778 | 0.045051 | 0.49231 | 18.608 | 0 | 0 | 37.458 | 18.398 | 0.162 | 0.145 | 0.145 | 0 | 0 | 9.9627 | 9.9627 | 0 | 0 | 9.9627 | 9.9627
| 08.11.2016 07:00 | 15.5555 | 12.8786 | 1.9824 | 0.022 | 0.4 | 0.097652 | 0.087404 | 0.087404 | 0 | 48.3414 | 0 | 48.3414 | 0 | 0 | 0 | 0 | 0 | 5.644 | 0 | 19.5842 | 0 | 0 | 0.075085 | 1.0256 | 0.28223 | 0.25261 | 0.25261 | 27.1164 | 36.796 | 4.8908 | 41.6868 | 0 | 5.0796 | 0 | 8.395 | 2.778 | 0.045051 | 0.49231 | 17.6258 | 0 | 0 | 36.4758 | 18.398 | 0.162 | 0.145 | 0.145 | 0 | 0 | 48.3414 | 48.3414 | 0 | 0 | 48.3414 | 48.3414
| 08.11.2016 08:00 | 15.5555 | 12.8786 | 1.9824 | 0.022 | 0.4 | 0.097652 | 0.087404 | 0.087404 | 0 | 68.154 | 0 | 68.154 | 0 | 0 | 0 | 0 | 0 | 5.3223 | 0 | 18.1675 | 0 | 0 | 0.075085 | 1.0256 | 0.28223 | 0.25261 | 0.25261 | 25.3779 | 36.796 | 4.8908 | 41.6868 | 0 | 4.79 | 0 | 8.1054 | 2.778 | 0.045051 | 0.49231 | 16.3507 | 0 | 0 | 35.2007 | 18.398 | 0.162 | 0.145 | 0.145 | 0 | 0 | 68.154 | 68.154 | 0 | 0 | 68.154 | 68.154
| 08.11.2016 09:00 | 15.5555 | 12.8786 | 1.9824 | 0.022 | 0.4 | 0.097652 | 0.087404 | 0.087404 | 0 | 55.1833 | 0 | 55.1833 | 0 | 0 | 0 | 0 | 0 | 4.9796 | 0 | 16.5608 | 0 | 0 | 0.075085 | 1.0256 | 0.28223 | 0.25261 | 0.25261 | 23.4286 | 36.796 | 4.8908 | 41.6868 | 0 | 4.4817 | 0 | 7.797 | 2.778 | 0.045051 | 0.49231 | 14.9047 | 0 | 0 | 33.7547 | 18.398 | 0.162 | 0.145 | 0.145 | 0 | 0 | 55.1833 | 55.1833 | 0 | 0 | 55.1833 | 55.1833
| 08.11.2016 10:00 | 15.5555 | 12.8786 | 1.9824 | 0.022 | 0.4 | 0.097652 | 0.087404 | 0.087404 | 0 | 53.6449 | 0 | 53.6449 | 0 | 0 | 0 | 0 | 0 | 4.6006 | 0 | 14.7993 | 0 | 0 | 0.075085 | 1.0256 | 0.28223 | 0.25261 | 0.25261 | 21.2881 | 36.796 | 4.8908 | 41.6868 | 0 | 4.1406 | 0 | 7.4559 | 2.778 | 0.045051 | 0.49231 | 13.3194 | 0 | 0 | 32.1694 | 18.398 | 0.162 | 0.145 | 0.145 | 0 | 0 | 53.6449 | 53.6449 | 0 | 0 | 53.6449 | 53.6449
| 08.11.2016 11:00 | 15.5555 | 12.8786 | 1.9824 | 0.022 | 0.4 | 0.097652 | 0.087404 | 0.087404 | 0 | 74.4014 | 0 | 74.4014 | 0 | 0 | 0 | 0 | 0 | 4.2511 | 0 | 13.2994 | 0 | 0 | 0.075085 | 1.0256 | 0.28223 | 0.25261 | 0.25261 | 19.4387 | 36.796 | 4.8908 | 41.6868 | 0 | 3.826 | 0 | 7.1414 | 2.778 | 0.045051 | 0.49231 | 11.9694 | 0 | 0 | 30.8194 | 18.398 | 0.162 | 0.145 | 0.145 | 0 | 0 | 74.4014 | 74.4014 | 0 | 0 | 74.4014 | 74.4014
| 08.11.2016 12:00 | 15.5555 | 12.8786 | 1.9824 | 0.022 | 0.4 | 0.097652 | 0.087404 | 0.087404 | 0 | 85.5298 | 0 | 85.5298 | 0 | 0 | 0 | 0 | 0 | 4.1059 | 0 | 12.6103 | 0 | 0 | 0.075085 | 1.0256 | 0.28223 | 0.25261 | 0.25261 | 18.6044 | 36.796 | 4.8908 | 41.6868 | 0 | 3.6953 | 0 | 7.0107 | 2.778 | 0.045051 | 0.49231 | 11.3493 | 0 | 0 | 30.1993 | 18.398 | 0.162 | 0.145 | 0.145 | 0 | 0 | 85.5298 | 85.5298 | 0 | 0 | 85.5298 | 85.5298
| 08.11.2016 13:00 | 15.5555 | 12.8786 | 1.9824 | 0.022 | 0.4 | 0.097652 | 0.087404 | 0.087404 | 0 | 88.2234 | 0 | 88.2234 | 0 | 0 | 0 | 0 | 0 | 4.0247 | 0 | 12.2258 | 0 | 0 | 0.075085 | 1.0256 | 0.28223 | 0.25261 | 0.25261 | 18.1387 | 36.796 | 4.8908 | 41.6868 | 0 | 3.6222 | 0 | 6.9376 | 2.778 | 0.045051 | 0.49231 | 11.0033 | 0 | 0 | 29.8533 | 18.398 | 0.162 | 0.145 | 0.145 | 0 | 0 | 88.2234 | 88.2234 | 0 | 0 | 88.2234 | 88.2234
| 08.11.2016 14:00 | 15.5555 | 12.8786 | 1.9824 | 0.022 | 0.4 | 0.097652 | 0.087404 | 0.087404 | 0 | 73.2755 | 0 | 73.2755 | 0 | 0 | 0 | 0 | 0 | 4.064 | 0 | 12.4469 | 0 | 0 | 0.075085 | 1.0256 | 0.28223 | 0.25261 | 0.25261 | 18.3991 | 36.796 | 4.8908 | 41.6868 | 0 | 3.6576 | 0 | 6.9729 | 2.778 | 0.045051 | 0.49231 | 11.2022 | 0 | 0 | 30.0522 | 18.398 | 0.162 | 0.145 | 0.145 | 0 | 0 | 73.2755 | 73.2755 | 0 | 0 | 73.2755 | 73.2755
| 08.11.2016 15:00 | 15.5555 | 12.8786 | 1.9824 | 0.022 | 0.4 | 0.097652 | 0.087404 | 0.087404 | 0 | 69.134 | 0 | 69.134 | 0 | 0 | 0 | 0 | 0 | 4.1472 | 0 | 12.7811 | 0 | 0 | 0.075085 | 1.0256 | 0.28223 | 0.25261 | 0.25261 | 18.8165 | 36.796 | 4.8908 | 41.6868 | 0 | 3.7325 | 0 | 7.0479 | 2.778 | 0.045051 | 0.49231 | 11.503 | 0 | 0 | 30.353 | 18.398 | 0.162 | 0.145 | 0.145 | 0 | 0 | 69.134 | 69.134 | 0 | 0 | 69.134 | 69.134
| 08.11.2016 16:00 | 15.5555 | 12.8786 | 1.9824 | 0.022 | 0.4 | 0.097652 | 0.087404 | 0.087404 | 0 | 107.7564 | 0 | 107.7564 | 0 | 0 | 0 | 0 | 0 | 4.2707 | 0 | 13.1902 | 0 | 0 | 0.075085 | 1.0256 | 0.28223 | 0.25261 | 0.25261 | 19.3491 | 36.796 | 4.8908 | 41.6868 | 0 | 3.8436 | 0 | 7.159 | 2.778 | 0.045051 | 0.49231 | 11.8712 | 0 | 0 | 30.7212 | 18.398 | 0.162 | 0.145 | 0.145 | 0 | 0 | 107.7564 | 107.7564 | 0 | 0 | 107.7564 | 107.7564
| 08.11.2016 17:00 | 15.5555 | 12.8786 | 1.9824 | 0.022 | 0.4 | 0.097652 | 0.087404 | 0.087404 | 0 | 164.1124 | 0 | 164.1124 | 0 | 0 | 0 | 0 | 0 | 4.3286 | 0 | 13.2696 | 0 | 0 | 0.075085 | 1.0256 | 0.28223 | 0.25261 | 0.25261 | 19.4864 | 36.796 | 4.8908 | 41.6868 | 0 | 3.8957 | 0 | 7.2111 | 2.778 | 0.045051 | 0.49231 | 11.9426 | 0 | 0 | 30.7926 | 18.398 | 0.162 | 0.145 | 0.145 | 0 | 0 | 164.1124 | 164.1124 | 0 | 0 | 164.1124 | 164.1124
| 08.11.2016 18:00 | 15.5555 | 12.8786 | 1.9824 | 0.022 | 0.4 | 0.097652 | 0.087404 | 0.087404 | 0 | 225.2419 | 0 | 225.2419 | 0 | 0 | 0 | 0 | 0 | 4.345 | 0 | 13.1662 | 0 | 0 | 0.075085 | 1.0256 | 0.28223 | 0.25261 | 0.25261 | 19.3994 | 36.796 | 4.8908 | 41.6868 | 0 | 3.9105 | 0 | 7.2258 | 2.778 | 0.045051 | 0.49231 | 11.8496 | 0 | 0 | 30.6996 | 18.398 | 0.162 | 0.145 | 0.145 | 0 | 0 | 225.2419 | 225.2419 | 0 | 0 | 225.2419 | 225.2419
| 08.11.2016 19:00 | 15.5555 | 12.8786 | 1.9824 | 0.022 | 0.4 | 0.097652 | 0.087404 | 0.087404 | 0 | 212.9363 | 0 | 212.9363 | 0 | 0 | 0 | 0 | 0 | 4.3006 | 0 | 12.9365 | 0 | 0 | 0.075085 | 1.0256 | 0.28223 | 0.25261 | 0.25261 | 19.1253 | 36.796 | 4.8908 | 41.6868 | 0 | 3.8705 | 0 | 7.1859 | 2.778 | 0.045051 | 0.49231 | 11.6429 | 0 | 0 | 30.4929 | 18.398 | 0.162 | 0.145 | 0.145 | 0 | 0 | 212.9363 | 212.9363 | 0 | 0 | 212.9363 | 212.9363
| 08.11.2016 20:00 | 15.5555 | 12.8786 | 1.9824 | 0.022 | 0.4 | 0.097652 | 0.087404 | 0.087404 | 0 | 197.3851 | 0 | 197.3851 | 0 | 0 | 0 | 0 | 0 | 3.9674 | 0 | 11.3821 | 0 | 0 | 0.075085 | 1.0256 | 0.28223 | 0.25261 | 0.25261 | 17.2376 | 36.796 | 4.8908 | 41.6868 | 0 | 3.5706 | 0 | 6.886 | 2.778 | 0.045051 | 0.49231 | 10.2439 | 0 | 0 | 29.0939 | 18.398 | 0.162 | 0.145 | 0.145 | 0 | 0 | 197.3851 | 197.3851 | 0 | 0 | 197.3851 | 197.3851
| 08.11.2016 21:00 | 15.5555 | 12.8786 | 1.9824 | 0.022 | 0.4 | 0.097652 | 0.087404 | 0.087404 | 0 | 120.1686 | 0 | 120.1686 | 0 | 0 | 0 | 0 | 0 | 3.1915 | 0 | 7.9662 | 0 | 0 | 0.075085 | 1.0256 | 0.28223 | 0.25261 | 0.25261 | 13.0458 | 36.796 | 4.8908 | 41.6868 | 0 | 2.8723 | 0 | 6.1877 | 2.778 | 0.045051 | 0.49231 | 7.1696 | 0 | 0 | 26.0196 | 18.398 | 0.162 | 0.145 | 0.145 | 0 | 0 | 120.1686 | 120.1686 | 0 | 0 | 120.1686 | 120.1686
| 08.11.2016 22:00 | 15.5555 | 12.8786 | 1.9824 | 0.022 | 0.4 | 0.097652 | 0.087404 | 0.087404 | 0 | 167.6415 | 0 | 167.6415 | 0 | 0 | 0 | 0 | 0 | 2.3193 | 0 | 4.4324 | 0 | 0 | 0.075085 | 1.0256 | 0.28223 | 0.25261 | 0.25261 | 8.6398 | 36.796 | 4.8908 | 41.6868 | 0 | 2.0873 | 0 | 5.4027 | 2.778 | 0.045051 | 0.49231 | 3.9891 | 0 | 0 | 22.8391 | 18.398 | 0.162 | 0.145 | 0.145 | 0 | 0 | 167.6415 | 167.6415 | 0 | 0 | 167.6415 | 167.6415
| 08.11.2016 23:00 | 15.5555 | 12.8786 | 1.9824 | 0.022 | 0.4 | 0.097652 | 0.087404 | 0.087404 | 0 | 114.7768 | 0 | 114.7768 | 0 | 0 | 0 | 0 | 0 | 1.4518 | 0 | 1.4069 | 0 | 0 | 0.075085 | 1.0256 | 0.28223 | 0.25261 | 0.25261 | 4.7468 | 36.796 | 4.8908 | 41.6868 | 0 | 1.3066 | 0 | 4.6219 | 2.778 | 0.045051 | 0.49231 | 1.2662 | 0 | 0 | 20.1162 | 18.398 | 0.162 | 0.145 | 0.145 | 0 | 0 | 114.7768 | 114.7768 | 0 | 0 | 114.7768 | 114.7768
| 09.11.2016 00:00 | 15.5555 | 12.8786 | 1.9824 | 0.022 | 0.4 | 0.097652 | 0.087404 | 0.087404 | 0 | 150.8042 | 0 | 150.8042 | 0 | 0 | 0 | 0 | 0 | 1.6404 | 0 | 2.7372 | 0 | 0 | 0.075085 | 1.0256 | 0.28223 | 0.25261 | 0.25261 | 6.2658 | 36.796 | 4.8908 | 41.6868 | 0 | 1.4764 | 0 | 4.7917 | 2.778 | 0.045051 | 0.49231 | 2.4635 | 0 | 0 | 21.3135 | 18.398 | 0.162 | 0.145 | 0.145 | 0 | 0 | 150.8042 | 150.8042 | 0 | 0 | 150.8042 | 150.8042
| 09.11.2016 01:00 | 15.5555 | 12.8786 | 1.9824 | 0.022 | 0.4 | 0.097652 | 0.087404 | 0.087404 | 0 | 138.3905 | 0 | 138.3905 | 0 | 0 | 0 | 0 | 0 | 1.8798 | 0 | 3.704 | 0 | 0 | 0.075085 | 1.0256 | 0.28223 | 0.25261 | 0.25261 | 7.472 | 36.796 | 4.8908 | 41.6868 | 0 | 1.6918 | 0 | 5.0072 | 2.778 | 0.045051 | 0.49231 | 3.3336 | 0 | 0 | 22.1836 | 18.398 | 0.162 | 0.145 | 0.145 | 0 | 0 | 138.3905 | 138.3905 | 0 | 0 | 138.3905 | 138.3905
| 09.11.2016 02:00 | 15.5555 | 12.8786 | 1.9824 | 0.022 | 0.4 | 0.097652 | 0.087404 | 0.087404 | 0 | 131.4244 | 0 | 131.4244 | 0 | 0 | 0 | 0 | 0 | 2.1497 | 0 | 5.0074 | 0 | 0 | 0.075085 | 1.0256 | 0.28223 | 0.25261 | 0.25261 | 9.0453 | 36.796 | 4.8908 | 41.6868 | 0 | 1.9347 | 0 | 5.2501 | 2.778 | 0.045051 | 0.49231 | 4.5067 | 0 | 0 | 23.3567 | 18.398 | 0.162 | 0.145 | 0.145 | 0 | 0 | 131.4244 | 131.4244 | 0 | 0 | 131.4244 | 131.4244
| 09.11.2016 03:00 | 15.5555 | 12.8786 | 1.9824 | 0.022 | 0.4 | 0.097652 | 0.087404 | 0.087404 | 0 | 124.9014 | 0 | 124.9014 | 0 | 0 | 0 | 0 | 0 | 2.6815 | 0 | 7.3322 | 0 | 0 | 0.075085 | 1.0256 | 0.28223 | 0.25261 | 0.25261 | 11.9019 | 36.796 | 4.8908 | 41.6868 | 0 | 2.4134 | 0 | 5.7287 | 2.778 | 0.045051 | 0.49231 | 6.599 | 0 | 0 | 25.449 | 18.398 | 0.162 | 0.145 | 0.145 | 0 | 0 | 124.9014 | 124.9014 | 0 | 0 | 124.9014 | 124.9014
| 09.11.2016 04:00 | 15.5555 | 12.8786 | 1.9824 | 0.022 | 0.4 | 0.097652 | 0.087404 | 0.087404 | 0 | 101.8136 | 0 | 101.8136 | 0 | 0 | 0 | 0 | 0 | 4.0313 | 0 | 13.3209 | 0 | 0 | 0.075085 | 1.0256 | 0.28223 | 0.25261 | 0.25261 | 19.2403 | 36.796 | 4.8908 | 41.6868 | 0 | 3.6282 | 0 | 6.9435 | 2.778 | 0.045051 | 0.49231 | 11.9888 | 0 | 0 | 30.8388 | 18.398 | 0.162 | 0.145 | 0.145 | 0 | 0 | 101.8136 | 101.8136 | 0 | 0 | 101.8136 | 101.8136
| 09.11.2016 05:00 | 15.5555 | 12.8786 | 1.9824 | 0.022 | 0.4 | 0.097652 | 0.087404 | 0.087404 | 0 | 50.2635 | 0 | 50.2635 | 0 | 0 | 0 | 0 | 0 | 6.3635 | 0 | 22.4986 | 0 | 0 | 0.075085 | 1.0256 | 0.28223 | 0.25261 | 0.25261 | 30.7503 | 36.796 | 4.8908 | 41.6868 | 0 | 5.7271 | 0 | 9.0425 | 2.778 | 0.045051 | 0.49231 | 20.2488 | 0 | 0 | 39.0988 | 18.398 | 0.162 | 0.145 | 0.145 | 0 | 0 | 50.2635 | 50.2635 | 0 | 0 | 50.2635 | 50.2635
| 09.11.2016 06:00 | 15.5555 | 12.8786 | 1.9824 | 0.022 | 0.4 | 0.097652 | 0.087404 | 0.087404 | 0 | 33.6198 | 0 | 33.6198 | 0 | 0 | 0 | 0 | 0 | 6.7209 | 0 | 24.284 | 0 | 0 | 0.075085 | 1.0256 | 0.28223 | 0.25261 | 0.25261 | 32.8931 | 36.796 | 4.8908 | 41.6868 | 0 | 6.0488 | 0 | 9.3642 | 2.778 | 0.045051 | 0.49231 | 21.8556 | 0 | 0 | 40.7056 | 18.398 | 0.162 | 0.145 | 0.145 | 0 | 0 | 33.6198 | 33.6198 | 0 | 0 | 33.6198 | 33.6198
| 09.11.2016 07:00 | 15.5555 | 12.8786 | 1.9824 | 0.022 | 0.4 | 0.097652 | 0.087404 | 0.087404 | 0 | 31.352 | 0 | 31.352 | 0 | 0 | 0 | 0 | 0 | 6.4504 | 0 | 23.0954 | 0 | 0 | 0.075085 | 1.0256 | 0.28223 | 0.25261 | 0.25261 | 31.434 | 36.796 | 4.8908 | 41.6868 | 0 | 5.8053 | 0 | 9.1207 | 2.778 | 0.045051 | 0.49231 | 20.7859 | 0 | 0 | 39.6359 | 18.398 | 0.162 | 0.145 | 0.145 | 0 | 0 | 31.352 | 31.352 | 0 | 0 | 31.352 | 31.352
| 09.11.2016 08:00 | 15.5555 | 12.8786 | 1.9824 | 0.022 | 0.4 | 0.097652 | 0.087404 | 0.087404 | 0 | 23.7671 | 0 | 23.7671 | 0 | 0 | 0 | 0 | 0 | 6.1008 | 0 | 21.5557 | 0 | 0 | 0.075085 | 1.0256 | 0.28223 | 0.25261 | 0.25261 | 29.5448 | 36.796 | 4.8908 | 41.6868 | 0 | 5.4908 | 0 | 8.8061 | 2.778 | 0.045051 | 0.49231 | 19.4002 | 0 | 0 | 38.2502 | 18.398 | 0.162 | 0.145 | 0.145 | 0 | 0 | 23.7671 | 23.767 | 0 | 0 | 23.7671 | 23.767
| 09.11.2016 09:00 | 15.5555 | 12.8786 | 1.9824 | 0.022 | 0.4 | 0.097652 | 0.087404 | 0.087404 | 0 | 21.3483 | 0 | 21.3483 | 0 | 0 | 0 | 0 | 0 | 5.7288 | 0 | 19.8107 | 0 | 0 | 0.075085 | 1.0256 | 0.28223 | 0.25261 | 0.25261 | 27.4277 | 36.796 | 4.8908 | 41.6868 | 0 | 5.1559 | 0 | 8.4713 | 2.778 | 0.045051 | 0.49231 | 17.8297 | 0 | 0 | 36.6797 | 18.398 | 0.162 | 0.145 | 0.145 | 0 | 0 | 21.3483 | 21.3483 | 0 | 0 | 21.3483 | 21.3483
| 09.11.2016 10:00 | 15.5555 | 12.8786 | 1.9824 | 0.022 | 0.4 | 0.097652 | 0.087404 | 0.087404 | 0 | 30.3503 | 0 | 30.3503 | 0 | 0 | 0 | 0 | 0 | 5.3172 | 0 | 17.8975 | 0 | 0 | 0.075085 | 1.0256 | 0.28223 | 0.25261 | 0.25261 | 25.103 | 36.796 | 4.8908 | 41.6868 | 0 | 4.7855 | 0 | 8.1009 | 2.778 | 0.045051 | 0.49231 | 16.1078 | 0 | 0 | 34.9578 | 18.398 | 0.162 | 0.145 | 0.145 | 0 | 0 | 30.3503 | 30.3503 | 0 | 0 | 30.3503 | 30.3503
| 09.11.2016 11:00 | 15.5555 | 12.8786 | 1.9824 | 0.022 | 0.4 | 0.097652 | 0.087404 | 0.087404 | 0 | 23.2156 | 0 | 23.2156 | 0 | 0 | 0 | 0 | 0 | 4.9375 | 0 | 16.2679 | 0 | 0 | 0.075085 | 1.0256 | 0.28223 | 0.25261 | 0.25261 | 23.0937 | 36.796 | 4.8908 | 41.6868 | 0 | 4.4438 | 0 | 7.7591 | 2.778 | 0.045051 | 0.49231 | 14.6412 | 0 | 0 | 33.4912 | 18.398 | 0.162 | 0.145 | 0.145 | 0 | 0 | 23.2156 | 23.2156 | 0 | 0 | 23.2156 | 23.2156
| 09.11.2016 12:00 | 15.5555 | 12.8786 | 1.9824 | 0.022 | 0.4 | 0.097652 | 0.087404 | 0.087404 | 0 | 14.2758 | 0 | 14.2758 | 0 | 0 | 0 | 0 | 0 | 4.7798 | 0 | 15.5196 | 0 | 0 | 0.075085 | 1.0256 | 0.28223 | 0.25261 | 0.25261 | 22.1876 | 36.796 | 4.8908 | 41.6868 | 0 | 4.3018 | 0 | 7.6172 | 2.778 | 0.045051 | 0.49231 | 13.9677 | 0 | 0 | 32.8177 | 18.398 | 0.162 | 0.145 | 0.145 | 0 | 0 | 14.2758 | 14.2758 | 0 | 0 | 14.2758 | 14.2758
| 09.11.2016 13:00 | 15.5555 | 12.8786 | 1.9824 | 0.022 | 0.4 | 0.097652 | 0.087404 | 0.087404 | 0 | 14.6022 | 0 | 14.6022 | 0 | 0 | 0 | 0 | 0 | 4.6916 | 0 | 15.1023 | 0 | 0 | 0.075085 | 1.0256 | 0.28223 | 0.25261 | 0.25261 | 21.6821 | 36.796 | 4.8908 | 41.6868 | 0 | 4.2225 | 0 | 7.5378 | 2.778 | 0.045051 | 0.49231 | 13.592 | 0 | 0 | 32.442 | 18.398 | 0.162 | 0.145 | 0.145 | 0 | 0 | 14.6022 | 14.6022 | 0 | 0 | 14.6022 | 14.6022
| 09.11.2016 14:00 | 15.5555 | 12.8786 | 1.9824 | 0.022 | 0.4 | 0.097652 | 0.087404 | 0.087404 | 0 | 17.507 | 0 | 17.507 | 0 | 0 | 0 | 0 | 0 | 4.7344 | 0 | 15.343 | 0 | 0 | 0.075085 | 1.0256 | 0.28223 | 0.25261 | 0.25261 | 21.9655 | 36.796 | 4.8908 | 41.6868 | 0 | 4.261 | 0 | 7.5763 | 2.778 | 0.045051 | 0.49231 | 13.8087 | 0 | 0 | 32.6587 | 18.398 | 0.162 | 0.145 | 0.145 | 0 | 0 | 17.507 | 17.507 | 0 | 0 | 17.507 | 17.507
| 09.11.2016 15:00 | 15.5555 | 12.8786 | 1.9824 | 0.022 | 0.4 | 0.097652 | 0.087404 | 0.087404 | 0 | 15.6224 | 0 | 15.6224 | 0 | 0 | 0 | 0 | 0 | 4.825 | 0 | 15.7067 | 0 | 0 | 0.075085 | 1.0256 | 0.28223 | 0.25261 | 0.25261 | 22.4198 | 36.796 | 4.8908 | 41.6868 | 0 | 4.3425 | 0 | 7.6578 | 2.778 | 0.045051 | 0.49231 | 14.136 | 0 | 0 | 32.986 | 18.398 | 0.162 | 0.145 | 0.145 | 0 | 0 | 15.6224 | 15.6224 | 0 | 0 | 15.6224 | 15.6224
| 09.11.2016 16:00 | 15.5555 | 12.8786 | 1.9824 | 0.022 | 0.4 | 0.097652 | 0.087404 | 0.087404 | 0 | 33.4926 | 0 | 33.4926 | 0 | 0 | 0 | 0 | 0 | 4.9597 | 0 | 16.1544 | 0 | 0 | 0.075085 | 1.0256 | 0.28223 | 0.25261 | 0.25261 | 23.0023 | 36.796 | 4.8908 | 41.6868 | 0 | 4.4637 | 0 | 7.7791 | 2.778 | 0.045051 | 0.49231 | 14.539 | 0 | 0 | 33.389 | 18.398 | 0.162 | 0.145 | 0.145 | 0 | 0 | 33.4926 | 33.4926 | 0 | 0 | 33.4926 | 33.4926
| 09.11.2016 17:00 | 15.5555 | 12.8786 | 1.9824 | 0.022 | 0.4 | 0.097652 | 0.087404 | 0.087404 | 0 | 70.2944 | 0 | 70.2944 | 0 | 0 | 0 | 0 | 0 | 5.0231 | 0 | 16.244 | 0 | 0 | 0.075085 | 1.0256 | 0.28223 | 0.25261 | 0.25261 | 23.1553 | 36.796 | 4.8908 | 41.6868 | 0 | 4.5208 | 0 | 7.8362 | 2.778 | 0.045051 | 0.49231 | 14.6196 | 0 | 0 | 33.4696 | 18.398 | 0.162 | 0.145 | 0.145 | 0 | 0 | 70.2944 | 70.2944 | 0 | 0 | 70.2944 | 70.2944
| 09.11.2016 18:00 | 15.5555 | 12.8786 | 1.9824 | 0.022 | 0.4 | 0.097652 | 0.087404 | 0.087404 | 0 | 125.5772 | 0 | 125.5772 | 0 | 0 | 0 | 0 | 0 | 5.0413 | 0 | 16.1333 | 0 | 0 | 0.075085 | 1.0256 | 0.28223 | 0.25261 | 0.25261 | 23.0627 | 36.796 | 4.8908 | 41.6868 | 0 | 4.5371 | 0 | 7.8525 | 2.778 | 0.045051 | 0.49231 | 14.52 | 0 | 0 | 33.37 | 18.398 | 0.162 | 0.145 | 0.145 | 0 | 0 | 125.5772 | 125.5772 | 0 | 0 | 125.5772 | 125.5772
| 09.11.2016 19:00 | 15.5555 | 12.8786 | 1.9824 | 0.022 | 0.4 | 0.097652 | 0.087404 | 0.087404 | 0 | 127.1009 | 0 | 127.1009 | 0 | 0 | 0 | 0 | 0 | 4.9931 | 0 | 15.8841 | 0 | 0 | 0.075085 | 1.0256 | 0.28223 | 0.25261 | 0.25261 | 22.7654 | 36.796 | 4.8908 | 41.6868 | 0 | 4.4938 | 0 | 7.8092 | 2.778 | 0.045051 | 0.49231 | 14.2957 | 0 | 0 | 33.1457 | 18.398 | 0.162 | 0.145 | 0.145 | 0 | 0 | 127.1009 | 127.1009 | 0 | 0 | 127.1009 | 127.1009
| 09.11.2016 20:00 | 15.5555 | 12.8786 | 1.9824 | 0.022 | 0.4 | 0.097652 | 0.087404 | 0.087404 | 0 | 120.334 | 0 | 120.334 | 0 | 0 | 0 | 0 | 0 | 4.6313 | 0 | 14.196 | 0 | 0 | 0.075085 | 1.0256 | 0.28223 | 0.25261 | 0.25261 | 20.7154 | 36.796 | 4.8908 | 41.6868 | 0 | 4.1682 | 0 | 7.4835 | 2.778 | 0.045051 | 0.49231 | 12.7764 | 0 | 0 | 31.6264 | 18.398 | 0.162 | 0.145 | 0.145 | 0 | 0 | 120.334 | 120.334 | 0 | 0 | 120.334 | 120.334
| 09.11.2016 21:00 | 15.5555 | 12.8786 | 1.9824 | 0.022 | 0.4 | 0.097652 | 0.087404 | 0.087404 | 0 | 113.8641 | 0 | 113.8641 | 0 | 0 | 0 | 0 | 0 | 3.7883 | 0 | 10.4834 | 0 | 0 | 0.075085 | 1.0256 | 0.28223 | 0.25261 | 0.25261 | 16.1599 | 36.796 | 4.8908 | 41.6868 | 0 | 3.4095 | 0 | 6.7248 | 2.778 | 0.045051 | 0.49231 | 9.4351 | 0 | 0 | 28.2851 | 18.398 | 0.162 | 0.145 | 0.145 | 0 | 0 | 113.8641 | 113.8641 | 0 | 0 | 113.8641 | 113.8641
| 09.11.2016 22:00 | 15.5555 | 12.8786 | 1.9824 | 0.022 | 0.4 | 0.097652 | 0.087404 | 0.087404 | 0 | 94.5145 | 0 | 94.5145 | 0 | 0 | 0 | 0 | 0 | 2.8392 | 0 | 6.6347 | 0 | 0 | 0.075085 | 1.0256 | 0.28223 | 0.25261 | 0.25261 | 11.3622 | 36.796 | 4.8908 | 41.6868 | 0 | 2.5553 | 0 | 5.8707 | 2.778 | 0.045051 | 0.49231 | 5.9713 | 0 | 0 | 24.8213 | 18.398 | 0.162 | 0.145 | 0.145 | 0 | 0 | 94.5145 | 94.5145 | 0 | 0 | 94.5145 | 94.5145
| 09.11.2016 23:00 | 15.5555 | 12.8786 | 1.9824 | 0.022 | 0.4 | 0.097652 | 0.087404 | 0.087404 | 0 | 87.7326 | 0 | 87.7326 | 0 | 0 | 0 | 0 | 0 | 1.8952 | 0 | 3.3392 | 0 | 0 | 0.075085 | 1.0256 | 0.28223 | 0.25261 | 0.25261 | 7.1225 | 36.796 | 4.8908 | 41.6868 | 0 | 1.7056 | 0 | 5.021 | 2.778 | 0.045051 | 0.49231 | 3.0053 | 0 | 0 | 21.8553 | 18.398 | 0.162 | 0.145 | 0.145 | 0 | 0 | 87.7326 | 87.7326 | 0 | 0 | 87.7326 | 87.7326
| 10.11.2016 00:00 | 15.5555 | 12.8786 | 1.9824 | 0.022 | 0.4 | 0.097652 | 0.087404 | 0.087404 | 0 | 64.4415 | 0 | 64.4415 | 0 | 0 | 0 | 0 | 0 | 1.9947 | 0 | 4.3497 | 0 | 0 | 0.075085 | 1.0256 | 0.28223 | 0.25261 | 0.25261 | 8.2326 | 36.796 | 4.8908 | 41.6868 | 0 | 1.7952 | 0 | 5.1106 | 2.778 | 0.045051 | 0.49231 | 3.9147 | 0 | 0 | 22.7647 | 18.398 | 0.162 | 0.145 | 0.145 | 0 | 0 | 64.4415 | 64.4415 | 0 | 0 | 64.4415 | 64.4415
| 10.11.2016 01:00 | 15.5555 | 12.8786 | 1.9824 | 0.022 | 0.4 | 0.097652 | 0.087404 | 0.087404 | 0 | 67.2174 | 0 | 67.2174 | 0 | 0 | 0 | 0 | 0 | 2.2492 | 0 | 5.3792 | 0 | 0 | 0.075085 | 1.0256 | 0.28223 | 0.25261 | 0.25261 | 9.5166 | 36.796 | 4.8908 | 41.6868 | 0 | 2.0243 | 0 | 5.3396 | 2.778 | 0.045051 | 0.49231 | 4.8413 | 0 | 0 | 23.6913 | 18.398 | 0.162 | 0.145 | 0.145 | 0 | 0 | 67.2174 | 67.2174 | 0 | 0 | 67.2174 | 67.2174
| 10.11.2016 02:00 | 15.5555 | 12.8786 | 1.9824 | 0.022 | 0.4 | 0.097652 | 0.087404 | 0.087404 | 0 | 73.4258 | 0 | 73.4258 | 0 | 0 | 0 | 0 | 0 | 2.538 | 0 | 6.775 | 0 | 0 | 0.075085 | 1.0256 | 0.28223 | 0.25261 | 0.25261 | 11.2012 | 36.796 | 4.8908 | 41.6868 | 0 | 2.2842 | 0 | 5.5996 | 2.778 | 0.045051 | 0.49231 | 6.0975 | 0 | 0 | 24.9475 | 18.398 | 0.162 | 0.145 | 0.145 | 0 | 0 | 73.4258 | 73.4258 | 0 | 0 | 73.4258 | 73.4258
| 10.11.2016 03:00 | 15.5555 | 12.8786 | 1.9824 | 0.022 | 0.4 | 0.097652 | 0.087404 | 0.087404 | 0 | 71.8266 | 0 | 71.8266 | 0 | 0 | 0 | 0 | 0 | 3.1052 | 0 | 9.2584 | 0 | 0 | 0.075085 | 1.0256 | 0.28223 | 0.25261 | 0.25261 | 14.2519 | 36.796 | 4.8908 | 41.6868 | 0 | 2.7947 | 0 | 6.1101 | 2.778 | 0.045051 | 0.49231 | 8.3326 | 0 | 0 | 27.1826 | 18.398 | 0.162 | 0.145 | 0.145 | 0 | 0 | 71.8266 | 71.8266 | 0 | 0 | 71.8266 | 71.8266
| 10.11.2016 04:00 | 15.5555 | 12.8786 | 1.9824 | 0.022 | 0.4 | 0.097652 | 0.087404 | 0.087404 | 0 | 86.3106 | 0 | 86.3106 | 0 | 0 | 0 | 0 | 0 | 4.5445 | 0 | 15.6532 | 0 | 0 | 0.075085 | 1.0256 | 0.28223 | 0.25261 | 0.25261 | 22.0858 | 36.796 | 4.8908 | 41.6868 | 0 | 4.09 | 0 | 7.4054 | 2.778 | 0.045051 | 0.49231 | 14.0879 | 0 | 0 | 32.9379 | 18.398 | 0.162 | 0.145 | 0.145 | 0 | 0 | 86.3106 | 86.3106 | 0 | 0 | 86.3106 | 86.3106
| 10.11.2016 05:00 | 15.5555 | 12.8786 | 1.9824 | 0.022 | 0.4 | 0.097652 | 0.087404 | 0.087404 | 0 | 120.0016 | 0 | 120.0016 | 0 | 0 | 0 | 0 | 0 | 7.0217 | 0 | 25.4177 | 0 | 0 | 0.075085 | 1.0256 | 0.28223 | 0.25261 | 0.25261 | 34.3276 | 36.796 | 4.8908 | 41.6868 | 0 | 6.3195 | 0 | 9.6349 | 2.778 | 0.045051 | 0.49231 | 22.8759 | 0 | 0 | 41.7259 | 18.398 | 0.162 | 0.145 | 0.145 | 0 | 0 | 120.0016 | 120.0016 | 0 | 0 | 120.0016 | 120.0016
| 10.11.2016 06:00 | 15.5555 | 12.8786 | 1.9824 | 0.022 | 0.4 | 0.097652 | 0.087404 | 0.087404 | 0 | 134.763 | 0 | 134.763 | 0 | 0 | 0 | 0 | 0 | 7.4047 | 0 | 27.3335 | 0 | 0 | 0.075085 | 1.0256 | 0.28223 | 0.25261 | 0.25261 | 36.6264 | 36.796 | 4.8908 | 41.6868 | 0 | 6.6642 | 0 | 9.9796 | 2.778 | 0.045051 | 0.49231 | 24.6002 | 0 | 0 | 43.4502 | 18.398 | 0.162 | 0.145 | 0.145 | 0 | 0 | 134.763 | 134.763 | 0 | 0 | 134.763 | 134.763
| 10.11.2016 07:00 | 15.5555 | 12.8786 | 1.9824 | 0.022 | 0.4 | 0.097652 | 0.087404 | 0.087404 | 0 | 150.9516 | 0 | 150.9516 | 0 | 0 | 0 | 0 | 0 | 7.1164 | 0 | 26.0648 | 0 | 0 | 0.075085 | 1.0256 | 0.28223 | 0.25261 | 0.25261 | 35.0694 | 36.796 | 4.8908 | 41.6868 | 0 | 6.4048 | 0 | 9.7201 | 2.778 | 0.045051 | 0.49231 | 23.4583 | 0 | 0 | 42.3083 | 18.398 | 0.162 | 0.145 | 0.145 | 0 | 0 | 150.9516 | 150.9516 | 0 | 0 | 150.9516 | 150.9516
| 10.11.2016 08:00 | 15.5555 | 12.8786 | 1.9824 | 0.022 | 0.4 | 0.097652 | 0.087404 | 0.087404 | 0 | 174.3909 | 0 | 174.3909 | 0 | 0 | 0 | 0 | 0 | 6.743 | 0 | 24.4168 | 0 | 0 | 0.075085 | 1.0256 | 0.28223 | 0.25261 | 0.25261 | 33.048 | 36.796 | 4.8908 | 41.6868 | 0 | 6.0687 | 0 | 9.3841 | 2.778 | 0.045051 | 0.49231 | 21.9751 | 0 | 0 | 40.8251 | 18.398 | 0.162 | 0.145 | 0.145 | 0 | 0 | 174.3909 | 174.3909 | 0 | 0 | 174.3909 | 174.3909
| 10.11.2016 09:00 | 15.5555 | 12.8786 | 1.9824 | 0.022 | 0.4 | 0.097652 | 0.087404 | 0.087404 | 0 | 151.9319 | 0 | 151.9319 | 0 | 0 | 0 | 0 | 0 | 6.3455 | 0 | 22.5501 | 0 | 0 | 0.075085 | 1.0256 | 0.28223 | 0.25261 | 0.25261 | 30.7837 | 36.796 | 4.8908 | 41.6868 | 0 | 5.7109 | 0 | 9.0263 | 2.778 | 0.045051 | 0.49231 | 20.2951 | 0 | 0 | 39.1451 | 18.398 | 0.162 | 0.145 | 0.145 | 0 | 0 | 151.9319 | 151.9319 | 0 | 0 | 151.9319 | 151.9319
| 10.11.2016 10:00 | 15.5555 | 12.8786 | 1.9824 | 0.022 | 0.4 | 0.097652 | 0.087404 | 0.087404 | 0 | 91.4849 | 0 | 91.4849 | 0 | 0 | 0 | 0 | 0 | 5.9058 | 0 | 20.5039 | 0 | 0 | 0.075085 | 1.0256 | 0.28223 | 0.25261 | 0.25261 | 28.2979 | 36.796 | 4.8908 | 41.6868 | 0 | 5.3152 | 0 | 8.6306 | 2.778 | 0.045051 | 0.49231 | 18.4535 | 0 | 0 | 37.3035 | 18.398 | 0.162 | 0.145 | 0.145 | 0 | 0 | 91.4849 | 91.4849 | 0 | 0 | 91.4849 | 91.4849
| 10.11.2016 11:00 | 15.5555 | 12.8786 | 1.9824 | 0.022 | 0.4 | 0.097652 | 0.087404 | 0.087404 | 0 | 47.5722 | 0 | 47.5722 | 0 | 0 | 0 | 0 | 0 | 5.5011 | 0 | 18.7638 | 0 | 0 | 0.075085 | 1.0256 | 0.28223 | 0.25261 | 0.25261 | 26.153 | 36.796 | 4.8908 | 41.6868 | 0 | 4.951 | 0 | 8.2663 | 2.778 | 0.045051 | 0.49231 | 16.8874 | 0 | 0 | 35.7374 | 18.398 | 0.162 | 0.145 | 0.145 | 0 | 0 | 47.5722 | 47.5722 | 0 | 0 | 47.5722 | 47.5722
| 10.11.2016 12:00 | 15.5555 | 12.8786 | 1.9824 | 0.022 | 0.4 | 0.097652 | 0.087404 | 0.087404 | 0 | 42.376 | 0 | 42.376 | 0 | 0 | 0 | 0 | 0 | 5.3325 | 0 | 17.9629 | 0 | 0 | 0.075085 | 1.0256 | 0.28223 | 0.25261 | 0.25261 | 25.1835 | 36.796 | 4.8908 | 41.6868 | 0 | 4.7992 | 0 | 8.1146 | 2.778 | 0.045051 | 0.49231 | 16.1666 | 0 | 0 | 35.0166 | 18.398 | 0.162 | 0.145 | 0.145 | 0 | 0 | 42.376 | 42.376 | 0 | 0 | 42.376 | 42.376
| 10.11.2016 13:00 | 15.5555 | 12.8786 | 1.9824 | 0.022 | 0.4 | 0.097652 | 0.087404 | 0.087404 | 0 | 37.3689 | 0 | 37.3689 | 0 | 0 | 0 | 0 | 0 | 5.2382 | 0 | 17.5161 | 0 | 0 | 0.075085 | 1.0256 | 0.28223 | 0.25261 | 0.25261 | 24.6425 | 36.796 | 4.8908 | 41.6868 | 0 | 4.7143 | 0 | 8.0297 | 2.778 | 0.045051 | 0.49231 | 15.7645 | 0 | 0 | 34.6145 | 18.398 | 0.162 | 0.145 | 0.145 | 0 | 0 | 37.3689 | 37.3689 | 0 | 0 | 37.3689 | 37.3689
| 10.11.2016 14:00 | 15.5555 | 12.8786 | 1.9824 | 0.022 | 0.4 | 0.097652 | 0.087404 | 0.087404 | 0 | 38.2888 | 0 | 38.2888 | 0 | 0 | 0 | 0 | 0 | 5.2839 | 0 | 17.7734 | 0 | 0 | 0.075085 | 1.0256 | 0.28223 | 0.25261 | 0.25261 | 24.9455 | 36.796 | 4.8908 | 41.6868 | 0 | 4.7555 | 0 | 8.0709 | 2.778 | 0.045051 | 0.49231 | 15.9961 | 0 | 0 | 34.8461 | 18.398 | 0.162 | 0.145 | 0.145 | 0 | 0 | 38.2888 | 38.2888 | 0 | 0 | 38.2888 | 38.2888
| 10.11.2016 15:00 | 15.5555 | 12.8786 | 1.9824 | 0.022 | 0.4 | 0.097652 | 0.087404 | 0.087404 | 0 | 48.7769 | 0 | 48.7769 | 0 | 0 | 0 | 0 | 0 | 5.3803 | 0 | 18.1618 | 0 | 0 | 0.075085 | 1.0256 | 0.28223 | 0.25261 | 0.25261 | 25.4303 | 36.796 | 4.8908 | 41.6868 | 0 | 4.8423 | 0 | 8.1577 | 2.778 | 0.045051 | 0.49231 | 16.3456 | 0 | 0 | 35.1956 | 18.398 | 0.162 | 0.145 | 0.145 | 0 | 0 | 48.7769 | 48.777 | 0 | 0 | 48.7769 | 48.777
| 10.11.2016 16:00 | 15.5555 | 12.8786 | 1.9824 | 0.022 | 0.4 | 0.097652 | 0.087404 | 0.087404 | 0 | 69.9948 | 0 | 69.9948 | 0 | 0 | 0 | 0 | 0 | 5.5223 | 0 | 18.6333 | 0 | 0 | 0.075085 | 1.0256 | 0.28223 | 0.25261 | 0.25261 | 26.0437 | 36.796 | 4.8908 | 41.6868 | 0 | 4.9701 | 0 | 8.2854 | 2.778 | 0.045051 | 0.49231 | 16.7699 | 0 | 0 | 35.6199 | 18.398 | 0.162 | 0.145 | 0.145 | 0 | 0 | 69.9948 | 69.9948 | 0 | 0 | 69.9948 | 69.9948
| 10.11.2016 17:00 | 15.5555 | 12.8786 | 1.9824 | 0.022 | 0.4 | 0.097652 | 0.087404 | 0.087404 | 0 | 66.5886 | 0 | 66.5886 | 0 | 0 | 0 | 0 | 0 | 5.5881 | 0 | 18.7219 | 0 | 0 | 0.075085 | 1.0256 | 0.28223 | 0.25261 | 0.25261 | 26.1982 | 36.796 | 4.8908 | 41.6868 | 0 | 5.0293 | 0 | 8.3447 | 2.778 | 0.045051 | 0.49231 | 16.8497 | 0 | 0 | 35.6997 | 18.398 | 0.162 | 0.145 | 0.145 | 0 | 0 | 66.5886 | 66.5886 | 0 | 0 | 66.5886 | 66.5886
| 10.11.2016 18:00 | 15.5555 | 12.8786 | 1.9824 | 0.022 | 0.4 | 0.097652 | 0.087404 | 0.087404 | 0 | 85.6497 | 0 | 85.6497 | 0 | 0 | 0 | 0 | 0 | 5.606 | 0 | 18.5984 | 0 | 0 | 0.075085 | 1.0256 | 0.28223 | 0.25261 | 0.25261 | 26.0926 | 36.796 | 4.8908 | 41.6868 | 0 | 5.0454 | 0 | 8.3608 | 2.778 | 0.045051 | 0.49231 | 16.7386 | 0 | 0 | 35.5886 | 18.398 | 0.162 | 0.145 | 0.145 | 0 | 0 | 85.6497 | 85.6497 | 0 | 0 | 85.6497 | 85.6497
| 10.11.2016 19:00 | 15.5555 | 12.8786 | 1.9824 | 0.022 | 0.4 | 0.097652 | 0.087404 | 0.087404 | 0 | 73.5075 | 0 | 73.5075 | 0 | 0 | 0 | 0 | 0 | 5.5544 | 0 | 18.3311 | 0 | 0 | 0.075085 | 1.0256 | 0.28223 | 0.25261 | 0.25261 | 25.7737 | 36.796 | 4.8908 | 41.6868 | 0 | 4.999 | 0 | 8.3143 | 2.778 | 0.045051 | 0.49231 | 16.498 | 0 | 0 | 35.348 | 18.398 | 0.162 | 0.145 | 0.145 | 0 | 0 | 73.5075 | 73.5075 | 0 | 0 | 73.5075 | 73.5075
| 10.11.2016 20:00 | 15.5555 | 12.8786 | 1.9824 | 0.022 | 0.4 | 0.097652 | 0.087404 | 0.087404 | 0 | 57.8079 | 0 | 57.8079 | 0 | 0 | 0 | 0 | 0 | 5.1678 | 0 | 16.5254 | 0 | 0 | 0.075085 | 1.0256 | 0.28223 | 0.25261 | 0.25261 | 23.5814 | 36.796 | 4.8908 | 41.6868 | 0 | 4.651 | 0 | 7.9664 | 2.778 | 0.045051 | 0.49231 | 14.8729 | 0 | 0 | 33.7229 | 18.398 | 0.162 | 0.145 | 0.145 | 0 | 0 | 57.8079 | 57.8079 | 0 | 0 | 57.8079 | 57.8079
| 10.11.2016 21:00 | 15.5555 | 12.8786 | 1.9824 | 0.022 | 0.4 | 0.097652 | 0.087404 | 0.087404 | 0 | 50.3856 | 0 | 50.3856 | 0 | 0 | 0 | 0 | 0 | 4.2692 | 0 | 12.5617 | 0 | 0 | 0.075085 | 1.0256 | 0.28223 | 0.25261 | 0.25261 | 18.719 | 36.796 | 4.8908 | 41.6868 | 0 | 3.8422 | 0 | 7.1576 | 2.778 | 0.045051 | 0.49231 | 11.3055 | 0 | 0 | 30.1555 | 18.398 | 0.162 | 0.145 | 0.145 | 0 | 0 | 50.3856 | 50.3856 | 0 | 0 | 50.3856 | 50.3856
| 10.11.2016 22:00 | 15.5555 | 12.8786 | 1.9824 | 0.022 | 0.4 | 0.097652 | 0.087404 | 0.087404 | 0 | 32.7158 | 0 | 32.7158 | 0 | 0 | 0 | 0 | 0 | 3.2603 | 0 | 8.4623 | 0 | 0 | 0.075085 | 1.0256 | 0.28223 | 0.25261 | 0.25261 | 13.6107 | 36.796 | 4.8908 | 41.6868 | 0 | 2.9342 | 0 | 6.2496 | 2.778 | 0.045051 | 0.49231 | 7.616 | 0 | 0 | 26.466 | 18.398 | 0.162 | 0.145 | 0.145 | 0 | 0 | 32.7158 | 32.7158 | 0 | 0 | 32.7158 | 32.7158
| 10.11.2016 23:00 | 15.5555 | 12.8786 | 1.9824 | 0.022 | 0.4 | 0.097652 | 0.087404 | 0.087404 | 0 | 13.2495 | 0 | 13.2495 | 0 | 0 | 0 | 0 | 0 | 2.2617 | 0 | 4.9747 | 0 | 0 | 0.075085 | 1.0256 | 0.28223 | 0.25261 | 0.25261 | 9.1246 | 36.796 | 4.8908 | 41.6868 | 0 | 2.0356 | 0 | 5.3509 | 2.778 | 0.045051 | 0.49231 | 4.4772 | 0 | 0 | 23.3272 | 18.398 | 0.162 | 0.145 | 0.145 | 0 | 0 | 13.2495 | 13.2495 | 0 | 0 | 13.2495 | 13.2495
| 11.11.2016 00:00 | 15.5555 | 12.8786 | 1.9824 | 0.022 | 0.4 | 0.097652 | 0.087404 | 0.087404 | 0 | 2.4955 | 0 | 2.4955 | 0 | 0 | 0 | 0 | 0 | 2.4103 | 0 | 5.8766 | 0 | 0 | 0.075085 | 1.0256 | 0.28223 | 0.25261 | 0.25261 | 10.175 | 36.796 | 4.8908 | 41.6868 | 0 | 2.1692 | 0 | 5.4846 | 2.778 | 0.045051 | 0.49231 | 5.2889 | 0 | 0 | 24.1389 | 18.398 | 0.162 | 0.145 | 0.145 | 0 | 0 | 2.4955 | 2.4955 | 0 | 0 | 2.4955 | 2.4955
| 11.11.2016 01:00 | 15.5555 | 12.8786 | 1.9824 | 0.022 | 0.4 | 0.097652 | 0.087404 | 0.087404 | 0 | 1e-12 | 0 | 1e-12 | 0 | 0 | 0 | 0 | 0 | 2.6018 | 0 | 6.7149 | 0 | 0 | 0.075085 | 1.0256 | 0.28223 | 0.25261 | 0.25261 | 11.2049 | 36.796 | 4.8908 | 41.6868 | 0 | 2.3416 | 0 | 5.657 | 2.778 | 0.045051 | 0.49231 | 6.0434 | 0 | 0 | 24.8934 | 18.398 | 0.162 | 0.145 | 0.145 | -1e-12 | 0 | 1e-12 | 0 | 0 | 0 | 0 | 0
| 11.11.2016 02:00 | 15.5555 | 12.8786 | 1.9824 | 0.022 | 0.4 | 0.097652 | 0.087404 | 0.087404 | 0 | 1e-12 | 0 | 1e-12 | 0 | 0 | 0 | 0 | 0 | 2.8272 | 0 | 7.7848 | 0 | 0 | 0.075085 | 1.0256 | 0.28223 | 0.25261 | 0.25261 | 12.5002 | 36.796 | 4.8908 | 41.6868 | 0 | 2.5445 | 0 | 5.8599 | 2.778 | 0.045051 | 0.49231 | 7.0063 | 0 | 0 | 25.8563 | 18.398 | 0.162 | 0.145 | 0.145 | -1e-12 | 0 | 1e-12 | 0 | 0 | 0 | 0 | 0
| 11.11.2016 03:00 | 15.5555 | 12.8786 | 1.9824 | 0.022 | 0.4 | 0.097652 | 0.087404 | 0.087404 | 0 | 0.1841 | 0 | 0.1841 | 0 | 0 | 0 | 0 | 0 | 3.213 | 0 | 9.359 | 0 | 0 | 0.075085 | 1.0256 | 0.28223 | 0.25261 | 0.25261 | 14.4602 | 36.796 | 4.8908 | 41.6868 | 0 | 2.8917 | 0 | 6.2071 | 2.778 | 0.045051 | 0.49231 | 8.4231 | 0 | 0 | 27.2731 | 18.398 | 0.162 | 0.145 | 0.145 | 0 | 0 | 0.1841 | 0.1841 | 0 | 0 | 0.1841 | 0.1841
| 11.11.2016 04:00 | 15.5555 | 12.8786 | 1.9824 | 0.022 | 0.4 | 0.097652 | 0.087404 | 0.087404 | 0 | 5.5983 | 0 | 5.5983 | 0 | 0 | 0 | 0 | 0 | 4.6998 | 0 | 16.151 | 0 | 0 | 0.075085 | 1.0256 | 0.28223 | 0.25261 | 0.25261 | 22.739 | 36.796 | 4.8908 | 41.6868 | 0 | 4.2298 | 0 | 7.5452 | 2.778 | 0.045051 | 0.49231 | 14.5359 | 0 | 0 | 33.3859 | 18.398 | 0.162 | 0.145 | 0.145 | 0 | 0 | 5.5983 | 5.5983 | 0 | 0 | 5.5983 | 5.5983
| 11.11.2016 05:00 | 15.5555 | 12.8786 | 1.9824 | 0.022 | 0.4 | 0.097652 | 0.087404 | 0.087404 | 0 | 10.1853 | 0 | 10.1853 | 0 | 0 | 0 | 0 | 0 | 7.4492 | 0 | 27.1936 | 0 | 0 | 0.075085 | 1.0256 | 0.28223 | 0.25261 | 0.25261 | 36.531 | 36.796 | 4.8908 | 41.6868 | 0 | 6.7043 | 0 | 10.0197 | 2.778 | 0.045051 | 0.49231 | 24.4742 | 0 | 0 | 43.3242 | 18.398 | 0.162 | 0.145 | 0.145 | 0 | 0 | 10.1853 | 10.1853 | 0 | 0 | 10.1853 | 10.1853
| 11.11.2016 06:00 | 15.5555 | 12.8786 | 1.9824 | 0.022 | 0.4 | 0.097652 | 0.087404 | 0.087404 | 0 | 7.7717 | 0 | 7.7717 | 0 | 0 | 0 | 0 | 0 | 7.8049 | 0 | 28.9729 | 0 | 0 | 0.075085 | 1.0256 | 0.28223 | 0.25261 | 0.25261 | 38.666 | 36.796 | 4.8908 | 41.6868 | 0 | 7.0244 | 0 | 10.3398 | 2.778 | 0.045051 | 0.49231 | 26.0756 | 0 | 0 | 44.9256 | 18.398 | 0.162 | 0.145 | 0.145 | 0 | 0 | 7.7717 | 7.7717 | 0 | 0 | 7.7717 | 7.7717
| 11.11.2016 07:00 | 15.5555 | 12.8786 | 1.9824 | 0.022 | 0.4 | 0.097652 | 0.087404 | 0.087404 | 0 | 10.8091 | 0 | 10.8091 | 0 | 0 | 0 | 0 | 0 | 7.6122 | 0 | 28.3622 | 0 | 0 | 0.075085 | 1.0256 | 0.28223 | 0.25261 | 0.25261 | 37.8626 | 36.796 | 4.8908 | 41.6868 | 0 | 6.851 | 0 | 10.1663 | 2.778 | 0.045051 | 0.49231 | 25.526 | 0 | 0 | 44.376 | 18.398 | 0.162 | 0.145 | 0.145 | 0 | 0 | 10.8091 | 10.8091 | 0 | 0 | 10.8091 | 10.8091
| 11.11.2016 08:00 | 15.5555 | 12.8786 | 1.9824 | 0.022 | 0.4 | 0.097652 | 0.087404 | 0.087404 | 0 | 9.6489 | 0 | 9.6489 | 0 | 0 | 0 | 0 | 0 | 7.2985 | 0 | 26.6787 | 0 | 0 | 0.075085 | 1.0256 | 0.28223 | 0.25261 | 0.25261 | 35.8654 | 36.796 | 4.8908 | 41.6868 | 0 | 6.5687 | 0 | 9.884 | 2.778 | 0.045051 | 0.49231 | 24.0108 | 0 | 0 | 42.8608 | 18.398 | 0.162 | 0.145 | 0.145 | 0 | 0 | 9.6489 | 9.6489 | 0 | 0 | 9.6489 | 9.6489
| 11.11.2016 09:00 | 15.5555 | 12.8786 | 1.9824 | 0.022 | 0.4 | 0.097652 | 0.087404 | 0.087404 | 0 | 4.0505 | 0 | 4.0505 | 0 | 0 | 0 | 0 | 0 | 6.8674 | 0 | 24.693 | 0 | 0 | 0.075085 | 1.0256 | 0.28223 | 0.25261 | 0.25261 | 33.4487 | 36.796 | 4.8908 | 41.6868 | 0 | 6.1807 | 0 | 9.4961 | 2.778 | 0.045051 | 0.49231 | 22.2237 | 0 | 0 | 41.0737 | 18.398 | 0.162 | 0.145 | 0.145 | 0 | 0 | 4.0505 | 4.0505 | 0 | 0 | 4.0505 | 4.0505
| 11.11.2016 10:00 | 15.5555 | 12.8786 | 1.9824 | 0.022 | 0.4 | 0.097652 | 0.087404 | 0.087404 | 0 | 1e-12 | 0 | 1e-12 | 0 | 0 | 0 | 0 | 0 | 6.4827 | 0 | 23.0529 | 0 | 0 | 0.075085 | 1.0256 | 0.28223 | 0.25261 | 0.25261 | 31.4238 | 36.796 | 4.8908 | 41.6868 | 0 | 5.8344 | 0 | 9.1498 | 2.778 | 0.045051 | 0.49231 | 20.7476 | 0 | 0 | 39.5976 | 18.398 | 0.162 | 0.145 | 0.145 | -1e-12 | 0 | 1e-12 | 0 | 0 | 0 | 0 | 0
| 11.11.2016 11:00 | 15.5555 | 12.8786 | 1.9824 | 0.022 | 0.4 | 0.097652 | 0.087404 | 0.087404 | 0 | 1e-12 | 0 | 1e-12 | 0 | 0 | 0 | 0 | 0 | 6.1092 | 0 | 21.393 | 0 | 0 | 0.075085 | 1.0256 | 0.28223 | 0.25261 | 0.25261 | 29.3903 | 36.796 | 4.8908 | 41.6868 | 0 | 5.4982 | 0 | 8.8136 | 2.778 | 0.045051 | 0.49231 | 19.2537 | 0 | 0 | 38.1037 | 18.398 | 0.162 | 0.145 | 0.145 | 0 | -1e-12 | 1e-12 | 0 | 0 | 0 | 0 | 0
| 11.11.2016 12:00 | 15.5555 | 12.8786 | 1.9824 | 0.022 | 0.4 | 0.097652 | 0.087404 | 0.087404 | 0 | 1e-12 | 0 | 1e-12 | 0 | 0 | 0 | 0 | 0 | 5.8408 | 0 | 20.1253 | 0 | 0 | 0.075085 | 1.0256 | 0.28223 | 0.25261 | 0.25261 | 27.8543 | 36.796 | 4.8908 | 41.6868 | 0 | 5.2567 | 0 | 8.5721 | 2.778 | 0.045051 | 0.49231 | 18.1128 | 0 | 0 | 36.9628 | 18.398 | 0.162 | 0.145 | 0.145 | 0 | -1e-12 | 1e-12 | 0 | 0 | 0 | 0 | 0
| 11.11.2016 13:00 | 15.5555 | 12.8786 | 1.9824 | 0.022 | 0.4 | 0.097652 | 0.087404 | 0.087404 | 0 | 1e-12 | 0 | 1e-12 | 0 | 0 | 0 | 0 | 0 | 5.7023 | 0 | 19.5743 | 0 | 0 | 0.075085 | 1.0256 | 0.28223 | 0.25261 | 0.25261 | 27.1648 | 36.796 | 4.8908 | 41.6868 | 0 | 5.1321 | 0 | 8.4474 | 2.778 | 0.045051 | 0.49231 | 17.6169 | 0 | 0 | 36.4669 | 18.398 | 0.162 | 0.145 | 0.145 | -1e-12 | 0 | 1e-12 | 0 | 0 | 0 | 0 | 0
| 11.11.2016 14:00 | 15.5555 | 12.8786 | 1.9824 | 0.022 | 0.4 | 0.097652 | 0.087404 | 0.087404 | 0 | 1e-12 | 0 | 1e-12 | 0 | 0 | 0 | 0 | 0 | 5.6784 | 0 | 19.5046 | 0 | 0 | 0.075085 | 1.0256 | 0.28223 | 0.25261 | 0.25261 | 27.0712 | 36.796 | 4.8908 | 41.6868 | 0 | 5.1105 | 0 | 8.4259 | 2.778 | 0.045051 | 0.49231 | 17.5542 | 0 | 0 | 36.4042 | 18.398 | 0.162 | 0.145 | 0.145 | 0 | -1e-12 | 1e-12 | 0 | 0 | 0 | 0 | 0
| 11.11.2016 15:00 | 15.5555 | 12.8786 | 1.9824 | 0.022 | 0.4 | 0.097652 | 0.087404 | 0.087404 | 0 | 3.1695 | 0 | 3.1695 | 0 | 0 | 0 | 0 | 0 | 5.6601 | 0 | 19.3479 | 0 | 0 | 0.075085 | 1.0256 | 0.28223 | 0.25261 | 0.25261 | 26.8962 | 36.796 | 4.8908 | 41.6868 | 0 | 5.0941 | 0 | 8.4095 | 2.778 | 0.045051 | 0.49231 | 17.4131 | 0 | 0 | 36.2631 | 18.398 | 0.162 | 0.145 | 0.145 | 0 | 0 | 3.1695 | 3.1695 | 0 | 0 | 3.1695 | 3.1695
| 11.11.2016 16:00 | 15.5555 | 12.8786 | 1.9824 | 0.022 | 0.4 | 0.097652 | 0.087404 | 0.087404 | 0 | 10.034 | 0 | 10.034 | 0 | 0 | 0 | 0 | 0 | 5.8434 | 0 | 20.041 | 0 | 0 | 0.075085 | 1.0256 | 0.28223 | 0.25261 | 0.25261 | 27.7726 | 36.796 | 4.8908 | 41.6868 | 0 | 5.259 | 0 | 8.5744 | 2.778 | 0.045051 | 0.49231 | 18.0369 | 0 | 0 | 36.8869 | 18.398 | 0.162 | 0.145 | 0.145 | 0 | 0 | 10.034 | 10.034 | 0 | 0 | 10.034 | 10.034
| 11.11.2016 17:00 | 15.5555 | 12.8786 | 1.9824 | 0.022 | 0.4 | 0.097652 | 0.087404 | 0.087404 | 0 | 19.7856 | 0 | 19.7856 | 0 | 0 | 0 | 0 | 0 | 5.9825 | 0 | 20.5108 | 0 | 0 | 0.075085 | 1.0256 | 0.28223 | 0.25261 | 0.25261 | 28.3815 | 36.796 | 4.8908 | 41.6868 | 0 | 5.3843 | 0 | 8.6996 | 2.778 | 0.045051 | 0.49231 | 18.4597 | 0 | 0 | 37.3097 | 18.398 | 0.162 | 0.145 | 0.145 | 0 | 0 | 19.7856 | 19.7856 | 0 | 0 | 19.7856 | 19.7856
| 11.11.2016 18:00 | 15.5555 | 12.8786 | 1.9824 | 0.022 | 0.4 | 0.097652 | 0.087404 | 0.087404 | 0 | 45.7756 | 0 | 45.7756 | 0 | 0 | 0 | 0 | 0 | 5.9502 | 0 | 20.2376 | 0 | 0 | 0.075085 | 1.0256 | 0.28223 | 0.25261 | 0.25261 | 28.0759 | 36.796 | 4.8908 | 41.6868 | 0 | 5.3552 | 0 | 8.6705 | 2.778 | 0.045051 | 0.49231 | 18.2138 | 0 | 0 | 37.0638 | 18.398 | 0.162 | 0.145 | 0.145 | 0 | 0 | 45.7756 | 45.7756 | 0 | 0 | 45.7756 | 45.7756
| 11.11.2016 19:00 | 15.5555 | 12.8786 | 1.9824 | 0.022 | 0.4 | 0.097652 | 0.087404 | 0.087404 | 0 | 51.1289 | 0 | 51.1289 | 0 | 0 | 0 | 0 | 0 | 5.7225 | 0 | 19.0538 | 0 | 0 | 0.075085 | 1.0256 | 0.28223 | 0.25261 | 0.25261 | 26.6645 | 36.796 | 4.8908 | 41.6868 | 0 | 5.1503 | 0 | 8.4656 | 2.778 | 0.045051 | 0.49231 | 17.1484 | 0 | 0 | 35.9984 | 18.398 | 0.162 | 0.145 | 0.145 | 0 | 0 | 51.1289 | 51.1289 | 0 | 0 | 51.1289 | 51.1289
| 11.11.2016 20:00 | 15.5555 | 12.8786 | 1.9824 | 0.022 | 0.4 | 0.097652 | 0.087404 | 0.087404 | 0 | 74.7904 | 0 | 74.7904 | 0 | 0 | 0 | 0 | 0 | 5.259 | 0 | 16.9363 | 0 | 0 | 0.075085 | 1.0256 | 0.28223 | 0.25261 | 0.25261 | 24.0835 | 36.796 | 4.8908 | 41.6868 | 0 | 4.7331 | 0 | 8.0485 | 2.778 | 0.045051 | 0.49231 | 15.2427 | 0 | 0 | 34.0927 | 18.398 | 0.162 | 0.145 | 0.145 | 0 | 0 | 74.7904 | 74.7904 | 0 | 0 | 74.7904 | 74.7904
| 11.11.2016 21:00 | 15.5555 | 12.8786 | 1.9824 | 0.022 | 0.4 | 0.097652 | 0.087404 | 0.087404 | 0 | 102.9925 | 0 | 102.9925 | 0 | 0 | 0 | 0 | 0 | 4.4933 | 0 | 13.6496 | 0 | 0 | 0.075085 | 1.0256 | 0.28223 | 0.25261 | 0.25261 | 20.031 | 36.796 | 4.8908 | 41.6868 | 0 | 4.044 | 0 | 7.3593 | 2.778 | 0.045051 | 0.49231 | 12.2846 | 0 | 0 | 31.1346 | 18.398 | 0.162 | 0.145 | 0.145 | 0 | 0 | 102.9925 | 102.9925 | 0 | 0 | 102.9925 | 102.9925
| 11.11.2016 22:00 | 15.5555 | 12.8786 | 1.9824 | 0.022 | 0.4 | 0.097652 | 0.087404 | 0.087404 | 0 | 63.2489 | 0 | 63.2489 | 0 | 0 | 0 | 0 | 0 | 3.6421 | 0 | 10.1841 | 0 | 0 | 0.075085 | 1.0256 | 0.28223 | 0.25261 | 0.25261 | 15.7145 | 36.796 | 4.8908 | 41.6868 | 0 | 3.2779 | 0 | 6.5933 | 2.778 | 0.045051 | 0.49231 | 9.1657 | 0 | 0 | 28.0157 | 18.398 | 0.162 | 0.145 | 0.145 | 0 | 0 | 63.2489 | 63.2489 | 0 | 0 | 63.2489 | 63.2489
| 11.11.2016 23:00 | 15.5555 | 12.8786 | 1.9824 | 0.022 | 0.4 | 0.097652 | 0.087404 | 0.087404 | 0 | 17.7616 | 0 | 17.7616 | 0 | 0 | 0 | 0 | 0 | 2.5604 | 0 | 6.2606 | 0 | 0 | 0.075085 | 1.0256 | 0.28223 | 0.25261 | 0.25261 | 10.7092 | 36.796 | 4.8908 | 41.6868 | 0 | 2.3044 | 0 | 5.6197 | 2.778 | 0.045051 | 0.49231 | 5.6345 | 0 | 0 | 24.4845 | 18.398 | 0.162 | 0.145 | 0.145 | 0 | 0 | 17.7616 | 17.7616 | 0 | 0 | 17.7616 | 17.7616
| 12.11.2016 00:00 | 15.5555 | 12.8786 | 1.9824 | 0.022 | 0.4 | 0.097652 | 0.087404 | 0.087404 | 0 | 1e-12 | 0 | 1e-12 | 0 | 0 | 0 | 0 | 0 | 2.5602 | 0 | 6.4892 | 0 | 0 | 0.075085 | 1.0256 | 0.28223 | 0.25261 | 0.25261 | 10.9375 | 36.796 | 4.8908 | 41.6868 | 0 | 2.3042 | 0 | 5.6195 | 2.778 | 0.045051 | 0.49231 | 5.8402 | 0 | 0 | 24.6902 | 18.398 | 0.162 | 0.145 | 0.145 | -1e-12 | 0 | 1e-12 | 0 | 0 | 0 | 0 | 0
| 12.11.2016 01:00 | 15.5555 | 12.8786 | 1.9824 | 0.022 | 0.4 | 0.097652 | 0.087404 | 0.087404 | 0 | 1e-12 | 0 | 1e-12 | 0 | 0 | 0 | 0 | 0 | 2.6482 | 0 | 6.7947 | 0 | 0 | 0.075085 | 1.0256 | 0.28223 | 0.25261 | 0.25261 | 11.3311 | 36.796 | 4.8908 | 41.6868 | 0 | 2.3834 | 0 | 5.6988 | 2.778 | 0.045051 | 0.49231 | 6.1152 | 0 | 0 | 24.9652 | 18.398 | 0.162 | 0.145 | 0.145 | 0 | -1e-12 | 1e-12 | 0 | 0 | 0 | 0 | 0
| 12.11.2016 02:00 | 15.5555 | 12.8786 | 1.9824 | 0.022 | 0.4 | 0.097652 | 0.087404 | 0.087404 | 0 | 0.81364 | 0 | 0.81364 | 0 | 0 | 0 | 0 | 0 | 2.8684 | 0 | 7.8353 | 0 | 0 | 0.075085 | 1.0256 | 0.28223 | 0.25261 | 0.25261 | 12.5919 | 36.796 | 4.8908 | 41.6868 | 0 | 2.5816 | 0 | 5.897 | 2.778 | 0.045051 | 0.49231 | 7.0518 | 0 | 0 | 25.9018 | 18.398 | 0.162 | 0.145 | 0.145 | 0 | 0 | 0.81364 | 0.81364 | 0 | 0 | 0.81364 | 0.81364
| 12.11.2016 03:00 | 15.5555 | 12.8786 | 1.9824 | 0.022 | 0.4 | 0.097652 | 0.087404 | 0.087404 | 0 | 1e-12 | 0 | 1e-12 | 0 | 0 | 0 | 0 | 0 | 3.3478 | 0 | 9.8724 | 0 | 0 | 0.075085 | 1.0256 | 0.28223 | 0.25261 | 0.25261 | 15.1084 | 36.796 | 4.8908 | 41.6868 | 0 | 3.013 | 0 | 6.3284 | 2.778 | 0.045051 | 0.49231 | 8.8852 | 0 | 0 | 27.7352 | 18.398 | 0.162 | 0.145 | 0.145 | 0 | -1e-12 | 1e-12 | 0 | 0 | 0 | 0 | 0
| 12.11.2016 04:00 | 15.5555 | 12.8786 | 1.9824 | 0.022 | 0.4 | 0.097652 | 0.087404 | 0.087404 | 0 | 1e-12 | 0 | 1e-12 | 0 | 0 | 0 | 0 | 0 | 4.8782 | 0 | 16.8585 | 0 | 0 | 0.075085 | 1.0256 | 0.28223 | 0.25261 | 0.25261 | 23.6248 | 36.796 | 4.8908 | 41.6868 | 0 | 4.3903 | 0 | 7.7057 | 2.778 | 0.045051 | 0.49231 | 15.1726 | 0 | 0 | 34.0226 | 18.398 | 0.162 | 0.145 | 0.145 | -1e-12 | 0 | 1e-12 | 0 | 0 | 0 | 0 | 0
| 12.11.2016 05:00 | 15.5555 | 12.8786 | 1.9824 | 0.022 | 0.4 | 0.097652 | 0.087404 | 0.087404 | 0 | 1e-12 | 0 | 1e-12 | 0 | 0 | 0 | 0 | 0 | 7.5301 | 0 | 27.2964 | 0 | 0 | 0.075085 | 1.0256 | 0.28223 | 0.25261 | 0.25261 | 36.7147 | 36.796 | 4.8908 | 41.6868 | 0 | 6.7771 | 0 | 10.0925 | 2.778 | 0.045051 | 0.49231 | 24.5668 | 0 | 0 | 43.4168 | 18.398 | 0.162 | 0.145 | 0.145 | 0 | -1e-12 | 1e-12 | 0 | 0 | 0 | 0 | 0
| 12.11.2016 06:00 | 15.5555 | 12.8786 | 1.9824 | 0.022 | 0.4 | 0.097652 | 0.087404 | 0.087404 | 0 | 1e-12 | 0 | 1e-12 | 0 | 0 | 0 | 0 | 0 | 7.7895 | 0 | 28.5852 | 0 | 0 | 0.075085 | 1.0256 | 0.28223 | 0.25261 | 0.25261 | 38.2629 | 36.796 | 4.8908 | 41.6868 | 0 | 7.0105 | 0 | 10.3259 | 2.778 | 0.045051 | 0.49231 | 25.7267 | 0 | 0 | 44.5767 | 18.398 | 0.162 | 0.145 | 0.145 | 0 | -1e-12 | 1e-12 | 0 | 0 | 0 | 0 | 0
| 12.11.2016 07:00 | 15.5555 | 12.8786 | 1.9824 | 0.022 | 0.4 | 0.097652 | 0.087404 | 0.087404 | 0 | 1e-12 | 0 | 1e-12 | 0 | 0 | 0 | 0 | 0 | 7.1934 | 0 | 25.9315 | 0 | 0 | 0.075085 | 1.0256 | 0.28223 | 0.25261 | 0.25261 | 35.0131 | 36.796 | 4.8908 | 41.6868 | 0 | 6.4741 | 0 | 9.7895 | 2.778 | 0.045051 | 0.49231 | 23.3384 | 0 | 0 | 42.1884 | 18.398 | 0.162 | 0.145 | 0.145 | 0 | -1e-12 | 1e-12 | 0 | 0 | 0 | 0 | 0
| 12.11.2016 08:00 | 15.5555 | 12.8786 | 1.9824 | 0.022 | 0.4 | 0.097652 | 0.087404 | 0.087404 | 0 | 1e-12 | 0 | 1e-12 | 0 | 0 | 0 | 0 | 0 | 7.0501 | 0 | 25.1129 | 0 | 0 | 0.075085 | 1.0256 | 0.28223 | 0.25261 | 0.25261 | 34.0511 | 36.796 | 4.8908 | 41.6868 | 0 | 6.3451 | 0 | 9.6604 | 2.778 | 0.045051 | 0.49231 | 22.6016 | 0 | 0 | 41.4516 | 18.398 | 0.162 | 0.145 | 0.145 | 0 | -1e-12 | 1e-12 | 0 | 0 | 0 | 0 | 0
| 12.11.2016 09:00 | 15.5555 | 12.8786 | 1.9824 | 0.022 | 0.4 | 0.097652 | 0.087404 | 0.087404 | 0 | 1e-12 | 0 | 1e-12 | 0 | 0 | 0 | 0 | 0 | 6.7093 | 0 | 23.595 | 0 | 0 | 0.075085 | 1.0256 | 0.28223 | 0.25261 | 0.25261 | 32.1925 | 36.796 | 4.8908 | 41.6868 | 0 | 6.0383 | 0 | 9.3537 | 2.778 | 0.045051 | 0.49231 | 21.2355 | 0 | 0 | 40.0855 | 18.398 | 0.162 | 0.145 | 0.145 | 0 | -1e-12 | 1e-12 | 0 | 0 | 0 | 0 | 0
| 12.11.2016 10:00 | 15.5555 | 12.8786 | 1.9824 | 0.022 | 0.4 | 0.097652 | 0.087404 | 0.087404 | 0 | 1e-12 | 0 | 1e-12 | 0 | 0 | 0 | 0 | 0 | 6.3877 | 0 | 22.2882 | 0 | 0 | 0.075085 | 1.0256 | 0.28223 | 0.25261 | 0.25261 | 30.5641 | 36.796 | 4.8908 | 41.6868 | 0 | 5.7489 | 0 | 9.0643 | 2.778 | 0.045051 | 0.49231 | 20.0594 | 0 | 0 | 38.9094 | 18.398 | 0.162 | 0.145 | 0.145 | -1e-12 | 0 | 1e-12 | 0 | 0 | 0 | 0 | 0
| 12.11.2016 11:00 | 15.5555 | 12.8786 | 1.9824 | 0.022 | 0.4 | 0.097652 | 0.087404 | 0.087404 | 0 | 1e-12 | 0 | 1e-12 | 0 | 0 | 0 | 0 | 0 | 6.0179 | 0 | 20.6564 | 0 | 0 | 0.075085 | 1.0256 | 0.28223 | 0.25261 | 0.25261 | 28.5625 | 36.796 | 4.8908 | 41.6868 | 0 | 5.4161 | 0 | 8.7315 | 2.778 | 0.045051 | 0.49231 | 18.5907 | 0 | 0 | 37.4407 | 18.398 | 0.162 | 0.145 | 0.145 | -1e-12 | 0 | 1e-12 | 0 | 0 | 0 | 0 | 0
| 12.11.2016 12:00 | 15.5555 | 12.8786 | 1.9824 | 0.022 | 0.4 | 0.097652 | 0.087404 | 0.087404 | 0 | 1e-12 | 0 | 1e-12 | 0 | 0 | 0 | 0 | 0 | 5.7659 | 0 | 19.4757 | 0 | 0 | 0.075085 | 1.0256 | 0.28223 | 0.25261 | 0.25261 | 27.1298 | 36.796 | 4.8908 | 41.6868 | 0 | 5.1893 | 0 | 8.5047 | 2.778 | 0.045051 | 0.49231 | 17.5282 | 0 | 0 | 36.3782 | 18.398 | 0.162 | 0.145 | 0.145 | 0 | -1e-12 | 1e-12 | 0 | 0 | 0 | 0 | 0
| 12.11.2016 13:00 | 15.5555 | 12.8786 | 1.9824 | 0.022 | 0.4 | 0.097652 | 0.087404 | 0.087404 | 0 | 1e-12 | 0 | 1e-12 | 0 | 0 | 0 | 0 | 0 | 5.6053 | 0 | 18.8172 | 0 | 0 | 0.075085 | 1.0256 | 0.28223 | 0.25261 | 0.25261 | 26.3107 | 36.796 | 4.8908 | 41.6868 | 0 | 5.0447 | 0 | 8.3601 | 2.778 | 0.045051 | 0.49231 | 16.9355 | 0 | 0 | 35.7855 | 18.398 | 0.162 | 0.145 | 0.145 | 0 | -1e-12 | 1e-12 | 0 | 0 | 0 | 0 | 0
| 12.11.2016 14:00 | 15.5555 | 12.8786 | 1.9824 | 0.022 | 0.4 | 0.097652 | 0.087404 | 0.087404 | 0 | 1e-12 | 0 | 1e-12 | 0 | 0 | 0 | 0 | 0 | 5.4281 | 0 | 17.9688 | 0 | 0 | 0.075085 | 1.0256 | 0.28223 | 0.25261 | 0.25261 | 25.2851 | 36.796 | 4.8908 | 41.6868 | 0 | 4.8853 | 0 | 8.2007 | 2.778 | 0.045051 | 0.49231 | 16.1719 | 0 | 0 | 35.0219 | 18.398 | 0.162 | 0.145 | 0.145 | -1e-12 | 0 | 1e-12 | 0 | 0 | 0 | 0 | 0
| 12.11.2016 15:00 | 15.5555 | 12.8786 | 1.9824 | 0.022 | 0.4 | 0.097652 | 0.087404 | 0.087404 | 0 | 1e-12 | 0 | 1e-12 | 0 | 0 | 0 | 0 | 0 | 5.5369 | 0 | 18.4575 | 0 | 0 | 0.075085 | 1.0256 | 0.28223 | 0.25261 | 0.25261 | 25.8827 | 36.796 | 4.8908 | 41.6868 | 0 | 4.9832 | 0 | 8.2986 | 2.778 | 0.045051 | 0.49231 | 16.6118 | 0 | 0 | 35.4618 | 18.398 | 0.162 | 0.145 | 0.145 | 0 | -1e-12 | 1e-12 | 0 | 0 | 0 | 0 | 0
| 12.11.2016 16:00 | 15.5555 | 12.8786 | 1.9824 | 0.022 | 0.4 | 0.097652 | 0.087404 | 0.087404 | 0 | 1e-12 | 0 | 1e-12 | 0 | 0 | 0 | 0 | 0 | 5.7689 | 0 | 19.3906 | 0 | 0 | 0.075085 | 1.0256 | 0.28223 | 0.25261 | 0.25261 | 27.0476 | 36.796 | 4.8908 | 41.6868 | 0 | 5.192 | 0 | 8.5074 | 2.778 | 0.045051 | 0.49231 | 17.4515 | 0 | 0 | 36.3015 | 18.398 | 0.162 | 0.145 | 0.145 | 0 | -1e-12 | 1e-12 | 0 | 0 | 0 | 0 | 0
| 12.11.2016 17:00 | 15.5555 | 12.8786 | 1.9824 | 0.022 | 0.4 | 0.097652 | 0.087404 | 0.087404 | 0 | 1e-12 | 0 | 1e-12 | 0 | 0 | 0 | 0 | 0 | 5.8835 | 0 | 19.7263 | 0 | 0 | 0.075085 | 1.0256 | 0.28223 | 0.25261 | 0.25261 | 27.4979 | 36.796 | 4.8908 | 41.6868 | 0 | 5.2951 | 0 | 8.6105 | 2.778 | 0.045051 | 0.49231 | 17.7537 | 0 | 0 | 36.6037 | 18.398 | 0.162 | 0.145 | 0.145 | -1e-12 | 0 | 1e-12 | 0 | 0 | 0 | 0 | 0
| 12.11.2016 18:00 | 15.5555 | 12.8786 | 1.9824 | 0.022 | 0.4 | 0.097652 | 0.087404 | 0.087404 | 0 | 1e-12 | 0 | 1e-12 | 0 | 0 | 0 | 0 | 0 | 5.8882 | 0 | 19.6382 | 0 | 0 | 0.075085 | 1.0256 | 0.28223 | 0.25261 | 0.25261 | 27.4146 | 36.796 | 4.8908 | 41.6868 | 0 | 5.2994 | 0 | 8.6147 | 2.778 | 0.045051 | 0.49231 | 17.6744 | 0 | 0 | 36.5244 | 18.398 | 0.162 | 0.145 | 0.145 | 0 | -1e-12 | 1e-12 | 0 | 0 | 0 | 0 | 0
| 12.11.2016 19:00 | 15.5555 | 12.8786 | 1.9824 | 0.022 | 0.4 | 0.097652 | 0.087404 | 0.087404 | 0 | 1e-12 | 0 | 1e-12 | 0 | 0 | 0 | 0 | 0 | 5.7916 | 0 | 19.1217 | 0 | 0 | 0.075085 | 1.0256 | 0.28223 | 0.25261 | 0.25261 | 26.8015 | 36.796 | 4.8908 | 41.6868 | 0 | 5.2125 | 0 | 8.5278 | 2.778 | 0.045051 | 0.49231 | 17.2095 | 0 | 0 | 36.0595 | 18.398 | 0.162 | 0.145 | 0.145 | 0 | -1e-12 | 1e-12 | 0 | 0 | 0 | 0 | 0
| 12.11.2016 20:00 | 15.5555 | 12.8786 | 1.9824 | 0.022 | 0.4 | 0.097652 | 0.087404 | 0.087404 | 0 | 1e-12 | 0 | 1e-12 | 0 | 0 | 0 | 0 | 0 | 5.447 | 0 | 17.6189 | 0 | 0 | 0.075085 | 1.0256 | 0.28223 | 0.25261 | 0.25261 | 24.9541 | 36.796 | 4.8908 | 41.6868 | 0 | 4.9023 | 0 | 8.2177 | 2.778 | 0.045051 | 0.49231 | 15.857 | 0 | 0 | 34.707 | 18.398 | 0.162 | 0.145 | 0.145 | -1e-12 | 0 | 1e-12 | 0 | 0 | 0 | 0 | 0
| 12.11.2016 21:00 | 15.5555 | 12.8786 | 1.9824 | 0.022 | 0.4 | 0.097652 | 0.087404 | 0.087404 | 0 | 1e-12 | 0 | 1e-12 | 0 | 0 | 0 | 0 | 0 | 4.6899 | 0 | 14.3981 | 0 | 0 | 0.075085 | 1.0256 | 0.28223 | 0.25261 | 0.25261 | 20.9762 | 36.796 | 4.8908 | 41.6868 | 0 | 4.2209 | 0 | 7.5363 | 2.778 | 0.045051 | 0.49231 | 12.9583 | 0 | 0 | 31.8083 | 18.398 | 0.162 | 0.145 | 0.145 | -1e-12 | 0 | 1e-12 | 0 | 0 | 0 | 0 | 0
| 12.11.2016 22:00 | 15.5555 | 12.8786 | 1.9824 | 0.022 | 0.4 | 0.097652 | 0.087404 | 0.087404 | 0 | 1e-12 | 0 | 1e-12 | 0 | 0 | 0 | 0 | 0 | 3.7869 | 0 | 10.699 | 0 | 0 | 0.075085 | 1.0256 | 0.28223 | 0.25261 | 0.25261 | 16.3741 | 36.796 | 4.8908 | 41.6868 | 0 | 3.4082 | 0 | 6.7236 | 2.778 | 0.045051 | 0.49231 | 9.6291 | 0 | 0 | 28.4791 | 18.398 | 0.162 | 0.145 | 0.145 | -1e-12 | 0 | 1e-12 | 0 | 0 | 0 | 0 | 0
| 12.11.2016 23:00 | 15.5555 | 12.8786 | 1.9824 | 0.022 | 0.4 | 0.097652 | 0.087404 | 0.087404 | 0 | 1e-12 | 0 | 1e-12 | 0 | 0 | 0 | 0 | 0 | 2.7313 | 0 | 6.9661 | 0 | 0 | 0.075085 | 1.0256 | 0.28223 | 0.25261 | 0.25261 | 11.5856 | 36.796 | 4.8908 | 41.6868 | 0 | 2.4582 | 0 | 5.7735 | 2.778 | 0.045051 | 0.49231 | 6.2695 | 0 | 0 | 25.1195 | 18.398 | 0.162 | 0.145 | 0.145 | 0 | -1e-12 | 1e-12 | 0 | 0 | 0 | 0 | 0
| 13.11.2016 00:00 | 15.5555 | 12.8786 | 1.9824 | 0.022 | 0.4 | 0.097652 | 0.087404 | 0.087404 | 0 | 1e-12 | 0 | 1e-12 | 0 | 0 | 0 | 0 | 0 | 2.9258 | 0 | 8.2892 | 0 | 0 | 0.075085 | 1.0256 | 0.28223 | 0.25261 | 0.25261 | 13.1032 | 36.796 | 4.8908 | 41.6868 | 0 | 2.6332 | 0 | 5.9486 | 2.778 | 0.045051 | 0.49231 | 7.4603 | 0 | 0 | 26.3103 | 18.398 | 0.162 | 0.145 | 0.145 | 0 | -1e-12 | 1e-12 | 0 | 0 | 0 | 0 | 0
| 13.11.2016 01:00 | 15.5555 | 12.8786 | 1.9824 | 0.022 | 0.4 | 0.097652 | 0.087404 | 0.087404 | 0 | 1e-12 | 0 | 1e-12 | 0 | 0 | 0 | 0 | 0 | 3.0047 | 0 | 8.5459 | 0 | 0 | 0.075085 | 1.0256 | 0.28223 | 0.25261 | 0.25261 | 13.4388 | 36.796 | 4.8908 | 41.6868 | 0 | 2.7042 | 0 | 6.0196 | 2.778 | 0.045051 | 0.49231 | 7.6913 | 0 | 0 | 26.5413 | 18.398 | 0.162 | 0.145 | 0.145 | 0 | -1e-12 | 1e-12 | 0 | 0 | 0 | 0 | 0
| 13.11.2016 02:00 | 15.5555 | 12.8786 | 1.9824 | 0.022 | 0.4 | 0.097652 | 0.087404 | 0.087404 | 0 | 1e-12 | 0 | 1e-12 | 0 | 0 | 0 | 0 | 0 | 3.3771 | 0 | 10.3612 | 0 | 0 | 0.075085 | 1.0256 | 0.28223 | 0.25261 | 0.25261 | 15.6265 | 36.796 | 4.8908 | 41.6868 | 0 | 3.0394 | 0 | 6.3547 | 2.778 | 0.045051 | 0.49231 | 9.3251 | 0 | 0 | 28.1751 | 18.398 | 0.162 | 0.145 | 0.145 | 0 | -1e-12 | 1e-12 | 0 | 0 | 0 | 0 | 0
| 13.11.2016 03:00 | 15.5555 | 12.8786 | 1.9824 | 0.022 | 0.4 | 0.097652 | 0.087404 | 0.087404 | 0 | 1e-12 | 0 | 1e-12 | 0 | 0 | 0 | 0 | 0 | 3.9716 | 0 | 12.9792 | 0 | 0 | 0.075085 | 1.0256 | 0.28223 | 0.25261 | 0.25261 | 18.839 | 36.796 | 4.8908 | 41.6868 | 0 | 3.5744 | 0 | 6.8898 | 2.778 | 0.045051 | 0.49231 | 11.6813 | 0 | 0 | 30.5313 | 18.398 | 0.162 | 0.145 | 0.145 | 0 | -1e-12 | 1e-12 | 0 | 0 | 0 | 0 | 0
| 13.11.2016 04:00 | 15.5555 | 12.8786 | 1.9824 | 0.022 | 0.4 | 0.097652 | 0.087404 | 0.087404 | 0 | 1e-12 | 0 | 1e-12 | 0 | 0 | 0 | 0 | 0 | 5.7357 | 0 | 21.1452 | 0 | 0 | 0.075085 | 1.0256 | 0.28223 | 0.25261 | 0.25261 | 28.7691 | 36.796 | 4.8908 | 41.6868 | 0 | 5.1621 | 0 | 8.4775 | 2.778 | 0.045051 | 0.49231 | 19.0307 | 0 | 0 | 37.8807 | 18.398 | 0.162 | 0.145 | 0.145 | -1e-12 | 0 | 1e-12 | 0 | 0 | 0 | 0 | 0
| 13.11.2016 05:00 | 15.5555 | 12.8786 | 1.9824 | 0.022 | 0.4 | 0.097652 | 0.087404 | 0.087404 | 0 | 1e-12 | 0 | 1e-12 | 0 | 0 | 0 | 0 | 0 | 7.2519 | 0 | 25.748 | 0 | 0 | 0.075085 | 1.0256 | 0.28223 | 0.25261 | 0.25261 | 34.888 | 36.796 | 4.8908 | 41.6868 | 0 | 6.5267 | 0 | 9.842 | 2.778 | 0.045051 | 0.49231 | 23.1732 | 0 | 0 | 42.0232 | 18.398 | 0.162 | 0.145 | 0.145 | -1e-12 | 0 | 1e-12 | 0 | 0 | 0 | 0 | 0
| 13.11.2016 06:00 | 15.5555 | 12.8786 | 1.9824 | 0.022 | 0.4 | 0.097652 | 0.087404 | 0.087404 | 0 | 0.35058 | 0 | 0.35058 | 0 | 0 | 0 | 0 | 0 | 7.4228 | 0 | 26.5862 | 0 | 0 | 0.075085 | 1.0256 | 0.28223 | 0.25261 | 0.25261 | 35.8972 | 36.796 | 4.8908 | 41.6868 | 0 | 6.6805 | 0 | 9.9959 | 2.778 | 0.045051 | 0.49231 | 23.9276 | 0 | 0 | 42.7776 | 18.398 | 0.162 | 0.145 | 0.145 | 0 | 0 | 0.35058 | 0.35058 | 0 | 0 | 0.35058 | 0.35058
| 13.11.2016 07:00 | 15.5555 | 12.8786 | 1.9824 | 0.022 | 0.4 | 0.097652 | 0.087404 | 0.087404 | 0 | 2.8115 | 0 | 2.8115 | 0 | 0 | 0 | 0 | 0 | 7.0134 | 0 | 24.8896 | 0 | 0 | 0.075085 | 1.0256 | 0.28223 | 0.25261 | 0.25261 | 33.7912 | 36.796 | 4.8908 | 41.6868 | 0 | 6.3121 | 0 | 9.6274 | 2.778 | 0.045051 | 0.49231 | 22.4006 | 0 | 0 | 41.2506 | 18.398 | 0.162 | 0.145 | 0.145 | 0 | 0 | 2.8115 | 2.8115 | 0 | 0 | 2.8115 | 2.8115
| 13.11.2016 08:00 | 15.5555 | 12.8786 | 1.9824 | 0.022 | 0.4 | 0.097652 | 0.087404 | 0.087404 | 0 | 1e-12 | 0 | 1e-12 | 0 | 0 | 0 | 0 | 0 | 6.8025 | 0 | 23.7254 | 0 | 0 | 0.075085 | 1.0256 | 0.28223 | 0.25261 | 0.25261 | 32.4161 | 36.796 | 4.8908 | 41.6868 | 0 | 6.1223 | 0 | 9.4376 | 2.778 | 0.045051 | 0.49231 | 21.3528 | 0 | 0 | 40.2028 | 18.398 | 0.162 | 0.145 | 0.145 | 0 | -1e-12 | 1e-12 | 0 | 0 | 0 | 0 | 0
| 13.11.2016 09:00 | 15.5555 | 12.8786 | 1.9824 | 0.022 | 0.4 | 0.097652 | 0.087404 | 0.087404 | 0 | 1e-12 | 0 | 1e-12 | 0 | 0 | 0 | 0 | 0 | 6.496 | 0 | 22.3851 | 0 | 0 | 0.075085 | 1.0256 | 0.28223 | 0.25261 | 0.25261 | 30.7693 | 36.796 | 4.8908 | 41.6868 | 0 | 5.8464 | 0 | 9.1617 | 2.778 | 0.045051 | 0.49231 | 20.1466 | 0 | 0 | 38.9966 | 18.398 | 0.162 | 0.145 | 0.145 | 0 | -1e-12 | 1e-12 | 0 | 0 | 0 | 0 | 0
| 13.11.2016 10:00 | 15.5555 | 12.8786 | 1.9824 | 0.022 | 0.4 | 0.097652 | 0.087404 | 0.087404 | 0 | 1e-12 | 0 | 1e-12 | 0 | 0 | 0 | 0 | 0 | 6.3253 | 0 | 21.8525 | 0 | 0 | 0.075085 | 1.0256 | 0.28223 | 0.25261 | 0.25261 | 30.066 | 36.796 | 4.8908 | 41.6868 | 0 | 5.6928 | 0 | 9.0081 | 2.778 | 0.045051 | 0.49231 | 19.6673 | 0 | 0 | 38.5173 | 18.398 | 0.162 | 0.145 | 0.145 | -1e-12 | 0 | 1e-12 | 0 | 0 | 0 | 0 | 0
| 13.11.2016 11:00 | 15.5555 | 12.8786 | 1.9824 | 0.022 | 0.4 | 0.097652 | 0.087404 | 0.087404 | 0 | 1e-12 | 0 | 1e-12 | 0 | 0 | 0 | 0 | 0 | 5.9158 | 0 | 20.0219 | 0 | 0 | 0.075085 | 1.0256 | 0.28223 | 0.25261 | 0.25261 | 27.8259 | 36.796 | 4.8908 | 41.6868 | 0 | 5.3243 | 0 | 8.6396 | 2.778 | 0.045051 | 0.49231 | 18.0197 | 0 | 0 | 36.8697 | 18.398 | 0.162 | 0.145 | 0.145 | 0 | -1e-12 | 1e-12 | 0 | 0 | 0 | 0 | 0
| 13.11.2016 12:00 | 15.5555 | 12.8786 | 1.9824 | 0.022 | 0.4 | 0.097652 | 0.087404 | 0.087404 | 0 | 1e-12 | 0 | 1e-12 | 0 | 0 | 0 | 0 | 0 | 5.7732 | 0 | 19.4005 | 0 | 0 | 0.075085 | 1.0256 | 0.28223 | 0.25261 | 0.25261 | 27.0619 | 36.796 | 4.8908 | 41.6868 | 0 | 5.1959 | 0 | 8.5113 | 2.778 | 0.045051 | 0.49231 | 17.4604 | 0 | 0 | 36.3104 | 18.398 | 0.162 | 0.145 | 0.145 | -1e-12 | 0 | 1e-12 | 0 | 0 | 0 | 0 | 0
| 13.11.2016 13:00 | 15.5555 | 12.8786 | 1.9824 | 0.022 | 0.4 | 0.097652 | 0.087404 | 0.087404 | 0 | 1e-12 | 0 | 1e-12 | 0 | 0 | 0 | 0 | 0 | 5.5884 | 0 | 18.6212 | 0 | 0 | 0.075085 | 1.0256 | 0.28223 | 0.25261 | 0.25261 | 26.0978 | 36.796 | 4.8908 | 41.6868 | 0 | 5.0296 | 0 | 8.3449 | 2.778 | 0.045051 | 0.49231 | 16.7591 | 0 | 0 | 35.6091 | 18.398 | 0.162 | 0.145 | 0.145 | -1e-12 | 0 | 1e-12 | 0 | 0 | 0 | 0 | 0
| 13.11.2016 14:00 | 15.5555 | 12.8786 | 1.9824 | 0.022 | 0.4 | 0.097652 | 0.087404 | 0.087404 | 0 | 1e-12 | 0 | 1e-12 | 0 | 0 | 0 | 0 | 0 | 5.6795 | 0 | 19.1409 | 0 | 0 | 0.075085 | 1.0256 | 0.28223 | 0.25261 | 0.25261 | 26.7086 | 36.796 | 4.8908 | 41.6868 | 0 | 5.1116 | 0 | 8.4269 | 2.778 | 0.045051 | 0.49231 | 17.2269 | 0 | 0 | 36.0769 | 18.398 | 0.162 | 0.145 | 0.145 | 0 | -1e-12 | 1e-12 | 0 | 0 | 0 | 0 | 0
| 13.11.2016 15:00 | 15.5555 | 12.8786 | 1.9824 | 0.022 | 0.4 | 0.097652 | 0.087404 | 0.087404 | 0 | 1e-12 | 0 | 1e-12 | 0 | 0 | 0 | 0 | 0 | 5.7592 | 0 | 19.4805 | 0 | 0 | 0.075085 | 1.0256 | 0.28223 | 0.25261 | 0.25261 | 27.1279 | 36.796 | 4.8908 | 41.6868 | 0 | 5.1833 | 0 | 8.4987 | 2.778 | 0.045051 | 0.49231 | 17.5325 | 0 | 0 | 36.3825 | 18.398 | 0.162 | 0.145 | 0.145 | -1e-12 | 0 | 1e-12 | 0 | 0 | 0 | 0 | 0
| 13.11.2016 16:00 | 15.5555 | 12.8786 | 1.9824 | 0.022 | 0.4 | 0.097652 | 0.087404 | 0.087404 | 0 | 1e-12 | 0 | 1e-12 | 0 | 0 | 0 | 0 | 0 | 6.1315 | 0 | 21.1255 | 0 | 0 | 0.075085 | 1.0256 | 0.28223 | 0.25261 | 0.25261 | 29.1452 | 36.796 | 4.8908 | 41.6868 | 0 | 5.5184 | 0 | 8.8337 | 2.778 | 0.045051 | 0.49231 | 19.0129 | 0 | 0 | 37.8629 | 18.398 | 0.162 | 0.145 | 0.145 | 0 | -1e-12 | 1e-12 | 0 | 0 | 0 | 0 | 0
| 13.11.2016 17:00 | 15.5555 | 12.8786 | 1.9824 | 0.022 | 0.4 | 0.097652 | 0.087404 | 0.087404 | 0 | 1e-12 | 0 | 1e-12 | 0 | 0 | 0 | 0 | 0 | 6.2159 | 0 | 21.3035 | 0 | 0 | 0.075085 | 1.0256 | 0.28223 | 0.25261 | 0.25261 | 29.4076 | 36.796 | 4.8908 | 41.6868 | 0 | 5.5943 | 0 | 8.9097 | 2.778 | 0.045051 | 0.49231 | 19.1731 | 0 | 0 | 38.0231 | 18.398 | 0.162 | 0.145 | 0.145 | 0 | -1e-12 | 1e-12 | 0 | 0 | 0 | 0 | 0
| 13.11.2016 18:00 | 15.5555 | 12.8786 | 1.9824 | 0.022 | 0.4 | 0.097652 | 0.087404 | 0.087404 | 0 | 1e-12 | 0 | 1e-12 | 0 | 0 | 0 | 0 | 0 | 6.2305 | 0 | 21.2639 | 0 | 0 | 0.075085 | 1.0256 | 0.28223 | 0.25261 | 0.25261 | 29.3825 | 36.796 | 4.8908 | 41.6868 | 0 | 5.6074 | 0 | 8.9228 | 2.778 | 0.045051 | 0.49231 | 19.1375 | 0 | 0 | 37.9875 | 18.398 | 0.162 | 0.145 | 0.145 | 0 | -1e-12 | 1e-12 | 0 | 0 | 0 | 0 | 0
| 13.11.2016 19:00 | 15.5555 | 12.8786 | 1.9824 | 0.022 | 0.4 | 0.097652 | 0.087404 | 0.087404 | 0 | 1e-12 | 0 | 1e-12 | 0 | 0 | 0 | 0 | 0 | 6.1524 | 0 | 20.8414 | 0 | 0 | 0.075085 | 1.0256 | 0.28223 | 0.25261 | 0.25261 | 28.882 | 36.796 | 4.8908 | 41.6868 | 0 | 5.5372 | 0 | 8.8525 | 2.778 | 0.045051 | 0.49231 | 18.7573 | 0 | 0 | 37.6073 | 18.398 | 0.162 | 0.145 | 0.145 | 0 | -1e-12 | 1e-12 | 0 | 0 | 0 | 0 | 0
| 13.11.2016 20:00 | 15.5555 | 12.8786 | 1.9824 | 0.022 | 0.4 | 0.097652 | 0.087404 | 0.087404 | 0 | 1e-12 | 0 | 1e-12 | 0 | 0 | 0 | 0 | 0 | 5.9054 | 0 | 19.8398 | 0 | 0 | 0.075085 | 1.0256 | 0.28223 | 0.25261 | 0.25261 | 27.6334 | 36.796 | 4.8908 | 41.6868 | 0 | 5.3149 | 0 | 8.6302 | 2.778 | 0.045051 | 0.49231 | 17.8558 | 0 | 0 | 36.7058 | 18.398 | 0.162 | 0.145 | 0.145 | -1e-12 | 0 | 1e-12 | 0 | 0 | 0 | 0 | 0
| 13.11.2016 21:00 | 15.5555 | 12.8786 | 1.9824 | 0.022 | 0.4 | 0.097652 | 0.087404 | 0.087404 | 0 | 1e-12 | 0 | 1e-12 | 0 | 0 | 0 | 0 | 0 | 5.049 | 0 | 16.1219 | 0 | 0 | 0.075085 | 1.0256 | 0.28223 | 0.25261 | 0.25261 | 23.0591 | 36.796 | 4.8908 | 41.6868 | 0 | 4.5441 | 0 | 7.8595 | 2.778 | 0.045051 | 0.49231 | 14.5098 | 0 | 0 | 33.3598 | 18.398 | 0.162 | 0.145 | 0.145 | -1e-12 | 0 | 1e-12 | 0 | 0 | 0 | 0 | 0
| 13.11.2016 22:00 | 15.5555 | 12.8786 | 1.9824 | 0.022 | 0.4 | 0.097652 | 0.087404 | 0.087404 | 0 | 1e-12 | 0 | 1e-12 | 0 | 0 | 0 | 0 | 0 | 4.0761 | 0 | 12.0793 | 0 | 0 | 0.075085 | 1.0256 | 0.28223 | 0.25261 | 0.25261 | 18.0436 | 36.796 | 4.8908 | 41.6868 | 0 | 3.6685 | 0 | 6.9839 | 2.778 | 0.045051 | 0.49231 | 10.8714 | 0 | 0 | 29.7214 | 18.398 | 0.162 | 0.145 | 0.145 | 0 | -1e-12 | 1e-12 | 0 | 0 | 0 | 0 | 0
| 13.11.2016 23:00 | 15.5555 | 12.8786 | 1.9824 | 0.022 | 0.4 | 0.097652 | 0.087404 | 0.087404 | 0 | 1e-12 | 0 | 1e-12 | 0 | 0 | 0 | 0 | 0 | 2.994 | 0 | 8.2356 | 0 | 0 | 0.075085 | 1.0256 | 0.28223 | 0.25261 | 0.25261 | 13.1178 | 36.796 | 4.8908 | 41.6868 | 0 | 2.6946 | 0 | 6.0099 | 2.778 | 0.045051 | 0.49231 | 7.4121 | 0 | 0 | 26.2621 | 18.398 | 0.162 | 0.145 | 0.145 | -1e-12 | 0 | 1e-12 | 0 | 0 | 0 | 0 | 0
| 14.11.2016 00:00 | 15.5555 | 12.8786 | 1.9824 | 0.022 | 0.4 | 0.097652 | 0.087404 | 0.087404 | 0 | 0.25655 | 0 | 0.25655 | 0 | 0 | 0 | 0 | 0 | 2.7605 | 0 | 7.5521 | 0 | 0 | 0.075085 | 1.0256 | 0.28223 | 0.25261 | 0.25261 | 12.2008 | 36.796 | 4.8908 | 41.6868 | 0 | 2.4845 | 0 | 5.7998 | 2.778 | 0.045051 | 0.49231 | 6.7969 | 0 | 0 | 25.6469 | 18.398 | 0.162 | 0.145 | 0.145 | 0 | 0 | 0.25655 | 0.25655 | 0 | 0 | 0.25655 | 0.25655
| 14.11.2016 01:00 | 15.5555 | 12.8786 | 1.9824 | 0.022 | 0.4 | 0.097652 | 0.087404 | 0.087404 | 0 | 1.7756 | 0 | 1.7756 | 0 | 0 | 0 | 0 | 0 | 2.926 | 0 | 8.254 | 0 | 0 | 0.075085 | 1.0256 | 0.28223 | 0.25261 | 0.25261 | 13.0682 | 36.796 | 4.8908 | 41.6868 | 0 | 2.6334 | 0 | 5.9488 | 2.778 | 0.045051 | 0.49231 | 7.4286 | 0 | 0 | 26.2786 | 18.398 | 0.162 | 0.145 | 0.145 | 0 | 0 | 1.7756 | 1.7756 | 0 | 0 | 1.7756 | 1.7756
| 14.11.2016 02:00 | 15.5555 | 12.8786 | 1.9824 | 0.022 | 0.4 | 0.097652 | 0.087404 | 0.087404 | 0 | 4.8115 | 0 | 4.8115 | 0 | 0 | 0 | 0 | 0 | 3.2061 | 0 | 9.6006 | 0 | 0 | 0.075085 | 1.0256 | 0.28223 | 0.25261 | 0.25261 | 14.6949 | 36.796 | 4.8908 | 41.6868 | 0 | 2.8855 | 0 | 6.2008 | 2.778 | 0.045051 | 0.49231 | 8.6405 | 0 | 0 | 27.4905 | 18.398 | 0.162 | 0.145 | 0.145 | 0 | 0 | 4.8115 | 4.8115 | 0 | 0 | 4.8115 | 4.8115
| 14.11.2016 03:00 | 15.5555 | 12.8786 | 1.9824 | 0.022 | 0.4 | 0.097652 | 0.087404 | 0.087404 | 0 | 16.6726 | 0 | 16.6726 | 0 | 0 | 0 | 0 | 0 | 3.6731 | 0 | 11.5783 | 0 | 0 | 0.075085 | 1.0256 | 0.28223 | 0.25261 | 0.25261 | 17.1395 | 36.796 | 4.8908 | 41.6868 | 0 | 3.3057 | 0 | 6.6211 | 2.778 | 0.045051 | 0.49231 | 10.4204 | 0 | 0 | 29.2704 | 18.398 | 0.162 | 0.145 | 0.145 | 0 | 0 | 16.6726 | 16.6726 | 0 | 0 | 16.6726 | 16.6726
| 14.11.2016 04:00 | 15.5555 | 12.8786 | 1.9824 | 0.022 | 0.4 | 0.097652 | 0.087404 | 0.087404 | 0 | 28.0921 | 0 | 28.0921 | 0 | 0 | 0 | 0 | 0 | 5.2092 | 0 | 18.6016 | 0 | 0 | 0.075085 | 1.0256 | 0.28223 | 0.25261 | 0.25261 | 25.699 | 36.796 | 4.8908 | 41.6868 | 0 | 4.6883 | 0 | 8.0036 | 2.778 | 0.045051 | 0.49231 | 16.7415 | 0 | 0 | 35.5915 | 18.398 | 0.162 | 0.145 | 0.145 | 0 | 0 | 28.0921 | 28.0921 | 0 | 0 | 28.0921 | 28.0921
| 14.11.2016 05:00 | 15.5555 | 12.8786 | 1.9824 | 0.022 | 0.4 | 0.097652 | 0.087404 | 0.087404 | 0 | 62.9336 | 0 | 62.9336 | 0 | 0 | 0 | 0 | 0 | 7.797 | 0 | 28.7423 | 0 | 0 | 0.075085 | 1.0256 | 0.28223 | 0.25261 | 0.25261 | 38.4275 | 36.796 | 4.8908 | 41.6868 | 0 | 7.0173 | 0 | 10.3327 | 2.778 | 0.045051 | 0.49231 | 25.868 | 0 | 0 | 44.718 | 18.398 | 0.162 | 0.145 | 0.145 | 0 | 0 | 62.9336 | 62.9336 | 0 | 0 | 62.9336 | 62.9336
| 14.11.2016 06:00 | 15.5555 | 12.8786 | 1.9824 | 0.022 | 0.4 | 0.097652 | 0.087404 | 0.087404 | 0 | 102.6568 | 0 | 102.6568 | 0 | 0 | 0 | 0 | 0 | 8.2243 | 0 | 30.8868 | 0 | 0 | 0.075085 | 1.0256 | 0.28223 | 0.25261 | 0.25261 | 40.9992 | 36.796 | 4.8908 | 41.6868 | 0 | 7.4018 | 0 | 10.7172 | 2.778 | 0.045051 | 0.49231 | 27.7981 | 0 | 0 | 46.6481 | 18.398 | 0.162 | 0.145 | 0.145 | 0 | 0 | 102.6568 | 102.6568 | 0 | 0 | 102.6568 | 102.6568
| 14.11.2016 07:00 | 15.5555 | 12.8786 | 1.9824 | 0.022 | 0.4 | 0.097652 | 0.087404 | 0.087404 | 0 | 159.4349 | 0 | 159.4349 | 0 | 0 | 0 | 0 | 0 | 7.838 | 0 | 29.2988 | 0 | 0 | 0.075085 | 1.0256 | 0.28223 | 0.25261 | 0.25261 | 39.0249 | 36.796 | 4.8908 | 41.6868 | 0 | 7.0542 | 0 | 10.3695 | 2.778 | 0.045051 | 0.49231 | 26.3689 | 0 | 0 | 45.2189 | 18.398 | 0.162 | 0.145 | 0.145 | 0 | 0 | 159.4349 | 159.4349 | 0 | 0 | 159.4349 | 159.4349
| 14.11.2016 08:00 | 15.5555 | 12.8786 | 1.9824 | 0.022 | 0.4 | 0.097652 | 0.087404 | 0.087404 | 0 | 168.4149 | 0 | 168.4149 | 0 | 0 | 0 | 0 | 0 | 7.6755 | 0 | 28.3839 | 0 | 0 | 0.075085 | 1.0256 | 0.28223 | 0.25261 | 0.25261 | 37.9476 | 36.796 | 4.8908 | 41.6868 | 0 | 6.908 | 0 | 10.2233 | 2.778 | 0.045051 | 0.49231 | 25.5455 | 0 | 0 | 44.3955 | 18.398 | 0.162 | 0.145 | 0.145 | 0 | 0 | 168.4149 | 168.4149 | 0 | 0 | 168.4149 | 168.4149
| 14.11.2016 09:00 | 15.5555 | 12.8786 | 1.9824 | 0.022 | 0.4 | 0.097652 | 0.087404 | 0.087404 | 0 | 125.5019 | 0 | 125.5019 | 0 | 0 | 0 | 0 | 0 | 7.2035 | 0 | 26.195 | 0 | 0 | 0.075085 | 1.0256 | 0.28223 | 0.25261 | 0.25261 | 35.2867 | 36.796 | 4.8908 | 41.6868 | 0 | 6.4832 | 0 | 9.7985 | 2.778 | 0.045051 | 0.49231 | 23.5755 | 0 | 0 | 42.4255 | 18.398 | 0.162 | 0.145 | 0.145 | 0 | 0 | 125.5019 | 125.5019 | 0 | 0 | 125.5019 | 125.5019
| 14.11.2016 10:00 | 15.5555 | 12.8786 | 1.9824 | 0.022 | 0.4 | 0.097652 | 0.087404 | 0.087404 | 0 | 125.9698 | 0 | 125.9698 | 0 | 0 | 0 | 0 | 0 | 6.7367 | 0 | 24.1449 | 0 | 0 | 0.075085 | 1.0256 | 0.28223 | 0.25261 | 0.25261 | 32.7698 | 36.796 | 4.8908 | 41.6868 | 0 | 6.0631 | 0 | 9.3784 | 2.778 | 0.045051 | 0.49231 | 21.7304 | 0 | 0 | 40.5804 | 18.398 | 0.162 | 0.145 | 0.145 | 0 | 0 | 125.9698 | 125.9698 | 0 | 0 | 125.9698 | 125.9698
| 14.11.2016 11:00 | 15.5555 | 12.8786 | 1.9824 | 0.022 | 0.4 | 0.097652 | 0.087404 | 0.087404 | 0 | 68.1844 | 0 | 68.1844 | 0 | 0 | 0 | 0 | 0 | 6.4152 | 0 | 22.7563 | 0 | 0 | 0.075085 | 1.0256 | 0.28223 | 0.25261 | 0.25261 | 31.0597 | 36.796 | 4.8908 | 41.6868 | 0 | 5.7737 | 0 | 9.089 | 2.778 | 0.045051 | 0.49231 | 20.4807 | 0 | 0 | 39.3307 | 18.398 | 0.162 | 0.145 | 0.145 | 0 | 0 | 68.1844 | 68.1844 | 0 | 0 | 68.1844 | 68.1844
| 14.11.2016 12:00 | 15.5555 | 12.8786 | 1.9824 | 0.022 | 0.4 | 0.097652 | 0.087404 | 0.087404 | 0 | 73.9314 | 0 | 73.9314 | 0 | 0 | 0 | 0 | 0 | 6.2022 | 0 | 21.7737 | 0 | 0 | 0.075085 | 1.0256 | 0.28223 | 0.25261 | 0.25261 | 29.8641 | 36.796 | 4.8908 | 41.6868 | 0 | 5.582 | 0 | 8.8974 | 2.778 | 0.045051 | 0.49231 | 19.5963 | 0 | 0 | 38.4463 | 18.398 | 0.162 | 0.145 | 0.145 | 0 | 0 | 73.9314 | 73.9314 | 0 | 0 | 73.9314 | 73.9314
| 14.11.2016 13:00 | 15.5555 | 12.8786 | 1.9824 | 0.022 | 0.4 | 0.097652 | 0.087404 | 0.087404 | 0 | 80.1946 | 0 | 80.1946 | 0 | 0 | 0 | 0 | 0 | 5.9471 | 0 | 20.6322 | 0 | 0 | 0.075085 | 1.0256 | 0.28223 | 0.25261 | 0.25261 | 28.4675 | 36.796 | 4.8908 | 41.6868 | 0 | 5.3524 | 0 | 8.6678 | 2.778 | 0.045051 | 0.49231 | 18.569 | 0 | 0 | 37.419 | 18.398 | 0.162 | 0.145 | 0.145 | 0 | 0 | 80.1946 | 80.1946 | 0 | 0 | 80.1946 | 80.1946
| 14.11.2016 14:00 | 15.5555 | 12.8786 | 1.9824 | 0.022 | 0.4 | 0.097652 | 0.087404 | 0.087404 | 0 | 105.5351 | 0 | 105.5351 | 0 | 0 | 0 | 0 | 0 | 5.8664 | 0 | 20.2746 | 0 | 0 | 0.075085 | 1.0256 | 0.28223 | 0.25261 | 0.25261 | 28.0292 | 36.796 | 4.8908 | 41.6868 | 0 | 5.2798 | 0 | 8.5951 | 2.778 | 0.045051 | 0.49231 | 18.2471 | 0 | 0 | 37.0971 | 18.398 | 0.162 | 0.145 | 0.145 | 0 | 0 | 105.5351 | 105.5351 | 0 | 0 | 105.5351 | 105.5351
| 14.11.2016 15:00 | 15.5555 | 12.8786 | 1.9824 | 0.022 | 0.4 | 0.097652 | 0.087404 | 0.087404 | 0 | 173.4843 | 0 | 173.4843 | 0 | 0 | 0 | 0 | 0 | 5.9022 | 0 | 20.392 | 0 | 0 | 0.075085 | 1.0256 | 0.28223 | 0.25261 | 0.25261 | 28.1823 | 36.796 | 4.8908 | 41.6868 | 0 | 5.312 | 0 | 8.6273 | 2.778 | 0.045051 | 0.49231 | 18.3528 | 0 | 0 | 37.2028 | 18.398 | 0.162 | 0.145 | 0.145 | 0 | 0 | 173.4843 | 173.4843 | 0 | 0 | 173.4843 | 173.4843
| 14.11.2016 16:00 | 15.5555 | 12.8786 | 1.9824 | 0.022 | 0.4 | 0.097652 | 0.087404 | 0.087404 | 0 | 232.8036 | 0 | 232.8036 | 0 | 0 | 0 | 0 | 0 | 6.2358 | 0 | 21.8455 | 0 | 0 | 0.075085 | 1.0256 | 0.28223 | 0.25261 | 0.25261 | 29.9695 | 36.796 | 4.8908 | 41.6868 | 0 | 5.6122 | 0 | 8.9276 | 2.778 | 0.045051 | 0.49231 | 19.6609 | 0 | 0 | 38.5109 | 18.398 | 0.162 | 0.145 | 0.145 | 0 | 0 | 232.8036 | 232.8036 | 0 | 0 | 232.8036 | 232.8036
| 14.11.2016 17:00 | 15.5555 | 12.8786 | 1.9824 | 0.022 | 0.4 | 0.097652 | 0.087404 | 0.087404 | 0 | 236.8534 | 0 | 236.8534 | 0 | 0 | 0 | 0 | 0 | 6.3673 | 0 | 22.2698 | 0 | 0 | 0.075085 | 1.0256 | 0.28223 | 0.25261 | 0.25261 | 30.5254 | 36.796 | 4.8908 | 41.6868 | 0 | 5.7306 | 0 | 9.0459 | 2.778 | 0.045051 | 0.49231 | 20.0429 | 0 | 0 | 38.8929 | 18.398 | 0.162 | 0.145 | 0.145 | 0 | 0 | 236.8534 | 236.8534 | 0 | 0 | 236.8534 | 236.8534
| 14.11.2016 18:00 | 15.5555 | 12.8786 | 1.9824 | 0.022 | 0.4 | 0.097652 | 0.087404 | 0.087404 | 0 | 326.113 | 0 | 326.113 | 0 | 0 | 0 | 0 | 0 | 6.3543 | 0 | 22.0926 | 0 | 0 | 0.075085 | 1.0256 | 0.28223 | 0.25261 | 0.25261 | 30.3351 | 36.796 | 4.8908 | 41.6868 | 0 | 5.7189 | 0 | 9.0343 | 2.778 | 0.045051 | 0.49231 | 19.8833 | 0 | 0 | 38.7333 | 18.398 | 0.162 | 0.145 | 0.145 | 0 | 0 | 326.113 | 326.113 | 0 | 0 | 326.113 | 326.113
| 14.11.2016 19:00 | 15.5555 | 12.8786 | 1.9824 | 0.022 | 0.4 | 0.097652 | 0.087404 | 0.087404 | 0 | 365.4448 | 0 | 365.4448 | 0 | 0 | 0 | 0 | 0 | 6.071 | 0 | 20.6241 | 0 | 0 | 0.075085 | 1.0256 | 0.28223 | 0.25261 | 0.25261 | 28.5833 | 36.796 | 4.8908 | 41.6868 | 0 | 5.4639 | 0 | 8.7792 | 2.778 | 0.045051 | 0.49231 | 18.5617 | 0 | 0 | 37.4117 | 18.398 | 0.162 | 0.145 | 0.145 | 0 | 0 | 365.4448 | 365.4448 | 0 | 0 | 365.4448 | 365.4448
| 14.11.2016 20:00 | 15.5555 | 12.8786 | 1.9824 | 0.022 | 0.4 | 0.097652 | 0.087404 | 0.087404 | 0 | 344.605 | 0 | 344.605 | 0 | 0 | 0 | 0 | 0 | 5.689 | 0 | 18.9287 | 0 | 0 | 0.075085 | 1.0256 | 0.28223 | 0.25261 | 0.25261 | 26.5059 | 36.796 | 4.8908 | 41.6868 | 0 | 5.1201 | 0 | 8.4355 | 2.778 | 0.045051 | 0.49231 | 17.0358 | 0 | 0 | 35.8858 | 18.398 | 0.162 | 0.145 | 0.145 | 0 | 0 | 344.605 | 344.605 | 0 | 0 | 344.605 | 344.605
| 14.11.2016 21:00 | 15.5555 | 12.8786 | 1.9824 | 0.022 | 0.4 | 0.097652 | 0.087404 | 0.087404 | 0 | 325.5677 | 0 | 325.5677 | 0 | 0 | 0 | 0 | 0 | 4.8949 | 0 | 15.5128 | 0 | 0 | 0.075085 | 1.0256 | 0.28223 | 0.25261 | 0.25261 | 22.2958 | 36.796 | 4.8908 | 41.6868 | 0 | 4.4054 | 0 | 7.7207 | 2.778 | 0.045051 | 0.49231 | 13.9615 | 0 | 0 | 32.8115 | 18.398 | 0.162 | 0.145 | 0.145 | 0 | 0 | 325.5677 | 325.5677 | 0 | 0 | 325.5677 | 325.5677
| 14.11.2016 22:00 | 15.5555 | 12.8786 | 1.9824 | 0.022 | 0.4 | 0.097652 | 0.087404 | 0.087404 | 0 | 319.2679 | 0 | 319.2679 | 0 | 0 | 0 | 0 | 0 | 3.9361 | 0 | 11.5208 | 0 | 0 | 0.075085 | 1.0256 | 0.28223 | 0.25261 | 0.25261 | 17.3451 | 36.796 | 4.8908 | 41.6868 | 0 | 3.5425 | 0 | 6.8578 | 2.778 | 0.045051 | 0.49231 | 10.3688 | 0 | 0 | 29.2188 | 18.398 | 0.162 | 0.145 | 0.145 | 0 | 0 | 319.2679 | 319.2679 | 0 | 0 | 319.2679 | 319.2679
| 14.11.2016 23:00 | 15.5555 | 12.8786 | 1.9824 | 0.022 | 0.4 | 0.097652 | 0.087404 | 0.087404 | 0 | 270.4836 | 0 | 270.4836 | 0 | 0 | 0 | 0 | 0 | 2.8237 | 0 | 7.483 | 0 | 0 | 0.075085 | 1.0256 | 0.28223 | 0.25261 | 0.25261 | 12.1949 | 36.796 | 4.8908 | 41.6868 | 0 | 2.5414 | 0 | 5.8567 | 2.778 | 0.045051 | 0.49231 | 6.7347 | 0 | 0 | 25.5847 | 18.398 | 0.162 | 0.145 | 0.145 | 0 | 0 | 270.4836 | 270.4836 | 0 | 0 | 270.4836 | 270.4836
| 15.11.2016 00:00 | 15.5555 | 12.8786 | 1.9824 | 0.022 | 0.4 | 0.097652 | 0.087404 | 0.087404 | 0 | 341.2397 | 0 | 341.2397 | 0 | 0 | 0 | 0 | 0 | 1.9447 | 0 | 4.1244 | 0 | 0 | 0.075085 | 1.0256 | 0.28223 | 0.25261 | 0.25261 | 7.9573 | 36.796 | 4.8908 | 41.6868 | 0 | 1.7502 | 0 | 5.0656 | 2.778 | 0.045051 | 0.49231 | 3.712 | 0 | 0 | 22.562 | 18.398 | 0.162 | 0.145 | 0.145 | 0 | 0 | 341.2397 | 341.2397 | 0 | 0 | 341.2397 | 341.2397
| 15.11.2016 01:00 | 15.5555 | 12.8786 | 1.9824 | 0.022 | 0.4 | 0.097652 | 0.087404 | 0.087404 | 0 | 308.3192 | 0 | 308.3192 | 0 | 0 | 0 | 0 | 0 | 2.197 | 0 | 5.145 | 0 | 0 | 0.075085 | 1.0256 | 0.28223 | 0.25261 | 0.25261 | 9.2301 | 36.796 | 4.8908 | 41.6868 | 0 | 1.9773 | 0 | 5.2926 | 2.778 | 0.045051 | 0.49231 | 4.6305 | 0 | 0 | 23.4805 | 18.398 | 0.162 | 0.145 | 0.145 | 0 | 0 | 308.3192 | 308.3192 | 0 | 0 | 308.3192 | 308.3192
| 15.11.2016 02:00 | 15.5555 | 12.8786 | 1.9824 | 0.022 | 0.4 | 0.097652 | 0.087404 | 0.087404 | 0 | 264.4324 | 0 | 264.4324 | 0 | 0 | 0 | 0 | 0 | 2.4832 | 0 | 6.5282 | 0 | 0 | 0.075085 | 1.0256 | 0.28223 | 0.25261 | 0.25261 | 10.8996 | 36.796 | 4.8908 | 41.6868 | 0 | 2.2349 | 0 | 5.5502 | 2.778 | 0.045051 | 0.49231 | 5.8754 | 0 | 0 | 24.7254 | 18.398 | 0.162 | 0.145 | 0.145 | 0 | 0 | 264.4324 | 264.4324 | 0 | 0 | 264.4324 | 264.4324
| 15.11.2016 03:00 | 15.5555 | 12.8786 | 1.9824 | 0.022 | 0.4 | 0.097652 | 0.087404 | 0.087404 | 0 | 272.0295 | 0 | 272.0295 | 0 | 0 | 0 | 0 | 0 | 3.0454 | 0 | 8.9895 | 0 | 0 | 0.075085 | 1.0256 | 0.28223 | 0.25261 | 0.25261 | 13.9232 | 36.796 | 4.8908 | 41.6868 | 0 | 2.7409 | 0 | 6.0563 | 2.778 | 0.045051 | 0.49231 | 8.0906 | 0 | 0 | 26.9406 | 18.398 | 0.162 | 0.145 | 0.145 | 0 | 0 | 272.0295 | 272.0295 | 0 | 0 | 272.0295 | 272.0295
| 15.11.2016 04:00 | 15.5555 | 12.8786 | 1.9824 | 0.022 | 0.4 | 0.097652 | 0.087404 | 0.087404 | 0 | 329.8422 | 0 | 329.8422 | 0 | 0 | 0 | 0 | 0 | 4.472 | 0 | 15.3275 | 0 | 0 | 0.075085 | 1.0256 | 0.28223 | 0.25261 | 0.25261 | 21.6877 | 36.796 | 4.8908 | 41.6868 | 0 | 4.0248 | 0 | 7.3402 | 2.778 | 0.045051 | 0.49231 | 13.7947 | 0 | 0 | 32.6447 | 18.398 | 0.162 | 0.145 | 0.145 | 0 | 0 | 329.8422 | 329.8422 | 0 | 0 | 329.8422 | 329.8422
| 15.11.2016 05:00 | 15.5555 | 12.8786 | 1.9824 | 0.022 | 0.4 | 0.097652 | 0.087404 | 0.087404 | 0 | 352.0145 | 0 | 352.0145 | 0 | 0 | 0 | 0 | 0 | 6.9279 | 0 | 25.0065 | 0 | 0 | 0.075085 | 1.0256 | 0.28223 | 0.25261 | 0.25261 | 33.8226 | 36.796 | 4.8908 | 41.6868 | 0 | 6.2351 | 0 | 9.5504 | 2.778 | 0.045051 | 0.49231 | 22.5059 | 0 | 0 | 41.3559 | 18.398 | 0.162 | 0.145 | 0.145 | 0 | 0 | 352.0145 | 352.0145 | 0 | 0 | 352.0145 | 352.0145
| 15.11.2016 06:00 | 15.5555 | 12.8786 | 1.9824 | 0.022 | 0.4 | 0.097652 | 0.087404 | 0.087404 | 0 | 326.5656 | 0 | 326.5656 | 0 | 0 | 0 | 0 | 0 | 7.3073 | 0 | 26.904 | 0 | 0 | 0.075085 | 1.0256 | 0.28223 | 0.25261 | 0.25261 | 36.0994 | 36.796 | 4.8908 | 41.6868 | 0 | 6.5765 | 0 | 9.8919 | 2.778 | 0.045051 | 0.49231 | 24.2136 | 0 | 0 | 43.0636 | 18.398 | 0.162 | 0.145 | 0.145 | 0 | 0 | 326.5656 | 326.5656 | 0 | 0 | 326.5656 | 326.5656
| 15.11.2016 07:00 | 15.5555 | 12.8786 | 1.9824 | 0.022 | 0.4 | 0.097652 | 0.087404 | 0.087404 | 0 | 355.6258 | 0 | 355.6258 | 0 | 0 | 0 | 0 | 0 | 7.0216 | 0 | 25.6468 | 0 | 0 | 0.075085 | 1.0256 | 0.28223 | 0.25261 | 0.25261 | 34.5566 | 36.796 | 4.8908 | 41.6868 | 0 | 6.3194 | 0 | 9.6348 | 2.778 | 0.045051 | 0.49231 | 23.0821 | 0 | 0 | 41.9321 | 18.398 | 0.162 | 0.145 | 0.145 | 0 | 0 | 355.6258 | 355.6258 | 0 | 0 | 355.6258 | 355.6258
| 15.11.2016 08:00 | 15.5555 | 12.8786 | 1.9824 | 0.022 | 0.4 | 0.097652 | 0.087404 | 0.087404 | 0 | 384.8919 | 0 | 384.8919 | 0 | 0 | 0 | 0 | 0 | 6.6515 | 0 | 24.0137 | 0 | 0 | 0.075085 | 1.0256 | 0.28223 | 0.25261 | 0.25261 | 32.5534 | 36.796 | 4.8908 | 41.6868 | 0 | 5.9863 | 0 | 9.3017 | 2.778 | 0.045051 | 0.49231 | 21.6124 | 0 | 0 | 40.4624 | 18.398 | 0.162 | 0.145 | 0.145 | 0 | 0 | 384.8919 | 384.8919 | 0 | 0 | 384.8919 | 384.8919
| 15.11.2016 09:00 | 15.5555 | 12.8786 | 1.9824 | 0.022 | 0.4 | 0.097652 | 0.087404 | 0.087404 | 0 | 312.3242 | 0 | 312.3242 | 0 | 0 | 0 | 0 | 0 | 6.2575 | 0 | 22.1638 | 0 | 0 | 0.075085 | 1.0256 | 0.28223 | 0.25261 | 0.25261 | 30.3094 | 36.796 | 4.8908 | 41.6868 | 0 | 5.6317 | 0 | 8.9471 | 2.778 | 0.045051 | 0.49231 | 19.9474 | 0 | 0 | 38.7974 | 18.398 | 0.162 | 0.145 | 0.145 | 0 | 0 | 312.3242 | 312.3242 | 0 | 0 | 312.3242 | 312.3242
| 15.11.2016 10:00 | 15.5555 | 12.8786 | 1.9824 | 0.022 | 0.4 | 0.097652 | 0.087404 | 0.087404 | 0 | 355.9117 | 0 | 355.9117 | 0 | 0 | 0 | 0 | 0 | 5.8218 | 0 | 20.1359 | 0 | 0 | 0.075085 | 1.0256 | 0.28223 | 0.25261 | 0.25261 | 27.8459 | 36.796 | 4.8908 | 41.6868 | 0 | 5.2396 | 0 | 8.555 | 2.778 | 0.045051 | 0.49231 | 18.1223 | 0 | 0 | 36.9723 | 18.398 | 0.162 | 0.145 | 0.145 | 0 | 0 | 355.9117 | 355.9116 | 0 | 0 | 355.9117 | 355.9116
| 15.11.2016 11:00 | 15.5555 | 12.8786 | 1.9824 | 0.022 | 0.4 | 0.097652 | 0.087404 | 0.087404 | 0 | 246.8322 | 0 | 246.8322 | 0 | 0 | 0 | 0 | 0 | 5.4206 | 0 | 18.4113 | 0 | 0 | 0.075085 | 1.0256 | 0.28223 | 0.25261 | 0.25261 | 25.7201 | 36.796 | 4.8908 | 41.6868 | 0 | 4.8785 | 0 | 8.1939 | 2.778 | 0.045051 | 0.49231 | 16.5702 | 0 | 0 | 35.4202 | 18.398 | 0.162 | 0.145 | 0.145 | 0 | 0 | 246.8322 | 246.8322 | 0 | 0 | 246.8322 | 246.8322
| 15.11.2016 12:00 | 15.5555 | 12.8786 | 1.9824 | 0.022 | 0.4 | 0.097652 | 0.087404 | 0.087404 | 0 | 288.8366 | 0 | 288.8366 | 0 | 0 | 0 | 0 | 0 | 5.2535 | 0 | 17.6177 | 0 | 0 | 0.075085 | 1.0256 | 0.28223 | 0.25261 | 0.25261 | 24.7593 | 36.796 | 4.8908 | 41.6868 | 0 | 4.7281 | 0 | 8.0435 | 2.778 | 0.045051 | 0.49231 | 15.8559 | 0 | 0 | 34.7059 | 18.398 | 0.162 | 0.145 | 0.145 | 0 | 0 | 288.8366 | 288.8366 | 0 | 0 | 288.8366 | 288.8366
| 15.11.2016 13:00 | 15.5555 | 12.8786 | 1.9824 | 0.022 | 0.4 | 0.097652 | 0.087404 | 0.087404 | 0 | 299.1759 | 0 | 299.1759 | 0 | 0 | 0 | 0 | 0 | 5.16 | 0 | 17.1749 | 0 | 0 | 0.075085 | 1.0256 | 0.28223 | 0.25261 | 0.25261 | 24.2231 | 36.796 | 4.8908 | 41.6868 | 0 | 4.644 | 0 | 7.9594 | 2.778 | 0.045051 | 0.49231 | 15.4574 | 0 | 0 | 34.3074 | 18.398 | 0.162 | 0.145 | 0.145 | 0 | 0 | 299.1759 | 299.1759 | 0 | 0 | 299.1759 | 299.1759
| 15.11.2016 14:00 | 15.5555 | 12.8786 | 1.9824 | 0.022 | 0.4 | 0.097652 | 0.087404 | 0.087404 | 0 | 271.3247 | 0 | 271.3247 | 0 | 0 | 0 | 0 | 0 | 5.2053 | 0 | 17.4299 | 0 | 0 | 0.075085 | 1.0256 | 0.28223 | 0.25261 | 0.25261 | 24.5234 | 36.796 | 4.8908 | 41.6868 | 0 | 4.6848 | 0 | 8.0001 | 2.778 | 0.045051 | 0.49231 | 15.6869 | 0 | 0 | 34.5369 | 18.398 | 0.162 | 0.145 | 0.145 | 0 | 0 | 271.3247 | 271.3247 | 0 | 0 | 271.3247 | 271.3247
| 15.11.2016 15:00 | 15.5555 | 12.8786 | 1.9824 | 0.022 | 0.4 | 0.097652 | 0.087404 | 0.087404 | 0 | 305.0343 | 0 | 305.0343 | 0 | 0 | 0 | 0 | 0 | 5.3009 | 0 | 17.8147 | 0 | 0 | 0.075085 | 1.0256 | 0.28223 | 0.25261 | 0.25261 | 25.0038 | 36.796 | 4.8908 | 41.6868 | 0 | 4.7708 | 0 | 8.0862 | 2.778 | 0.045051 | 0.49231 | 16.0333 | 0 | 0 | 34.8833 | 18.398 | 0.162 | 0.145 | 0.145 | 0 | 0 | 305.0343 | 305.0343 | 0 | 0 | 305.0343 | 305.0343
| 15.11.2016 16:00 | 15.5555 | 12.8786 | 1.9824 | 0.022 | 0.4 | 0.097652 | 0.087404 | 0.087404 | 0 | 344.5118 | 0 | 344.5118 | 0 | 0 | 0 | 0 | 0 | 5.4417 | 0 | 18.2822 | 0 | 0 | 0.075085 | 1.0256 | 0.28223 | 0.25261 | 0.25261 | 25.612 | 36.796 | 4.8908 | 41.6868 | 0 | 4.8975 | 0 | 8.2129 | 2.778 | 0.045051 | 0.49231 | 16.4539 | 0 | 0 | 35.3039 | 18.398 | 0.162 | 0.145 | 0.145 | 0 | 0 | 344.5118 | 344.5118 | 0 | 0 | 344.5118 | 344.5118
| 15.11.2016 17:00 | 15.5555 | 12.8786 | 1.9824 | 0.022 | 0.4 | 0.097652 | 0.087404 | 0.087404 | 0 | 373.1681 | 0 | 373.1681 | 0 | 0 | 0 | 0 | 0 | 5.507 | 0 | 18.3702 | 0 | 0 | 0.075085 | 1.0256 | 0.28223 | 0.25261 | 0.25261 | 25.7654 | 36.796 | 4.8908 | 41.6868 | 0 | 4.9563 | 0 | 8.2717 | 2.778 | 0.045051 | 0.49231 | 16.5332 | 0 | 0 | 35.3832 | 18.398 | 0.162 | 0.145 | 0.145 | 0 | 0 | 373.1681 | 373.1681 | 0 | 0 | 373.1681 | 373.1681
| 15.11.2016 18:00 | 15.5555 | 12.8786 | 1.9824 | 0.022 | 0.4 | 0.097652 | 0.087404 | 0.087404 | 0 | 420.2096 | 0 | 420.2096 | 0 | 0 | 0 | 0 | 0 | 5.5248 | 0 | 18.248 | 0 | 0 | 0.075085 | 1.0256 | 0.28223 | 0.25261 | 0.25261 | 25.661 | 36.796 | 4.8908 | 41.6868 | 0 | 4.9723 | 0 | 8.2877 | 2.778 | 0.045051 | 0.49231 | 16.4232 | 0 | 0 | 35.2732 | 18.398 | 0.162 | 0.145 | 0.145 | 0 | 0 | 420.2096 | 420.2096 | 0 | 0 | 420.2096 | 420.2096
| 15.11.2016 19:00 | 15.5555 | 12.8786 | 1.9824 | 0.022 | 0.4 | 0.097652 | 0.087404 | 0.087404 | 0 | 428.022 | 0 | 428.022 | 0 | 0 | 0 | 0 | 0 | 5.4736 | 0 | 17.9832 | 0 | 0 | 0.075085 | 1.0256 | 0.28223 | 0.25261 | 0.25261 | 25.345 | 36.796 | 4.8908 | 41.6868 | 0 | 4.9263 | 0 | 8.2416 | 2.778 | 0.045051 | 0.49231 | 16.1849 | 0 | 0 | 35.0349 | 18.398 | 0.162 | 0.145 | 0.145 | 0 | 0 | 428.022 | 428.022 | 0 | 0 | 428.022 | 428.022
| 15.11.2016 20:00 | 15.5555 | 12.8786 | 1.9824 | 0.022 | 0.4 | 0.097652 | 0.087404 | 0.087404 | 0 | 422.0662 | 0 | 422.0662 | 0 | 0 | 0 | 0 | 0 | 5.0905 | 0 | 16.1937 | 0 | 0 | 0.075085 | 1.0256 | 0.28223 | 0.25261 | 0.25261 | 23.1723 | 36.796 | 4.8908 | 41.6868 | 0 | 4.5814 | 0 | 7.8968 | 2.778 | 0.045051 | 0.49231 | 14.5743 | 0 | 0 | 33.4243 | 18.398 | 0.162 | 0.145 | 0.145 | 0 | 0 | 422.0662 | 422.0662 | 0 | 0 | 422.0662 | 422.0662
| 15.11.2016 21:00 | 15.5555 | 12.8786 | 1.9824 | 0.022 | 0.4 | 0.097652 | 0.087404 | 0.087404 | 0 | 404.9455 | 0 | 404.9455 | 0 | 0 | 0 | 0 | 0 | 4.1998 | 0 | 12.2652 | 0 | 0 | 0.075085 | 1.0256 | 0.28223 | 0.25261 | 0.25261 | 18.3532 | 36.796 | 4.8908 | 41.6868 | 0 | 3.7798 | 0 | 7.0951 | 2.778 | 0.045051 | 0.49231 | 11.0387 | 0 | 0 | 29.8887 | 18.398 | 0.162 | 0.145 | 0.145 | 0 | 0 | 404.9455 | 404.9455 | 0 | 0 | 404.9455 | 404.9455
| 15.11.2016 22:00 | 15.5555 | 12.8786 | 1.9824 | 0.022 | 0.4 | 0.097652 | 0.087404 | 0.087404 | 0 | 349.2627 | 0 | 349.2627 | 0 | 0 | 0 | 0 | 0 | 3.1997 | 0 | 8.2024 | 0 | 0 | 0.075085 | 1.0256 | 0.28223 | 0.25261 | 0.25261 | 13.2903 | 36.796 | 4.8908 | 41.6868 | 0 | 2.8797 | 0 | 6.1951 | 2.778 | 0.045051 | 0.49231 | 7.3822 | 0 | 0 | 26.2322 | 18.398 | 0.162 | 0.145 | 0.145 | 0 | 0 | 349.2627 | 349.2627 | 0 | 0 | 349.2627 | 349.2627
| 15.11.2016 23:00 | 15.5555 | 12.8786 | 1.9824 | 0.022 | 0.4 | 0.097652 | 0.087404 | 0.087404 | 0 | 325.4029 | 0 | 325.4029 | 0 | 0 | 0 | 0 | 0 | 2.2096 | 0 | 4.7446 | 0 | 0 | 0.075085 | 1.0256 | 0.28223 | 0.25261 | 0.25261 | 8.8423 | 36.796 | 4.8908 | 41.6868 | 0 | 1.9886 | 0 | 5.304 | 2.778 | 0.045051 | 0.49231 | 4.2701 | 0 | 0 | 23.1201 | 18.398 | 0.162 | 0.145 | 0.145 | 0 | 0 | 325.4029 | 325.4029 | 0 | 0 | 325.4029 | 325.4029
| 16.11.2016 00:00 | 14.9824 | 12.3056 | 1.9824 | 0.022 | 0.4 | 0.097652 | 0.087404 | 0.087404 | 0 | 276.0249 | 0 | 276.0249 | 0 | 0 | 0 | 0 | 0 | 0.82804 | 0 | 0 | 0 | 0 | 0.075085 | 1.0256 | 0.28223 | 0.25261 | 0.25261 | 2.7162 | 35.1587 | 4.8908 | 40.0496 | 0 | 0.74524 | 0 | 4.0606 | 2.778 | 0.045051 | 0.49231 | 0 | 0 | 0 | 18.0314 | 17.5794 | 0.162 | 0.145 | 0.145 | 0 | 0 | 276.0249 | 276.0249 | 0 | 0 | 276.0249 | 276.0249
| 16.11.2016 01:00 | 15.4993 | 12.8224 | 1.9824 | 0.022 | 0.4 | 0.097652 | 0.087404 | 0.087404 | 0 | 296.8331 | 0 | 296.8331 | 0 | 0 | 0 | 0 | 0 | 1.0315 | 0 | 0 | 0 | 0 | 0.075085 | 1.0256 | 0.28223 | 0.25261 | 0.25261 | 2.9197 | 36.6354 | 4.8908 | 41.5262 | 0 | 0.92832 | 0 | 4.2437 | 2.778 | 0.045051 | 0.49231 | 0 | 0 | 0 | 18.7697 | 18.3177 | 0.162 | 0.145 | 0.145 | 0 | 0 | 296.8331 | 296.8332 | 0 | 0 | 296.8331 | 296.8332
| 16.11.2016 02:00 | 15.5555 | 12.8786 | 1.9824 | 0.022 | 0.4 | 0.097652 | 0.087404 | 0.087404 | 0 | 326.7838 | 0 | 326.7838 | 0 | 0 | 0 | 0 | 0 | 1.2596 | 0 | 1.0115 | 0 | 0 | 0.075085 | 1.0256 | 0.28223 | 0.25261 | 0.25261 | 4.1593 | 36.796 | 4.8908 | 41.6868 | 0 | 1.1337 | 0 | 4.449 | 2.778 | 0.045051 | 0.49231 | 0.91036 | 0 | 0 | 19.7604 | 18.398 | 0.162 | 0.145 | 0.145 | 0 | 0 | 326.7838 | 326.7838 | 0 | 0 | 326.7838 | 326.7838
| 16.11.2016 03:00 | 15.5555 | 12.8786 | 1.9824 | 0.022 | 0.4 | 0.097652 | 0.087404 | 0.087404 | 0 | 270.9551 | 0 | 270.9551 | 0 | 0 | 0 | 0 | 0 | 1.7103 | 0 | 2.9785 | 0 | 0 | 0.075085 | 1.0256 | 0.28223 | 0.25261 | 0.25261 | 6.577 | 36.796 | 4.8908 | 41.6868 | 0 | 1.5393 | 0 | 4.8547 | 2.778 | 0.045051 | 0.49231 | 2.6806 | 0 | 0 | 21.5306 | 18.398 | 0.162 | 0.145 | 0.145 | 0 | 0 | 270.9551 | 270.9551 | 0 | 0 | 270.9551 | 270.9551
| 16.11.2016 04:00 | 15.5555 | 12.8786 | 1.9824 | 0.022 | 0.4 | 0.097652 | 0.087404 | 0.087404 | 0 | 238.3686 | 0 | 238.3686 | 0 | 0 | 0 | 0 | 0 | 2.8546 | 0 | 8.0471 | 0 | 0 | 0.075085 | 1.0256 | 0.28223 | 0.25261 | 0.25261 | 12.7899 | 36.796 | 4.8908 | 41.6868 | 0 | 2.5691 | 0 | 5.8845 | 2.778 | 0.045051 | 0.49231 | 7.2424 | 0 | 0 | 26.0924 | 18.398 | 0.162 | 0.145 | 0.145 | 0 | 0 | 238.3686 | 238.3686 | 0 | 0 | 238.3686 | 238.3686
| 16.11.2016 05:00 | 15.5555 | 12.8786 | 1.9824 | 0.022 | 0.4 | 0.097652 | 0.087404 | 0.087404 | 0 | 170.0142 | 0 | 170.0142 | 0 | 0 | 0 | 0 | 0 | 4.8379 | 0 | 15.8353 | 0 | 0 | 0.075085 | 1.0256 | 0.28223 | 0.25261 | 0.25261 | 22.5614 | 36.796 | 4.8908 | 41.6868 | 0 | 4.3541 | 0 | 7.6695 | 2.778 | 0.045051 | 0.49231 | 14.2518 | 0 | 0 | 33.1018 | 18.398 | 0.162 | 0.145 | 0.145 | 0 | 0 | 170.0142 | 170.0142 | 0 | 0 | 170.0142 | 170.0142
| 16.11.2016 06:00 | 15.5555 | 12.8786 | 1.9824 | 0.022 | 0.4 | 0.097652 | 0.087404 | 0.087404 | 0 | 89.5397 | 0 | 89.5397 | 0 | 0 | 0 | 0 | 0 | 5.1381 | 0 | 17.33 | 0 | 0 | 0.075085 | 1.0256 | 0.28223 | 0.25261 | 0.25261 | 24.3563 | 36.796 | 4.8908 | 41.6868 | 0 | 4.6243 | 0 | 7.9397 | 2.778 | 0.045051 | 0.49231 | 15.597 | 0 | 0 | 34.447 | 18.398 | 0.162 | 0.145 | 0.145 | 0 | 0 | 89.5397 | 89.5398 | 0 | 0 | 89.5397 | 89.5398
| 16.11.2016 07:00 | 15.5555 | 12.8786 | 1.9824 | 0.022 | 0.4 | 0.097652 | 0.087404 | 0.087404 | 0 | 79.0893 | 0 | 79.0893 | 0 | 0 | 0 | 0 | 0 | 4.909 | 0 | 16.3263 | 0 | 0 | 0.075085 | 1.0256 | 0.28223 | 0.25261 | 0.25261 | 23.1235 | 36.796 | 4.8908 | 41.6868 | 0 | 4.4181 | 0 | 7.7335 | 2.778 | 0.045051 | 0.49231 | 14.6936 | 0 | 0 | 33.5436 | 18.398 | 0.162 | 0.145 | 0.145 | 0 | 0 | 79.0893 | 79.0893 | 0 | 0 | 79.0893 | 79.0893
| 16.11.2016 08:00 | 15.5555 | 12.8786 | 1.9824 | 0.022 | 0.4 | 0.097652 | 0.087404 | 0.087404 | 0 | 107.1794 | 0 | 107.1794 | 0 | 0 | 0 | 0 | 0 | 4.6134 | 0 | 15.0273 | 0 | 0 | 0.075085 | 1.0256 | 0.28223 | 0.25261 | 0.25261 | 21.5289 | 36.796 | 4.8908 | 41.6868 | 0 | 4.1521 | 0 | 7.4674 | 2.778 | 0.045051 | 0.49231 | 13.5245 | 0 | 0 | 32.3745 | 18.398 | 0.162 | 0.145 | 0.145 | 0 | 0 | 107.1794 | 107.1794 | 0 | 0 | 107.1794 | 107.1794
| 16.11.2016 09:00 | 15.5555 | 12.8786 | 1.9824 | 0.022 | 0.4 | 0.097652 | 0.087404 | 0.087404 | 0 | 73.8336 | 0 | 73.8336 | 0 | 0 | 0 | 0 | 0 | 4.2987 | 0 | 13.5533 | 0 | 0 | 0.075085 | 1.0256 | 0.28223 | 0.25261 | 0.25261 | 19.7401 | 36.796 | 4.8908 | 41.6868 | 0 | 3.8688 | 0 | 7.1842 | 2.778 | 0.045051 | 0.49231 | 12.198 | 0 | 0 | 31.048 | 18.398 | 0.162 | 0.145 | 0.145 | 0 | 0 | 73.8336 | 73.8336 | 0 | 0 | 73.8336 | 73.8336
| 16.11.2016 10:00 | 15.5555 | 12.8786 | 1.9824 | 0.022 | 0.4 | 0.097652 | 0.087404 | 0.087404 | 0 | 28.7834 | 0 | 28.7834 | 0 | 0 | 0 | 0 | 0 | 3.9504 | 0 | 11.937 | 0 | 0 | 0.075085 | 1.0256 | 0.28223 | 0.25261 | 0.25261 | 17.7756 | 36.796 | 4.8908 | 41.6868 | 0 | 3.5554 | 0 | 6.8708 | 2.778 | 0.045051 | 0.49231 | 10.7433 | 0 | 0 | 29.5933 | 18.398 | 0.162 | 0.145 | 0.145 | 0 | 0 | 28.7834 | 28.7834 | 0 | 0 | 28.7834 | 28.7834
| 16.11.2016 11:00 | 15.5555 | 12.8786 | 1.9824 | 0.022 | 0.4 | 0.097652 | 0.087404 | 0.087404 | 0 | 64.4993 | 0 | 64.4993 | 0 | 0 | 0 | 0 | 0 | 3.6286 | 0 | 10.5581 | 0 | 0 | 0.075085 | 1.0256 | 0.28223 | 0.25261 | 0.25261 | 16.0748 | 36.796 | 4.8908 | 41.6868 | 0 | 3.2657 | 0 | 6.5811 | 2.778 | 0.045051 | 0.49231 | 9.5023 | 0 | 0 | 28.3523 | 18.398 | 0.162 | 0.145 | 0.145 | 0 | 0 | 64.4993 | 64.4993 | 0 | 0 | 64.4993 | 64.4993
| 16.11.2016 12:00 | 15.5555 | 12.8786 | 1.9824 | 0.022 | 0.4 | 0.097652 | 0.087404 | 0.087404 | 0 | 80.9206 | 0 | 80.9206 | 0 | 0 | 0 | 0 | 0 | 3.4952 | 0 | 9.9263 | 0 | 0 | 0.075085 | 1.0256 | 0.28223 | 0.25261 | 0.25261 | 15.3097 | 36.796 | 4.8908 | 41.6868 | 0 | 3.1457 | 0 | 6.4611 | 2.778 | 0.045051 | 0.49231 | 8.9337 | 0 | 0 | 27.7837 | 18.398 | 0.162 | 0.145 | 0.145 | 0 | 0 | 80.9206 | 80.9206 | 0 | 0 | 80.9206 | 80.9206
| 16.11.2016 13:00 | 15.5555 | 12.8786 | 1.9824 | 0.022 | 0.4 | 0.097652 | 0.087404 | 0.087404 | 0 | 107.5541 | 0 | 107.5541 | 0 | 0 | 0 | 0 | 0 | 3.4207 | 0 | 9.5738 | 0 | 0 | 0.075085 | 1.0256 | 0.28223 | 0.25261 | 0.25261 | 14.8827 | 36.796 | 4.8908 | 41.6868 | 0 | 3.0786 | 0 | 6.394 | 2.778 | 0.045051 | 0.49231 | 8.6164 | 0 | 0 | 27.4664 | 18.398 | 0.162 | 0.145 | 0.145 | 0 | 0 | 107.5541 | 107.554 | 0 | 0 | 107.5541 | 107.554
| 16.11.2016 14:00 | 15.5555 | 12.8786 | 1.9824 | 0.022 | 0.4 | 0.097652 | 0.087404 | 0.087404 | 0 | 154.1797 | 0 | 154.1797 | 0 | 0 | 0 | 0 | 0 | 3.4567 | 0 | 9.7768 | 0 | 0 | 0.075085 | 1.0256 | 0.28223 | 0.25261 | 0.25261 | 15.1218 | 36.796 | 4.8908 | 41.6868 | 0 | 3.1111 | 0 | 6.4264 | 2.778 | 0.045051 | 0.49231 | 8.7992 | 0 | 0 | 27.6492 | 18.398 | 0.162 | 0.145 | 0.145 | 0 | 0 | 154.1797 | 154.1797 | 0 | 0 | 154.1797 | 154.1797
| 16.11.2016 15:00 | 15.5555 | 12.8786 | 1.9824 | 0.022 | 0.4 | 0.097652 | 0.087404 | 0.087404 | 0 | 165.1148 | 0 | 165.1148 | 0 | 0 | 0 | 0 | 0 | 3.5335 | 0 | 10.0841 | 0 | 0 | 0.075085 | 1.0256 | 0.28223 | 0.25261 | 0.25261 | 15.5058 | 36.796 | 4.8908 | 41.6868 | 0 | 3.1802 | 0 | 6.4955 | 2.778 | 0.045051 | 0.49231 | 9.0757 | 0 | 0 | 27.9257 | 18.398 | 0.162 | 0.145 | 0.145 | 0 | 0 | 165.1148 | 165.1148 | 0 | 0 | 165.1148 | 165.1148
| 16.11.2016 16:00 | 15.5555 | 12.8786 | 1.9824 | 0.022 | 0.4 | 0.097652 | 0.087404 | 0.087404 | 0 | 257.7878 | 0 | 257.7878 | 0 | 0 | 0 | 0 | 0 | 3.6487 | 0 | 10.4659 | 0 | 0 | 0.075085 | 1.0256 | 0.28223 | 0.25261 | 0.25261 | 16.0028 | 36.796 | 4.8908 | 41.6868 | 0 | 3.2838 | 0 | 6.5991 | 2.778 | 0.045051 | 0.49231 | 9.4193 | 0 | 0 | 28.2693 | 18.398 | 0.162 | 0.145 | 0.145 | 0 | 0 | 257.7878 | 257.7878 | 0 | 0 | 257.7878 | 257.7878
| 16.11.2016 17:00 | 15.5555 | 12.8786 | 1.9824 | 0.022 | 0.4 | 0.097652 | 0.087404 | 0.087404 | 0 | 272.1496 | 0 | 272.1496 | 0 | 0 | 0 | 0 | 0 | 3.7036 | 0 | 10.5451 | 0 | 0 | 0.075085 | 1.0256 | 0.28223 | 0.25261 | 0.25261 | 16.1368 | 36.796 | 4.8908 | 41.6868 | 0 | 3.3332 | 0 | 6.6486 | 2.778 | 0.045051 | 0.49231 | 9.4906 | 0 | 0 | 28.3406 | 18.398 | 0.162 | 0.145 | 0.145 | 0 | 0 | 272.1496 | 272.1496 | 0 | 0 | 272.1496 | 272.1496
| 16.11.2016 18:00 | 15.5555 | 12.8786 | 1.9824 | 0.022 | 0.4 | 0.097652 | 0.087404 | 0.087404 | 0 | 284.0416 | 0 | 284.0416 | 0 | 0 | 0 | 0 | 0 | 3.7199 | 0 | 10.4547 | 0 | 0 | 0.075085 | 1.0256 | 0.28223 | 0.25261 | 0.25261 | 16.0627 | 36.796 | 4.8908 | 41.6868 | 0 | 3.3479 | 0 | 6.6633 | 2.778 | 0.045051 | 0.49231 | 9.4092 | 0 | 0 | 28.2592 | 18.398 | 0.162 | 0.145 | 0.145 | 0 | 0 | 284.0416 | 284.0416 | 0 | 0 | 284.0416 | 284.0416
| 16.11.2016 19:00 | 15.5555 | 12.8786 | 1.9824 | 0.022 | 0.4 | 0.097652 | 0.087404 | 0.087404 | 0 | 203.4182 | 0 | 203.4182 | 0 | 0 | 0 | 0 | 0 | 3.6793 | 0 | 10.2445 | 0 | 0 | 0.075085 | 1.0256 | 0.28223 | 0.25261 | 0.25261 | 15.8121 | 36.796 | 4.8908 | 41.6868 | 0 | 3.3114 | 0 | 6.6267 | 2.778 | 0.045051 | 0.49231 | 9.2201 | 0 | 0 | 28.0701 | 18.398 | 0.162 | 0.145 | 0.145 | 0 | 0 | 203.4182 | 203.4182 | 0 | 0 | 203.4182 | 203.4182
| 16.11.2016 20:00 | 15.5555 | 12.8786 | 1.9824 | 0.022 | 0.4 | 0.097652 | 0.087404 | 0.087404 | 0 | 186.6742 | 0 | 186.6742 | 0 | 0 | 0 | 0 | 0 | 3.3732 | 0 | 8.8184 | 0 | 0 | 0.075085 | 1.0256 | 0.28223 | 0.25261 | 0.25261 | 14.0797 | 36.796 | 4.8908 | 41.6868 | 0 | 3.0359 | 0 | 6.3512 | 2.778 | 0.045051 | 0.49231 | 7.9365 | 0 | 0 | 26.7865 | 18.398 | 0.162 | 0.145 | 0.145 | 0 | 0 | 186.6742 | 186.6742 | 0 | 0 | 186.6742 | 186.6742
| 16.11.2016 21:00 | 15.5555 | 12.8786 | 1.9824 | 0.022 | 0.4 | 0.097652 | 0.087404 | 0.087404 | 0 | 303.733 | 0 | 303.733 | 0 | 0 | 0 | 0 | 0 | 2.6586 | 0 | 5.6778 | 0 | 0 | 0.075085 | 1.0256 | 0.28223 | 0.25261 | 0.25261 | 10.2246 | 36.796 | 4.8908 | 41.6868 | 0 | 2.3928 | 0 | 5.7081 | 2.778 | 0.045051 | 0.49231 | 5.11 | 0 | 0 | 23.96 | 18.398 | 0.162 | 0.145 | 0.145 | 0 | 0 | 303.733 | 303.733 | 0 | 0 | 303.733 | 303.733
| 16.11.2016 22:00 | 15.5555 | 12.8786 | 1.9824 | 0.022 | 0.4 | 0.097652 | 0.087404 | 0.087404 | 0 | 371.8414 | 0 | 371.8414 | 0 | 0 | 0 | 0 | 0 | 1.8529 | 0 | 2.4203 | 0 | 0 | 0.075085 | 1.0256 | 0.28223 | 0.25261 | 0.25261 | 6.1614 | 36.796 | 4.8908 | 41.6868 | 0 | 1.6676 | 0 | 4.983 | 2.778 | 0.045051 | 0.49231 | 2.1783 | 0 | 0 | 21.0283 | 18.398 | 0.162 | 0.145 | 0.145 | 0 | 0 | 371.8414 | 371.8414 | 0 | 0 | 371.8414 | 371.8414
| 16.11.2016 23:00 | 15.3108 | 12.6339 | 1.9824 | 0.022 | 0.4 | 0.097652 | 0.087404 | 0.087404 | 0 | 349.6433 | 0 | 349.6433 | 0 | 0 | 0 | 0 | 0 | 1.0472 | 0 | 0 | 0 | 0 | 0.075085 | 1.0256 | 0.28223 | 0.25261 | 0.25261 | 2.9353 | 36.097 | 4.8908 | 40.9878 | 0 | 0.94244 | 0 | 4.2578 | 2.778 | 0.045051 | 0.49231 | 0 | 0 | 0 | 18.5005 | 18.0485 | 0.162 | 0.145 | 0.145 | 0 | 0 | 349.6433 | 349.6434 | 0 | 0 | 349.6433 | 349.6434
| 17.11.2016 00:00 | 12.3224 | 9.7083 | 1.9824 | 0 | 0.3592 | 0.097652 | 0.087404 | 0.087404 | 0 | 317.2669 | 0 | 317.2669 | 0 | 0 | 0 | 0 | 0 | 0 | 0 | 0 | 0 | 0 | 0 | 0.92102 | 0.28223 | 0.25261 | 0.25261 | 1.7085 | 27.7381 | 4.8908 | 32.6289 | 0 | 0 | 0 | 3.2201 | 2.778 | 0 | 0.44209 | 0 | 0 | 0 | 14.321 | 13.869 | 0.162 | 0.145 | 0.145 | 0 | 0 | 317.2669 | 317.2669 | 0 | 0 | 317.2669 | 317.2669
| 17.11.2016 01:00 | 12.9619 | 10.285 | 1.9824 | 0.022 | 0.4 | 0.097652 | 0.087404 | 0.087404 | 0 | 365.828 | 0 | 365.828 | 0 | 0 | 0 | 0 | 0 | 0.12023 | 0 | 0 | 0 | 0 | 0.075085 | 1.0256 | 0.28223 | 0.25261 | 0.25261 | 2.0084 | 29.3858 | 4.8908 | 34.2766 | 0 | 0.10821 | 0 | 3.4236 | 2.778 | 0.045051 | 0.49231 | 0 | 0 | 0 | 15.1449 | 14.6929 | 0.162 | 0.145 | 0.145 | 0 | 0 | 365.828 | 365.828 | 0 | 0 | 365.828 | 365.828
| 17.11.2016 02:00 | 13.5013 | 10.8244 | 1.9824 | 0.022 | 0.4 | 0.097652 | 0.087404 | 0.087404 | 0 | 243.3698 | 0 | 243.3698 | 0 | 0 | 0 | 0 | 0 | 0.28012 | 0 | 0 | 0 | 0 | 0.075085 | 1.0256 | 0.28223 | 0.25261 | 0.25261 | 2.1683 | 30.9268 | 4.8908 | 35.8176 | 0 | 0.25211 | 0 | 3.5675 | 2.778 | 0.045051 | 0.49231 | 0 | 0 | 0 | 15.9154 | 15.4634 | 0.162 | 0.145 | 0.145 | 0 | 0 | 243.3698 | 243.3698 | 0 | 0 | 243.3698 | 243.3698
| 17.11.2016 03:00 | 15.0351 | 12.3582 | 1.9824 | 0.022 | 0.4 | 0.097652 | 0.087404 | 0.087404 | 0 | 225.9092 | 0 | 225.9092 | 0 | 0 | 0 | 0 | 0 | 0.82298 | 0 | 0 | 0 | 0 | 0.075085 | 1.0256 | 0.28223 | 0.25261 | 0.25261 | 2.7112 | 35.3091 | 4.8908 | 40.1999 | 0 | 0.74069 | 0 | 4.056 | 2.778 | 0.045051 | 0.49231 | 0 | 0 | 0 | 18.1065 | 17.6545 | 0.162 | 0.145 | 0.145 | 0 | 0 | 225.9092 | 225.9092 | 0 | 0 | 225.9092 | 225.9092
| 17.11.2016 04:00 | 15.5555 | 12.8786 | 1.9824 | 0.022 | 0.4 | 0.097652 | 0.087404 | 0.087404 | 0 | 232.0044 | 0 | 232.0044 | 0 | 0 | 0 | 0 | 0 | 1.8656 | 0 | 3.5755 | 0 | 0 | 0.075085 | 1.0256 | 0.28223 | 0.25261 | 0.25261 | 7.3292 | 36.796 | 4.8908 | 41.6868 | 0 | 1.679 | 0 | 4.9944 | 2.778 | 0.045051 | 0.49231 | 3.2179 | 0 | 0 | 22.0679 | 18.398 | 0.162 | 0.145 | 0.145 | 0 | 0 | 232.0044 | 232.0044 | 0 | 0 | 232.0044 | 232.0044
| 17.11.2016 05:00 | 15.5555 | 12.8786 | 1.9824 | 0.022 | 0.4 | 0.097652 | 0.087404 | 0.087404 | 0 | 201.5772 | 0 | 201.5772 | 0 | 0 | 0 | 0 | 0 | 3.5331 | 0 | 10.3698 | 0 | 0 | 0.075085 | 1.0256 | 0.28223 | 0.25261 | 0.25261 | 15.791 | 36.796 | 4.8908 | 41.6868 | 0 | 3.1797 | 0 | 6.4951 | 2.778 | 0.045051 | 0.49231 | 9.3328 | 0 | 0 | 28.1828 | 18.398 | 0.162 | 0.145 | 0.145 | 0 | 0 | 201.5772 | 201.5772 | 0 | 0 | 201.5772 | 201.5772
| 17.11.2016 06:00 | 15.5555 | 12.8786 | 1.9824 | 0.022 | 0.4 | 0.097652 | 0.087404 | 0.087404 | 0 | 148.5091 | 0 | 148.5091 | 0 | 0 | 0 | 0 | 0 | 3.9033 | 0 | 12.144 | 0 | 0 | 0.075085 | 1.0256 | 0.28223 | 0.25261 | 0.25261 | 17.9356 | 36.796 | 4.8908 | 41.6868 | 0 | 3.513 | 0 | 6.8284 | 2.778 | 0.045051 | 0.49231 | 10.9296 | 0 | 0 | 29.7796 | 18.398 | 0.162 | 0.145 | 0.145 | 0 | 0 | 148.5091 | 148.5091 | 0 | 0 | 148.5091 | 148.5091
| 17.11.2016 07:00 | 15.5555 | 12.8786 | 1.9824 | 0.022 | 0.4 | 0.097652 | 0.087404 | 0.087404 | 0 | 61.633 | 0 | 61.633 | 0 | 0 | 0 | 0 | 0 | 3.851 | 0 | 11.9436 | 0 | 0 | 0.075085 | 1.0256 | 0.28223 | 0.25261 | 0.25261 | 17.6828 | 36.796 | 4.8908 | 41.6868 | 0 | 3.4659 | 0 | 6.7813 | 2.778 | 0.045051 | 0.49231 | 10.7493 | 0 | 0 | 29.5993 | 18.398 | 0.162 | 0.145 | 0.145 | 0 | 0 | 61.633 | 61.633 | 0 | 0 | 61.633 | 61.633
| 17.11.2016 08:00 | 15.5555 | 12.8786 | 1.9824 | 0.022 | 0.4 | 0.097652 | 0.087404 | 0.087404 | 0 | 92.049 | 0 | 92.049 | 0 | 0 | 0 | 0 | 0 | 3.413 | 0 | 9.8181 | 0 | 0 | 0.075085 | 1.0256 | 0.28223 | 0.25261 | 0.25261 | 15.1193 | 36.796 | 4.8908 | 41.6868 | 0 | 3.0717 | 0 | 6.387 | 2.778 | 0.045051 | 0.49231 | 8.8363 | 0 | 0 | 27.6863 | 18.398 | 0.162 | 0.145 | 0.145 | 0 | 0 | 92.049 | 92.049 | 0 | 0 | 92.049 | 92.049
| 17.11.2016 09:00 | 15.5555 | 12.8786 | 1.9824 | 0.022 | 0.4 | 0.097652 | 0.087404 | 0.087404 | 0 | 76.5036 | 0 | 76.5036 | 0 | 0 | 0 | 0 | 0 | 2.9743 | 0 | 7.799 | 0 | 0 | 0.075085 | 1.0256 | 0.28223 | 0.25261 | 0.25261 | 12.6615 | 36.796 | 4.8908 | 41.6868 | 0 | 2.6769 | 0 | 5.9922 | 2.778 | 0.045051 | 0.49231 | 7.0191 | 0 | 0 | 25.8691 | 18.398 | 0.162 | 0.145 | 0.145 | 0 | 0 | 76.5036 | 76.5036 | 0 | 0 | 76.5036 | 76.5036
| 17.11.2016 10:00 | 15.5555 | 12.8786 | 1.9824 | 0.022 | 0.4 | 0.097652 | 0.087404 | 0.087404 | 0 | 74.7383 | 0 | 74.7383 | 0 | 0 | 0 | 0 | 0 | 2.6189 | 0 | 6.1932 | 0 | 0 | 0.075085 | 1.0256 | 0.28223 | 0.25261 | 0.25261 | 10.7003 | 36.796 | 4.8908 | 41.6868 | 0 | 2.3571 | 0 | 5.6724 | 2.778 | 0.045051 | 0.49231 | 5.5739 | 0 | 0 | 24.4239 | 18.398 | 0.162 | 0.145 | 0.145 | 0 | 0 | 74.7383 | 74.7383 | 0 | 0 | 74.7383 | 74.7383
| 17.11.2016 11:00 | 15.5555 | 12.8786 | 1.9824 | 0.022 | 0.4 | 0.097652 | 0.087404 | 0.087404 | 0 | 65.3734 | 0 | 65.3734 | 0 | 0 | 0 | 0 | 0 | 2.3408 | 0 | 4.9931 | 0 | 0 | 0.075085 | 1.0256 | 0.28223 | 0.25261 | 0.25261 | 9.222 | 36.796 | 4.8908 | 41.6868 | 0 | 2.1067 | 0 | 5.4221 | 2.778 | 0.045051 | 0.49231 | 4.4938 | 0 | 0 | 23.3438 | 18.398 | 0.162 | 0.145 | 0.145 | 0 | 0 | 65.3734 | 65.3734 | 0 | 0 | 65.3734 | 65.3734
| 17.11.2016 12:00 | 15.5555 | 12.8786 | 1.9824 | 0.022 | 0.4 | 0.097652 | 0.087404 | 0.087404 | 0 | 100.3085 | 0 | 100.3085 | 0 | 0 | 0 | 0 | 0 | 2.1713 | 0 | 4.2274 | 0 | 0 | 0.075085 | 1.0256 | 0.28223 | 0.25261 | 0.25261 | 8.2869 | 36.796 | 4.8908 | 41.6868 | 0 | 1.9542 | 0 | 5.2695 | 2.778 | 0.045051 | 0.49231 | 3.8047 | 0 | 0 | 22.6547 | 18.398 | 0.162 | 0.145 | 0.145 | 0 | 0 | 100.3085 | 100.3085 | 0 | 0 | 100.3085 | 100.3085
| 17.11.2016 13:00 | 15.5555 | 12.8786 | 1.9824 | 0.022 | 0.4 | 0.097652 | 0.087404 | 0.087404 | 0 | 183.2607 | 0 | 183.2607 | 0 | 0 | 0 | 0 | 0 | 2.082 | 0 | 3.8764 | 0 | 0 | 0.075085 | 1.0256 | 0.28223 | 0.25261 | 0.25261 | 7.8466 | 36.796 | 4.8908 | 41.6868 | 0 | 1.8738 | 0 | 5.1891 | 2.778 | 0.045051 | 0.49231 | 3.4887 | 0 | 0 | 22.3387 | 18.398 | 0.162 | 0.145 | 0.145 | 0 | 0 | 183.2607 | 183.2607 | 0 | 0 | 183.2607 | 183.2607
| 17.11.2016 14:00 | 15.5555 | 12.8786 | 1.9824 | 0.022 | 0.4 | 0.097652 | 0.087404 | 0.087404 | 0 | 239.5324 | 0 | 239.5324 | 0 | 0 | 0 | 0 | 0 | 2.0513 | 0 | 3.6829 | 0 | 0 | 0.075085 | 1.0256 | 0.28223 | 0.25261 | 0.25261 | 7.6224 | 36.796 | 4.8908 | 41.6868 | 0 | 1.8462 | 0 | 5.1615 | 2.778 | 0.045051 | 0.49231 | 3.3146 | 0 | 0 | 22.1646 | 18.398 | 0.162 | 0.145 | 0.145 | 0 | 0 | 239.5324 | 239.5324 | 0 | 0 | 239.5324 | 239.5324
| 17.11.2016 15:00 | 15.5555 | 12.8786 | 1.9824 | 0.022 | 0.4 | 0.097652 | 0.087404 | 0.087404 | 0 | 324.9369 | 0 | 324.9369 | 0 | 0 | 0 | 0 | 0 | 2.1173 | 0 | 3.9373 | 0 | 0 | 0.075085 | 1.0256 | 0.28223 | 0.25261 | 0.25261 | 7.9428 | 36.796 | 4.8908 | 41.6868 | 0 | 1.9055 | 0 | 5.2209 | 2.778 | 0.045051 | 0.49231 | 3.5436 | 0 | 0 | 22.3936 | 18.398 | 0.162 | 0.145 | 0.145 | 0 | 0 | 324.9369 | 324.9369 | 0 | 0 | 324.9369 | 324.9369
| 17.11.2016 16:00 | 15.5555 | 12.8786 | 1.9824 | 0.022 | 0.4 | 0.097652 | 0.087404 | 0.087404 | 0 | 292.5022 | 0 | 292.5022 | 0 | 0 | 0 | 0 | 0 | 2.3219 | 0 | 4.7439 | 0 | 0 | 0.075085 | 1.0256 | 0.28223 | 0.25261 | 0.25261 | 8.9539 | 36.796 | 4.8908 | 41.6868 | 0 | 2.0897 | 0 | 5.4051 | 2.778 | 0.045051 | 0.49231 | 4.2695 | 0 | 0 | 23.1195 | 18.398 | 0.162 | 0.145 | 0.145 | 0 | 0 | 292.5022 | 292.5022 | 0 | 0 | 292.5022 | 292.5022
| 17.11.2016 17:00 | 15.5555 | 12.8786 | 1.9824 | 0.022 | 0.4 | 0.097652 | 0.087404 | 0.087404 | 0 | 233.655 | 0 | 233.655 | 0 | 0 | 0 | 0 | 0 | 2.4193 | 0 | 5.0281 | 0 | 0 | 0.075085 | 1.0256 | 0.28223 | 0.25261 | 0.25261 | 9.3356 | 36.796 | 4.8908 | 41.6868 | 0 | 2.1774 | 0 | 5.4927 | 2.778 | 0.045051 | 0.49231 | 4.5253 | 0 | 0 | 23.3753 | 18.398 | 0.162 | 0.145 | 0.145 | 0 | 0 | 233.655 | 233.655 | 0 | 0 | 233.655 | 233.655
| 17.11.2016 18:00 | 15.5555 | 12.8786 | 1.9824 | 0.022 | 0.4 | 0.097652 | 0.087404 | 0.087404 | 0 | 293.9711 | 0 | 293.9711 | 0 | 0 | 0 | 0 | 0 | 2.5768 | 0 | 5.5637 | 0 | 0 | 0.075085 | 1.0256 | 0.28223 | 0.25261 | 0.25261 | 10.0286 | 36.796 | 4.8908 | 41.6868 | 0 | 2.3191 | 0 | 5.6345 | 2.778 | 0.045051 | 0.49231 | 5.0073 | 0 | 0 | 23.8573 | 18.398 | 0.162 | 0.145 | 0.145 | 0 | 0 | 293.9711 | 293.9711 | 0 | 0 | 293.9711 | 293.9711
| 17.11.2016 19:00 | 15.5555 | 12.8786 | 1.9824 | 0.022 | 0.4 | 0.097652 | 0.087404 | 0.087404 | 0 | 352.8277 | 0 | 352.8277 | 0 | 0 | 0 | 0 | 0 | 2.6519 | 0 | 5.7873 | 0 | 0 | 0.075085 | 1.0256 | 0.28223 | 0.25261 | 0.25261 | 10.3273 | 36.796 | 4.8908 | 41.6868 | 0 | 2.3867 | 0 | 5.702 | 2.778 | 0.045051 | 0.49231 | 5.2086 | 0 | 0 | 24.0586 | 18.398 | 0.162 | 0.145 | 0.145 | 0 | 0 | 352.8277 | 352.8277 | 0 | 0 | 352.8277 | 352.8277
| 17.11.2016 20:00 | 15.5555 | 12.8786 | 1.9824 | 0.022 | 0.4 | 0.097652 | 0.087404 | 0.087404 | 0 | 361.4249 | 0 | 361.4249 | 0 | 0 | 0 | 0 | 0 | 2.4558 | 0 | 4.8056 | 0 | 0 | 0.075085 | 1.0256 | 0.28223 | 0.25261 | 0.25261 | 9.1495 | 36.796 | 4.8908 | 41.6868 | 0 | 2.2102 | 0 | 5.5255 | 2.778 | 0.045051 | 0.49231 | 4.325 | 0 | 0 | 23.175 | 18.398 | 0.162 | 0.145 | 0.145 | 0 | 0 | 361.4249 | 361.4249 | 0 | 0 | 361.4249 | 361.4249
| 17.11.2016 21:00 | 15.5555 | 12.8786 | 1.9824 | 0.022 | 0.4 | 0.097652 | 0.087404 | 0.087404 | 0 | 385.4128 | 0 | 385.4128 | 0 | 0 | 0 | 0 | 0 | 1.7618 | 0 | 1.688 | 0 | 0 | 0.075085 | 1.0256 | 0.28223 | 0.25261 | 0.25261 | 5.338 | 36.796 | 4.8908 | 41.6868 | 0 | 1.5856 | 0 | 4.901 | 2.778 | 0.045051 | 0.49231 | 1.5192 | 0 | 0 | 20.3692 | 18.398 | 0.162 | 0.145 | 0.145 | 0 | 0 | 385.4128 | 385.4128 | 0 | 0 | 385.4128 | 385.4128
| 17.11.2016 22:00 | 14.5682 | 11.8913 | 1.9824 | 0.022 | 0.4 | 0.097652 | 0.087404 | 0.087404 | 0 | 487.2979 | 0 | 487.2979 | 3.434 | 0 | 3.434 | 0 | 0 | 0.94971 | 0 | 0 | 0 | 0 | 0.075085 | 1.0256 | 0.28223 | 0.25261 | 0.25261 | 2.8379 | 33.9751 | 4.8908 | 38.866 | 0 | 0.85474 | 0 | 4.1701 | 2.778 | 0.045051 | 0.49231 | 0 | 0 | 0 | 17.4396 | 16.9876 | 0.162 | 0.145 | 0.145 | 3.434 | 0 | 487.2979 | 490.7319 | 3.434 | 0 | 487.2979 | 490.7319
| 17.11.2016 23:00 | 12.8789 | 10.202 | 1.9824 | 0.022 | 0.4 | 0.097652 | 0.087404 | 0.087404 | 0 | 386.8877 | 0 | 386.8877 | 154.942 | 0 | 154.942 | 0 | 0 | 0.19187 | 0 | 0 | 0 | 0 | 0.075085 | 1.0256 | 0.28223 | 0.25261 | 0.25261 | 2.0801 | 29.1487 | 4.8908 | 34.0395 | 0 | 0.17268 | 0 | 3.488 | 2.778 | 0.045051 | 0.49231 | 0 | 0 | 0 | 15.0263 | 14.5743 | 0.162 | 0.145 | 0.145 | 154.942 | 0 | 386.8877 | 541.8298 | 154.942 | 0 | 386.8877 | 541.8298
| 18.11.2016 00:00 | 10.0688 | 7.9035 | 1.8928 | 0 | 0 | 0.097652 | 0.087404 | 0.087404 | 100000 | 0 | 100000 | 0 | 100519.87 | 100000 | 158.7463 | 361.1196 | 0 | 0 | 0 | 0 | 0 | 0 | 0 | 0 | 0.28223 | 0.25261 | 0.25261 | 0.78746 | 22.5816 | 4.6698 | 27.2514 | 0 | 0 | 0 | 2.6524 | 2.6524 | 0 | 0 | 0 | 0 | 0 | 11.7428 | 11.2908 | 0.162 | 0.145 | 0.145 | 158.7463 | 361.1196 | 0 | 519.866 | 158.7463 | 361.1196 | 0 | 519.866
| 18.11.2016 01:00 | 10.6329 | 8.3496 | 1.9824 | 0 | 0.028406 | 0.097652 | 0.087404 | 0.087404 | 100000 | 0 | 100000 | 0 | 100510.65 | 100000 | 150.6352 | 360.0119 | 0 | 0 | 0 | 0 | 0 | 0 | 0 | 0.072836 | 0.28223 | 0.25261 | 0.25261 | 0.86029 | 23.8559 | 4.8908 | 28.7468 | 0 | 0 | 0 | 2.813 | 2.778 | 0 | 0.034961 | 0 | 0 | 0 | 12.38 | 11.928 | 0.162 | 0.145 | 0.145 | 150.6352 | 360.0119 | 0 | 510.647 | 150.6352 | 360.0119 | 0 | 510.647
| 18.11.2016 02:00 | 11.0154 | 8.6652 | 1.9824 | 0 | 0.095294 | 0.097652 | 0.087404 | 0.087404 | 0 | 0 | 0 | 0 | 532.4909 | 0 | 172.5217 | 359.9692 | 0 | 0 | 0 | 0 | 0 | 0 | 0 | 0.24434 | 0.28223 | 0.25261 | 0.25261 | 1.0318 | 24.7577 | 4.8908 | 29.6485 | 0 | 0 | 0 | 2.8953 | 2.778 | 0 | 0.11729 | 0 | 0 | 0 | 12.8308 | 12.3788 | 0.162 | 0.145 | 0.145 | 172.5217 | 359.9692 | 0 | 532.4908 | 172.5217 | 359.9692 | 0 | 532.4908
| 18.11.2016 03:00 | 12.4842 | 9.8288 | 1.9824 | 0.00048216 | 0.4 | 0.097652 | 0.087404 | 0.087404 | 0 | 359.3273 | 0 | 359.3273 | 161.3568 | 0 | 161.3568 | 0 | 0 | 0 | 0 | 0 | 0 | 0 | 0.0016456 | 1.0256 | 0.28223 | 0.25261 | 0.25261 | 1.8147 | 28.0824 | 4.8908 | 32.9733 | 0 | 0 | 0 | 3.2713 | 2.778 | 0.00098737 | 0.49231 | 0 | 0 | 0 | 14.4932 | 14.0412 | 0.162 | 0.145 | 0.145 | 161.3568 | 0 | 359.3273 | 520.6841 | 161.3568 | 0 | 359.3273 | 520.6841
| 18.11.2016 04:00 | 14.7463 | 12.0694 | 1.9824 | 0.022 | 0.4 | 0.097652 | 0.087404 | 0.087404 | 0 | 404.4246 | 0 | 404.4246 | 164.7521 | 0 | 164.7521 | 0 | 0 | 0.80087 | 0 | 0 | 0 | 0 | 0.075085 | 1.0256 | 0.28223 | 0.25261 | 0.25261 | 2.6891 | 34.484 | 4.8908 | 39.3749 | 0 | 0.72078 | 0 | 4.0361 | 2.778 | 0.045051 | 0.49231 | 0 | 0 | 0 | 17.694 | 17.242 | 0.162 | 0.145 | 0.145 | 164.7521 | 0 | 404.4246 | 569.1766 | 164.7521 | 0 | 404.4246 | 569.1766
| 18.11.2016 05:00 | 15.5555 | 12.8786 | 1.9824 | 0.022 | 0.4 | 0.097652 | 0.087404 | 0.087404 | 0 | 458.6642 | 0 | 458.6642 | 118.3704 | 0 | 118.3704 | 0 | 0 | 2.3445 | 0 | 5.1352 | 0 | 0 | 0.075085 | 1.0256 | 0.28223 | 0.25261 | 0.25261 | 9.3679 | 36.796 | 4.8908 | 41.6868 | 0 | 2.11 | 0 | 5.4254 | 2.778 | 0.045051 | 0.49231 | 4.6217 | 0 | 0 | 23.4717 | 18.398 | 0.162 | 0.145 | 0.145 | 118.3704 | 0 | 458.6642 | 577.0346 | 118.3704 | 0 | 458.6642 | 577.0346
| 18.11.2016 06:00 | 15.5555 | 12.8786 | 1.9824 | 0.022 | 0.4 | 0.097652 | 0.087404 | 0.087404 | 0 | 459.2726 | 0 | 459.2726 | 141.2676 | 0 | 141.2676 | 0 | 0 | 2.6853 | 0 | 6.7743 | 0 | 0 | 0.075085 | 1.0256 | 0.28223 | 0.25261 | 0.25261 | 11.3478 | 36.796 | 4.8908 | 41.6868 | 0 | 2.4168 | 0 | 5.7321 | 2.778 | 0.045051 | 0.49231 | 6.0969 | 0 | 0 | 24.9469 | 18.398 | 0.162 | 0.145 | 0.145 | 141.2676 | 0 | 459.2726 | 600.5402 | 141.2676 | 0 | 459.2726 | 600.5402
| 18.11.2016 07:00 | 15.5555 | 12.8786 | 1.9824 | 0.022 | 0.4 | 0.097652 | 0.087404 | 0.087404 | 0 | 459.1383 | 0 | 459.1383 | 161.3815 | 0 | 161.3815 | 0 | 0 | 2.6459 | 0 | 6.6301 | 0 | 0 | 0.075085 | 1.0256 | 0.28223 | 0.25261 | 0.25261 | 11.1641 | 36.796 | 4.8908 | 41.6868 | 0 | 2.3813 | 0 | 5.6966 | 2.778 | 0.045051 | 0.49231 | 5.9671 | 0 | 0 | 24.8171 | 18.398 | 0.162 | 0.145 | 0.145 | 161.3815 | 0 | 459.1383 | 620.5197 | 161.3815 | 0 | 459.1383 | 620.5197
| 18.11.2016 08:00 | 15.5555 | 12.8786 | 1.9824 | 0.022 | 0.4 | 0.097652 | 0.087404 | 0.087404 | 0 | 459.5009 | 0 | 459.5009 | 180.3398 | 0 | 180.3398 | 0 | 0 | 2.2889 | 0 | 4.9023 | 0 | 0 | 0.075085 | 1.0256 | 0.28223 | 0.25261 | 0.25261 | 9.0793 | 36.796 | 4.8908 | 41.6868 | 0 | 2.06 | 0 | 5.3753 | 2.778 | 0.045051 | 0.49231 | 4.412 | 0 | 0 | 23.262 | 18.398 | 0.162 | 0.145 | 0.145 | 180.3398 | 0 | 459.5009 | 639.8407 | 180.3398 | 0 | 459.5009 | 639.8407
| 18.11.2016 09:00 | 15.5555 | 12.8786 | 1.9824 | 0.022 | 0.4 | 0.097652 | 0.087404 | 0.087404 | 0 | 458.6839 | 0 | 458.6839 | 188.9555 | 0 | 188.9555 | 0 | 0 | 1.9237 | 0 | 3.2256 | 0 | 0 | 0.075085 | 1.0256 | 0.28223 | 0.25261 | 0.25261 | 7.0374 | 36.796 | 4.8908 | 41.6868 | 0 | 1.7313 | 0 | 5.0467 | 2.778 | 0.045051 | 0.49231 | 2.903 | 0 | 0 | 21.753 | 18.398 | 0.162 | 0.145 | 0.145 | 188.9555 | 0 | 458.6839 | 647.6394 | 188.9555 | 0 | 458.6839 | 647.6394
| 18.11.2016 10:00 | 15.5555 | 12.8786 | 1.9824 | 0.022 | 0.4 | 0.097652 | 0.087404 | 0.087404 | 0 | 457.5573 | 0 | 457.5573 | 196.9134 | 0 | 196.9134 | 0 | 0 | 1.6227 | 0 | 1.8661 | 0 | 0 | 0.075085 | 1.0256 | 0.28223 | 0.25261 | 0.25261 | 5.3769 | 36.796 | 4.8908 | 41.6868 | 0 | 1.4604 | 0 | 4.7758 | 2.778 | 0.045051 | 0.49231 | 1.6795 | 0 | 0 | 20.5295 | 18.398 | 0.162 | 0.145 | 0.145 | 196.9134 | 0 | 457.5573 | 654.4707 | 196.9134 | 0 | 457.5573 | 654.4707
| 18.11.2016 11:00 | 15.5555 | 12.8786 | 1.9824 | 0.022 | 0.4 | 0.097652 | 0.087404 | 0.087404 | 0 | 455.8006 | 0 | 455.8006 | 181.5899 | 0 | 181.5899 | 0 | 0 | 1.374 | 0 | 0.78374 | 0 | 0 | 0.075085 | 1.0256 | 0.28223 | 0.25261 | 0.25261 | 4.046 | 36.796 | 4.8908 | 41.6868 | 0 | 1.2366 | 0 | 4.552 | 2.778 | 0.045051 | 0.49231 | 0.70536 | 0 | 0 | 19.5554 | 18.398 | 0.162 | 0.145 | 0.145 | 181.5899 | 0 | 455.8006 | 637.3904 | 181.5899 | 0 | 455.8006 | 637.3904
| 18.11.2016 12:00 | 15.5555 | 12.8786 | 1.9824 | 0.022 | 0.4 | 0.097652 | 0.087404 | 0.087404 | 0 | 406.7123 | 0 | 406.7123 | 36.0199 | 0 | 36.0199 | 0 | 0 | 1.2219 | 0 | 0.091825 | 0 | 0 | 0.075085 | 1.0256 | 0.28223 | 0.25261 | 0.25261 | 3.2019 | 36.796 | 4.8908 | 41.6868 | 0 | 1.0997 | 0 | 4.4151 | 2.778 | 0.045051 | 0.49231 | 0.082642 | 0 | 0 | 18.9326 | 18.398 | 0.162 | 0.145 | 0.145 | 36.0199 | 0 | 406.7123 | 442.7323 | 36.0199 | 0 | 406.7123 | 442.7323
| 18.11.2016 13:00 | 15.4292 | 12.7524 | 1.9824 | 0.022 | 0.4 | 0.097652 | 0.087404 | 0.087404 | 0 | 446.8021 | 0 | 446.8021 | 0 | 0 | 0 | 0 | 0 | 1.1473 | 0 | 0 | 0 | 0 | 0.075085 | 1.0256 | 0.28223 | 0.25261 | 0.25261 | 3.0355 | 36.4353 | 4.8908 | 41.3262 | 0 | 1.0326 | 0 | 4.3479 | 2.778 | 0.045051 | 0.49231 | 0 | 0 | 0 | 18.6697 | 18.2177 | 0.162 | 0.145 | 0.145 | 0 | 0 | 446.8021 | 446.8021 | 0 | 0 | 446.8021 | 446.8021
| 18.11.2016 14:00 | 15.3114 | 12.6345 | 1.9824 | 0.022 | 0.4 | 0.097652 | 0.087404 | 0.087404 | 0 | 374.6385 | 0 | 374.6385 | 0 | 0 | 0 | 0 | 0 | 1.1168 | 0 | 0 | 0 | 0 | 0.075085 | 1.0256 | 0.28223 | 0.25261 | 0.25261 | 3.005 | 36.0986 | 4.8908 | 40.9894 | 0 | 1.0051 | 0 | 4.3205 | 2.778 | 0.045051 | 0.49231 | 0 | 0 | 0 | 18.5013 | 18.0493 | 0.162 | 0.145 | 0.145 | 0 | 0 | 374.6385 | 374.6385 | 0 | 0 | 374.6385 | 374.6385
| 18.11.2016 15:00 | 15.3755 | 12.6986 | 1.9824 | 0.022 | 0.4 | 0.097652 | 0.087404 | 0.087404 | 0 | 311.9312 | 0 | 311.9312 | 0 | 0 | 0 | 0 | 0 | 1.1504 | 0 | 0 | 0 | 0 | 0.075085 | 1.0256 | 0.28223 | 0.25261 | 0.25261 | 3.0386 | 36.2817 | 4.8908 | 41.1725 | 0 | 1.0354 | 0 | 4.3508 | 2.778 | 0.045051 | 0.49231 | 0 | 0 | 0 | 18.5928 | 18.1408 | 0.162 | 0.145 | 0.145 | 0 | 0 | 311.9312 | 311.9312 | 0 | 0 | 311.9312 | 311.9312
| 18.11.2016 16:00 | 15.5555 | 12.8786 | 1.9824 | 0.022 | 0.4 | 0.097652 | 0.087404 | 0.087404 | 0 | 301.6339 | 0 | 301.6339 | 0 | 0 | 0 | 0 | 0 | 1.3113 | 0 | 0.33325 | 0 | 0 | 0.075085 | 1.0256 | 0.28223 | 0.25261 | 0.25261 | 3.5327 | 36.796 | 4.8908 | 41.6868 | 0 | 1.1802 | 0 | 4.4955 | 2.778 | 0.045051 | 0.49231 | 0.29992 | 0 | 0 | 19.1499 | 18.398 | 0.162 | 0.145 | 0.145 | 0 | 0 | 301.6339 | 301.6339 | 0 | 0 | 301.6339 | 301.6339
| 18.11.2016 17:00 | 15.5555 | 12.8786 | 1.9824 | 0.022 | 0.4 | 0.097652 | 0.087404 | 0.087404 | 0 | 334.835 | 0 | 334.835 | 0 | 0 | 0 | 0 | 0 | 1.4564 | 0 | 0.89226 | 0 | 0 | 0.075085 | 1.0256 | 0.28223 | 0.25261 | 0.25261 | 4.2368 | 36.796 | 4.8908 | 41.6868 | 0 | 1.3108 | 0 | 4.6261 | 2.778 | 0.045051 | 0.49231 | 0.80304 | 0 | 0 | 19.653 | 18.398 | 0.162 | 0.145 | 0.145 | 0 | 0 | 334.835 | 334.835 | 0 | 0 | 334.835 | 334.835
| 18.11.2016 18:00 | 15.5555 | 12.8786 | 1.9824 | 0.022 | 0.4 | 0.097652 | 0.087404 | 0.087404 | 0 | 366.41 | 0 | 366.41 | 0 | 0 | 0 | 0 | 0 | 1.5784 | 0 | 1.2877 | 0 | 0 | 0.075085 | 1.0256 | 0.28223 | 0.25261 | 0.25261 | 4.7543 | 36.796 | 4.8908 | 41.6868 | 0 | 1.4206 | 0 | 4.7359 | 2.778 | 0.045051 | 0.49231 | 1.1589 | 0 | 0 | 20.0089 | 18.398 | 0.162 | 0.145 | 0.145 | 0 | 0 | 366.41 | 366.41 | 0 | 0 | 366.41 | 366.41
| 18.11.2016 19:00 | 15.5555 | 12.8786 | 1.9824 | 0.022 | 0.4 | 0.097652 | 0.087404 | 0.087404 | 0 | 344.6913 | 0 | 344.6913 | 0 | 0 | 0 | 0 | 0 | 1.6258 | 0 | 1.394 | 0 | 0 | 0.075085 | 1.0256 | 0.28223 | 0.25261 | 0.25261 | 4.9079 | 36.796 | 4.8908 | 41.6868 | 0 | 1.4632 | 0 | 4.7785 | 2.778 | 0.045051 | 0.49231 | 1.2546 | 0 | 0 | 20.1046 | 18.398 | 0.162 | 0.145 | 0.145 | 0 | 0 | 344.6913 | 344.6913 | 0 | 0 | 344.6913 | 344.6913
| 18.11.2016 20:00 | 15.5555 | 12.8786 | 1.9824 | 0.022 | 0.4 | 0.097652 | 0.087404 | 0.087404 | 0 | 428.3008 | 0 | 428.3008 | 0 | 0 | 0 | 0 | 0 | 1.4806 | 0 | 0.66948 | 0 | 0 | 0.075085 | 1.0256 | 0.28223 | 0.25261 | 0.25261 | 4.0382 | 36.796 | 4.8908 | 41.6868 | 0 | 1.3325 | 0 | 4.6479 | 2.778 | 0.045051 | 0.49231 | 0.60253 | 0 | 0 | 19.4525 | 18.398 | 0.162 | 0.145 | 0.145 | 0 | 0 | 428.3008 | 428.3008 | 0 | 0 | 428.3008 | 428.3008
| 18.11.2016 21:00 | 14.3637 | 11.6869 | 1.9824 | 0.022 | 0.4 | 0.097652 | 0.087404 | 0.087404 | 0 | 485.8316 | 0 | 485.8316 | 0 | 0 | 0 | 0 | 0 | 0.90806 | 0 | 0 | 0 | 0 | 0.075085 | 1.0256 | 0.28223 | 0.25261 | 0.25261 | 2.7962 | 33.391 | 4.8908 | 38.2819 | 0 | 0.81725 | 0 | 4.1326 | 2.778 | 0.045051 | 0.49231 | 0 | 0 | 0 | 17.1475 | 16.6955 | 0.162 | 0.145 | 0.145 | 0 | 0 | 485.8316 | 485.8316 | 0 | 0 | 485.8316 | 485.8316
| 18.11.2016 22:00 | 12.6317 | 9.9548 | 1.9824 | 0.022 | 0.4 | 0.097652 | 0.087404 | 0.087404 | 0 | 492.8697 | 0 | 492.8697 | 0 | 0 | 0 | 0 | 0 | 0.22115 | 0 | 0 | 0 | 0 | 0.075085 | 1.0256 | 0.28223 | 0.25261 | 0.25261 | 2.1093 | 28.4424 | 4.8908 | 33.3332 | 0 | 0.19904 | 0 | 3.5144 | 2.778 | 0.045051 | 0.49231 | 0 | 0 | 0 | 14.6732 | 14.2212 | 0.162 | 0.145 | 0.145 | 0 | 0 | 492.8697 | 492.8697 | 0 | 0 | 492.8697 | 492.8697
| 18.11.2016 23:00 | 10.7144 | 8.3668 | 1.9824 | 0 | 0.092788 | 0.097652 | 0.087404 | 0.087404 | 0 | 505.4291 | 0 | 505.4291 | 0 | 0 | 0 | 0 | 0 | 0 | 0 | 0 | 0 | 0 | 0 | 0.23792 | 0.28223 | 0.25261 | 0.25261 | 1.0254 | 23.9051 | 4.8908 | 28.7959 | 0 | 0 | 0 | 2.8922 | 2.778 | 0 | 0.1142 | 0 | 0 | 0 | 12.4045 | 11.9525 | 0.162 | 0.145 | 0.145 | 0 | 0 | 505.4291 | 505.4291 | 0 | 0 | 505.4291 | 505.4291
| 19.11.2016 00:00 | 11.201 | 8.8037 | 1.9824 | 0 | 0.14243 | 0.097652 | 0.087404 | 0.087404 | 0 | 601.3964 | 0 | 601.3964 | 0 | 0 | 0 | 0 | 0 | 0 | 0 | 0 | 0 | 0 | 0 | 0.3652 | 0.28223 | 0.25261 | 0.25261 | 1.1527 | 25.1534 | 4.8908 | 30.0443 | 0 | 0 | 0 | 2.9533 | 2.778 | 0 | 0.1753 | 0 | 0 | 0 | 13.0287 | 12.5767 | 0.162 | 0.145 | 0.145 | 0 | 0 | 601.3964 | 601.3964 | 0 | 0 | 601.3964 | 601.3964
| 19.11.2016 01:00 | 11.6087 | 9.1089 | 1.9824 | 0 | 0.24484 | 0.097652 | 0.087404 | 0.087404 | 0 | 539.6604 | 0 | 539.6604 | 0 | 0 | 0 | 0 | 0 | 0 | 0 | 0 | 0 | 0 | 0 | 0.6278 | 0.28223 | 0.25261 | 0.25261 | 1.4153 | 26.0255 | 4.8908 | 30.9164 | 0 | 0 | 0 | 3.0793 | 2.778 | 0 | 0.30134 | 0 | 0 | 0 | 13.4648 | 13.0128 | 0.162 | 0.145 | 0.145 | 0 | 0 | 539.6604 | 539.6604 | 0 | 0 | 539.6604 | 539.6604
| 19.11.2016 02:00 | 12.3993 | 9.7576 | 1.9824 | 0 | 0.38685 | 0.097652 | 0.087404 | 0.087404 | 0 | 500.3274 | 0 | 500.3274 | 0 | 0 | 0 | 0 | 0 | 0 | 0 | 0 | 0 | 0 | 0 | 0.99191 | 0.28223 | 0.25261 | 0.25261 | 1.7794 | 27.8788 | 4.8908 | 32.7697 | 0 | 0 | 0 | 3.2541 | 2.778 | 0 | 0.47612 | 0 | 0 | 0 | 14.3914 | 13.9394 | 0.162 | 0.145 | 0.145 | 0 | 0 | 500.3274 | 500.3274 | 0 | 0 | 500.3274 | 500.3274
| 19.11.2016 03:00 | 13.8852 | 11.2083 | 1.9824 | 0.022 | 0.4 | 0.097652 | 0.087404 | 0.087404 | 0 | 428.9928 | 0 | 428.9928 | 0 | 0 | 0 | 0 | 0 | 0.44685 | 0 | 0 | 0 | 0 | 0.075085 | 1.0256 | 0.28223 | 0.25261 | 0.25261 | 2.335 | 32.0238 | 4.8908 | 36.9146 | 0 | 0.40216 | 0 | 3.7175 | 2.778 | 0.045051 | 0.49231 | 0 | 0 | 0 | 16.4639 | 16.0119 | 0.162 | 0.145 | 0.145 | 0 | 0 | 428.9928 | 428.9928 | 0 | 0 | 428.9928 | 428.9928
| 19.11.2016 04:00 | 15.5555 | 12.8786 | 1.9824 | 0.022 | 0.4 | 0.097652 | 0.087404 | 0.087404 | 0 | 299.3699 | 0 | 299.3699 | 0 | 0 | 0 | 0 | 0 | 1.4536 | 0 | 1.5974 | 0 | 0 | 0.075085 | 1.0256 | 0.28223 | 0.25261 | 0.25261 | 4.9392 | 36.796 | 4.8908 | 41.6868 | 0 | 1.3083 | 0 | 4.6236 | 2.778 | 0.045051 | 0.49231 | 1.4377 | 0 | 0 | 20.2877 | 18.398 | 0.162 | 0.145 | 0.145 | 0 | 0 | 299.3699 | 299.3699 | 0 | 0 | 299.3699 | 299.3699
| 19.11.2016 05:00 | 15.5555 | 12.8786 | 1.9824 | 0.022 | 0.4 | 0.097652 | 0.087404 | 0.087404 | 0 | 188.9915 | 0 | 188.9915 | 0 | 0 | 0 | 0 | 0 | 3.0969 | 0 | 8.3234 | 0 | 0 | 0.075085 | 1.0256 | 0.28223 | 0.25261 | 0.25261 | 13.3085 | 36.796 | 4.8908 | 41.6868 | 0 | 2.7872 | 0 | 6.1026 | 2.778 | 0.045051 | 0.49231 | 7.491 | 0 | 0 | 26.341 | 18.398 | 0.162 | 0.145 | 0.145 | 0 | 0 | 188.9915 | 188.9916 | 0 | 0 | 188.9915 | 188.9916
| 19.11.2016 06:00 | 15.5555 | 12.8786 | 1.9824 | 0.022 | 0.4 | 0.097652 | 0.087404 | 0.087404 | 0 | 284.5453 | 0 | 284.5453 | 0 | 0 | 0 | 0 | 0 | 3.3514 | 0 | 9.5105 | 0 | 0 | 0.075085 | 1.0256 | 0.28223 | 0.25261 | 0.25261 | 14.7501 | 36.796 | 4.8908 | 41.6868 | 0 | 3.0163 | 0 | 6.3316 | 2.778 | 0.045051 | 0.49231 | 8.5594 | 0 | 0 | 27.4094 | 18.398 | 0.162 | 0.145 | 0.145 | 0 | 0 | 284.5453 | 284.5452 | 0 | 0 | 284.5453 | 284.5452
| 19.11.2016 07:00 | 15.5555 | 12.8786 | 1.9824 | 0.022 | 0.4 | 0.097652 | 0.087404 | 0.087404 | 0 | 256.6745 | 0 | 256.6745 | 0 | 0 | 0 | 0 | 0 | 3.1731 | 0 | 8.6656 | 0 | 0 | 0.075085 | 1.0256 | 0.28223 | 0.25261 | 0.25261 | 13.7268 | 36.796 | 4.8908 | 41.6868 | 0 | 2.8558 | 0 | 6.1711 | 2.778 | 0.045051 | 0.49231 | 7.799 | 0 | 0 | 26.649 | 18.398 | 0.162 | 0.145 | 0.145 | 0 | 0 | 256.6745 | 256.6745 | 0 | 0 | 256.6745 | 256.6745
| 19.11.2016 08:00 | 15.5555 | 12.8786 | 1.9824 | 0.022 | 0.4 | 0.097652 | 0.087404 | 0.087404 | 0 | 198.7076 | 0 | 198.7076 | 0 | 0 | 0 | 0 | 0 | 2.8173 | 0 | 6.9563 | 0 | 0 | 0.075085 | 1.0256 | 0.28223 | 0.25261 | 0.25261 | 11.6618 | 36.796 | 4.8908 | 41.6868 | 0 | 2.5356 | 0 | 5.8509 | 2.778 | 0.045051 | 0.49231 | 6.2607 | 0 | 0 | 25.1107 | 18.398 | 0.162 | 0.145 | 0.145 | 0 | 0 | 198.7076 | 198.7076 | 0 | 0 | 198.7076 | 198.7076
| 19.11.2016 09:00 | 15.5555 | 12.8786 | 1.9824 | 0.022 | 0.4 | 0.097652 | 0.087404 | 0.087404 | 0 | 164.8457 | 0 | 164.8457 | 0 | 0 | 0 | 0 | 0 | 2.4118 | 0 | 5.0995 | 0 | 0 | 0.075085 | 1.0256 | 0.28223 | 0.25261 | 0.25261 | 9.3995 | 36.796 | 4.8908 | 41.6868 | 0 | 2.1707 | 0 | 5.486 | 2.778 | 0.045051 | 0.49231 | 4.5895 | 0 | 0 | 23.4395 | 18.398 | 0.162 | 0.145 | 0.145 | 0 | 0 | 164.8457 | 164.8457 | 0 | 0 | 164.8457 | 164.8457
| 19.11.2016 10:00 | 15.5555 | 12.8786 | 1.9824 | 0.022 | 0.4 | 0.097652 | 0.087404 | 0.087404 | 0 | 166.5574 | 0 | 166.5574 | 0 | 0 | 0 | 0 | 0 | 2.1604 | 0 | 4.0169 | 0 | 0 | 0.075085 | 1.0256 | 0.28223 | 0.25261 | 0.25261 | 8.0655 | 36.796 | 4.8908 | 41.6868 | 0 | 1.9444 | 0 | 5.2597 | 2.778 | 0.045051 | 0.49231 | 3.6152 | 0 | 0 | 22.4652 | 18.398 | 0.162 | 0.145 | 0.145 | 0 | 0 | 166.5574 | 166.5574 | 0 | 0 | 166.5574 | 166.5574
| 19.11.2016 11:00 | 15.5555 | 12.8786 | 1.9824 | 0.022 | 0.4 | 0.097652 | 0.087404 | 0.087404 | 0 | 176.5212 | 0 | 176.5212 | 0 | 0 | 0 | 0 | 0 | 1.8762 | 0 | 2.7788 | 0 | 0 | 0.075085 | 1.0256 | 0.28223 | 0.25261 | 0.25261 | 6.5431 | 36.796 | 4.8908 | 41.6868 | 0 | 1.6885 | 0 | 5.0039 | 2.778 | 0.045051 | 0.49231 | 2.5009 | 0 | 0 | 21.3509 | 18.398 | 0.162 | 0.145 | 0.145 | 0 | 0 | 176.5212 | 176.5212 | 0 | 0 | 176.5212 | 176.5212
| 19.11.2016 12:00 | 15.5555 | 12.8786 | 1.9824 | 0.022 | 0.4 | 0.097652 | 0.087404 | 0.087404 | 0 | 191.2433 | 0 | 191.2433 | 0 | 0 | 0 | 0 | 0 | 1.4629 | 0 | 0.7675 | 0 | 0 | 0.075085 | 1.0256 | 0.28223 | 0.25261 | 0.25261 | 4.1186 | 36.796 | 4.8908 | 41.6868 | 0 | 1.3166 | 0 | 4.632 | 2.778 | 0.045051 | 0.49231 | 0.69075 | 0 | 0 | 19.5407 | 18.398 | 0.162 | 0.145 | 0.145 | 0 | 0 | 191.2433 | 191.2433 | 0 | 0 | 191.2433 | 191.2433
| 19.11.2016 13:00 | 15.5555 | 12.8786 | 1.9824 | 0.022 | 0.4 | 0.097652 | 0.087404 | 0.087404 | 0 | 151.8853 | 0 | 151.8853 | 0 | 0 | 0 | 0 | 0 | 1.3687 | 0 | 0.38768 | 0 | 0 | 0.075085 | 1.0256 | 0.28223 | 0.25261 | 0.25261 | 3.6445 | 36.796 | 4.8908 | 41.6868 | 0 | 1.2318 | 0 | 4.5472 | 2.778 | 0.045051 | 0.49231 | 0.34891 | 0 | 0 | 19.1989 | 18.398 | 0.162 | 0.145 | 0.145 | 0 | 0 | 151.8853 | 151.8853 | 0 | 0 | 151.8853 | 151.8853
| 19.11.2016 14:00 | 15.5555 | 12.8786 | 1.9824 | 0.022 | 0.4 | 0.097652 | 0.087404 | 0.087404 | 0 | 142.3175 | 0 | 142.3175 | 0 | 0 | 0 | 0 | 0 | 1.4261 | 0 | 0.64474 | 0 | 0 | 0.075085 | 1.0256 | 0.28223 | 0.25261 | 0.25261 | 3.959 | 36.796 | 4.8908 | 41.6868 | 0 | 1.2835 | 0 | 4.5989 | 2.778 | 0.045051 | 0.49231 | 0.58027 | 0 | 0 | 19.4303 | 18.398 | 0.162 | 0.145 | 0.145 | 0 | 0 | 142.3175 | 142.3175 | 0 | 0 | 142.3175 | 142.3175
| 19.11.2016 15:00 | 15.5555 | 12.8786 | 1.9824 | 0.022 | 0.4 | 0.097652 | 0.087404 | 0.087404 | 0 | 100.1684 | 0 | 100.1684 | 0 | 0 | 0 | 0 | 0 | 1.5555 | 0 | 1.2248 | 0 | 0 | 0.075085 | 1.0256 | 0.28223 | 0.25261 | 0.25261 | 4.6684 | 36.796 | 4.8908 | 41.6868 | 0 | 1.3999 | 0 | 4.7153 | 2.778 | 0.045051 | 0.49231 | 1.1023 | 0 | 0 | 19.9523 | 18.398 | 0.162 | 0.145 | 0.145 | 0 | 0 | 100.1684 | 100.1684 | 0 | 0 | 100.1684 | 100.1684
| 19.11.2016 16:00 | 15.5555 | 12.8786 | 1.9824 | 0.022 | 0.4 | 0.097652 | 0.087404 | 0.087404 | 0 | 89.346 | 0 | 89.346 | 0 | 0 | 0 | 0 | 0 | 1.7783 | 0 | 2.1317 | 0 | 0 | 0.075085 | 1.0256 | 0.28223 | 0.25261 | 0.25261 | 5.7982 | 36.796 | 4.8908 | 41.6868 | 0 | 1.6005 | 0 | 4.9158 | 2.778 | 0.045051 | 0.49231 | 1.9186 | 0 | 0 | 20.7686 | 18.398 | 0.162 | 0.145 | 0.145 | 0 | 0 | 89.346 | 89.346 | 0 | 0 | 89.346 | 89.346
| 19.11.2016 17:00 | 15.5555 | 12.8786 | 1.9824 | 0.022 | 0.4 | 0.097652 | 0.087404 | 0.087404 | 0 | 92.0854 | 0 | 92.0854 | 0 | 0 | 0 | 0 | 0 | 2.0199 | 0 | 3.1579 | 0 | 0 | 0.075085 | 1.0256 | 0.28223 | 0.25261 | 0.25261 | 7.0661 | 36.796 | 4.8908 | 41.6868 | 0 | 1.8179 | 0 | 5.1333 | 2.778 | 0.045051 | 0.49231 | 2.8422 | 0 | 0 | 21.6922 | 18.398 | 0.162 | 0.145 | 0.145 | 0 | 0 | 92.0854 | 92.0854 | 0 | 0 | 92.0854 | 92.0854
| 19.11.2016 18:00 | 15.5555 | 12.8786 | 1.9824 | 0.022 | 0.4 | 0.097652 | 0.087404 | 0.087404 | 0 | 53.4793 | 0 | 53.4793 | 0 | 0 | 0 | 0 | 0 | 2.0712 | 0 | 3.1611 | 0 | 0 | 0.075085 | 1.0256 | 0.28223 | 0.25261 | 0.25261 | 7.1205 | 36.796 | 4.8908 | 41.6868 | 0 | 1.8641 | 0 | 5.1795 | 2.778 | 0.045051 | 0.49231 | 2.845 | 0 | 0 | 21.695 | 18.398 | 0.162 | 0.145 | 0.145 | 0 | 0 | 53.4793 | 53.4793 | 0 | 0 | 53.4793 | 53.4793
| 19.11.2016 19:00 | 15.5555 | 12.8786 | 1.9824 | 0.022 | 0.4 | 0.097652 | 0.087404 | 0.087404 | 0 | 73.5757 | 0 | 73.5757 | 0 | 0 | 0 | 0 | 0 | 2.2048 | 0 | 3.688 | 0 | 0 | 0.075085 | 1.0256 | 0.28223 | 0.25261 | 0.25261 | 7.781 | 36.796 | 4.8908 | 41.6868 | 0 | 1.9843 | 0 | 5.2997 | 2.778 | 0.045051 | 0.49231 | 3.3192 | 0 | 0 | 22.1692 | 18.398 | 0.162 | 0.145 | 0.145 | 0 | 0 | 73.5757 | 73.5757 | 0 | 0 | 73.5757 | 73.5757
| 19.11.2016 20:00 | 15.5555 | 12.8786 | 1.9824 | 0.022 | 0.4 | 0.097652 | 0.087404 | 0.087404 | 0 | 121.6464 | 0 | 121.6464 | 0 | 0 | 0 | 0 | 0 | 2.0845 | 0 | 3.0922 | 0 | 0 | 0.075085 | 1.0256 | 0.28223 | 0.25261 | 0.25261 | 7.0649 | 36.796 | 4.8908 | 41.6868 | 0 | 1.876 | 0 | 5.1914 | 2.778 | 0.045051 | 0.49231 | 2.783 | 0 | 0 | 21.633 | 18.398 | 0.162 | 0.145 | 0.145 | 0 | 0 | 121.6464 | 121.6464 | 0 | 0 | 121.6464 | 121.6464
| 19.11.2016 21:00 | 15.5555 | 12.8786 | 1.9824 | 0.022 | 0.4 | 0.097652 | 0.087404 | 0.087404 | 0 | 204.1217 | 0 | 204.1217 | 0 | 0 | 0 | 0 | 0 | 1.6044 | 0 | 1.0517 | 0 | 0 | 0.075085 | 1.0256 | 0.28223 | 0.25261 | 0.25261 | 4.5443 | 36.796 | 4.8908 | 41.6868 | 0 | 1.444 | 0 | 4.7594 | 2.778 | 0.045051 | 0.49231 | 0.94649 | 0 | 0 | 19.7965 | 18.398 | 0.162 | 0.145 | 0.145 | 0 | 0 | 204.1217 | 204.1217 | 0 | 0 | 204.1217 | 204.1217
| 19.11.2016 22:00 | 13.9296 | 11.2527 | 1.9824 | 0.022 | 0.4 | 0.097652 | 0.087404 | 0.087404 | 0 | 229.2927 | 0 | 229.2927 | 0 | 0 | 0 | 0 | 0 | 0.72391 | 0 | 0 | 0 | 0 | 0.075085 | 1.0256 | 0.28223 | 0.25261 | 0.25261 | 2.6121 | 32.1506 | 4.8908 | 37.0414 | 0 | 0.65152 | 0 | 3.9669 | 2.778 | 0.045051 | 0.49231 | 0 | 0 | 0 | 16.5273 | 16.0753 | 0.162 | 0.145 | 0.145 | 0 | 0 | 229.2927 | 229.2927 | 0 | 0 | 229.2927 | 229.2927
| 19.11.2016 23:00 | 12.2543 | 9.5859 | 1.9824 | 0.013465 | 0.4 | 0.097652 | 0.087404 | 0.087404 | 0 | 150.8446 | 0 | 150.8446 | 0 | 0 | 0 | 0 | 0 | 0 | 0 | 0 | 0 | 0 | 0.045956 | 1.0256 | 0.28223 | 0.25261 | 0.25261 | 1.8591 | 27.3883 | 4.8908 | 32.2792 | 0 | 0 | 0 | 3.2979 | 2.778 | 0.027573 | 0.49231 | 0 | 0 | 0 | 14.1462 | 13.6942 | 0.162 | 0.145 | 0.145 | 0 | 0 | 150.8446 | 150.8446 | 0 | 0 | 150.8446 | 150.8446
| 20.11.2016 00:00 | 13.6575 | 10.9806 | 1.9824 | 0.022 | 0.4 | 0.097652 | 0.087404 | 0.087404 | 0 | 159.6301 | 0 | 159.6301 | 0 | 0 | 0 | 0 | 0 | 0.30434 | 0 | 0 | 0 | 0 | 0.075085 | 1.0256 | 0.28223 | 0.25261 | 0.25261 | 2.1925 | 31.373 | 4.8908 | 36.2639 | 0 | 0.2739 | 0 | 3.5893 | 2.778 | 0.045051 | 0.49231 | 0 | 0 | 0 | 16.1385 | 15.6865 | 0.162 | 0.145 | 0.145 | 0 | 0 | 159.6301 | 159.6301 | 0 | 0 | 159.6301 | 159.6301
| 20.11.2016 01:00 | 13.3063 | 10.6294 | 1.9824 | 0.022 | 0.4 | 0.097652 | 0.087404 | 0.087404 | 0 | 171.7114 | 0 | 171.7114 | 0 | 0 | 0 | 0 | 0 | 0.24296 | 0 | 0 | 0 | 0 | 0.075085 | 1.0256 | 0.28223 | 0.25261 | 0.25261 | 2.1311 | 30.3697 | 4.8908 | 35.2606 | 0 | 0.21866 | 0 | 3.534 | 2.778 | 0.045051 | 0.49231 | 0 | 0 | 0 | 15.6369 | 15.1849 | 0.162 | 0.145 | 0.145 | 0 | 0 | 171.7114 | 171.7114 | 0 | 0 | 171.7114 | 171.7114
| 20.11.2016 02:00 | 14.2973 | 11.6204 | 1.9824 | 0.022 | 0.4 | 0.097652 | 0.087404 | 0.087404 | 0 | 199.2167 | 0 | 199.2167 | 0 | 0 | 0 | 0 | 0 | 0.54322 | 0 | 0 | 0 | 0 | 0.075085 | 1.0256 | 0.28223 | 0.25261 | 0.25261 | 2.4314 | 33.2011 | 4.8908 | 38.092 | 0 | 0.4889 | 0 | 3.8043 | 2.778 | 0.045051 | 0.49231 | 0 | 0 | 0 | 17.0526 | 16.6006 | 0.162 | 0.145 | 0.145 | 0 | 0 | 199.2167 | 199.2167 | 0 | 0 | 199.2167 | 199.2167
| 20.11.2016 03:00 | 15.5555 | 12.8786 | 1.9824 | 0.022 | 0.4 | 0.097652 | 0.087404 | 0.087404 | 0 | 202.5726 | 0 | 202.5726 | 0 | 0 | 0 | 0 | 0 | 1.2764 | 0 | 1.3975 | 0 | 0 | 0.075085 | 1.0256 | 0.28223 | 0.25261 | 0.25261 | 4.5621 | 36.796 | 4.8908 | 41.6868 | 0 | 1.1488 | 0 | 4.4641 | 2.778 | 0.045051 | 0.49231 | 1.2577 | 0 | 0 | 20.1077 | 18.398 | 0.162 | 0.145 | 0.145 | 0 | 0 | 202.5726 | 202.5726 | 0 | 0 | 202.5726 | 202.5726
| 20.11.2016 04:00 | 15.5555 | 12.8786 | 1.9824 | 0.022 | 0.4 | 0.097652 | 0.087404 | 0.087404 | 0 | 193.1228 | 0 | 193.1228 | 0 | 0 | 0 | 0 | 0 | 2.5805 | 0 | 7.1041 | 0 | 0 | 0.075085 | 1.0256 | 0.28223 | 0.25261 | 0.25261 | 11.5728 | 36.796 | 4.8908 | 41.6868 | 0 | 2.3225 | 0 | 5.6378 | 2.778 | 0.045051 | 0.49231 | 6.3937 | 0 | 0 | 25.2437 | 18.398 | 0.162 | 0.145 | 0.145 | 0 | 0 | 193.1228 | 193.1228 | 0 | 0 | 193.1228 | 193.1228
| 20.11.2016 05:00 | 15.5555 | 12.8786 | 1.9824 | 0.022 | 0.4 | 0.097652 | 0.087404 | 0.087404 | 0 | 217.6932 | 0 | 217.6932 | 0 | 0 | 0 | 0 | 0 | 3.1733 | 0 | 8.3674 | 0 | 0 | 0.075085 | 1.0256 | 0.28223 | 0.25261 | 0.25261 | 13.4289 | 36.796 | 4.8908 | 41.6868 | 0 | 2.856 | 0 | 6.1713 | 2.778 | 0.045051 | 0.49231 | 7.5306 | 0 | 0 | 26.3806 | 18.398 | 0.162 | 0.145 | 0.145 | 0 | 0 | 217.6932 | 217.6931 | 0 | 0 | 217.6932 | 217.6931
| 20.11.2016 06:00 | 15.5555 | 12.8786 | 1.9824 | 0.022 | 0.4 | 0.097652 | 0.087404 | 0.087404 | 0 | 0 | 0 | 0 | 299.6467 | 0 | 0 | 299.6467 | 0 | 3.3 | 0 | 8.8971 | 0 | 0 | 0.075085 | 1.0256 | 0.28223 | 0.25261 | 0.25261 | 14.0854 | 36.796 | 4.8908 | 41.6868 | 0 | 2.97 | 0 | 6.2854 | 2.778 | 0.045051 | 0.49231 | 8.0074 | 0 | 0 | 26.8574 | 18.398 | 0.162 | 0.145 | 0.145 | 0 | 299.6467 | 0 | 299.6467 | 0 | 299.6467 | 0 | 299.6467
| 20.11.2016 07:00 | 15.5555 | 12.8786 | 1.9824 | 0.022 | 0.4 | 0.097652 | 0.087404 | 0.087404 | 0 | 290.5319 | 0 | 290.5319 | 0 | 0 | 0 | 0 | 0 | 2.9998 | 0 | 7.4345 | 0 | 0 | 0.075085 | 1.0256 | 0.28223 | 0.25261 | 0.25261 | 12.3224 | 36.796 | 4.8908 | 41.6868 | 0 | 2.6998 | 0 | 6.0152 | 2.778 | 0.045051 | 0.49231 | 6.691 | 0 | 0 | 25.541 | 18.398 | 0.162 | 0.145 | 0.145 | 0 | 0 | 290.5319 | 290.5319 | 0 | 0 | 290.5319 | 290.5319
| 20.11.2016 08:00 | 15.5555 | 12.8786 | 1.9824 | 0.022 | 0.4 | 0.097652 | 0.087404 | 0.087404 | 0 | 312.2909 | 0 | 312.2909 | 0 | 0 | 0 | 0 | 0 | 2.8013 | 0 | 6.5335 | 0 | 0 | 0.075085 | 1.0256 | 0.28223 | 0.25261 | 0.25261 | 11.223 | 36.796 | 4.8908 | 41.6868 | 0 | 2.5212 | 0 | 5.8365 | 2.778 | 0.045051 | 0.49231 | 5.8802 | 0 | 0 | 24.7302 | 18.398 | 0.162 | 0.145 | 0.145 | 0 | 0 | 312.2909 | 312.2909 | 0 | 0 | 312.2909 | 312.2909
| 20.11.2016 09:00 | 15.5555 | 12.8786 | 1.9824 | 0.022 | 0.4 | 0.097652 | 0.087404 | 0.087404 | 0 | 0 | 0 | 0 | 333.9489 | 0 | 40.7351 | 293.2138 | 0 | 2.4226 | 0 | 4.8268 | 0 | 0 | 0.075085 | 1.0256 | 0.28223 | 0.25261 | 0.25261 | 9.1376 | 36.796 | 4.8908 | 41.6868 | 0 | 2.1804 | 0 | 5.4957 | 2.778 | 0.045051 | 0.49231 | 4.3441 | 0 | 0 | 23.1941 | 18.398 | 0.162 | 0.145 | 0.145 | 40.7351 | 293.2138 | 0 | 333.9489 | 40.7351 | 293.2138 | 0 | 333.9489
| 20.11.2016 10:00 | 15.5555 | 12.8786 | 1.9824 | 0.022 | 0.4 | 0.097652 | 0.087404 | 0.087404 | 0 | 0 | 0 | 0 | 440.988 | 0 | 183.4644 | 257.5235 | 0 | 2.2227 | 0 | 4.0196 | 0 | 0 | 0.075085 | 1.0256 | 0.28223 | 0.25261 | 0.25261 | 8.1305 | 36.796 | 4.8908 | 41.6868 | 0 | 2.0004 | 0 | 5.3158 | 2.778 | 0.045051 | 0.49231 | 3.6176 | 0 | 0 | 22.4676 | 18.398 | 0.162 | 0.145 | 0.145 | 183.4644 | 257.5235 | 0 | 440.988 | 183.4644 | 257.5235 | 0 | 440.988
| 20.11.2016 11:00 | 15.5555 | 12.8786 | 1.9824 | 0.022 | 0.4 | 0.097652 | 0.087404 | 0.087404 | 100000 | 0 | 100000 | 0 | 100478.62 | 100000 | 221.0693 | 257.5457 | 0 | 1.9489 | 0 | 2.8486 | 0 | 0 | 0.075085 | 1.0256 | 0.28223 | 0.25261 | 0.25261 | 6.6857 | 36.796 | 4.8908 | 41.6868 | 0 | 1.754 | 0 | 5.0694 | 2.778 | 0.045051 | 0.49231 | 2.5638 | 0 | 0 | 21.4137 | 18.398 | 0.162 | 0.145 | 0.145 | 221.0693 | 257.5457 | 0 | 478.6151 | 221.0693 | 257.5457 | 0 | 478.6151
| 20.11.2016 12:00 | 15.5555 | 12.8786 | 1.9824 | 0.022 | 0.4 | 0.097652 | 0.087404 | 0.087404 | 100000 | 0 | 100000 | 0 | 100471.79 | 100000 | 213.8754 | 257.912 | 0 | 1.7645 | 0 | 2.01 | 0 | 0 | 0.075085 | 1.0256 | 0.28223 | 0.25261 | 0.25261 | 5.6627 | 36.796 | 4.8908 | 41.6868 | 0 | 1.5881 | 0 | 4.9034 | 2.778 | 0.045051 | 0.49231 | 1.809 | 0 | 0 | 20.659 | 18.398 | 0.162 | 0.145 | 0.145 | 213.8754 | 257.912 | 0 | 471.7874 | 213.8754 | 257.912 | 0 | 471.7874
| 20.11.2016 13:00 | 15.5555 | 12.8786 | 1.9824 | 0.022 | 0.4 | 0.097652 | 0.087404 | 0.087404 | 100000 | 0 | 100000 | 0 | 100552.05 | 100000 | 290.3941 | 261.6582 | 0 | 1.7974 | 0 | 2.2848 | 0 | 0 | 0.075085 | 1.0256 | 0.28223 | 0.25261 | 0.25261 | 5.9703 | 36.796 | 4.8908 | 41.6868 | 0 | 1.6176 | 0 | 4.933 | 2.778 | 0.045051 | 0.49231 | 2.0563 | 0 | 0 | 20.9063 | 18.398 | 0.162 | 0.145 | 0.145 | 290.3941 | 261.6582 | 0 | 552.0523 | 290.3941 | 261.6582 | 0 | 552.0523
| 20.11.2016 14:00 | 15.5555 | 12.8786 | 1.9824 | 0.022 | 0.4 | 0.097652 | 0.087404 | 0.087404 | 100000 | 0 | 100000 | 0 | 100576.68 | 100000 | 315.0293 | 261.6469 | 0 | 1.7188 | 0 | 1.8463 | 0 | 0 | 0.075085 | 1.0256 | 0.28223 | 0.25261 | 0.25261 | 5.4533 | 36.796 | 4.8908 | 41.6868 | 0 | 1.5469 | 0 | 4.8623 | 2.778 | 0.045051 | 0.49231 | 1.6617 | 0 | 0 | 20.5117 | 18.398 | 0.162 | 0.145 | 0.145 | 315.0293 | 261.6469 | 0 | 576.6762 | 315.0293 | 261.6469 | 0 | 576.6762
| 20.11.2016 15:00 | 15.5555 | 12.8786 | 1.9824 | 0.022 | 0.4 | 0.097652 | 0.087404 | 0.087404 | 100000 | 0 | 100000 | 0 | 100606.87 | 100000 | 344.1248 | 262.7497 | 0 | 1.9663 | 0 | 3.0235 | 0 | 0 | 0.075085 | 1.0256 | 0.28223 | 0.25261 | 0.25261 | 6.878 | 36.796 | 4.8908 | 41.6868 | 0 | 1.7697 | 0 | 5.085 | 2.778 | 0.045051 | 0.49231 | 2.7212 | 0 | 0 | 21.5712 | 18.398 | 0.162 | 0.145 | 0.145 | 344.1248 | 262.7497 | 0 | 606.8745 | 344.1248 | 262.7497 | 0 | 606.8745
| 20.11.2016 16:00 | 15.5555 | 12.8786 | 1.9824 | 0.022 | 0.4 | 0.097652 | 0.087404 | 0.087404 | 0 | 263.2821 | 0 | 263.2821 | 319.4649 | 0 | 319.4649 | 0 | 0 | 2.2626 | 0 | 4.2902 | 0 | 0 | 0.075085 | 1.0256 | 0.28223 | 0.25261 | 0.25261 | 8.441 | 36.796 | 4.8908 | 41.6868 | 0 | 2.0363 | 0 | 5.3517 | 2.778 | 0.045051 | 0.49231 | 3.8611 | 0 | 0 | 22.7111 | 18.398 | 0.162 | 0.145 | 0.145 | 319.4649 | 0 | 263.2821 | 582.747 | 319.4649 | 0 | 263.2821 | 582.747
| 20.11.2016 17:00 | 15.5555 | 12.8786 | 1.9824 | 0.022 | 0.4 | 0.097652 | 0.087404 | 0.087404 | 0 | 262.9823 | 0 | 262.9823 | 302.272 | 0 | 302.272 | 0 | 0 | 2.4452 | 0 | 5.0018 | 0 | 0 | 0.075085 | 1.0256 | 0.28223 | 0.25261 | 0.25261 | 9.3351 | 36.796 | 4.8908 | 41.6868 | 0 | 2.2006 | 0 | 5.516 | 2.778 | 0.045051 | 0.49231 | 4.5016 | 0 | 0 | 23.3516 | 18.398 | 0.162 | 0.145 | 0.145 | 302.272 | 0 | 262.9823 | 565.2542 | 302.272 | 0 | 262.9823 | 565.2542
| 20.11.2016 18:00 | 15.5555 | 12.8786 | 1.9824 | 0.022 | 0.4 | 0.097652 | 0.087404 | 0.087404 | 0 | 263.7468 | 0 | 263.7468 | 343.2124 | 0 | 343.2124 | 0 | 0 | 2.6069 | 0 | 5.5513 | 0 | 0 | 0.075085 | 1.0256 | 0.28223 | 0.25261 | 0.25261 | 10.0465 | 36.796 | 4.8908 | 41.6868 | 0 | 2.3463 | 0 | 5.6616 | 2.778 | 0.045051 | 0.49231 | 4.9962 | 0 | 0 | 23.8462 | 18.398 | 0.162 | 0.145 | 0.145 | 343.2124 | 0 | 263.7468 | 606.9592 | 343.2124 | 0 | 263.7468 | 606.9592
| 20.11.2016 19:00 | 15.5555 | 12.8786 | 1.9824 | 0.022 | 0.4 | 0.097652 | 0.087404 | 0.087404 | 100000 | 0 | 100000 | 0 | 100607.1 | 100000 | 343.8247 | 263.271 | 0 | 2.8267 | 0 | 6.5074 | 0 | 0 | 0.075085 | 1.0256 | 0.28223 | 0.25261 | 0.25261 | 11.2222 | 36.796 | 4.8908 | 41.6868 | 0 | 2.544 | 0 | 5.8594 | 2.778 | 0.045051 | 0.49231 | 5.8566 | 0 | 0 | 24.7066 | 18.398 | 0.162 | 0.145 | 0.145 | 343.8247 | 263.271 | 0 | 607.0957 | 343.8247 | 263.271 | 0 | 607.0957
| 20.11.2016 20:00 | 15.5555 | 12.8786 | 1.9824 | 0.022 | 0.4 | 0.097652 | 0.087404 | 0.087404 | 100000 | 0 | 100000 | 0 | 100600.08 | 100000 | 336.7702 | 263.3079 | 0 | 2.6777 | 0 | 5.7661 | 0 | 0 | 0.075085 | 1.0256 | 0.28223 | 0.25261 | 0.25261 | 10.332 | 36.796 | 4.8908 | 41.6868 | 0 | 2.4099 | 0 | 5.7253 | 2.778 | 0.045051 | 0.49231 | 5.1895 | 0 | 0 | 24.0395 | 18.398 | 0.162 | 0.145 | 0.145 | 336.7702 | 263.3079 | 0 | 600.078 | 336.7702 | 263.3079 | 0 | 600.078
| 20.11.2016 21:00 | 15.5555 | 12.8786 | 1.9824 | 0.022 | 0.4 | 0.097652 | 0.087404 | 0.087404 | 0 | 263.2038 | 0 | 263.2038 | 296.7959 | 0 | 296.7959 | 0 | 0 | 2.2073 | 0 | 3.8012 | 0 | 0 | 0.075085 | 1.0256 | 0.28223 | 0.25261 | 0.25261 | 7.8967 | 36.796 | 4.8908 | 41.6868 | 0 | 1.9866 | 0 | 5.3019 | 2.778 | 0.045051 | 0.49231 | 3.4211 | 0 | 0 | 22.2711 | 18.398 | 0.162 | 0.145 | 0.145 | 296.7959 | 0 | 263.2038 | 559.9997 | 296.7959 | 0 | 263.2038 | 559.9997
| 20.11.2016 22:00 | 15.4295 | 12.7526 | 1.9824 | 0.022 | 0.4 | 0.097652 | 0.087404 | 0.087404 | 100000 | 0 | 100000 | 0 | 100528.63 | 100000 | 265.0356 | 263.5912 | 0 | 1.2436 | 0 | 0 | 0 | 0 | 0.075085 | 1.0256 | 0.28223 | 0.25261 | 0.25261 | 3.1318 | 36.436 | 4.8908 | 41.3269 | 0 | 1.1192 | 0 | 4.4346 | 2.778 | 0.045051 | 0.49231 | 0 | 0 | 0 | 18.67 | 18.218 | 0.162 | 0.145 | 0.145 | 265.0356 | 263.5912 | 0 | 528.6268 | 265.0356 | 263.5912 | 0 | 528.6268
| 20.11.2016 23:00 | 13.4238 | 10.7469 | 1.9824 | 0.022 | 0.4 | 0.097652 | 0.087404 | 0.087404 | 0 | 449.8979 | 0 | 449.8979 | 54.3536 | 0 | 54.3536 | 0 | 0 | 0.38006 | 0 | 0 | 0 | 0 | 0.075085 | 1.0256 | 0.28223 | 0.25261 | 0.25261 | 2.2682 | 30.7055 | 4.8908 | 35.5964 | 0 | 0.34206 | 0 | 3.6574 | 2.778 | 0.045051 | 0.49231 | 0 | 0 | 0 | 15.8048 | 15.3528 | 0.162 | 0.145 | 0.145 | 54.3536 | 0 | 449.8979 | 504.2516 | 54.3536 | 0 | 449.8979 | 504.2516
| 21.11.2016 00:00 | 11.6342 | 9.1648 | 1.9824 | 0 | 0.21452 | 0.097652 | 0.087404 | 0.087404 | 0 | 493.8925 | 0 | 493.8925 | 0 | 0 | 0 | 0 | 0 | 0 | 0 | 0 | 0 | 0 | 0 | 0.55004 | 0.28223 | 0.25261 | 0.25261 | 1.3375 | 26.185 | 4.8908 | 31.0759 | 0 | 0 | 0 | 3.042 | 2.778 | 0 | 0.26402 | 0 | 0 | 0 | 13.5445 | 13.0925 | 0.162 | 0.145 | 0.145 | 0 | 0 | 493.8925 | 493.8925 | 0 | 0 | 493.8925 | 493.8925
| 21.11.2016 01:00 | 12.3027 | 9.6833 | 1.9824 | 0 | 0.36446 | 0.097652 | 0.087404 | 0.087404 | 0 | 431.9106 | 0 | 431.9106 | 0 | 0 | 0 | 0 | 0 | 0 | 0 | 0 | 0 | 0 | 0 | 0.93452 | 0.28223 | 0.25261 | 0.25261 | 1.722 | 27.6666 | 4.8908 | 32.5575 | 0 | 0 | 0 | 3.2266 | 2.778 | 0 | 0.44857 | 0 | 0 | 0 | 14.2853 | 13.8333 | 0.162 | 0.145 | 0.145 | 0 | 0 | 431.9106 | 431.9106 | 0 | 0 | 431.9106 | 431.9106
| 21.11.2016 02:00 | 12.883 | 10.2061 | 1.9824 | 0.022 | 0.4 | 0.097652 | 0.087404 | 0.087404 | 0 | 379.624 | 0 | 379.624 | 0 | 0 | 0 | 0 | 0 | 0.056589 | 0 | 0 | 0 | 0 | 0.075085 | 1.0256 | 0.28223 | 0.25261 | 0.25261 | 1.9448 | 29.1602 | 4.8908 | 34.0511 | 0 | 0.05093 | 0 | 3.3663 | 2.778 | 0.045051 | 0.49231 | 0 | 0 | 0 | 15.0321 | 14.5801 | 0.162 | 0.145 | 0.145 | 0 | 0 | 379.624 | 379.624 | 0 | 0 | 379.624 | 379.624
| 21.11.2016 03:00 | 14.3145 | 11.6376 | 1.9824 | 0.022 | 0.4 | 0.097652 | 0.087404 | 0.087404 | 0 | 360.0666 | 0 | 360.0666 | 0 | 0 | 0 | 0 | 0 | 0.56352 | 0 | 0 | 0 | 0 | 0.075085 | 1.0256 | 0.28223 | 0.25261 | 0.25261 | 2.4517 | 33.2502 | 4.8908 | 38.1411 | 0 | 0.50717 | 0 | 3.8225 | 2.778 | 0.045051 | 0.49231 | 0 | 0 | 0 | 17.0771 | 16.6251 | 0.162 | 0.145 | 0.145 | 0 | 0 | 360.0666 | 360.0666 | 0 | 0 | 360.0666 | 360.0666
| 21.11.2016 04:00 | 15.5555 | 12.8786 | 1.9824 | 0.022 | 0.4 | 0.097652 | 0.087404 | 0.087404 | 0 | 375.2527 | 0 | 375.2527 | 0 | 0 | 0 | 0 | 0 | 1.5127 | 0 | 2.0127 | 0 | 0 | 0.075085 | 1.0256 | 0.28223 | 0.25261 | 0.25261 | 5.4135 | 36.796 | 4.8908 | 41.6868 | 0 | 1.3614 | 0 | 4.6768 | 2.778 | 0.045051 | 0.49231 | 1.8114 | 0 | 0 | 20.6614 | 18.398 | 0.162 | 0.145 | 0.145 | 0 | 0 | 375.2527 | 375.2527 | 0 | 0 | 375.2527 | 375.2527
| 21.11.2016 05:00 | 15.5555 | 12.8786 | 1.9824 | 0.022 | 0.4 | 0.097652 | 0.087404 | 0.087404 | 0 | 354.2121 | 0 | 354.2121 | 0 | 0 | 0 | 0 | 0 | 3.0211 | 0 | 8.1029 | 0 | 0 | 0.075085 | 1.0256 | 0.28223 | 0.25261 | 0.25261 | 13.0122 | 36.796 | 4.8908 | 41.6868 | 0 | 2.719 | 0 | 6.0344 | 2.778 | 0.045051 | 0.49231 | 7.2926 | 0 | 0 | 26.1426 | 18.398 | 0.162 | 0.145 | 0.145 | 0 | 0 | 354.2121 | 354.2121 | 0 | 0 | 354.2121 | 354.2121
| 21.11.2016 06:00 | 15.5555 | 12.8786 | 1.9824 | 0.022 | 0.4 | 0.097652 | 0.087404 | 0.087404 | 0 | 265.9677 | 0 | 265.9677 | 0 | 0 | 0 | 0 | 0 | 3.3665 | 0 | 9.7565 | 0 | 0 | 0.075085 | 1.0256 | 0.28223 | 0.25261 | 0.25261 | 15.0112 | 36.796 | 4.8908 | 41.6868 | 0 | 3.0299 | 0 | 6.3452 | 2.778 | 0.045051 | 0.49231 | 8.7809 | 0 | 0 | 27.6309 | 18.398 | 0.162 | 0.145 | 0.145 | 0 | 0 | 265.9677 | 265.9677 | 0 | 0 | 265.9677 | 265.9677
| 21.11.2016 07:00 | 15.5555 | 12.8786 | 1.9824 | 0.022 | 0.4 | 0.097652 | 0.087404 | 0.087404 | 0 | 319.2706 | 0 | 319.2706 | 0 | 0 | 0 | 0 | 0 | 3.1912 | 0 | 8.9251 | 0 | 0 | 0.075085 | 1.0256 | 0.28223 | 0.25261 | 0.25261 | 14.0045 | 36.796 | 4.8908 | 41.6868 | 0 | 2.8721 | 0 | 6.1874 | 2.778 | 0.045051 | 0.49231 | 8.0326 | 0 | 0 | 26.8826 | 18.398 | 0.162 | 0.145 | 0.145 | 0 | 0 | 319.2706 | 319.2706 | 0 | 0 | 319.2706 | 319.2706
| 21.11.2016 08:00 | 15.5555 | 12.8786 | 1.9824 | 0.022 | 0.4 | 0.097652 | 0.087404 | 0.087404 | 0 | 280.425 | 0 | 280.425 | 0 | 0 | 0 | 0 | 0 | 2.8709 | 0 | 7.3934 | 0 | 0 | 0.075085 | 1.0256 | 0.28223 | 0.25261 | 0.25261 | 12.1524 | 36.796 | 4.8908 | 41.6868 | 0 | 2.5838 | 0 | 5.8991 | 2.778 | 0.045051 | 0.49231 | 6.654 | 0 | 0 | 25.504 | 18.398 | 0.162 | 0.145 | 0.145 | 0 | 0 | 280.425 | 280.425 | 0 | 0 | 280.425 | 280.425
| 21.11.2016 09:00 | 15.5555 | 12.8786 | 1.9824 | 0.022 | 0.4 | 0.097652 | 0.087404 | 0.087404 | 0 | 262.3869 | 0 | 262.3869 | 0 | 0 | 0 | 0 | 0 | 2.4991 | 0 | 5.7018 | 0 | 0 | 0.075085 | 1.0256 | 0.28223 | 0.25261 | 0.25261 | 10.0891 | 36.796 | 4.8908 | 41.6868 | 0 | 2.2492 | 0 | 5.5645 | 2.778 | 0.045051 | 0.49231 | 5.1316 | 0 | 0 | 23.9816 | 18.398 | 0.162 | 0.145 | 0.145 | 0 | 0 | 262.3869 | 262.3869 | 0 | 0 | 262.3869 | 262.3869
| 21.11.2016 10:00 | 15.5555 | 12.8786 | 1.9824 | 0.022 | 0.4 | 0.097652 | 0.087404 | 0.087404 | 0 | 224.8411 | 0 | 224.8411 | 0 | 0 | 0 | 0 | 0 | 2.1231 | 0 | 3.9779 | 0 | 0 | 0.075085 | 1.0256 | 0.28223 | 0.25261 | 0.25261 | 7.9891 | 36.796 | 4.8908 | 41.6868 | 0 | 1.9108 | 0 | 5.2261 | 2.778 | 0.045051 | 0.49231 | 3.5801 | 0 | 0 | 22.4301 | 18.398 | 0.162 | 0.145 | 0.145 | 0 | 0 | 224.8411 | 224.8411 | 0 | 0 | 224.8411 | 224.8411
| 21.11.2016 11:00 | 15.5555 | 12.8786 | 1.9824 | 0.022 | 0.4 | 0.097652 | 0.087404 | 0.087404 | 0 | 113.321 | 0 | 113.321 | 0 | 0 | 0 | 0 | 0 | 1.9137 | 0 | 3.1151 | 0 | 0 | 0.075085 | 1.0256 | 0.28223 | 0.25261 | 0.25261 | 6.9171 | 36.796 | 4.8908 | 41.6868 | 0 | 1.7224 | 0 | 5.0377 | 2.778 | 0.045051 | 0.49231 | 2.8036 | 0 | 0 | 21.6536 | 18.398 | 0.162 | 0.145 | 0.145 | 0 | 0 | 113.321 | 113.321 | 0 | 0 | 113.321 | 113.321
| 21.11.2016 12:00 | 15.5555 | 12.8786 | 1.9824 | 0.022 | 0.4 | 0.097652 | 0.087404 | 0.087404 | 0 | 78.4539 | 0 | 78.4539 | 0 | 0 | 0 | 0 | 0 | 1.7112 | 0 | 2.175 | 0 | 0 | 0.075085 | 1.0256 | 0.28223 | 0.25261 | 0.25261 | 5.7744 | 36.796 | 4.8908 | 41.6868 | 0 | 1.5401 | 0 | 4.8555 | 2.778 | 0.045051 | 0.49231 | 1.9575 | 0 | 0 | 20.8075 | 18.398 | 0.162 | 0.145 | 0.145 | 0 | 0 | 78.4539 | 78.4539 | 0 | 0 | 78.4539 | 78.4539
| 21.11.2016 13:00 | 15.5555 | 12.8786 | 1.9824 | 0.022 | 0.4 | 0.097652 | 0.087404 | 0.087404 | 0 | 61.6813 | 0 | 61.6813 | 0 | 0 | 0 | 0 | 0 | 1.6215 | 0 | 1.8149 | 0 | 0 | 0.075085 | 1.0256 | 0.28223 | 0.25261 | 0.25261 | 5.3246 | 36.796 | 4.8908 | 41.6868 | 0 | 1.4593 | 0 | 4.7747 | 2.778 | 0.045051 | 0.49231 | 1.6334 | 0 | 0 | 20.4834 | 18.398 | 0.162 | 0.145 | 0.145 | 0 | 0 | 61.6813 | 61.6813 | 0 | 0 | 61.6813 | 61.6813
| 21.11.2016 14:00 | 15.5555 | 12.8786 | 1.9824 | 0.022 | 0.4 | 0.097652 | 0.087404 | 0.087404 | 0 | 103.7996 | 0 | 103.7996 | 0 | 0 | 0 | 0 | 0 | 1.6118 | 0 | 1.731 | 0 | 0 | 0.075085 | 1.0256 | 0.28223 | 0.25261 | 0.25261 | 5.231 | 36.796 | 4.8908 | 41.6868 | 0 | 1.4506 | 0 | 4.766 | 2.778 | 0.045051 | 0.49231 | 1.5579 | 0 | 0 | 20.4079 | 18.398 | 0.162 | 0.145 | 0.145 | 0 | 0 | 103.7996 | 103.7996 | 0 | 0 | 103.7996 | 103.7996
| 21.11.2016 15:00 | 15.5555 | 12.8786 | 1.9824 | 0.022 | 0.4 | 0.097652 | 0.087404 | 0.087404 | 0 | 181.4052 | 0 | 181.4052 | 0 | 0 | 0 | 0 | 0 | 1.7557 | 0 | 2.3875 | 0 | 0 | 0.075085 | 1.0256 | 0.28223 | 0.25261 | 0.25261 | 6.0313 | 36.796 | 4.8908 | 41.6868 | 0 | 1.5801 | 0 | 4.8955 | 2.778 | 0.045051 | 0.49231 | 2.1487 | 0 | 0 | 20.9987 | 18.398 | 0.162 | 0.145 | 0.145 | 0 | 0 | 181.4052 | 181.4052 | 0 | 0 | 181.4052 | 181.4052
| 21.11.2016 16:00 | 15.5555 | 12.8786 | 1.9824 | 0.022 | 0.4 | 0.097652 | 0.087404 | 0.087404 | 0 | 218.7152 | 0 | 218.7152 | 0 | 0 | 0 | 0 | 0 | 1.9154 | 0 | 2.9801 | 0 | 0 | 0.075085 | 1.0256 | 0.28223 | 0.25261 | 0.25261 | 6.7837 | 36.796 | 4.8908 | 41.6868 | 0 | 1.7239 | 0 | 5.0393 | 2.778 | 0.045051 | 0.49231 | 2.6821 | 0 | 0 | 21.5321 | 18.398 | 0.162 | 0.145 | 0.145 | 0 | 0 | 218.7152 | 218.7152 | 0 | 0 | 218.7152 | 218.7152
| 21.11.2016 17:00 | 15.5555 | 12.8786 | 1.9824 | 0.022 | 0.4 | 0.097652 | 0.087404 | 0.087404 | 0 | 286.6469 | 0 | 286.6469 | 0 | 0 | 0 | 0 | 0 | 2.1268 | 0 | 3.8583 | 0 | 0 | 0.075085 | 1.0256 | 0.28223 | 0.25261 | 0.25261 | 7.8733 | 36.796 | 4.8908 | 41.6868 | 0 | 1.9141 | 0 | 5.2295 | 2.778 | 0.045051 | 0.49231 | 3.4725 | 0 | 0 | 22.3225 | 18.398 | 0.162 | 0.145 | 0.145 | 0 | 0 | 286.6469 | 286.6469 | 0 | 0 | 286.6469 | 286.6469
| 21.11.2016 18:00 | 15.5555 | 12.8786 | 1.9824 | 0.022 | 0.4 | 0.097652 | 0.087404 | 0.087404 | 0 | 312.4041 | 0 | 312.4041 | 0 | 0 | 0 | 0 | 0 | 2.2552 | 0 | 4.2628 | 0 | 0 | 0.075085 | 1.0256 | 0.28223 | 0.25261 | 0.25261 | 8.4062 | 36.796 | 4.8908 | 41.6868 | 0 | 2.0297 | 0 | 5.3451 | 2.778 | 0.045051 | 0.49231 | 3.8365 | 0 | 0 | 22.6865 | 18.398 | 0.162 | 0.145 | 0.145 | 0 | 0 | 312.4041 | 312.4041 | 0 | 0 | 312.4041 | 312.4041
| 21.11.2016 19:00 | 15.5555 | 12.8786 | 1.9824 | 0.022 | 0.4 | 0.097652 | 0.087404 | 0.087404 | 0 | 322.3392 | 0 | 322.3392 | 0 | 0 | 0 | 0 | 0 | 2.3193 | 0 | 4.4402 | 0 | 0 | 0.075085 | 1.0256 | 0.28223 | 0.25261 | 0.25261 | 8.6477 | 36.796 | 4.8908 | 41.6868 | 0 | 2.0873 | 0 | 5.4027 | 2.778 | 0.045051 | 0.49231 | 3.9962 | 0 | 0 | 22.8462 | 18.398 | 0.162 | 0.145 | 0.145 | 0 | 0 | 322.3392 | 322.3392 | 0 | 0 | 322.3392 | 322.3392
| 21.11.2016 20:00 | 15.5555 | 12.8786 | 1.9824 | 0.022 | 0.4 | 0.097652 | 0.087404 | 0.087404 | 0 | 360.1648 | 0 | 360.1648 | 0 | 0 | 0 | 0 | 0 | 2.1237 | 0 | 3.4603 | 0 | 0 | 0.075085 | 1.0256 | 0.28223 | 0.25261 | 0.25261 | 7.4722 | 36.796 | 4.8908 | 41.6868 | 0 | 1.9113 | 0 | 5.2267 | 2.778 | 0.045051 | 0.49231 | 3.1143 | 0 | 0 | 21.9643 | 18.398 | 0.162 | 0.145 | 0.145 | 0 | 0 | 360.1648 | 360.1648 | 0 | 0 | 360.1648 | 360.1648
| 21.11.2016 21:00 | 15.5555 | 12.8786 | 1.9824 | 0.022 | 0.4 | 0.097652 | 0.087404 | 0.087404 | 0 | 364.4474 | 0 | 364.4474 | 0 | 0 | 0 | 0 | 0 | 1.5071 | 0 | 0.71104 | 0 | 0 | 0.075085 | 1.0256 | 0.28223 | 0.25261 | 0.25261 | 4.1063 | 36.796 | 4.8908 | 41.6868 | 0 | 1.3564 | 0 | 4.6718 | 2.778 | 0.045051 | 0.49231 | 0.63994 | 0 | 0 | 19.4899 | 18.398 | 0.162 | 0.145 | 0.145 | 0 | 0 | 364.4474 | 364.4474 | 0 | 0 | 364.4474 | 364.4474
| 21.11.2016 22:00 | 13.9462 | 11.2693 | 1.9824 | 0.022 | 0.4 | 0.097652 | 0.087404 | 0.087404 | 0 | 339.4986 | 0 | 339.4986 | 0 | 0 | 0 | 0 | 0 | 0.7038 | 0 | 0 | 0 | 0 | 0.075085 | 1.0256 | 0.28223 | 0.25261 | 0.25261 | 2.592 | 32.1981 | 4.8908 | 37.089 | 0 | 0.63342 | 0 | 3.9488 | 2.778 | 0.045051 | 0.49231 | 0 | 0 | 0 | 16.5511 | 16.0991 | 0.162 | 0.145 | 0.145 | 0 | 0 | 339.4986 | 339.4986 | 0 | 0 | 339.4986 | 339.4986
| 21.11.2016 23:00 | 12.1524 | 9.5065 | 1.9824 | 0 | 0.39099 | 0.097652 | 0.087404 | 0.087404 | 0 | 330.6476 | 0 | 330.6476 | 0 | 0 | 0 | 0 | 0 | 0 | 0 | 0 | 0 | 0 | 0 | 1.0025 | 0.28223 | 0.25261 | 0.25261 | 1.79 | 27.1616 | 4.8908 | 32.0524 | 0 | 0 | 0 | 3.2592 | 2.778 | 0 | 0.48122 | 0 | 0 | 0 | 14.0328 | 13.5808 | 0.162 | 0.145 | 0.145 | 0 | 0 | 330.6476 | 330.6476 | 0 | 0 | 330.6476 | 330.6476
| 22.11.2016 00:00 | 10.9125 | 8.5887 | 1.9824 | 0 | 0.068958 | 0.097652 | 0.087404 | 0.087404 | 0 | 328.06 | 0 | 328.06 | 0 | 0 | 0 | 0 | 0 | 0 | 0 | 0 | 0 | 0 | 0 | 0.17682 | 0.28223 | 0.25261 | 0.25261 | 0.96427 | 24.539 | 4.8908 | 29.4299 | 0 | 0 | 0 | 2.8629 | 2.778 | 0 | 0.084871 | 0 | 0 | 0 | 12.7215 | 12.2695 | 0.162 | 0.145 | 0.145 | 0 | 0 | 328.06 | 328.06 | 0 | 0 | 328.06 | 328.06
| 22.11.2016 01:00 | 11.5726 | 9.1016 | 1.9824 | 0 | 0.21615 | 0.097652 | 0.087404 | 0.087404 | 0 | 266.9194 | 0 | 266.9194 | 0 | 0 | 0 | 0 | 0 | 0 | 0 | 0 | 0 | 0 | 0 | 0.55423 | 0.28223 | 0.25261 | 0.25261 | 1.3417 | 26.0046 | 4.8908 | 30.8954 | 0 | 0 | 0 | 3.044 | 2.778 | 0 | 0.26603 | 0 | 0 | 0 | 13.4543 | 13.0023 | 0.162 | 0.145 | 0.145 | 0 | 0 | 266.9194 | 266.9194 | 0 | 0 | 266.9194 | 266.9194
| 22.11.2016 02:00 | 12.1535 | 9.579 | 1.9824 | 0 | 0.31961 | 0.097652 | 0.087404 | 0.087404 | 0 | 254.7995 | 0 | 254.7995 | 0 | 0 | 0 | 0 | 0 | 0 | 0 | 0 | 0 | 0 | 0 | 0.8195 | 0.28223 | 0.25261 | 0.25261 | 1.607 | 27.3686 | 4.8908 | 32.2594 | 0 | 0 | 0 | 3.1714 | 2.778 | 0 | 0.39336 | 0 | 0 | 0 | 14.1363 | 13.6843 | 0.162 | 0.145 | 0.145 | 0 | 0 | 254.7995 | 254.7995 | 0 | 0 | 254.7995 | 254.7995
| 22.11.2016 03:00 | 13.6176 | 10.9407 | 1.9824 | 0.022 | 0.4 | 0.097652 | 0.087404 | 0.087404 | 0 | 170.8838 | 0 | 170.8838 | 0 | 0 | 0 | 0 | 0 | 0.32239 | 0 | 0 | 0 | 0 | 0.075085 | 1.0256 | 0.28223 | 0.25261 | 0.25261 | 2.2106 | 31.2592 | 4.8908 | 36.15 | 0 | 0.29015 | 0 | 3.6055 | 2.778 | 0.045051 | 0.49231 | 0 | 0 | 0 | 16.0816 | 15.6296 | 0.162 | 0.145 | 0.145 | 0 | 0 | 170.8838 | 170.8838 | 0 | 0 | 170.8838 | 170.8838
| 22.11.2016 04:00 | 15.5555 | 12.8786 | 1.9824 | 0.022 | 0.4 | 0.097652 | 0.087404 | 0.087404 | 0 | 195.7404 | 0 | 195.7404 | 0 | 0 | 0 | 0 | 0 | 1.2502 | 0 | 0.83684 | 0 | 0 | 0.075085 | 1.0256 | 0.28223 | 0.25261 | 0.25261 | 3.9752 | 36.796 | 4.8908 | 41.6868 | 0 | 1.1251 | 0 | 4.4405 | 2.778 | 0.045051 | 0.49231 | 0.75316 | 0 | 0 | 19.6032 | 18.398 | 0.162 | 0.145 | 0.145 | 0 | 0 | 195.7404 | 195.7404 | 0 | 0 | 195.7404 | 195.7404
| 22.11.2016 05:00 | 15.5555 | 12.8786 | 1.9824 | 0.022 | 0.4 | 0.097652 | 0.087404 | 0.087404 | 0 | 182.8224 | 0 | 182.8224 | 0 | 0 | 0 | 0 | 0 | 2.7348 | 0 | 6.8793 | 0 | 0 | 0.075085 | 1.0256 | 0.28223 | 0.25261 | 0.25261 | 11.5023 | 36.796 | 4.8908 | 41.6868 | 0 | 2.4613 | 0 | 5.7767 | 2.778 | 0.045051 | 0.49231 | 6.1914 | 0 | 0 | 25.0414 | 18.398 | 0.162 | 0.145 | 0.145 | 0 | 0 | 182.8224 | 182.8224 | 0 | 0 | 182.8224 | 182.8224
| 22.11.2016 06:00 | 15.5555 | 12.8786 | 1.9824 | 0.022 | 0.4 | 0.097652 | 0.087404 | 0.087404 | 0 | 161.934 | 0 | 161.934 | 0 | 0 | 0 | 0 | 0 | 3.0632 | 0 | 8.4507 | 0 | 0 | 0.075085 | 1.0256 | 0.28223 | 0.25261 | 0.25261 | 13.4022 | 36.796 | 4.8908 | 41.6868 | 0 | 2.7569 | 0 | 6.0723 | 2.778 | 0.045051 | 0.49231 | 7.6056 | 0 | 0 | 26.4556 | 18.398 | 0.162 | 0.145 | 0.145 | 0 | 0 | 161.934 | 161.934 | 0 | 0 | 161.934 | 161.934
| 22.11.2016 07:00 | 15.5555 | 12.8786 | 1.9824 | 0.022 | 0.4 | 0.097652 | 0.087404 | 0.087404 | 0 | 218.2017 | 0 | 218.2017 | 0 | 0 | 0 | 0 | 0 | 3.0165 | 0 | 8.2722 | 0 | 0 | 0.075085 | 1.0256 | 0.28223 | 0.25261 | 0.25261 | 13.1769 | 36.796 | 4.8908 | 41.6868 | 0 | 2.7149 | 0 | 6.0302 | 2.778 | 0.045051 | 0.49231 | 7.4449 | 0 | 0 | 26.2949 | 18.398 | 0.162 | 0.145 | 0.145 | 0 | 0 | 218.2017 | 218.2017 | 0 | 0 | 218.2017 | 218.2017
| 22.11.2016 08:00 | 15.5555 | 12.8786 | 1.9824 | 0.022 | 0.4 | 0.097652 | 0.087404 | 0.087404 | 0 | 229.7159 | 0 | 229.7159 | 0 | 0 | 0 | 0 | 0 | 2.6277 | 0 | 6.3871 | 0 | 0 | 0.075085 | 1.0256 | 0.28223 | 0.25261 | 0.25261 | 10.903 | 36.796 | 4.8908 | 41.6868 | 0 | 2.365 | 0 | 5.6803 | 2.778 | 0.045051 | 0.49231 | 5.7484 | 0 | 0 | 24.5984 | 18.398 | 0.162 | 0.145 | 0.145 | 0 | 0 | 229.7159 | 229.7159 | 0 | 0 | 229.7159 | 229.7159
| 22.11.2016 09:00 | 15.5555 | 12.8786 | 1.9824 | 0.022 | 0.4 | 0.097652 | 0.087404 | 0.087404 | 0 | 236.0483 | 0 | 236.0483 | 0 | 0 | 0 | 0 | 0 | 2.2379 | 0 | 4.5941 | 0 | 0 | 0.075085 | 1.0256 | 0.28223 | 0.25261 | 0.25261 | 8.7202 | 36.796 | 4.8908 | 41.6868 | 0 | 2.0141 | 0 | 5.3295 | 2.778 | 0.045051 | 0.49231 | 4.1347 | 0 | 0 | 22.9847 | 18.398 | 0.162 | 0.145 | 0.145 | 0 | 0 | 236.0483 | 236.0483 | 0 | 0 | 236.0483 | 236.0483
| 22.11.2016 10:00 | 15.5555 | 12.8786 | 1.9824 | 0.022 | 0.4 | 0.097652 | 0.087404 | 0.087404 | 0 | 159.4255 | 0 | 159.4255 | 0 | 0 | 0 | 0 | 0 | 1.9222 | 0 | 3.1688 | 0 | 0 | 0.075085 | 1.0256 | 0.28223 | 0.25261 | 0.25261 | 6.9791 | 36.796 | 4.8908 | 41.6868 | 0 | 1.7299 | 0 | 5.0453 | 2.778 | 0.045051 | 0.49231 | 2.8519 | 0 | 0 | 21.7019 | 18.398 | 0.162 | 0.145 | 0.145 | 0 | 0 | 159.4255 | 159.4255 | 0 | 0 | 159.4255 | 159.4255
| 22.11.2016 11:00 | 15.5555 | 12.8786 | 1.9824 | 0.022 | 0.4 | 0.097652 | 0.087404 | 0.087404 | 0 | 101.58 | 0 | 101.58 | 0 | 0 | 0 | 0 | 0 | 1.6748 | 0 | 2.1029 | 0 | 0 | 0.075085 | 1.0256 | 0.28223 | 0.25261 | 0.25261 | 5.6659 | 36.796 | 4.8908 | 41.6868 | 0 | 1.5074 | 0 | 4.8227 | 2.778 | 0.045051 | 0.49231 | 1.8926 | 0 | 0 | 20.7426 | 18.398 | 0.162 | 0.145 | 0.145 | 0 | 0 | 101.58 | 101.58 | 0 | 0 | 101.58 | 101.58
| 22.11.2016 12:00 | 15.5555 | 12.8786 | 1.9824 | 0.022 | 0.4 | 0.097652 | 0.087404 | 0.087404 | 0 | 57.5875 | 0 | 57.5875 | 0 | 0 | 0 | 0 | 0 | 1.5242 | 0 | 1.4229 | 0 | 0 | 0.075085 | 1.0256 | 0.28223 | 0.25261 | 0.25261 | 4.8352 | 36.796 | 4.8908 | 41.6868 | 0 | 1.3718 | 0 | 4.6871 | 2.778 | 0.045051 | 0.49231 | 1.2806 | 0 | 0 | 20.1306 | 18.398 | 0.162 | 0.145 | 0.145 | 0 | 0 | 57.5875 | 57.5875 | 0 | 0 | 57.5875 | 57.5875
| 22.11.2016 13:00 | 15.5555 | 12.8786 | 1.9824 | 0.022 | 0.4 | 0.097652 | 0.087404 | 0.087404 | 0 | 26.6468 | 0 | 26.6468 | 0 | 0 | 0 | 0 | 0 | 1.4447 | 0 | 1.1109 | 0 | 0 | 0.075085 | 1.0256 | 0.28223 | 0.25261 | 0.25261 | 4.4438 | 36.796 | 4.8908 | 41.6868 | 0 | 1.3003 | 0 | 4.6156 | 2.778 | 0.045051 | 0.49231 | 0.99979 | 0 | 0 | 19.8498 | 18.398 | 0.162 | 0.145 | 0.145 | 0 | 0 | 26.6468 | 26.6468 | 0 | 0 | 26.6468 | 26.6468
| 22.11.2016 14:00 | 15.5555 | 12.8786 | 1.9824 | 0.022 | 0.4 | 0.097652 | 0.087404 | 0.087404 | 0 | 55.4134 | 0 | 55.4134 | 0 | 0 | 0 | 0 | 0 | 1.4176 | 0 | 0.93917 | 0 | 0 | 0.075085 | 1.0256 | 0.28223 | 0.25261 | 0.25261 | 4.2449 | 36.796 | 4.8908 | 41.6868 | 0 | 1.2758 | 0 | 4.5912 | 2.778 | 0.045051 | 0.49231 | 0.84526 | 0 | 0 | 19.6953 | 18.398 | 0.162 | 0.145 | 0.145 | 0 | 0 | 55.4134 | 55.4134 | 0 | 0 | 55.4134 | 55.4134
| 22.11.2016 15:00 | 15.5555 | 12.8786 | 1.9824 | 0.022 | 0.4 | 0.097652 | 0.087404 | 0.087404 | 0 | 43.2589 | 0 | 43.2589 | 0 | 0 | 0 | 0 | 0 | 1.4764 | 0 | 1.1658 | 0 | 0 | 0.075085 | 1.0256 | 0.28223 | 0.25261 | 0.25261 | 4.5304 | 36.796 | 4.8908 | 41.6868 | 0 | 1.3288 | 0 | 4.6441 | 2.778 | 0.045051 | 0.49231 | 1.0492 | 0 | 0 | 19.8992 | 18.398 | 0.162 | 0.145 | 0.145 | 0 | 0 | 43.2589 | 43.2589 | 0 | 0 | 43.2589 | 43.2589
| 22.11.2016 16:00 | 15.5555 | 12.8786 | 1.9824 | 0.022 | 0.4 | 0.097652 | 0.087404 | 0.087404 | 0 | 13.7101 | 0 | 13.7101 | 0 | 0 | 0 | 0 | 0 | 1.6587 | 0 | 1.8831 | 0 | 0 | 0.075085 | 1.0256 | 0.28223 | 0.25261 | 0.25261 | 5.4299 | 36.796 | 4.8908 | 41.6868 | 0 | 1.4928 | 0 | 4.8081 | 2.778 | 0.045051 | 0.49231 | 1.6948 | 0 | 0 | 20.5448 | 18.398 | 0.162 | 0.145 | 0.145 | 0 | 0 | 13.7101 | 13.7101 | 0 | 0 | 13.7101 | 13.7101
| 22.11.2016 17:00 | 15.5555 | 12.8786 | 1.9824 | 0.022 | 0.4 | 0.097652 | 0.087404 | 0.087404 | 0 | 17.7354 | 0 | 17.7354 | 0 | 0 | 0 | 0 | 0 | 1.7458 | 0 | 2.1373 | 0 | 0 | 0.075085 | 1.0256 | 0.28223 | 0.25261 | 0.25261 | 5.7713 | 36.796 | 4.8908 | 41.6868 | 0 | 1.5712 | 0 | 4.8866 | 2.778 | 0.045051 | 0.49231 | 1.9236 | 0 | 0 | 20.7736 | 18.398 | 0.162 | 0.145 | 0.145 | 0 | 0 | 17.7354 | 17.7354 | 0 | 0 | 17.7354 | 17.7354
| 22.11.2016 18:00 | 15.5555 | 12.8786 | 1.9824 | 0.022 | 0.4 | 0.097652 | 0.087404 | 0.087404 | 0 | 15.9232 | 0 | 15.9232 | 0 | 0 | 0 | 0 | 0 | 1.8863 | 0 | 2.6147 | 0 | 0 | 0.075085 | 1.0256 | 0.28223 | 0.25261 | 0.25261 | 6.3892 | 36.796 | 4.8908 | 41.6868 | 0 | 1.6976 | 0 | 5.013 | 2.778 | 0.045051 | 0.49231 | 2.3532 | 0 | 0 | 21.2032 | 18.398 | 0.162 | 0.145 | 0.145 | 0 | 0 | 15.9232 | 15.9232 | 0 | 0 | 15.9232 | 15.9232
| 22.11.2016 19:00 | 15.5555 | 12.8786 | 1.9824 | 0.022 | 0.4 | 0.097652 | 0.087404 | 0.087404 | 0 | 11.3868 | 0 | 11.3868 | 0 | 0 | 0 | 0 | 0 | 1.9534 | 0 | 2.8147 | 0 | 0 | 0.075085 | 1.0256 | 0.28223 | 0.25261 | 0.25261 | 6.6563 | 36.796 | 4.8908 | 41.6868 | 0 | 1.7581 | 0 | 5.0734 | 2.778 | 0.045051 | 0.49231 | 2.5332 | 0 | 0 | 21.3832 | 18.398 | 0.162 | 0.145 | 0.145 | 0 | 0 | 11.3868 | 11.3868 | 0 | 0 | 11.3868 | 11.3868
| 22.11.2016 20:00 | 15.5555 | 12.8786 | 1.9824 | 0.022 | 0.4 | 0.097652 | 0.087404 | 0.087404 | 0 | 21.2697 | 0 | 21.2697 | 0 | 0 | 0 | 0 | 0 | 1.7794 | 0 | 1.9443 | 0 | 0 | 0.075085 | 1.0256 | 0.28223 | 0.25261 | 0.25261 | 5.6119 | 36.796 | 4.8908 | 41.6868 | 0 | 1.6015 | 0 | 4.9169 | 2.778 | 0.045051 | 0.49231 | 1.7498 | 0 | 0 | 20.5998 | 18.398 | 0.162 | 0.145 | 0.145 | 0 | 0 | 21.2697 | 21.2697 | 0 | 0 | 21.2697 | 21.2697
| 22.11.2016 21:00 | 15.0361 | 12.3592 | 1.9824 | 0.022 | 0.4 | 0.097652 | 0.087404 | 0.087404 | 0 | 8.9099 | 0 | 8.9099 | 0 | 0 | 0 | 0 | 0 | 1.1626 | 0 | 0 | 0 | 0 | 0.075085 | 1.0256 | 0.28223 | 0.25261 | 0.25261 | 3.0507 | 35.3121 | 4.8908 | 40.2029 | 0 | 1.0463 | 0 | 4.3617 | 2.778 | 0.045051 | 0.49231 | 0 | 0 | 0 | 18.108 | 17.656 | 0.162 | 0.145 | 0.145 | 0 | 0 | 8.9099 | 8.9099 | 0 | 0 | 8.9099 | 8.9099
| 22.11.2016 22:00 | 13.2136 | 10.5367 | 1.9824 | 0.022 | 0.4 | 0.097652 | 0.087404 | 0.087404 | 0 | 1.7506 | 0 | 1.7506 | 0 | 0 | 0 | 0 | 0 | 0.43973 | 0 | 0 | 0 | 0 | 0.075085 | 1.0256 | 0.28223 | 0.25261 | 0.25261 | 2.3279 | 30.1048 | 4.8908 | 34.9956 | 0 | 0.39576 | 0 | 3.7111 | 2.778 | 0.045051 | 0.49231 | 0 | 0 | 0 | 15.5044 | 15.0524 | 0.162 | 0.145 | 0.145 | 0 | 0 | 1.7506 | 1.7506 | 0 | 0 | 1.7506 | 1.7506
| 22.11.2016 23:00 | 11.55 | 9.0313 | 1.9824 | 0 | 0.26382 | 0.097652 | 0.087404 | 0.087404 | 0 | 1.4229 | 0 | 1.4229 | 0 | 0 | 0 | 0 | 0 | 0 | 0 | 0 | 0 | 0 | 0 | 0.67646 | 0.28223 | 0.25261 | 0.25261 | 1.4639 | 25.8036 | 4.8908 | 30.6944 | 0 | 0 | 0 | 3.1027 | 2.778 | 0 | 0.3247 | 0 | 0 | 0 | 13.3538 | 12.9018 | 0.162 | 0.145 | 0.145 | 0 | 0 | 1.4229 | 1.4229 | 0 | 0 | 1.4229 | 1.4229
| 23.11.2016 00:00 | 12.0836 | 9.5171 | 1.9824 | 0 | 0.31165 | 0.097652 | 0.087404 | 0.087404 | 0 | 17.957 | 0 | 17.957 | 0 | 0 | 0 | 0 | 0 | 0 | 0 | 0 | 0 | 0 | 0 | 0.79909 | 0.28223 | 0.25261 | 0.25261 | 1.5866 | 27.1918 | 4.8908 | 32.0826 | 0 | 0 | 0 | 3.1616 | 2.778 | 0 | 0.38357 | 0 | 0 | 0 | 14.0479 | 13.5959 | 0.162 | 0.145 | 0.145 | 0 | 0 | 17.957 | 17.957 | 0 | 0 | 17.957 | 17.957
| 23.11.2016 01:00 | 12.7609 | 10.084 | 1.9824 | 0.022 | 0.4 | 0.097652 | 0.087404 | 0.087404 | 0 | 1.6105 | 0 | 1.6105 | 0 | 0 | 0 | 0 | 0 | 0.051599 | 0 | 0 | 0 | 0 | 0.075085 | 1.0256 | 0.28223 | 0.25261 | 0.25261 | 1.9398 | 28.8115 | 4.8908 | 33.7024 | 0 | 0.04644 | 0 | 3.3618 | 2.778 | 0.045051 | 0.49231 | 0 | 0 | 0 | 14.8578 | 14.4058 | 0.162 | 0.145 | 0.145 | 0 | 0 | 1.6105 | 1.6105 | 0 | 0 | 1.6105 | 1.6105
| 23.11.2016 02:00 | 13.2869 | 10.61 | 1.9824 | 0.022 | 0.4 | 0.097652 | 0.087404 | 0.087404 | 0 | 0.9979 | 0 | 0.9979 | 0 | 0 | 0 | 0 | 0 | 0.20743 | 0 | 0 | 0 | 0 | 0.075085 | 1.0256 | 0.28223 | 0.25261 | 0.25261 | 2.0956 | 30.3143 | 4.8908 | 35.2052 | 0 | 0.18669 | 0 | 3.502 | 2.778 | 0.045051 | 0.49231 | 0 | 0 | 0 | 15.6092 | 15.1572 | 0.162 | 0.145 | 0.145 | 0 | 0 | 0.9979 | 0.9979 | 0 | 0 | 0.9979 | 0.9979
| 23.11.2016 03:00 | 14.7902 | 12.1133 | 1.9824 | 0.022 | 0.4 | 0.097652 | 0.087404 | 0.087404 | 0 | 0.2931 | 0 | 0.2931 | 0 | 0 | 0 | 0 | 0 | 0.74 | 0 | 0 | 0 | 0 | 0.075085 | 1.0256 | 0.28223 | 0.25261 | 0.25261 | 2.6282 | 34.6093 | 4.8908 | 39.5002 | 0 | 0.666 | 0 | 3.9814 | 2.778 | 0.045051 | 0.49231 | 0 | 0 | 0 | 17.7567 | 17.3047 | 0.162 | 0.145 | 0.145 | 0 | 0 | 0.2931 | 0.2931 | 0 | 0 | 0.2931 | 0.2931
| 23.11.2016 04:00 | 15.5555 | 12.8786 | 1.9824 | 0.022 | 0.4 | 0.097652 | 0.087404 | 0.087404 | 0 | 1e-12 | 0 | 1e-12 | 0 | 0 | 0 | 0 | 0 | 1.7652 | 0 | 3.1091 | 0 | 0 | 0.075085 | 1.0256 | 0.28223 | 0.25261 | 0.25261 | 6.7625 | 36.796 | 4.8908 | 41.6868 | 0 | 1.5887 | 0 | 4.904 | 2.778 | 0.045051 | 0.49231 | 2.7982 | 0 | 0 | 21.6482 | 18.398 | 0.162 | 0.145 | 0.145 | -1e-12 | 0 | 1e-12 | 0 | 0 | 0 | 0 | 0
| 23.11.2016 05:00 | 15.5555 | 12.8786 | 1.9824 | 0.022 | 0.4 | 0.097652 | 0.087404 | 0.087404 | 0 | 1e-12 | 0 | 1e-12 | 0 | 0 | 0 | 0 | 0 | 3.4066 | 0 | 9.791 | 0 | 0 | 0.075085 | 1.0256 | 0.28223 | 0.25261 | 0.25261 | 15.0858 | 36.796 | 4.8908 | 41.6868 | 0 | 3.066 | 0 | 6.3813 | 2.778 | 0.045051 | 0.49231 | 8.8119 | 0 | 0 | 27.6619 | 18.398 | 0.162 | 0.145 | 0.145 | 0 | -1e-12 | 1e-12 | 0 | 0 | 0 | 0 | 0
| 23.11.2016 06:00 | 15.5555 | 12.8786 | 1.9824 | 0.022 | 0.4 | 0.097652 | 0.087404 | 0.087404 | 0 | 1e-12 | 0 | 1e-12 | 0 | 0 | 0 | 0 | 0 | 3.77 | 0 | 11.5315 | 0 | 0 | 0.075085 | 1.0256 | 0.28223 | 0.25261 | 0.25261 | 17.1897 | 36.796 | 4.8908 | 41.6868 | 0 | 3.393 | 0 | 6.7084 | 2.778 | 0.045051 | 0.49231 | 10.3783 | 0 | 0 | 29.2283 | 18.398 | 0.162 | 0.145 | 0.145 | -1e-12 | 0 | 1e-12 | 0 | 0 | 0 | 0 | 0
| 23.11.2016 07:00 | 15.5555 | 12.8786 | 1.9824 | 0.022 | 0.4 | 0.097652 | 0.087404 | 0.087404 | 0 | 13.4095 | 0 | 13.4095 | 0 | 0 | 0 | 0 | 0 | 3.718 | 0 | 11.3315 | 0 | 0 | 0.075085 | 1.0256 | 0.28223 | 0.25261 | 0.25261 | 16.9377 | 36.796 | 4.8908 | 41.6868 | 0 | 3.3462 | 0 | 6.6615 | 2.778 | 0.045051 | 0.49231 | 10.1984 | 0 | 0 | 29.0484 | 18.398 | 0.162 | 0.145 | 0.145 | 0 | 0 | 13.4095 | 13.4095 | 0 | 0 | 13.4095 | 13.4095
| 23.11.2016 08:00 | 15.5555 | 12.8786 | 1.9824 | 0.022 | 0.4 | 0.097652 | 0.087404 | 0.087404 | 0 | 25.9859 | 0 | 25.9859 | 0 | 0 | 0 | 0 | 0 | 3.2888 | 0 | 9.2501 | 0 | 0 | 0.075085 | 1.0256 | 0.28223 | 0.25261 | 0.25261 | 14.4271 | 36.796 | 4.8908 | 41.6868 | 0 | 2.9599 | 0 | 6.2753 | 2.778 | 0.045051 | 0.49231 | 8.3251 | 0 | 0 | 27.1751 | 18.398 | 0.162 | 0.145 | 0.145 | 0 | 0 | 25.9859 | 25.9859 | 0 | 0 | 25.9859 | 25.9859
| 23.11.2016 09:00 | 15.5555 | 12.8786 | 1.9824 | 0.022 | 0.4 | 0.097652 | 0.087404 | 0.087404 | 0 | 11.1773 | 0 | 11.1773 | 0 | 0 | 0 | 0 | 0 | 2.8582 | 0 | 7.2694 | 0 | 0 | 0.075085 | 1.0256 | 0.28223 | 0.25261 | 0.25261 | 12.0158 | 36.796 | 4.8908 | 41.6868 | 0 | 2.5724 | 0 | 5.8877 | 2.778 | 0.045051 | 0.49231 | 6.5425 | 0 | 0 | 25.3925 | 18.398 | 0.162 | 0.145 | 0.145 | 0 | 0 | 11.1773 | 11.1773 | 0 | 0 | 11.1773 | 11.1773
| 23.11.2016 10:00 | 15.5555 | 12.8786 | 1.9824 | 0.022 | 0.4 | 0.097652 | 0.087404 | 0.087404 | 0 | 16.0847 | 0 | 16.0847 | 0 | 0 | 0 | 0 | 0 | 2.5095 | 0 | 5.6952 | 0 | 0 | 0.075085 | 1.0256 | 0.28223 | 0.25261 | 0.25261 | 10.0929 | 36.796 | 4.8908 | 41.6868 | 0 | 2.2585 | 0 | 5.5739 | 2.778 | 0.045051 | 0.49231 | 5.1257 | 0 | 0 | 23.9757 | 18.398 | 0.162 | 0.145 | 0.145 | 0 | 0 | 16.0847 | 16.0847 | 0 | 0 | 16.0847 | 16.0847
| 23.11.2016 11:00 | 15.5555 | 12.8786 | 1.9824 | 0.022 | 0.4 | 0.097652 | 0.087404 | 0.087404 | 0 | 12.2179 | 0 | 12.2179 | 0 | 0 | 0 | 0 | 0 | 2.2363 | 0 | 4.5177 | 0 | 0 | 0.075085 | 1.0256 | 0.28223 | 0.25261 | 0.25261 | 8.6422 | 36.796 | 4.8908 | 41.6868 | 0 | 2.0126 | 0 | 5.328 | 2.778 | 0.045051 | 0.49231 | 4.066 | 0 | 0 | 22.916 | 18.398 | 0.162 | 0.145 | 0.145 | 0 | 0 | 12.2179 | 12.2179 | 0 | 0 | 12.2179 | 12.2179
| 23.11.2016 12:00 | 15.5555 | 12.8786 | 1.9824 | 0.022 | 0.4 | 0.097652 | 0.087404 | 0.087404 | 0 | 0.81281 | 0 | 0.81281 | 0 | 0 | 0 | 0 | 0 | 2.07 | 0 | 3.7672 | 0 | 0 | 0.075085 | 1.0256 | 0.28223 | 0.25261 | 0.25261 | 7.7253 | 36.796 | 4.8908 | 41.6868 | 0 | 1.863 | 0 | 5.1783 | 2.778 | 0.045051 | 0.49231 | 3.3905 | 0 | 0 | 22.2405 | 18.398 | 0.162 | 0.145 | 0.145 | 0 | 0 | 0.81281 | 0.81281 | 0 | 0 | 0.81281 | 0.81281
| 23.11.2016 13:00 | 15.5555 | 12.8786 | 1.9824 | 0.022 | 0.4 | 0.097652 | 0.087404 | 0.087404 | 0 | 1e-12 | 0 | 1e-12 | 0 | 0 | 0 | 0 | 0 | 1.9822 | 0 | 3.4226 | 0 | 0 | 0.075085 | 1.0256 | 0.28223 | 0.25261 | 0.25261 | 7.293 | 36.796 | 4.8908 | 41.6868 | 0 | 1.784 | 0 | 5.0993 | 2.778 | 0.045051 | 0.49231 | 3.0803 | 0 | 0 | 21.9303 | 18.398 | 0.162 | 0.145 | 0.145 | 0 | -1e-12 | 1e-12 | 0 | 0 | 0 | 0 | 0
| 23.11.2016 14:00 | 15.5555 | 12.8786 | 1.9824 | 0.022 | 0.4 | 0.097652 | 0.087404 | 0.087404 | 0 | 1e-12 | 0 | 1e-12 | 0 | 0 | 0 | 0 | 0 | 1.9524 | 0 | 3.2339 | 0 | 0 | 0.075085 | 1.0256 | 0.28223 | 0.25261 | 0.25261 | 7.0745 | 36.796 | 4.8908 | 41.6868 | 0 | 1.7571 | 0 | 5.0725 | 2.778 | 0.045051 | 0.49231 | 2.9105 | 0 | 0 | 21.7605 | 18.398 | 0.162 | 0.145 | 0.145 | -1e-12 | 0 | 1e-12 | 0 | 0 | 0 | 0 | 0
| 23.11.2016 15:00 | 15.5555 | 12.8786 | 1.9824 | 0.022 | 0.4 | 0.097652 | 0.087404 | 0.087404 | 0 | 1e-12 | 0 | 1e-12 | 0 | 0 | 0 | 0 | 0 | 2.0176 | 0 | 3.4855 | 0 | 0 | 0.075085 | 1.0256 | 0.28223 | 0.25261 | 0.25261 | 7.3913 | 36.796 | 4.8908 | 41.6868 | 0 | 1.8158 | 0 | 5.1312 | 2.778 | 0.045051 | 0.49231 | 3.1369 | 0 | 0 | 21.9869 | 18.398 | 0.162 | 0.145 | 0.145 | -1e-12 | 0 | 1e-12 | 0 | 0 | 0 | 0 | 0
| 23.11.2016 16:00 | 15.5555 | 12.8786 | 1.9824 | 0.022 | 0.4 | 0.097652 | 0.087404 | 0.087404 | 0 | 1e-12 | 0 | 1e-12 | 0 | 0 | 0 | 0 | 0 | 2.2192 | 0 | 4.2795 | 0 | 0 | 0.075085 | 1.0256 | 0.28223 | 0.25261 | 0.25261 | 8.3869 | 36.796 | 4.8908 | 41.6868 | 0 | 1.9973 | 0 | 5.3127 | 2.778 | 0.045051 | 0.49231 | 3.8516 | 0 | 0 | 22.7016 | 18.398 | 0.162 | 0.145 | 0.145 | -1e-12 | 0 | 1e-12 | 0 | 0 | 0 | 0 | 0
| 23.11.2016 17:00 | 15.5555 | 12.8786 | 1.9824 | 0.022 | 0.4 | 0.097652 | 0.087404 | 0.087404 | 0 | 0.72984 | 0 | 0.72984 | 0 | 0 | 0 | 0 | 0 | 2.3161 | 0 | 4.5633 | 0 | 0 | 0.075085 | 1.0256 | 0.28223 | 0.25261 | 0.25261 | 8.7675 | 36.796 | 4.8908 | 41.6868 | 0 | 2.0845 | 0 | 5.3998 | 2.778 | 0.045051 | 0.49231 | 4.107 | 0 | 0 | 22.957 | 18.398 | 0.162 | 0.145 | 0.145 | 0 | 0 | 0.72984 | 0.72984 | 0 | 0 | 0.72984 | 0.72984
| 23.11.2016 18:00 | 15.5555 | 12.8786 | 1.9824 | 0.022 | 0.4 | 0.097652 | 0.087404 | 0.087404 | 0 | 2.1017 | 0 | 2.1017 | 0 | 0 | 0 | 0 | 0 | 2.4715 | 0 | 5.092 | 0 | 0 | 0.075085 | 1.0256 | 0.28223 | 0.25261 | 0.25261 | 9.4517 | 36.796 | 4.8908 | 41.6868 | 0 | 2.2244 | 0 | 5.5397 | 2.778 | 0.045051 | 0.49231 | 4.5828 | 0 | 0 | 23.4328 | 18.398 | 0.162 | 0.145 | 0.145 | 0 | 0 | 2.1017 | 2.1017 | 0 | 0 | 2.1017 | 2.1017
| 23.11.2016 19:00 | 15.5555 | 12.8786 | 1.9824 | 0.022 | 0.4 | 0.097652 | 0.087404 | 0.087404 | 0 | 1e-12 | 0 | 1e-12 | 0 | 0 | 0 | 0 | 0 | 2.5459 | 0 | 5.3139 | 0 | 0 | 0.075085 | 1.0256 | 0.28223 | 0.25261 | 0.25261 | 9.7479 | 36.796 | 4.8908 | 41.6868 | 0 | 2.2913 | 0 | 5.6066 | 2.778 | 0.045051 | 0.49231 | 4.7825 | 0 | 0 | 23.6325 | 18.398 | 0.162 | 0.145 | 0.145 | -1e-12 | 0 | 1e-12 | 0 | 0 | 0 | 0 | 0
| 23.11.2016 20:00 | 15.5555 | 12.8786 | 1.9824 | 0.022 | 0.4 | 0.097652 | 0.087404 | 0.087404 | 0 | 1e-12 | 0 | 1e-12 | 0 | 0 | 0 | 0 | 0 | 2.3539 | 0 | 4.3532 | 0 | 0 | 0.075085 | 1.0256 | 0.28223 | 0.25261 | 0.25261 | 8.5953 | 36.796 | 4.8908 | 41.6868 | 0 | 2.1185 | 0 | 5.4339 | 2.778 | 0.045051 | 0.49231 | 3.9179 | 0 | 0 | 22.7679 | 18.398 | 0.162 | 0.145 | 0.145 | 0 | -1e-12 | 1e-12 | 0 | 0 | 0 | 0 | 0
| 23.11.2016 21:00 | 15.5555 | 12.8786 | 1.9824 | 0.022 | 0.4 | 0.097652 | 0.087404 | 0.087404 | 0 | 1e-12 | 0 | 1e-12 | 0 | 0 | 0 | 0 | 0 | 1.6725 | 0 | 1.2947 | 0 | 0 | 0.075085 | 1.0256 | 0.28223 | 0.25261 | 0.25261 | 4.8554 | 36.796 | 4.8908 | 41.6868 | 0 | 1.5053 | 0 | 4.8206 | 2.778 | 0.045051 | 0.49231 | 1.1653 | 0 | 0 | 20.0153 | 18.398 | 0.162 | 0.145 | 0.145 | 0 | -1e-12 | 1e-12 | 0 | 0 | 0 | 0 | 0
| 23.11.2016 22:00 | 14.3538 | 11.6769 | 1.9824 | 0.022 | 0.4 | 0.097652 | 0.087404 | 0.087404 | 0 | 1e-12 | 0 | 1e-12 | 0 | 0 | 0 | 0 | 0 | 0.87293 | 0 | 0 | 0 | 0 | 0.075085 | 1.0256 | 0.28223 | 0.25261 | 0.25261 | 2.7611 | 33.3626 | 4.8908 | 38.2534 | 0 | 0.78563 | 0 | 4.101 | 2.778 | 0.045051 | 0.49231 | 0 | 0 | 0 | 17.1333 | 16.6813 | 0.162 | 0.145 | 0.145 | -1e-12 | 0 | 1e-12 | 0 | 0 | 0 | 0 | 0
| 23.11.2016 23:00 | 12.6859 | 10.009 | 1.9824 | 0.022 | 0.4 | 0.097652 | 0.087404 | 0.087404 | 0 | 1e-12 | 0 | 1e-12 | 0 | 0 | 0 | 0 | 0 | 0.12453 | 0 | 0 | 0 | 0 | 0.075085 | 1.0256 | 0.28223 | 0.25261 | 0.25261 | 2.0127 | 28.5971 | 4.8908 | 33.488 | 0 | 0.11208 | 0 | 3.4274 | 2.778 | 0.045051 | 0.49231 | 0 | 0 | 0 | 14.7506 | 14.2986 | 0.162 | 0.145 | 0.145 | 0 | -1e-12 | 1e-12 | 0 | 0 | 0 | 0 | 0
| 24.11.2016 00:00 | 14.3634 | 11.6866 | 1.9824 | 0.022 | 0.4 | 0.097652 | 0.087404 | 0.087404 | 0 | 6.4084 | 0 | 6.4084 | 0 | 0 | 0 | 0 | 0 | 0.60546 | 0 | 0 | 0 | 0 | 0.075085 | 1.0256 | 0.28223 | 0.25261 | 0.25261 | 2.4936 | 33.3902 | 4.8908 | 38.281 | 0 | 0.54492 | 0 | 3.8603 | 2.778 | 0.045051 | 0.49231 | 0 | 0 | 0 | 17.1471 | 16.6951 | 0.162 | 0.145 | 0.145 | 0 | 0 | 6.4084 | 6.4084 | 0 | 0 | 6.4084 | 6.4084
| 24.11.2016 01:00 | 14.8544 | 12.1775 | 1.9824 | 0.022 | 0.4 | 0.097652 | 0.087404 | 0.087404 | 0 | 58.1734 | 0 | 58.1734 | 0 | 0 | 0 | 0 | 0 | 0.79864 | 0 | 0 | 0 | 0 | 0.075085 | 1.0256 | 0.28223 | 0.25261 | 0.25261 | 2.6868 | 34.793 | 4.8908 | 39.6838 | 0 | 0.71878 | 0 | 4.0341 | 2.778 | 0.045051 | 0.49231 | 0 | 0 | 0 | 17.8485 | 17.3965 | 0.162 | 0.145 | 0.145 | 0 | 0 | 58.1734 | 58.1734 | 0 | 0 | 58.1734 | 58.1734
| 24.11.2016 02:00 | 15.5148 | 12.8379 | 1.9824 | 0.022 | 0.4 | 0.097652 | 0.087404 | 0.087404 | 0 | 156.2266 | 0 | 156.2266 | 0 | 0 | 0 | 0 | 0 | 1.0159 | 0 | 0 | 0 | 0 | 0.075085 | 1.0256 | 0.28223 | 0.25261 | 0.25261 | 2.9041 | 36.6798 | 4.8908 | 41.5707 | 0 | 0.91429 | 0 | 4.2296 | 2.778 | 0.045051 | 0.49231 | 0 | 0 | 0 | 18.7919 | 18.3399 | 0.162 | 0.145 | 0.145 | 0 | 0 | 156.2266 | 156.2266 | 0 | 0 | 156.2266 | 156.2266
| 24.11.2016 03:00 | 15.5555 | 12.8786 | 1.9824 | 0.022 | 0.4 | 0.097652 | 0.087404 | 0.087404 | 0 | 289.9233 | 0 | 289.9233 | 0 | 0 | 0 | 0 | 0 | 1.4444 | 0 | 1.8063 | 0 | 0 | 0.075085 | 1.0256 | 0.28223 | 0.25261 | 0.25261 | 5.1389 | 36.796 | 4.8908 | 41.6868 | 0 | 1.3 | 0 | 4.6153 | 2.778 | 0.045051 | 0.49231 | 1.6257 | 0 | 0 | 20.4757 | 18.398 | 0.162 | 0.145 | 0.145 | 0 | 0 | 289.9233 | 289.9233 | 0 | 0 | 289.9233 | 289.9233
| 24.11.2016 04:00 | 15.5555 | 12.8786 | 1.9824 | 0.022 | 0.4 | 0.097652 | 0.087404 | 0.087404 | 0 | 315.026 | 0 | 315.026 | 0 | 0 | 0 | 0 | 0 | 2.5322 | 0 | 6.6265 | 0 | 0 | 0.075085 | 1.0256 | 0.28223 | 0.25261 | 0.25261 | 11.0469 | 36.796 | 4.8908 | 41.6868 | 0 | 2.279 | 0 | 5.5944 | 2.778 | 0.045051 | 0.49231 | 5.9639 | 0 | 0 | 24.8139 | 18.398 | 0.162 | 0.145 | 0.145 | 0 | 0 | 315.026 | 315.026 | 0 | 0 | 315.026 | 315.026
| 24.11.2016 05:00 | 15.5555 | 12.8786 | 1.9824 | 0.022 | 0.4 | 0.097652 | 0.087404 | 0.087404 | 0 | 217.2827 | 0 | 217.2827 | 0 | 0 | 0 | 0 | 0 | 4.4145 | 0 | 14.0191 | 0 | 0 | 0.075085 | 1.0256 | 0.28223 | 0.25261 | 0.25261 | 20.3218 | 36.796 | 4.8908 | 41.6868 | 0 | 3.973 | 0 | 7.2884 | 2.778 | 0.045051 | 0.49231 | 12.6172 | 0 | 0 | 31.4672 | 18.398 | 0.162 | 0.145 | 0.145 | 0 | 0 | 217.2827 | 217.2827 | 0 | 0 | 217.2827 | 217.2827
| 24.11.2016 06:00 | 15.5555 | 12.8786 | 1.9824 | 0.022 | 0.4 | 0.097652 | 0.087404 | 0.087404 | 0 | 146.0174 | 0 | 146.0174 | 0 | 0 | 0 | 0 | 0 | 4.6994 | 0 | 15.4367 | 0 | 0 | 0.075085 | 1.0256 | 0.28223 | 0.25261 | 0.25261 | 22.0242 | 36.796 | 4.8908 | 41.6868 | 0 | 4.2295 | 0 | 7.5448 | 2.778 | 0.045051 | 0.49231 | 13.893 | 0 | 0 | 32.743 | 18.398 | 0.162 | 0.145 | 0.145 | 0 | 0 | 146.0174 | 146.0174 | 0 | 0 | 146.0174 | 146.0174
| 24.11.2016 07:00 | 15.5555 | 12.8786 | 1.9824 | 0.022 | 0.4 | 0.097652 | 0.087404 | 0.087404 | 0 | 165.3852 | 0 | 165.3852 | 0 | 0 | 0 | 0 | 0 | 4.482 | 0 | 14.4841 | 0 | 0 | 0.075085 | 1.0256 | 0.28223 | 0.25261 | 0.25261 | 20.8542 | 36.796 | 4.8908 | 41.6868 | 0 | 4.0338 | 0 | 7.3491 | 2.778 | 0.045051 | 0.49231 | 13.0357 | 0 | 0 | 31.8857 | 18.398 | 0.162 | 0.145 | 0.145 | 0 | 0 | 165.3852 | 165.3851 | 0 | 0 | 165.3852 | 165.3851
| 24.11.2016 08:00 | 15.5555 | 12.8786 | 1.9824 | 0.022 | 0.4 | 0.097652 | 0.087404 | 0.087404 | 0 | 129.0841 | 0 | 129.0841 | 0 | 0 | 0 | 0 | 0 | 4.2009 | 0 | 13.2485 | 0 | 0 | 0.075085 | 1.0256 | 0.28223 | 0.25261 | 0.25261 | 19.3376 | 36.796 | 4.8908 | 41.6868 | 0 | 3.7808 | 0 | 7.0961 | 2.778 | 0.045051 | 0.49231 | 11.9237 | 0 | 0 | 30.7737 | 18.398 | 0.162 | 0.145 | 0.145 | 0 | 0 | 129.0841 | 129.0841 | 0 | 0 | 129.0841 | 129.0841
| 24.11.2016 09:00 | 15.5555 | 12.8786 | 1.9824 | 0.022 | 0.4 | 0.097652 | 0.087404 | 0.087404 | 0 | 152.6089 | 0 | 152.6089 | 0 | 0 | 0 | 0 | 0 | 3.9014 | 0 | 11.8461 | 0 | 0 | 0.075085 | 1.0256 | 0.28223 | 0.25261 | 0.25261 | 17.6357 | 36.796 | 4.8908 | 41.6868 | 0 | 3.5113 | 0 | 6.8267 | 2.778 | 0.045051 | 0.49231 | 10.6615 | 0 | 0 | 29.5115 | 18.398 | 0.162 | 0.145 | 0.145 | 0 | 0 | 152.6089 | 152.6089 | 0 | 0 | 152.6089 | 152.6089
| 24.11.2016 10:00 | 15.5555 | 12.8786 | 1.9824 | 0.022 | 0.4 | 0.097652 | 0.087404 | 0.087404 | 0 | 103.3313 | 0 | 103.3313 | 0 | 0 | 0 | 0 | 0 | 3.5702 | 0 | 10.3084 | 0 | 0 | 0.075085 | 1.0256 | 0.28223 | 0.25261 | 0.25261 | 15.7668 | 36.796 | 4.8908 | 41.6868 | 0 | 3.2132 | 0 | 6.5286 | 2.778 | 0.045051 | 0.49231 | 9.2776 | 0 | 0 | 28.1276 | 18.398 | 0.162 | 0.145 | 0.145 | 0 | 0 | 103.3313 | 103.3313 | 0 | 0 | 103.3313 | 103.3313
| 24.11.2016 11:00 | 15.5555 | 12.8786 | 1.9824 | 0.022 | 0.4 | 0.097652 | 0.087404 | 0.087404 | 0 | 39.5281 | 0 | 39.5281 | 0 | 0 | 0 | 0 | 0 | 3.2643 | 0 | 8.9974 | 0 | 0 | 0.075085 | 1.0256 | 0.28223 | 0.25261 | 0.25261 | 14.1499 | 36.796 | 4.8908 | 41.6868 | 0 | 2.9379 | 0 | 6.2532 | 2.778 | 0.045051 | 0.49231 | 8.0977 | 0 | 0 | 26.9477 | 18.398 | 0.162 | 0.145 | 0.145 | 0 | 0 | 39.5281 | 39.5281 | 0 | 0 | 39.5281 | 39.5281
| 24.11.2016 12:00 | 15.5555 | 12.8786 | 1.9824 | 0.022 | 0.4 | 0.097652 | 0.087404 | 0.087404 | 0 | 32.6463 | 0 | 32.6463 | 0 | 0 | 0 | 0 | 0 | 3.1374 | 0 | 8.3962 | 0 | 0 | 0.075085 | 1.0256 | 0.28223 | 0.25261 | 0.25261 | 13.4218 | 36.796 | 4.8908 | 41.6868 | 0 | 2.8237 | 0 | 6.1391 | 2.778 | 0.045051 | 0.49231 | 7.5566 | 0 | 0 | 26.4066 | 18.398 | 0.162 | 0.145 | 0.145 | 0 | 0 | 32.6463 | 32.6463 | 0 | 0 | 32.6463 | 32.6463
| 24.11.2016 13:00 | 15.5555 | 12.8786 | 1.9824 | 0.022 | 0.4 | 0.097652 | 0.087404 | 0.087404 | 0 | 34.5901 | 0 | 34.5901 | 0 | 0 | 0 | 0 | 0 | 3.0665 | 0 | 8.0607 | 0 | 0 | 0.075085 | 1.0256 | 0.28223 | 0.25261 | 0.25261 | 13.0153 | 36.796 | 4.8908 | 41.6868 | 0 | 2.7598 | 0 | 6.0752 | 2.778 | 0.045051 | 0.49231 | 7.2546 | 0 | 0 | 26.1046 | 18.398 | 0.162 | 0.145 | 0.145 | 0 | 0 | 34.5901 | 34.5901 | 0 | 0 | 34.5901 | 34.5901
| 24.11.2016 14:00 | 15.5555 | 12.8786 | 1.9824 | 0.022 | 0.4 | 0.097652 | 0.087404 | 0.087404 | 0 | 43.2881 | 0 | 43.2881 | 0 | 0 | 0 | 0 | 0 | 3.1008 | 0 | 8.2535 | 0 | 0 | 0.075085 | 1.0256 | 0.28223 | 0.25261 | 0.25261 | 13.2424 | 36.796 | 4.8908 | 41.6868 | 0 | 2.7907 | 0 | 6.1061 | 2.778 | 0.045051 | 0.49231 | 7.4281 | 0 | 0 | 26.2781 | 18.398 | 0.162 | 0.145 | 0.145 | 0 | 0 | 43.2881 | 43.2881 | 0 | 0 | 43.2881 | 43.2881
| 24.11.2016 15:00 | 15.5555 | 12.8786 | 1.9824 | 0.022 | 0.4 | 0.097652 | 0.087404 | 0.087404 | 0 | 57.3838 | 0 | 57.3838 | 0 | 0 | 0 | 0 | 0 | 3.1737 | 0 | 8.5452 | 0 | 0 | 0.075085 | 1.0256 | 0.28223 | 0.25261 | 0.25261 | 13.607 | 36.796 | 4.8908 | 41.6868 | 0 | 2.8563 | 0 | 6.1717 | 2.778 | 0.045051 | 0.49231 | 7.6907 | 0 | 0 | 26.5407 | 18.398 | 0.162 | 0.145 | 0.145 | 0 | 0 | 57.3838 | 57.3838 | 0 | 0 | 57.3838 | 57.3838
| 24.11.2016 16:00 | 15.5555 | 12.8786 | 1.9824 | 0.022 | 0.4 | 0.097652 | 0.087404 | 0.087404 | 0 | 69.7399 | 0 | 69.7399 | 0 | 0 | 0 | 0 | 0 | 3.2824 | 0 | 8.9051 | 0 | 0 | 0.075085 | 1.0256 | 0.28223 | 0.25261 | 0.25261 | 14.0758 | 36.796 | 4.8908 | 41.6868 | 0 | 2.9542 | 0 | 6.2696 | 2.778 | 0.045051 | 0.49231 | 8.0146 | 0 | 0 | 26.8646 | 18.398 | 0.162 | 0.145 | 0.145 | 0 | 0 | 69.7399 | 69.7399 | 0 | 0 | 69.7399 | 69.7399
| 24.11.2016 17:00 | 15.5555 | 12.8786 | 1.9824 | 0.022 | 0.4 | 0.097652 | 0.087404 | 0.087404 | 0 | 64.3077 | 0 | 64.3077 | 0 | 0 | 0 | 0 | 0 | 3.334 | 0 | 8.9772 | 0 | 0 | 0.075085 | 1.0256 | 0.28223 | 0.25261 | 0.25261 | 14.1993 | 36.796 | 4.8908 | 41.6868 | 0 | 3.0006 | 0 | 6.3159 | 2.778 | 0.045051 | 0.49231 | 8.0795 | 0 | 0 | 26.9295 | 18.398 | 0.162 | 0.145 | 0.145 | 0 | 0 | 64.3077 | 64.3077 | 0 | 0 | 64.3077 | 64.3077
| 24.11.2016 18:00 | 15.5555 | 12.8786 | 1.9824 | 0.022 | 0.4 | 0.097652 | 0.087404 | 0.087404 | 0 | 125.7847 | 0 | 125.7847 | 0 | 0 | 0 | 0 | 0 | 3.349 | 0 | 8.8893 | 0 | 0 | 0.075085 | 1.0256 | 0.28223 | 0.25261 | 0.25261 | 14.1266 | 36.796 | 4.8908 | 41.6868 | 0 | 3.0141 | 0 | 6.3295 | 2.778 | 0.045051 | 0.49231 | 8.0004 | 0 | 0 | 26.8504 | 18.398 | 0.162 | 0.145 | 0.145 | 0 | 0 | 125.7847 | 125.7847 | 0 | 0 | 125.7847 | 125.7847
| 24.11.2016 19:00 | 15.5555 | 12.8786 | 1.9824 | 0.022 | 0.4 | 0.097652 | 0.087404 | 0.087404 | 0 | 128.7535 | 0 | 128.7535 | 0 | 0 | 0 | 0 | 0 | 3.3104 | 0 | 8.6891 | 0 | 0 | 0.075085 | 1.0256 | 0.28223 | 0.25261 | 0.25261 | 13.8876 | 36.796 | 4.8908 | 41.6868 | 0 | 2.9793 | 0 | 6.2947 | 2.778 | 0.045051 | 0.49231 | 7.8202 | 0 | 0 | 26.6702 | 18.398 | 0.162 | 0.145 | 0.145 | 0 | 0 | 128.7535 | 128.7535 | 0 | 0 | 128.7535 | 128.7535
| 24.11.2016 20:00 | 15.5555 | 12.8786 | 1.9824 | 0.022 | 0.4 | 0.097652 | 0.087404 | 0.087404 | 0 | 93.5082 | 0 | 93.5082 | 0 | 0 | 0 | 0 | 0 | 3.0191 | 0 | 7.3322 | 0 | 0 | 0.075085 | 1.0256 | 0.28223 | 0.25261 | 0.25261 | 12.2395 | 36.796 | 4.8908 | 41.6868 | 0 | 2.7172 | 0 | 6.0326 | 2.778 | 0.045051 | 0.49231 | 6.5989 | 0 | 0 | 25.4489 | 18.398 | 0.162 | 0.145 | 0.145 | 0 | 0 | 93.5082 | 93.5082 | 0 | 0 | 93.5082 | 93.5082
| 24.11.2016 21:00 | 15.5555 | 12.8786 | 1.9824 | 0.022 | 0.4 | 0.097652 | 0.087404 | 0.087404 | 0 | 32.5878 | 0 | 32.5878 | 0 | 0 | 0 | 0 | 0 | 2.3401 | 0 | 4.347 | 0 | 0 | 0.075085 | 1.0256 | 0.28223 | 0.25261 | 0.25261 | 8.5753 | 36.796 | 4.8908 | 41.6868 | 0 | 2.1061 | 0 | 5.4214 | 2.778 | 0.045051 | 0.49231 | 3.9123 | 0 | 0 | 22.7623 | 18.398 | 0.162 | 0.145 | 0.145 | 0 | 0 | 32.5878 | 32.5878 | 0 | 0 | 32.5878 | 32.5878
| 24.11.2016 22:00 | 15.5555 | 12.8786 | 1.9824 | 0.022 | 0.4 | 0.097652 | 0.087404 | 0.087404 | 0 | 50.898 | 0 | 50.898 | 0 | 0 | 0 | 0 | 0 | 1.5757 | 0 | 1.2571 | 0 | 0 | 0.075085 | 1.0256 | 0.28223 | 0.25261 | 0.25261 | 4.721 | 36.796 | 4.8908 | 41.6868 | 0 | 1.4181 | 0 | 4.7335 | 2.778 | 0.045051 | 0.49231 | 1.1314 | 0 | 0 | 19.9814 | 18.398 | 0.162 | 0.145 | 0.145 | 0 | 0 | 50.898 | 50.898 | 0 | 0 | 50.898 | 50.898
| 24.11.2016 23:00 | 14.672 | 11.9951 | 1.9824 | 0.022 | 0.4 | 0.097652 | 0.087404 | 0.087404 | 0 | 74.8254 | 0 | 74.8254 | 0 | 0 | 0 | 0 | 0 | 0.81234 | 0 | 0 | 0 | 0 | 0.075085 | 1.0256 | 0.28223 | 0.25261 | 0.25261 | 2.7005 | 34.2716 | 4.8908 | 39.1625 | 0 | 0.7311 | 0 | 4.0465 | 2.778 | 0.045051 | 0.49231 | 0 | 0 | 0 | 17.5878 | 17.1358 | 0.162 | 0.145 | 0.145 | 0 | 0 | 74.8254 | 74.8254 | 0 | 0 | 74.8254 | 74.8254
| 25.11.2016 00:00 | 15.5555 | 12.8786 | 1.9824 | 0.022 | 0.4 | 0.097652 | 0.087404 | 0.087404 | 0 | 41.1448 | 0 | 41.1448 | 0 | 0 | 0 | 0 | 0 | 1.227 | 0 | 0.83585 | 0 | 0 | 0.075085 | 1.0256 | 0.28223 | 0.25261 | 0.25261 | 3.951 | 36.796 | 4.8908 | 41.6868 | 0 | 1.1043 | 0 | 4.4196 | 2.778 | 0.045051 | 0.49231 | 0.75226 | 0 | 0 | 19.6023 | 18.398 | 0.162 | 0.145 | 0.145 | 0 | 0 | 41.1448 | 41.1448 | 0 | 0 | 41.1448 | 41.1448
| 25.11.2016 01:00 | 15.5555 | 12.8786 | 1.9824 | 0.022 | 0.4 | 0.097652 | 0.087404 | 0.087404 | 0 | 79.4759 | 0 | 79.4759 | 0 | 0 | 0 | 0 | 0 | 1.4683 | 0 | 1.8279 | 0 | 0 | 0.075085 | 1.0256 | 0.28223 | 0.25261 | 0.25261 | 5.1844 | 36.796 | 4.8908 | 41.6868 | 0 | 1.3214 | 0 | 4.6368 | 2.778 | 0.045051 | 0.49231 | 1.6451 | 0 | 0 | 20.4951 | 18.398 | 0.162 | 0.145 | 0.145 | 0 | 0 | 79.4759 | 79.4759 | 0 | 0 | 79.4759 | 79.4759
| 25.11.2016 02:00 | 15.5555 | 12.8786 | 1.9824 | 0.022 | 0.4 | 0.097652 | 0.087404 | 0.087404 | 0 | 37.0801 | 0 | 37.0801 | 0 | 0 | 0 | 0 | 0 | 1.6385 | 0 | 2.6274 | 0 | 0 | 0.075085 | 1.0256 | 0.28223 | 0.25261 | 0.25261 | 6.1541 | 36.796 | 4.8908 | 41.6868 | 0 | 1.4747 | 0 | 4.79 | 2.778 | 0.045051 | 0.49231 | 2.3647 | 0 | 0 | 21.2147 | 18.398 | 0.162 | 0.145 | 0.145 | 0 | 0 | 37.0801 | 37.0801 | 0 | 0 | 37.0801 | 37.0801
| 25.11.2016 03:00 | 15.5555 | 12.8786 | 1.9824 | 0.022 | 0.4 | 0.097652 | 0.087404 | 0.087404 | 0 | 42.7621 | 0 | 42.7621 | 0 | 0 | 0 | 0 | 0 | 2.1157 | 0 | 4.6968 | 0 | 0 | 0.075085 | 1.0256 | 0.28223 | 0.25261 | 0.25261 | 8.7006 | 36.796 | 4.8908 | 41.6868 | 0 | 1.9041 | 0 | 5.2195 | 2.778 | 0.045051 | 0.49231 | 4.2271 | 0 | 0 | 23.0771 | 18.398 | 0.162 | 0.145 | 0.145 | 0 | 0 | 42.7621 | 42.7621 | 0 | 0 | 42.7621 | 42.7621
| 25.11.2016 04:00 | 15.5555 | 12.8786 | 1.9824 | 0.022 | 0.4 | 0.097652 | 0.087404 | 0.087404 | 0 | 36.1514 | 0 | 36.1514 | 0 | 0 | 0 | 0 | 0 | 3.3722 | 0 | 10.2635 | 0 | 0 | 0.075085 | 1.0256 | 0.28223 | 0.25261 | 0.25261 | 15.5239 | 36.796 | 4.8908 | 41.6868 | 0 | 3.035 | 0 | 6.3504 | 2.778 | 0.045051 | 0.49231 | 9.2372 | 0 | 0 | 28.0872 | 18.398 | 0.162 | 0.145 | 0.145 | 0 | 0 | 36.1514 | 36.1514 | 0 | 0 | 36.1514 | 36.1514
| 25.11.2016 05:00 | 15.5555 | 12.8786 | 1.9824 | 0.022 | 0.4 | 0.097652 | 0.087404 | 0.087404 | 0 | 36.8917 | 0 | 36.8917 | 0 | 0 | 0 | 0 | 0 | 5.7391 | 0 | 19.7804 | 0 | 0 | 0.075085 | 1.0256 | 0.28223 | 0.25261 | 0.25261 | 27.4077 | 36.796 | 4.8908 | 41.6868 | 0 | 5.1652 | 0 | 8.4805 | 2.778 | 0.045051 | 0.49231 | 17.8024 | 0 | 0 | 36.6524 | 18.398 | 0.162 | 0.145 | 0.145 | 0 | 0 | 36.8917 | 36.8917 | 0 | 0 | 36.8917 | 36.8917
| 25.11.2016 06:00 | 15.5555 | 12.8786 | 1.9824 | 0.022 | 0.4 | 0.097652 | 0.087404 | 0.087404 | 0 | 15.1253 | 0 | 15.1253 | 0 | 0 | 0 | 0 | 0 | 6.088 | 0 | 21.5224 | 0 | 0 | 0.075085 | 1.0256 | 0.28223 | 0.25261 | 0.25261 | 29.4985 | 36.796 | 4.8908 | 41.6868 | 0 | 5.4792 | 0 | 8.7945 | 2.778 | 0.045051 | 0.49231 | 19.3701 | 0 | 0 | 38.2201 | 18.398 | 0.162 | 0.145 | 0.145 | 0 | 0 | 15.1253 | 15.1253 | 0 | 0 | 15.1253 | 15.1253
| 25.11.2016 07:00 | 15.5555 | 12.8786 | 1.9824 | 0.022 | 0.4 | 0.097652 | 0.087404 | 0.087404 | 0 | 1e-12 | 0 | 1e-12 | 0 | 0 | 0 | 0 | 0 | 5.8092 | 0 | 20.2808 | 0 | 0 | 0.075085 | 1.0256 | 0.28223 | 0.25261 | 0.25261 | 27.9782 | 36.796 | 4.8908 | 41.6868 | 0 | 5.2283 | 0 | 8.5436 | 2.778 | 0.045051 | 0.49231 | 18.2528 | 0 | 0 | 37.1028 | 18.398 | 0.162 | 0.145 | 0.145 | 0 | -1e-12 | 1e-12 | 0 | 0 | 0 | 0 | 0
| 25.11.2016 08:00 | 15.5555 | 12.8786 | 1.9824 | 0.022 | 0.4 | 0.097652 | 0.087404 | 0.087404 | 0 | 1e-12 | 0 | 1e-12 | 0 | 0 | 0 | 0 | 0 | 5.4666 | 0 | 18.7624 | 0 | 0 | 0.075085 | 1.0256 | 0.28223 | 0.25261 | 0.25261 | 26.1173 | 36.796 | 4.8908 | 41.6868 | 0 | 4.92 | 0 | 8.2353 | 2.778 | 0.045051 | 0.49231 | 16.8862 | 0 | 0 | 35.7362 | 18.398 | 0.162 | 0.145 | 0.145 | -1e-12 | 0 | 1e-12 | 0 | 0 | 0 | 0 | 0
| 25.11.2016 09:00 | 15.5555 | 12.8786 | 1.9824 | 0.022 | 0.4 | 0.097652 | 0.087404 | 0.087404 | 0 | 1e-12 | 0 | 1e-12 | 0 | 0 | 0 | 0 | 0 | 5.1388 | 0 | 17.2343 | 0 | 0 | 0.075085 | 1.0256 | 0.28223 | 0.25261 | 0.25261 | 24.2613 | 36.796 | 4.8908 | 41.6868 | 0 | 4.6249 | 0 | 7.9403 | 2.778 | 0.045051 | 0.49231 | 15.5108 | 0 | 0 | 34.3608 | 18.398 | 0.162 | 0.145 | 0.145 | 0 | -1e-12 | 1e-12 | 0 | 0 | 0 | 0 | 0
| 25.11.2016 10:00 | 15.5555 | 12.8786 | 1.9824 | 0.022 | 0.4 | 0.097652 | 0.087404 | 0.087404 | 0 | 1e-12 | 0 | 1e-12 | 0 | 0 | 0 | 0 | 0 | 4.7564 | 0 | 15.4589 | 0 | 0 | 0.075085 | 1.0256 | 0.28223 | 0.25261 | 0.25261 | 22.1035 | 36.796 | 4.8908 | 41.6868 | 0 | 4.2808 | 0 | 7.5961 | 2.778 | 0.045051 | 0.49231 | 13.913 | 0 | 0 | 32.763 | 18.398 | 0.162 | 0.145 | 0.145 | 0 | -1e-12 | 1e-12 | 0 | 0 | 0 | 0 | 0
| 25.11.2016 11:00 | 15.5555 | 12.8786 | 1.9824 | 0.022 | 0.4 | 0.097652 | 0.087404 | 0.087404 | 0 | 1e-12 | 0 | 1e-12 | 0 | 0 | 0 | 0 | 0 | 4.3672 | 0 | 13.7625 | 0 | 0 | 0.075085 | 1.0256 | 0.28223 | 0.25261 | 0.25261 | 20.018 | 36.796 | 4.8908 | 41.6868 | 0 | 3.9305 | 0 | 7.2459 | 2.778 | 0.045051 | 0.49231 | 12.3863 | 0 | 0 | 31.2363 | 18.398 | 0.162 | 0.145 | 0.145 | -1e-12 | 0 | 1e-12 | 0 | 0 | 0 | 0 | 0
| 25.11.2016 12:00 | 15.5555 | 12.8786 | 1.9824 | 0.022 | 0.4 | 0.097652 | 0.087404 | 0.087404 | 0 | 1e-12 | 0 | 1e-12 | 0 | 0 | 0 | 0 | 0 | 4.203 | 0 | 12.9778 | 0 | 0 | 0.075085 | 1.0256 | 0.28223 | 0.25261 | 0.25261 | 19.0691 | 36.796 | 4.8908 | 41.6868 | 0 | 3.7827 | 0 | 7.0981 | 2.778 | 0.045051 | 0.49231 | 11.68 | 0 | 0 | 30.5301 | 18.398 | 0.162 | 0.145 | 0.145 | -1e-12 | 0 | 1e-12 | 0 | 0 | 0 | 0 | 0
| 25.11.2016 13:00 | 15.5555 | 12.8786 | 1.9824 | 0.022 | 0.4 | 0.097652 | 0.087404 | 0.087404 | 0 | 1e-12 | 0 | 1e-12 | 0 | 0 | 0 | 0 | 0 | 4.1123 | 0 | 12.5455 | 0 | 0 | 0.075085 | 1.0256 | 0.28223 | 0.25261 | 0.25261 | 18.546 | 36.796 | 4.8908 | 41.6868 | 0 | 3.7011 | 0 | 7.0164 | 2.778 | 0.045051 | 0.49231 | 11.291 | 0 | 0 | 30.141 | 18.398 | 0.162 | 0.145 | 0.145 | 0 | -1e-12 | 1e-12 | 0 | 0 | 0 | 0 | 0
| 25.11.2016 14:00 | 15.5555 | 12.8786 | 1.9824 | 0.022 | 0.4 | 0.097652 | 0.087404 | 0.087404 | 0 | 1e-12 | 0 | 1e-12 | 0 | 0 | 0 | 0 | 0 | 4.1431 | 0 | 12.7236 | 0 | 0 | 0.075085 | 1.0256 | 0.28223 | 0.25261 | 0.25261 | 18.7549 | 36.796 | 4.8908 | 41.6868 | 0 | 3.7288 | 0 | 7.0441 | 2.778 | 0.045051 | 0.49231 | 11.4513 | 0 | 0 | 30.3013 | 18.398 | 0.162 | 0.145 | 0.145 | 0 | -1e-12 | 1e-12 | 0 | 0 | 0 | 0 | 0
| 25.11.2016 15:00 | 15.5555 | 12.8786 | 1.9824 | 0.022 | 0.4 | 0.097652 | 0.087404 | 0.087404 | 0 | 1e-12 | 0 | 1e-12 | 0 | 0 | 0 | 0 | 0 | 4.2275 | 0 | 13.0618 | 0 | 0 | 0.075085 | 1.0256 | 0.28223 | 0.25261 | 0.25261 | 19.1774 | 36.796 | 4.8908 | 41.6868 | 0 | 3.8047 | 0 | 7.1201 | 2.778 | 0.045051 | 0.49231 | 11.7556 | 0 | 0 | 30.6056 | 18.398 | 0.162 | 0.145 | 0.145 | -1e-12 | 0 | 1e-12 | 0 | 0 | 0 | 0 | 0
| 25.11.2016 16:00 | 15.5555 | 12.8786 | 1.9824 | 0.022 | 0.4 | 0.097652 | 0.087404 | 0.087404 | 0 | 1e-12 | 0 | 1e-12 | 0 | 0 | 0 | 0 | 0 | 4.3633 | 0 | 13.5295 | 0 | 0 | 0.075085 | 1.0256 | 0.28223 | 0.25261 | 0.25261 | 19.781 | 36.796 | 4.8908 | 41.6868 | 0 | 3.927 | 0 | 7.2424 | 2.778 | 0.045051 | 0.49231 | 12.1765 | 0 | 0 | 31.0265 | 18.398 | 0.162 | 0.145 | 0.145 | 0 | -1e-12 | 1e-12 | 0 | 0 | 0 | 0 | 0
| 25.11.2016 17:00 | 15.5555 | 12.8786 | 1.9824 | 0.022 | 0.4 | 0.097652 | 0.087404 | 0.087404 | 0 | 1e-12 | 0 | 1e-12 | 0 | 0 | 0 | 0 | 0 | 4.4597 | 0 | 13.8007 | 0 | 0 | 0.075085 | 1.0256 | 0.28223 | 0.25261 | 0.25261 | 20.1486 | 36.796 | 4.8908 | 41.6868 | 0 | 4.0138 | 0 | 7.3291 | 2.778 | 0.045051 | 0.49231 | 12.4206 | 0 | 0 | 31.2706 | 18.398 | 0.162 | 0.145 | 0.145 | 0 | -1e-12 | 1e-12 | 0 | 0 | 0 | 0 | 0
| 25.11.2016 18:00 | 15.5555 | 12.8786 | 1.9824 | 0.022 | 0.4 | 0.097652 | 0.087404 | 0.087404 | 0 | 1e-12 | 0 | 1e-12 | 0 | 0 | 0 | 0 | 0 | 4.5046 | 0 | 13.8387 | 0 | 0 | 0.075085 | 1.0256 | 0.28223 | 0.25261 | 0.25261 | 20.2315 | 36.796 | 4.8908 | 41.6868 | 0 | 4.0542 | 0 | 7.3695 | 2.778 | 0.045051 | 0.49231 | 12.4549 | 0 | 0 | 31.3049 | 18.398 | 0.162 | 0.145 | 0.145 | 0 | -1e-12 | 1e-12 | 0 | 0 | 0 | 0 | 0
| 25.11.2016 19:00 | 15.5555 | 12.8786 | 1.9824 | 0.022 | 0.4 | 0.097652 | 0.087404 | 0.087404 | 0 | 1e-12 | 0 | 1e-12 | 0 | 0 | 0 | 0 | 0 | 4.4156 | 0 | 13.3813 | 0 | 0 | 0.075085 | 1.0256 | 0.28223 | 0.25261 | 0.25261 | 19.6851 | 36.796 | 4.8908 | 41.6868 | 0 | 3.974 | 0 | 7.2894 | 2.778 | 0.045051 | 0.49231 | 12.0432 | 0 | 0 | 30.8932 | 18.398 | 0.162 | 0.145 | 0.145 | -1e-12 | 0 | 1e-12 | 0 | 0 | 0 | 0 | 0
| 25.11.2016 20:00 | 15.5555 | 12.8786 | 1.9824 | 0.022 | 0.4 | 0.097652 | 0.087404 | 0.087404 | 0 | 0.55465 | 0 | 0.55465 | 0 | 0 | 0 | 0 | 0 | 4.1061 | 0 | 11.9511 | 0 | 0 | 0.075085 | 1.0256 | 0.28223 | 0.25261 | 0.25261 | 17.9455 | 36.796 | 4.8908 | 41.6868 | 0 | 3.6955 | 0 | 7.0109 | 2.778 | 0.045051 | 0.49231 | 10.756 | 0 | 0 | 29.606 | 18.398 | 0.162 | 0.145 | 0.145 | 0 | 0 | 0.55465 | 0.55465 | 0 | 0 | 0.55465 | 0.55465
| 25.11.2016 21:00 | 15.5555 | 12.8786 | 1.9824 | 0.022 | 0.4 | 0.097652 | 0.087404 | 0.087404 | 0 | 12.8491 | 0 | 12.8491 | 0 | 0 | 0 | 0 | 0 | 3.33 | 0 | 8.545 | 0 | 0 | 0.075085 | 1.0256 | 0.28223 | 0.25261 | 0.25261 | 13.7632 | 36.796 | 4.8908 | 41.6868 | 0 | 2.997 | 0 | 6.3124 | 2.778 | 0.045051 | 0.49231 | 7.6905 | 0 | 0 | 26.5405 | 18.398 | 0.162 | 0.145 | 0.145 | 0 | 0 | 12.8491 | 12.8491 | 0 | 0 | 12.8491 | 12.8491
| 25.11.2016 22:00 | 15.5555 | 12.8786 | 1.9824 | 0.022 | 0.4 | 0.097652 | 0.087404 | 0.087404 | 0 | 23.3152 | 0 | 23.3152 | 0 | 0 | 0 | 0 | 0 | 2.3903 | 0 | 4.6857 | 0 | 0 | 0.075085 | 1.0256 | 0.28223 | 0.25261 | 0.25261 | 8.9641 | 36.796 | 4.8908 | 41.6868 | 0 | 2.1513 | 0 | 5.4666 | 2.778 | 0.045051 | 0.49231 | 4.2171 | 0 | 0 | 23.0671 | 18.398 | 0.162 | 0.145 | 0.145 | 0 | 0 | 23.3152 | 23.3152 | 0 | 0 | 23.3152 | 23.3152
| 25.11.2016 23:00 | 15.5555 | 12.8786 | 1.9824 | 0.022 | 0.4 | 0.097652 | 0.087404 | 0.087404 | 0 | 21.837 | 0 | 21.837 | 0 | 0 | 0 | 0 | 0 | 1.4772 | 0 | 1.4572 | 0 | 0 | 0.075085 | 1.0256 | 0.28223 | 0.25261 | 0.25261 | 4.8226 | 36.796 | 4.8908 | 41.6868 | 0 | 1.3295 | 0 | 4.6449 | 2.778 | 0.045051 | 0.49231 | 1.3115 | 0 | 0 | 20.1615 | 18.398 | 0.162 | 0.145 | 0.145 | 0 | 0 | 21.837 | 21.837 | 0 | 0 | 21.837 | 21.837
| 26.11.2016 00:00 | 15.5555 | 12.8786 | 1.9824 | 0.022 | 0.4 | 0.097652 | 0.087404 | 0.087404 | 0 | 9.4053 | 0 | 9.4053 | 0 | 0 | 0 | 0 | 0 | 1.1982 | 0 | 0.5659 | 0 | 0 | 0.075085 | 1.0256 | 0.28223 | 0.25261 | 0.25261 | 3.6523 | 36.796 | 4.8908 | 41.6868 | 0 | 1.0784 | 0 | 4.3938 | 2.778 | 0.045051 | 0.49231 | 0.50931 | 0 | 0 | 19.3593 | 18.398 | 0.162 | 0.145 | 0.145 | 0 | 0 | 9.4053 | 9.4053 | 0 | 0 | 9.4053 | 9.4053
| 26.11.2016 01:00 | 15.5555 | 12.8786 | 1.9824 | 0.022 | 0.4 | 0.097652 | 0.087404 | 0.087404 | 0 | 11.5468 | 0 | 11.5468 | 0 | 0 | 0 | 0 | 0 | 1.4753 | 0 | 1.7313 | 0 | 0 | 0.075085 | 1.0256 | 0.28223 | 0.25261 | 0.25261 | 5.0947 | 36.796 | 4.8908 | 41.6868 | 0 | 1.3278 | 0 | 4.6431 | 2.778 | 0.045051 | 0.49231 | 1.5581 | 0 | 0 | 20.4081 | 18.398 | 0.162 | 0.145 | 0.145 | 0 | 0 | 11.5468 | 11.5468 | 0 | 0 | 11.5468 | 11.5468
| 26.11.2016 02:00 | 15.5555 | 12.8786 | 1.9824 | 0.022 | 0.4 | 0.097652 | 0.087404 | 0.087404 | 0 | 17.8178 | 0 | 17.8178 | 0 | 0 | 0 | 0 | 0 | 1.7021 | 0 | 2.8163 | 0 | 0 | 0.075085 | 1.0256 | 0.28223 | 0.25261 | 0.25261 | 6.4065 | 36.796 | 4.8908 | 41.6868 | 0 | 1.5318 | 0 | 4.8472 | 2.778 | 0.045051 | 0.49231 | 2.5347 | 0 | 0 | 21.3847 | 18.398 | 0.162 | 0.145 | 0.145 | 0 | 0 | 17.8178 | 17.8178 | 0 | 0 | 17.8178 | 17.8178
| 26.11.2016 03:00 | 15.5555 | 12.8786 | 1.9824 | 0.022 | 0.4 | 0.097652 | 0.087404 | 0.087404 | 0 | 17.0363 | 0 | 17.0363 | 0 | 0 | 0 | 0 | 0 | 2.1937 | 0 | 4.9457 | 0 | 0 | 0.075085 | 1.0256 | 0.28223 | 0.25261 | 0.25261 | 9.0276 | 36.796 | 4.8908 | 41.6868 | 0 | 1.9743 | 0 | 5.2897 | 2.778 | 0.045051 | 0.49231 | 4.4511 | 0 | 0 | 23.3011 | 18.398 | 0.162 | 0.145 | 0.145 | 0 | 0 | 17.0363 | 17.0363 | 0 | 0 | 17.0363 | 17.0363
| 26.11.2016 04:00 | 15.5555 | 12.8786 | 1.9824 | 0.022 | 0.4 | 0.097652 | 0.087404 | 0.087404 | 0 | 34.3291 | 0 | 34.3291 | 0 | 0 | 0 | 0 | 0 | 3.4861 | 0 | 10.6633 | 0 | 0 | 0.075085 | 1.0256 | 0.28223 | 0.25261 | 0.25261 | 16.0376 | 36.796 | 4.8908 | 41.6868 | 0 | 3.1375 | 0 | 6.4528 | 2.778 | 0.045051 | 0.49231 | 9.597 | 0 | 0 | 28.447 | 18.398 | 0.162 | 0.145 | 0.145 | 0 | 0 | 34.3291 | 34.3291 | 0 | 0 | 34.3291 | 34.3291
| 26.11.2016 05:00 | 15.5555 | 12.8786 | 1.9824 | 0.022 | 0.4 | 0.097652 | 0.087404 | 0.087404 | 0 | 25.5595 | 0 | 25.5595 | 0 | 0 | 0 | 0 | 0 | 5.9167 | 0 | 20.4078 | 0 | 0 | 0.075085 | 1.0256 | 0.28223 | 0.25261 | 0.25261 | 28.2126 | 36.796 | 4.8908 | 41.6868 | 0 | 5.325 | 0 | 8.6404 | 2.778 | 0.045051 | 0.49231 | 18.367 | 0 | 0 | 37.217 | 18.398 | 0.162 | 0.145 | 0.145 | 0 | 0 | 25.5595 | 25.5595 | 0 | 0 | 25.5595 | 25.5595
| 26.11.2016 06:00 | 15.5555 | 12.8786 | 1.9824 | 0.022 | 0.4 | 0.097652 | 0.087404 | 0.087404 | 0 | 26.4049 | 0 | 26.4049 | 0 | 0 | 0 | 0 | 0 | 5.996 | 0 | 20.7755 | 0 | 0 | 0.075085 | 1.0256 | 0.28223 | 0.25261 | 0.25261 | 28.6597 | 36.796 | 4.8908 | 41.6868 | 0 | 5.3964 | 0 | 8.7117 | 2.778 | 0.045051 | 0.49231 | 18.698 | 0 | 0 | 37.548 | 18.398 | 0.162 | 0.145 | 0.145 | 0 | 0 | 26.4049 | 26.4049 | 0 | 0 | 26.4049 | 26.4049
| 26.11.2016 07:00 | 15.5555 | 12.8786 | 1.9824 | 0.022 | 0.4 | 0.097652 | 0.087404 | 0.087404 | 0 | 20.8413 | 0 | 20.8413 | 0 | 0 | 0 | 0 | 0 | 5.7082 | 0 | 19.4947 | 0 | 0 | 0.075085 | 1.0256 | 0.28223 | 0.25261 | 0.25261 | 27.0911 | 36.796 | 4.8908 | 41.6868 | 0 | 5.1374 | 0 | 8.4528 | 2.778 | 0.045051 | 0.49231 | 17.5452 | 0 | 0 | 36.3952 | 18.398 | 0.162 | 0.145 | 0.145 | 0 | 0 | 20.8413 | 20.8413 | 0 | 0 | 20.8413 | 20.8413
| 26.11.2016 08:00 | 15.5555 | 12.8786 | 1.9824 | 0.022 | 0.4 | 0.097652 | 0.087404 | 0.087404 | 0 | 41.3974 | 0 | 41.3974 | 0 | 0 | 0 | 0 | 0 | 5.3023 | 0 | 17.6616 | 0 | 0 | 0.075085 | 1.0256 | 0.28223 | 0.25261 | 0.25261 | 24.8521 | 36.796 | 4.8908 | 41.6868 | 0 | 4.772 | 0 | 8.0874 | 2.778 | 0.045051 | 0.49231 | 15.8955 | 0 | 0 | 34.7455 | 18.398 | 0.162 | 0.145 | 0.145 | 0 | 0 | 41.3974 | 41.3974 | 0 | 0 | 41.3974 | 41.3974
| 26.11.2016 09:00 | 15.5555 | 12.8786 | 1.9824 | 0.022 | 0.4 | 0.097652 | 0.087404 | 0.087404 | 0 | 38.0942 | 0 | 38.0942 | 0 | 0 | 0 | 0 | 0 | 5.0135 | 0 | 16.3376 | 0 | 0 | 0.075085 | 1.0256 | 0.28223 | 0.25261 | 0.25261 | 23.2393 | 36.796 | 4.8908 | 41.6868 | 0 | 4.5121 | 0 | 7.8275 | 2.778 | 0.045051 | 0.49231 | 14.7038 | 0 | 0 | 33.5538 | 18.398 | 0.162 | 0.145 | 0.145 | 0 | 0 | 38.0942 | 38.0942 | 0 | 0 | 38.0942 | 38.0942
| 26.11.2016 10:00 | 15.5555 | 12.8786 | 1.9824 | 0.022 | 0.4 | 0.097652 | 0.087404 | 0.087404 | 0 | 66.38 | 0 | 66.38 | 0 | 0 | 0 | 0 | 0 | 4.7562 | 0 | 15.2065 | 0 | 0 | 0.075085 | 1.0256 | 0.28223 | 0.25261 | 0.25261 | 21.8509 | 36.796 | 4.8908 | 41.6868 | 0 | 4.2806 | 0 | 7.5959 | 2.778 | 0.045051 | 0.49231 | 13.6858 | 0 | 0 | 32.5358 | 18.398 | 0.162 | 0.145 | 0.145 | 0 | 0 | 66.38 | 66.38 | 0 | 0 | 66.38 | 66.38
| 26.11.2016 11:00 | 15.5555 | 12.8786 | 1.9824 | 0.022 | 0.4 | 0.097652 | 0.087404 | 0.087404 | 0 | 132.9878 | 0 | 132.9878 | 0 | 0 | 0 | 0 | 0 | 4.267 | 0 | 13.0112 | 0 | 0 | 0.075085 | 1.0256 | 0.28223 | 0.25261 | 0.25261 | 19.1664 | 36.796 | 4.8908 | 41.6868 | 0 | 3.8403 | 0 | 7.1556 | 2.778 | 0.045051 | 0.49231 | 11.7101 | 0 | 0 | 30.5601 | 18.398 | 0.162 | 0.145 | 0.145 | 0 | 0 | 132.9878 | 132.9878 | 0 | 0 | 132.9878 | 132.9878
| 26.11.2016 12:00 | 15.5555 | 12.8786 | 1.9824 | 0.022 | 0.4 | 0.097652 | 0.087404 | 0.087404 | 0 | 200.2805 | 0 | 200.2805 | 0 | 0 | 0 | 0 | 0 | 4.0038 | 0 | 11.7237 | 0 | 0 | 0.075085 | 1.0256 | 0.28223 | 0.25261 | 0.25261 | 17.6156 | 36.796 | 4.8908 | 41.6868 | 0 | 3.6034 | 0 | 6.9187 | 2.778 | 0.045051 | 0.49231 | 10.5513 | 0 | 0 | 29.4013 | 18.398 | 0.162 | 0.145 | 0.145 | 0 | 0 | 200.2805 | 200.2805 | 0 | 0 | 200.2805 | 200.2805
| 26.11.2016 13:00 | 15.5555 | 12.8786 | 1.9824 | 0.022 | 0.4 | 0.097652 | 0.087404 | 0.087404 | 0 | 213.4377 | 0 | 213.4377 | 14.969 | 0 | 14.969 | 0 | 0 | 3.9237 | 0 | 11.3468 | 0 | 0 | 0.075085 | 1.0256 | 0.28223 | 0.25261 | 0.25261 | 17.1587 | 36.796 | 4.8908 | 41.6868 | 0 | 3.5313 | 0 | 6.8467 | 2.778 | 0.045051 | 0.49231 | 10.2121 | 0 | 0 | 29.0621 | 18.398 | 0.162 | 0.145 | 0.145 | 14.969 | 0 | 213.4377 | 228.4067 | 14.969 | 0 | 213.4377 | 228.4067
| 26.11.2016 14:00 | 15.5555 | 12.8786 | 1.9824 | 0.022 | 0.4 | 0.097652 | 0.087404 | 0.087404 | 0 | 118.8009 | 0 | 118.8009 | 184.8025 | 0 | 184.8025 | 0 | 0 | 3.9628 | 0 | 11.5685 | 0 | 0 | 0.075085 | 1.0256 | 0.28223 | 0.25261 | 0.25261 | 17.4195 | 36.796 | 4.8908 | 41.6868 | 0 | 3.5665 | 0 | 6.8819 | 2.778 | 0.045051 | 0.49231 | 10.4116 | 0 | 0 | 29.2616 | 18.398 | 0.162 | 0.145 | 0.145 | 184.8025 | 0 | 118.8009 | 303.6034 | 184.8025 | 0 | 118.8009 | 303.6034
| 26.11.2016 15:00 | 15.5555 | 12.8786 | 1.9824 | 0.022 | 0.4 | 0.097652 | 0.087404 | 0.087404 | 0 | 118.8655 | 0 | 118.8655 | 229.668 | 0 | 229.668 | 0 | 0 | 4.1246 | 0 | 12.2976 | 0 | 0 | 0.075085 | 1.0256 | 0.28223 | 0.25261 | 0.25261 | 18.3104 | 36.796 | 4.8908 | 41.6868 | 0 | 3.7121 | 0 | 7.0275 | 2.778 | 0.045051 | 0.49231 | 11.0678 | 0 | 0 | 29.9178 | 18.398 | 0.162 | 0.145 | 0.145 | 229.668 | 0 | 118.8655 | 348.5335 | 229.668 | 0 | 118.8655 | 348.5335
| 26.11.2016 16:00 | 15.5555 | 12.8786 | 1.9824 | 0.022 | 0.4 | 0.097652 | 0.087404 | 0.087404 | 0 | 118.807 | 0 | 118.807 | 281.4717 | 0 | 281.4717 | 0 | 0 | 4.3882 | 0 | 13.4083 | 0 | 0 | 0.075085 | 1.0256 | 0.28223 | 0.25261 | 0.25261 | 19.6848 | 36.796 | 4.8908 | 41.6868 | 0 | 3.9494 | 0 | 7.2648 | 2.778 | 0.045051 | 0.49231 | 12.0675 | 0 | 0 | 30.9175 | 18.398 | 0.162 | 0.145 | 0.145 | 281.4717 | 0 | 118.807 | 400.2787 | 281.4717 | 0 | 118.807 | 400.2787
| 26.11.2016 17:00 | 15.5555 | 12.8786 | 1.9824 | 0.022 | 0.4 | 0.097652 | 0.087404 | 0.087404 | 0 | 118.7328 | 0 | 118.7328 | 337.1444 | 0 | 337.1444 | 0 | 0 | 4.5269 | 0 | 13.8866 | 0 | 0 | 0.075085 | 1.0256 | 0.28223 | 0.25261 | 0.25261 | 20.3016 | 36.796 | 4.8908 | 41.6868 | 0 | 4.0742 | 0 | 7.3895 | 2.778 | 0.045051 | 0.49231 | 12.4979 | 0 | 0 | 31.3479 | 18.398 | 0.162 | 0.145 | 0.145 | 337.1444 | 0 | 118.7328 | 455.8773 | 337.1444 | 0 | 118.7328 | 455.8773
| 26.11.2016 18:00 | 15.5555 | 12.8786 | 1.9824 | 0.022 | 0.4 | 0.097652 | 0.087404 | 0.087404 | 0 | 118.9705 | 0 | 118.9705 | 399.113 | 0 | 399.113 | 0 | 0 | 4.518 | 0 | 13.6431 | 0 | 0 | 0.075085 | 1.0256 | 0.28223 | 0.25261 | 0.25261 | 20.0492 | 36.796 | 4.8908 | 41.6868 | 0 | 4.0662 | 0 | 7.3815 | 2.778 | 0.045051 | 0.49231 | 12.2788 | 0 | 0 | 31.1288 | 18.398 | 0.162 | 0.145 | 0.145 | 399.113 | 0 | 118.9705 | 518.0835 | 399.113 | 0 | 118.9705 | 518.0835
| 26.11.2016 19:00 | 15.5555 | 12.8786 | 1.9824 | 0.022 | 0.4 | 0.097652 | 0.087404 | 0.087404 | 0 | 118.4832 | 0 | 118.4832 | 367.5919 | 0 | 367.5919 | 0 | 0 | 4.4155 | 0 | 13.1168 | 0 | 0 | 0.075085 | 1.0256 | 0.28223 | 0.25261 | 0.25261 | 19.4205 | 36.796 | 4.8908 | 41.6868 | 0 | 3.9739 | 0 | 7.2893 | 2.778 | 0.045051 | 0.49231 | 11.8052 | 0 | 0 | 30.6552 | 18.398 | 0.162 | 0.145 | 0.145 | 367.5919 | 0 | 118.4832 | 486.0751 | 367.5919 | 0 | 118.4832 | 486.0751
| 26.11.2016 20:00 | 15.5555 | 12.8786 | 1.9824 | 0.022 | 0.4 | 0.097652 | 0.087404 | 0.087404 | 0 | 119.1042 | 0 | 119.1042 | 368.9984 | 0 | 368.9984 | 0 | 0 | 4.2981 | 0 | 12.6711 | 0 | 0 | 0.075085 | 1.0256 | 0.28223 | 0.25261 | 0.25261 | 18.8574 | 36.796 | 4.8908 | 41.6868 | 0 | 3.8683 | 0 | 7.1836 | 2.778 | 0.045051 | 0.49231 | 11.404 | 0 | 0 | 30.254 | 18.398 | 0.162 | 0.145 | 0.145 | 368.9984 | 0 | 119.1042 | 488.1027 | 368.9984 | 0 | 119.1042 | 488.1027
| 26.11.2016 21:00 | 15.5555 | 12.8786 | 1.9824 | 0.022 | 0.4 | 0.097652 | 0.087404 | 0.087404 | 0 | 117.7958 | 0 | 117.7958 | 338.808 | 0 | 338.808 | 0 | 0 | 3.5148 | 0 | 9.2494 | 0 | 0 | 0.075085 | 1.0256 | 0.28223 | 0.25261 | 0.25261 | 14.6524 | 36.796 | 4.8908 | 41.6868 | 0 | 3.1633 | 0 | 6.4787 | 2.778 | 0.045051 | 0.49231 | 8.3244 | 0 | 0 | 27.1744 | 18.398 | 0.162 | 0.145 | 0.145 | 338.808 | 0 | 117.7958 | 456.6038 | 338.808 | 0 | 117.7958 | 456.6038
| 26.11.2016 22:00 | 15.5555 | 12.8786 | 1.9824 | 0.022 | 0.4 | 0.097652 | 0.087404 | 0.087404 | 0 | 118.0668 | 0 | 118.0668 | 289.6015 | 0 | 289.6015 | 0 | 0 | 2.5799 | 0 | 5.4491 | 0 | 0 | 0.075085 | 1.0256 | 0.28223 | 0.25261 | 0.25261 | 9.9171 | 36.796 | 4.8908 | 41.6868 | 0 | 2.3219 | 0 | 5.6372 | 2.778 | 0.045051 | 0.49231 | 4.9042 | 0 | 0 | 23.7542 | 18.398 | 0.162 | 0.145 | 0.145 | 289.6015 | 0 | 118.0668 | 407.6683 | 289.6015 | 0 | 118.0668 | 407.6683
| 26.11.2016 23:00 | 15.5555 | 12.8786 | 1.9824 | 0.022 | 0.4 | 0.097652 | 0.087404 | 0.087404 | 0 | 118.1213 | 0 | 118.1213 | 338.5634 | 0 | 338.5634 | 0 | 0 | 1.6745 | 0 | 2.3144 | 0 | 0 | 0.075085 | 1.0256 | 0.28223 | 0.25261 | 0.25261 | 5.8772 | 36.796 | 4.8908 | 41.6868 | 0 | 1.5071 | 0 | 4.8224 | 2.778 | 0.045051 | 0.49231 | 2.083 | 0 | 0 | 20.933 | 18.398 | 0.162 | 0.145 | 0.145 | 338.5634 | 0 | 118.1213 | 456.6847 | 338.5634 | 0 | 118.1213 | 456.6847
| 27.11.2016 00:00 | 15.5555 | 12.8786 | 1.9824 | 0.022 | 0.4 | 0.097652 | 0.087404 | 0.087404 | 0 | 190.7315 | 0 | 190.7315 | 219.697 | 0 | 219.697 | 0 | 0 | 1.2672 | 0 | 1.0404 | 0 | 0 | 0.075085 | 1.0256 | 0.28223 | 0.25261 | 0.25261 | 4.1957 | 36.796 | 4.8908 | 41.6868 | 0 | 1.1405 | 0 | 4.4558 | 2.778 | 0.045051 | 0.49231 | 0.93633 | 0 | 0 | 19.7863 | 18.398 | 0.162 | 0.145 | 0.145 | 219.697 | 0 | 190.7315 | 410.4285 | 219.697 | 0 | 190.7315 | 410.4285
| 27.11.2016 01:00 | 15.5555 | 12.8786 | 1.9824 | 0.022 | 0.4 | 0.097652 | 0.087404 | 0.087404 | 0 | 217.3794 | 0 | 217.3794 | 132.5515 | 0 | 132.5515 | 0 | 0 | 1.3691 | 0 | 1.3222 | 0 | 0 | 0.075085 | 1.0256 | 0.28223 | 0.25261 | 0.25261 | 4.5795 | 36.796 | 4.8908 | 41.6868 | 0 | 1.2322 | 0 | 4.5476 | 2.778 | 0.045051 | 0.49231 | 1.1899 | 0 | 0 | 20.0399 | 18.398 | 0.162 | 0.145 | 0.145 | 132.5515 | 0 | 217.3794 | 349.9309 | 132.5515 | 0 | 217.3794 | 349.9309
| 27.11.2016 02:00 | 15.5555 | 12.8786 | 1.9824 | 0.022 | 0.4 | 0.097652 | 0.087404 | 0.087404 | 0 | 217.542 | 0 | 217.542 | 105.4605 | 0 | 105.4605 | 0 | 0 | 1.7959 | 0 | 3.4294 | 0 | 0 | 0.075085 | 1.0256 | 0.28223 | 0.25261 | 0.25261 | 7.1135 | 36.796 | 4.8908 | 41.6868 | 0 | 1.6163 | 0 | 4.9317 | 2.778 | 0.045051 | 0.49231 | 3.0865 | 0 | 0 | 21.9365 | 18.398 | 0.162 | 0.145 | 0.145 | 105.4605 | 0 | 217.542 | 323.0025 | 105.4605 | 0 | 217.542 | 323.0025
| 27.11.2016 03:00 | 15.5555 | 12.8786 | 1.9824 | 0.022 | 0.4 | 0.097652 | 0.087404 | 0.087404 | 0 | 310.2681 | 0 | 310.2681 | 33.4145 | 0 | 33.4145 | 0 | 0 | 2.6772 | 0 | 7.5589 | 0 | 0 | 0.075085 | 1.0256 | 0.28223 | 0.25261 | 0.25261 | 12.1243 | 36.796 | 4.8908 | 41.6868 | 0 | 2.4095 | 0 | 5.7249 | 2.778 | 0.045051 | 0.49231 | 6.803 | 0 | 0 | 25.653 | 18.398 | 0.162 | 0.145 | 0.145 | 33.4145 | 0 | 310.2681 | 343.6826 | 33.4145 | 0 | 310.2681 | 343.6826
| 27.11.2016 04:00 | 15.5555 | 12.8786 | 1.9824 | 0.022 | 0.4 | 0.097652 | 0.087404 | 0.087404 | 0 | 434.137 | 0 | 434.137 | 0 | 0 | 0 | 0 | 0 | 3.9515 | 0 | 13.2159 | 0 | 0 | 0.075085 | 1.0256 | 0.28223 | 0.25261 | 0.25261 | 19.0556 | 36.796 | 4.8908 | 41.6868 | 0 | 3.5563 | 0 | 6.8717 | 2.778 | 0.045051 | 0.49231 | 11.8943 | 0 | 0 | 30.7443 | 18.398 | 0.162 | 0.145 | 0.145 | 0 | 0 | 434.137 | 434.137 | 0 | 0 | 434.137 | 434.137
| 27.11.2016 05:00 | 15.5555 | 12.8786 | 1.9824 | 0.022 | 0.4 | 0.097652 | 0.087404 | 0.087404 | 0 | 399.9987 | 0 | 399.9987 | 0 | 0 | 0 | 0 | 0 | 5.0126 | 0 | 16.076 | 0 | 0 | 0.075085 | 1.0256 | 0.28223 | 0.25261 | 0.25261 | 22.9768 | 36.796 | 4.8908 | 41.6868 | 0 | 4.5113 | 0 | 7.8267 | 2.778 | 0.045051 | 0.49231 | 14.4684 | 0 | 0 | 33.3184 | 18.398 | 0.162 | 0.145 | 0.145 | 0 | 0 | 399.9987 | 399.9987 | 0 | 0 | 399.9987 | 399.9987
| 27.11.2016 06:00 | 15.5555 | 12.8786 | 1.9824 | 0.022 | 0.4 | 0.097652 | 0.087404 | 0.087404 | 0 | 417.9868 | 0 | 417.9868 | 0 | 0 | 0 | 0 | 0 | 5.0714 | 0 | 16.3394 | 0 | 0 | 0.075085 | 1.0256 | 0.28223 | 0.25261 | 0.25261 | 23.299 | 36.796 | 4.8908 | 41.6868 | 0 | 4.5643 | 0 | 7.8797 | 2.778 | 0.045051 | 0.49231 | 14.7055 | 0 | 0 | 33.5555 | 18.398 | 0.162 | 0.145 | 0.145 | 0 | 0 | 417.9868 | 417.9868 | 0 | 0 | 417.9868 | 417.9868
| 27.11.2016 07:00 | 15.5555 | 12.8786 | 1.9824 | 0.022 | 0.4 | 0.097652 | 0.087404 | 0.087404 | 0 | 438.8643 | 0 | 438.8643 | 0 | 0 | 0 | 0 | 0 | 4.8682 | 0 | 15.4828 | 0 | 0 | 0.075085 | 1.0256 | 0.28223 | 0.25261 | 0.25261 | 22.2392 | 36.796 | 4.8908 | 41.6868 | 0 | 4.3814 | 0 | 7.6967 | 2.778 | 0.045051 | 0.49231 | 13.9345 | 0 | 0 | 32.7845 | 18.398 | 0.162 | 0.145 | 0.145 | 0 | 0 | 438.8643 | 438.8643 | 0 | 0 | 438.8643 | 438.8643
| 27.11.2016 08:00 | 15.5555 | 12.8786 | 1.9824 | 0.022 | 0.4 | 0.097652 | 0.087404 | 0.087404 | 0 | 438.8409 | 0 | 438.8409 | 0 | 0 | 0 | 0 | 0 | 4.5665 | 0 | 14.1727 | 0 | 0 | 0.075085 | 1.0256 | 0.28223 | 0.25261 | 0.25261 | 20.6273 | 36.796 | 4.8908 | 41.6868 | 0 | 4.1098 | 0 | 7.4252 | 2.778 | 0.045051 | 0.49231 | 12.7554 | 0 | 0 | 31.6054 | 18.398 | 0.162 | 0.145 | 0.145 | 0 | 0 | 438.8409 | 438.8409 | 0 | 0 | 438.8409 | 438.8409
| 27.11.2016 09:00 | 15.5555 | 12.8786 | 1.9824 | 0.022 | 0.4 | 0.097652 | 0.087404 | 0.087404 | 0 | 399.6477 | 0 | 399.6477 | 0 | 0 | 0 | 0 | 0 | 4.2872 | 0 | 12.8919 | 0 | 0 | 0.075085 | 1.0256 | 0.28223 | 0.25261 | 0.25261 | 19.0672 | 36.796 | 4.8908 | 41.6868 | 0 | 3.8585 | 0 | 7.1738 | 2.778 | 0.045051 | 0.49231 | 11.6027 | 0 | 0 | 30.4527 | 18.398 | 0.162 | 0.145 | 0.145 | 0 | 0 | 399.6477 | 399.6477 | 0 | 0 | 399.6477 | 399.6477
| 27.11.2016 10:00 | 15.5555 | 12.8786 | 1.9824 | 0.022 | 0.4 | 0.097652 | 0.087404 | 0.087404 | 0 | 354.8178 | 0 | 354.8178 | 0 | 0 | 0 | 0 | 0 | 4.1132 | 0 | 12.179 | 0 | 0 | 0.075085 | 1.0256 | 0.28223 | 0.25261 | 0.25261 | 18.1803 | 36.796 | 4.8908 | 41.6868 | 0 | 3.7019 | 0 | 7.0172 | 2.778 | 0.045051 | 0.49231 | 10.9611 | 0 | 0 | 29.8111 | 18.398 | 0.162 | 0.145 | 0.145 | 0 | 0 | 354.8178 | 354.8178 | 0 | 0 | 354.8178 | 354.8178
| 27.11.2016 11:00 | 15.5555 | 12.8786 | 1.9824 | 0.022 | 0.4 | 0.097652 | 0.087404 | 0.087404 | 0 | 352.7684 | 0 | 352.7684 | 0 | 0 | 0 | 0 | 0 | 3.7642 | 0 | 10.6877 | 0 | 0 | 0.075085 | 1.0256 | 0.28223 | 0.25261 | 0.25261 | 16.3401 | 36.796 | 4.8908 | 41.6868 | 0 | 3.3878 | 0 | 6.7032 | 2.778 | 0.045051 | 0.49231 | 9.619 | 0 | 0 | 28.469 | 18.398 | 0.162 | 0.145 | 0.145 | 0 | 0 | 352.7684 | 352.7684 | 0 | 0 | 352.7684 | 352.7684
| 27.11.2016 12:00 | 15.5555 | 12.8786 | 1.9824 | 0.022 | 0.4 | 0.097652 | 0.087404 | 0.087404 | 0 | 354.179 | 0 | 354.179 | 52.0998 | 0 | 52.0998 | 0 | 0 | 3.6335 | 0 | 10.0737 | 0 | 0 | 0.075085 | 1.0256 | 0.28223 | 0.25261 | 0.25261 | 15.5953 | 36.796 | 4.8908 | 41.6868 | 0 | 3.2702 | 0 | 6.5855 | 2.778 | 0.045051 | 0.49231 | 9.0663 | 0 | 0 | 27.9163 | 18.398 | 0.162 | 0.145 | 0.145 | 52.0998 | 0 | 354.179 | 406.2788 | 52.0998 | 0 | 354.179 | 406.2788
| 27.11.2016 13:00 | 15.5555 | 12.8786 | 1.9824 | 0.022 | 0.4 | 0.097652 | 0.087404 | 0.087404 | 0 | 313.401 | 0 | 313.401 | 93.7866 | 0 | 93.7866 | 0 | 0 | 3.6968 | 0 | 10.4268 | 0 | 0 | 0.075085 | 1.0256 | 0.28223 | 0.25261 | 0.25261 | 16.0118 | 36.796 | 4.8908 | 41.6868 | 0 | 3.3271 | 0 | 6.6425 | 2.778 | 0.045051 | 0.49231 | 9.3841 | 0 | 0 | 28.2341 | 18.398 | 0.162 | 0.145 | 0.145 | 93.7866 | 0 | 313.401 | 407.1876 | 93.7866 | 0 | 313.401 | 407.1876
| 27.11.2016 14:00 | 15.5555 | 12.8786 | 1.9824 | 0.022 | 0.4 | 0.097652 | 0.087404 | 0.087404 | 0 | 350.7512 | 0 | 350.7512 | 51.7225 | 0 | 51.7225 | 0 | 0 | 3.7844 | 0 | 10.8943 | 0 | 0 | 0.075085 | 1.0256 | 0.28223 | 0.25261 | 0.25261 | 16.5668 | 36.796 | 4.8908 | 41.6868 | 0 | 3.4059 | 0 | 6.7213 | 2.778 | 0.045051 | 0.49231 | 9.8048 | 0 | 0 | 28.6548 | 18.398 | 0.162 | 0.145 | 0.145 | 51.7225 | 0 | 350.7512 | 402.4737 | 51.7225 | 0 | 350.7512 | 402.4737
| 27.11.2016 15:00 | 15.5555 | 12.8786 | 1.9824 | 0.022 | 0.4 | 0.097652 | 0.087404 | 0.087404 | 0 | 348.3775 | 0 | 348.3775 | 6.9778 | 0 | 6.9778 | 0 | 0 | 3.7835 | 0 | 10.7975 | 0 | 0 | 0.075085 | 1.0256 | 0.28223 | 0.25261 | 0.25261 | 16.4692 | 36.796 | 4.8908 | 41.6868 | 0 | 3.4051 | 0 | 6.7205 | 2.778 | 0.045051 | 0.49231 | 9.7177 | 0 | 0 | 28.5677 | 18.398 | 0.162 | 0.145 | 0.145 | 6.9778 | 0 | 348.3775 | 355.3552 | 6.9778 | 0 | 348.3775 | 355.3552
| 27.11.2016 16:00 | 15.5555 | 12.8786 | 1.9824 | 0.022 | 0.4 | 0.097652 | 0.087404 | 0.087404 | 0 | 277.9934 | 0 | 277.9934 | 128.5846 | 0 | 128.5846 | 0 | 0 | 4.1787 | 0 | 12.5873 | 0 | 0 | 0.075085 | 1.0256 | 0.28223 | 0.25261 | 0.25261 | 18.6541 | 36.796 | 4.8908 | 41.6868 | 0 | 3.7608 | 0 | 7.0762 | 2.778 | 0.045051 | 0.49231 | 11.3285 | 0 | 0 | 30.1785 | 18.398 | 0.162 | 0.145 | 0.145 | 128.5846 | 0 | 277.9934 | 406.5781 | 128.5846 | 0 | 277.9934 | 406.5781
| 27.11.2016 17:00 | 15.5555 | 12.8786 | 1.9824 | 0.022 | 0.4 | 0.097652 | 0.087404 | 0.087404 | 0 | 160.1627 | 0 | 160.1627 | 283.5363 | 0 | 283.5363 | 0 | 0 | 4.3699 | 0 | 13.342 | 0 | 0 | 0.075085 | 1.0256 | 0.28223 | 0.25261 | 0.25261 | 19.6001 | 36.796 | 4.8908 | 41.6868 | 0 | 3.9329 | 0 | 7.2483 | 2.778 | 0.045051 | 0.49231 | 12.0078 | 0 | 0 | 30.8578 | 18.398 | 0.162 | 0.145 | 0.145 | 283.5363 | 0 | 160.1627 | 443.699 | 283.5363 | 0 | 160.1627 | 443.699
| 27.11.2016 18:00 | 15.5555 | 12.8786 | 1.9824 | 0.022 | 0.4 | 0.097652 | 0.087404 | 0.087404 | 0 | 158.2971 | 0 | 158.2971 | 376.9292 | 0 | 376.9292 | 0 | 0 | 4.3937 | 0 | 13.2722 | 0 | 0 | 0.075085 | 1.0256 | 0.28223 | 0.25261 | 0.25261 | 19.5541 | 36.796 | 4.8908 | 41.6868 | 0 | 3.9543 | 0 | 7.2697 | 2.778 | 0.045051 | 0.49231 | 11.945 | 0 | 0 | 30.795 | 18.398 | 0.162 | 0.145 | 0.145 | 376.9292 | 0 | 158.2971 | 535.2263 | 376.9292 | 0 | 158.2971 | 535.2263
| 27.11.2016 19:00 | 15.5555 | 12.8786 | 1.9824 | 0.022 | 0.4 | 0.097652 | 0.087404 | 0.087404 | 0 | 158.3115 | 0 | 158.3115 | 380.7166 | 0 | 380.7166 | 0 | 0 | 4.3937 | 0 | 13.2686 | 0 | 0 | 0.075085 | 1.0256 | 0.28223 | 0.25261 | 0.25261 | 19.5505 | 36.796 | 4.8908 | 41.6868 | 0 | 3.9543 | 0 | 7.2697 | 2.778 | 0.045051 | 0.49231 | 11.9418 | 0 | 0 | 30.7918 | 18.398 | 0.162 | 0.145 | 0.145 | 380.7166 | 0 | 158.3115 | 539.0282 | 380.7166 | 0 | 158.3115 | 539.0282
| 27.11.2016 20:00 | 15.5555 | 12.8786 | 1.9824 | 0.022 | 0.4 | 0.097652 | 0.087404 | 0.087404 | 0 | 157.9565 | 0 | 157.9565 | 276.5245 | 0 | 276.5245 | 0 | 0 | 4.1895 | 0 | 12.3752 | 0 | 0 | 0.075085 | 1.0256 | 0.28223 | 0.25261 | 0.25261 | 18.4529 | 36.796 | 4.8908 | 41.6868 | 0 | 3.7706 | 0 | 7.0859 | 2.778 | 0.045051 | 0.49231 | 11.1377 | 0 | 0 | 29.9877 | 18.398 | 0.162 | 0.145 | 0.145 | 276.5245 | 0 | 157.9565 | 434.4809 | 276.5245 | 0 | 157.9565 | 434.4809
| 27.11.2016 21:00 | 15.5555 | 12.8786 | 1.9824 | 0.022 | 0.4 | 0.097652 | 0.087404 | 0.087404 | 0 | 296.6708 | 0 | 296.6708 | 109.906 | 0 | 109.906 | 0 | 0 | 3.3913 | 0 | 8.8567 | 0 | 0 | 0.075085 | 1.0256 | 0.28223 | 0.25261 | 0.25261 | 14.1362 | 36.796 | 4.8908 | 41.6868 | 0 | 3.0522 | 0 | 6.3675 | 2.778 | 0.045051 | 0.49231 | 7.971 | 0 | 0 | 26.821 | 18.398 | 0.162 | 0.145 | 0.145 | 109.906 | 0 | 296.6708 | 406.5768 | 109.906 | 0 | 296.6708 | 406.5768
| 27.11.2016 22:00 | 15.5555 | 12.8786 | 1.9824 | 0.022 | 0.4 | 0.097652 | 0.087404 | 0.087404 | 0 | 425.0933 | 0 | 425.0933 | 0 | 0 | 0 | 0 | 0 | 2.6388 | 0 | 5.9517 | 0 | 0 | 0.075085 | 1.0256 | 0.28223 | 0.25261 | 0.25261 | 10.4786 | 36.796 | 4.8908 | 41.6868 | 0 | 2.3749 | 0 | 5.6902 | 2.778 | 0.045051 | 0.49231 | 5.3565 | 0 | 0 | 24.2065 | 18.398 | 0.162 | 0.145 | 0.145 | 0 | 0 | 425.0933 | 425.0933 | 0 | 0 | 425.0933 | 425.0933
| 27.11.2016 23:00 | 15.5555 | 12.8786 | 1.9824 | 0.022 | 0.4 | 0.097652 | 0.087404 | 0.087404 | 0 | 432.8302 | 0 | 432.8302 | 0 | 0 | 0 | 0 | 0 | 1.5688 | 0 | 1.9233 | 0 | 0 | 0.075085 | 1.0256 | 0.28223 | 0.25261 | 0.25261 | 5.3803 | 36.796 | 4.8908 | 41.6868 | 0 | 1.4119 | 0 | 4.7273 | 2.778 | 0.045051 | 0.49231 | 1.731 | 0 | 0 | 20.581 | 18.398 | 0.162 | 0.145 | 0.145 | 0 | 0 | 432.8302 | 432.8302 | 0 | 0 | 432.8302 | 432.8302
| 28.11.2016 00:00 | 15.5555 | 12.8786 | 1.9824 | 0.022 | 0.4 | 0.097652 | 0.087404 | 0.087404 | 0 | 438.9008 | 0 | 438.9008 | 0 | 0 | 0 | 0 | 0 | 1.7957 | 0 | 3.4238 | 0 | 0 | 0.075085 | 1.0256 | 0.28223 | 0.25261 | 0.25261 | 7.1077 | 36.796 | 4.8908 | 41.6868 | 0 | 1.6161 | 0 | 4.9315 | 2.778 | 0.045051 | 0.49231 | 3.0814 | 0 | 0 | 21.9314 | 18.398 | 0.162 | 0.145 | 0.145 | 0 | 0 | 438.9008 | 438.9008 | 0 | 0 | 438.9008 | 438.9008
| 28.11.2016 01:00 | 15.5555 | 12.8786 | 1.9824 | 0.022 | 0.4 | 0.097652 | 0.087404 | 0.087404 | 0 | 464.1223 | 0 | 464.1223 | 0 | 0 | 0 | 0 | 0 | 2.0436 | 0 | 4.4266 | 0 | 0 | 0.075085 | 1.0256 | 0.28223 | 0.25261 | 0.25261 | 8.3584 | 36.796 | 4.8908 | 41.6868 | 0 | 1.8393 | 0 | 5.1546 | 2.778 | 0.045051 | 0.49231 | 3.9839 | 0 | 0 | 22.8339 | 18.398 | 0.162 | 0.145 | 0.145 | 0 | 0 | 464.1223 | 464.1223 | 0 | 0 | 464.1223 | 464.1223
| 28.11.2016 02:00 | 15.5555 | 12.8786 | 1.9824 | 0.022 | 0.4 | 0.097652 | 0.087404 | 0.087404 | 0 | 474.9354 | 0 | 474.9354 | 0 | 0 | 0 | 0 | 0 | 2.375 | 0 | 6.0411 | 0 | 0 | 0.075085 | 1.0256 | 0.28223 | 0.25261 | 0.25261 | 10.3042 | 36.796 | 4.8908 | 41.6868 | 0 | 2.1375 | 0 | 5.4529 | 2.778 | 0.045051 | 0.49231 | 5.4369 | 0 | 0 | 24.2869 | 18.398 | 0.162 | 0.145 | 0.145 | 0 | 0 | 474.9354 | 474.9354 | 0 | 0 | 474.9354 | 474.9354
| 28.11.2016 03:00 | 15.5555 | 12.8786 | 1.9824 | 0.022 | 0.4 | 0.097652 | 0.087404 | 0.087404 | 0 | 491.1674 | 0 | 491.1674 | 0 | 0 | 0 | 0 | 0 | 2.9274 | 0 | 8.4588 | 0 | 0 | 0.075085 | 1.0256 | 0.28223 | 0.25261 | 0.25261 | 13.2743 | 36.796 | 4.8908 | 41.6868 | 0 | 2.6346 | 0 | 5.95 | 2.778 | 0.045051 | 0.49231 | 7.6129 | 0 | 0 | 26.4629 | 18.398 | 0.162 | 0.145 | 0.145 | 0 | 0 | 491.1674 | 491.1674 | 0 | 0 | 491.1674 | 491.1674
| 28.11.2016 04:00 | 15.5555 | 12.8786 | 1.9824 | 0.022 | 0.4 | 0.097652 | 0.087404 | 0.087404 | 0 | 405.6402 | 0 | 405.6402 | 0 | 0 | 0 | 0 | 0 | 4.3491 | 0 | 14.787 | 0 | 0 | 0.075085 | 1.0256 | 0.28223 | 0.25261 | 0.25261 | 21.0243 | 36.796 | 4.8908 | 41.6868 | 0 | 3.9142 | 0 | 7.2295 | 2.778 | 0.045051 | 0.49231 | 13.3083 | 0 | 0 | 32.1583 | 18.398 | 0.162 | 0.145 | 0.145 | 0 | 0 | 405.6402 | 405.6402 | 0 | 0 | 405.6402 | 405.6402
| 28.11.2016 05:00 | 15.5555 | 12.8786 | 1.9824 | 0.022 | 0.4 | 0.097652 | 0.087404 | 0.087404 | 0 | 378.0739 | 0 | 378.0739 | 0 | 0 | 0 | 0 | 0 | 6.7426 | 0 | 24.1949 | 0 | 0 | 0.075085 | 1.0256 | 0.28223 | 0.25261 | 0.25261 | 32.8258 | 36.796 | 4.8908 | 41.6868 | 0 | 6.0684 | 0 | 9.3837 | 2.778 | 0.045051 | 0.49231 | 21.7755 | 0 | 0 | 40.6255 | 18.398 | 0.162 | 0.145 | 0.145 | 0 | 0 | 378.0739 | 378.0739 | 0 | 0 | 378.0739 | 378.0739
| 28.11.2016 06:00 | 15.5555 | 12.8786 | 1.9824 | 0.022 | 0.4 | 0.097652 | 0.087404 | 0.087404 | 0 | 375.4581 | 0 | 375.4581 | 0 | 0 | 0 | 0 | 0 | 7.0246 | 0 | 25.5955 | 0 | 0 | 0.075085 | 1.0256 | 0.28223 | 0.25261 | 0.25261 | 34.5082 | 36.796 | 4.8908 | 41.6868 | 0 | 6.3221 | 0 | 9.6375 | 2.778 | 0.045051 | 0.49231 | 23.0359 | 0 | 0 | 41.8859 | 18.398 | 0.162 | 0.145 | 0.145 | 0 | 0 | 375.4581 | 375.4581 | 0 | 0 | 375.4581 | 375.4581
| 28.11.2016 07:00 | 15.5555 | 12.8786 | 1.9824 | 0.022 | 0.4 | 0.097652 | 0.087404 | 0.087404 | 0 | 311.2425 | 0 | 311.2425 | 0 | 0 | 0 | 0 | 0 | 6.7439 | 0 | 24.3609 | 0 | 0 | 0.075085 | 1.0256 | 0.28223 | 0.25261 | 0.25261 | 32.993 | 36.796 | 4.8908 | 41.6868 | 0 | 6.0695 | 0 | 9.3849 | 2.778 | 0.045051 | 0.49231 | 21.9248 | 0 | 0 | 40.7748 | 18.398 | 0.162 | 0.145 | 0.145 | 0 | 0 | 311.2425 | 311.2425 | 0 | 0 | 311.2425 | 311.2425
| 28.11.2016 08:00 | 15.5555 | 12.8786 | 1.9824 | 0.022 | 0.4 | 0.097652 | 0.087404 | 0.087404 | 0 | 203.1735 | 0 | 203.1735 | 0 | 0 | 0 | 0 | 0 | 6.4005 | 0 | 22.8597 | 0 | 0 | 0.075085 | 1.0256 | 0.28223 | 0.25261 | 0.25261 | 31.1485 | 36.796 | 4.8908 | 41.6868 | 0 | 5.7605 | 0 | 9.0758 | 2.778 | 0.045051 | 0.49231 | 20.5738 | 0 | 0 | 39.4238 | 18.398 | 0.162 | 0.145 | 0.145 | 0 | 0 | 203.1735 | 203.1735 | 0 | 0 | 203.1735 | 203.1735
| 28.11.2016 09:00 | 15.5555 | 12.8786 | 1.9824 | 0.022 | 0.4 | 0.097652 | 0.087404 | 0.087404 | 0 | 195.9581 | 0 | 195.9581 | 0 | 0 | 0 | 0 | 0 | 6.0537 | 0 | 21.2477 | 0 | 0 | 0.075085 | 1.0256 | 0.28223 | 0.25261 | 0.25261 | 29.1896 | 36.796 | 4.8908 | 41.6868 | 0 | 5.4483 | 0 | 8.7637 | 2.778 | 0.045051 | 0.49231 | 19.1229 | 0 | 0 | 37.9729 | 18.398 | 0.162 | 0.145 | 0.145 | 0 | 0 | 195.9581 | 195.9581 | 0 | 0 | 195.9581 | 195.9581
| 28.11.2016 10:00 | 15.5555 | 12.8786 | 1.9824 | 0.022 | 0.4 | 0.097652 | 0.087404 | 0.087404 | 0 | 169.5028 | 0 | 169.5028 | 0 | 0 | 0 | 0 | 0 | 5.6357 | 0 | 19.3073 | 0 | 0 | 0.075085 | 1.0256 | 0.28223 | 0.25261 | 0.25261 | 26.8313 | 36.796 | 4.8908 | 41.6868 | 0 | 5.0721 | 0 | 8.3875 | 2.778 | 0.045051 | 0.49231 | 17.3766 | 0 | 0 | 36.2266 | 18.398 | 0.162 | 0.145 | 0.145 | 0 | 0 | 169.5028 | 169.5028 | 0 | 0 | 169.5028 | 169.5028
| 28.11.2016 11:00 | 15.5555 | 12.8786 | 1.9824 | 0.022 | 0.4 | 0.097652 | 0.087404 | 0.087404 | 0 | 176.2122 | 0 | 176.2122 | 0 | 0 | 0 | 0 | 0 | 5.2014 | 0 | 17.4085 | 0 | 0 | 0.075085 | 1.0256 | 0.28223 | 0.25261 | 0.25261 | 24.4981 | 36.796 | 4.8908 | 41.6868 | 0 | 4.6812 | 0 | 7.9966 | 2.778 | 0.045051 | 0.49231 | 15.6677 | 0 | 0 | 34.5177 | 18.398 | 0.162 | 0.145 | 0.145 | 0 | 0 | 176.2122 | 176.2122 | 0 | 0 | 176.2122 | 176.2122
| 28.11.2016 12:00 | 15.5555 | 12.8786 | 1.9824 | 0.022 | 0.4 | 0.097652 | 0.087404 | 0.087404 | 0 | 146.727 | 0 | 146.727 | 0 | 0 | 0 | 0 | 0 | 5.0875 | 0 | 16.8851 | 0 | 0 | 0.075085 | 1.0256 | 0.28223 | 0.25261 | 0.25261 | 23.8608 | 36.796 | 4.8908 | 41.6868 | 0 | 4.5787 | 0 | 7.8941 | 2.778 | 0.045051 | 0.49231 | 15.1966 | 0 | 0 | 34.0466 | 18.398 | 0.162 | 0.145 | 0.145 | 0 | 0 | 146.727 | 146.727 | 0 | 0 | 146.727 | 146.727
| 28.11.2016 13:00 | 15.5555 | 12.8786 | 1.9824 | 0.022 | 0.4 | 0.097652 | 0.087404 | 0.087404 | 0 | 124.6878 | 0 | 124.6878 | 0 | 0 | 0 | 0 | 0 | 4.9957 | 0 | 16.4503 | 0 | 0 | 0.075085 | 1.0256 | 0.28223 | 0.25261 | 0.25261 | 23.3342 | 36.796 | 4.8908 | 41.6868 | 0 | 4.4961 | 0 | 7.8115 | 2.778 | 0.045051 | 0.49231 | 14.8053 | 0 | 0 | 33.6553 | 18.398 | 0.162 | 0.145 | 0.145 | 0 | 0 | 124.6878 | 124.6878 | 0 | 0 | 124.6878 | 124.6878
| 28.11.2016 14:00 | 15.5555 | 12.8786 | 1.9824 | 0.022 | 0.4 | 0.097652 | 0.087404 | 0.087404 | 0 | 134.8153 | 0 | 134.8153 | 0 | 0 | 0 | 0 | 0 | 5.0301 | 0 | 16.6494 | 0 | 0 | 0.075085 | 1.0256 | 0.28223 | 0.25261 | 0.25261 | 23.5677 | 36.796 | 4.8908 | 41.6868 | 0 | 4.5271 | 0 | 7.8425 | 2.778 | 0.045051 | 0.49231 | 14.9845 | 0 | 0 | 33.8345 | 18.398 | 0.162 | 0.145 | 0.145 | 0 | 0 | 134.8153 | 134.8153 | 0 | 0 | 134.8153 | 134.8153
| 28.11.2016 15:00 | 15.5555 | 12.8786 | 1.9824 | 0.022 | 0.4 | 0.097652 | 0.087404 | 0.087404 | 0 | 142.0266 | 0 | 142.0266 | 0 | 0 | 0 | 0 | 0 | 5.0939 | 0 | 16.8737 | 0 | 0 | 0.075085 | 1.0256 | 0.28223 | 0.25261 | 0.25261 | 23.8558 | 36.796 | 4.8908 | 41.6868 | 0 | 4.5845 | 0 | 7.8999 | 2.778 | 0.045051 | 0.49231 | 15.1864 | 0 | 0 | 34.0364 | 18.398 | 0.162 | 0.145 | 0.145 | 0 | 0 | 142.0266 | 142.0266 | 0 | 0 | 142.0266 | 142.0266
| 28.11.2016 16:00 | 15.5555 | 12.8786 | 1.9824 | 0.022 | 0.4 | 0.097652 | 0.087404 | 0.087404 | 0 | 185.9996 | 0 | 185.9996 | 0 | 0 | 0 | 0 | 0 | 5.3629 | 0 | 17.9989 | 0 | 0 | 0.075085 | 1.0256 | 0.28223 | 0.25261 | 0.25261 | 25.2499 | 36.796 | 4.8908 | 41.6868 | 0 | 4.8266 | 0 | 8.142 | 2.778 | 0.045051 | 0.49231 | 16.199 | 0 | 0 | 35.049 | 18.398 | 0.162 | 0.145 | 0.145 | 0 | 0 | 185.9996 | 185.9996 | 0 | 0 | 185.9996 | 185.9996
| 28.11.2016 17:00 | 15.5555 | 12.8786 | 1.9824 | 0.022 | 0.4 | 0.097652 | 0.087404 | 0.087404 | 0 | 229.9629 | 0 | 229.9629 | 0 | 0 | 0 | 0 | 0 | 5.4875 | 0 | 18.3929 | 0 | 0 | 0.075085 | 1.0256 | 0.28223 | 0.25261 | 0.25261 | 25.7686 | 36.796 | 4.8908 | 41.6868 | 0 | 4.9387 | 0 | 8.2541 | 2.778 | 0.045051 | 0.49231 | 16.5536 | 0 | 0 | 35.4036 | 18.398 | 0.162 | 0.145 | 0.145 | 0 | 0 | 229.9629 | 229.9629 | 0 | 0 | 229.9629 | 229.9629
| 28.11.2016 18:00 | 15.5555 | 12.8786 | 1.9824 | 0.022 | 0.4 | 0.097652 | 0.087404 | 0.087404 | 0 | 224.4347 | 0 | 224.4347 | 0 | 0 | 0 | 0 | 0 | 5.5051 | 0 | 18.2733 | 0 | 0 | 0.075085 | 1.0256 | 0.28223 | 0.25261 | 0.25261 | 25.6666 | 36.796 | 4.8908 | 41.6868 | 0 | 4.9546 | 0 | 8.2699 | 2.778 | 0.045051 | 0.49231 | 16.446 | 0 | 0 | 35.296 | 18.398 | 0.162 | 0.145 | 0.145 | 0 | 0 | 224.4347 | 224.4347 | 0 | 0 | 224.4347 | 224.4347
| 28.11.2016 19:00 | 15.5555 | 12.8786 | 1.9824 | 0.022 | 0.4 | 0.097652 | 0.087404 | 0.087404 | 0 | 229.1253 | 0 | 229.1253 | 0 | 0 | 0 | 0 | 0 | 5.3142 | 0 | 17.2964 | 0 | 0 | 0.075085 | 1.0256 | 0.28223 | 0.25261 | 0.25261 | 24.4988 | 36.796 | 4.8908 | 41.6868 | 0 | 4.7828 | 0 | 8.0982 | 2.778 | 0.045051 | 0.49231 | 15.5668 | 0 | 0 | 34.4168 | 18.398 | 0.162 | 0.145 | 0.145 | 0 | 0 | 229.1253 | 229.1253 | 0 | 0 | 229.1253 | 229.1253
| 28.11.2016 20:00 | 15.5555 | 12.8786 | 1.9824 | 0.022 | 0.4 | 0.097652 | 0.087404 | 0.087404 | 0 | 228.8988 | 0 | 228.8988 | 0 | 0 | 0 | 0 | 0 | 5.0082 | 0 | 15.8973 | 0 | 0 | 0.075085 | 1.0256 | 0.28223 | 0.25261 | 0.25261 | 22.7937 | 36.796 | 4.8908 | 41.6868 | 0 | 4.5074 | 0 | 7.8227 | 2.778 | 0.045051 | 0.49231 | 14.3076 | 0 | 0 | 33.1576 | 18.398 | 0.162 | 0.145 | 0.145 | 0 | 0 | 228.8988 | 228.8988 | 0 | 0 | 228.8988 | 228.8988
| 28.11.2016 21:00 | 15.5555 | 12.8786 | 1.9824 | 0.022 | 0.4 | 0.097652 | 0.087404 | 0.087404 | 0 | 184.4501 | 0 | 184.4501 | 0 | 0 | 0 | 0 | 0 | 4.123 | 0 | 11.9875 | 0 | 0 | 0.075085 | 1.0256 | 0.28223 | 0.25261 | 0.25261 | 17.9987 | 36.796 | 4.8908 | 41.6868 | 0 | 3.7107 | 0 | 7.0261 | 2.778 | 0.045051 | 0.49231 | 10.7887 | 0 | 0 | 29.6387 | 18.398 | 0.162 | 0.145 | 0.145 | 0 | 0 | 184.4501 | 184.4501 | 0 | 0 | 184.4501 | 184.4501
| 28.11.2016 22:00 | 15.5555 | 12.8786 | 1.9824 | 0.022 | 0.4 | 0.097652 | 0.087404 | 0.087404 | 0 | 206.1634 | 0 | 206.1634 | 0 | 0 | 0 | 0 | 0 | 3.1202 | 0 | 7.8944 | 0 | 0 | 0.075085 | 1.0256 | 0.28223 | 0.25261 | 0.25261 | 12.9028 | 36.796 | 4.8908 | 41.6868 | 0 | 2.8082 | 0 | 6.1236 | 2.778 | 0.045051 | 0.49231 | 7.1049 | 0 | 0 | 25.9549 | 18.398 | 0.162 | 0.145 | 0.145 | 0 | 0 | 206.1634 | 206.1634 | 0 | 0 | 206.1634 | 206.1634
| 28.11.2016 23:00 | 15.5555 | 12.8786 | 1.9824 | 0.022 | 0.4 | 0.097652 | 0.087404 | 0.087404 | 0 | 227.8217 | 0 | 227.8217 | 0 | 0 | 0 | 0 | 0 | 2.1066 | 0 | 4.2905 | 0 | 0 | 0.075085 | 1.0256 | 0.28223 | 0.25261 | 0.25261 | 8.2853 | 36.796 | 4.8908 | 41.6868 | 0 | 1.8959 | 0 | 5.2113 | 2.778 | 0.045051 | 0.49231 | 3.8614 | 0 | 0 | 22.7114 | 18.398 | 0.162 | 0.145 | 0.145 | 0 | 0 | 227.8217 | 227.8217 | 0 | 0 | 227.8217 | 227.8217
| 29.11.2016 00:00 | 15.5555 | 12.8786 | 1.9824 | 0.022 | 0.4 | 0.097652 | 0.087404 | 0.087404 | 0 | 202.4532 | 0 | 202.4532 | 0 | 0 | 0 | 0 | 0 | 2.1289 | 0 | 4.954 | 0 | 0 | 0.075085 | 1.0256 | 0.28223 | 0.25261 | 0.25261 | 8.971 | 36.796 | 4.8908 | 41.6868 | 0 | 1.916 | 0 | 5.2313 | 2.778 | 0.045051 | 0.49231 | 4.4586 | 0 | 0 | 23.3086 | 18.398 | 0.162 | 0.145 | 0.145 | 0 | 0 | 202.4532 | 202.4532 | 0 | 0 | 202.4532 | 202.4532
| 29.11.2016 01:00 | 15.5555 | 12.8786 | 1.9824 | 0.022 | 0.4 | 0.097652 | 0.087404 | 0.087404 | 0 | 279.0871 | 0 | 279.0871 | 0 | 0 | 0 | 0 | 0 | 2.3893 | 0 | 6.0076 | 0 | 0 | 0.075085 | 1.0256 | 0.28223 | 0.25261 | 0.25261 | 10.2851 | 36.796 | 4.8908 | 41.6868 | 0 | 2.1503 | 0 | 5.4657 | 2.778 | 0.045051 | 0.49231 | 5.4069 | 0 | 0 | 24.2569 | 18.398 | 0.162 | 0.145 | 0.145 | 0 | 0 | 279.0871 | 279.0871 | 0 | 0 | 279.0871 | 279.0871
| 29.11.2016 02:00 | 15.5555 | 12.8786 | 1.9824 | 0.022 | 0.4 | 0.097652 | 0.087404 | 0.087404 | 0 | 274.6925 | 0 | 274.6925 | 0 | 0 | 0 | 0 | 0 | 2.685 | 0 | 7.4371 | 0 | 0 | 0.075085 | 1.0256 | 0.28223 | 0.25261 | 0.25261 | 12.0102 | 36.796 | 4.8908 | 41.6868 | 0 | 2.4165 | 0 | 5.7319 | 2.778 | 0.045051 | 0.49231 | 6.6934 | 0 | 0 | 25.5434 | 18.398 | 0.162 | 0.145 | 0.145 | 0 | 0 | 274.6925 | 274.6925 | 0 | 0 | 274.6925 | 274.6925
| 29.11.2016 03:00 | 15.5555 | 12.8786 | 1.9824 | 0.022 | 0.4 | 0.097652 | 0.087404 | 0.087404 | 0 | 340.9823 | 0 | 340.9823 | 0 | 0 | 0 | 0 | 0 | 3.2656 | 0 | 9.9798 | 0 | 0 | 0.075085 | 1.0256 | 0.28223 | 0.25261 | 0.25261 | 15.1336 | 36.796 | 4.8908 | 41.6868 | 0 | 2.9391 | 0 | 6.2544 | 2.778 | 0.045051 | 0.49231 | 8.9818 | 0 | 0 | 27.8318 | 18.398 | 0.162 | 0.145 | 0.145 | 0 | 0 | 340.9823 | 340.9823 | 0 | 0 | 340.9823 | 340.9823
| 29.11.2016 04:00 | 15.5555 | 12.8786 | 1.9824 | 0.022 | 0.4 | 0.097652 | 0.087404 | 0.087404 | 0 | 384.9873 | 0 | 384.9873 | 0 | 0 | 0 | 0 | 0 | 4.7387 | 0 | 16.5268 | 0 | 0 | 0.075085 | 1.0256 | 0.28223 | 0.25261 | 0.25261 | 23.1537 | 36.796 | 4.8908 | 41.6868 | 0 | 4.2649 | 0 | 7.5802 | 2.778 | 0.045051 | 0.49231 | 14.8741 | 0 | 0 | 33.7241 | 18.398 | 0.162 | 0.145 | 0.145 | 0 | 0 | 384.9873 | 384.9873 | 0 | 0 | 384.9873 | 384.9873
| 29.11.2016 05:00 | 15.5555 | 12.8786 | 1.9824 | 0.022 | 0.4 | 0.097652 | 0.087404 | 0.087404 | 0 | 381.7667 | 0 | 381.7667 | 0 | 0 | 0 | 0 | 0 | 7.2733 | 0 | 26.5206 | 0 | 0 | 0.075085 | 1.0256 | 0.28223 | 0.25261 | 0.25261 | 35.6821 | 36.796 | 4.8908 | 41.6868 | 0 | 6.5459 | 0 | 9.8613 | 2.778 | 0.045051 | 0.49231 | 23.8686 | 0 | 0 | 42.7186 | 18.398 | 0.162 | 0.145 | 0.145 | 0 | 0 | 381.7667 | 381.7667 | 0 | 0 | 381.7667 | 381.7667
| 29.11.2016 06:00 | 15.5555 | 12.8786 | 1.9824 | 0.022 | 0.4 | 0.097652 | 0.087404 | 0.087404 | 0 | 277.8301 | 0 | 277.8301 | 160.1748 | 0 | 160.1748 | 0 | 0 | 7.6659 | 0 | 28.4858 | 0 | 0 | 0.075085 | 1.0256 | 0.28223 | 0.25261 | 0.25261 | 38.0399 | 36.796 | 4.8908 | 41.6868 | 0 | 6.8993 | 0 | 10.2147 | 2.778 | 0.045051 | 0.49231 | 25.6372 | 0 | 0 | 44.4872 | 18.398 | 0.162 | 0.145 | 0.145 | 160.1748 | 0 | 277.8301 | 438.0049 | 160.1748 | 0 | 277.8301 | 438.0049
| 29.11.2016 07:00 | 15.5555 | 12.8786 | 1.9824 | 0.022 | 0.4 | 0.097652 | 0.087404 | 0.087404 | 0 | 317.5563 | 0 | 317.5563 | 34.7828 | 0 | 34.7828 | 0 | 0 | 7.3708 | 0 | 27.1863 | 0 | 0 | 0.075085 | 1.0256 | 0.28223 | 0.25261 | 0.25261 | 36.4452 | 36.796 | 4.8908 | 41.6868 | 0 | 6.6337 | 0 | 9.9491 | 2.778 | 0.045051 | 0.49231 | 24.4677 | 0 | 0 | 43.3177 | 18.398 | 0.162 | 0.145 | 0.145 | 34.7828 | 0 | 317.5563 | 352.3391 | 34.7828 | 0 | 317.5563 | 352.3391
| 29.11.2016 08:00 | 15.5555 | 12.8786 | 1.9824 | 0.022 | 0.4 | 0.097652 | 0.087404 | 0.087404 | 0 | 308.0708 | 0 | 308.0708 | 0 | 0 | 0 | 0 | 0 | 6.9884 | 0 | 25.4982 | 0 | 0 | 0.075085 | 1.0256 | 0.28223 | 0.25261 | 0.25261 | 34.3748 | 36.796 | 4.8908 | 41.6868 | 0 | 6.2896 | 0 | 9.6049 | 2.778 | 0.045051 | 0.49231 | 22.9484 | 0 | 0 | 41.7984 | 18.398 | 0.162 | 0.145 | 0.145 | 0 | 0 | 308.0708 | 308.0708 | 0 | 0 | 308.0708 | 308.0708
| 29.11.2016 09:00 | 15.5555 | 12.8786 | 1.9824 | 0.022 | 0.4 | 0.097652 | 0.087404 | 0.087404 | 0 | 315.7071 | 0 | 315.7071 | 0 | 0 | 0 | 0 | 0 | 6.5814 | 0 | 23.5864 | 0 | 0 | 0.075085 | 1.0256 | 0.28223 | 0.25261 | 0.25261 | 32.056 | 36.796 | 4.8908 | 41.6868 | 0 | 5.9232 | 0 | 9.2386 | 2.778 | 0.045051 | 0.49231 | 21.2278 | 0 | 0 | 40.0778 | 18.398 | 0.162 | 0.145 | 0.145 | 0 | 0 | 315.7071 | 315.7071 | 0 | 0 | 315.7071 | 315.7071
| 29.11.2016 10:00 | 15.5555 | 12.8786 | 1.9824 | 0.022 | 0.4 | 0.097652 | 0.087404 | 0.087404 | 0 | 310.1284 | 0 | 310.1284 | 0 | 0 | 0 | 0 | 0 | 6.1313 | 0 | 21.4909 | 0 | 0 | 0.075085 | 1.0256 | 0.28223 | 0.25261 | 0.25261 | 29.5103 | 36.796 | 4.8908 | 41.6868 | 0 | 5.5181 | 0 | 8.8335 | 2.778 | 0.045051 | 0.49231 | 19.3418 | 0 | 0 | 38.1918 | 18.398 | 0.162 | 0.145 | 0.145 | 0 | 0 | 310.1284 | 310.1284 | 0 | 0 | 310.1284 | 310.1284
| 29.11.2016 11:00 | 15.5555 | 12.8786 | 1.9824 | 0.022 | 0.4 | 0.097652 | 0.087404 | 0.087404 | 0 | 302.2121 | 0 | 302.2121 | 0 | 0 | 0 | 0 | 0 | 5.717 | 0 | 19.7093 | 0 | 0 | 0.075085 | 1.0256 | 0.28223 | 0.25261 | 0.25261 | 27.3144 | 36.796 | 4.8908 | 41.6868 | 0 | 5.1453 | 0 | 8.4606 | 2.778 | 0.045051 | 0.49231 | 17.7383 | 0 | 0 | 36.5883 | 18.398 | 0.162 | 0.145 | 0.145 | 0 | 0 | 302.2121 | 302.2121 | 0 | 0 | 302.2121 | 302.2121
| 29.11.2016 12:00 | 15.5555 | 12.8786 | 1.9824 | 0.022 | 0.4 | 0.097652 | 0.087404 | 0.087404 | 0 | 262.0091 | 0 | 262.0091 | 0 | 0 | 0 | 0 | 0 | 5.5443 | 0 | 18.889 | 0 | 0 | 0.075085 | 1.0256 | 0.28223 | 0.25261 | 0.25261 | 26.3215 | 36.796 | 4.8908 | 41.6868 | 0 | 4.9899 | 0 | 8.3053 | 2.778 | 0.045051 | 0.49231 | 17.0001 | 0 | 0 | 35.8501 | 18.398 | 0.162 | 0.145 | 0.145 | 0 | 0 | 262.0091 | 262.0091 | 0 | 0 | 262.0091 | 262.0091
| 29.11.2016 13:00 | 15.5555 | 12.8786 | 1.9824 | 0.022 | 0.4 | 0.097652 | 0.087404 | 0.087404 | 0 | 246.5653 | 0 | 246.5653 | 0 | 0 | 0 | 0 | 0 | 5.4478 | 0 | 18.4315 | 0 | 0 | 0.075085 | 1.0256 | 0.28223 | 0.25261 | 0.25261 | 25.7674 | 36.796 | 4.8908 | 41.6868 | 0 | 4.903 | 0 | 8.2183 | 2.778 | 0.045051 | 0.49231 | 16.5883 | 0 | 0 | 35.4383 | 18.398 | 0.162 | 0.145 | 0.145 | 0 | 0 | 246.5653 | 246.5653 | 0 | 0 | 246.5653 | 246.5653
| 29.11.2016 14:00 | 15.5555 | 12.8786 | 1.9824 | 0.022 | 0.4 | 0.097652 | 0.087404 | 0.087404 | 0 | 226.0134 | 0 | 226.0134 | 0 | 0 | 0 | 0 | 0 | 5.4946 | 0 | 18.6951 | 0 | 0 | 0.075085 | 1.0256 | 0.28223 | 0.25261 | 0.25261 | 26.0778 | 36.796 | 4.8908 | 41.6868 | 0 | 4.9451 | 0 | 8.2605 | 2.778 | 0.045051 | 0.49231 | 16.8256 | 0 | 0 | 35.6756 | 18.398 | 0.162 | 0.145 | 0.145 | 0 | 0 | 226.0134 | 226.0134 | 0 | 0 | 226.0134 | 226.0134
| 29.11.2016 15:00 | 15.5555 | 12.8786 | 1.9824 | 0.022 | 0.4 | 0.097652 | 0.087404 | 0.087404 | 0 | 244.7273 | 0 | 244.7273 | 0 | 0 | 0 | 0 | 0 | 5.5933 | 0 | 19.0928 | 0 | 0 | 0.075085 | 1.0256 | 0.28223 | 0.25261 | 0.25261 | 26.5743 | 36.796 | 4.8908 | 41.6868 | 0 | 5.034 | 0 | 8.3493 | 2.778 | 0.045051 | 0.49231 | 17.1835 | 0 | 0 | 36.0335 | 18.398 | 0.162 | 0.145 | 0.145 | 0 | 0 | 244.7273 | 244.7273 | 0 | 0 | 244.7273 | 244.7273
| 29.11.2016 16:00 | 15.5555 | 12.8786 | 1.9824 | 0.022 | 0.4 | 0.097652 | 0.087404 | 0.087404 | 0 | 304.2771 | 0 | 304.2771 | 0 | 0 | 0 | 0 | 0 | 5.7385 | 0 | 19.5752 | 0 | 0 | 0.075085 | 1.0256 | 0.28223 | 0.25261 | 0.25261 | 27.2018 | 36.796 | 4.8908 | 41.6868 | 0 | 5.1646 | 0 | 8.48 | 2.778 | 0.045051 | 0.49231 | 17.6176 | 0 | 0 | 36.4676 | 18.398 | 0.162 | 0.145 | 0.145 | 0 | 0 | 304.2771 | 304.2771 | 0 | 0 | 304.2771 | 304.2771
| 29.11.2016 17:00 | 15.5555 | 12.8786 | 1.9824 | 0.022 | 0.4 | 0.097652 | 0.087404 | 0.087404 | 0 | 372.6841 | 0 | 372.6841 | 0 | 0 | 0 | 0 | 0 | 5.8057 | 0 | 19.6654 | 0 | 0 | 0.075085 | 1.0256 | 0.28223 | 0.25261 | 0.25261 | 27.3593 | 36.796 | 4.8908 | 41.6868 | 0 | 5.2251 | 0 | 8.5405 | 2.778 | 0.045051 | 0.49231 | 17.6989 | 0 | 0 | 36.5489 | 18.398 | 0.162 | 0.145 | 0.145 | 0 | 0 | 372.6841 | 372.6841 | 0 | 0 | 372.6841 | 372.6841
| 29.11.2016 18:00 | 15.5555 | 12.8786 | 1.9824 | 0.022 | 0.4 | 0.097652 | 0.087404 | 0.087404 | 0 | 415.9067 | 0 | 415.9067 | 0 | 0 | 0 | 0 | 0 | 5.8238 | 0 | 19.5385 | 0 | 0 | 0.075085 | 1.0256 | 0.28223 | 0.25261 | 0.25261 | 27.2505 | 36.796 | 4.8908 | 41.6868 | 0 | 5.2414 | 0 | 8.5568 | 2.778 | 0.045051 | 0.49231 | 17.5847 | 0 | 0 | 36.4347 | 18.398 | 0.162 | 0.145 | 0.145 | 0 | 0 | 415.9067 | 415.9067 | 0 | 0 | 415.9067 | 415.9067
| 29.11.2016 19:00 | 15.5555 | 12.8786 | 1.9824 | 0.022 | 0.4 | 0.097652 | 0.087404 | 0.087404 | 0 | 437.653 | 0 | 437.653 | 0 | 0 | 0 | 0 | 0 | 5.7709 | 0 | 19.2647 | 0 | 0 | 0.075085 | 1.0256 | 0.28223 | 0.25261 | 0.25261 | 26.9238 | 36.796 | 4.8908 | 41.6868 | 0 | 5.1938 | 0 | 8.5092 | 2.778 | 0.045051 | 0.49231 | 17.3382 | 0 | 0 | 36.1882 | 18.398 | 0.162 | 0.145 | 0.145 | 0 | 0 | 437.653 | 437.653 | 0 | 0 | 437.653 | 437.653
| 29.11.2016 20:00 | 15.5555 | 12.8786 | 1.9824 | 0.022 | 0.4 | 0.097652 | 0.087404 | 0.087404 | 0 | 406.9623 | 0 | 406.9623 | 0 | 0 | 0 | 0 | 0 | 5.3751 | 0 | 17.4155 | 0 | 0 | 0.075085 | 1.0256 | 0.28223 | 0.25261 | 0.25261 | 24.6788 | 36.796 | 4.8908 | 41.6868 | 0 | 4.8376 | 0 | 8.153 | 2.778 | 0.045051 | 0.49231 | 15.6739 | 0 | 0 | 34.5239 | 18.398 | 0.162 | 0.145 | 0.145 | 0 | 0 | 406.9623 | 406.9623 | 0 | 0 | 406.9623 | 406.9623
| 29.11.2016 21:00 | 15.5555 | 12.8786 | 1.9824 | 0.022 | 0.4 | 0.097652 | 0.087404 | 0.087404 | 0 | 393.0595 | 0 | 393.0595 | 0 | 0 | 0 | 0 | 0 | 4.4553 | 0 | 13.3569 | 0 | 0 | 0.075085 | 1.0256 | 0.28223 | 0.25261 | 0.25261 | 19.7003 | 36.796 | 4.8908 | 41.6868 | 0 | 4.0097 | 0 | 7.3251 | 2.778 | 0.045051 | 0.49231 | 12.0212 | 0 | 0 | 30.8712 | 18.398 | 0.162 | 0.145 | 0.145 | 0 | 0 | 393.0595 | 393.0595 | 0 | 0 | 393.0595 | 393.0595
| 29.11.2016 22:00 | 15.5555 | 12.8786 | 1.9824 | 0.022 | 0.4 | 0.097652 | 0.087404 | 0.087404 | 0 | 198.9617 | 0 | 198.9617 | 209.2522 | 0 | 209.2522 | 0 | 0 | 3.4227 | 0 | 9.1593 | 0 | 0 | 0.075085 | 1.0256 | 0.28223 | 0.25261 | 0.25261 | 14.4702 | 36.796 | 4.8908 | 41.6868 | 0 | 3.0805 | 0 | 6.3958 | 2.778 | 0.045051 | 0.49231 | 8.2433 | 0 | 0 | 27.0933 | 18.398 | 0.162 | 0.145 | 0.145 | 209.2522 | 0 | 198.9617 | 408.214 | 209.2522 | 0 | 198.9617 | 408.214
| 29.11.2016 23:00 | 15.5555 | 12.8786 | 1.9824 | 0.022 | 0.4 | 0.097652 | 0.087404 | 0.087404 | 0 | 159.1407 | 0 | 159.1407 | 316.8075 | 0 | 316.8075 | 0 | 0 | 2.4016 | 0 | 5.5918 | 0 | 0 | 0.075085 | 1.0256 | 0.28223 | 0.25261 | 0.25261 | 9.8816 | 36.796 | 4.8908 | 41.6868 | 0 | 2.1614 | 0 | 5.4768 | 2.778 | 0.045051 | 0.49231 | 5.0326 | 0 | 0 | 23.8826 | 18.398 | 0.162 | 0.145 | 0.145 | 316.8075 | 0 | 159.1407 | 475.9482 | 316.8075 | 0 | 159.1407 | 475.9482
| 30.11.2016 00:00 | 15.5555 | 12.8786 | 1.9824 | 0.022 | 0.4 | 0.097652 | 0.087404 | 0.087404 | 0 | 201.089 | 0 | 201.089 | 237.3213 | 0 | 237.3213 | 0 | 0 | 1.8324 | 0 | 3.6005 | 0 | 0 | 0.075085 | 1.0256 | 0.28223 | 0.25261 | 0.25261 | 7.3211 | 36.796 | 4.8908 | 41.6868 | 0 | 1.6492 | 0 | 4.9645 | 2.778 | 0.045051 | 0.49231 | 3.2404 | 0 | 0 | 22.0904 | 18.398 | 0.162 | 0.145 | 0.145 | 237.3213 | 0 | 201.089 | 438.4103 | 237.3213 | 0 | 201.089 | 438.4103
| 30.11.2016 01:00 | 15.5555 | 12.8786 | 1.9824 | 0.022 | 0.4 | 0.097652 | 0.087404 | 0.087404 | 0 | 258.2849 | 0 | 258.2849 | 123.5302 | 0 | 123.5302 | 0 | 0 | 2.0802 | 0 | 4.6019 | 0 | 0 | 0.075085 | 1.0256 | 0.28223 | 0.25261 | 0.25261 | 8.5703 | 36.796 | 4.8908 | 41.6868 | 0 | 1.8722 | 0 | 5.1876 | 2.778 | 0.045051 | 0.49231 | 4.1417 | 0 | 0 | 22.9917 | 18.398 | 0.162 | 0.145 | 0.145 | 123.5302 | 0 | 258.2849 | 381.8151 | 123.5302 | 0 | 258.2849 | 381.8151
| 30.11.2016 02:00 | 15.5555 | 12.8786 | 1.9824 | 0.022 | 0.4 | 0.097652 | 0.087404 | 0.087404 | 0 | 258.515 | 0 | 258.515 | 142.4331 | 0 | 142.4331 | 0 | 0 | 2.36 | 0 | 5.9533 | 0 | 0 | 0.075085 | 1.0256 | 0.28223 | 0.25261 | 0.25261 | 10.2015 | 36.796 | 4.8908 | 41.6868 | 0 | 2.124 | 0 | 5.4394 | 2.778 | 0.045051 | 0.49231 | 5.358 | 0 | 0 | 24.208 | 18.398 | 0.162 | 0.145 | 0.145 | 142.4331 | 0 | 258.515 | 400.9482 | 142.4331 | 0 | 258.515 | 400.9482
| 30.11.2016 03:00 | 15.5555 | 12.8786 | 1.9824 | 0.022 | 0.4 | 0.097652 | 0.087404 | 0.087404 | 0 | 258.4352 | 0 | 258.4352 | 182.1138 | 0 | 182.1138 | 0 | 0 | 2.911 | 0 | 8.3628 | 0 | 0 | 0.075085 | 1.0256 | 0.28223 | 0.25261 | 0.25261 | 13.162 | 36.796 | 4.8908 | 41.6868 | 0 | 2.6199 | 0 | 5.9353 | 2.778 | 0.045051 | 0.49231 | 7.5265 | 0 | 0 | 26.3765 | 18.398 | 0.162 | 0.145 | 0.145 | 182.1138 | 0 | 258.4352 | 440.5489 | 182.1138 | 0 | 258.4352 | 440.5489
| 30.11.2016 04:00 | 15.5555 | 12.8786 | 1.9824 | 0.022 | 0.4 | 0.097652 | 0.087404 | 0.087404 | 0 | 258.9406 | 0 | 258.9406 | 243.4708 | 0 | 243.4708 | 0 | 0 | 4.3093 | 0 | 14.5691 | 0 | 0 | 0.075085 | 1.0256 | 0.28223 | 0.25261 | 0.25261 | 20.7666 | 36.796 | 4.8908 | 41.6868 | 0 | 3.8784 | 0 | 7.1937 | 2.778 | 0.045051 | 0.49231 | 13.1122 | 0 | 0 | 31.9622 | 18.398 | 0.162 | 0.145 | 0.145 | 243.4708 | 0 | 258.9406 | 502.4114 | 243.4708 | 0 | 258.9406 | 502.4114
| 30.11.2016 05:00 | 15.5555 | 12.8786 | 1.9824 | 0.022 | 0.4 | 0.097652 | 0.087404 | 0.087404 | 0 | 362.5134 | 0 | 362.5134 | 131.4267 | 0 | 131.4267 | 0 | 0 | 6.7238 | 0 | 24.0754 | 0 | 0 | 0.075085 | 1.0256 | 0.28223 | 0.25261 | 0.25261 | 32.6874 | 36.796 | 4.8908 | 41.6868 | 0 | 6.0514 | 0 | 9.3668 | 2.778 | 0.045051 | 0.49231 | 21.6678 | 0 | 0 | 40.5178 | 18.398 | 0.162 | 0.145 | 0.145 | 131.4267 | 0 | 362.5134 | 493.9401 | 131.4267 | 0 | 362.5134 | 493.9401
| 30.11.2016 06:00 | 15.5555 | 12.8786 | 1.9824 | 0.022 | 0.4 | 0.097652 | 0.087404 | 0.087404 | 0 | 457.726 | 0 | 457.726 | 111.6818 | 0 | 111.6818 | 0 | 0 | 7.0949 | 0 | 25.9306 | 0 | 0 | 0.075085 | 1.0256 | 0.28223 | 0.25261 | 0.25261 | 34.9138 | 36.796 | 4.8908 | 41.6868 | 0 | 6.3854 | 0 | 9.7008 | 2.778 | 0.045051 | 0.49231 | 23.3376 | 0 | 0 | 42.1876 | 18.398 | 0.162 | 0.145 | 0.145 | 111.6818 | 0 | 457.726 | 569.4078 | 111.6818 | 0 | 457.726 | 569.4078
| 30.11.2016 07:00 | 15.5555 | 12.8786 | 1.9824 | 0.022 | 0.4 | 0.097652 | 0.087404 | 0.087404 | 0 | 457.5581 | 0 | 457.5581 | 128.4005 | 0 | 128.4005 | 0 | 0 | 6.8146 | 0 | 24.6981 | 0 | 0 | 0.075085 | 1.0256 | 0.28223 | 0.25261 | 0.25261 | 33.4008 | 36.796 | 4.8908 | 41.6868 | 0 | 6.1331 | 0 | 9.4485 | 2.778 | 0.045051 | 0.49231 | 22.2283 | 0 | 0 | 41.0783 | 18.398 | 0.162 | 0.145 | 0.145 | 128.4005 | 0 | 457.5581 | 585.9585 | 128.4005 | 0 | 457.5581 | 585.9585
| 30.11.2016 08:00 | 15.5555 | 12.8786 | 1.9824 | 0.022 | 0.4 | 0.097652 | 0.087404 | 0.087404 | 0 | 458.1958 | 0 | 458.1958 | 96.0206 | 0 | 96.0206 | 0 | 0 | 6.4523 | 0 | 23.1012 | 0 | 0 | 0.075085 | 1.0256 | 0.28223 | 0.25261 | 0.25261 | 31.4417 | 36.796 | 4.8908 | 41.6868 | 0 | 5.807 | 0 | 9.1224 | 2.778 | 0.045051 | 0.49231 | 20.7911 | 0 | 0 | 39.6411 | 18.398 | 0.162 | 0.145 | 0.145 | 96.0206 | 0 | 458.1958 | 554.2164 | 96.0206 | 0 | 458.1958 | 554.2164
| 30.11.2016 09:00 | 15.5555 | 12.8786 | 1.9824 | 0.022 | 0.4 | 0.097652 | 0.087404 | 0.087404 | 0 | 458.008 | 0 | 458.008 | 58.8173 | 0 | 58.8173 | 0 | 0 | 6.0666 | 0 | 21.292 | 0 | 0 | 0.075085 | 1.0256 | 0.28223 | 0.25261 | 0.25261 | 29.2468 | 36.796 | 4.8908 | 41.6868 | 0 | 5.46 | 0 | 8.7753 | 2.778 | 0.045051 | 0.49231 | 19.1628 | 0 | 0 | 38.0128 | 18.398 | 0.162 | 0.145 | 0.145 | 58.8173 | 0 | 458.008 | 516.8253 | 58.8173 | 0 | 458.008 | 516.8253
| 30.11.2016 10:00 | 15.5555 | 12.8786 | 1.9824 | 0.022 | 0.4 | 0.097652 | 0.087404 | 0.087404 | 0 | 457.5863 | 0 | 457.5863 | 21.8533 | 0 | 21.8533 | 0 | 0 | 5.6401 | 0 | 19.3085 | 0 | 0 | 0.075085 | 1.0256 | 0.28223 | 0.25261 | 0.25261 | 26.8367 | 36.796 | 4.8908 | 41.6868 | 0 | 5.0761 | 0 | 8.3915 | 2.778 | 0.045051 | 0.49231 | 17.3776 | 0 | 0 | 36.2276 | 18.398 | 0.162 | 0.145 | 0.145 | 21.8533 | 0 | 457.5863 | 479.4396 | 21.8533 | 0 | 457.5863 | 479.4396
| 30.11.2016 11:00 | 15.5555 | 12.8786 | 1.9824 | 0.022 | 0.4 | 0.097652 | 0.087404 | 0.087404 | 0 | 457.4749 | 0 | 457.4749 | 0 | 0 | 0 | 0 | 0 | 5.2468 | 0 | 17.6195 | 0 | 0 | 0.075085 | 1.0256 | 0.28223 | 0.25261 | 0.25261 | 24.7544 | 36.796 | 4.8908 | 41.6868 | 0 | 4.7221 | 0 | 8.0374 | 2.778 | 0.045051 | 0.49231 | 15.8575 | 0 | 0 | 34.7075 | 18.398 | 0.162 | 0.145 | 0.145 | 0 | 0 | 457.4749 | 457.4749 | 0 | 0 | 457.4749 | 457.4749
| 30.11.2016 12:00 | 15.5555 | 12.8786 | 1.9824 | 0.022 | 0.4 | 0.097652 | 0.087404 | 0.087404 | 0 | 458.0151 | 0 | 458.0151 | 27.7551 | 0 | 27.7551 | 0 | 0 | 5.0833 | 0 | 16.8435 | 0 | 0 | 0.075085 | 1.0256 | 0.28223 | 0.25261 | 0.25261 | 23.815 | 36.796 | 4.8908 | 41.6868 | 0 | 4.5749 | 0 | 7.8903 | 2.778 | 0.045051 | 0.49231 | 15.1592 | 0 | 0 | 34.0092 | 18.398 | 0.162 | 0.145 | 0.145 | 27.7551 | 0 | 458.0151 | 485.7702 | 27.7551 | 0 | 458.0151 | 485.7702
| 30.11.2016 13:00 | 15.5555 | 12.8786 | 1.9824 | 0.022 | 0.4 | 0.097652 | 0.087404 | 0.087404 | 0 | 459.9101 | 0 | 459.9101 | 71.8419 | 0 | 71.8419 | 0 | 0 | 4.9919 | 0 | 16.4108 | 0 | 0 | 0.075085 | 1.0256 | 0.28223 | 0.25261 | 0.25261 | 23.2909 | 36.796 | 4.8908 | 41.6868 | 0 | 4.4927 | 0 | 7.808 | 2.778 | 0.045051 | 0.49231 | 14.7697 | 0 | 0 | 33.6197 | 18.398 | 0.162 | 0.145 | 0.145 | 71.8419 | 0 | 459.9101 | 531.752 | 71.8419 | 0 | 459.9101 | 531.752
| 30.11.2016 14:00 | 15.5555 | 12.8786 | 1.9824 | 0.022 | 0.4 | 0.097652 | 0.087404 | 0.087404 | 0 | 459.4225 | 0 | 459.4225 | 50.7402 | 0 | 50.7402 | 0 | 0 | 5.0362 | 0 | 16.6605 | 0 | 0 | 0.075085 | 1.0256 | 0.28223 | 0.25261 | 0.25261 | 23.5849 | 36.796 | 4.8908 | 41.6868 | 0 | 4.5326 | 0 | 7.8479 | 2.778 | 0.045051 | 0.49231 | 14.9944 | 0 | 0 | 33.8444 | 18.398 | 0.162 | 0.145 | 0.145 | 50.7402 | 0 | 459.4225 | 510.1626 | 50.7402 | 0 | 459.4225 | 510.1626
| 30.11.2016 15:00 | 15.5555 | 12.8786 | 1.9824 | 0.022 | 0.4 | 0.097652 | 0.087404 | 0.087404 | 0 | 459.7594 | 0 | 459.7594 | 17.0232 | 0 | 17.0232 | 0 | 0 | 5.13 | 0 | 17.0376 | 0 | 0 | 0.075085 | 1.0256 | 0.28223 | 0.25261 | 0.25261 | 24.0558 | 36.796 | 4.8908 | 41.6868 | 0 | 4.617 | 0 | 7.9324 | 2.778 | 0.045051 | 0.49231 | 15.3339 | 0 | 0 | 34.1839 | 18.398 | 0.162 | 0.145 | 0.145 | 17.0232 | 0 | 459.7594 | 476.7826 | 17.0232 | 0 | 459.7594 | 476.7826
| 30.11.2016 16:00 | 15.5555 | 12.8786 | 1.9824 | 0.022 | 0.4 | 0.097652 | 0.087404 | 0.087404 | 0 | 379.8402 | 0 | 379.8402 | 101.2028 | 0 | 101.2028 | 0 | 0 | 5.2694 | 0 | 17.501 | 0 | 0 | 0.075085 | 1.0256 | 0.28223 | 0.25261 | 0.25261 | 24.6585 | 36.796 | 4.8908 | 41.6868 | 0 | 4.7424 | 0 | 8.0578 | 2.778 | 0.045051 | 0.49231 | 15.7509 | 0 | 0 | 34.6009 | 18.398 | 0.162 | 0.145 | 0.145 | 101.2028 | 0 | 379.8402 | 481.043 | 101.2028 | 0 | 379.8402 | 481.043
| 30.11.2016 17:00 | 15.5555 | 12.8786 | 1.9824 | 0.022 | 0.4 | 0.097652 | 0.087404 | 0.087404 | 0 | 359.4432 | 0 | 359.4432 | 134.2727 | 0 | 134.2727 | 0 | 0 | 5.3348 | 0 | 17.593 | 0 | 0 | 0.075085 | 1.0256 | 0.28223 | 0.25261 | 0.25261 | 24.816 | 36.796 | 4.8908 | 41.6868 | 0 | 4.8013 | 0 | 8.1167 | 2.778 | 0.045051 | 0.49231 | 15.8337 | 0 | 0 | 34.6837 | 18.398 | 0.162 | 0.145 | 0.145 | 134.2727 | 0 | 359.4432 | 493.7159 | 134.2727 | 0 | 359.4432 | 493.7159
| 30.11.2016 18:00 | 15.5555 | 12.8786 | 1.9824 | 0.022 | 0.4 | 0.097652 | 0.087404 | 0.087404 | 0 | 358.4039 | 0 | 358.4039 | 160.9855 | 0 | 160.9855 | 0 | 0 | 5.3533 | 0 | 17.4775 | 0 | 0 | 0.075085 | 1.0256 | 0.28223 | 0.25261 | 0.25261 | 24.719 | 36.796 | 4.8908 | 41.6868 | 0 | 4.818 | 0 | 8.1334 | 2.778 | 0.045051 | 0.49231 | 15.7297 | 0 | 0 | 34.5797 | 18.398 | 0.162 | 0.145 | 0.145 | 160.9855 | 0 | 358.4039 | 519.3894 | 160.9855 | 0 | 358.4039 | 519.3894
| 30.11.2016 19:00 | 15.5555 | 12.8786 | 1.9824 | 0.022 | 0.4 | 0.097652 | 0.087404 | 0.087404 | 0 | 358.1681 | 0 | 358.1681 | 141.4974 | 0 | 141.4974 | 0 | 0 | 5.3034 | 0 | 17.219 | 0 | 0 | 0.075085 | 1.0256 | 0.28223 | 0.25261 | 0.25261 | 24.4107 | 36.796 | 4.8908 | 41.6868 | 0 | 4.7731 | 0 | 8.0885 | 2.778 | 0.045051 | 0.49231 | 15.4971 | 0 | 0 | 34.3471 | 18.398 | 0.162 | 0.145 | 0.145 | 141.4974 | 0 | 358.1681 | 499.6655 | 141.4974 | 0 | 358.1681 | 499.6655
| 30.11.2016 20:00 | 15.5555 | 12.8786 | 1.9824 | 0.022 | 0.4 | 0.097652 | 0.087404 | 0.087404 | 0 | 358.1746 | 0 | 358.1746 | 135.263 | 0 | 135.263 | 0 | 0 | 4.9284 | 0 | 15.4688 | 0 | 0 | 0.075085 | 1.0256 | 0.28223 | 0.25261 | 0.25261 | 22.2854 | 36.796 | 4.8908 | 41.6868 | 0 | 4.4356 | 0 | 7.7509 | 2.778 | 0.045051 | 0.49231 | 13.9219 | 0 | 0 | 32.7719 | 18.398 | 0.162 | 0.145 | 0.145 | 135.263 | 0 | 358.1746 | 493.4377 | 135.263 | 0 | 358.1746 | 493.4377
| 30.11.2016 21:00 | 15.5555 | 12.8786 | 1.9824 | 0.022 | 0.4 | 0.097652 | 0.087404 | 0.087404 | 0 | 359.5402 | 0 | 359.5402 | 175.6297 | 0 | 175.6297 | 0 | 0 | 4.055 | 0 | 11.6208 | 0 | 0 | 0.075085 | 1.0256 | 0.28223 | 0.25261 | 0.25261 | 17.564 | 36.796 | 4.8908 | 41.6868 | 0 | 3.6495 | 0 | 6.9649 | 2.778 | 0.045051 | 0.49231 | 10.4587 | 0 | 0 | 29.3087 | 18.398 | 0.162 | 0.145 | 0.145 | 175.6297 | 0 | 359.5402 | 535.1699 | 175.6297 | 0 | 359.5402 | 535.1699
| 30.11.2016 22:00 | 15.5555 | 12.8786 | 1.9824 | 0.022 | 0.4 | 0.097652 | 0.087404 | 0.087404 | 0 | 360.1641 | 0 | 360.1641 | 155.6826 | 0 | 155.6826 | 0 | 0 | 3.0721 | 0 | 7.6318 | 0 | 0 | 0.075085 | 1.0256 | 0.28223 | 0.25261 | 0.25261 | 12.5921 | 36.796 | 4.8908 | 41.6868 | 0 | 2.7649 | 0 | 6.0802 | 2.778 | 0.045051 | 0.49231 | 6.8686 | 0 | 0 | 25.7186 | 18.398 | 0.162 | 0.145 | 0.145 | 155.6826 | 0 | 360.1641 | 515.8467 | 155.6826 | 0 | 360.1641 | 515.8467
| 30.11.2016 23:00 | 15.5555 | 12.8786 | 1.9824 | 0.022 | 0.4 | 0.097652 | 0.087404 | 0.087404 | 0 | 359.4188 | 0 | 359.4188 | 192.8365 | 0 | 192.8365 | 0 | 0 | 2.0955 | 0 | 4.2213 | 0 | 0 | 0.075085 | 1.0256 | 0.28223 | 0.25261 | 0.25261 | 8.205 | 36.796 | 4.8908 | 41.6868 | 0 | 1.8859 | 0 | 5.2013 | 2.778 | 0.045051 | 0.49231 | 3.7992 | 0 | 0 | 22.6492 | 18.398 | 0.162 | 0.145 | 0.145 | 192.8365 | 0 | 359.4188 | 552.2553 | 192.8365 | 0 | 359.4188 | 552.2553
| 01.12.2016 00:00 | 15.1216 | 12.4448 | 1.9824 | 0.022 | 0.4 | 0.097652 | 0.087404 | 0.087404 | 0 | 412.1806 | 0 | 412.1806 | 146.3218 | 0 | 146.3218 | 0 | 0 | 0.87385 | 0 | 0 | 0 | 0 | 0.075085 | 1.0256 | 0.28223 | 0.25261 | 0.25261 | 2.762 | 35.5564 | 4.8908 | 40.4473 | 0 | 0.78647 | 0 | 4.1018 | 2.778 | 0.045051 | 0.49231 | 0 | 0 | 0 | 18.2302 | 17.7782 | 0.162 | 0.145 | 0.145 | 146.3218 | 0 | 412.1806 | 558.5024 | 146.3218 | 0 | 412.1806 | 558.5024
| 01.12.2016 01:00 | 15.5555 | 12.8786 | 1.9824 | 0.022 | 0.4 | 0.097652 | 0.087404 | 0.087404 | 0 | 458.8954 | 0 | 458.8954 | 41.5092 | 0 | 41.5092 | 0 | 0 | 1.0789 | 0 | 0.13908 | 0 | 0 | 0.075085 | 1.0256 | 0.28223 | 0.25261 | 0.25261 | 3.1062 | 36.796 | 4.8908 | 41.6868 | 0 | 0.97102 | 0 | 4.2864 | 2.778 | 0.045051 | 0.49231 | 0.12517 | 0 | 0 | 18.9752 | 18.398 | 0.162 | 0.145 | 0.145 | 41.5092 | 0 | 458.8954 | 500.4046 | 41.5092 | 0 | 458.8954 | 500.4046
| 01.12.2016 02:00 | 15.5555 | 12.8786 | 1.9824 | 0.022 | 0.4 | 0.097652 | 0.087404 | 0.087404 | 0 | 458.0138 | 0 | 458.0138 | 32.9458 | 0 | 32.9458 | 0 | 0 | 1.3099 | 0 | 1.2543 | 0 | 0 | 0.075085 | 1.0256 | 0.28223 | 0.25261 | 0.25261 | 4.4524 | 36.796 | 4.8908 | 41.6868 | 0 | 1.179 | 0 | 4.4943 | 2.778 | 0.045051 | 0.49231 | 1.1289 | 0 | 0 | 19.9789 | 18.398 | 0.162 | 0.145 | 0.145 | 32.9458 | 0 | 458.0138 | 490.9595 | 32.9458 | 0 | 458.0138 | 490.9595
| 01.12.2016 03:00 | 15.5555 | 12.8786 | 1.9824 | 0.022 | 0.4 | 0.097652 | 0.087404 | 0.087404 | 0 | 432.2885 | 0 | 432.2885 | 0 | 0 | 0 | 0 | 0 | 1.7653 | 0 | 3.2433 | 0 | 0 | 0.075085 | 1.0256 | 0.28223 | 0.25261 | 0.25261 | 6.8968 | 36.796 | 4.8908 | 41.6868 | 0 | 1.5887 | 0 | 4.9041 | 2.778 | 0.045051 | 0.49231 | 2.919 | 0 | 0 | 21.769 | 18.398 | 0.162 | 0.145 | 0.145 | 0 | 0 | 432.2885 | 432.2885 | 0 | 0 | 432.2885 | 432.2885
| 01.12.2016 04:00 | 15.5555 | 12.8786 | 1.9824 | 0.022 | 0.4 | 0.097652 | 0.087404 | 0.087404 | 0 | 437.028 | 0 | 437.028 | 1.27 | 0 | 1.27 | 0 | 0 | 2.921 | 0 | 8.3672 | 0 | 0 | 0.075085 | 1.0256 | 0.28223 | 0.25261 | 0.25261 | 13.1765 | 36.796 | 4.8908 | 41.6868 | 0 | 2.6289 | 0 | 5.9443 | 2.778 | 0.045051 | 0.49231 | 7.5305 | 0 | 0 | 26.3805 | 18.398 | 0.162 | 0.145 | 0.145 | 1.27 | 0 | 437.028 | 438.298 | 1.27 | 0 | 437.028 | 438.298
| 01.12.2016 05:00 | 15.5555 | 12.8786 | 1.9824 | 0.022 | 0.4 | 0.097652 | 0.087404 | 0.087404 | 0 | 460.7833 | 0 | 460.7833 | 9.664 | 0 | 9.664 | 0 | 0 | 4.9186 | 0 | 16.2182 | 0 | 0 | 0.075085 | 1.0256 | 0.28223 | 0.25261 | 0.25261 | 23.025 | 36.796 | 4.8908 | 41.6868 | 0 | 4.4267 | 0 | 7.7421 | 2.778 | 0.045051 | 0.49231 | 14.5964 | 0 | 0 | 33.4464 | 18.398 | 0.162 | 0.145 | 0.145 | 9.664 | 0 | 460.7833 | 470.4472 | 9.664 | 0 | 460.7833 | 470.4472
| 01.12.2016 06:00 | 15.5555 | 12.8786 | 1.9824 | 0.022 | 0.4 | 0.097652 | 0.087404 | 0.087404 | 0 | 424.5902 | 0 | 424.5902 | 105.9842 | 0 | 105.9842 | 0 | 0 | 5.2222 | 0 | 17.7303 | 0 | 0 | 0.075085 | 1.0256 | 0.28223 | 0.25261 | 0.25261 | 24.8407 | 36.796 | 4.8908 | 41.6868 | 0 | 4.7 | 0 | 8.0153 | 2.778 | 0.045051 | 0.49231 | 15.9573 | 0 | 0 | 34.8073 | 18.398 | 0.162 | 0.145 | 0.145 | 105.9842 | 0 | 424.5902 | 530.5745 | 105.9842 | 0 | 424.5902 | 530.5745
| 01.12.2016 07:00 | 15.5555 | 12.8786 | 1.9824 | 0.022 | 0.4 | 0.097652 | 0.087404 | 0.087404 | 0 | 360.7575 | 0 | 360.7575 | 207.2681 | 0 | 207.2681 | 0 | 0 | 4.9911 | 0 | 16.7171 | 0 | 0 | 0.075085 | 1.0256 | 0.28223 | 0.25261 | 0.25261 | 23.5964 | 36.796 | 4.8908 | 41.6868 | 0 | 4.492 | 0 | 7.8074 | 2.778 | 0.045051 | 0.49231 | 15.0453 | 0 | 0 | 33.8953 | 18.398 | 0.162 | 0.145 | 0.145 | 207.2681 | 0 | 360.7575 | 568.0255 | 207.2681 | 0 | 360.7575 | 568.0255
| 01.12.2016 08:00 | 15.5555 | 12.8786 | 1.9824 | 0.022 | 0.4 | 0.097652 | 0.087404 | 0.087404 | 0 | 360.2686 | 0 | 360.2686 | 202.4341 | 0 | 202.4341 | 0 | 0 | 4.6922 | 0 | 15.4023 | 0 | 0 | 0.075085 | 1.0256 | 0.28223 | 0.25261 | 0.25261 | 21.9827 | 36.796 | 4.8908 | 41.6868 | 0 | 4.223 | 0 | 7.5384 | 2.778 | 0.045051 | 0.49231 | 13.862 | 0 | 0 | 32.712 | 18.398 | 0.162 | 0.145 | 0.145 | 202.4341 | 0 | 360.2686 | 562.7027 | 202.4341 | 0 | 360.2686 | 562.7027
| 01.12.2016 09:00 | 15.5555 | 12.8786 | 1.9824 | 0.022 | 0.4 | 0.097652 | 0.087404 | 0.087404 | 0 | 361.7545 | 0 | 361.7545 | 157.3312 | 0 | 157.3311 | 0 | 0 | 4.3739 | 0 | 13.9105 | 0 | 0 | 0.075085 | 1.0256 | 0.28223 | 0.25261 | 0.25261 | 20.1725 | 36.796 | 4.8908 | 41.6868 | 0 | 3.9365 | 0 | 7.2519 | 2.778 | 0.045051 | 0.49231 | 12.5194 | 0 | 0 | 31.3694 | 18.398 | 0.162 | 0.145 | 0.145 | 157.3312 | 0 | 361.7545 | 519.0857 | 157.3312 | 0 | 361.7545 | 519.0857
| 01.12.2016 10:00 | 15.5555 | 12.8786 | 1.9824 | 0.022 | 0.4 | 0.097652 | 0.087404 | 0.087404 | 0 | 361.4523 | 0 | 361.4523 | 117.1403 | 0 | 117.1403 | 0 | 0 | 4.0217 | 0 | 12.2748 | 0 | 0 | 0.075085 | 1.0256 | 0.28223 | 0.25261 | 0.25261 | 18.1848 | 36.796 | 4.8908 | 41.6868 | 0 | 3.6196 | 0 | 6.9349 | 2.778 | 0.045051 | 0.49231 | 11.0474 | 0 | 0 | 29.8974 | 18.398 | 0.162 | 0.145 | 0.145 | 117.1403 | 0 | 361.4523 | 478.5926 | 117.1403 | 0 | 361.4523 | 478.5926
| 01.12.2016 11:00 | 15.5555 | 12.8786 | 1.9824 | 0.022 | 0.4 | 0.097652 | 0.087404 | 0.087404 | 0 | 270.4185 | 0 | 270.4185 | 279.4117 | 0 | 279.4117 | 0 | 0 | 3.6967 | 0 | 10.8811 | 0 | 0 | 0.075085 | 1.0256 | 0.28223 | 0.25261 | 0.25261 | 16.466 | 36.796 | 4.8908 | 41.6868 | 0 | 3.3271 | 0 | 6.6424 | 2.778 | 0.045051 | 0.49231 | 9.793 | 0 | 0 | 28.643 | 18.398 | 0.162 | 0.145 | 0.145 | 279.4117 | 0 | 270.4185 | 549.8302 | 279.4117 | 0 | 270.4185 | 549.8302
| 01.12.2016 12:00 | 15.5555 | 12.8786 | 1.9824 | 0.022 | 0.4 | 0.097652 | 0.087404 | 0.087404 | 0 | 261.2748 | 0 | 261.2748 | 343.1081 | 0 | 343.1081 | 0 | 0 | 3.5618 | 0 | 10.2415 | 0 | 0 | 0.075085 | 1.0256 | 0.28223 | 0.25261 | 0.25261 | 15.6915 | 36.796 | 4.8908 | 41.6868 | 0 | 3.2056 | 0 | 6.521 | 2.778 | 0.045051 | 0.49231 | 9.2173 | 0 | 0 | 28.0673 | 18.398 | 0.162 | 0.145 | 0.145 | 343.1081 | 0 | 261.2748 | 604.3829 | 343.1081 | 0 | 261.2748 | 604.3829
| 01.12.2016 13:00 | 15.5555 | 12.8786 | 1.9824 | 0.022 | 0.4 | 0.097652 | 0.087404 | 0.087404 | 0 | 261.3028 | 0 | 261.3028 | 381.1897 | 0 | 381.1897 | 0 | 0 | 3.4864 | 0 | 9.8845 | 0 | 0 | 0.075085 | 1.0256 | 0.28223 | 0.25261 | 0.25261 | 15.2591 | 36.796 | 4.8908 | 41.6868 | 0 | 3.1377 | 0 | 6.4531 | 2.778 | 0.045051 | 0.49231 | 8.8961 | 0 | 0 | 27.7461 | 18.398 | 0.162 | 0.145 | 0.145 | 381.1897 | 0 | 261.3028 | 642.4925 | 381.1897 | 0 | 261.3028 | 642.4925
| 01.12.2016 14:00 | 15.5555 | 12.8786 | 1.9824 | 0.022 | 0.4 | 0.097652 | 0.087404 | 0.087404 | 0 | 261.4616 | 0 | 261.4616 | 374.634 | 0 | 374.634 | 0 | 0 | 3.5229 | 0 | 10.0897 | 0 | 0 | 0.075085 | 1.0256 | 0.28223 | 0.25261 | 0.25261 | 15.5008 | 36.796 | 4.8908 | 41.6868 | 0 | 3.1706 | 0 | 6.4859 | 2.778 | 0.045051 | 0.49231 | 9.0808 | 0 | 0 | 27.9308 | 18.398 | 0.162 | 0.145 | 0.145 | 374.634 | 0 | 261.4616 | 636.0956 | 374.634 | 0 | 261.4616 | 636.0956
| 01.12.2016 15:00 | 15.5555 | 12.8786 | 1.9824 | 0.022 | 0.4 | 0.097652 | 0.087404 | 0.087404 | 0 | 261.1894 | 0 | 261.1894 | 369.399 | 0 | 369.399 | 0 | 0 | 3.6003 | 0 | 10.4 | 0 | 0 | 0.075085 | 1.0256 | 0.28223 | 0.25261 | 0.25261 | 15.8885 | 36.796 | 4.8908 | 41.6868 | 0 | 3.2403 | 0 | 6.5556 | 2.778 | 0.045051 | 0.49231 | 9.36 | 0 | 0 | 28.21 | 18.398 | 0.162 | 0.145 | 0.145 | 369.399 | 0 | 261.1894 | 630.5883 | 369.399 | 0 | 261.1894 | 630.5883
| 01.12.2016 16:00 | 15.5555 | 12.8786 | 1.9824 | 0.022 | 0.4 | 0.097652 | 0.087404 | 0.087404 | 0 | 261.7807 | 0 | 261.7807 | 347.5037 | 0 | 347.5037 | 0 | 0 | 3.7155 | 0 | 10.7815 | 0 | 0 | 0.075085 | 1.0256 | 0.28223 | 0.25261 | 0.25261 | 16.3852 | 36.796 | 4.8908 | 41.6868 | 0 | 3.344 | 0 | 6.6593 | 2.778 | 0.045051 | 0.49231 | 9.7033 | 0 | 0 | 28.5533 | 18.398 | 0.162 | 0.145 | 0.145 | 347.5037 | 0 | 261.7807 | 609.2844 | 347.5037 | 0 | 261.7807 | 609.2844
| 01.12.2016 17:00 | 15.5555 | 12.8786 | 1.9824 | 0.022 | 0.4 | 0.097652 | 0.087404 | 0.087404 | 0 | 261.6246 | 0 | 261.6246 | 381.2229 | 0 | 381.2229 | 0 | 0 | 3.7699 | 0 | 10.8568 | 0 | 0 | 0.075085 | 1.0256 | 0.28223 | 0.25261 | 0.25261 | 16.5149 | 36.796 | 4.8908 | 41.6868 | 0 | 3.3929 | 0 | 6.7082 | 2.778 | 0.045051 | 0.49231 | 9.7711 | 0 | 0 | 28.6211 | 18.398 | 0.162 | 0.145 | 0.145 | 381.2229 | 0 | 261.6246 | 642.8475 | 381.2229 | 0 | 261.6246 | 642.8475
| 01.12.2016 18:00 | 15.5555 | 12.8786 | 1.9824 | 0.022 | 0.4 | 0.097652 | 0.087404 | 0.087404 | 0 | 261.5369 | 0 | 261.5369 | 379.8711 | 0 | 379.8711 | 0 | 0 | 3.7855 | 0 | 10.7622 | 0 | 0 | 0.075085 | 1.0256 | 0.28223 | 0.25261 | 0.25261 | 16.4359 | 36.796 | 4.8908 | 41.6868 | 0 | 3.407 | 0 | 6.7223 | 2.778 | 0.045051 | 0.49231 | 9.686 | 0 | 0 | 28.536 | 18.398 | 0.162 | 0.145 | 0.145 | 379.8711 | 0 | 261.5369 | 641.408 | 379.8711 | 0 | 261.5369 | 641.408
| 01.12.2016 19:00 | 15.5555 | 12.8786 | 1.9824 | 0.022 | 0.4 | 0.097652 | 0.087404 | 0.087404 | 0 | 261.1485 | 0 | 261.1485 | 380.806 | 0 | 380.806 | 0 | 0 | 3.7443 | 0 | 10.5491 | 0 | 0 | 0.075085 | 1.0256 | 0.28223 | 0.25261 | 0.25261 | 16.1816 | 36.796 | 4.8908 | 41.6868 | 0 | 3.3699 | 0 | 6.6853 | 2.778 | 0.045051 | 0.49231 | 9.4942 | 0 | 0 | 28.3442 | 18.398 | 0.162 | 0.145 | 0.145 | 380.806 | 0 | 261.1485 | 641.9545 | 380.806 | 0 | 261.1485 | 641.9545
| 01.12.2016 20:00 | 15.5555 | 12.8786 | 1.9824 | 0.022 | 0.4 | 0.097652 | 0.087404 | 0.087404 | 0 | 261.3638 | 0 | 261.3638 | 391.2597 | 0 | 391.2597 | 0 | 0 | 3.4347 | 0 | 9.1057 | 0 | 0 | 0.075085 | 1.0256 | 0.28223 | 0.25261 | 0.25261 | 14.4286 | 36.796 | 4.8908 | 41.6868 | 0 | 3.0912 | 0 | 6.4066 | 2.778 | 0.045051 | 0.49231 | 8.1952 | 0 | 0 | 27.0452 | 18.398 | 0.162 | 0.145 | 0.145 | 391.2597 | 0 | 261.3638 | 652.6235 | 391.2597 | 0 | 261.3638 | 652.6235
| 01.12.2016 21:00 | 15.5555 | 12.8786 | 1.9824 | 0.022 | 0.4 | 0.097652 | 0.087404 | 0.087404 | 0 | 260.9405 | 0 | 260.9405 | 388.5871 | 0 | 388.5871 | 0 | 0 | 2.7133 | 0 | 5.9321 | 0 | 0 | 0.075085 | 1.0256 | 0.28223 | 0.25261 | 0.25261 | 10.5335 | 36.796 | 4.8908 | 41.6868 | 0 | 2.4419 | 0 | 5.7573 | 2.778 | 0.045051 | 0.49231 | 5.3388 | 0 | 0 | 24.1888 | 18.398 | 0.162 | 0.145 | 0.145 | 388.5871 | 0 | 260.9405 | 649.5276 | 388.5871 | 0 | 260.9405 | 649.5276
| 01.12.2016 22:00 | 15.5555 | 12.8786 | 1.9824 | 0.022 | 0.4 | 0.097652 | 0.087404 | 0.087404 | 0 | 260.8846 | 0 | 260.8846 | 357.6612 | 0 | 357.6612 | 0 | 0 | 1.9016 | 0 | 2.6479 | 0 | 0 | 0.075085 | 1.0256 | 0.28223 | 0.25261 | 0.25261 | 6.4376 | 36.796 | 4.8908 | 41.6868 | 0 | 1.7114 | 0 | 5.0268 | 2.778 | 0.045051 | 0.49231 | 2.3831 | 0 | 0 | 21.2331 | 18.398 | 0.162 | 0.145 | 0.145 | 357.6612 | 0 | 260.8846 | 618.5458 | 357.6612 | 0 | 260.8846 | 618.5458
| 01.12.2016 23:00 | 15.4469 | 12.7701 | 1.9824 | 0.022 | 0.4 | 0.097652 | 0.087404 | 0.087404 | 0 | 261.8228 | 0 | 261.8228 | 326.4584 | 0 | 326.4584 | 0 | 0 | 1.0925 | 0 | 0 | 0 | 0 | 0.075085 | 1.0256 | 0.28223 | 0.25261 | 0.25261 | 2.9807 | 36.4859 | 4.8908 | 41.3767 | 0 | 0.98327 | 0 | 4.2986 | 2.778 | 0.045051 | 0.49231 | 0 | 0 | 0 | 18.6949 | 18.2429 | 0.162 | 0.145 | 0.145 | 326.4584 | 0 | 261.8228 | 588.2812 | 326.4584 | 0 | 261.8228 | 588.2812
| 02.12.2016 00:00 | 15.3577 | 12.6808 | 1.9824 | 0.022 | 0.4 | 0.097652 | 0.087404 | 0.087404 | 0 | 261.6346 | 0 | 261.6346 | 355.125 | 0 | 355.125 | 0 | 0 | 0.97024 | 0 | 0 | 0 | 0 | 0.075085 | 1.0256 | 0.28223 | 0.25261 | 0.25261 | 2.8584 | 36.2308 | 4.8908 | 41.1216 | 0 | 0.87321 | 0 | 4.1886 | 2.778 | 0.045051 | 0.49231 | 0 | 0 | 0 | 18.5674 | 18.1154 | 0.162 | 0.145 | 0.145 | 355.125 | 0 | 261.6346 | 616.7597 | 355.125 | 0 | 261.6346 | 616.7597
| 02.12.2016 01:00 | 15.5555 | 12.8786 | 1.9824 | 0.022 | 0.4 | 0.097652 | 0.087404 | 0.087404 | 0 | 260.9534 | 0 | 260.9534 | 390.4296 | 0 | 390.4296 | 0 | 0 | 1.1991 | 0 | 0.62643 | 0 | 0 | 0.075085 | 1.0256 | 0.28223 | 0.25261 | 0.25261 | 3.7137 | 36.796 | 4.8908 | 41.6868 | 0 | 1.0792 | 0 | 4.3945 | 2.778 | 0.045051 | 0.49231 | 0.56379 | 0 | 0 | 19.4138 | 18.398 | 0.162 | 0.145 | 0.145 | 390.4296 | 0 | 260.9534 | 651.383 | 390.4296 | 0 | 260.9534 | 651.383
| 02.12.2016 02:00 | 15.5555 | 12.8786 | 1.9824 | 0.022 | 0.4 | 0.097652 | 0.087404 | 0.087404 | 0 | 260.5454 | 0 | 260.5454 | 394.403 | 0 | 394.403 | 0 | 0 | 1.3603 | 0 | 1.3834 | 0 | 0 | 0.075085 | 1.0256 | 0.28223 | 0.25261 | 0.25261 | 4.6319 | 36.796 | 4.8908 | 41.6868 | 0 | 1.2243 | 0 | 4.5397 | 2.778 | 0.045051 | 0.49231 | 1.2451 | 0 | 0 | 20.0951 | 18.398 | 0.162 | 0.145 | 0.145 | 394.403 | 0 | 260.5454 | 654.9483 | 394.403 | 0 | 260.5454 | 654.9483
| 02.12.2016 03:00 | 15.5555 | 12.8786 | 1.9824 | 0.022 | 0.4 | 0.097652 | 0.087404 | 0.087404 | 0 | 261.1107 | 0 | 261.1107 | 392.3263 | 0 | 392.3263 | 0 | 0 | 1.8126 | 0 | 3.3436 | 0 | 0 | 0.075085 | 1.0256 | 0.28223 | 0.25261 | 0.25261 | 7.0444 | 36.796 | 4.8908 | 41.6868 | 0 | 1.6313 | 0 | 4.9467 | 2.778 | 0.045051 | 0.49231 | 3.0093 | 0 | 0 | 21.8593 | 18.398 | 0.162 | 0.145 | 0.145 | 392.3263 | 0 | 261.1107 | 653.4369 | 392.3263 | 0 | 261.1107 | 653.4369
| 02.12.2016 04:00 | 15.5555 | 12.8786 | 1.9824 | 0.022 | 0.4 | 0.097652 | 0.087404 | 0.087404 | 0 | 293.9179 | 0 | 293.9179 | 329.7745 | 0 | 329.7745 | 0 | 0 | 3.0036 | 0 | 8.6172 | 0 | 0 | 0.075085 | 1.0256 | 0.28223 | 0.25261 | 0.25261 | 13.5089 | 36.796 | 4.8908 | 41.6868 | 0 | 2.7032 | 0 | 6.0186 | 2.778 | 0.045051 | 0.49231 | 7.7554 | 0 | 0 | 26.6054 | 18.398 | 0.162 | 0.145 | 0.145 | 329.7745 | 0 | 293.9179 | 623.6924 | 329.7745 | 0 | 293.9179 | 623.6924
| 02.12.2016 05:00 | 15.5555 | 12.8786 | 1.9824 | 0.022 | 0.4 | 0.097652 | 0.087404 | 0.087404 | 0 | 360.2415 | 0 | 360.2415 | 203.2794 | 0 | 203.2794 | 0 | 0 | 5.2488 | 0 | 17.6388 | 0 | 0 | 0.075085 | 1.0256 | 0.28223 | 0.25261 | 0.25261 | 24.7757 | 36.796 | 4.8908 | 41.6868 | 0 | 4.7239 | 0 | 8.0392 | 2.778 | 0.045051 | 0.49231 | 15.8749 | 0 | 0 | 34.7249 | 18.398 | 0.162 | 0.145 | 0.145 | 203.2794 | 0 | 360.2415 | 563.5209 | 203.2794 | 0 | 360.2415 | 563.5209
| 02.12.2016 06:00 | 15.5555 | 12.8786 | 1.9824 | 0.022 | 0.4 | 0.097652 | 0.087404 | 0.087404 | 0 | 361.4449 | 0 | 361.4449 | 137.2188 | 0 | 137.2188 | 0 | 0 | 5.5785 | 0 | 19.2834 | 0 | 0 | 0.075085 | 1.0256 | 0.28223 | 0.25261 | 0.25261 | 26.7501 | 36.796 | 4.8908 | 41.6868 | 0 | 5.0206 | 0 | 8.336 | 2.778 | 0.045051 | 0.49231 | 17.3551 | 0 | 0 | 36.2051 | 18.398 | 0.162 | 0.145 | 0.145 | 137.2188 | 0 | 361.4449 | 498.6636 | 137.2188 | 0 | 361.4449 | 498.6636
| 02.12.2016 07:00 | 15.5555 | 12.8786 | 1.9824 | 0.022 | 0.4 | 0.097652 | 0.087404 | 0.087404 | 0 | 421.6542 | 0 | 421.6542 | 0.96371 | 0 | 0.96371 | 0 | 0 | 5.3144 | 0 | 18.1081 | 0 | 0 | 0.075085 | 1.0256 | 0.28223 | 0.25261 | 0.25261 | 25.3107 | 36.796 | 4.8908 | 41.6868 | 0 | 4.783 | 0 | 8.0983 | 2.778 | 0.045051 | 0.49231 | 16.2973 | 0 | 0 | 35.1473 | 18.398 | 0.162 | 0.145 | 0.145 | 0.96371 | 0 | 421.6542 | 422.6179 | 0.96371 | 0 | 421.6542 | 422.6179
| 02.12.2016 08:00 | 15.5555 | 12.8786 | 1.9824 | 0.022 | 0.4 | 0.097652 | 0.087404 | 0.087404 | 0 | 390.0338 | 0 | 390.0338 | 0 | 0 | 0 | 0 | 0 | 4.99 | 0 | 16.6712 | 0 | 0 | 0.075085 | 1.0256 | 0.28223 | 0.25261 | 0.25261 | 23.5494 | 36.796 | 4.8908 | 41.6868 | 0 | 4.491 | 0 | 7.8063 | 2.778 | 0.045051 | 0.49231 | 15.0041 | 0 | 0 | 33.8541 | 18.398 | 0.162 | 0.145 | 0.145 | 0 | 0 | 390.0338 | 390.0338 | 0 | 0 | 390.0338 | 390.0338
| 02.12.2016 09:00 | 15.5555 | 12.8786 | 1.9824 | 0.022 | 0.4 | 0.097652 | 0.087404 | 0.087404 | 0 | 475.8869 | 0 | 475.8869 | 0 | 0 | 0 | 0 | 0 | 4.6795 | 0 | 15.2244 | 0 | 0 | 0.075085 | 1.0256 | 0.28223 | 0.25261 | 0.25261 | 21.7921 | 36.796 | 4.8908 | 41.6868 | 0 | 4.2115 | 0 | 7.5269 | 2.778 | 0.045051 | 0.49231 | 13.702 | 0 | 0 | 32.552 | 18.398 | 0.162 | 0.145 | 0.145 | 0 | 0 | 475.8869 | 475.8869 | 0 | 0 | 475.8869 | 475.8869
| 02.12.2016 10:00 | 15.5555 | 12.8786 | 1.9824 | 0.022 | 0.4 | 0.097652 | 0.087404 | 0.087404 | 0 | 439.3048 | 0 | 439.3048 | 0 | 0 | 0 | 0 | 0 | 4.3172 | 0 | 13.5435 | 0 | 0 | 0.075085 | 1.0256 | 0.28223 | 0.25261 | 0.25261 | 19.749 | 36.796 | 4.8908 | 41.6868 | 0 | 3.8855 | 0 | 7.2009 | 2.778 | 0.045051 | 0.49231 | 12.1892 | 0 | 0 | 31.0392 | 18.398 | 0.162 | 0.145 | 0.145 | 0 | 0 | 439.3048 | 439.3048 | 0 | 0 | 439.3048 | 439.3048
| 02.12.2016 11:00 | 15.5555 | 12.8786 | 1.9824 | 0.022 | 0.4 | 0.097652 | 0.087404 | 0.087404 | 0 | 470.3092 | 0 | 470.3092 | 0 | 0 | 0 | 0 | 0 | 3.9484 | 0 | 11.9369 | 0 | 0 | 0.075085 | 1.0256 | 0.28223 | 0.25261 | 0.25261 | 17.7735 | 36.796 | 4.8908 | 41.6868 | 0 | 3.5536 | 0 | 6.8689 | 2.778 | 0.045051 | 0.49231 | 10.7432 | 0 | 0 | 29.5932 | 18.398 | 0.162 | 0.145 | 0.145 | 0 | 0 | 470.3092 | 470.3092 | 0 | 0 | 470.3092 | 470.3092
| 02.12.2016 12:00 | 15.5555 | 12.8786 | 1.9824 | 0.022 | 0.4 | 0.097652 | 0.087404 | 0.087404 | 0 | 496.9397 | 0 | 496.9397 | 0 | 0 | 0 | 0 | 0 | 3.7929 | 0 | 11.1941 | 0 | 0 | 0.075085 | 1.0256 | 0.28223 | 0.25261 | 0.25261 | 16.8752 | 36.796 | 4.8908 | 41.6868 | 0 | 3.4136 | 0 | 6.729 | 2.778 | 0.045051 | 0.49231 | 10.0747 | 0 | 0 | 28.9247 | 18.398 | 0.162 | 0.145 | 0.145 | 0 | 0 | 496.9397 | 496.9397 | 0 | 0 | 496.9397 | 496.9397
| 02.12.2016 13:00 | 15.5555 | 12.8786 | 1.9824 | 0.022 | 0.4 | 0.097652 | 0.087404 | 0.087404 | 0 | 418.4286 | 0 | 418.4286 | 0 | 0 | 0 | 0 | 0 | 3.707 | 0 | 10.7849 | 0 | 0 | 0.075085 | 1.0256 | 0.28223 | 0.25261 | 0.25261 | 16.3801 | 36.796 | 4.8908 | 41.6868 | 0 | 3.3363 | 0 | 6.6517 | 2.778 | 0.045051 | 0.49231 | 9.7064 | 0 | 0 | 28.5564 | 18.398 | 0.162 | 0.145 | 0.145 | 0 | 0 | 418.4286 | 418.4286 | 0 | 0 | 418.4286 | 418.4286
| 02.12.2016 14:00 | 15.5555 | 12.8786 | 1.9824 | 0.022 | 0.4 | 0.097652 | 0.087404 | 0.087404 | 0 | 357.2603 | 0 | 357.2603 | 0 | 0 | 0 | 0 | 0 | 3.7361 | 0 | 10.9534 | 0 | 0 | 0.075085 | 1.0256 | 0.28223 | 0.25261 | 0.25261 | 16.5777 | 36.796 | 4.8908 | 41.6868 | 0 | 3.3625 | 0 | 6.6779 | 2.778 | 0.045051 | 0.49231 | 9.8581 | 0 | 0 | 28.7081 | 18.398 | 0.162 | 0.145 | 0.145 | 0 | 0 | 357.2603 | 357.2603 | 0 | 0 | 357.2603 | 357.2603
| 02.12.2016 15:00 | 15.5555 | 12.8786 | 1.9824 | 0.022 | 0.4 | 0.097652 | 0.087404 | 0.087404 | 0 | 351.6529 | 0 | 351.6529 | 0 | 0 | 0 | 0 | 0 | 3.8161 | 0 | 11.2736 | 0 | 0 | 0.075085 | 1.0256 | 0.28223 | 0.25261 | 0.25261 | 16.9779 | 36.796 | 4.8908 | 41.6868 | 0 | 3.4345 | 0 | 6.7499 | 2.778 | 0.045051 | 0.49231 | 10.1462 | 0 | 0 | 28.9962 | 18.398 | 0.162 | 0.145 | 0.145 | 0 | 0 | 351.6529 | 351.6529 | 0 | 0 | 351.6529 | 351.6529
| 02.12.2016 16:00 | 15.5555 | 12.8786 | 1.9824 | 0.022 | 0.4 | 0.097652 | 0.087404 | 0.087404 | 0 | 444.1284 | 0 | 444.1284 | 0 | 0 | 0 | 0 | 0 | 3.9452 | 0 | 11.7176 | 0 | 0 | 0.075085 | 1.0256 | 0.28223 | 0.25261 | 0.25261 | 17.551 | 36.796 | 4.8908 | 41.6868 | 0 | 3.5507 | 0 | 6.866 | 2.778 | 0.045051 | 0.49231 | 10.5458 | 0 | 0 | 29.3958 | 18.398 | 0.162 | 0.145 | 0.145 | 0 | 0 | 444.1284 | 444.1284 | 0 | 0 | 444.1284 | 444.1284
| 02.12.2016 17:00 | 15.5555 | 12.8786 | 1.9824 | 0.022 | 0.4 | 0.097652 | 0.087404 | 0.087404 | 0 | 478.8765 | 0 | 478.8765 | 0 | 0 | 0 | 0 | 0 | 4.0369 | 0 | 11.9755 | 0 | 0 | 0.075085 | 1.0256 | 0.28223 | 0.25261 | 0.25261 | 17.9005 | 36.796 | 4.8908 | 41.6868 | 0 | 3.6332 | 0 | 6.9486 | 2.778 | 0.045051 | 0.49231 | 10.7779 | 0 | 0 | 29.6279 | 18.398 | 0.162 | 0.145 | 0.145 | 0 | 0 | 478.8765 | 478.8765 | 0 | 0 | 478.8765 | 478.8765
| 02.12.2016 18:00 | 15.5555 | 12.8786 | 1.9824 | 0.022 | 0.4 | 0.097652 | 0.087404 | 0.087404 | 0 | 494.7407 | 0 | 494.7407 | 0 | 0 | 0 | 0 | 0 | 4.0797 | 0 | 12.0125 | 0 | 0 | 0.075085 | 1.0256 | 0.28223 | 0.25261 | 0.25261 | 17.9804 | 36.796 | 4.8908 | 41.6868 | 0 | 3.6718 | 0 | 6.9871 | 2.778 | 0.045051 | 0.49231 | 10.8112 | 0 | 0 | 29.6612 | 18.398 | 0.162 | 0.145 | 0.145 | 0 | 0 | 494.7407 | 494.7408 | 0 | 0 | 494.7407 | 494.7408
| 02.12.2016 19:00 | 15.5555 | 12.8786 | 1.9824 | 0.022 | 0.4 | 0.097652 | 0.087404 | 0.087404 | 0 | 460.9805 | 0 | 460.9805 | 0 | 0 | 0 | 0 | 0 | 3.9955 | 0 | 11.5797 | 0 | 0 | 0.075085 | 1.0256 | 0.28223 | 0.25261 | 0.25261 | 17.4634 | 36.796 | 4.8908 | 41.6868 | 0 | 3.5959 | 0 | 6.9113 | 2.778 | 0.045051 | 0.49231 | 10.4217 | 0 | 0 | 29.2717 | 18.398 | 0.162 | 0.145 | 0.145 | 0 | 0 | 460.9805 | 460.9805 | 0 | 0 | 460.9805 | 460.9805
| 02.12.2016 20:00 | 15.5555 | 12.8786 | 1.9824 | 0.022 | 0.4 | 0.097652 | 0.087404 | 0.087404 | 0 | 455.0698 | 0 | 455.0698 | 0 | 0 | 0 | 0 | 0 | 3.7023 | 0 | 10.2256 | 0 | 0 | 0.075085 | 1.0256 | 0.28223 | 0.25261 | 0.25261 | 15.8161 | 36.796 | 4.8908 | 41.6868 | 0 | 3.3321 | 0 | 6.6475 | 2.778 | 0.045051 | 0.49231 | 9.203 | 0 | 0 | 28.053 | 18.398 | 0.162 | 0.145 | 0.145 | 0 | 0 | 455.0698 | 455.0699 | 0 | 0 | 455.0698 | 455.0699
| 02.12.2016 21:00 | 15.5555 | 12.8786 | 1.9824 | 0.022 | 0.4 | 0.097652 | 0.087404 | 0.087404 | 0 | 458.9849 | 0 | 458.9849 | 0 | 0 | 0 | 0 | 0 | 2.9667 | 0 | 6.9993 | 0 | 0 | 0.075085 | 1.0256 | 0.28223 | 0.25261 | 0.25261 | 11.8542 | 36.796 | 4.8908 | 41.6868 | 0 | 2.6701 | 0 | 5.9854 | 2.778 | 0.045051 | 0.49231 | 6.2994 | 0 | 0 | 25.1494 | 18.398 | 0.162 | 0.145 | 0.145 | 0 | 0 | 458.9849 | 458.9849 | 0 | 0 | 458.9849 | 458.9849
| 02.12.2016 22:00 | 15.5555 | 12.8786 | 1.9824 | 0.022 | 0.4 | 0.097652 | 0.087404 | 0.087404 | 0 | 403.6668 | 0 | 403.6668 | 0 | 0 | 0 | 0 | 0 | 2.0757 | 0 | 3.3434 | 0 | 0 | 0.075085 | 1.0256 | 0.28223 | 0.25261 | 0.25261 | 7.3073 | 36.796 | 4.8908 | 41.6868 | 0 | 1.8681 | 0 | 5.1835 | 2.778 | 0.045051 | 0.49231 | 3.0091 | 0 | 0 | 21.8591 | 18.398 | 0.162 | 0.145 | 0.145 | 0 | 0 | 403.6668 | 403.6668 | 0 | 0 | 403.6668 | 403.6668
| 02.12.2016 23:00 | 15.5555 | 12.8786 | 1.9824 | 0.022 | 0.4 | 0.097652 | 0.087404 | 0.087404 | 0 | 362.3633 | 0 | 362.3633 | 0 | 0 | 0 | 0 | 0 | 1.2085 | 0 | 0.27856 | 0 | 0 | 0.075085 | 1.0256 | 0.28223 | 0.25261 | 0.25261 | 3.3752 | 36.796 | 4.8908 | 41.6868 | 0 | 1.0877 | 0 | 4.403 | 2.778 | 0.045051 | 0.49231 | 0.2507 | 0 | 0 | 19.1007 | 18.398 | 0.162 | 0.145 | 0.145 | 0 | 0 | 362.3633 | 362.3633 | 0 | 0 | 362.3633 | 362.3633
| 03.12.2016 00:00 | 15.5555 | 12.8786 | 1.9824 | 0.022 | 0.4 | 0.097652 | 0.087404 | 0.087404 | 0 | 325.8851 | 0 | 325.8851 | 0 | 0 | 0 | 0 | 0 | 1.379 | 0 | 1.3713 | 0 | 0 | 0.075085 | 1.0256 | 0.28223 | 0.25261 | 0.25261 | 4.6384 | 36.796 | 4.8908 | 41.6868 | 0 | 1.2411 | 0 | 4.5564 | 2.778 | 0.045051 | 0.49231 | 1.2342 | 0 | 0 | 20.0842 | 18.398 | 0.162 | 0.145 | 0.145 | 0 | 0 | 325.8851 | 325.8851 | 0 | 0 | 325.8851 | 325.8851
| 03.12.2016 01:00 | 15.5555 | 12.8786 | 1.9824 | 0.022 | 0.4 | 0.097652 | 0.087404 | 0.087404 | 0 | 282.0636 | 0 | 282.0636 | 0 | 0 | 0 | 0 | 0 | 1.6662 | 0 | 2.5798 | 0 | 0 | 0.075085 | 1.0256 | 0.28223 | 0.25261 | 0.25261 | 6.1342 | 36.796 | 4.8908 | 41.6868 | 0 | 1.4996 | 0 | 4.8149 | 2.778 | 0.045051 | 0.49231 | 2.3218 | 0 | 0 | 21.1718 | 18.398 | 0.162 | 0.145 | 0.145 | 0 | 0 | 282.0636 | 282.0636 | 0 | 0 | 282.0636 | 282.0636
| 03.12.2016 02:00 | 15.5555 | 12.8786 | 1.9824 | 0.022 | 0.4 | 0.097652 | 0.087404 | 0.087404 | 0 | 247.9746 | 0 | 247.9746 | 0 | 0 | 0 | 0 | 0 | 1.9015 | 0 | 3.7059 | 0 | 0 | 0.075085 | 1.0256 | 0.28223 | 0.25261 | 0.25261 | 7.4956 | 36.796 | 4.8908 | 41.6868 | 0 | 1.7113 | 0 | 5.0267 | 2.778 | 0.045051 | 0.49231 | 3.3353 | 0 | 0 | 22.1853 | 18.398 | 0.162 | 0.145 | 0.145 | 0 | 0 | 247.9746 | 247.9746 | 0 | 0 | 247.9746 | 247.9746
| 03.12.2016 03:00 | 15.5555 | 12.8786 | 1.9824 | 0.022 | 0.4 | 0.097652 | 0.087404 | 0.087404 | 0 | 196.634 | 0 | 196.634 | 0 | 0 | 0 | 0 | 0 | 2.4113 | 0 | 5.915 | 0 | 0 | 0.075085 | 1.0256 | 0.28223 | 0.25261 | 0.25261 | 10.2145 | 36.796 | 4.8908 | 41.6868 | 0 | 2.1702 | 0 | 5.4856 | 2.778 | 0.045051 | 0.49231 | 5.3235 | 0 | 0 | 24.1735 | 18.398 | 0.162 | 0.145 | 0.145 | 0 | 0 | 196.634 | 196.634 | 0 | 0 | 196.634 | 196.634
| 03.12.2016 04:00 | 15.5555 | 12.8786 | 1.9824 | 0.022 | 0.4 | 0.097652 | 0.087404 | 0.087404 | 0 | 125.7646 | 0 | 125.7646 | 0 | 0 | 0 | 0 | 0 | 3.7515 | 0 | 11.8462 | 0 | 0 | 0.075085 | 1.0256 | 0.28223 | 0.25261 | 0.25261 | 17.4859 | 36.796 | 4.8908 | 41.6868 | 0 | 3.3764 | 0 | 6.6917 | 2.778 | 0.045051 | 0.49231 | 10.6616 | 0 | 0 | 29.5116 | 18.398 | 0.162 | 0.145 | 0.145 | 0 | 0 | 125.7646 | 125.7646 | 0 | 0 | 125.7646 | 125.7646
| 03.12.2016 05:00 | 15.5555 | 12.8786 | 1.9824 | 0.022 | 0.4 | 0.097652 | 0.087404 | 0.087404 | 0 | 76.5345 | 0 | 76.5345 | 0 | 0 | 0 | 0 | 0 | 6.2705 | 0 | 21.9504 | 0 | 0 | 0.075085 | 1.0256 | 0.28223 | 0.25261 | 0.25261 | 30.1091 | 36.796 | 4.8908 | 41.6868 | 0 | 5.6435 | 0 | 8.9589 | 2.778 | 0.045051 | 0.49231 | 19.7554 | 0 | 0 | 38.6054 | 18.398 | 0.162 | 0.145 | 0.145 | 0 | 0 | 76.5345 | 76.5345 | 0 | 0 | 76.5345 | 76.5345
| 03.12.2016 06:00 | 15.5555 | 12.8786 | 1.9824 | 0.022 | 0.4 | 0.097652 | 0.087404 | 0.087404 | 0 | 68.1171 | 0 | 68.1171 | 0 | 0 | 0 | 0 | 0 | 6.3533 | 0 | 22.3356 | 0 | 0 | 0.075085 | 1.0256 | 0.28223 | 0.25261 | 0.25261 | 30.5771 | 36.796 | 4.8908 | 41.6868 | 0 | 5.718 | 0 | 9.0333 | 2.778 | 0.045051 | 0.49231 | 20.1021 | 0 | 0 | 38.9521 | 18.398 | 0.162 | 0.145 | 0.145 | 0 | 0 | 68.1171 | 68.1171 | 0 | 0 | 68.1171 | 68.1171
| 03.12.2016 07:00 | 15.5555 | 12.8786 | 1.9824 | 0.022 | 0.4 | 0.097652 | 0.087404 | 0.087404 | 0 | 77.0966 | 0 | 77.0966 | 0 | 0 | 0 | 0 | 0 | 6.0548 | 0 | 21.0062 | 0 | 0 | 0.075085 | 1.0256 | 0.28223 | 0.25261 | 0.25261 | 28.9491 | 36.796 | 4.8908 | 41.6868 | 0 | 5.4493 | 0 | 8.7647 | 2.778 | 0.045051 | 0.49231 | 18.9055 | 0 | 0 | 37.7555 | 18.398 | 0.162 | 0.145 | 0.145 | 0 | 0 | 77.0966 | 77.0966 | 0 | 0 | 77.0966 | 77.0966
| 03.12.2016 08:00 | 15.5555 | 12.8786 | 1.9824 | 0.022 | 0.4 | 0.097652 | 0.087404 | 0.087404 | 0 | 80.005 | 0 | 80.005 | 0 | 0 | 0 | 0 | 0 | 5.6335 | 0 | 19.1031 | 0 | 0 | 0.075085 | 1.0256 | 0.28223 | 0.25261 | 0.25261 | 26.6249 | 36.796 | 4.8908 | 41.6868 | 0 | 5.0702 | 0 | 8.3855 | 2.778 | 0.045051 | 0.49231 | 17.1928 | 0 | 0 | 36.0428 | 18.398 | 0.162 | 0.145 | 0.145 | 0 | 0 | 80.005 | 80.005 | 0 | 0 | 80.005 | 80.005
| 03.12.2016 09:00 | 15.5555 | 12.8786 | 1.9824 | 0.022 | 0.4 | 0.097652 | 0.087404 | 0.087404 | 0 | 88.6486 | 0 | 88.6486 | 0 | 0 | 0 | 0 | 0 | 5.334 | 0 | 17.7291 | 0 | 0 | 0.075085 | 1.0256 | 0.28223 | 0.25261 | 0.25261 | 24.9512 | 36.796 | 4.8908 | 41.6868 | 0 | 4.8006 | 0 | 8.1159 | 2.778 | 0.045051 | 0.49231 | 15.9562 | 0 | 0 | 34.8062 | 18.398 | 0.162 | 0.145 | 0.145 | 0 | 0 | 88.6486 | 88.6486 | 0 | 0 | 88.6486 | 88.6486
| 03.12.2016 10:00 | 15.5555 | 12.8786 | 1.9824 | 0.022 | 0.4 | 0.097652 | 0.087404 | 0.087404 | 0 | 46.8303 | 0 | 46.8303 | 0 | 0 | 0 | 0 | 0 | 5.0672 | 0 | 16.5554 | 0 | 0 | 0.075085 | 1.0256 | 0.28223 | 0.25261 | 0.25261 | 23.5108 | 36.796 | 4.8908 | 41.6868 | 0 | 4.5604 | 0 | 7.8758 | 2.778 | 0.045051 | 0.49231 | 14.8999 | 0 | 0 | 33.7499 | 18.398 | 0.162 | 0.145 | 0.145 | 0 | 0 | 46.8303 | 46.8303 | 0 | 0 | 46.8303 | 46.8303
| 03.12.2016 11:00 | 15.5555 | 12.8786 | 1.9824 | 0.022 | 0.4 | 0.097652 | 0.087404 | 0.087404 | 0 | 40.936 | 0 | 40.936 | 0 | 0 | 0 | 0 | 0 | 4.5597 | 0 | 14.2775 | 0 | 0 | 0.075085 | 1.0256 | 0.28223 | 0.25261 | 0.25261 | 20.7254 | 36.796 | 4.8908 | 41.6868 | 0 | 4.1037 | 0 | 7.4191 | 2.778 | 0.045051 | 0.49231 | 12.8498 | 0 | 0 | 31.6998 | 18.398 | 0.162 | 0.145 | 0.145 | 0 | 0 | 40.936 | 40.936 | 0 | 0 | 40.936 | 40.936
| 03.12.2016 12:00 | 15.5555 | 12.8786 | 1.9824 | 0.022 | 0.4 | 0.097652 | 0.087404 | 0.087404 | 0 | 31.3427 | 0 | 31.3427 | 0 | 0 | 0 | 0 | 0 | 4.2865 | 0 | 12.941 | 0 | 0 | 0.075085 | 1.0256 | 0.28223 | 0.25261 | 0.25261 | 19.1157 | 36.796 | 4.8908 | 41.6868 | 0 | 3.8579 | 0 | 7.1732 | 2.778 | 0.045051 | 0.49231 | 11.6469 | 0 | 0 | 30.4969 | 18.398 | 0.162 | 0.145 | 0.145 | 0 | 0 | 31.3427 | 31.3427 | 0 | 0 | 31.3427 | 31.3427
| 03.12.2016 13:00 | 15.5555 | 12.8786 | 1.9824 | 0.022 | 0.4 | 0.097652 | 0.087404 | 0.087404 | 0 | 37.9802 | 0 | 37.9802 | 0 | 0 | 0 | 0 | 0 | 4.2034 | 0 | 12.5499 | 0 | 0 | 0.075085 | 1.0256 | 0.28223 | 0.25261 | 0.25261 | 18.6415 | 36.796 | 4.8908 | 41.6868 | 0 | 3.7831 | 0 | 7.0984 | 2.778 | 0.045051 | 0.49231 | 11.2949 | 0 | 0 | 30.1449 | 18.398 | 0.162 | 0.145 | 0.145 | 0 | 0 | 37.9802 | 37.9802 | 0 | 0 | 37.9802 | 37.9802
| 03.12.2016 14:00 | 15.5555 | 12.8786 | 1.9824 | 0.022 | 0.4 | 0.097652 | 0.087404 | 0.087404 | 0 | 55.6169 | 0 | 55.6169 | 0 | 0 | 0 | 0 | 0 | 4.2441 | 0 | 12.78 | 0 | 0 | 0.075085 | 1.0256 | 0.28223 | 0.25261 | 0.25261 | 18.9123 | 36.796 | 4.8908 | 41.6868 | 0 | 3.8196 | 0 | 7.135 | 2.778 | 0.045051 | 0.49231 | 11.502 | 0 | 0 | 30.352 | 18.398 | 0.162 | 0.145 | 0.145 | 0 | 0 | 55.6169 | 55.6169 | 0 | 0 | 55.6169 | 55.6169
| 03.12.2016 15:00 | 15.5555 | 12.8786 | 1.9824 | 0.022 | 0.4 | 0.097652 | 0.087404 | 0.087404 | 0 | 70.1223 | 0 | 70.1223 | 0 | 0 | 0 | 0 | 0 | 4.4119 | 0 | 13.5369 | 0 | 0 | 0.075085 | 1.0256 | 0.28223 | 0.25261 | 0.25261 | 19.837 | 36.796 | 4.8908 | 41.6868 | 0 | 3.9707 | 0 | 7.2861 | 2.778 | 0.045051 | 0.49231 | 12.1832 | 0 | 0 | 31.0332 | 18.398 | 0.162 | 0.145 | 0.145 | 0 | 0 | 70.1223 | 70.1223 | 0 | 0 | 70.1223 | 70.1223
| 03.12.2016 16:00 | 15.5555 | 12.8786 | 1.9824 | 0.022 | 0.4 | 0.097652 | 0.087404 | 0.087404 | 0 | 81.0596 | 0 | 81.0596 | 0 | 0 | 0 | 0 | 0 | 4.6852 | 0 | 14.6889 | 0 | 0 | 0.075085 | 1.0256 | 0.28223 | 0.25261 | 0.25261 | 21.2624 | 36.796 | 4.8908 | 41.6868 | 0 | 4.2167 | 0 | 7.5321 | 2.778 | 0.045051 | 0.49231 | 13.22 | 0 | 0 | 32.07 | 18.398 | 0.162 | 0.145 | 0.145 | 0 | 0 | 81.0596 | 81.0596 | 0 | 0 | 81.0596 | 81.0596
| 03.12.2016 17:00 | 15.5555 | 12.8786 | 1.9824 | 0.022 | 0.4 | 0.097652 | 0.087404 | 0.087404 | 0 | 89.6381 | 0 | 89.6381 | 0 | 0 | 0 | 0 | 0 | 4.8288 | 0 | 15.1845 | 0 | 0 | 0.075085 | 1.0256 | 0.28223 | 0.25261 | 0.25261 | 21.9015 | 36.796 | 4.8908 | 41.6868 | 0 | 4.3459 | 0 | 7.6613 | 2.778 | 0.045051 | 0.49231 | 13.6661 | 0 | 0 | 32.5161 | 18.398 | 0.162 | 0.145 | 0.145 | 0 | 0 | 89.6381 | 89.6381 | 0 | 0 | 89.6381 | 89.6381
| 03.12.2016 18:00 | 15.5555 | 12.8786 | 1.9824 | 0.022 | 0.4 | 0.097652 | 0.087404 | 0.087404 | 0 | 109.8358 | 0 | 109.8358 | 0 | 0 | 0 | 0 | 0 | 4.8193 | 0 | 14.931 | 0 | 0 | 0.075085 | 1.0256 | 0.28223 | 0.25261 | 0.25261 | 21.6385 | 36.796 | 4.8908 | 41.6868 | 0 | 4.3373 | 0 | 7.6527 | 2.778 | 0.045051 | 0.49231 | 13.4379 | 0 | 0 | 32.2879 | 18.398 | 0.162 | 0.145 | 0.145 | 0 | 0 | 109.8358 | 109.8358 | 0 | 0 | 109.8358 | 109.8358
| 03.12.2016 19:00 | 15.5555 | 12.8786 | 1.9824 | 0.022 | 0.4 | 0.097652 | 0.087404 | 0.087404 | 0 | 88.7983 | 0 | 88.7983 | 0 | 0 | 0 | 0 | 0 | 4.7129 | 0 | 14.3847 | 0 | 0 | 0.075085 | 1.0256 | 0.28223 | 0.25261 | 0.25261 | 20.9857 | 36.796 | 4.8908 | 41.6868 | 0 | 4.2416 | 0 | 7.5569 | 2.778 | 0.045051 | 0.49231 | 12.9462 | 0 | 0 | 31.7962 | 18.398 | 0.162 | 0.145 | 0.145 | 0 | 0 | 88.7983 | 88.7983 | 0 | 0 | 88.7983 | 88.7983
| 03.12.2016 20:00 | 15.5555 | 12.8786 | 1.9824 | 0.022 | 0.4 | 0.097652 | 0.087404 | 0.087404 | 0 | 78.0688 | 0 | 78.0688 | 0 | 0 | 0 | 0 | 0 | 4.5912 | 0 | 13.9225 | 0 | 0 | 0.075085 | 1.0256 | 0.28223 | 0.25261 | 0.25261 | 20.4019 | 36.796 | 4.8908 | 41.6868 | 0 | 4.1321 | 0 | 7.4475 | 2.778 | 0.045051 | 0.49231 | 12.5302 | 0 | 0 | 31.3802 | 18.398 | 0.162 | 0.145 | 0.145 | 0 | 0 | 78.0688 | 78.0688 | 0 | 0 | 78.0688 | 78.0688
| 03.12.2016 21:00 | 15.5555 | 12.8786 | 1.9824 | 0.022 | 0.4 | 0.097652 | 0.087404 | 0.087404 | 0 | 99.5623 | 0 | 99.5623 | 0 | 0 | 0 | 0 | 0 | 3.779 | 0 | 10.3724 | 0 | 0 | 0.075085 | 1.0256 | 0.28223 | 0.25261 | 0.25261 | 16.0396 | 36.796 | 4.8908 | 41.6868 | 0 | 3.4011 | 0 | 6.7165 | 2.778 | 0.045051 | 0.49231 | 9.3352 | 0 | 0 | 28.1852 | 18.398 | 0.162 | 0.145 | 0.145 | 0 | 0 | 99.5623 | 99.5623 | 0 | 0 | 99.5623 | 99.5623
| 03.12.2016 22:00 | 15.5555 | 12.8786 | 1.9824 | 0.022 | 0.4 | 0.097652 | 0.087404 | 0.087404 | 0 | 138.181 | 0 | 138.181 | 0 | 0 | 0 | 0 | 0 | 2.8097 | 0 | 6.4297 | 0 | 0 | 0.075085 | 1.0256 | 0.28223 | 0.25261 | 0.25261 | 11.1276 | 36.796 | 4.8908 | 41.6868 | 0 | 2.5287 | 0 | 5.8441 | 2.778 | 0.045051 | 0.49231 | 5.7868 | 0 | 0 | 24.6368 | 18.398 | 0.162 | 0.145 | 0.145 | 0 | 0 | 138.181 | 138.181 | 0 | 0 | 138.181 | 138.181
| 03.12.2016 23:00 | 15.5555 | 12.8786 | 1.9824 | 0.022 | 0.4 | 0.097652 | 0.087404 | 0.087404 | 0 | 156.5343 | 0 | 156.5343 | 0 | 0 | 0 | 0 | 0 | 1.8723 | 0 | 3.183 | 0 | 0 | 0.075085 | 1.0256 | 0.28223 | 0.25261 | 0.25261 | 6.9435 | 36.796 | 4.8908 | 41.6868 | 0 | 1.6851 | 0 | 5.0004 | 2.778 | 0.045051 | 0.49231 | 2.8647 | 0 | 0 | 21.7147 | 18.398 | 0.162 | 0.145 | 0.145 | 0 | 0 | 156.5343 | 156.5344 | 0 | 0 | 156.5343 | 156.5344
| 04.12.2016 00:00 | 15.5555 | 12.8786 | 1.9824 | 0.022 | 0.4 | 0.097652 | 0.087404 | 0.087404 | 0 | 148.5097 | 0 | 148.5097 | 0 | 0 | 0 | 0 | 0 | 1.8637 | 0 | 3.7189 | 0 | 0 | 0.075085 | 1.0256 | 0.28223 | 0.25261 | 0.25261 | 7.4708 | 36.796 | 4.8908 | 41.6868 | 0 | 1.6773 | 0 | 4.9927 | 2.778 | 0.045051 | 0.49231 | 3.347 | 0 | 0 | 22.197 | 18.398 | 0.162 | 0.145 | 0.145 | 0 | 0 | 148.5097 | 148.5097 | 0 | 0 | 148.5097 | 148.5097
| 04.12.2016 01:00 | 15.5555 | 12.8786 | 1.9824 | 0.022 | 0.4 | 0.097652 | 0.087404 | 0.087404 | 0 | 108.1088 | 0 | 108.1088 | 0 | 0 | 0 | 0 | 0 | 1.977 | 0 | 4.0316 | 0 | 0 | 0.075085 | 1.0256 | 0.28223 | 0.25261 | 0.25261 | 7.8968 | 36.796 | 4.8908 | 41.6868 | 0 | 1.7793 | 0 | 5.0946 | 2.778 | 0.045051 | 0.49231 | 3.6284 | 0 | 0 | 22.4784 | 18.398 | 0.162 | 0.145 | 0.145 | 0 | 0 | 108.1088 | 108.1088 | 0 | 0 | 108.1088 | 108.1088
| 04.12.2016 02:00 | 15.5555 | 12.8786 | 1.9824 | 0.022 | 0.4 | 0.097652 | 0.087404 | 0.087404 | 0 | 93.2697 | 0 | 93.2697 | 0 | 0 | 0 | 0 | 0 | 2.4563 | 0 | 6.3991 | 0 | 0 | 0.075085 | 1.0256 | 0.28223 | 0.25261 | 0.25261 | 10.7436 | 36.796 | 4.8908 | 41.6868 | 0 | 2.2107 | 0 | 5.526 | 2.778 | 0.045051 | 0.49231 | 5.7592 | 0 | 0 | 24.6092 | 18.398 | 0.162 | 0.145 | 0.145 | 0 | 0 | 93.2697 | 93.2697 | 0 | 0 | 93.2697 | 93.2697
| 04.12.2016 03:00 | 15.5555 | 12.8786 | 1.9824 | 0.022 | 0.4 | 0.097652 | 0.087404 | 0.087404 | 0 | 97.5564 | 0 | 97.5564 | 0 | 0 | 0 | 0 | 0 | 3.4451 | 0 | 11.0358 | 0 | 0 | 0.075085 | 1.0256 | 0.28223 | 0.25261 | 0.25261 | 16.3691 | 36.796 | 4.8908 | 41.6868 | 0 | 3.1006 | 0 | 6.4159 | 2.778 | 0.045051 | 0.49231 | 9.9322 | 0 | 0 | 28.7822 | 18.398 | 0.162 | 0.145 | 0.145 | 0 | 0 | 97.5564 | 97.5564 | 0 | 0 | 97.5564 | 97.5564
| 04.12.2016 04:00 | 15.5555 | 12.8786 | 1.9824 | 0.022 | 0.4 | 0.097652 | 0.087404 | 0.087404 | 0 | 70.3232 | 0 | 70.3232 | 0 | 0 | 0 | 0 | 0 | 4.8725 | 0 | 17.3802 | 0 | 0 | 0.075085 | 1.0256 | 0.28223 | 0.25261 | 0.25261 | 24.1409 | 36.796 | 4.8908 | 41.6868 | 0 | 4.3853 | 0 | 7.7006 | 2.778 | 0.045051 | 0.49231 | 15.6422 | 0 | 0 | 34.4922 | 18.398 | 0.162 | 0.145 | 0.145 | 0 | 0 | 70.3232 | 70.3232 | 0 | 0 | 70.3232 | 70.3232
| 04.12.2016 05:00 | 15.5555 | 12.8786 | 1.9824 | 0.022 | 0.4 | 0.097652 | 0.087404 | 0.087404 | 0 | 50.488 | 0 | 50.488 | 0 | 0 | 0 | 0 | 0 | 6.0517 | 0 | 20.5566 | 0 | 0 | 0.075085 | 1.0256 | 0.28223 | 0.25261 | 0.25261 | 28.4965 | 36.796 | 4.8908 | 41.6868 | 0 | 5.4465 | 0 | 8.7619 | 2.778 | 0.045051 | 0.49231 | 18.501 | 0 | 0 | 37.351 | 18.398 | 0.162 | 0.145 | 0.145 | 0 | 0 | 50.488 | 50.488 | 0 | 0 | 50.488 | 50.488
| 04.12.2016 06:00 | 15.5555 | 12.8786 | 1.9824 | 0.022 | 0.4 | 0.097652 | 0.087404 | 0.087404 | 0 | 29.5565 | 0 | 29.5565 | 0 | 0 | 0 | 0 | 0 | 6.1191 | 0 | 20.8641 | 0 | 0 | 0.075085 | 1.0256 | 0.28223 | 0.25261 | 0.25261 | 28.8714 | 36.796 | 4.8908 | 41.6868 | 0 | 5.5072 | 0 | 8.8226 | 2.778 | 0.045051 | 0.49231 | 18.7777 | 0 | 0 | 37.6277 | 18.398 | 0.162 | 0.145 | 0.145 | 0 | 0 | 29.5565 | 29.5565 | 0 | 0 | 29.5565 | 29.5565
| 04.12.2016 07:00 | 15.5555 | 12.8786 | 1.9824 | 0.022 | 0.4 | 0.097652 | 0.087404 | 0.087404 | 0 | 21.7491 | 0 | 21.7491 | 0 | 0 | 0 | 0 | 0 | 5.8914 | 0 | 19.9017 | 0 | 0 | 0.075085 | 1.0256 | 0.28223 | 0.25261 | 0.25261 | 27.6813 | 36.796 | 4.8908 | 41.6868 | 0 | 5.3022 | 0 | 8.6176 | 2.778 | 0.045051 | 0.49231 | 17.9115 | 0 | 0 | 36.7615 | 18.398 | 0.162 | 0.145 | 0.145 | 0 | 0 | 21.7491 | 21.7491 | 0 | 0 | 21.7491 | 21.7491
| 04.12.2016 08:00 | 15.5555 | 12.8786 | 1.9824 | 0.022 | 0.4 | 0.097652 | 0.087404 | 0.087404 | 0 | 17.7121 | 0 | 17.7121 | 0 | 0 | 0 | 0 | 0 | 5.5528 | 0 | 18.429 | 0 | 0 | 0.075085 | 1.0256 | 0.28223 | 0.25261 | 0.25261 | 25.87 | 36.796 | 4.8908 | 41.6868 | 0 | 4.9975 | 0 | 8.3129 | 2.778 | 0.045051 | 0.49231 | 16.5861 | 0 | 0 | 35.4361 | 18.398 | 0.162 | 0.145 | 0.145 | 0 | 0 | 17.7121 | 17.7121 | 0 | 0 | 17.7121 | 17.7121
| 04.12.2016 09:00 | 15.5555 | 12.8786 | 1.9824 | 0.022 | 0.4 | 0.097652 | 0.087404 | 0.087404 | 0 | 17.4437 | 0 | 17.4437 | 0 | 0 | 0 | 0 | 0 | 5.2397 | 0 | 16.9908 | 0 | 0 | 0.075085 | 1.0256 | 0.28223 | 0.25261 | 0.25261 | 24.1187 | 36.796 | 4.8908 | 41.6868 | 0 | 4.7157 | 0 | 8.0311 | 2.778 | 0.045051 | 0.49231 | 15.2917 | 0 | 0 | 34.1417 | 18.398 | 0.162 | 0.145 | 0.145 | 0 | 0 | 17.4437 | 17.4437 | 0 | 0 | 17.4437 | 17.4437
| 04.12.2016 10:00 | 15.5555 | 12.8786 | 1.9824 | 0.022 | 0.4 | 0.097652 | 0.087404 | 0.087404 | 0 | 16.9554 | 0 | 16.9554 | 0 | 0 | 0 | 0 | 0 | 5.045 | 0 | 16.1914 | 0 | 0 | 0.075085 | 1.0256 | 0.28223 | 0.25261 | 0.25261 | 23.1246 | 36.796 | 4.8908 | 41.6868 | 0 | 4.5405 | 0 | 7.8559 | 2.778 | 0.045051 | 0.49231 | 14.5722 | 0 | 0 | 33.4222 | 18.398 | 0.162 | 0.145 | 0.145 | 0 | 0 | 16.9554 | 16.9554 | 0 | 0 | 16.9554 | 16.9554
| 04.12.2016 11:00 | 15.5555 | 12.8786 | 1.9824 | 0.022 | 0.4 | 0.097652 | 0.087404 | 0.087404 | 0 | 13.9319 | 0 | 13.9319 | 0 | 0 | 0 | 0 | 0 | 4.6541 | 0 | 14.5187 | 0 | 0 | 0.075085 | 1.0256 | 0.28223 | 0.25261 | 0.25261 | 21.061 | 36.796 | 4.8908 | 41.6868 | 0 | 4.1887 | 0 | 7.5041 | 2.778 | 0.045051 | 0.49231 | 13.0668 | 0 | 0 | 31.9168 | 18.398 | 0.162 | 0.145 | 0.145 | 0 | 0 | 13.9319 | 13.9319 | 0 | 0 | 13.9319 | 13.9319
| 04.12.2016 12:00 | 15.5555 | 12.8786 | 1.9824 | 0.022 | 0.4 | 0.097652 | 0.087404 | 0.087404 | 0 | 17.2007 | 0 | 17.2007 | 0 | 0 | 0 | 0 | 0 | 4.5074 | 0 | 13.8288 | 0 | 0 | 0.075085 | 1.0256 | 0.28223 | 0.25261 | 0.25261 | 20.2244 | 36.796 | 4.8908 | 41.6868 | 0 | 4.0567 | 0 | 7.372 | 2.778 | 0.045051 | 0.49231 | 12.4459 | 0 | 0 | 31.2959 | 18.398 | 0.162 | 0.145 | 0.145 | 0 | 0 | 17.2007 | 17.2007 | 0 | 0 | 17.2007 | 17.2007
| 04.12.2016 13:00 | 15.5555 | 12.8786 | 1.9824 | 0.022 | 0.4 | 0.097652 | 0.087404 | 0.087404 | 0 | 28.9924 | 0 | 28.9924 | 0 | 0 | 0 | 0 | 0 | 4.5787 | 0 | 14.226 | 0 | 0 | 0.075085 | 1.0256 | 0.28223 | 0.25261 | 0.25261 | 20.6929 | 36.796 | 4.8908 | 41.6868 | 0 | 4.1208 | 0 | 7.4362 | 2.778 | 0.045051 | 0.49231 | 12.8034 | 0 | 0 | 31.6534 | 18.398 | 0.162 | 0.145 | 0.145 | 0 | 0 | 28.9924 | 28.9924 | 0 | 0 | 28.9924 | 28.9924
| 04.12.2016 14:00 | 15.5555 | 12.8786 | 1.9824 | 0.022 | 0.4 | 0.097652 | 0.087404 | 0.087404 | 0 | 59.7853 | 0 | 59.7853 | 0 | 0 | 0 | 0 | 0 | 4.6771 | 0 | 14.7516 | 0 | 0 | 0.075085 | 1.0256 | 0.28223 | 0.25261 | 0.25261 | 21.3169 | 36.796 | 4.8908 | 41.6868 | 0 | 4.2094 | 0 | 7.5248 | 2.778 | 0.045051 | 0.49231 | 13.2765 | 0 | 0 | 32.1265 | 18.398 | 0.162 | 0.145 | 0.145 | 0 | 0 | 59.7853 | 59.7853 | 0 | 0 | 59.7853 | 59.7853
| 04.12.2016 15:00 | 15.5555 | 12.8786 | 1.9824 | 0.022 | 0.4 | 0.097652 | 0.087404 | 0.087404 | 0 | 63.9496 | 0 | 63.9496 | 0 | 0 | 0 | 0 | 0 | 4.6758 | 0 | 14.6426 | 0 | 0 | 0.075085 | 1.0256 | 0.28223 | 0.25261 | 0.25261 | 21.2066 | 36.796 | 4.8908 | 41.6868 | 0 | 4.2082 | 0 | 7.5236 | 2.778 | 0.045051 | 0.49231 | 13.1784 | 0 | 0 | 32.0284 | 18.398 | 0.162 | 0.145 | 0.145 | 0 | 0 | 63.9496 | 63.9496 | 0 | 0 | 63.9496 | 63.9496
| 04.12.2016 16:00 | 15.5555 | 12.8786 | 1.9824 | 0.022 | 0.4 | 0.097652 | 0.087404 | 0.087404 | 0 | 67.3926 | 0 | 67.3926 | 0 | 0 | 0 | 0 | 0 | 5.1188 | 0 | 16.6511 | 0 | 0 | 0.075085 | 1.0256 | 0.28223 | 0.25261 | 0.25261 | 23.658 | 36.796 | 4.8908 | 41.6868 | 0 | 4.6069 | 0 | 7.9223 | 2.778 | 0.045051 | 0.49231 | 14.9859 | 0 | 0 | 33.8359 | 18.398 | 0.162 | 0.145 | 0.145 | 0 | 0 | 67.3926 | 67.3926 | 0 | 0 | 67.3926 | 67.3926
| 04.12.2016 17:00 | 15.5555 | 12.8786 | 1.9824 | 0.022 | 0.4 | 0.097652 | 0.087404 | 0.087404 | 0 | 63.8512 | 0 | 63.8512 | 0 | 0 | 0 | 0 | 0 | 5.3326 | 0 | 17.4965 | 0 | 0 | 0.075085 | 1.0256 | 0.28223 | 0.25261 | 0.25261 | 24.7173 | 36.796 | 4.8908 | 41.6868 | 0 | 4.7993 | 0 | 8.1147 | 2.778 | 0.045051 | 0.49231 | 15.7469 | 0 | 0 | 34.5969 | 18.398 | 0.162 | 0.145 | 0.145 | 0 | 0 | 63.8512 | 63.8512 | 0 | 0 | 63.8512 | 63.8512
| 04.12.2016 18:00 | 15.5555 | 12.8786 | 1.9824 | 0.022 | 0.4 | 0.097652 | 0.087404 | 0.087404 | 0 | 61.8789 | 0 | 61.8789 | 0 | 0 | 0 | 0 | 0 | 5.3584 | 0 | 17.4156 | 0 | 0 | 0.075085 | 1.0256 | 0.28223 | 0.25261 | 0.25261 | 24.6622 | 36.796 | 4.8908 | 41.6868 | 0 | 4.8225 | 0 | 8.1379 | 2.778 | 0.045051 | 0.49231 | 15.6741 | 0 | 0 | 34.5241 | 18.398 | 0.162 | 0.145 | 0.145 | 0 | 0 | 61.8789 | 61.8789 | 0 | 0 | 61.8789 | 61.8789
| 04.12.2016 19:00 | 15.5555 | 12.8786 | 1.9824 | 0.022 | 0.4 | 0.097652 | 0.087404 | 0.087404 | 0 | 68.3039 | 0 | 68.3039 | 0 | 0 | 0 | 0 | 0 | 5.3584 | 0 | 17.4115 | 0 | 0 | 0.075085 | 1.0256 | 0.28223 | 0.25261 | 0.25261 | 24.658 | 36.796 | 4.8908 | 41.6868 | 0 | 4.8225 | 0 | 8.1379 | 2.778 | 0.045051 | 0.49231 | 15.6703 | 0 | 0 | 34.5203 | 18.398 | 0.162 | 0.145 | 0.145 | 0 | 0 | 68.3039 | 68.3039 | 0 | 0 | 68.3039 | 68.3039
| 04.12.2016 20:00 | 15.5555 | 12.8786 | 1.9824 | 0.022 | 0.4 | 0.097652 | 0.087404 | 0.087404 | 0 | 86.2733 | 0 | 86.2733 | 0 | 0 | 0 | 0 | 0 | 5.1296 | 0 | 16.4089 | 0 | 0 | 0.075085 | 1.0256 | 0.28223 | 0.25261 | 0.25261 | 23.4267 | 36.796 | 4.8908 | 41.6868 | 0 | 4.6167 | 0 | 7.932 | 2.778 | 0.045051 | 0.49231 | 14.768 | 0 | 0 | 33.618 | 18.398 | 0.162 | 0.145 | 0.145 | 0 | 0 | 86.2733 | 86.2733 | 0 | 0 | 86.2733 | 86.2733
| 04.12.2016 21:00 | 15.5555 | 12.8786 | 1.9824 | 0.022 | 0.4 | 0.097652 | 0.087404 | 0.087404 | 0 | 70.5718 | 0 | 70.5718 | 0 | 0 | 0 | 0 | 0 | 4.2354 | 0 | 12.4611 | 0 | 0 | 0.075085 | 1.0256 | 0.28223 | 0.25261 | 0.25261 | 18.5846 | 36.796 | 4.8908 | 41.6868 | 0 | 3.8118 | 0 | 7.1272 | 2.778 | 0.045051 | 0.49231 | 11.215 | 0 | 0 | 30.065 | 18.398 | 0.162 | 0.145 | 0.145 | 0 | 0 | 70.5718 | 70.5718 | 0 | 0 | 70.5718 | 70.5718
| 04.12.2016 22:00 | 15.5555 | 12.8786 | 1.9824 | 0.022 | 0.4 | 0.097652 | 0.087404 | 0.087404 | 0 | 66.4894 | 0 | 66.4894 | 0 | 0 | 0 | 0 | 0 | 3.3937 | 0 | 9.2039 | 0 | 0 | 0.075085 | 1.0256 | 0.28223 | 0.25261 | 0.25261 | 14.4859 | 36.796 | 4.8908 | 41.6868 | 0 | 3.0544 | 0 | 6.3697 | 2.778 | 0.045051 | 0.49231 | 8.2835 | 0 | 0 | 27.1335 | 18.398 | 0.162 | 0.145 | 0.145 | 0 | 0 | 66.4894 | 66.4894 | 0 | 0 | 66.4894 | 66.4894
| 04.12.2016 23:00 | 15.5555 | 12.8786 | 1.9824 | 0.022 | 0.4 | 0.097652 | 0.087404 | 0.087404 | 0 | 82.1555 | 0 | 82.1555 | 0 | 0 | 0 | 0 | 0 | 2.199 | 0 | 4.7 | 0 | 0 | 0.075085 | 1.0256 | 0.28223 | 0.25261 | 0.25261 | 8.7872 | 36.796 | 4.8908 | 41.6868 | 0 | 1.9791 | 0 | 5.2945 | 2.778 | 0.045051 | 0.49231 | 4.23 | 0 | 0 | 23.08 | 18.398 | 0.162 | 0.145 | 0.145 | 0 | 0 | 82.1555 | 82.1555 | 0 | 0 | 82.1555 | 82.1555
| 05.12.2016 00:00 | 15.5555 | 12.8786 | 1.9824 | 0.022 | 0.4 | 0.097652 | 0.087404 | 0.087404 | 0 | 74.7971 | 0 | 74.7971 | 0 | 0 | 0 | 0 | 0 | 2.629 | 0 | 6.9637 | 0 | 0 | 0.075085 | 1.0256 | 0.28223 | 0.25261 | 0.25261 | 11.4809 | 36.796 | 4.8908 | 41.6868 | 0 | 2.3661 | 0 | 5.6815 | 2.778 | 0.045051 | 0.49231 | 6.2673 | 0 | 0 | 25.1173 | 18.398 | 0.162 | 0.145 | 0.145 | 0 | 0 | 74.7971 | 74.7971 | 0 | 0 | 74.7971 | 74.7971
| 05.12.2016 01:00 | 15.5555 | 12.8786 | 1.9824 | 0.022 | 0.4 | 0.097652 | 0.087404 | 0.087404 | 0 | 61.4123 | 0 | 61.4123 | 0 | 0 | 0 | 0 | 0 | 2.7912 | 0 | 7.6513 | 0 | 0 | 0.075085 | 1.0256 | 0.28223 | 0.25261 | 0.25261 | 12.3306 | 36.796 | 4.8908 | 41.6868 | 0 | 2.5121 | 0 | 5.8274 | 2.778 | 0.045051 | 0.49231 | 6.8861 | 0 | 0 | 25.7361 | 18.398 | 0.162 | 0.145 | 0.145 | 0 | 0 | 61.4123 | 61.4123 | 0 | 0 | 61.4123 | 61.4123
| 05.12.2016 02:00 | 15.5555 | 12.8786 | 1.9824 | 0.022 | 0.4 | 0.097652 | 0.087404 | 0.087404 | 0 | 51.8724 | 0 | 51.8724 | 0 | 0 | 0 | 0 | 0 | 3.0655 | 0 | 8.9698 | 0 | 0 | 0.075085 | 1.0256 | 0.28223 | 0.25261 | 0.25261 | 13.9235 | 36.796 | 4.8908 | 41.6868 | 0 | 2.7589 | 0 | 6.0743 | 2.778 | 0.045051 | 0.49231 | 8.0728 | 0 | 0 | 26.9228 | 18.398 | 0.162 | 0.145 | 0.145 | 0 | 0 | 51.8724 | 51.8724 | 0 | 0 | 51.8724 | 51.8724
| 05.12.2016 03:00 | 15.5555 | 12.8786 | 1.9824 | 0.022 | 0.4 | 0.097652 | 0.087404 | 0.087404 | 0 | 56.0016 | 0 | 56.0016 | 0 | 0 | 0 | 0 | 0 | 3.5229 | 0 | 10.9069 | 0 | 0 | 0.075085 | 1.0256 | 0.28223 | 0.25261 | 0.25261 | 16.318 | 36.796 | 4.8908 | 41.6868 | 0 | 3.1707 | 0 | 6.486 | 2.778 | 0.045051 | 0.49231 | 9.8162 | 0 | 0 | 28.6662 | 18.398 | 0.162 | 0.145 | 0.145 | 0 | 0 | 56.0016 | 56.0016 | 0 | 0 | 56.0016 | 56.0016
| 05.12.2016 04:00 | 15.5555 | 12.8786 | 1.9824 | 0.022 | 0.4 | 0.097652 | 0.087404 | 0.087404 | 0 | 68.1967 | 0 | 68.1967 | 0 | 0 | 0 | 0 | 0 | 5.0277 | 0 | 17.7854 | 0 | 0 | 0.075085 | 1.0256 | 0.28223 | 0.25261 | 0.25261 | 24.7013 | 36.796 | 4.8908 | 41.6868 | 0 | 4.5249 | 0 | 7.8403 | 2.778 | 0.045051 | 0.49231 | 16.0069 | 0 | 0 | 34.8569 | 18.398 | 0.162 | 0.145 | 0.145 | 0 | 0 | 68.1967 | 68.1967 | 0 | 0 | 68.1967 | 68.1967
| 05.12.2016 05:00 | 15.5555 | 12.8786 | 1.9824 | 0.022 | 0.4 | 0.097652 | 0.087404 | 0.087404 | 0 | 59.9736 | 0 | 59.9736 | 0 | 0 | 0 | 0 | 0 | 7.5638 | 0 | 27.7204 | 0 | 0 | 0.075085 | 1.0256 | 0.28223 | 0.25261 | 0.25261 | 37.1724 | 36.796 | 4.8908 | 41.6868 | 0 | 6.8074 | 0 | 10.1228 | 2.778 | 0.045051 | 0.49231 | 24.9484 | 0 | 0 | 43.7984 | 18.398 | 0.162 | 0.145 | 0.145 | 0 | 0 | 59.9736 | 59.9736 | 0 | 0 | 59.9736 | 59.9736
| 05.12.2016 06:00 | 15.5555 | 12.8786 | 1.9824 | 0.022 | 0.4 | 0.097652 | 0.087404 | 0.087404 | 0 | 54.3677 | 0 | 54.3677 | 0 | 0 | 0 | 0 | 0 | 7.9817 | 0 | 29.8171 | 0 | 0 | 0.075085 | 1.0256 | 0.28223 | 0.25261 | 0.25261 | 39.687 | 36.796 | 4.8908 | 41.6868 | 0 | 7.1835 | 0 | 10.4989 | 2.778 | 0.045051 | 0.49231 | 26.8354 | 0 | 0 | 45.6854 | 18.398 | 0.162 | 0.145 | 0.145 | 0 | 0 | 54.3677 | 54.3677 | 0 | 0 | 54.3677 | 54.3677
| 05.12.2016 07:00 | 15.5555 | 12.8786 | 1.9824 | 0.022 | 0.4 | 0.097652 | 0.087404 | 0.087404 | 0 | 29.1489 | 0 | 29.1489 | 0 | 0 | 0 | 0 | 0 | 7.6032 | 0 | 28.262 | 0 | 0 | 0.075085 | 1.0256 | 0.28223 | 0.25261 | 0.25261 | 37.7534 | 36.796 | 4.8908 | 41.6868 | 0 | 6.8429 | 0 | 10.1583 | 2.778 | 0.045051 | 0.49231 | 25.4358 | 0 | 0 | 44.2858 | 18.398 | 0.162 | 0.145 | 0.145 | 0 | 0 | 29.1489 | 29.1489 | 0 | 0 | 29.1489 | 29.1489
| 05.12.2016 08:00 | 15.5555 | 12.8786 | 1.9824 | 0.022 | 0.4 | 0.097652 | 0.087404 | 0.087404 | 0 | 14.0706 | 0 | 14.0706 | 0 | 0 | 0 | 0 | 0 | 7.4444 | 0 | 27.367 | 0 | 0 | 0.075085 | 1.0256 | 0.28223 | 0.25261 | 0.25261 | 36.6996 | 36.796 | 4.8908 | 41.6868 | 0 | 6.6999 | 0 | 10.0153 | 2.778 | 0.045051 | 0.49231 | 24.6303 | 0 | 0 | 43.4803 | 18.398 | 0.162 | 0.145 | 0.145 | 0 | 0 | 14.0706 | 14.0706 | 0 | 0 | 14.0706 | 14.0706
| 05.12.2016 09:00 | 15.5555 | 12.8786 | 1.9824 | 0.022 | 0.4 | 0.097652 | 0.087404 | 0.087404 | 0 | 11.1666 | 0 | 11.1666 | 0 | 0 | 0 | 0 | 0 | 6.9821 | 0 | 25.2237 | 0 | 0 | 0.075085 | 1.0256 | 0.28223 | 0.25261 | 0.25261 | 34.0939 | 36.796 | 4.8908 | 41.6868 | 0 | 6.2839 | 0 | 9.5992 | 2.778 | 0.045051 | 0.49231 | 22.7013 | 0 | 0 | 41.5513 | 18.398 | 0.162 | 0.145 | 0.145 | 0 | 0 | 11.1666 | 11.1666 | 0 | 0 | 11.1666 | 11.1666
| 05.12.2016 10:00 | 15.5555 | 12.8786 | 1.9824 | 0.022 | 0.4 | 0.097652 | 0.087404 | 0.087404 | 0 | 15.6248 | 0 | 15.6248 | 0 | 0 | 0 | 0 | 0 | 6.5248 | 0 | 23.2159 | 0 | 0 | 0.075085 | 1.0256 | 0.28223 | 0.25261 | 0.25261 | 31.6289 | 36.796 | 4.8908 | 41.6868 | 0 | 5.8723 | 0 | 9.1877 | 2.778 | 0.045051 | 0.49231 | 20.8943 | 0 | 0 | 39.7443 | 18.398 | 0.162 | 0.145 | 0.145 | 0 | 0 | 15.6248 | 15.6248 | 0 | 0 | 15.6248 | 15.6248
| 05.12.2016 11:00 | 15.5555 | 12.8786 | 1.9824 | 0.022 | 0.4 | 0.097652 | 0.087404 | 0.087404 | 0 | 13.9756 | 0 | 13.9756 | 0 | 0 | 0 | 0 | 0 | 6.2099 | 0 | 21.8562 | 0 | 0 | 0.075085 | 1.0256 | 0.28223 | 0.25261 | 0.25261 | 29.9543 | 36.796 | 4.8908 | 41.6868 | 0 | 5.5889 | 0 | 8.9042 | 2.778 | 0.045051 | 0.49231 | 19.6706 | 0 | 0 | 38.5206 | 18.398 | 0.162 | 0.145 | 0.145 | 0 | 0 | 13.9756 | 13.9756 | 0 | 0 | 13.9756 | 13.9756
| 05.12.2016 12:00 | 15.5555 | 12.8786 | 1.9824 | 0.022 | 0.4 | 0.097652 | 0.087404 | 0.087404 | 0 | 4.3518 | 0 | 4.3518 | 0 | 0 | 0 | 0 | 0 | 6.0013 | 0 | 20.894 | 0 | 0 | 0.075085 | 1.0256 | 0.28223 | 0.25261 | 0.25261 | 28.7834 | 36.796 | 4.8908 | 41.6868 | 0 | 5.4012 | 0 | 8.7165 | 2.778 | 0.045051 | 0.49231 | 18.8046 | 0 | 0 | 37.6546 | 18.398 | 0.162 | 0.145 | 0.145 | 0 | 0 | 4.3518 | 4.3518 | 0 | 0 | 4.3518 | 4.3518
| 05.12.2016 13:00 | 15.5555 | 12.8786 | 1.9824 | 0.022 | 0.4 | 0.097652 | 0.087404 | 0.087404 | 0 | 3.8819 | 0 | 3.8819 | 0 | 0 | 0 | 0 | 0 | 5.7514 | 0 | 19.776 | 0 | 0 | 0.075085 | 1.0256 | 0.28223 | 0.25261 | 0.25261 | 27.4155 | 36.796 | 4.8908 | 41.6868 | 0 | 5.1762 | 0 | 8.4916 | 2.778 | 0.045051 | 0.49231 | 17.7984 | 0 | 0 | 36.6484 | 18.398 | 0.162 | 0.145 | 0.145 | 0 | 0 | 3.8819 | 3.8819 | 0 | 0 | 3.8819 | 3.8819
| 05.12.2016 14:00 | 15.5555 | 12.8786 | 1.9824 | 0.022 | 0.4 | 0.097652 | 0.087404 | 0.087404 | 0 | 7.8609 | 0 | 7.8609 | 0 | 0 | 0 | 0 | 0 | 5.6723 | 0 | 19.4254 | 0 | 0 | 0.075085 | 1.0256 | 0.28223 | 0.25261 | 0.25261 | 26.9859 | 36.796 | 4.8908 | 41.6868 | 0 | 5.105 | 0 | 8.4204 | 2.778 | 0.045051 | 0.49231 | 17.4829 | 0 | 0 | 36.3329 | 18.398 | 0.162 | 0.145 | 0.145 | 0 | 0 | 7.8609 | 7.8609 | 0 | 0 | 7.8609 | 7.8609
| 05.12.2016 15:00 | 15.5555 | 12.8786 | 1.9824 | 0.022 | 0.4 | 0.097652 | 0.087404 | 0.087404 | 0 | 18.3087 | 0 | 18.3087 | 0 | 0 | 0 | 0 | 0 | 5.7074 | 0 | 19.5404 | 0 | 0 | 0.075085 | 1.0256 | 0.28223 | 0.25261 | 0.25261 | 27.1359 | 36.796 | 4.8908 | 41.6868 | 0 | 5.1366 | 0 | 8.452 | 2.778 | 0.045051 | 0.49231 | 17.5863 | 0 | 0 | 36.4363 | 18.398 | 0.162 | 0.145 | 0.145 | 0 | 0 | 18.3087 | 18.3087 | 0 | 0 | 18.3087 | 18.3087
| 05.12.2016 16:00 | 15.5555 | 12.8786 | 1.9824 | 0.022 | 0.4 | 0.097652 | 0.087404 | 0.087404 | 0 | 41.9375 | 0 | 41.9375 | 0 | 0 | 0 | 0 | 0 | 6.0342 | 0 | 20.9638 | 0 | 0 | 0.075085 | 1.0256 | 0.28223 | 0.25261 | 0.25261 | 28.8862 | 36.796 | 4.8908 | 41.6868 | 0 | 5.4308 | 0 | 8.7461 | 2.778 | 0.045051 | 0.49231 | 18.8674 | 0 | 0 | 37.7174 | 18.398 | 0.162 | 0.145 | 0.145 | 0 | 0 | 41.9375 | 41.9375 | 0 | 0 | 41.9375 | 41.9375
| 05.12.2016 17:00 | 15.5555 | 12.8786 | 1.9824 | 0.022 | 0.4 | 0.097652 | 0.087404 | 0.087404 | 0 | 117.1273 | 0 | 117.1273 | 0 | 0 | 0 | 0 | 0 | 6.1631 | 0 | 21.3798 | 0 | 0 | 0.075085 | 1.0256 | 0.28223 | 0.25261 | 0.25261 | 29.4311 | 36.796 | 4.8908 | 41.6868 | 0 | 5.5468 | 0 | 8.8622 | 2.778 | 0.045051 | 0.49231 | 19.2418 | 0 | 0 | 38.0918 | 18.398 | 0.162 | 0.145 | 0.145 | 0 | 0 | 117.1273 | 117.1273 | 0 | 0 | 117.1273 | 117.1273
| 05.12.2016 18:00 | 15.5555 | 12.8786 | 1.9824 | 0.022 | 0.4 | 0.097652 | 0.087404 | 0.087404 | 0 | 173.1393 | 0 | 173.1393 | 0 | 0 | 0 | 0 | 0 | 6.1505 | 0 | 21.2065 | 0 | 0 | 0.075085 | 1.0256 | 0.28223 | 0.25261 | 0.25261 | 29.2452 | 36.796 | 4.8908 | 41.6868 | 0 | 5.5355 | 0 | 8.8508 | 2.778 | 0.045051 | 0.49231 | 19.0859 | 0 | 0 | 37.9359 | 18.398 | 0.162 | 0.145 | 0.145 | 0 | 0 | 173.1393 | 173.1393 | 0 | 0 | 173.1393 | 173.1393
| 05.12.2016 19:00 | 15.5555 | 12.8786 | 1.9824 | 0.022 | 0.4 | 0.097652 | 0.087404 | 0.087404 | 0 | 235.3241 | 0 | 235.3241 | 0 | 0 | 0 | 0 | 0 | 5.8731 | 0 | 19.7688 | 0 | 0 | 0.075085 | 1.0256 | 0.28223 | 0.25261 | 0.25261 | 27.5301 | 36.796 | 4.8908 | 41.6868 | 0 | 5.2858 | 0 | 8.6011 | 2.778 | 0.045051 | 0.49231 | 17.7919 | 0 | 0 | 36.6419 | 18.398 | 0.162 | 0.145 | 0.145 | 0 | 0 | 235.3241 | 235.3241 | 0 | 0 | 235.3241 | 235.3241
| 05.12.2016 20:00 | 15.5555 | 12.8786 | 1.9824 | 0.022 | 0.4 | 0.097652 | 0.087404 | 0.087404 | 0 | 252.4943 | 0 | 252.4943 | 0 | 0 | 0 | 0 | 0 | 5.4989 | 0 | 18.1084 | 0 | 0 | 0.075085 | 1.0256 | 0.28223 | 0.25261 | 0.25261 | 25.4955 | 36.796 | 4.8908 | 41.6868 | 0 | 4.949 | 0 | 8.2644 | 2.778 | 0.045051 | 0.49231 | 16.2976 | 0 | 0 | 35.1476 | 18.398 | 0.162 | 0.145 | 0.145 | 0 | 0 | 252.4943 | 252.4943 | 0 | 0 | 252.4943 | 252.4943
| 05.12.2016 21:00 | 15.5555 | 12.8786 | 1.9824 | 0.022 | 0.4 | 0.097652 | 0.087404 | 0.087404 | 0 | 280.0552 | 0 | 280.0552 | 0 | 0 | 0 | 0 | 0 | 4.7209 | 0 | 14.7631 | 0 | 0 | 0.075085 | 1.0256 | 0.28223 | 0.25261 | 0.25261 | 21.3723 | 36.796 | 4.8908 | 41.6868 | 0 | 4.2488 | 0 | 7.5642 | 2.778 | 0.045051 | 0.49231 | 13.2868 | 0 | 0 | 32.1368 | 18.398 | 0.162 | 0.145 | 0.145 | 0 | 0 | 280.0552 | 280.0552 | 0 | 0 | 280.0552 | 280.0552
| 05.12.2016 22:00 | 15.5555 | 12.8786 | 1.9824 | 0.022 | 0.4 | 0.097652 | 0.087404 | 0.087404 | 0 | 322.128 | 0 | 322.128 | 0 | 0 | 0 | 0 | 0 | 3.7817 | 0 | 10.8542 | 0 | 0 | 0.075085 | 1.0256 | 0.28223 | 0.25261 | 0.25261 | 16.5241 | 36.796 | 4.8908 | 41.6868 | 0 | 3.4035 | 0 | 6.7189 | 2.778 | 0.045051 | 0.49231 | 9.7688 | 0 | 0 | 28.6188 | 18.398 | 0.162 | 0.145 | 0.145 | 0 | 0 | 322.128 | 322.128 | 0 | 0 | 322.128 | 322.128
| 05.12.2016 23:00 | 15.5555 | 12.8786 | 1.9824 | 0.022 | 0.4 | 0.097652 | 0.087404 | 0.087404 | 0 | 337.7837 | 0 | 337.7837 | 0 | 0 | 0 | 0 | 0 | 2.6912 | 0 | 6.8968 | 0 | 0 | 0.075085 | 1.0256 | 0.28223 | 0.25261 | 0.25261 | 11.4762 | 36.796 | 4.8908 | 41.6868 | 0 | 2.4221 | 0 | 5.7374 | 2.778 | 0.045051 | 0.49231 | 6.2071 | 0 | 0 | 25.0571 | 18.398 | 0.162 | 0.145 | 0.145 | 0 | 0 | 337.7837 | 337.7837 | 0 | 0 | 337.7837 | 337.7837
| 06.12.2016 00:00 | 15.5555 | 12.8786 | 1.9824 | 0.022 | 0.4 | 0.097652 | 0.087404 | 0.087404 | 0 | 339.0929 | 0 | 339.0929 | 0 | 0 | 0 | 0 | 0 | 2.1231 | 0 | 4.9281 | 0 | 0 | 0.075085 | 1.0256 | 0.28223 | 0.25261 | 0.25261 | 8.9394 | 36.796 | 4.8908 | 41.6868 | 0 | 1.9108 | 0 | 5.2262 | 2.778 | 0.045051 | 0.49231 | 4.4352 | 0 | 0 | 23.2852 | 18.398 | 0.162 | 0.145 | 0.145 | 0 | 0 | 339.0929 | 339.093 | 0 | 0 | 339.0929 | 339.093
| 06.12.2016 01:00 | 15.5555 | 12.8786 | 1.9824 | 0.022 | 0.4 | 0.097652 | 0.087404 | 0.087404 | 0 | 323.6664 | 0 | 323.6664 | 0 | 0 | 0 | 0 | 0 | 2.3832 | 0 | 5.9807 | 0 | 0 | 0.075085 | 1.0256 | 0.28223 | 0.25261 | 0.25261 | 10.2521 | 36.796 | 4.8908 | 41.6868 | 0 | 2.1449 | 0 | 5.4603 | 2.778 | 0.045051 | 0.49231 | 5.3826 | 0 | 0 | 24.2326 | 18.398 | 0.162 | 0.145 | 0.145 | 0 | 0 | 323.6664 | 323.6664 | 0 | 0 | 323.6664 | 323.6664
| 06.12.2016 02:00 | 15.5555 | 12.8786 | 1.9824 | 0.022 | 0.4 | 0.097652 | 0.087404 | 0.087404 | 0 | 267.2496 | 0 | 267.2496 | 0 | 0 | 0 | 0 | 0 | 2.6787 | 0 | 7.4087 | 0 | 0 | 0.075085 | 1.0256 | 0.28223 | 0.25261 | 0.25261 | 11.9755 | 36.796 | 4.8908 | 41.6868 | 0 | 2.4108 | 0 | 5.7262 | 2.778 | 0.045051 | 0.49231 | 6.6678 | 0 | 0 | 25.5178 | 18.398 | 0.162 | 0.145 | 0.145 | 0 | 0 | 267.2496 | 267.2496 | 0 | 0 | 267.2496 | 267.2496
| 06.12.2016 03:00 | 15.5555 | 12.8786 | 1.9824 | 0.022 | 0.4 | 0.097652 | 0.087404 | 0.087404 | 0 | 279.055 | 0 | 279.055 | 0 | 0 | 0 | 0 | 0 | 3.2587 | 0 | 9.9488 | 0 | 0 | 0.075085 | 1.0256 | 0.28223 | 0.25261 | 0.25261 | 15.0957 | 36.796 | 4.8908 | 41.6868 | 0 | 2.9329 | 0 | 6.2482 | 2.778 | 0.045051 | 0.49231 | 8.9539 | 0 | 0 | 27.8039 | 18.398 | 0.162 | 0.145 | 0.145 | 0 | 0 | 279.055 | 279.055 | 0 | 0 | 279.055 | 279.055
| 06.12.2016 04:00 | 15.5555 | 12.8786 | 1.9824 | 0.022 | 0.4 | 0.097652 | 0.087404 | 0.087404 | 0 | 290.2708 | 0 | 290.2708 | 0 | 0 | 0 | 0 | 0 | 4.7304 | 0 | 16.4893 | 0 | 0 | 0.075085 | 1.0256 | 0.28223 | 0.25261 | 0.25261 | 23.1079 | 36.796 | 4.8908 | 41.6868 | 0 | 4.2574 | 0 | 7.5727 | 2.778 | 0.045051 | 0.49231 | 14.8404 | 0 | 0 | 33.6904 | 18.398 | 0.162 | 0.145 | 0.145 | 0 | 0 | 290.2708 | 290.2708 | 0 | 0 | 290.2708 | 290.2708
| 06.12.2016 05:00 | 15.5555 | 12.8786 | 1.9824 | 0.022 | 0.4 | 0.097652 | 0.087404 | 0.087404 | 0 | 274.3683 | 0 | 274.3683 | 0 | 0 | 0 | 0 | 0 | 7.2625 | 0 | 26.4733 | 0 | 0 | 0.075085 | 1.0256 | 0.28223 | 0.25261 | 0.25261 | 35.624 | 36.796 | 4.8908 | 41.6868 | 0 | 6.5362 | 0 | 9.8516 | 2.778 | 0.045051 | 0.49231 | 23.826 | 0 | 0 | 42.676 | 18.398 | 0.162 | 0.145 | 0.145 | 0 | 0 | 274.3683 | 274.3683 | 0 | 0 | 274.3683 | 274.3683
| 06.12.2016 06:00 | 15.5555 | 12.8786 | 1.9824 | 0.022 | 0.4 | 0.097652 | 0.087404 | 0.087404 | 0 | 257.5502 | 0 | 257.5502 | 0 | 0 | 0 | 0 | 0 | 7.6547 | 0 | 28.4364 | 0 | 0 | 0.075085 | 1.0256 | 0.28223 | 0.25261 | 0.25261 | 37.9792 | 36.796 | 4.8908 | 41.6868 | 0 | 6.8892 | 0 | 10.2046 | 2.778 | 0.045051 | 0.49231 | 25.5927 | 0 | 0 | 44.4427 | 18.398 | 0.162 | 0.145 | 0.145 | 0 | 0 | 257.5502 | 257.5502 | 0 | 0 | 257.5502 | 257.5502
| 06.12.2016 07:00 | 15.5555 | 12.8786 | 1.9824 | 0.022 | 0.4 | 0.097652 | 0.087404 | 0.087404 | 0 | 203.834 | 0 | 203.834 | 0 | 0 | 0 | 0 | 0 | 7.3599 | 0 | 27.1382 | 0 | 0 | 0.075085 | 1.0256 | 0.28223 | 0.25261 | 0.25261 | 36.3862 | 36.796 | 4.8908 | 41.6868 | 0 | 6.6239 | 0 | 9.9392 | 2.778 | 0.045051 | 0.49231 | 24.4244 | 0 | 0 | 43.2744 | 18.398 | 0.162 | 0.145 | 0.145 | 0 | 0 | 203.834 | 203.834 | 0 | 0 | 203.834 | 203.834
| 06.12.2016 08:00 | 15.5555 | 12.8786 | 1.9824 | 0.022 | 0.4 | 0.097652 | 0.087404 | 0.087404 | 0 | 217.7007 | 0 | 217.7007 | 0 | 0 | 0 | 0 | 0 | 6.9779 | 0 | 25.4518 | 0 | 0 | 0.075085 | 1.0256 | 0.28223 | 0.25261 | 0.25261 | 34.3179 | 36.796 | 4.8908 | 41.6868 | 0 | 6.2801 | 0 | 9.5955 | 2.778 | 0.045051 | 0.49231 | 22.9066 | 0 | 0 | 41.7566 | 18.398 | 0.162 | 0.145 | 0.145 | 0 | 0 | 217.7007 | 217.7007 | 0 | 0 | 217.7007 | 217.7007
| 06.12.2016 09:00 | 15.5555 | 12.8786 | 1.9824 | 0.022 | 0.4 | 0.097652 | 0.087404 | 0.087404 | 0 | 165.518 | 0 | 165.518 | 0 | 0 | 0 | 0 | 0 | 6.5713 | 0 | 23.5419 | 0 | 0 | 0.075085 | 1.0256 | 0.28223 | 0.25261 | 0.25261 | 32.0014 | 36.796 | 4.8908 | 41.6868 | 0 | 5.9141 | 0 | 9.2295 | 2.778 | 0.045051 | 0.49231 | 21.1878 | 0 | 0 | 40.0378 | 18.398 | 0.162 | 0.145 | 0.145 | 0 | 0 | 165.518 | 165.518 | 0 | 0 | 165.518 | 165.518
| 06.12.2016 10:00 | 15.5555 | 12.8786 | 1.9824 | 0.022 | 0.4 | 0.097652 | 0.087404 | 0.087404 | 0 | 112.7089 | 0 | 112.7089 | 0 | 0 | 0 | 0 | 0 | 6.1216 | 0 | 21.4486 | 0 | 0 | 0.075085 | 1.0256 | 0.28223 | 0.25261 | 0.25261 | 29.4583 | 36.796 | 4.8908 | 41.6868 | 0 | 5.5094 | 0 | 8.8248 | 2.778 | 0.045051 | 0.49231 | 19.3037 | 0 | 0 | 38.1537 | 18.398 | 0.162 | 0.145 | 0.145 | 0 | 0 | 112.7089 | 112.7089 | 0 | 0 | 112.7089 | 112.7089
| 06.12.2016 11:00 | 15.5555 | 12.8786 | 1.9824 | 0.022 | 0.4 | 0.097652 | 0.087404 | 0.087404 | 0 | 72.6812 | 0 | 72.6812 | 0 | 0 | 0 | 0 | 0 | 5.7077 | 0 | 19.6687 | 0 | 0 | 0.075085 | 1.0256 | 0.28223 | 0.25261 | 0.25261 | 27.2646 | 36.796 | 4.8908 | 41.6868 | 0 | 5.1369 | 0 | 8.4523 | 2.778 | 0.045051 | 0.49231 | 17.7018 | 0 | 0 | 36.5518 | 18.398 | 0.162 | 0.145 | 0.145 | 0 | 0 | 72.6812 | 72.6812 | 0 | 0 | 72.6812 | 72.6812
| 06.12.2016 12:00 | 15.5555 | 12.8786 | 1.9824 | 0.022 | 0.4 | 0.097652 | 0.087404 | 0.087404 | 0 | 53.1195 | 0 | 53.1195 | 0 | 0 | 0 | 0 | 0 | 5.5352 | 0 | 18.8493 | 0 | 0 | 0.075085 | 1.0256 | 0.28223 | 0.25261 | 0.25261 | 26.2727 | 36.796 | 4.8908 | 41.6868 | 0 | 4.9817 | 0 | 8.2971 | 2.778 | 0.045051 | 0.49231 | 16.9643 | 0 | 0 | 35.8143 | 18.398 | 0.162 | 0.145 | 0.145 | 0 | 0 | 53.1195 | 53.1195 | 0 | 0 | 53.1195 | 53.1195
| 06.12.2016 13:00 | 15.5555 | 12.8786 | 1.9824 | 0.022 | 0.4 | 0.097652 | 0.087404 | 0.087404 | 0 | 26.749 | 0 | 26.749 | 0 | 0 | 0 | 0 | 0 | 5.4388 | 0 | 18.3922 | 0 | 0 | 0.075085 | 1.0256 | 0.28223 | 0.25261 | 0.25261 | 25.7192 | 36.796 | 4.8908 | 41.6868 | 0 | 4.8949 | 0 | 8.2102 | 2.778 | 0.045051 | 0.49231 | 16.553 | 0 | 0 | 35.403 | 18.398 | 0.162 | 0.145 | 0.145 | 0 | 0 | 26.749 | 26.749 | 0 | 0 | 26.749 | 26.749
| 06.12.2016 14:00 | 15.5555 | 12.8786 | 1.9824 | 0.022 | 0.4 | 0.097652 | 0.087404 | 0.087404 | 0 | 21.3187 | 0 | 21.3187 | 0 | 0 | 0 | 0 | 0 | 5.4856 | 0 | 18.6555 | 0 | 0 | 0.075085 | 1.0256 | 0.28223 | 0.25261 | 0.25261 | 26.0293 | 36.796 | 4.8908 | 41.6868 | 0 | 4.937 | 0 | 8.2524 | 2.778 | 0.045051 | 0.49231 | 16.79 | 0 | 0 | 35.64 | 18.398 | 0.162 | 0.145 | 0.145 | 0 | 0 | 21.3187 | 21.3187 | 0 | 0 | 21.3187 | 21.3187
| 06.12.2016 15:00 | 15.5555 | 12.8786 | 1.9824 | 0.022 | 0.4 | 0.097652 | 0.087404 | 0.087404 | 0 | 25.9159 | 0 | 25.9159 | 0 | 0 | 0 | 0 | 0 | 5.5842 | 0 | 19.0529 | 0 | 0 | 0.075085 | 1.0256 | 0.28223 | 0.25261 | 0.25261 | 26.5252 | 36.796 | 4.8908 | 41.6868 | 0 | 5.0258 | 0 | 8.3411 | 2.778 | 0.045051 | 0.49231 | 17.1476 | 0 | 0 | 35.9976 | 18.398 | 0.162 | 0.145 | 0.145 | 0 | 0 | 25.9159 | 25.9159 | 0 | 0 | 25.9159 | 25.9159
| 06.12.2016 16:00 | 15.5555 | 12.8786 | 1.9824 | 0.022 | 0.4 | 0.097652 | 0.087404 | 0.087404 | 0 | 21.4111 | 0 | 21.4111 | 0 | 0 | 0 | 0 | 0 | 5.7292 | 0 | 19.5347 | 0 | 0 | 0.075085 | 1.0256 | 0.28223 | 0.25261 | 0.25261 | 27.1522 | 36.796 | 4.8908 | 41.6868 | 0 | 5.1563 | 0 | 8.4717 | 2.778 | 0.045051 | 0.49231 | 17.5813 | 0 | 0 | 36.4313 | 18.398 | 0.162 | 0.145 | 0.145 | 0 | 0 | 21.4111 | 21.4111 | 0 | 0 | 21.4111 | 21.4111
| 06.12.2016 17:00 | 15.5555 | 12.8786 | 1.9824 | 0.022 | 0.4 | 0.097652 | 0.087404 | 0.087404 | 0 | 17.4917 | 0 | 17.4917 | 0 | 0 | 0 | 0 | 0 | 5.7963 | 0 | 19.625 | 0 | 0 | 0.075085 | 1.0256 | 0.28223 | 0.25261 | 0.25261 | 27.3095 | 36.796 | 4.8908 | 41.6868 | 0 | 5.2167 | 0 | 8.5321 | 2.778 | 0.045051 | 0.49231 | 17.6625 | 0 | 0 | 36.5125 | 18.398 | 0.162 | 0.145 | 0.145 | 0 | 0 | 17.4917 | 17.4917 | 0 | 0 | 17.4917 | 17.4917
| 06.12.2016 18:00 | 15.5555 | 12.8786 | 1.9824 | 0.022 | 0.4 | 0.097652 | 0.087404 | 0.087404 | 0 | 1e-12 | 0 | 1e-12 | 0 | 0 | 0 | 0 | 0 | 5.8145 | 0 | 19.4982 | 0 | 0 | 0.075085 | 1.0256 | 0.28223 | 0.25261 | 0.25261 | 27.2008 | 36.796 | 4.8908 | 41.6868 | 0 | 5.233 | 0 | 8.5484 | 2.778 | 0.045051 | 0.49231 | 17.5484 | 0 | 0 | 36.3984 | 18.398 | 0.162 | 0.145 | 0.145 | 0 | -1e-12 | 1e-12 | 0 | 0 | 0 | 0 | 0
| 06.12.2016 19:00 | 15.5555 | 12.8786 | 1.9824 | 0.022 | 0.4 | 0.097652 | 0.087404 | 0.087404 | 0 | 1e-12 | 0 | 1e-12 | 0 | 0 | 0 | 0 | 0 | 5.7617 | 0 | 19.2247 | 0 | 0 | 0.075085 | 1.0256 | 0.28223 | 0.25261 | 0.25261 | 26.8745 | 36.796 | 4.8908 | 41.6868 | 0 | 5.1855 | 0 | 8.5008 | 2.778 | 0.045051 | 0.49231 | 17.3022 | 0 | 0 | 36.1522 | 18.398 | 0.162 | 0.145 | 0.145 | 0 | -1e-12 | 1e-12 | 0 | 0 | 0 | 0 | 0
| 06.12.2016 20:00 | 15.5555 | 12.8786 | 1.9824 | 0.022 | 0.4 | 0.097652 | 0.087404 | 0.087404 | 0 | 1e-12 | 0 | 1e-12 | 0 | 0 | 0 | 0 | 0 | 5.3662 | 0 | 17.3773 | 0 | 0 | 0.075085 | 1.0256 | 0.28223 | 0.25261 | 0.25261 | 24.6317 | 36.796 | 4.8908 | 41.6868 | 0 | 4.8296 | 0 | 8.145 | 2.778 | 0.045051 | 0.49231 | 15.6396 | 0 | 0 | 34.4896 | 18.398 | 0.162 | 0.145 | 0.145 | -1e-12 | 0 | 1e-12 | 0 | 0 | 0 | 0 | 0
| 06.12.2016 21:00 | 15.5555 | 12.8786 | 1.9824 | 0.022 | 0.4 | 0.097652 | 0.087404 | 0.087404 | 0 | 1e-12 | 0 | 1e-12 | 0 | 0 | 0 | 0 | 0 | 4.4473 | 0 | 13.3227 | 0 | 0 | 0.075085 | 1.0256 | 0.28223 | 0.25261 | 0.25261 | 19.6582 | 36.796 | 4.8908 | 41.6868 | 0 | 4.0026 | 0 | 7.3179 | 2.778 | 0.045051 | 0.49231 | 11.9905 | 0 | 0 | 30.8405 | 18.398 | 0.162 | 0.145 | 0.145 | -1e-12 | 0 | 1e-12 | 0 | 0 | 0 | 0 | 0
| 06.12.2016 22:00 | 15.5555 | 12.8786 | 1.9824 | 0.022 | 0.4 | 0.097652 | 0.087404 | 0.087404 | 0 | 1e-12 | 0 | 1e-12 | 0 | 0 | 0 | 0 | 0 | 3.4158 | 0 | 9.1294 | 0 | 0 | 0.075085 | 1.0256 | 0.28223 | 0.25261 | 0.25261 | 14.4333 | 36.796 | 4.8908 | 41.6868 | 0 | 3.0742 | 0 | 6.3896 | 2.778 | 0.045051 | 0.49231 | 8.2164 | 0 | 0 | 27.0664 | 18.398 | 0.162 | 0.145 | 0.145 | -1e-12 | 0 | 1e-12 | 0 | 0 | 0 | 0 | 0
| 06.12.2016 23:00 | 15.5555 | 12.8786 | 1.9824 | 0.022 | 0.4 | 0.097652 | 0.087404 | 0.087404 | 0 | 1e-12 | 0 | 1e-12 | 0 | 0 | 0 | 0 | 0 | 2.3956 | 0 | 5.5653 | 0 | 0 | 0.075085 | 1.0256 | 0.28223 | 0.25261 | 0.25261 | 9.8491 | 36.796 | 4.8908 | 41.6868 | 0 | 2.156 | 0 | 5.4714 | 2.778 | 0.045051 | 0.49231 | 5.0088 | 0 | 0 | 23.8588 | 18.398 | 0.162 | 0.145 | 0.145 | -1e-12 | 0 | 1e-12 | 0 | 0 | 0 | 0 | 0
| 07.12.2016 00:00 | 15.5555 | 12.8786 | 1.9824 | 0.022 | 0.4 | 0.097652 | 0.087404 | 0.087404 | 0 | 1.6743 | 0 | 1.6743 | 0 | 0 | 0 | 0 | 0 | 2.0359 | 0 | 4.5161 | 0 | 0 | 0.075085 | 1.0256 | 0.28223 | 0.25261 | 0.25261 | 8.4402 | 36.796 | 4.8908 | 41.6868 | 0 | 1.8323 | 0 | 5.1477 | 2.778 | 0.045051 | 0.49231 | 4.0645 | 0 | 0 | 22.9145 | 18.398 | 0.162 | 0.145 | 0.145 | 0 | 0 | 1.6743 | 1.6743 | 0 | 0 | 1.6743 | 1.6743
| 07.12.2016 01:00 | 15.5555 | 12.8786 | 1.9824 | 0.022 | 0.4 | 0.097652 | 0.087404 | 0.087404 | 0 | 27.9189 | 0 | 27.9189 | 0 | 0 | 0 | 0 | 0 | 2.2927 | 0 | 5.5542 | 0 | 0 | 0.075085 | 1.0256 | 0.28223 | 0.25261 | 0.25261 | 9.7351 | 36.796 | 4.8908 | 41.6868 | 0 | 2.0634 | 0 | 5.3788 | 2.778 | 0.045051 | 0.49231 | 4.9988 | 0 | 0 | 23.8488 | 18.398 | 0.162 | 0.145 | 0.145 | 0 | 0 | 27.9189 | 27.9189 | 0 | 0 | 27.9189 | 27.9189
| 07.12.2016 02:00 | 15.5555 | 12.8786 | 1.9824 | 0.022 | 0.4 | 0.097652 | 0.087404 | 0.087404 | 0 | 26.2928 | 0 | 26.2928 | 0 | 0 | 0 | 0 | 0 | 2.583 | 0 | 6.9564 | 0 | 0 | 0.075085 | 1.0256 | 0.28223 | 0.25261 | 0.25261 | 11.4276 | 36.796 | 4.8908 | 41.6868 | 0 | 2.3247 | 0 | 5.64 | 2.778 | 0.045051 | 0.49231 | 6.2608 | 0 | 0 | 25.1108 | 18.398 | 0.162 | 0.145 | 0.145 | 0 | 0 | 26.2928 | 26.2928 | 0 | 0 | 26.2928 | 26.2928
| 07.12.2016 03:00 | 15.5555 | 12.8786 | 1.9824 | 0.022 | 0.4 | 0.097652 | 0.087404 | 0.087404 | 0 | 14.2076 | 0 | 14.2076 | 0 | 0 | 0 | 0 | 0 | 3.1543 | 0 | 9.4557 | 0 | 0 | 0.075085 | 1.0256 | 0.28223 | 0.25261 | 0.25261 | 14.4982 | 36.796 | 4.8908 | 41.6868 | 0 | 2.8388 | 0 | 6.1542 | 2.778 | 0.045051 | 0.49231 | 8.5102 | 0 | 0 | 27.3602 | 18.398 | 0.162 | 0.145 | 0.145 | 0 | 0 | 14.2076 | 14.2076 | 0 | 0 | 14.2076 | 14.2076
| 07.12.2016 04:00 | 15.5555 | 12.8786 | 1.9824 | 0.022 | 0.4 | 0.097652 | 0.087404 | 0.087404 | 0 | 9.1136 | 0 | 9.1136 | 0 | 0 | 0 | 0 | 0 | 4.604 | 0 | 15.8929 | 0 | 0 | 0.075085 | 1.0256 | 0.28223 | 0.25261 | 0.25261 | 22.3851 | 36.796 | 4.8908 | 41.6868 | 0 | 4.1436 | 0 | 7.459 | 2.778 | 0.045051 | 0.49231 | 14.3036 | 0 | 0 | 33.1536 | 18.398 | 0.162 | 0.145 | 0.145 | 0 | 0 | 9.1136 | 9.1136 | 0 | 0 | 9.1136 | 9.1136
| 07.12.2016 05:00 | 15.5555 | 12.8786 | 1.9824 | 0.022 | 0.4 | 0.097652 | 0.087404 | 0.087404 | 0 | 4.8703 | 0 | 4.8703 | 0 | 0 | 0 | 0 | 0 | 7.1057 | 0 | 25.7476 | 0 | 0 | 0.075085 | 1.0256 | 0.28223 | 0.25261 | 0.25261 | 34.7415 | 36.796 | 4.8908 | 41.6868 | 0 | 6.3951 | 0 | 9.7105 | 2.778 | 0.045051 | 0.49231 | 23.1728 | 0 | 0 | 42.0228 | 18.398 | 0.162 | 0.145 | 0.145 | 0 | 0 | 4.8703 | 4.8703 | 0 | 0 | 4.8703 | 4.8703
| 07.12.2016 06:00 | 15.5555 | 12.8786 | 1.9824 | 0.022 | 0.4 | 0.097652 | 0.087404 | 0.087404 | 0 | 10.0109 | 0 | 10.0109 | 0 | 0 | 0 | 0 | 0 | 7.4914 | 0 | 27.6774 | 0 | 0 | 0.075085 | 1.0256 | 0.28223 | 0.25261 | 0.25261 | 37.057 | 36.796 | 4.8908 | 41.6868 | 0 | 6.7422 | 0 | 10.0576 | 2.778 | 0.045051 | 0.49231 | 24.9097 | 0 | 0 | 43.7597 | 18.398 | 0.162 | 0.145 | 0.145 | 0 | 0 | 10.0109 | 10.0109 | 0 | 0 | 10.0109 | 10.0109
| 07.12.2016 07:00 | 15.5555 | 12.8786 | 1.9824 | 0.022 | 0.4 | 0.097652 | 0.087404 | 0.087404 | 0 | 17.9216 | 0 | 17.9216 | 0 | 0 | 0 | 0 | 0 | 7.2006 | 0 | 26.3981 | 0 | 0 | 0.075085 | 1.0256 | 0.28223 | 0.25261 | 0.25261 | 35.4869 | 36.796 | 4.8908 | 41.6868 | 0 | 6.4805 | 0 | 9.7959 | 2.778 | 0.045051 | 0.49231 | 23.7583 | 0 | 0 | 42.6083 | 18.398 | 0.162 | 0.145 | 0.145 | 0 | 0 | 17.9216 | 17.9216 | 0 | 0 | 17.9216 | 17.9216
| 07.12.2016 08:00 | 15.5555 | 12.8786 | 1.9824 | 0.022 | 0.4 | 0.097652 | 0.087404 | 0.087404 | 0 | 32.4478 | 0 | 32.4478 | 0 | 0 | 0 | 0 | 0 | 6.8247 | 0 | 24.7406 | 0 | 0 | 0.075085 | 1.0256 | 0.28223 | 0.25261 | 0.25261 | 33.4535 | 36.796 | 4.8908 | 41.6868 | 0 | 6.1423 | 0 | 9.4576 | 2.778 | 0.045051 | 0.49231 | 22.2665 | 0 | 0 | 41.1165 | 18.398 | 0.162 | 0.145 | 0.145 | 0 | 0 | 32.4478 | 32.4478 | 0 | 0 | 32.4478 | 32.4478
| 07.12.2016 09:00 | 15.5555 | 12.8786 | 1.9824 | 0.022 | 0.4 | 0.097652 | 0.087404 | 0.087404 | 0 | 57.3147 | 0 | 57.3147 | 0 | 0 | 0 | 0 | 0 | 6.4247 | 0 | 22.8632 | 0 | 0 | 0.075085 | 1.0256 | 0.28223 | 0.25261 | 0.25261 | 31.1761 | 36.796 | 4.8908 | 41.6868 | 0 | 5.7823 | 0 | 9.0976 | 2.778 | 0.045051 | 0.49231 | 20.5769 | 0 | 0 | 39.4269 | 18.398 | 0.162 | 0.145 | 0.145 | 0 | 0 | 57.3147 | 57.3147 | 0 | 0 | 57.3147 | 57.3147
| 07.12.2016 10:00 | 15.5555 | 12.8786 | 1.9824 | 0.022 | 0.4 | 0.097652 | 0.087404 | 0.087404 | 0 | 84.3401 | 0 | 84.3401 | 0 | 0 | 0 | 0 | 0 | 5.9823 | 0 | 20.805 | 0 | 0 | 0.075085 | 1.0256 | 0.28223 | 0.25261 | 0.25261 | 28.6756 | 36.796 | 4.8908 | 41.6868 | 0 | 5.3841 | 0 | 8.6995 | 2.778 | 0.045051 | 0.49231 | 18.7245 | 0 | 0 | 37.5745 | 18.398 | 0.162 | 0.145 | 0.145 | 0 | 0 | 84.3401 | 84.3401 | 0 | 0 | 84.3401 | 84.3401
| 07.12.2016 11:00 | 15.5555 | 12.8786 | 1.9824 | 0.022 | 0.4 | 0.097652 | 0.087404 | 0.087404 | 0 | 128.8528 | 0 | 128.8528 | 0 | 0 | 0 | 0 | 0 | 5.5745 | 0 | 19.0531 | 0 | 0 | 0.075085 | 1.0256 | 0.28223 | 0.25261 | 0.25261 | 26.5158 | 36.796 | 4.8908 | 41.6868 | 0 | 5.017 | 0 | 8.3324 | 2.778 | 0.045051 | 0.49231 | 17.1478 | 0 | 0 | 35.9978 | 18.398 | 0.162 | 0.145 | 0.145 | 0 | 0 | 128.8528 | 128.8528 | 0 | 0 | 128.8528 | 128.8528
| 07.12.2016 12:00 | 15.5555 | 12.8786 | 1.9824 | 0.022 | 0.4 | 0.097652 | 0.087404 | 0.087404 | 0 | 177.5297 | 0 | 177.5297 | 0 | 0 | 0 | 0 | 0 | 5.4049 | 0 | 18.2478 | 0 | 0 | 0.075085 | 1.0256 | 0.28223 | 0.25261 | 0.25261 | 25.5409 | 36.796 | 4.8908 | 41.6868 | 0 | 4.8644 | 0 | 8.1798 | 2.778 | 0.045051 | 0.49231 | 16.4231 | 0 | 0 | 35.2731 | 18.398 | 0.162 | 0.145 | 0.145 | 0 | 0 | 177.5297 | 177.5297 | 0 | 0 | 177.5297 | 177.5297
| 07.12.2016 13:00 | 15.5555 | 12.8786 | 1.9824 | 0.022 | 0.4 | 0.097652 | 0.087404 | 0.087404 | 0 | 132.9882 | 0 | 132.9882 | 0 | 0 | 0 | 0 | 0 | 5.3101 | 0 | 17.7988 | 0 | 0 | 0.075085 | 1.0256 | 0.28223 | 0.25261 | 0.25261 | 24.997 | 36.796 | 4.8908 | 41.6868 | 0 | 4.779 | 0 | 8.0944 | 2.778 | 0.045051 | 0.49231 | 16.0189 | 0 | 0 | 34.8689 | 18.398 | 0.162 | 0.145 | 0.145 | 0 | 0 | 132.9882 | 132.9882 | 0 | 0 | 132.9882 | 132.9882
| 07.12.2016 14:00 | 15.5555 | 12.8786 | 1.9824 | 0.022 | 0.4 | 0.097652 | 0.087404 | 0.087404 | 0 | 125.9389 | 0 | 125.9389 | 0 | 0 | 0 | 0 | 0 | 5.3561 | 0 | 18.058 | 0 | 0 | 0.075085 | 1.0256 | 0.28223 | 0.25261 | 0.25261 | 25.3023 | 36.796 | 4.8908 | 41.6868 | 0 | 4.8205 | 0 | 8.1358 | 2.778 | 0.045051 | 0.49231 | 16.2522 | 0 | 0 | 35.1022 | 18.398 | 0.162 | 0.145 | 0.145 | 0 | 0 | 125.9389 | 125.9389 | 0 | 0 | 125.9389 | 125.9389
| 07.12.2016 15:00 | 15.5555 | 12.8786 | 1.9824 | 0.022 | 0.4 | 0.097652 | 0.087404 | 0.087404 | 0 | 150.745 | 0 | 150.745 | 0 | 0 | 0 | 0 | 0 | 5.4534 | 0 | 18.4494 | 0 | 0 | 0.075085 | 1.0256 | 0.28223 | 0.25261 | 0.25261 | 25.791 | 36.796 | 4.8908 | 41.6868 | 0 | 4.908 | 0 | 8.2234 | 2.778 | 0.045051 | 0.49231 | 16.6045 | 0 | 0 | 35.4545 | 18.398 | 0.162 | 0.145 | 0.145 | 0 | 0 | 150.745 | 150.745 | 0 | 0 | 150.745 | 150.745
| 07.12.2016 16:00 | 15.5555 | 12.8786 | 1.9824 | 0.022 | 0.4 | 0.097652 | 0.087404 | 0.087404 | 0 | 183.1834 | 0 | 183.1834 | 0 | 0 | 0 | 0 | 0 | 5.5976 | 0 | 18.9294 | 0 | 0 | 0.075085 | 1.0256 | 0.28223 | 0.25261 | 0.25261 | 26.4152 | 36.796 | 4.8908 | 41.6868 | 0 | 5.0378 | 0 | 8.3532 | 2.778 | 0.045051 | 0.49231 | 17.0365 | 0 | 0 | 35.8865 | 18.398 | 0.162 | 0.145 | 0.145 | 0 | 0 | 183.1834 | 183.1834 | 0 | 0 | 183.1834 | 183.1834
| 07.12.2016 17:00 | 15.5555 | 12.8786 | 1.9824 | 0.022 | 0.4 | 0.097652 | 0.087404 | 0.087404 | 0 | 237.4558 | 0 | 237.4558 | 0 | 0 | 0 | 0 | 0 | 5.6652 | 0 | 19.0241 | 0 | 0 | 0.075085 | 1.0256 | 0.28223 | 0.25261 | 0.25261 | 26.5775 | 36.796 | 4.8908 | 41.6868 | 0 | 5.0987 | 0 | 8.414 | 2.778 | 0.045051 | 0.49231 | 17.1217 | 0 | 0 | 35.9717 | 18.398 | 0.162 | 0.145 | 0.145 | 0 | 0 | 237.4558 | 237.4558 | 0 | 0 | 237.4558 | 237.4558
| 07.12.2016 18:00 | 15.5555 | 12.8786 | 1.9824 | 0.022 | 0.4 | 0.097652 | 0.087404 | 0.087404 | 0 | 245.4405 | 0 | 245.4405 | 0 | 0 | 0 | 0 | 0 | 5.6841 | 0 | 18.9034 | 0 | 0 | 0.075085 | 1.0256 | 0.28223 | 0.25261 | 0.25261 | 26.4757 | 36.796 | 4.8908 | 41.6868 | 0 | 5.1157 | 0 | 8.4311 | 2.778 | 0.045051 | 0.49231 | 17.0131 | 0 | 0 | 35.8631 | 18.398 | 0.162 | 0.145 | 0.145 | 0 | 0 | 245.4405 | 245.4405 | 0 | 0 | 245.4405 | 245.4405
| 07.12.2016 19:00 | 15.5555 | 12.8786 | 1.9824 | 0.022 | 0.4 | 0.097652 | 0.087404 | 0.087404 | 0 | 323.7907 | 0 | 323.7907 | 0 | 0 | 0 | 0 | 0 | 5.6323 | 0 | 18.6352 | 0 | 0 | 0.075085 | 1.0256 | 0.28223 | 0.25261 | 0.25261 | 26.1557 | 36.796 | 4.8908 | 41.6868 | 0 | 5.0691 | 0 | 8.3844 | 2.778 | 0.045051 | 0.49231 | 16.7717 | 0 | 0 | 35.6217 | 18.398 | 0.162 | 0.145 | 0.145 | 0 | 0 | 323.7907 | 323.7907 | 0 | 0 | 323.7907 | 323.7907
| 07.12.2016 20:00 | 15.5555 | 12.8786 | 1.9824 | 0.022 | 0.4 | 0.097652 | 0.087404 | 0.087404 | 0 | 419.0736 | 0 | 419.0736 | 0 | 0 | 0 | 0 | 0 | 5.2433 | 0 | 16.8191 | 0 | 0 | 0.075085 | 1.0256 | 0.28223 | 0.25261 | 0.25261 | 23.9506 | 36.796 | 4.8908 | 41.6868 | 0 | 4.719 | 0 | 8.0343 | 2.778 | 0.045051 | 0.49231 | 15.1372 | 0 | 0 | 33.9872 | 18.398 | 0.162 | 0.145 | 0.145 | 0 | 0 | 419.0736 | 419.0736 | 0 | 0 | 419.0736 | 419.0736
| 07.12.2016 21:00 | 15.5555 | 12.8786 | 1.9824 | 0.022 | 0.4 | 0.097652 | 0.087404 | 0.087404 | 0 | 416.3405 | 0 | 416.3405 | 0 | 0 | 0 | 0 | 0 | 4.3377 | 0 | 12.8273 | 0 | 0 | 0.075085 | 1.0256 | 0.28223 | 0.25261 | 0.25261 | 19.0532 | 36.796 | 4.8908 | 41.6868 | 0 | 3.904 | 0 | 7.2193 | 2.778 | 0.045051 | 0.49231 | 11.5445 | 0 | 0 | 30.3945 | 18.398 | 0.162 | 0.145 | 0.145 | 0 | 0 | 416.3405 | 416.3405 | 0 | 0 | 416.3405 | 416.3405
| 07.12.2016 22:00 | 15.5555 | 12.8786 | 1.9824 | 0.022 | 0.4 | 0.097652 | 0.087404 | 0.087404 | 0 | 424.8197 | 0 | 424.8197 | 0 | 0 | 0 | 0 | 0 | 3.3189 | 0 | 8.6892 | 0 | 0 | 0.075085 | 1.0256 | 0.28223 | 0.25261 | 0.25261 | 13.8963 | 36.796 | 4.8908 | 41.6868 | 0 | 2.987 | 0 | 6.3023 | 2.778 | 0.045051 | 0.49231 | 7.8203 | 0 | 0 | 26.6703 | 18.398 | 0.162 | 0.145 | 0.145 | 0 | 0 | 424.8197 | 424.8197 | 0 | 0 | 424.8197 | 424.8197
| 07.12.2016 23:00 | 15.5555 | 12.8786 | 1.9824 | 0.022 | 0.4 | 0.097652 | 0.087404 | 0.087404 | 0 | 433.9531 | 0 | 433.9531 | 0 | 0 | 0 | 0 | 0 | 2.3078 | 0 | 5.1569 | 0 | 0 | 0.075085 | 1.0256 | 0.28223 | 0.25261 | 0.25261 | 9.3529 | 36.796 | 4.8908 | 41.6868 | 0 | 2.077 | 0 | 5.3924 | 2.778 | 0.045051 | 0.49231 | 4.6412 | 0 | 0 | 23.4912 | 18.398 | 0.162 | 0.145 | 0.145 | 0 | 0 | 433.9531 | 433.953 | 0 | 0 | 433.9531 | 433.953
| 08.12.2016 00:00 | 15.5306 | 12.8537 | 1.9824 | 0.022 | 0.4 | 0.097652 | 0.087404 | 0.087404 | 0 | 501.9175 | 0 | 501.9175 | 0 | 0 | 0 | 0 | 0 | 1.0185 | 0 | 0 | 0 | 0 | 0.075085 | 1.0256 | 0.28223 | 0.25261 | 0.25261 | 2.9067 | 36.7249 | 4.8908 | 41.6157 | 0 | 0.91665 | 0 | 4.232 | 2.778 | 0.045051 | 0.49231 | 0 | 0 | 0 | 18.8144 | 18.3624 | 0.162 | 0.145 | 0.145 | 0 | 0 | 501.9175 | 501.9175 | 0 | 0 | 501.9175 | 501.9175
| 08.12.2016 01:00 | 15.5555 | 12.8786 | 1.9824 | 0.022 | 0.4 | 0.097652 | 0.087404 | 0.087404 | 0 | 195.1931 | 0 | 195.1931 | 447.1257 | 0 | 447.1257 | 0 | 0 | 1.23 | 0 | 0.81427 | 0 | 0 | 0.075085 | 1.0256 | 0.28223 | 0.25261 | 0.25261 | 3.9324 | 36.796 | 4.8908 | 41.6868 | 0 | 1.107 | 0 | 4.4223 | 2.778 | 0.045051 | 0.49231 | 0.73284 | 0 | 0 | 19.5828 | 18.398 | 0.162 | 0.145 | 0.145 | 447.1257 | 0 | 195.1931 | 642.3188 | 447.1257 | 0 | 195.1931 | 642.3188
| 08.12.2016 02:00 | 15.5555 | 12.8786 | 1.9824 | 0.022 | 0.4 | 0.097652 | 0.087404 | 0.087404 | 0 | 489.1526 | 0 | 489.1526 | 121.8556 | 0 | 121.8556 | 0 | 0 | 1.4684 | 0 | 1.9656 | 0 | 0 | 0.075085 | 1.0256 | 0.28223 | 0.25261 | 0.25261 | 5.3222 | 36.796 | 4.8908 | 41.6868 | 0 | 1.3216 | 0 | 4.637 | 2.778 | 0.045051 | 0.49231 | 1.769 | 0 | 0 | 20.619 | 18.398 | 0.162 | 0.145 | 0.145 | 121.8556 | 0 | 489.1526 | 611.0082 | 121.8556 | 0 | 489.1526 | 611.0082
| 08.12.2016 03:00 | 15.5555 | 12.8786 | 1.9824 | 0.022 | 0.4 | 0.097652 | 0.087404 | 0.087404 | 0 | 624.4006 | 0 | 624.4006 | 0 | 0 | 0 | 0 | 0 | 1.9382 | 0 | 4.0183 | 0 | 0 | 0.075085 | 1.0256 | 0.28223 | 0.25261 | 0.25261 | 7.8447 | 36.796 | 4.8908 | 41.6868 | 0 | 1.7444 | 0 | 5.0597 | 2.778 | 0.045051 | 0.49231 | 3.6165 | 0 | 0 | 22.4665 | 18.398 | 0.162 | 0.145 | 0.145 | 0 | 0 | 624.4006 | 624.4006 | 0 | 0 | 624.4006 | 624.4006
| 08.12.2016 04:00 | 15.5555 | 12.8786 | 1.9824 | 0.022 | 0.4 | 0.097652 | 0.087404 | 0.087404 | 0 | 603.2734 | 0 | 603.2734 | 0 | 0 | 0 | 0 | 0 | 3.1306 | 0 | 9.3061 | 0 | 0 | 0.075085 | 1.0256 | 0.28223 | 0.25261 | 0.25261 | 14.3248 | 36.796 | 4.8908 | 41.6868 | 0 | 2.8175 | 0 | 6.1329 | 2.778 | 0.045051 | 0.49231 | 8.3755 | 0 | 0 | 27.2255 | 18.398 | 0.162 | 0.145 | 0.145 | 0 | 0 | 603.2734 | 603.2734 | 0 | 0 | 603.2734 | 603.2734
| 08.12.2016 05:00 | 15.5555 | 12.8786 | 1.9824 | 0.022 | 0.4 | 0.097652 | 0.087404 | 0.087404 | 0 | 580.7249 | 0 | 580.7249 | 0 | 0 | 0 | 0 | 0 | 5.1902 | 0 | 17.404 | 0 | 0 | 0.075085 | 1.0256 | 0.28223 | 0.25261 | 0.25261 | 24.4823 | 36.796 | 4.8908 | 41.6868 | 0 | 4.6711 | 0 | 7.9865 | 2.778 | 0.045051 | 0.49231 | 15.6636 | 0 | 0 | 34.5136 | 18.398 | 0.162 | 0.145 | 0.145 | 0 | 0 | 580.7249 | 580.7249 | 0 | 0 | 580.7249 | 580.7249
| 08.12.2016 06:00 | 15.5555 | 12.8786 | 1.9824 | 0.022 | 0.4 | 0.097652 | 0.087404 | 0.087404 | 0 | 613.0222 | 0 | 613.0222 | 0 | 0 | 0 | 0 | 0 | 5.5039 | 0 | 18.9674 | 0 | 0 | 0.075085 | 1.0256 | 0.28223 | 0.25261 | 0.25261 | 26.3595 | 36.796 | 4.8908 | 41.6868 | 0 | 4.9535 | 0 | 8.2689 | 2.778 | 0.045051 | 0.49231 | 17.0707 | 0 | 0 | 35.9207 | 18.398 | 0.162 | 0.145 | 0.145 | 0 | 0 | 613.0222 | 613.0222 | 0 | 0 | 613.0222 | 613.0222
| 08.12.2016 07:00 | 15.5555 | 12.8786 | 1.9824 | 0.022 | 0.4 | 0.097652 | 0.087404 | 0.087404 | 0 | 616.0994 | 0 | 616.0994 | 0 | 0 | 0 | 0 | 0 | 5.2655 | 0 | 17.9214 | 0 | 0 | 0.075085 | 1.0256 | 0.28223 | 0.25261 | 0.25261 | 25.075 | 36.796 | 4.8908 | 41.6868 | 0 | 4.7389 | 0 | 8.0543 | 2.778 | 0.045051 | 0.49231 | 16.1292 | 0 | 0 | 34.9792 | 18.398 | 0.162 | 0.145 | 0.145 | 0 | 0 | 616.0994 | 616.0994 | 0 | 0 | 616.0994 | 616.0994
| 08.12.2016 08:00 | 15.5555 | 12.8786 | 1.9824 | 0.022 | 0.4 | 0.097652 | 0.087404 | 0.087404 | 0 | 624.4744 | 0 | 624.4744 | 0 | 0 | 0 | 0 | 0 | 4.957 | 0 | 16.5637 | 0 | 0 | 0.075085 | 1.0256 | 0.28223 | 0.25261 | 0.25261 | 23.4089 | 36.796 | 4.8908 | 41.6868 | 0 | 4.4613 | 0 | 7.7766 | 2.778 | 0.045051 | 0.49231 | 14.9074 | 0 | 0 | 33.7574 | 18.398 | 0.162 | 0.145 | 0.145 | 0 | 0 | 624.4744 | 624.4744 | 0 | 0 | 624.4744 | 624.4744
| 08.12.2016 09:00 | 15.5555 | 12.8786 | 1.9824 | 0.022 | 0.4 | 0.097652 | 0.087404 | 0.087404 | 0 | 608.853 | 0 | 608.853 | 0 | 0 | 0 | 0 | 0 | 4.6284 | 0 | 15.0237 | 0 | 0 | 0.075085 | 1.0256 | 0.28223 | 0.25261 | 0.25261 | 21.5403 | 36.796 | 4.8908 | 41.6868 | 0 | 4.1656 | 0 | 7.4809 | 2.778 | 0.045051 | 0.49231 | 13.5213 | 0 | 0 | 32.3713 | 18.398 | 0.162 | 0.145 | 0.145 | 0 | 0 | 608.853 | 608.853 | 0 | 0 | 608.853 | 608.853
| 08.12.2016 10:00 | 15.5555 | 12.8786 | 1.9824 | 0.022 | 0.4 | 0.097652 | 0.087404 | 0.087404 | 0 | 599.9915 | 0 | 599.9915 | 0 | 0 | 0 | 0 | 0 | 4.265 | 0 | 13.3352 | 0 | 0 | 0.075085 | 1.0256 | 0.28223 | 0.25261 | 0.25261 | 19.4884 | 36.796 | 4.8908 | 41.6868 | 0 | 3.8385 | 0 | 7.1539 | 2.778 | 0.045051 | 0.49231 | 12.0017 | 0 | 0 | 30.8517 | 18.398 | 0.162 | 0.145 | 0.145 | 0 | 0 | 599.9915 | 599.9915 | 0 | 0 | 599.9915 | 599.9915
| 08.12.2016 11:00 | 15.5555 | 12.8786 | 1.9824 | 0.022 | 0.4 | 0.097652 | 0.087404 | 0.087404 | 0 | 570.5092 | 0 | 570.5092 | 0 | 0 | 0 | 0 | 0 | 3.9297 | 0 | 11.8969 | 0 | 0 | 0.075085 | 1.0256 | 0.28223 | 0.25261 | 0.25261 | 17.7148 | 36.796 | 4.8908 | 41.6868 | 0 | 3.5367 | 0 | 6.8521 | 2.778 | 0.045051 | 0.49231 | 10.7072 | 0 | 0 | 29.5572 | 18.398 | 0.162 | 0.145 | 0.145 | 0 | 0 | 570.5092 | 570.5092 | 0 | 0 | 570.5092 | 570.5092
| 08.12.2016 12:00 | 15.5555 | 12.8786 | 1.9824 | 0.022 | 0.4 | 0.097652 | 0.087404 | 0.087404 | 0 | 560.0917 | 0 | 560.0917 | 0 | 0 | 0 | 0 | 0 | 3.7905 | 0 | 11.2365 | 0 | 0 | 0.075085 | 1.0256 | 0.28223 | 0.25261 | 0.25261 | 16.9152 | 36.796 | 4.8908 | 41.6868 | 0 | 3.4114 | 0 | 6.7268 | 2.778 | 0.045051 | 0.49231 | 10.1129 | 0 | 0 | 28.9629 | 18.398 | 0.162 | 0.145 | 0.145 | 0 | 0 | 560.0917 | 560.0917 | 0 | 0 | 560.0917 | 560.0917
| 08.12.2016 13:00 | 15.5555 | 12.8786 | 1.9824 | 0.022 | 0.4 | 0.097652 | 0.087404 | 0.087404 | 0 | 563.6979 | 0 | 563.6979 | 0 | 0 | 0 | 0 | 0 | 3.7126 | 0 | 10.868 | 0 | 0 | 0.075085 | 1.0256 | 0.28223 | 0.25261 | 0.25261 | 16.4688 | 36.796 | 4.8908 | 41.6868 | 0 | 3.3413 | 0 | 6.6567 | 2.778 | 0.045051 | 0.49231 | 9.7812 | 0 | 0 | 28.6312 | 18.398 | 0.162 | 0.145 | 0.145 | 0 | 0 | 563.6979 | 563.6979 | 0 | 0 | 563.6979 | 563.6979
| 08.12.2016 14:00 | 15.5555 | 12.8786 | 1.9824 | 0.022 | 0.4 | 0.097652 | 0.087404 | 0.087404 | 0 | 555.1846 | 0 | 555.1846 | 0 | 0 | 0 | 0 | 0 | 3.7502 | 0 | 11.0799 | 0 | 0 | 0.075085 | 1.0256 | 0.28223 | 0.25261 | 0.25261 | 16.7183 | 36.796 | 4.8908 | 41.6868 | 0 | 3.3752 | 0 | 6.6906 | 2.778 | 0.045051 | 0.49231 | 9.9719 | 0 | 0 | 28.8219 | 18.398 | 0.162 | 0.145 | 0.145 | 0 | 0 | 555.1846 | 555.1846 | 0 | 0 | 555.1846 | 555.1846
| 08.12.2016 15:00 | 15.5555 | 12.8786 | 1.9824 | 0.022 | 0.4 | 0.097652 | 0.087404 | 0.087404 | 0 | 473.4898 | 0 | 473.4898 | 0 | 0 | 0 | 0 | 0 | 3.8301 | 0 | 11.4002 | 0 | 0 | 0.075085 | 1.0256 | 0.28223 | 0.25261 | 0.25261 | 17.1185 | 36.796 | 4.8908 | 41.6868 | 0 | 3.4471 | 0 | 6.7625 | 2.778 | 0.045051 | 0.49231 | 10.2602 | 0 | 0 | 29.1102 | 18.398 | 0.162 | 0.145 | 0.145 | 0 | 0 | 473.4898 | 473.4898 | 0 | 0 | 473.4898 | 473.4898
| 08.12.2016 16:00 | 15.5555 | 12.8786 | 1.9824 | 0.022 | 0.4 | 0.097652 | 0.087404 | 0.087404 | 0 | 356.1237 | 0 | 356.1237 | 0 | 0 | 0 | 0 | 0 | 3.9488 | 0 | 11.7933 | 0 | 0 | 0.075085 | 1.0256 | 0.28223 | 0.25261 | 0.25261 | 17.6303 | 36.796 | 4.8908 | 41.6868 | 0 | 3.5539 | 0 | 6.8693 | 2.778 | 0.045051 | 0.49231 | 10.6139 | 0 | 0 | 29.4639 | 18.398 | 0.162 | 0.145 | 0.145 | 0 | 0 | 356.1237 | 356.1238 | 0 | 0 | 356.1237 | 356.1238
| 08.12.2016 17:00 | 15.5555 | 12.8786 | 1.9824 | 0.022 | 0.4 | 0.097652 | 0.087404 | 0.087404 | 0 | 342.0336 | 0 | 342.0336 | 0 | 0 | 0 | 0 | 0 | 4.0047 | 0 | 11.8703 | 0 | 0 | 0.075085 | 1.0256 | 0.28223 | 0.25261 | 0.25261 | 17.7632 | 36.796 | 4.8908 | 41.6868 | 0 | 3.6042 | 0 | 6.9196 | 2.778 | 0.045051 | 0.49231 | 10.6833 | 0 | 0 | 29.5333 | 18.398 | 0.162 | 0.145 | 0.145 | 0 | 0 | 342.0336 | 342.0336 | 0 | 0 | 342.0336 | 342.0336
| 08.12.2016 18:00 | 15.5555 | 12.8786 | 1.9824 | 0.022 | 0.4 | 0.097652 | 0.087404 | 0.087404 | 0 | 407.4942 | 0 | 407.4942 | 0 | 0 | 0 | 0 | 0 | 4.0206 | 0 | 11.7721 | 0 | 0 | 0.075085 | 1.0256 | 0.28223 | 0.25261 | 0.25261 | 17.6809 | 36.796 | 4.8908 | 41.6868 | 0 | 3.6186 | 0 | 6.9339 | 2.778 | 0.045051 | 0.49231 | 10.5949 | 0 | 0 | 29.4449 | 18.398 | 0.162 | 0.145 | 0.145 | 0 | 0 | 407.4942 | 407.4942 | 0 | 0 | 407.4942 | 407.4942
| 08.12.2016 19:00 | 15.5555 | 12.8786 | 1.9824 | 0.022 | 0.4 | 0.097652 | 0.087404 | 0.087404 | 0 | 395.1121 | 0 | 395.1121 | 0 | 0 | 0 | 0 | 0 | 3.9781 | 0 | 11.552 | 0 | 0 | 0.075085 | 1.0256 | 0.28223 | 0.25261 | 0.25261 | 17.4183 | 36.796 | 4.8908 | 41.6868 | 0 | 3.5803 | 0 | 6.8957 | 2.778 | 0.045051 | 0.49231 | 10.3968 | 0 | 0 | 29.2468 | 18.398 | 0.162 | 0.145 | 0.145 | 0 | 0 | 395.1121 | 395.1121 | 0 | 0 | 395.1121 | 395.1121
| 08.12.2016 20:00 | 15.5555 | 12.8786 | 1.9824 | 0.022 | 0.4 | 0.097652 | 0.087404 | 0.087404 | 0 | 564.4115 | 0 | 564.4115 | 0 | 0 | 0 | 0 | 0 | 3.6586 | 0 | 10.062 | 0 | 0 | 0.075085 | 1.0256 | 0.28223 | 0.25261 | 0.25261 | 15.6087 | 36.796 | 4.8908 | 41.6868 | 0 | 3.2927 | 0 | 6.6081 | 2.778 | 0.045051 | 0.49231 | 9.0558 | 0 | 0 | 27.9058 | 18.398 | 0.162 | 0.145 | 0.145 | 0 | 0 | 564.4115 | 564.4115 | 0 | 0 | 564.4115 | 564.4115
| 08.12.2016 21:00 | 15.5555 | 12.8786 | 1.9824 | 0.022 | 0.4 | 0.097652 | 0.087404 | 0.087404 | 0 | 594.509 | 0 | 594.509 | 0 | 0 | 0 | 0 | 0 | 2.9143 | 0 | 6.7866 | 0 | 0 | 0.075085 | 1.0256 | 0.28223 | 0.25261 | 0.25261 | 11.589 | 36.796 | 4.8908 | 41.6868 | 0 | 2.6228 | 0 | 5.9382 | 2.778 | 0.045051 | 0.49231 | 6.1079 | 0 | 0 | 24.9579 | 18.398 | 0.162 | 0.145 | 0.145 | 0 | 0 | 594.509 | 594.509 | 0 | 0 | 594.509 | 594.509
| 08.12.2016 22:00 | 15.5555 | 12.8786 | 1.9824 | 0.022 | 0.4 | 0.097652 | 0.087404 | 0.087404 | 0 | 559.8623 | 0 | 559.8623 | 0 | 0 | 0 | 0 | 0 | 2.0771 | 0 | 3.3976 | 0 | 0 | 0.075085 | 1.0256 | 0.28223 | 0.25261 | 0.25261 | 7.3629 | 36.796 | 4.8908 | 41.6868 | 0 | 1.8694 | 0 | 5.1848 | 2.778 | 0.045051 | 0.49231 | 3.0578 | 0 | 0 | 21.9078 | 18.398 | 0.162 | 0.145 | 0.145 | 0 | 0 | 559.8623 | 559.8623 | 0 | 0 | 559.8623 | 559.8623
| 08.12.2016 23:00 | 15.5555 | 12.8786 | 1.9824 | 0.022 | 0.4 | 0.097652 | 0.087404 | 0.087404 | 0 | 538.6929 | 0 | 538.6929 | 0 | 0 | 0 | 0 | 0 | 1.2435 | 0 | 0.49107 | 0 | 0 | 0.075085 | 1.0256 | 0.28223 | 0.25261 | 0.25261 | 3.6227 | 36.796 | 4.8908 | 41.6868 | 0 | 1.1191 | 0 | 4.4345 | 2.778 | 0.045051 | 0.49231 | 0.44196 | 0 | 0 | 19.292 | 18.398 | 0.162 | 0.145 | 0.145 | 0 | 0 | 538.6929 | 538.693 | 0 | 0 | 538.6929 | 538.693
| 09.12.2016 00:00 | 12.3718 | 9.741 | 1.9824 | 0 | 0.37589 | 0.097652 | 0.087404 | 0.087404 | 0 | 581.2251 | 0 | 581.2251 | 0 | 0 | 0 | 0 | 0 | 0 | 0 | 0 | 0 | 0 | 0 | 0.96381 | 0.28223 | 0.25261 | 0.25261 | 1.7513 | 27.8314 | 4.8908 | 32.7222 | 0 | 0 | 0 | 3.2406 | 2.778 | 0 | 0.46263 | 0 | 0 | 0 | 14.3677 | 13.9157 | 0.162 | 0.145 | 0.145 | 0 | 0 | 581.2251 | 581.225 | 0 | 0 | 581.2251 | 581.225
| 09.12.2016 01:00 | 12.9622 | 10.2853 | 1.9824 | 0.022 | 0.4 | 0.097652 | 0.087404 | 0.087404 | 0 | 377.2282 | 0 | 377.2282 | 0 | 0 | 0 | 0 | 0 | 0.13429 | 0 | 0 | 0 | 0 | 0.075085 | 1.0256 | 0.28223 | 0.25261 | 0.25261 | 2.0225 | 29.3867 | 4.8908 | 34.2776 | 0 | 0.12087 | 0 | 3.4362 | 2.778 | 0.045051 | 0.49231 | 0 | 0 | 0 | 15.1454 | 14.6934 | 0.162 | 0.145 | 0.145 | 0 | 0 | 377.2282 | 377.2282 | 0 | 0 | 377.2282 | 377.2282
| 09.12.2016 02:00 | 13.3512 | 10.6744 | 1.9824 | 0.022 | 0.4 | 0.097652 | 0.087404 | 0.087404 | 0 | 268.2896 | 0 | 268.2896 | 0 | 0 | 0 | 0 | 0 | 0.24714 | 0 | 0 | 0 | 0 | 0.075085 | 1.0256 | 0.28223 | 0.25261 | 0.25261 | 2.1353 | 30.4982 | 4.8908 | 35.389 | 0 | 0.22243 | 0 | 3.5378 | 2.778 | 0.045051 | 0.49231 | 0 | 0 | 0 | 15.7011 | 15.2491 | 0.162 | 0.145 | 0.145 | 0 | 0 | 268.2896 | 268.2896 | 0 | 0 | 268.2896 | 268.2896
| 09.12.2016 03:00 | 14.7762 | 12.0993 | 1.9824 | 0.022 | 0.4 | 0.097652 | 0.087404 | 0.087404 | 0 | 287.4864 | 0 | 287.4864 | 0 | 0 | 0 | 0 | 0 | 0.75792 | 0 | 0 | 0 | 0 | 0.075085 | 1.0256 | 0.28223 | 0.25261 | 0.25261 | 2.6461 | 34.5694 | 4.8908 | 39.4603 | 0 | 0.68212 | 0 | 3.9975 | 2.778 | 0.045051 | 0.49231 | 0 | 0 | 0 | 17.7367 | 17.2847 | 0.162 | 0.145 | 0.145 | 0 | 0 | 287.4864 | 287.4864 | 0 | 0 | 287.4864 | 287.4864
| 09.12.2016 04:00 | 15.5555 | 12.8786 | 1.9824 | 0.022 | 0.4 | 0.097652 | 0.087404 | 0.087404 | 0 | 333.7054 | 0 | 333.7054 | 0 | 0 | 0 | 0 | 0 | 1.7945 | 0 | 3.1087 | 0 | 0 | 0.075085 | 1.0256 | 0.28223 | 0.25261 | 0.25261 | 6.7914 | 36.796 | 4.8908 | 41.6868 | 0 | 1.615 | 0 | 4.9304 | 2.778 | 0.045051 | 0.49231 | 2.7978 | 0 | 0 | 21.6478 | 18.398 | 0.162 | 0.145 | 0.145 | 0 | 0 | 333.7054 | 333.7054 | 0 | 0 | 333.7054 | 333.7054
| 09.12.2016 05:00 | 15.5555 | 12.8786 | 1.9824 | 0.022 | 0.4 | 0.097652 | 0.087404 | 0.087404 | 0 | 339.808 | 0 | 339.808 | 0 | 0 | 0 | 0 | 0 | 3.6772 | 0 | 10.9529 | 0 | 0 | 0.075085 | 1.0256 | 0.28223 | 0.25261 | 0.25261 | 16.5182 | 36.796 | 4.8908 | 41.6868 | 0 | 3.3095 | 0 | 6.6248 | 2.778 | 0.045051 | 0.49231 | 9.8576 | 0 | 0 | 28.7076 | 18.398 | 0.162 | 0.145 | 0.145 | 0 | 0 | 339.808 | 339.808 | 0 | 0 | 339.808 | 339.808
| 09.12.2016 06:00 | 15.5555 | 12.8786 | 1.9824 | 0.022 | 0.4 | 0.097652 | 0.087404 | 0.087404 | 0 | 395.5122 | 0 | 395.5122 | 0 | 0 | 0 | 0 | 0 | 4.0953 | 0 | 12.9681 | 0 | 0 | 0.075085 | 1.0256 | 0.28223 | 0.25261 | 0.25261 | 18.9516 | 36.796 | 4.8908 | 41.6868 | 0 | 3.6858 | 0 | 7.0011 | 2.778 | 0.045051 | 0.49231 | 11.6713 | 0 | 0 | 30.5213 | 18.398 | 0.162 | 0.145 | 0.145 | 0 | 0 | 395.5122 | 395.5122 | 0 | 0 | 395.5122 | 395.5122
| 09.12.2016 07:00 | 15.5555 | 12.8786 | 1.9824 | 0.022 | 0.4 | 0.097652 | 0.087404 | 0.087404 | 0 | 355.4162 | 0 | 355.4162 | 0 | 0 | 0 | 0 | 0 | 4.0476 | 0 | 12.7927 | 0 | 0 | 0.075085 | 1.0256 | 0.28223 | 0.25261 | 0.25261 | 18.7284 | 36.796 | 4.8908 | 41.6868 | 0 | 3.6428 | 0 | 6.9582 | 2.778 | 0.045051 | 0.49231 | 11.5134 | 0 | 0 | 30.3634 | 18.398 | 0.162 | 0.145 | 0.145 | 0 | 0 | 355.4162 | 355.4162 | 0 | 0 | 355.4162 | 355.4162
| 09.12.2016 08:00 | 15.5555 | 12.8786 | 1.9824 | 0.022 | 0.4 | 0.097652 | 0.087404 | 0.087404 | 0 | 355.4439 | 0 | 355.4439 | 0 | 0 | 0 | 0 | 0 | 3.61 | 0 | 10.6728 | 0 | 0 | 0.075085 | 1.0256 | 0.28223 | 0.25261 | 0.25261 | 16.171 | 36.796 | 4.8908 | 41.6868 | 0 | 3.249 | 0 | 6.5644 | 2.778 | 0.045051 | 0.49231 | 9.6055 | 0 | 0 | 28.4555 | 18.398 | 0.162 | 0.145 | 0.145 | 0 | 0 | 355.4439 | 355.4439 | 0 | 0 | 355.4439 | 355.4439
| 09.12.2016 09:00 | 15.5555 | 12.8786 | 1.9824 | 0.022 | 0.4 | 0.097652 | 0.087404 | 0.087404 | 0 | 398.5746 | 0 | 398.5746 | 0 | 0 | 0 | 0 | 0 | 3.1636 | 0 | 8.6201 | 0 | 0 | 0.075085 | 1.0256 | 0.28223 | 0.25261 | 0.25261 | 13.6719 | 36.796 | 4.8908 | 41.6868 | 0 | 2.8473 | 0 | 6.1626 | 2.778 | 0.045051 | 0.49231 | 7.758 | 0 | 0 | 26.608 | 18.398 | 0.162 | 0.145 | 0.145 | 0 | 0 | 398.5746 | 398.5746 | 0 | 0 | 398.5746 | 398.5746
| 09.12.2016 10:00 | 15.5555 | 12.8786 | 1.9824 | 0.022 | 0.4 | 0.097652 | 0.087404 | 0.087404 | 0 | 437.6549 | 0 | 437.6549 | 0 | 0 | 0 | 0 | 0 | 2.7954 | 0 | 6.9544 | 0 | 0 | 0.075085 | 1.0256 | 0.28223 | 0.25261 | 0.25261 | 11.638 | 36.796 | 4.8908 | 41.6868 | 0 | 2.5159 | 0 | 5.8312 | 2.778 | 0.045051 | 0.49231 | 6.2589 | 0 | 0 | 25.1089 | 18.398 | 0.162 | 0.145 | 0.145 | 0 | 0 | 437.6549 | 437.6549 | 0 | 0 | 437.6549 | 437.6549
| 09.12.2016 11:00 | 15.5555 | 12.8786 | 1.9824 | 0.022 | 0.4 | 0.097652 | 0.087404 | 0.087404 | 0 | 463.1315 | 0 | 463.1315 | 0 | 0 | 0 | 0 | 0 | 2.4915 | 0 | 5.6293 | 0 | 0 | 0.075085 | 1.0256 | 0.28223 | 0.25261 | 0.25261 | 10.009 | 36.796 | 4.8908 | 41.6868 | 0 | 2.2424 | 0 | 5.5577 | 2.778 | 0.045051 | 0.49231 | 5.0664 | 0 | 0 | 23.9164 | 18.398 | 0.162 | 0.145 | 0.145 | 0 | 0 | 463.1315 | 463.1315 | 0 | 0 | 463.1315 | 463.1315
| 09.12.2016 12:00 | 15.5555 | 12.8786 | 1.9824 | 0.022 | 0.4 | 0.097652 | 0.087404 | 0.087404 | 0 | 502.7557 | 0 | 502.7557 | 0 | 0 | 0 | 0 | 0 | 2.3055 | 0 | 4.7823 | 0 | 0 | 0.075085 | 1.0256 | 0.28223 | 0.25261 | 0.25261 | 8.9761 | 36.796 | 4.8908 | 41.6868 | 0 | 2.075 | 0 | 5.3904 | 2.778 | 0.045051 | 0.49231 | 4.3041 | 0 | 0 | 23.1541 | 18.398 | 0.162 | 0.145 | 0.145 | 0 | 0 | 502.7557 | 502.7557 | 0 | 0 | 502.7557 | 502.7557
| 09.12.2016 13:00 | 15.5555 | 12.8786 | 1.9824 | 0.022 | 0.4 | 0.097652 | 0.087404 | 0.087404 | 0 | 570.6187 | 0 | 570.6187 | 0 | 0 | 0 | 0 | 0 | 2.2145 | 0 | 4.4251 | 0 | 0 | 0.075085 | 1.0256 | 0.28223 | 0.25261 | 0.25261 | 8.5277 | 36.796 | 4.8908 | 41.6868 | 0 | 1.993 | 0 | 5.3084 | 2.778 | 0.045051 | 0.49231 | 3.9826 | 0 | 0 | 22.8326 | 18.398 | 0.162 | 0.145 | 0.145 | 0 | 0 | 570.6187 | 570.6187 | 0 | 0 | 570.6187 | 570.6187
| 09.12.2016 14:00 | 15.5555 | 12.8786 | 1.9824 | 0.022 | 0.4 | 0.097652 | 0.087404 | 0.087404 | 0 | 542.7713 | 0 | 542.7713 | 0 | 0 | 0 | 0 | 0 | 2.1769 | 0 | 4.1958 | 0 | 0 | 0.075085 | 1.0256 | 0.28223 | 0.25261 | 0.25261 | 8.2609 | 36.796 | 4.8908 | 41.6868 | 0 | 1.9592 | 0 | 5.2746 | 2.778 | 0.045051 | 0.49231 | 3.7762 | 0 | 0 | 22.6262 | 18.398 | 0.162 | 0.145 | 0.145 | 0 | 0 | 542.7713 | 542.7714 | 0 | 0 | 542.7713 | 542.7714
| 09.12.2016 15:00 | 15.5555 | 12.8786 | 1.9824 | 0.022 | 0.4 | 0.097652 | 0.087404 | 0.087404 | 0 | 535.5902 | 0 | 535.5902 | 0 | 0 | 0 | 0 | 0 | 2.2176 | 0 | 4.3188 | 0 | 0 | 0.075085 | 1.0256 | 0.28223 | 0.25261 | 0.25261 | 8.4245 | 36.796 | 4.8908 | 41.6868 | 0 | 1.9958 | 0 | 5.3112 | 2.778 | 0.045051 | 0.49231 | 3.8869 | 0 | 0 | 22.7369 | 18.398 | 0.162 | 0.145 | 0.145 | 0 | 0 | 535.5902 | 535.5902 | 0 | 0 | 535.5902 | 535.5902
| 09.12.2016 16:00 | 15.5555 | 12.8786 | 1.9824 | 0.022 | 0.4 | 0.097652 | 0.087404 | 0.087404 | 0 | 486.0836 | 0 | 486.0836 | 0 | 0 | 0 | 0 | 0 | 2.4135 | 0 | 5.0743 | 0 | 0 | 0.075085 | 1.0256 | 0.28223 | 0.25261 | 0.25261 | 9.3759 | 36.796 | 4.8908 | 41.6868 | 0 | 2.1721 | 0 | 5.4875 | 2.778 | 0.045051 | 0.49231 | 4.5668 | 0 | 0 | 23.4168 | 18.398 | 0.162 | 0.145 | 0.145 | 0 | 0 | 486.0836 | 486.0836 | 0 | 0 | 486.0836 | 486.0836
| 09.12.2016 17:00 | 15.5555 | 12.8786 | 1.9824 | 0.022 | 0.4 | 0.097652 | 0.087404 | 0.087404 | 0 | 320.087 | 0 | 320.087 | 0 | 0 | 0 | 0 | 0 | 2.59 | 0 | 5.7561 | 0 | 0 | 0.075085 | 1.0256 | 0.28223 | 0.25261 | 0.25261 | 10.2343 | 36.796 | 4.8908 | 41.6868 | 0 | 2.331 | 0 | 5.6464 | 2.778 | 0.045051 | 0.49231 | 5.1805 | 0 | 0 | 24.0305 | 18.398 | 0.162 | 0.145 | 0.145 | 0 | 0 | 320.087 | 320.087 | 0 | 0 | 320.087 | 320.087
| 09.12.2016 18:00 | 15.5555 | 12.8786 | 1.9824 | 0.022 | 0.4 | 0.097652 | 0.087404 | 0.087404 | 0 | 274.3417 | 0 | 274.3417 | 0 | 0 | 0 | 0 | 0 | 2.7381 | 0 | 6.2366 | 0 | 0 | 0.075085 | 1.0256 | 0.28223 | 0.25261 | 0.25261 | 10.8629 | 36.796 | 4.8908 | 41.6868 | 0 | 2.4643 | 0 | 5.7797 | 2.778 | 0.045051 | 0.49231 | 5.6129 | 0 | 0 | 24.4629 | 18.398 | 0.162 | 0.145 | 0.145 | 0 | 0 | 274.3417 | 274.3417 | 0 | 0 | 274.3417 | 274.3417
| 09.12.2016 19:00 | 15.5555 | 12.8786 | 1.9824 | 0.022 | 0.4 | 0.097652 | 0.087404 | 0.087404 | 0 | 248.1589 | 0 | 248.1589 | 0 | 0 | 0 | 0 | 0 | 2.7952 | 0 | 6.3638 | 0 | 0 | 0.075085 | 1.0256 | 0.28223 | 0.25261 | 0.25261 | 11.0472 | 36.796 | 4.8908 | 41.6868 | 0 | 2.5157 | 0 | 5.831 | 2.778 | 0.045051 | 0.49231 | 5.7274 | 0 | 0 | 24.5774 | 18.398 | 0.162 | 0.145 | 0.145 | 0 | 0 | 248.1589 | 248.1589 | 0 | 0 | 248.1589 | 248.1589
| 09.12.2016 20:00 | 15.5555 | 12.8786 | 1.9824 | 0.022 | 0.4 | 0.097652 | 0.087404 | 0.087404 | 0 | 221.0779 | 0 | 221.0779 | 0 | 0 | 0 | 0 | 0 | 2.6171 | 0 | 5.4745 | 0 | 0 | 0.075085 | 1.0256 | 0.28223 | 0.25261 | 0.25261 | 9.9798 | 36.796 | 4.8908 | 41.6868 | 0 | 2.3554 | 0 | 5.6708 | 2.778 | 0.045051 | 0.49231 | 4.927 | 0 | 0 | 23.777 | 18.398 | 0.162 | 0.145 | 0.145 | 0 | 0 | 221.0779 | 221.0779 | 0 | 0 | 221.0779 | 221.0779
| 09.12.2016 21:00 | 15.5555 | 12.8786 | 1.9824 | 0.022 | 0.4 | 0.097652 | 0.087404 | 0.087404 | 0 | 304.3301 | 0 | 304.3301 | 0 | 0 | 0 | 0 | 0 | 1.9175 | 0 | 2.3395 | 0 | 0 | 0.075085 | 1.0256 | 0.28223 | 0.25261 | 0.25261 | 6.1451 | 36.796 | 4.8908 | 41.6868 | 0 | 1.7257 | 0 | 5.0411 | 2.778 | 0.045051 | 0.49231 | 2.1055 | 0 | 0 | 20.9555 | 18.398 | 0.162 | 0.145 | 0.145 | 0 | 0 | 304.3301 | 304.3301 | 0 | 0 | 304.3301 | 304.3301
| 09.12.2016 22:00 | 14.9115 | 12.2347 | 1.9824 | 0.022 | 0.4 | 0.097652 | 0.087404 | 0.087404 | 0 | 319.8837 | 0 | 319.8837 | 0 | 0 | 0 | 0 | 0 | 1.0798 | 0 | 0 | 0 | 0 | 0.075085 | 1.0256 | 0.28223 | 0.25261 | 0.25261 | 2.9679 | 34.9561 | 4.8908 | 39.847 | 0 | 0.97178 | 0 | 4.2871 | 2.778 | 0.045051 | 0.49231 | 0 | 0 | 0 | 17.9301 | 17.4781 | 0.162 | 0.145 | 0.145 | 0 | 0 | 319.8837 | 319.8837 | 0 | 0 | 319.8837 | 319.8837
| 09.12.2016 23:00 | 12.9771 | 10.3002 | 1.9824 | 0.022 | 0.4 | 0.097652 | 0.087404 | 0.087404 | 0 | 364.9156 | 0 | 364.9156 | 0 | 0 | 0 | 0 | 0 | 0.23912 | 0 | 0 | 0 | 0 | 0.075085 | 1.0256 | 0.28223 | 0.25261 | 0.25261 | 2.1273 | 29.4291 | 4.8908 | 34.3199 | 0 | 0.2152 | 0 | 3.5306 | 2.778 | 0.045051 | 0.49231 | 0 | 0 | 0 | 15.1665 | 14.7145 | 0.162 | 0.145 | 0.145 | 0 | 0 | 364.9156 | 364.9156 | 0 | 0 | 364.9156 | 364.9156
| 10.12.2016 00:00 | 9.9374 | 7.7901 | 1.8749 | 0 | 0 | 0.097652 | 0.087404 | 0.087404 | 0 | 331.2277 | 0 | 331.2277 | 0 | 0 | 0 | 0 | 0 | 0 | 0 | 0 | 0 | 0 | 0 | 0 | 0.28223 | 0.25261 | 0.25261 | 0.78746 | 22.2574 | 4.6255 | 26.883 | 0 | 0 | 0 | 2.6273 | 2.6273 | 0 | 0 | 0 | 0 | 0 | 11.5807 | 11.1287 | 0.162 | 0.145 | 0.145 | 0 | 0 | 331.2277 | 331.2277 | 0 | 0 | 331.2277 | 331.2277
| 10.12.2016 01:00 | 10.2899 | 8.0623 | 1.9552 | 0 | 0 | 0.097652 | 0.087404 | 0.087404 | 0 | 376.3257 | 0 | 376.3257 | 0 | 0 | 0 | 0 | 0 | 0 | 0 | 0 | 0 | 0 | 0 | 0 | 0.28223 | 0.25261 | 0.25261 | 0.78746 | 23.0352 | 4.8236 | 27.8588 | 0 | 0 | 0 | 2.7398 | 2.7398 | 0 | 0 | 0 | 0 | 0 | 11.9696 | 11.5176 | 0.162 | 0.145 | 0.145 | 0 | 0 | 376.3257 | 376.3257 | 0 | 0 | 376.3257 | 376.3257
| 10.12.2016 02:00 | 10.9868 | 8.6371 | 1.9824 | 0 | 0.094759 | 0.097652 | 0.087404 | 0.087404 | 0 | 428.776 | 0 | 428.776 | 0 | 0 | 0 | 0 | 0 | 0 | 0 | 0 | 0 | 0 | 0 | 0.24297 | 0.28223 | 0.25261 | 0.25261 | 1.0304 | 24.6775 | 4.8908 | 29.5683 | 0 | 0 | 0 | 2.8946 | 2.778 | 0 | 0.11663 | 0 | 0 | 0 | 12.7907 | 12.3387 | 0.162 | 0.145 | 0.145 | 0 | 0 | 428.776 | 428.776 | 0 | 0 | 428.776 | 428.776
| 10.12.2016 03:00 | 12.5984 | 9.9258 | 1.9824 | 0.017739 | 0.4 | 0.097652 | 0.087404 | 0.087404 | 0 | 423.2012 | 0 | 423.2012 | 0 | 0 | 0 | 0 | 0 | 0 | 0 | 0 | 0 | 0 | 0.060542 | 1.0256 | 0.28223 | 0.25261 | 0.25261 | 1.8736 | 28.3595 | 4.8908 | 33.2504 | 0 | 0 | 0 | 3.3066 | 2.778 | 0.036325 | 0.49231 | 0 | 0 | 0 | 14.6318 | 14.1798 | 0.162 | 0.145 | 0.145 | 0 | 0 | 423.2012 | 423.2012 | 0 | 0 | 423.2012 | 423.2012
| 10.12.2016 04:00 | 14.9833 | 12.3064 | 1.9824 | 0.022 | 0.4 | 0.097652 | 0.087404 | 0.087404 | 0 | 511.0098 | 0 | 511.0098 | 0 | 0 | 0 | 0 | 0 | 0.88662 | 0 | 0 | 0 | 0 | 0.075085 | 1.0256 | 0.28223 | 0.25261 | 0.25261 | 2.7748 | 35.1612 | 4.8908 | 40.052 | 0 | 0.79796 | 0 | 4.1133 | 2.778 | 0.045051 | 0.49231 | 0 | 0 | 0 | 18.0326 | 17.5806 | 0.162 | 0.145 | 0.145 | 0 | 0 | 511.0098 | 511.0098 | 0 | 0 | 511.0098 | 511.0098
| 10.12.2016 05:00 | 15.5555 | 12.8786 | 1.9824 | 0.022 | 0.4 | 0.097652 | 0.087404 | 0.087404 | 0 | 546.8509 | 0 | 546.8509 | 0 | 0 | 0 | 0 | 0 | 2.3502 | 0 | 5.0757 | 0 | 0 | 0.075085 | 1.0256 | 0.28223 | 0.25261 | 0.25261 | 9.3141 | 36.796 | 4.8908 | 41.6868 | 0 | 2.1152 | 0 | 5.4305 | 2.778 | 0.045051 | 0.49231 | 4.5681 | 0 | 0 | 23.4181 | 18.398 | 0.162 | 0.145 | 0.145 | 0 | 0 | 546.8509 | 546.8509 | 0 | 0 | 546.8509 | 546.8509
| 10.12.2016 06:00 | 15.5555 | 12.8786 | 1.9824 | 0.022 | 0.4 | 0.097652 | 0.087404 | 0.087404 | 0 | 553.9062 | 0 | 553.9062 | 0 | 0 | 0 | 0 | 0 | 2.5761 | 0 | 6.1272 | 0 | 0 | 0.075085 | 1.0256 | 0.28223 | 0.25261 | 0.25261 | 10.5914 | 36.796 | 4.8908 | 41.6868 | 0 | 2.3185 | 0 | 5.6338 | 2.778 | 0.045051 | 0.49231 | 5.5145 | 0 | 0 | 24.3645 | 18.398 | 0.162 | 0.145 | 0.145 | 0 | 0 | 553.9062 | 553.9062 | 0 | 0 | 553.9062 | 553.9062
| 10.12.2016 07:00 | 15.5555 | 12.8786 | 1.9824 | 0.022 | 0.4 | 0.097652 | 0.087404 | 0.087404 | 0 | 542.1505 | 0 | 542.1505 | 0 | 0 | 0 | 0 | 0 | 2.4175 | 0 | 5.3767 | 0 | 0 | 0.075085 | 1.0256 | 0.28223 | 0.25261 | 0.25261 | 9.6824 | 36.796 | 4.8908 | 41.6868 | 0 | 2.1758 | 0 | 5.4911 | 2.778 | 0.045051 | 0.49231 | 4.839 | 0 | 0 | 23.689 | 18.398 | 0.162 | 0.145 | 0.145 | 0 | 0 | 542.1505 | 542.1505 | 0 | 0 | 542.1505 | 542.1505
| 10.12.2016 08:00 | 15.5555 | 12.8786 | 1.9824 | 0.022 | 0.4 | 0.097652 | 0.087404 | 0.087404 | 0 | 551.7832 | 0 | 551.7832 | 0 | 0 | 0 | 0 | 0 | 2.1015 | 0 | 3.8598 | 0 | 0 | 0.075085 | 1.0256 | 0.28223 | 0.25261 | 0.25261 | 7.8495 | 36.796 | 4.8908 | 41.6868 | 0 | 1.8914 | 0 | 5.2067 | 2.778 | 0.045051 | 0.49231 | 3.4738 | 0 | 0 | 22.3238 | 18.398 | 0.162 | 0.145 | 0.145 | 0 | 0 | 551.7832 | 551.7832 | 0 | 0 | 551.7832 | 551.7832
| 10.12.2016 09:00 | 15.5555 | 12.8786 | 1.9824 | 0.022 | 0.4 | 0.097652 | 0.087404 | 0.087404 | 0 | 535.5594 | 0 | 535.5594 | 0 | 0 | 0 | 0 | 0 | 1.741 | 0 | 2.21 | 0 | 0 | 0.075085 | 1.0256 | 0.28223 | 0.25261 | 0.25261 | 5.8391 | 36.796 | 4.8908 | 41.6868 | 0 | 1.5669 | 0 | 4.8822 | 2.778 | 0.045051 | 0.49231 | 1.989 | 0 | 0 | 20.839 | 18.398 | 0.162 | 0.145 | 0.145 | 0 | 0 | 535.5594 | 535.5594 | 0 | 0 | 535.5594 | 535.5594
| 10.12.2016 10:00 | 15.5555 | 12.8786 | 1.9824 | 0.022 | 0.4 | 0.097652 | 0.087404 | 0.087404 | 0 | 572.5569 | 0 | 572.5569 | 0 | 0 | 0 | 0 | 0 | 1.5173 | 0 | 1.2482 | 0 | 0 | 0.075085 | 1.0256 | 0.28223 | 0.25261 | 0.25261 | 4.6537 | 36.796 | 4.8908 | 41.6868 | 0 | 1.3656 | 0 | 4.6809 | 2.778 | 0.045051 | 0.49231 | 1.1234 | 0 | 0 | 19.9734 | 18.398 | 0.162 | 0.145 | 0.145 | 0 | 0 | 572.5569 | 572.5569 | 0 | 0 | 572.5569 | 572.5569
| 10.12.2016 11:00 | 15.5555 | 12.8786 | 1.9824 | 0.022 | 0.4 | 0.097652 | 0.087404 | 0.087404 | 0 | 475.5398 | 0 | 475.5398 | 0 | 0 | 0 | 0 | 0 | 1.2645 | 0 | 0.14811 | 0 | 0 | 0.075085 | 1.0256 | 0.28223 | 0.25261 | 0.25261 | 3.3008 | 36.796 | 4.8908 | 41.6868 | 0 | 1.1381 | 0 | 4.4534 | 2.778 | 0.045051 | 0.49231 | 0.1333 | 0 | 0 | 18.9833 | 18.398 | 0.162 | 0.145 | 0.145 | 0 | 0 | 475.5398 | 475.5398 | 0 | 0 | 475.5398 | 475.5398
| 10.12.2016 12:00 | 14.5238 | 11.8469 | 1.9824 | 0.022 | 0.4 | 0.097652 | 0.087404 | 0.087404 | 0 | 456.9894 | 0 | 456.9894 | 0 | 0 | 0 | 0 | 0 | 0.89751 | 0 | 0 | 0 | 0 | 0.075085 | 1.0256 | 0.28223 | 0.25261 | 0.25261 | 2.7857 | 33.8483 | 4.8908 | 38.7391 | 0 | 0.80776 | 0 | 4.1231 | 2.778 | 0.045051 | 0.49231 | 0 | 0 | 0 | 17.3761 | 16.9241 | 0.162 | 0.145 | 0.145 | 0 | 0 | 456.9894 | 456.9894 | 0 | 0 | 456.9894 | 456.9894
| 10.12.2016 13:00 | 14.311 | 11.6342 | 1.9824 | 0.022 | 0.4 | 0.097652 | 0.087404 | 0.087404 | 0 | 459.2063 | 0 | 459.2063 | 0 | 0 | 0 | 0 | 0 | 0.81362 | 0 | 0 | 0 | 0 | 0.075085 | 1.0256 | 0.28223 | 0.25261 | 0.25261 | 2.7018 | 33.2405 | 4.8908 | 38.1313 | 0 | 0.73226 | 0 | 4.0476 | 2.778 | 0.045051 | 0.49231 | 0 | 0 | 0 | 17.0722 | 16.6202 | 0.162 | 0.145 | 0.145 | 0 | 0 | 459.2063 | 459.2063 | 0 | 0 | 459.2063 | 459.2063
| 10.12.2016 14:00 | 14.4547 | 11.7778 | 1.9824 | 0.022 | 0.4 | 0.097652 | 0.087404 | 0.087404 | 0 | 395.6695 | 0 | 395.6695 | 0 | 0 | 0 | 0 | 0 | 0.86465 | 0 | 0 | 0 | 0 | 0.075085 | 1.0256 | 0.28223 | 0.25261 | 0.25261 | 2.7528 | 33.6508 | 4.8908 | 38.5417 | 0 | 0.77818 | 0 | 4.0935 | 2.778 | 0.045051 | 0.49231 | 0 | 0 | 0 | 17.2774 | 16.8254 | 0.162 | 0.145 | 0.145 | 0 | 0 | 395.6695 | 395.6695 | 0 | 0 | 395.6695 | 395.6695
| 10.12.2016 15:00 | 14.7795 | 12.1026 | 1.9824 | 0.022 | 0.4 | 0.097652 | 0.087404 | 0.087404 | 0 | 411.9219 | 0 | 411.9219 | 0 | 0 | 0 | 0 | 0 | 0.97974 | 0 | 0 | 0 | 0 | 0.075085 | 1.0256 | 0.28223 | 0.25261 | 0.25261 | 2.8679 | 34.5789 | 4.8908 | 39.4697 | 0 | 0.88177 | 0 | 4.1971 | 2.778 | 0.045051 | 0.49231 | 0 | 0 | 0 | 17.7414 | 17.2894 | 0.162 | 0.145 | 0.145 | 0 | 0 | 411.9219 | 411.9219 | 0 | 0 | 411.9219 | 411.9219
| 10.12.2016 16:00 | 15.2877 | 12.6108 | 1.9824 | 0.022 | 0.4 | 0.097652 | 0.087404 | 0.087404 | 0 | 350.0668 | 0 | 350.0668 | 0 | 0 | 0 | 0 | 0 | 1.1782 | 0 | 0 | 0 | 0 | 0.075085 | 1.0256 | 0.28223 | 0.25261 | 0.25261 | 3.0664 | 36.0309 | 4.8908 | 40.9218 | 0 | 1.0604 | 0 | 4.3757 | 2.778 | 0.045051 | 0.49231 | 0 | 0 | 0 | 18.4675 | 18.0155 | 0.162 | 0.145 | 0.145 | 0 | 0 | 350.0668 | 350.0668 | 0 | 0 | 350.0668 | 350.0668
| 10.12.2016 17:00 | 15.5555 | 12.8786 | 1.9824 | 0.022 | 0.4 | 0.097652 | 0.087404 | 0.087404 | 0 | 338.6743 | 0 | 338.6743 | 0 | 0 | 0 | 0 | 0 | 1.3933 | 0 | 0.48751 | 0 | 0 | 0.075085 | 1.0256 | 0.28223 | 0.25261 | 0.25261 | 3.769 | 36.796 | 4.8908 | 41.6868 | 0 | 1.254 | 0 | 4.5693 | 2.778 | 0.045051 | 0.49231 | 0.43876 | 0 | 0 | 19.2888 | 18.398 | 0.162 | 0.145 | 0.145 | 0 | 0 | 338.6743 | 338.6743 | 0 | 0 | 338.6743 | 338.6743
| 10.12.2016 18:00 | 15.5555 | 12.8786 | 1.9824 | 0.022 | 0.4 | 0.097652 | 0.087404 | 0.087404 | 0 | 367.1799 | 0 | 367.1799 | 0 | 0 | 0 | 0 | 0 | 1.4396 | 0 | 0.49247 | 0 | 0 | 0.075085 | 1.0256 | 0.28223 | 0.25261 | 0.25261 | 3.8202 | 36.796 | 4.8908 | 41.6868 | 0 | 1.2956 | 0 | 4.611 | 2.778 | 0.045051 | 0.49231 | 0.44322 | 0 | 0 | 19.2932 | 18.398 | 0.162 | 0.145 | 0.145 | 0 | 0 | 367.1799 | 367.1799 | 0 | 0 | 367.1799 | 367.1799
| 10.12.2016 19:00 | 15.5555 | 12.8786 | 1.9824 | 0.022 | 0.4 | 0.097652 | 0.087404 | 0.087404 | 0 | 367.659 | 0 | 367.659 | 0 | 0 | 0 | 0 | 0 | 1.5586 | 0 | 0.96158 | 0 | 0 | 0.075085 | 1.0256 | 0.28223 | 0.25261 | 0.25261 | 4.4083 | 36.796 | 4.8908 | 41.6868 | 0 | 1.4027 | 0 | 4.7181 | 2.778 | 0.045051 | 0.49231 | 0.86542 | 0 | 0 | 19.7154 | 18.398 | 0.162 | 0.145 | 0.145 | 0 | 0 | 367.659 | 367.659 | 0 | 0 | 367.659 | 367.659
| 10.12.2016 20:00 | 15.5555 | 12.8786 | 1.9824 | 0.022 | 0.4 | 0.097652 | 0.087404 | 0.087404 | 0 | 245.797 | 0 | 245.797 | 0 | 0 | 0 | 0 | 0 | 1.4518 | 0 | 0.43302 | 0 | 0 | 0.075085 | 1.0256 | 0.28223 | 0.25261 | 0.25261 | 3.773 | 36.796 | 4.8908 | 41.6868 | 0 | 1.3066 | 0 | 4.622 | 2.778 | 0.045051 | 0.49231 | 0.38972 | 0 | 0 | 19.2397 | 18.398 | 0.162 | 0.145 | 0.145 | 0 | 0 | 245.797 | 245.797 | 0 | 0 | 245.797 | 245.797
| 10.12.2016 21:00 | 14.6853 | 12.0084 | 1.9824 | 0.022 | 0.4 | 0.097652 | 0.087404 | 0.087404 | 0 | 134.7634 | 0 | 134.7634 | 0 | 0 | 0 | 0 | 0 | 1.0245 | 0 | 0 | 0 | 0 | 0.075085 | 1.0256 | 0.28223 | 0.25261 | 0.25261 | 2.9126 | 34.3097 | 4.8908 | 39.2006 | 0 | 0.92201 | 0 | 4.2374 | 2.778 | 0.045051 | 0.49231 | 0 | 0 | 0 | 17.6069 | 17.1549 | 0.162 | 0.145 | 0.145 | 0 | 0 | 134.7634 | 134.7634 | 0 | 0 | 134.7634 | 134.7634
| 10.12.2016 22:00 | 12.6511 | 9.9742 | 1.9824 | 0.022 | 0.4 | 0.097652 | 0.087404 | 0.087404 | 0 | 106.5508 | 0 | 106.5508 | 0 | 0 | 0 | 0 | 0 | 0.24068 | 0 | 0 | 0 | 0 | 0.075085 | 1.0256 | 0.28223 | 0.25261 | 0.25261 | 2.1289 | 28.4978 | 4.8908 | 33.3886 | 0 | 0.21661 | 0 | 3.532 | 2.778 | 0.045051 | 0.49231 | 0 | 0 | 0 | 14.7009 | 14.2489 | 0.162 | 0.145 | 0.145 | 0 | 0 | 106.5508 | 106.5508 | 0 | 0 | 106.5508 | 106.5508
| 10.12.2016 23:00 | 10.871 | 8.4885 | 1.9824 | 0 | 0.12763 | 0.097652 | 0.087404 | 0.087404 | 0 | 80.1452 | 0 | 80.1452 | 0 | 0 | 0 | 0 | 0 | 0 | 0 | 0 | 0 | 0 | 0 | 0.32725 | 0.28223 | 0.25261 | 0.25261 | 1.1147 | 24.2529 | 4.8908 | 29.1438 | 0 | 0 | 0 | 2.9351 | 2.778 | 0 | 0.15708 | 0 | 0 | 0 | 12.5785 | 12.1265 | 0.162 | 0.145 | 0.145 | 0 | 0 | 80.1452 | 80.1452 | 0 | 0 | 80.1452 | 80.1452
| 11.12.2016 00:00 | 11.9615 | 9.442 | 1.9824 | 0 | 0.26454 | 0.097652 | 0.087404 | 0.087404 | 0 | 68.3807 | 0 | 68.3807 | 0 | 0 | 0 | 0 | 0 | 0 | 0 | 0 | 0 | 0 | 0 | 0.67831 | 0.28223 | 0.25261 | 0.25261 | 1.4658 | 26.9773 | 4.8908 | 31.8681 | 0 | 0 | 0 | 3.1036 | 2.778 | 0 | 0.32559 | 0 | 0 | 0 | 13.9406 | 13.4886 | 0.162 | 0.145 | 0.145 | 0 | 0 | 68.3807 | 68.3807 | 0 | 0 | 68.3807 | 68.3807
| 11.12.2016 01:00 | 11.6227 | 9.1412 | 1.9824 | 0 | 0.22658 | 0.097652 | 0.087404 | 0.087404 | 0 | 76.0826 | 0 | 76.0826 | 0 | 0 | 0 | 0 | 0 | 0 | 0 | 0 | 0 | 0 | 0 | 0.58098 | 0.28223 | 0.25261 | 0.25261 | 1.3684 | 26.1178 | 4.8908 | 31.0087 | 0 | 0 | 0 | 3.0569 | 2.778 | 0 | 0.27887 | 0 | 0 | 0 | 13.5109 | 13.0589 | 0.162 | 0.145 | 0.145 | 0 | 0 | 76.0826 | 76.0826 | 0 | 0 | 76.0826 | 76.0826
| 11.12.2016 02:00 | 12.6587 | 9.9945 | 1.9824 | 0.0093651 | 0.4 | 0.097652 | 0.087404 | 0.087404 | 0 | 60.001 | 0 | 60.001 | 0 | 0 | 0 | 0 | 0 | 0 | 0 | 0 | 0 | 0 | 0.031963 | 1.0256 | 0.28223 | 0.25261 | 0.25261 | 1.8451 | 28.5556 | 4.8908 | 33.4464 | 0 | 0 | 0 | 3.2895 | 2.778 | 0.019178 | 0.49231 | 0 | 0 | 0 | 14.7298 | 14.2778 | 0.162 | 0.145 | 0.145 | 0 | 0 | 60.001 | 60.001 | 0 | 0 | 60.001 | 60.001
| 11.12.2016 03:00 | 14.517 | 11.8401 | 1.9824 | 0.022 | 0.4 | 0.097652 | 0.087404 | 0.087404 | 0 | 38.8058 | 0 | 38.8058 | 0 | 0 | 0 | 0 | 0 | 0.60458 | 0 | 0 | 0 | 0 | 0.075085 | 1.0256 | 0.28223 | 0.25261 | 0.25261 | 2.4928 | 33.8289 | 4.8908 | 38.7198 | 0 | 0.54412 | 0 | 3.8595 | 2.778 | 0.045051 | 0.49231 | 0 | 0 | 0 | 17.3665 | 16.9145 | 0.162 | 0.145 | 0.145 | 0 | 0 | 38.8058 | 38.8058 | 0 | 0 | 38.8058 | 38.8058
| 11.12.2016 04:00 | 15.5555 | 12.8786 | 1.9824 | 0.022 | 0.4 | 0.097652 | 0.087404 | 0.087404 | 0 | 27.0013 | 0 | 27.0013 | 0 | 0 | 0 | 0 | 0 | 1.7329 | 0 | 3.2835 | 0 | 0 | 0.075085 | 1.0256 | 0.28223 | 0.25261 | 0.25261 | 6.9046 | 36.796 | 4.8908 | 41.6868 | 0 | 1.5596 | 0 | 4.875 | 2.778 | 0.045051 | 0.49231 | 2.9551 | 0 | 0 | 21.8051 | 18.398 | 0.162 | 0.145 | 0.145 | 0 | 0 | 27.0013 | 27.0013 | 0 | 0 | 27.0013 | 27.0013
| 11.12.2016 05:00 | 15.5555 | 12.8786 | 1.9824 | 0.022 | 0.4 | 0.097652 | 0.087404 | 0.087404 | 0 | 5.4252 | 0 | 5.4252 | 0 | 0 | 0 | 0 | 0 | 2.2515 | 0 | 4.3946 | 0 | 0 | 0.075085 | 1.0256 | 0.28223 | 0.25261 | 0.25261 | 8.5343 | 36.796 | 4.8908 | 41.6868 | 0 | 2.0264 | 0 | 5.3417 | 2.778 | 0.045051 | 0.49231 | 3.9552 | 0 | 0 | 22.8052 | 18.398 | 0.162 | 0.145 | 0.145 | 0 | 0 | 5.4252 | 5.4252 | 0 | 0 | 5.4252 | 5.4252
| 11.12.2016 06:00 | 15.5555 | 12.8786 | 1.9824 | 0.022 | 0.4 | 0.097652 | 0.087404 | 0.087404 | 0 | 1e-12 | 0 | 1e-12 | 0 | 0 | 0 | 0 | 0 | 2.3609 | 0 | 4.8488 | 0 | 0 | 0.075085 | 1.0256 | 0.28223 | 0.25261 | 0.25261 | 9.0979 | 36.796 | 4.8908 | 41.6868 | 0 | 2.1248 | 0 | 5.4401 | 2.778 | 0.045051 | 0.49231 | 4.3639 | 0 | 0 | 23.2139 | 18.398 | 0.162 | 0.145 | 0.145 | 0 | -1e-12 | 1e-12 | 0 | 0 | 0 | 0 | 0
| 11.12.2016 07:00 | 15.5555 | 12.8786 | 1.9824 | 0.022 | 0.4 | 0.097652 | 0.087404 | 0.087404 | 0 | 1e-12 | 0 | 1e-12 | 0 | 0 | 0 | 0 | 0 | 2.1015 | 0 | 3.5868 | 0 | 0 | 0.075085 | 1.0256 | 0.28223 | 0.25261 | 0.25261 | 7.5765 | 36.796 | 4.8908 | 41.6868 | 0 | 1.8914 | 0 | 5.2067 | 2.778 | 0.045051 | 0.49231 | 3.2281 | 0 | 0 | 22.0781 | 18.398 | 0.162 | 0.145 | 0.145 | -1e-12 | 0 | 1e-12 | 0 | 0 | 0 | 0 | 0
| 11.12.2016 08:00 | 15.5555 | 12.8786 | 1.9824 | 0.022 | 0.4 | 0.097652 | 0.087404 | 0.087404 | 0 | 9.091 | 0 | 9.091 | 0 | 0 | 0 | 0 | 0 | 1.9301 | 0 | 2.8098 | 0 | 0 | 0.075085 | 1.0256 | 0.28223 | 0.25261 | 0.25261 | 6.6281 | 36.796 | 4.8908 | 41.6868 | 0 | 1.7371 | 0 | 5.0524 | 2.778 | 0.045051 | 0.49231 | 2.5289 | 0 | 0 | 21.3789 | 18.398 | 0.162 | 0.145 | 0.145 | 0 | 0 | 9.091 | 9.091 | 0 | 0 | 9.091 | 9.091
| 11.12.2016 09:00 | 15.5555 | 12.8786 | 1.9824 | 0.022 | 0.4 | 0.097652 | 0.087404 | 0.087404 | 0 | 59.2153 | 0 | 59.2153 | 0 | 0 | 0 | 0 | 0 | 1.6025 | 0 | 1.3354 | 0 | 0 | 0.075085 | 1.0256 | 0.28223 | 0.25261 | 0.25261 | 4.8261 | 36.796 | 4.8908 | 41.6868 | 0 | 1.4423 | 0 | 4.7576 | 2.778 | 0.045051 | 0.49231 | 1.2018 | 0 | 0 | 20.0518 | 18.398 | 0.162 | 0.145 | 0.145 | 0 | 0 | 59.2153 | 59.2153 | 0 | 0 | 59.2153 | 59.2153
| 11.12.2016 10:00 | 15.5555 | 12.8786 | 1.9824 | 0.022 | 0.4 | 0.097652 | 0.087404 | 0.087404 | 0 | 286.6223 | 0 | 286.6223 | 0 | 0 | 0 | 0 | 0 | 1.4294 | 0 | 0.63779 | 0 | 0 | 0.075085 | 1.0256 | 0.28223 | 0.25261 | 0.25261 | 3.9554 | 36.796 | 4.8908 | 41.6868 | 0 | 1.2865 | 0 | 4.6018 | 2.778 | 0.045051 | 0.49231 | 0.57402 | 0 | 0 | 19.424 | 18.398 | 0.162 | 0.145 | 0.145 | 0 | 0 | 286.6223 | 286.6223 | 0 | 0 | 286.6223 | 286.6223
| 11.12.2016 11:00 | 15.32 | 12.6431 | 1.9824 | 0.022 | 0.4 | 0.097652 | 0.087404 | 0.087404 | 0 | 427.911 | 0 | 427.911 | 0 | 0 | 0 | 0 | 0 | 1.1926 | 0 | 0 | 0 | 0 | 0.075085 | 1.0256 | 0.28223 | 0.25261 | 0.25261 | 3.0808 | 36.1233 | 4.8908 | 41.0141 | 0 | 1.0733 | 0 | 4.3887 | 2.778 | 0.045051 | 0.49231 | 0 | 0 | 0 | 18.5136 | 18.0616 | 0.162 | 0.145 | 0.145 | 0 | 0 | 427.911 | 427.911 | 0 | 0 | 427.911 | 427.911
| 11.12.2016 12:00 | 14.8637 | 12.1868 | 1.9824 | 0.022 | 0.4 | 0.097652 | 0.087404 | 0.087404 | 0 | 328.4074 | 0 | 328.4074 | 0 | 0 | 0 | 0 | 0 | 1.0332 | 0 | 0 | 0 | 0 | 0.075085 | 1.0256 | 0.28223 | 0.25261 | 0.25261 | 2.9214 | 34.8195 | 4.8908 | 39.7104 | 0 | 0.92985 | 0 | 4.2452 | 2.778 | 0.045051 | 0.49231 | 0 | 0 | 0 | 17.8618 | 17.4098 | 0.162 | 0.145 | 0.145 | 0 | 0 | 328.4074 | 328.4074 | 0 | 0 | 328.4074 | 328.4074
| 11.12.2016 13:00 | 15.0124 | 12.3355 | 1.9824 | 0.022 | 0.4 | 0.097652 | 0.087404 | 0.087404 | 0 | 347.3952 | 0 | 347.3952 | 0 | 0 | 0 | 0 | 0 | 1.0611 | 0 | 0 | 0 | 0 | 0.075085 | 1.0256 | 0.28223 | 0.25261 | 0.25261 | 2.9493 | 35.2443 | 4.8908 | 40.1352 | 0 | 0.95503 | 0 | 4.2704 | 2.778 | 0.045051 | 0.49231 | 0 | 0 | 0 | 18.0742 | 17.6222 | 0.162 | 0.145 | 0.145 | 0 | 0 | 347.3952 | 347.3952 | 0 | 0 | 347.3952 | 347.3952
| 11.12.2016 14:00 | 14.7741 | 12.0972 | 1.9824 | 0.022 | 0.4 | 0.097652 | 0.087404 | 0.087404 | 0 | 470.5985 | 0 | 470.5985 | 0 | 0 | 0 | 0 | 0 | 0.99348 | 0 | 0 | 0 | 0 | 0.075085 | 1.0256 | 0.28223 | 0.25261 | 0.25261 | 2.8817 | 34.5635 | 4.8908 | 39.4544 | 0 | 0.89414 | 0 | 4.2095 | 2.778 | 0.045051 | 0.49231 | 0 | 0 | 0 | 17.7338 | 17.2818 | 0.162 | 0.145 | 0.145 | 0 | 0 | 470.5985 | 470.5985 | 0 | 0 | 470.5985 | 470.5985
| 11.12.2016 15:00 | 15.4143 | 12.7374 | 1.9824 | 0.022 | 0.4 | 0.097652 | 0.087404 | 0.087404 | 0 | 527.6858 | 0 | 527.6858 | 0 | 0 | 0 | 0 | 0 | 1.2073 | 0 | 0 | 0 | 0 | 0.075085 | 1.0256 | 0.28223 | 0.25261 | 0.25261 | 3.0955 | 36.3926 | 4.8908 | 41.2835 | 0 | 1.0866 | 0 | 4.4019 | 2.778 | 0.045051 | 0.49231 | 0 | 0 | 0 | 18.6483 | 18.1963 | 0.162 | 0.145 | 0.145 | 0 | 0 | 527.6858 | 527.6858 | 0 | 0 | 527.6858 | 527.6858
| 11.12.2016 16:00 | 15.5555 | 12.8786 | 1.9824 | 0.022 | 0.4 | 0.097652 | 0.087404 | 0.087404 | 0 | 555.6434 | 0 | 555.6434 | 0 | 0 | 0 | 0 | 0 | 1.4637 | 0 | 0.87057 | 0 | 0 | 0.075085 | 1.0256 | 0.28223 | 0.25261 | 0.25261 | 4.2225 | 36.796 | 4.8908 | 41.6868 | 0 | 1.3173 | 0 | 4.6327 | 2.778 | 0.045051 | 0.49231 | 0.78351 | 0 | 0 | 19.6335 | 18.398 | 0.162 | 0.145 | 0.145 | 0 | 0 | 555.6434 | 555.6434 | 0 | 0 | 555.6434 | 555.6434
| 11.12.2016 17:00 | 15.5555 | 12.8786 | 1.9824 | 0.022 | 0.4 | 0.097652 | 0.087404 | 0.087404 | 0 | 570.3663 | 0 | 570.3663 | 0 | 0 | 0 | 0 | 0 | 1.6221 | 0 | 1.4868 | 0 | 0 | 0.075085 | 1.0256 | 0.28223 | 0.25261 | 0.25261 | 4.9971 | 36.796 | 4.8908 | 41.6868 | 0 | 1.4599 | 0 | 4.7752 | 2.778 | 0.045051 | 0.49231 | 1.3382 | 0 | 0 | 20.1882 | 18.398 | 0.162 | 0.145 | 0.145 | 0 | 0 | 570.3663 | 570.3663 | 0 | 0 | 570.3663 | 570.3663
| 11.12.2016 18:00 | 15.5555 | 12.8786 | 1.9824 | 0.022 | 0.4 | 0.097652 | 0.087404 | 0.087404 | 0 | 500.74 | 0 | 500.74 | 0 | 0 | 0 | 0 | 0 | 1.7626 | 0 | 1.9637 | 0 | 0 | 0.075085 | 1.0256 | 0.28223 | 0.25261 | 0.25261 | 5.6145 | 36.796 | 4.8908 | 41.6868 | 0 | 1.5864 | 0 | 4.9017 | 2.778 | 0.045051 | 0.49231 | 1.7673 | 0 | 0 | 20.6173 | 18.398 | 0.162 | 0.145 | 0.145 | 0 | 0 | 500.74 | 500.74 | 0 | 0 | 500.74 | 500.74
| 11.12.2016 19:00 | 15.5555 | 12.8786 | 1.9824 | 0.022 | 0.4 | 0.097652 | 0.087404 | 0.087404 | 0 | 426.7619 | 0 | 426.7619 | 0 | 0 | 0 | 0 | 0 | 1.9527 | 0 | 2.79 | 0 | 0 | 0.075085 | 1.0256 | 0.28223 | 0.25261 | 0.25261 | 6.631 | 36.796 | 4.8908 | 41.6868 | 0 | 1.7575 | 0 | 5.0728 | 2.778 | 0.045051 | 0.49231 | 2.511 | 0 | 0 | 21.361 | 18.398 | 0.162 | 0.145 | 0.145 | 0 | 0 | 426.7619 | 426.7619 | 0 | 0 | 426.7619 | 426.7619
| 11.12.2016 20:00 | 15.5555 | 12.8786 | 1.9824 | 0.022 | 0.4 | 0.097652 | 0.087404 | 0.087404 | 0 | 319.7493 | 0 | 319.7493 | 0 | 0 | 0 | 0 | 0 | 1.8242 | 0 | 2.1512 | 0 | 0 | 0.075085 | 1.0256 | 0.28223 | 0.25261 | 0.25261 | 5.8636 | 36.796 | 4.8908 | 41.6868 | 0 | 1.6418 | 0 | 4.9571 | 2.778 | 0.045051 | 0.49231 | 1.9361 | 0 | 0 | 20.7861 | 18.398 | 0.162 | 0.145 | 0.145 | 0 | 0 | 319.7493 | 319.7493 | 0 | 0 | 319.7493 | 319.7493
| 11.12.2016 21:00 | 15.5555 | 12.8786 | 1.9824 | 0.022 | 0.4 | 0.097652 | 0.087404 | 0.087404 | 0 | 268.8935 | 0 | 268.8935 | 0 | 0 | 0 | 0 | 0 | 1.4168 | 0 | 0.45212 | 0 | 0 | 0.075085 | 1.0256 | 0.28223 | 0.25261 | 0.25261 | 3.7571 | 36.796 | 4.8908 | 41.6868 | 0 | 1.2751 | 0 | 4.5905 | 2.778 | 0.045051 | 0.49231 | 0.40691 | 0 | 0 | 19.2569 | 18.398 | 0.162 | 0.145 | 0.145 | 0 | 0 | 268.8935 | 268.8935 | 0 | 0 | 268.8935 | 268.8935
| 11.12.2016 22:00 | 13.6621 | 10.9853 | 1.9824 | 0.022 | 0.4 | 0.097652 | 0.087404 | 0.087404 | 0 | 234.2247 | 0 | 234.2247 | 0 | 0 | 0 | 0 | 0 | 0.58259 | 0 | 0 | 0 | 0 | 0.075085 | 1.0256 | 0.28223 | 0.25261 | 0.25261 | 2.4708 | 31.3864 | 4.8908 | 36.2773 | 0 | 0.52433 | 0 | 3.8397 | 2.778 | 0.045051 | 0.49231 | 0 | 0 | 0 | 16.1452 | 15.6932 | 0.162 | 0.145 | 0.145 | 0 | 0 | 234.2247 | 234.2247 | 0 | 0 | 234.2247 | 234.2247
| 11.12.2016 23:00 | 11.8162 | 9.2467 | 1.9824 | 0 | 0.31456 | 0.097652 | 0.087404 | 0.087404 | 0 | 185.2448 | 0 | 185.2448 | 0 | 0 | 0 | 0 | 0 | 0 | 0 | 0 | 0 | 0 | 0 | 0.80656 | 0.28223 | 0.25261 | 0.25261 | 1.594 | 26.4192 | 4.8908 | 31.3101 | 0 | 0 | 0 | 3.1651 | 2.778 | 0 | 0.38715 | 0 | 0 | 0 | 13.6616 | 13.2096 | 0.162 | 0.145 | 0.145 | 0 | 0 | 185.2448 | 185.2448 | 0 | 0 | 185.2448 | 185.2448
| 12.12.2016 00:00 | 14.3234 | 11.6465 | 1.9824 | 0.022 | 0.4 | 0.097652 | 0.087404 | 0.087404 | 0 | 137.4863 | 0 | 137.4863 | 0 | 0 | 0 | 0 | 0 | 0.59662 | 0 | 0 | 0 | 0 | 0.075085 | 1.0256 | 0.28223 | 0.25261 | 0.25261 | 2.4848 | 33.2757 | 4.8908 | 38.1665 | 0 | 0.53696 | 0 | 3.8523 | 2.778 | 0.045051 | 0.49231 | 0 | 0 | 0 | 17.0898 | 16.6378 | 0.162 | 0.145 | 0.145 | 0 | 0 | 137.4863 | 137.4863 | 0 | 0 | 137.4863 | 137.4863
| 12.12.2016 01:00 | 14.8178 | 12.1409 | 1.9824 | 0.022 | 0.4 | 0.097652 | 0.087404 | 0.087404 | 0 | 125.2677 | 0 | 125.2677 | 0 | 0 | 0 | 0 | 0 | 0.79114 | 0 | 0 | 0 | 0 | 0.075085 | 1.0256 | 0.28223 | 0.25261 | 0.25261 | 2.6793 | 34.6883 | 4.8908 | 39.5791 | 0 | 0.71202 | 0 | 4.0274 | 2.778 | 0.045051 | 0.49231 | 0 | 0 | 0 | 17.7961 | 17.3441 | 0.162 | 0.145 | 0.145 | 0 | 0 | 125.2677 | 125.2677 | 0 | 0 | 125.2677 | 125.2677
| 12.12.2016 02:00 | 15.5555 | 12.8786 | 1.9824 | 0.022 | 0.4 | 0.097652 | 0.087404 | 0.087404 | 0 | 167.2297 | 0 | 167.2297 | 0 | 0 | 0 | 0 | 0 | 1.0489 | 0 | 0.08343 | 0 | 0 | 0.075085 | 1.0256 | 0.28223 | 0.25261 | 0.25261 | 3.0205 | 36.796 | 4.8908 | 41.6868 | 0 | 0.94399 | 0 | 4.2594 | 2.778 | 0.045051 | 0.49231 | 0.075087 | 0 | 0 | 18.9251 | 18.398 | 0.162 | 0.145 | 0.145 | 0 | 0 | 167.2297 | 167.2297 | 0 | 0 | 167.2297 | 167.2297
| 12.12.2016 03:00 | 15.5555 | 12.8786 | 1.9824 | 0.022 | 0.4 | 0.097652 | 0.087404 | 0.087404 | 0 | 234.9453 | 0 | 234.9453 | 0 | 0 | 0 | 0 | 0 | 1.4804 | 0 | 1.9676 | 0 | 0 | 0.075085 | 1.0256 | 0.28223 | 0.25261 | 0.25261 | 5.3362 | 36.796 | 4.8908 | 41.6868 | 0 | 1.3324 | 0 | 4.6477 | 2.778 | 0.045051 | 0.49231 | 1.7708 | 0 | 0 | 20.6208 | 18.398 | 0.162 | 0.145 | 0.145 | 0 | 0 | 234.9453 | 234.9453 | 0 | 0 | 234.9453 | 234.9453
| 12.12.2016 04:00 | 15.5555 | 12.8786 | 1.9824 | 0.022 | 0.4 | 0.097652 | 0.087404 | 0.087404 | 0 | 225.9052 | 0 | 225.9052 | 0 | 0 | 0 | 0 | 0 | 2.5915 | 0 | 6.9013 | 0 | 0 | 0.075085 | 1.0256 | 0.28223 | 0.25261 | 0.25261 | 11.3809 | 36.796 | 4.8908 | 41.6868 | 0 | 2.3323 | 0 | 5.6477 | 2.778 | 0.045051 | 0.49231 | 6.2111 | 0 | 0 | 25.0611 | 18.398 | 0.162 | 0.145 | 0.145 | 0 | 0 | 225.9052 | 225.9052 | 0 | 0 | 225.9052 | 225.9052
| 12.12.2016 05:00 | 15.5555 | 12.8786 | 1.9824 | 0.022 | 0.4 | 0.097652 | 0.087404 | 0.087404 | 0 | 256.7853 | 0 | 256.7853 | 0 | 0 | 0 | 0 | 0 | 4.471 | 0 | 14.2659 | 0 | 0 | 0.075085 | 1.0256 | 0.28223 | 0.25261 | 0.25261 | 20.6251 | 36.796 | 4.8908 | 41.6868 | 0 | 4.0239 | 0 | 7.3393 | 2.778 | 0.045051 | 0.49231 | 12.8393 | 0 | 0 | 31.6893 | 18.398 | 0.162 | 0.145 | 0.145 | 0 | 0 | 256.7853 | 256.7853 | 0 | 0 | 256.7853 | 256.7853
| 12.12.2016 06:00 | 15.5555 | 12.8786 | 1.9824 | 0.022 | 0.4 | 0.097652 | 0.087404 | 0.087404 | 0 | 253.2816 | 0 | 253.2816 | 0 | 0 | 0 | 0 | 0 | 4.688 | 0 | 15.3365 | 0 | 0 | 0.075085 | 1.0256 | 0.28223 | 0.25261 | 0.25261 | 21.9126 | 36.796 | 4.8908 | 41.6868 | 0 | 4.2192 | 0 | 7.5345 | 2.778 | 0.045051 | 0.49231 | 13.8028 | 0 | 0 | 32.6528 | 18.398 | 0.162 | 0.145 | 0.145 | 0 | 0 | 253.2816 | 253.2816 | 0 | 0 | 253.2816 | 253.2816
| 12.12.2016 07:00 | 15.5555 | 12.8786 | 1.9824 | 0.022 | 0.4 | 0.097652 | 0.087404 | 0.087404 | 0 | 265.5448 | 0 | 265.5448 | 0 | 0 | 0 | 0 | 0 | 4.469 | 0 | 14.3771 | 0 | 0 | 0.075085 | 1.0256 | 0.28223 | 0.25261 | 0.25261 | 20.7342 | 36.796 | 4.8908 | 41.6868 | 0 | 4.0221 | 0 | 7.3374 | 2.778 | 0.045051 | 0.49231 | 12.9394 | 0 | 0 | 31.7894 | 18.398 | 0.162 | 0.145 | 0.145 | 0 | 0 | 265.5448 | 265.5448 | 0 | 0 | 265.5448 | 265.5448
| 12.12.2016 08:00 | 15.5555 | 12.8786 | 1.9824 | 0.022 | 0.4 | 0.097652 | 0.087404 | 0.087404 | 0 | 285.7681 | 0 | 285.7681 | 0 | 0 | 0 | 0 | 0 | 4.2015 | 0 | 13.2121 | 0 | 0 | 0.075085 | 1.0256 | 0.28223 | 0.25261 | 0.25261 | 19.3017 | 36.796 | 4.8908 | 41.6868 | 0 | 3.7813 | 0 | 7.0967 | 2.778 | 0.045051 | 0.49231 | 11.8909 | 0 | 0 | 30.7409 | 18.398 | 0.162 | 0.145 | 0.145 | 0 | 0 | 285.7681 | 285.7681 | 0 | 0 | 285.7681 | 285.7681
| 12.12.2016 09:00 | 15.5555 | 12.8786 | 1.9824 | 0.022 | 0.4 | 0.097652 | 0.087404 | 0.087404 | 0 | 202.8287 | 0 | 202.8287 | 0 | 0 | 0 | 0 | 0 | 3.9311 | 0 | 11.9586 | 0 | 0 | 0.075085 | 1.0256 | 0.28223 | 0.25261 | 0.25261 | 17.7779 | 36.796 | 4.8908 | 41.6868 | 0 | 3.538 | 0 | 6.8534 | 2.778 | 0.045051 | 0.49231 | 10.7627 | 0 | 0 | 29.6127 | 18.398 | 0.162 | 0.145 | 0.145 | 0 | 0 | 202.8287 | 202.8287 | 0 | 0 | 202.8287 | 202.8287
| 12.12.2016 10:00 | 15.5555 | 12.8786 | 1.9824 | 0.022 | 0.4 | 0.097652 | 0.087404 | 0.087404 | 0 | 32.8038 | 0 | 32.8038 | 0 | 0 | 0 | 0 | 0 | 3.6053 | 0 | 10.4496 | 0 | 0 | 0.075085 | 1.0256 | 0.28223 | 0.25261 | 0.25261 | 15.9431 | 36.796 | 4.8908 | 41.6868 | 0 | 3.2448 | 0 | 6.5602 | 2.778 | 0.045051 | 0.49231 | 9.4046 | 0 | 0 | 28.2546 | 18.398 | 0.162 | 0.145 | 0.145 | 0 | 0 | 32.8038 | 32.8038 | 0 | 0 | 32.8038 | 32.8038
| 12.12.2016 11:00 | 15.5555 | 12.8786 | 1.9824 | 0.022 | 0.4 | 0.097652 | 0.087404 | 0.087404 | 0 | 12.3557 | 0 | 12.3557 | 0 | 0 | 0 | 0 | 0 | 3.2661 | 0 | 8.9704 | 0 | 0 | 0.075085 | 1.0256 | 0.28223 | 0.25261 | 0.25261 | 14.1247 | 36.796 | 4.8908 | 41.6868 | 0 | 2.9395 | 0 | 6.2548 | 2.778 | 0.045051 | 0.49231 | 8.0734 | 0 | 0 | 26.9234 | 18.398 | 0.162 | 0.145 | 0.145 | 0 | 0 | 12.3557 | 12.3557 | 0 | 0 | 12.3557 | 12.3557
| 12.12.2016 12:00 | 15.5555 | 12.8786 | 1.9824 | 0.022 | 0.4 | 0.097652 | 0.087404 | 0.087404 | 0 | 9.99 | 0 | 9.99 | 0 | 0 | 0 | 0 | 0 | 3.1773 | 0 | 8.5635 | 0 | 0 | 0.075085 | 1.0256 | 0.28223 | 0.25261 | 0.25261 | 13.629 | 36.796 | 4.8908 | 41.6868 | 0 | 2.8596 | 0 | 6.1749 | 2.778 | 0.045051 | 0.49231 | 7.7072 | 0 | 0 | 26.5572 | 18.398 | 0.162 | 0.145 | 0.145 | 0 | 0 | 9.99 | 9.99 | 0 | 0 | 9.99 | 9.99
| 12.12.2016 13:00 | 15.5555 | 12.8786 | 1.9824 | 0.022 | 0.4 | 0.097652 | 0.087404 | 0.087404 | 0 | 2.8947 | 0 | 2.8947 | 0 | 0 | 0 | 0 | 0 | 3.1058 | 0 | 8.2256 | 0 | 0 | 0.075085 | 1.0256 | 0.28223 | 0.25261 | 0.25261 | 13.2196 | 36.796 | 4.8908 | 41.6868 | 0 | 2.7953 | 0 | 6.1106 | 2.778 | 0.045051 | 0.49231 | 7.403 | 0 | 0 | 26.253 | 18.398 | 0.162 | 0.145 | 0.145 | 0 | 0 | 2.8947 | 2.8947 | 0 | 0 | 2.8947 | 2.8947
| 12.12.2016 14:00 | 15.5555 | 12.8786 | 1.9824 | 0.022 | 0.4 | 0.097652 | 0.087404 | 0.087404 | 0 | 1.763 | 0 | 1.763 | 0 | 0 | 0 | 0 | 0 | 3.1326 | 0 | 8.3801 | 0 | 0 | 0.075085 | 1.0256 | 0.28223 | 0.25261 | 0.25261 | 13.4008 | 36.796 | 4.8908 | 41.6868 | 0 | 2.8193 | 0 | 6.1347 | 2.778 | 0.045051 | 0.49231 | 7.5421 | 0 | 0 | 26.3921 | 18.398 | 0.162 | 0.145 | 0.145 | 0 | 0 | 1.763 | 1.763 | 0 | 0 | 1.763 | 1.763
| 12.12.2016 15:00 | 15.5555 | 12.8786 | 1.9824 | 0.022 | 0.4 | 0.097652 | 0.087404 | 0.087404 | 0 | 0.20107 | 0 | 0.20107 | 0 | 0 | 0 | 0 | 0 | 3.1826 | 0 | 8.5547 | 0 | 0 | 0.075085 | 1.0256 | 0.28223 | 0.25261 | 0.25261 | 13.6255 | 36.796 | 4.8908 | 41.6868 | 0 | 2.8643 | 0 | 6.1797 | 2.778 | 0.045051 | 0.49231 | 7.6992 | 0 | 0 | 26.5492 | 18.398 | 0.162 | 0.145 | 0.145 | 0 | 0 | 0.20107 | 0.20107 | 0 | 0 | 0.20107 | 0.20107
| 12.12.2016 16:00 | 15.5555 | 12.8786 | 1.9824 | 0.022 | 0.4 | 0.097652 | 0.087404 | 0.087404 | 0 | 1e-12 | 0 | 1e-12 | 0 | 0 | 0 | 0 | 0 | 3.3934 | 0 | 9.4335 | 0 | 0 | 0.075085 | 1.0256 | 0.28223 | 0.25261 | 0.25261 | 14.7151 | 36.796 | 4.8908 | 41.6868 | 0 | 3.0541 | 0 | 6.3694 | 2.778 | 0.045051 | 0.49231 | 8.4901 | 0 | 0 | 27.3401 | 18.398 | 0.162 | 0.145 | 0.145 | -1e-12 | 0 | 1e-12 | 0 | 0 | 0 | 0 | 0
| 12.12.2016 17:00 | 15.5555 | 12.8786 | 1.9824 | 0.022 | 0.4 | 0.097652 | 0.087404 | 0.087404 | 0 | 0.94232 | 0 | 0.94232 | 0 | 0 | 0 | 0 | 0 | 3.492 | 0 | 9.7443 | 0 | 0 | 0.075085 | 1.0256 | 0.28223 | 0.25261 | 0.25261 | 15.1245 | 36.796 | 4.8908 | 41.6868 | 0 | 3.1428 | 0 | 6.4582 | 2.778 | 0.045051 | 0.49231 | 8.7699 | 0 | 0 | 27.6199 | 18.398 | 0.162 | 0.145 | 0.145 | 0 | 0 | 0.94232 | 0.94232 | 0 | 0 | 0.94232 | 0.94232
| 12.12.2016 18:00 | 15.5555 | 12.8786 | 1.9824 | 0.022 | 0.4 | 0.097652 | 0.087404 | 0.087404 | 0 | 9.0772 | 0 | 9.0772 | 0 | 0 | 0 | 0 | 0 | 3.5072 | 0 | 9.6557 | 0 | 0 | 0.075085 | 1.0256 | 0.28223 | 0.25261 | 0.25261 | 15.051 | 36.796 | 4.8908 | 41.6868 | 0 | 3.1564 | 0 | 6.4718 | 2.778 | 0.045051 | 0.49231 | 8.6901 | 0 | 0 | 27.5401 | 18.398 | 0.162 | 0.145 | 0.145 | 0 | 0 | 9.0772 | 9.0772 | 0 | 0 | 9.0772 | 9.0772
| 12.12.2016 19:00 | 15.5555 | 12.8786 | 1.9824 | 0.022 | 0.4 | 0.097652 | 0.087404 | 0.087404 | 0 | 24.2915 | 0 | 24.2915 | 0 | 0 | 0 | 0 | 0 | 3.3591 | 0 | 8.8978 | 0 | 0 | 0.075085 | 1.0256 | 0.28223 | 0.25261 | 0.25261 | 14.1451 | 36.796 | 4.8908 | 41.6868 | 0 | 3.0232 | 0 | 6.3385 | 2.778 | 0.045051 | 0.49231 | 8.008 | 0 | 0 | 26.858 | 18.398 | 0.162 | 0.145 | 0.145 | 0 | 0 | 24.2915 | 24.2915 | 0 | 0 | 24.2915 | 24.2915
| 12.12.2016 20:00 | 15.5555 | 12.8786 | 1.9824 | 0.022 | 0.4 | 0.097652 | 0.087404 | 0.087404 | 0 | 49.3033 | 0 | 49.3033 | 0 | 0 | 0 | 0 | 0 | 3.1203 | 0 | 7.8093 | 0 | 0 | 0.075085 | 1.0256 | 0.28223 | 0.25261 | 0.25261 | 12.8178 | 36.796 | 4.8908 | 41.6868 | 0 | 2.8083 | 0 | 6.1237 | 2.778 | 0.045051 | 0.49231 | 7.0284 | 0 | 0 | 25.8784 | 18.398 | 0.162 | 0.145 | 0.145 | 0 | 0 | 49.3033 | 49.3033 | 0 | 0 | 49.3033 | 49.3033
| 12.12.2016 21:00 | 15.5555 | 12.8786 | 1.9824 | 0.022 | 0.4 | 0.097652 | 0.087404 | 0.087404 | 0 | 67.9143 | 0 | 67.9143 | 0 | 0 | 0 | 0 | 0 | 2.4287 | 0 | 4.7633 | 0 | 0 | 0.075085 | 1.0256 | 0.28223 | 0.25261 | 0.25261 | 9.0802 | 36.796 | 4.8908 | 41.6868 | 0 | 2.1859 | 0 | 5.5012 | 2.778 | 0.045051 | 0.49231 | 4.287 | 0 | 0 | 23.137 | 18.398 | 0.162 | 0.145 | 0.145 | 0 | 0 | 67.9143 | 67.9143 | 0 | 0 | 67.9143 | 67.9143
| 12.12.2016 22:00 | 15.5555 | 12.8786 | 1.9824 | 0.022 | 0.4 | 0.097652 | 0.087404 | 0.087404 | 0 | 110.0691 | 0 | 110.0691 | 0 | 0 | 0 | 0 | 0 | 1.6435 | 0 | 1.5721 | 0 | 0 | 0.075085 | 1.0256 | 0.28223 | 0.25261 | 0.25261 | 5.1037 | 36.796 | 4.8908 | 41.6868 | 0 | 1.4791 | 0 | 4.7945 | 2.778 | 0.045051 | 0.49231 | 1.4149 | 0 | 0 | 20.2649 | 18.398 | 0.162 | 0.145 | 0.145 | 0 | 0 | 110.0691 | 110.0692 | 0 | 0 | 110.0691 | 110.0692
| 12.12.2016 23:00 | 14.7589 | 12.082 | 1.9824 | 0.022 | 0.4 | 0.097652 | 0.087404 | 0.087404 | 0 | 178.9728 | 0 | 178.9728 | 0 | 0 | 0 | 0 | 0 | 0.84379 | 0 | 0 | 0 | 0 | 0.075085 | 1.0256 | 0.28223 | 0.25261 | 0.25261 | 2.732 | 34.5201 | 4.8908 | 39.4109 | 0 | 0.75941 | 0 | 4.0748 | 2.778 | 0.045051 | 0.49231 | 0 | 0 | 0 | 17.712 | 17.26 | 0.162 | 0.145 | 0.145 | 0 | 0 | 178.9728 | 178.9728 | 0 | 0 | 178.9728 | 178.9728
| 13.12.2016 00:00 | 15.5555 | 12.8786 | 1.9824 | 0.022 | 0.4 | 0.097652 | 0.087404 | 0.087404 | 0 | 219.8603 | 0 | 219.8603 | 0 | 0 | 0 | 0 | 0 | 1.523 | 0 | 2.2269 | 0 | 0 | 0.075085 | 1.0256 | 0.28223 | 0.25261 | 0.25261 | 5.638 | 36.796 | 4.8908 | 41.6868 | 0 | 1.3707 | 0 | 4.686 | 2.778 | 0.045051 | 0.49231 | 2.0042 | 0 | 0 | 20.8542 | 18.398 | 0.162 | 0.145 | 0.145 | 0 | 0 | 219.8603 | 219.8603 | 0 | 0 | 219.8603 | 219.8603
| 13.12.2016 01:00 | 15.5555 | 12.8786 | 1.9824 | 0.022 | 0.4 | 0.097652 | 0.087404 | 0.087404 | 0 | 214.5526 | 0 | 214.5526 | 0 | 0 | 0 | 0 | 0 | 1.7567 | 0 | 3.1715 | 0 | 0 | 0.075085 | 1.0256 | 0.28223 | 0.25261 | 0.25261 | 6.8164 | 36.796 | 4.8908 | 41.6868 | 0 | 1.581 | 0 | 4.8964 | 2.778 | 0.045051 | 0.49231 | 2.8544 | 0 | 0 | 21.7044 | 18.398 | 0.162 | 0.145 | 0.145 | 0 | 0 | 214.5526 | 214.5526 | 0 | 0 | 214.5526 | 214.5526
| 13.12.2016 02:00 | 15.5555 | 12.8786 | 1.9824 | 0.022 | 0.4 | 0.097652 | 0.087404 | 0.087404 | 0 | 204.6006 | 0 | 204.6006 | 0 | 0 | 0 | 0 | 0 | 2.0212 | 0 | 4.4491 | 0 | 0 | 0.075085 | 1.0256 | 0.28223 | 0.25261 | 0.25261 | 8.3584 | 36.796 | 4.8908 | 41.6868 | 0 | 1.8191 | 0 | 5.1344 | 2.778 | 0.045051 | 0.49231 | 4.0042 | 0 | 0 | 22.8542 | 18.398 | 0.162 | 0.145 | 0.145 | 0 | 0 | 204.6006 | 204.6006 | 0 | 0 | 204.6006 | 204.6006
| 13.12.2016 03:00 | 15.5555 | 12.8786 | 1.9824 | 0.022 | 0.4 | 0.097652 | 0.087404 | 0.087404 | 0 | 210.412 | 0 | 210.412 | 0 | 0 | 0 | 0 | 0 | 2.5413 | 0 | 6.7242 | 0 | 0 | 0.075085 | 1.0256 | 0.28223 | 0.25261 | 0.25261 | 11.1537 | 36.796 | 4.8908 | 41.6868 | 0 | 2.2872 | 0 | 5.6025 | 2.778 | 0.045051 | 0.49231 | 6.0518 | 0 | 0 | 24.9018 | 18.398 | 0.162 | 0.145 | 0.145 | 0 | 0 | 210.412 | 210.412 | 0 | 0 | 210.412 | 210.412
| 13.12.2016 04:00 | 15.5555 | 12.8786 | 1.9824 | 0.022 | 0.4 | 0.097652 | 0.087404 | 0.087404 | 0 | 202.2971 | 0 | 202.2971 | 0 | 0 | 0 | 0 | 0 | 3.8613 | 0 | 12.5837 | 0 | 0 | 0.075085 | 1.0256 | 0.28223 | 0.25261 | 0.25261 | 18.3332 | 36.796 | 4.8908 | 41.6868 | 0 | 3.4751 | 0 | 6.7905 | 2.778 | 0.045051 | 0.49231 | 11.3254 | 0 | 0 | 30.1754 | 18.398 | 0.162 | 0.145 | 0.145 | 0 | 0 | 202.2971 | 202.2971 | 0 | 0 | 202.2971 | 202.2971
| 13.12.2016 05:00 | 15.5555 | 12.8786 | 1.9824 | 0.022 | 0.4 | 0.097652 | 0.087404 | 0.087404 | 0 | 168.4031 | 0 | 168.4031 | 0 | 0 | 0 | 0 | 0 | 6.1369 | 0 | 21.5426 | 0 | 0 | 0.075085 | 1.0256 | 0.28223 | 0.25261 | 0.25261 | 29.5677 | 36.796 | 4.8908 | 41.6868 | 0 | 5.5232 | 0 | 8.8385 | 2.778 | 0.045051 | 0.49231 | 19.3884 | 0 | 0 | 38.2384 | 18.398 | 0.162 | 0.145 | 0.145 | 0 | 0 | 168.4031 | 168.4031 | 0 | 0 | 168.4031 | 168.4031
| 13.12.2016 06:00 | 15.5555 | 12.8786 | 1.9824 | 0.022 | 0.4 | 0.097652 | 0.087404 | 0.087404 | 0 | 125.0896 | 0 | 125.0896 | 0 | 0 | 0 | 0 | 0 | 6.4862 | 0 | 23.2867 | 0 | 0 | 0.075085 | 1.0256 | 0.28223 | 0.25261 | 0.25261 | 31.6611 | 36.796 | 4.8908 | 41.6868 | 0 | 5.8376 | 0 | 9.1529 | 2.778 | 0.045051 | 0.49231 | 20.9581 | 0 | 0 | 39.8081 | 18.398 | 0.162 | 0.145 | 0.145 | 0 | 0 | 125.0896 | 125.0896 | 0 | 0 | 125.0896 | 125.0896
| 13.12.2016 07:00 | 15.5555 | 12.8786 | 1.9824 | 0.022 | 0.4 | 0.097652 | 0.087404 | 0.087404 | 0 | 116.3059 | 0 | 116.3059 | 0 | 0 | 0 | 0 | 0 | 6.222 | 0 | 22.126 | 0 | 0 | 0.075085 | 1.0256 | 0.28223 | 0.25261 | 0.25261 | 30.2362 | 36.796 | 4.8908 | 41.6868 | 0 | 5.5998 | 0 | 8.9152 | 2.778 | 0.045051 | 0.49231 | 19.9134 | 0 | 0 | 38.7634 | 18.398 | 0.162 | 0.145 | 0.145 | 0 | 0 | 116.3059 | 116.3059 | 0 | 0 | 116.3059 | 116.3059
| 13.12.2016 08:00 | 15.5555 | 12.8786 | 1.9824 | 0.022 | 0.4 | 0.097652 | 0.087404 | 0.087404 | 0 | 100.1331 | 0 | 100.1331 | 0 | 0 | 0 | 0 | 0 | 5.88 | 0 | 20.6186 | 0 | 0 | 0.075085 | 1.0256 | 0.28223 | 0.25261 | 0.25261 | 28.3869 | 36.796 | 4.8908 | 41.6868 | 0 | 5.292 | 0 | 8.6074 | 2.778 | 0.045051 | 0.49231 | 18.5568 | 0 | 0 | 37.4068 | 18.398 | 0.162 | 0.145 | 0.145 | 0 | 0 | 100.1331 | 100.1331 | 0 | 0 | 100.1331 | 100.1331
| 13.12.2016 09:00 | 15.5555 | 12.8786 | 1.9824 | 0.022 | 0.4 | 0.097652 | 0.087404 | 0.087404 | 0 | 68.3849 | 0 | 68.3849 | 0 | 0 | 0 | 0 | 0 | 5.5159 | 0 | 18.91 | 0 | 0 | 0.075085 | 1.0256 | 0.28223 | 0.25261 | 0.25261 | 26.314 | 36.796 | 4.8908 | 41.6868 | 0 | 4.9643 | 0 | 8.2796 | 2.778 | 0.045051 | 0.49231 | 17.019 | 0 | 0 | 35.869 | 18.398 | 0.162 | 0.145 | 0.145 | 0 | 0 | 68.3849 | 68.3849 | 0 | 0 | 68.3849 | 68.3849
| 13.12.2016 10:00 | 15.5555 | 12.8786 | 1.9824 | 0.022 | 0.4 | 0.097652 | 0.087404 | 0.087404 | 0 | 56.3977 | 0 | 56.3977 | 0 | 0 | 0 | 0 | 0 | 5.1131 | 0 | 17.0369 | 0 | 0 | 0.075085 | 1.0256 | 0.28223 | 0.25261 | 0.25261 | 24.0381 | 36.796 | 4.8908 | 41.6868 | 0 | 4.6018 | 0 | 7.9171 | 2.778 | 0.045051 | 0.49231 | 15.3332 | 0 | 0 | 34.1832 | 18.398 | 0.162 | 0.145 | 0.145 | 0 | 0 | 56.3977 | 56.3977 | 0 | 0 | 56.3977 | 56.3977
| 13.12.2016 11:00 | 15.5555 | 12.8786 | 1.9824 | 0.022 | 0.4 | 0.097652 | 0.087404 | 0.087404 | 0 | 68.2078 | 0 | 68.2078 | 0 | 0 | 0 | 0 | 0 | 4.7419 | 0 | 15.4427 | 0 | 0 | 0.075085 | 1.0256 | 0.28223 | 0.25261 | 0.25261 | 22.0728 | 36.796 | 4.8908 | 41.6868 | 0 | 4.2677 | 0 | 7.583 | 2.778 | 0.045051 | 0.49231 | 13.8985 | 0 | 0 | 32.7485 | 18.398 | 0.162 | 0.145 | 0.145 | 0 | 0 | 68.2078 | 68.2078 | 0 | 0 | 68.2078 | 68.2078
| 13.12.2016 12:00 | 15.5555 | 12.8786 | 1.9824 | 0.022 | 0.4 | 0.097652 | 0.087404 | 0.087404 | 0 | 76.4876 | 0 | 76.4876 | 0 | 0 | 0 | 0 | 0 | 4.5875 | 0 | 14.7099 | 0 | 0 | 0.075085 | 1.0256 | 0.28223 | 0.25261 | 0.25261 | 21.1855 | 36.796 | 4.8908 | 41.6868 | 0 | 4.1287 | 0 | 7.4441 | 2.778 | 0.045051 | 0.49231 | 13.2389 | 0 | 0 | 32.0889 | 18.398 | 0.162 | 0.145 | 0.145 | 0 | 0 | 76.4876 | 76.4876 | 0 | 0 | 76.4876 | 76.4876
| 13.12.2016 13:00 | 15.5555 | 12.8786 | 1.9824 | 0.022 | 0.4 | 0.097652 | 0.087404 | 0.087404 | 0 | 51.9854 | 0 | 51.9854 | 0 | 0 | 0 | 0 | 0 | 4.5011 | 0 | 14.301 | 0 | 0 | 0.075085 | 1.0256 | 0.28223 | 0.25261 | 0.25261 | 20.6903 | 36.796 | 4.8908 | 41.6868 | 0 | 4.051 | 0 | 7.3664 | 2.778 | 0.045051 | 0.49231 | 12.8709 | 0 | 0 | 31.7209 | 18.398 | 0.162 | 0.145 | 0.145 | 0 | 0 | 51.9854 | 51.9854 | 0 | 0 | 51.9854 | 51.9854
| 13.12.2016 14:00 | 15.5555 | 12.8786 | 1.9824 | 0.022 | 0.4 | 0.097652 | 0.087404 | 0.087404 | 0 | 59.3519 | 0 | 59.3519 | 0 | 0 | 0 | 0 | 0 | 4.5429 | 0 | 14.5362 | 0 | 0 | 0.075085 | 1.0256 | 0.28223 | 0.25261 | 0.25261 | 20.9673 | 36.796 | 4.8908 | 41.6868 | 0 | 4.0886 | 0 | 7.404 | 2.778 | 0.045051 | 0.49231 | 13.0826 | 0 | 0 | 31.9326 | 18.398 | 0.162 | 0.145 | 0.145 | 0 | 0 | 59.3519 | 59.3519 | 0 | 0 | 59.3519 | 59.3519
| 13.12.2016 15:00 | 15.5555 | 12.8786 | 1.9824 | 0.022 | 0.4 | 0.097652 | 0.087404 | 0.087404 | 0 | 69.6245 | 0 | 69.6245 | 0 | 0 | 0 | 0 | 0 | 4.6314 | 0 | 14.8916 | 0 | 0 | 0.075085 | 1.0256 | 0.28223 | 0.25261 | 0.25261 | 21.4111 | 36.796 | 4.8908 | 41.6868 | 0 | 4.1682 | 0 | 7.4836 | 2.778 | 0.045051 | 0.49231 | 13.4024 | 0 | 0 | 32.2524 | 18.398 | 0.162 | 0.145 | 0.145 | 0 | 0 | 69.6245 | 69.6245 | 0 | 0 | 69.6245 | 69.6245
| 13.12.2016 16:00 | 15.5555 | 12.8786 | 1.9824 | 0.022 | 0.4 | 0.097652 | 0.087404 | 0.087404 | 0 | 94.5268 | 0 | 94.5268 | 0 | 0 | 0 | 0 | 0 | 4.7621 | 0 | 15.3251 | 0 | 0 | 0.075085 | 1.0256 | 0.28223 | 0.25261 | 0.25261 | 21.9754 | 36.796 | 4.8908 | 41.6868 | 0 | 4.2859 | 0 | 7.6012 | 2.778 | 0.045051 | 0.49231 | 13.7926 | 0 | 0 | 32.6426 | 18.398 | 0.162 | 0.145 | 0.145 | 0 | 0 | 94.5268 | 94.5268 | 0 | 0 | 94.5268 | 94.5268
| 13.12.2016 17:00 | 15.5555 | 12.8786 | 1.9824 | 0.022 | 0.4 | 0.097652 | 0.087404 | 0.087404 | 0 | 63.9482 | 0 | 63.9482 | 0 | 0 | 0 | 0 | 0 | 4.8231 | 0 | 15.4081 | 0 | 0 | 0.075085 | 1.0256 | 0.28223 | 0.25261 | 0.25261 | 22.1194 | 36.796 | 4.8908 | 41.6868 | 0 | 4.3408 | 0 | 7.6562 | 2.778 | 0.045051 | 0.49231 | 13.8673 | 0 | 0 | 32.7173 | 18.398 | 0.162 | 0.145 | 0.145 | 0 | 0 | 63.9482 | 63.9482 | 0 | 0 | 63.9482 | 63.9482
| 13.12.2016 18:00 | 15.5555 | 12.8786 | 1.9824 | 0.022 | 0.4 | 0.097652 | 0.087404 | 0.087404 | 0 | 66.5517 | 0 | 66.5517 | 0 | 0 | 0 | 0 | 0 | 4.8401 | 0 | 15.2969 | 0 | 0 | 0.075085 | 1.0256 | 0.28223 | 0.25261 | 0.25261 | 22.0252 | 36.796 | 4.8908 | 41.6868 | 0 | 4.3561 | 0 | 7.6715 | 2.778 | 0.045051 | 0.49231 | 13.7672 | 0 | 0 | 32.6172 | 18.398 | 0.162 | 0.145 | 0.145 | 0 | 0 | 66.5517 | 66.5517 | 0 | 0 | 66.5517 | 66.5517
| 13.12.2016 19:00 | 15.5555 | 12.8786 | 1.9824 | 0.022 | 0.4 | 0.097652 | 0.087404 | 0.087404 | 0 | 84.8768 | 0 | 84.8768 | 0 | 0 | 0 | 0 | 0 | 4.7929 | 0 | 15.0525 | 0 | 0 | 0.075085 | 1.0256 | 0.28223 | 0.25261 | 0.25261 | 21.7335 | 36.796 | 4.8908 | 41.6868 | 0 | 4.3136 | 0 | 7.629 | 2.778 | 0.045051 | 0.49231 | 13.5472 | 0 | 0 | 32.3972 | 18.398 | 0.162 | 0.145 | 0.145 | 0 | 0 | 84.8768 | 84.8768 | 0 | 0 | 84.8768 | 84.8768
| 13.12.2016 20:00 | 15.5555 | 12.8786 | 1.9824 | 0.022 | 0.4 | 0.097652 | 0.087404 | 0.087404 | 0 | 92.2489 | 0 | 92.2489 | 0 | 0 | 0 | 0 | 0 | 4.4387 | 0 | 13.3995 | 0 | 0 | 0.075085 | 1.0256 | 0.28223 | 0.25261 | 0.25261 | 19.7264 | 36.796 | 4.8908 | 41.6868 | 0 | 3.9948 | 0 | 7.3102 | 2.778 | 0.045051 | 0.49231 | 12.0595 | 0 | 0 | 30.9095 | 18.398 | 0.162 | 0.145 | 0.145 | 0 | 0 | 92.2489 | 92.2489 | 0 | 0 | 92.2489 | 92.2489
| 13.12.2016 21:00 | 15.5555 | 12.8786 | 1.9824 | 0.022 | 0.4 | 0.097652 | 0.087404 | 0.087404 | 0 | 85.7729 | 0 | 85.7729 | 0 | 0 | 0 | 0 | 0 | 3.6147 | 0 | 9.7688 | 0 | 0 | 0.075085 | 1.0256 | 0.28223 | 0.25261 | 0.25261 | 15.2716 | 36.796 | 4.8908 | 41.6868 | 0 | 3.2532 | 0 | 6.5685 | 2.778 | 0.045051 | 0.49231 | 8.7919 | 0 | 0 | 27.6419 | 18.398 | 0.162 | 0.145 | 0.145 | 0 | 0 | 85.7729 | 85.7729 | 0 | 0 | 85.7729 | 85.7729
| 13.12.2016 22:00 | 15.5555 | 12.8786 | 1.9824 | 0.022 | 0.4 | 0.097652 | 0.087404 | 0.087404 | 0 | 99.4437 | 0 | 99.4437 | 0 | 0 | 0 | 0 | 0 | 2.6888 | 0 | 6.0134 | 0 | 0 | 0.075085 | 1.0256 | 0.28223 | 0.25261 | 0.25261 | 10.5904 | 36.796 | 4.8908 | 41.6868 | 0 | 2.4199 | 0 | 5.7353 | 2.778 | 0.045051 | 0.49231 | 5.4121 | 0 | 0 | 24.2621 | 18.398 | 0.162 | 0.145 | 0.145 | 0 | 0 | 99.4437 | 99.4437 | 0 | 0 | 99.4437 | 99.4437
| 13.12.2016 23:00 | 15.5555 | 12.8786 | 1.9824 | 0.022 | 0.4 | 0.097652 | 0.087404 | 0.087404 | 0 | 89.9161 | 0 | 89.9161 | 0 | 0 | 0 | 0 | 0 | 1.7698 | 0 | 2.8065 | 0 | 0 | 0.075085 | 1.0256 | 0.28223 | 0.25261 | 0.25261 | 6.4644 | 36.796 | 4.8908 | 41.6868 | 0 | 1.5928 | 0 | 4.9082 | 2.778 | 0.045051 | 0.49231 | 2.5258 | 0 | 0 | 21.3758 | 18.398 | 0.162 | 0.145 | 0.145 | 0 | 0 | 89.9161 | 89.9161 | 0 | 0 | 89.9161 | 89.9161
| 14.12.2016 00:00 | 15.5555 | 12.8786 | 1.9824 | 0.022 | 0.4 | 0.097652 | 0.087404 | 0.087404 | 0 | 57.3186 | 0 | 57.3186 | 0 | 0 | 0 | 0 | 0 | 1.4584 | 0 | 1.9192 | 0 | 0 | 0.075085 | 1.0256 | 0.28223 | 0.25261 | 0.25261 | 5.2658 | 36.796 | 4.8908 | 41.6868 | 0 | 1.3126 | 0 | 4.6279 | 2.778 | 0.045051 | 0.49231 | 1.7273 | 0 | 0 | 20.5773 | 18.398 | 0.162 | 0.145 | 0.145 | 0 | 0 | 57.3186 | 57.3186 | 0 | 0 | 57.3186 | 57.3186
| 14.12.2016 01:00 | 15.5555 | 12.8786 | 1.9824 | 0.022 | 0.4 | 0.097652 | 0.087404 | 0.087404 | 0 | 50.1884 | 0 | 50.1884 | 0 | 0 | 0 | 0 | 0 | 1.6897 | 0 | 2.8532 | 0 | 0 | 0.075085 | 1.0256 | 0.28223 | 0.25261 | 0.25261 | 6.4311 | 36.796 | 4.8908 | 41.6868 | 0 | 1.5207 | 0 | 4.8361 | 2.778 | 0.045051 | 0.49231 | 2.5679 | 0 | 0 | 21.4179 | 18.398 | 0.162 | 0.145 | 0.145 | 0 | 0 | 50.1884 | 50.1884 | 0 | 0 | 50.1884 | 50.1884
| 14.12.2016 02:00 | 15.5555 | 12.8786 | 1.9824 | 0.022 | 0.4 | 0.097652 | 0.087404 | 0.087404 | 0 | 48.4092 | 0 | 48.4092 | 0 | 0 | 0 | 0 | 0 | 1.9503 | 0 | 4.1111 | 0 | 0 | 0.075085 | 1.0256 | 0.28223 | 0.25261 | 0.25261 | 7.9496 | 36.796 | 4.8908 | 41.6868 | 0 | 1.7552 | 0 | 5.0706 | 2.778 | 0.045051 | 0.49231 | 3.7 | 0 | 0 | 22.55 | 18.398 | 0.162 | 0.145 | 0.145 | 0 | 0 | 48.4092 | 48.4092 | 0 | 0 | 48.4092 | 48.4092
| 14.12.2016 03:00 | 15.5555 | 12.8786 | 1.9824 | 0.022 | 0.4 | 0.097652 | 0.087404 | 0.087404 | 0 | 92.0628 | 0 | 92.0628 | 0 | 0 | 0 | 0 | 0 | 2.4639 | 0 | 6.3557 | 0 | 0 | 0.075085 | 1.0256 | 0.28223 | 0.25261 | 0.25261 | 10.7078 | 36.796 | 4.8908 | 41.6868 | 0 | 2.2175 | 0 | 5.5329 | 2.778 | 0.045051 | 0.49231 | 5.7201 | 0 | 0 | 24.5701 | 18.398 | 0.162 | 0.145 | 0.145 | 0 | 0 | 92.0628 | 92.0628 | 0 | 0 | 92.0628 | 92.0628
| 14.12.2016 04:00 | 15.5555 | 12.8786 | 1.9824 | 0.022 | 0.4 | 0.097652 | 0.087404 | 0.087404 | 0 | 98.2753 | 0 | 98.2753 | 0 | 0 | 0 | 0 | 0 | 3.7676 | 0 | 12.138 | 0 | 0 | 0.075085 | 1.0256 | 0.28223 | 0.25261 | 0.25261 | 17.7938 | 36.796 | 4.8908 | 41.6868 | 0 | 3.3909 | 0 | 6.7062 | 2.778 | 0.045051 | 0.49231 | 10.9242 | 0 | 0 | 29.7742 | 18.398 | 0.162 | 0.145 | 0.145 | 0 | 0 | 98.2753 | 98.2753 | 0 | 0 | 98.2753 | 98.2753
| 14.12.2016 05:00 | 15.5555 | 12.8786 | 1.9824 | 0.022 | 0.4 | 0.097652 | 0.087404 | 0.087404 | 0 | 101.0518 | 0 | 101.0518 | 0 | 0 | 0 | 0 | 0 | 6.0218 | 0 | 21.0044 | 0 | 0 | 0.075085 | 1.0256 | 0.28223 | 0.25261 | 0.25261 | 28.9144 | 36.796 | 4.8908 | 41.6868 | 0 | 5.4196 | 0 | 8.735 | 2.778 | 0.045051 | 0.49231 | 18.904 | 0 | 0 | 37.754 | 18.398 | 0.162 | 0.145 | 0.145 | 0 | 0 | 101.0518 | 101.0518 | 0 | 0 | 101.0518 | 101.0518
| 14.12.2016 06:00 | 15.5555 | 12.8786 | 1.9824 | 0.022 | 0.4 | 0.097652 | 0.087404 | 0.087404 | 0 | 102.1051 | 0 | 102.1051 | 0 | 0 | 0 | 0 | 0 | 6.3663 | 0 | 22.724 | 0 | 0 | 0.075085 | 1.0256 | 0.28223 | 0.25261 | 0.25261 | 30.9785 | 36.796 | 4.8908 | 41.6868 | 0 | 5.7297 | 0 | 9.045 | 2.778 | 0.045051 | 0.49231 | 20.4516 | 0 | 0 | 39.3016 | 18.398 | 0.162 | 0.145 | 0.145 | 0 | 0 | 102.1051 | 102.1052 | 0 | 0 | 102.1051 | 102.1052
| 14.12.2016 07:00 | 15.5555 | 12.8786 | 1.9824 | 0.022 | 0.4 | 0.097652 | 0.087404 | 0.087404 | 0 | 106.912 | 0 | 106.912 | 0 | 0 | 0 | 0 | 0 | 6.1051 | 0 | 21.577 | 0 | 0 | 0.075085 | 1.0256 | 0.28223 | 0.25261 | 0.25261 | 29.5702 | 36.796 | 4.8908 | 41.6868 | 0 | 5.4946 | 0 | 8.8099 | 2.778 | 0.045051 | 0.49231 | 19.4193 | 0 | 0 | 38.2693 | 18.398 | 0.162 | 0.145 | 0.145 | 0 | 0 | 106.912 | 106.912 | 0 | 0 | 106.912 | 106.912
| 14.12.2016 08:00 | 15.5555 | 12.8786 | 1.9824 | 0.022 | 0.4 | 0.097652 | 0.087404 | 0.087404 | 0 | 94.6901 | 0 | 94.6901 | 0 | 0 | 0 | 0 | 0 | 5.7676 | 0 | 20.0914 | 0 | 0 | 0.075085 | 1.0256 | 0.28223 | 0.25261 | 0.25261 | 27.7472 | 36.796 | 4.8908 | 41.6868 | 0 | 5.1909 | 0 | 8.5062 | 2.778 | 0.045051 | 0.49231 | 18.0822 | 0 | 0 | 36.9322 | 18.398 | 0.162 | 0.145 | 0.145 | 0 | 0 | 94.6901 | 94.6901 | 0 | 0 | 94.6901 | 94.6901
| 14.12.2016 09:00 | 15.5555 | 12.8786 | 1.9824 | 0.022 | 0.4 | 0.097652 | 0.087404 | 0.087404 | 0 | 96.4607 | 0 | 96.4607 | 0 | 0 | 0 | 0 | 0 | 5.4084 | 0 | 18.4072 | 0 | 0 | 0.075085 | 1.0256 | 0.28223 | 0.25261 | 0.25261 | 25.7038 | 36.796 | 4.8908 | 41.6868 | 0 | 4.8676 | 0 | 8.1829 | 2.778 | 0.045051 | 0.49231 | 16.5665 | 0 | 0 | 35.4165 | 18.398 | 0.162 | 0.145 | 0.145 | 0 | 0 | 96.4607 | 96.4607 | 0 | 0 | 96.4607 | 96.4607
| 14.12.2016 10:00 | 15.5555 | 12.8786 | 1.9824 | 0.022 | 0.4 | 0.097652 | 0.087404 | 0.087404 | 0 | 86.5381 | 0 | 86.5381 | 0 | 0 | 0 | 0 | 0 | 5.0111 | 0 | 16.5607 | 0 | 0 | 0.075085 | 1.0256 | 0.28223 | 0.25261 | 0.25261 | 23.4599 | 36.796 | 4.8908 | 41.6868 | 0 | 4.51 | 0 | 7.8253 | 2.778 | 0.045051 | 0.49231 | 14.9046 | 0 | 0 | 33.7546 | 18.398 | 0.162 | 0.145 | 0.145 | 0 | 0 | 86.5381 | 86.5381 | 0 | 0 | 86.5381 | 86.5381
| 14.12.2016 11:00 | 15.5555 | 12.8786 | 1.9824 | 0.022 | 0.4 | 0.097652 | 0.087404 | 0.087404 | 0 | 79.2433 | 0 | 79.2433 | 0 | 0 | 0 | 0 | 0 | 4.6443 | 0 | 14.9873 | 0 | 0 | 0.075085 | 1.0256 | 0.28223 | 0.25261 | 0.25261 | 21.5198 | 36.796 | 4.8908 | 41.6868 | 0 | 4.1799 | 0 | 7.4953 | 2.778 | 0.045051 | 0.49231 | 13.4886 | 0 | 0 | 32.3386 | 18.398 | 0.162 | 0.145 | 0.145 | 0 | 0 | 79.2433 | 79.2433 | 0 | 0 | 79.2433 | 79.2433
| 14.12.2016 12:00 | 15.5555 | 12.8786 | 1.9824 | 0.022 | 0.4 | 0.097652 | 0.087404 | 0.087404 | 0 | 78.6533 | 0 | 78.6533 | 0 | 0 | 0 | 0 | 0 | 4.4921 | 0 | 14.2651 | 0 | 0 | 0.075085 | 1.0256 | 0.28223 | 0.25261 | 0.25261 | 20.6454 | 36.796 | 4.8908 | 41.6868 | 0 | 4.0429 | 0 | 7.3582 | 2.778 | 0.045051 | 0.49231 | 12.8386 | 0 | 0 | 31.6886 | 18.398 | 0.162 | 0.145 | 0.145 | 0 | 0 | 78.6533 | 78.6533 | 0 | 0 | 78.6533 | 78.6533
| 14.12.2016 13:00 | 15.5555 | 12.8786 | 1.9824 | 0.022 | 0.4 | 0.097652 | 0.087404 | 0.087404 | 0 | 86.3977 | 0 | 86.3977 | 0 | 0 | 0 | 0 | 0 | 4.407 | 0 | 13.8624 | 0 | 0 | 0.075085 | 1.0256 | 0.28223 | 0.25261 | 0.25261 | 20.1575 | 36.796 | 4.8908 | 41.6868 | 0 | 3.9663 | 0 | 7.2816 | 2.778 | 0.045051 | 0.49231 | 12.4761 | 0 | 0 | 31.3261 | 18.398 | 0.162 | 0.145 | 0.145 | 0 | 0 | 86.3977 | 86.3977 | 0 | 0 | 86.3977 | 86.3977
| 14.12.2016 14:00 | 15.5555 | 12.8786 | 1.9824 | 0.022 | 0.4 | 0.097652 | 0.087404 | 0.087404 | 0 | 84.5695 | 0 | 84.5695 | 0 | 0 | 0 | 0 | 0 | 4.4482 | 0 | 14.0946 | 0 | 0 | 0.075085 | 1.0256 | 0.28223 | 0.25261 | 0.25261 | 20.431 | 36.796 | 4.8908 | 41.6868 | 0 | 4.0034 | 0 | 7.3188 | 2.778 | 0.045051 | 0.49231 | 12.6851 | 0 | 0 | 31.5351 | 18.398 | 0.162 | 0.145 | 0.145 | 0 | 0 | 84.5695 | 84.5695 | 0 | 0 | 84.5695 | 84.5695
| 14.12.2016 15:00 | 15.5555 | 12.8786 | 1.9824 | 0.022 | 0.4 | 0.097652 | 0.087404 | 0.087404 | 0 | 110.9509 | 0 | 110.9509 | 0 | 0 | 0 | 0 | 0 | 4.5357 | 0 | 14.4456 | 0 | 0 | 0.075085 | 1.0256 | 0.28223 | 0.25261 | 0.25261 | 20.8695 | 36.796 | 4.8908 | 41.6868 | 0 | 4.0821 | 0 | 7.3975 | 2.778 | 0.045051 | 0.49231 | 13.001 | 0 | 0 | 31.851 | 18.398 | 0.162 | 0.145 | 0.145 | 0 | 0 | 110.9509 | 110.9509 | 0 | 0 | 110.9509 | 110.9509
| 14.12.2016 16:00 | 15.5555 | 12.8786 | 1.9824 | 0.022 | 0.4 | 0.097652 | 0.087404 | 0.087404 | 0 | 140.6773 | 0 | 140.6773 | 0 | 0 | 0 | 0 | 0 | 4.666 | 0 | 14.8786 | 0 | 0 | 0.075085 | 1.0256 | 0.28223 | 0.25261 | 0.25261 | 21.4328 | 36.796 | 4.8908 | 41.6868 | 0 | 4.1994 | 0 | 7.5148 | 2.778 | 0.045051 | 0.49231 | 13.3907 | 0 | 0 | 32.2407 | 18.398 | 0.162 | 0.145 | 0.145 | 0 | 0 | 140.6773 | 140.6773 | 0 | 0 | 140.6773 | 140.6773
| 14.12.2016 17:00 | 15.5555 | 12.8786 | 1.9824 | 0.022 | 0.4 | 0.097652 | 0.087404 | 0.087404 | 0 | 144.9059 | 0 | 144.9059 | 0 | 0 | 0 | 0 | 0 | 4.7276 | 0 | 14.9658 | 0 | 0 | 0.075085 | 1.0256 | 0.28223 | 0.25261 | 0.25261 | 21.5815 | 36.796 | 4.8908 | 41.6868 | 0 | 4.2548 | 0 | 7.5702 | 2.778 | 0.045051 | 0.49231 | 13.4692 | 0 | 0 | 32.3192 | 18.398 | 0.162 | 0.145 | 0.145 | 0 | 0 | 144.9059 | 144.9059 | 0 | 0 | 144.9059 | 144.9059
| 14.12.2016 18:00 | 15.5555 | 12.8786 | 1.9824 | 0.022 | 0.4 | 0.097652 | 0.087404 | 0.087404 | 0 | 104.4785 | 0 | 104.4785 | 0 | 0 | 0 | 0 | 0 | 4.7453 | 0 | 14.8597 | 0 | 0 | 0.075085 | 1.0256 | 0.28223 | 0.25261 | 0.25261 | 21.4932 | 36.796 | 4.8908 | 41.6868 | 0 | 4.2708 | 0 | 7.5861 | 2.778 | 0.045051 | 0.49231 | 13.3737 | 0 | 0 | 32.2237 | 18.398 | 0.162 | 0.145 | 0.145 | 0 | 0 | 104.4785 | 104.4785 | 0 | 0 | 104.4785 | 104.4785
| 14.12.2016 19:00 | 15.5555 | 12.8786 | 1.9824 | 0.022 | 0.4 | 0.097652 | 0.087404 | 0.087404 | 0 | 66.3934 | 0 | 66.3934 | 0 | 0 | 0 | 0 | 0 | 4.6989 | 0 | 14.6193 | 0 | 0 | 0.075085 | 1.0256 | 0.28223 | 0.25261 | 0.25261 | 21.2063 | 36.796 | 4.8908 | 41.6868 | 0 | 4.229 | 0 | 7.5444 | 2.778 | 0.045051 | 0.49231 | 13.1573 | 0 | 0 | 32.0073 | 18.398 | 0.162 | 0.145 | 0.145 | 0 | 0 | 66.3934 | 66.3934 | 0 | 0 | 66.3934 | 66.3934
| 14.12.2016 20:00 | 15.5555 | 12.8786 | 1.9824 | 0.022 | 0.4 | 0.097652 | 0.087404 | 0.087404 | 0 | 37.6224 | 0 | 37.6224 | 0 | 0 | 0 | 0 | 0 | 4.3495 | 0 | 12.9899 | 0 | 0 | 0.075085 | 1.0256 | 0.28223 | 0.25261 | 0.25261 | 19.2277 | 36.796 | 4.8908 | 41.6868 | 0 | 3.9146 | 0 | 7.2299 | 2.778 | 0.045051 | 0.49231 | 11.6909 | 0 | 0 | 30.5409 | 18.398 | 0.162 | 0.145 | 0.145 | 0 | 0 | 37.6224 | 37.6224 | 0 | 0 | 37.6224 | 37.6224
| 14.12.2016 21:00 | 15.5555 | 12.8786 | 1.9824 | 0.022 | 0.4 | 0.097652 | 0.087404 | 0.087404 | 0 | 24.4004 | 0 | 24.4004 | 0 | 0 | 0 | 0 | 0 | 3.5353 | 0 | 9.4057 | 0 | 0 | 0.075085 | 1.0256 | 0.28223 | 0.25261 | 0.25261 | 14.8292 | 36.796 | 4.8908 | 41.6868 | 0 | 3.1818 | 0 | 6.4971 | 2.778 | 0.045051 | 0.49231 | 8.4652 | 0 | 0 | 27.3152 | 18.398 | 0.162 | 0.145 | 0.145 | 0 | 0 | 24.4004 | 24.4004 | 0 | 0 | 24.4004 | 24.4004
| 14.12.2016 22:00 | 15.5555 | 12.8786 | 1.9824 | 0.022 | 0.4 | 0.097652 | 0.087404 | 0.087404 | 0 | 0.93231 | 0 | 0.93231 | 0 | 0 | 0 | 0 | 0 | 2.6184 | 0 | 5.6899 | 0 | 0 | 0.075085 | 1.0256 | 0.28223 | 0.25261 | 0.25261 | 10.1964 | 36.796 | 4.8908 | 41.6868 | 0 | 2.3565 | 0 | 5.6719 | 2.778 | 0.045051 | 0.49231 | 5.1209 | 0 | 0 | 23.9709 | 18.398 | 0.162 | 0.145 | 0.145 | 0 | 0 | 0.93231 | 0.93231 | 0 | 0 | 0.93231 | 0.93231
| 14.12.2016 23:00 | 15.5555 | 12.8786 | 1.9824 | 0.022 | 0.4 | 0.097652 | 0.087404 | 0.087404 | 0 | 1e-12 | 0 | 1e-12 | 0 | 0 | 0 | 0 | 0 | 1.7052 | 0 | 2.5032 | 0 | 0 | 0.075085 | 1.0256 | 0.28223 | 0.25261 | 0.25261 | 6.0966 | 36.796 | 4.8908 | 41.6868 | 0 | 1.5347 | 0 | 4.85 | 2.778 | 0.045051 | 0.49231 | 2.2529 | 0 | 0 | 21.1029 | 18.398 | 0.162 | 0.145 | 0.145 | -1e-12 | 0 | 1e-12 | 0 | 0 | 0 | 0 | 0
| 15.12.2016 00:00 | 15.5555 | 12.8786 | 1.9824 | 0.022 | 0.4 | 0.097652 | 0.087404 | 0.087404 | 0 | 1e-12 | 0 | 1e-12 | 0 | 0 | 0 | 0 | 0 | 1.4553 | 0 | 1.9226 | 0 | 0 | 0.075085 | 1.0256 | 0.28223 | 0.25261 | 0.25261 | 5.2661 | 36.796 | 4.8908 | 41.6868 | 0 | 1.3098 | 0 | 4.6251 | 2.778 | 0.045051 | 0.49231 | 1.7304 | 0 | 0 | 20.5804 | 18.398 | 0.162 | 0.145 | 0.145 | 0 | -1e-12 | 1e-12 | 0 | 0 | 0 | 0 | 0
| 15.12.2016 01:00 | 15.5555 | 12.8786 | 1.9824 | 0.022 | 0.4 | 0.097652 | 0.087404 | 0.087404 | 0 | 1e-12 | 0 | 1e-12 | 0 | 0 | 0 | 0 | 0 | 1.686 | 0 | 2.8551 | 0 | 0 | 0.075085 | 1.0256 | 0.28223 | 0.25261 | 0.25261 | 6.4293 | 36.796 | 4.8908 | 41.6868 | 0 | 1.5174 | 0 | 4.8328 | 2.778 | 0.045051 | 0.49231 | 2.5696 | 0 | 0 | 21.4196 | 18.398 | 0.162 | 0.145 | 0.145 | 0 | -1e-12 | 1e-12 | 0 | 0 | 0 | 0 | 0
| 15.12.2016 02:00 | 15.5555 | 12.8786 | 1.9824 | 0.022 | 0.4 | 0.097652 | 0.087404 | 0.087404 | 0 | 1e-12 | 0 | 1e-12 | 0 | 0 | 0 | 0 | 0 | 1.947 | 0 | 4.1157 | 0 | 0 | 0.075085 | 1.0256 | 0.28223 | 0.25261 | 0.25261 | 7.9509 | 36.796 | 4.8908 | 41.6868 | 0 | 1.7523 | 0 | 5.0677 | 2.778 | 0.045051 | 0.49231 | 3.7041 | 0 | 0 | 22.5541 | 18.398 | 0.162 | 0.145 | 0.145 | -1e-12 | 0 | 1e-12 | 0 | 0 | 0 | 0 | 0
| 15.12.2016 03:00 | 15.5555 | 12.8786 | 1.9824 | 0.022 | 0.4 | 0.097652 | 0.087404 | 0.087404 | 0 | 1e-12 | 0 | 1e-12 | 0 | 0 | 0 | 0 | 0 | 2.4604 | 0 | 6.361 | 0 | 0 | 0.075085 | 1.0256 | 0.28223 | 0.25261 | 0.25261 | 10.7096 | 36.796 | 4.8908 | 41.6868 | 0 | 2.2144 | 0 | 5.5297 | 2.778 | 0.045051 | 0.49231 | 5.7249 | 0 | 0 | 24.5749 | 18.398 | 0.162 | 0.145 | 0.145 | 0 | -1e-12 | 1e-12 | 0 | 0 | 0 | 0 | 0
| 15.12.2016 04:00 | 15.5555 | 12.8786 | 1.9824 | 0.022 | 0.4 | 0.097652 | 0.087404 | 0.087404 | 0 | 1e-12 | 0 | 1e-12 | 0 | 0 | 0 | 0 | 0 | 3.7632 | 0 | 12.1438 | 0 | 0 | 0.075085 | 1.0256 | 0.28223 | 0.25261 | 0.25261 | 17.7952 | 36.796 | 4.8908 | 41.6868 | 0 | 3.3869 | 0 | 6.7023 | 2.778 | 0.045051 | 0.49231 | 10.9294 | 0 | 0 | 29.7794 | 18.398 | 0.162 | 0.145 | 0.145 | -1e-12 | 0 | 1e-12 | 0 | 0 | 0 | 0 | 0
| 15.12.2016 05:00 | 15.5555 | 12.8786 | 1.9824 | 0.022 | 0.4 | 0.097652 | 0.087404 | 0.087404 | 0 | 1e-12 | 0 | 1e-12 | 0 | 0 | 0 | 0 | 0 | 6.0099 | 0 | 20.9872 | 0 | 0 | 0.075085 | 1.0256 | 0.28223 | 0.25261 | 0.25261 | 28.8853 | 36.796 | 4.8908 | 41.6868 | 0 | 5.4089 | 0 | 8.7243 | 2.778 | 0.045051 | 0.49231 | 18.8884 | 0 | 0 | 37.7384 | 18.398 | 0.162 | 0.145 | 0.145 | -1e-12 | 0 | 1e-12 | 0 | 0 | 0 | 0 | 0
| 15.12.2016 06:00 | 15.5555 | 12.8786 | 1.9824 | 0.022 | 0.4 | 0.097652 | 0.087404 | 0.087404 | 0 | 1e-12 | 0 | 1e-12 | 0 | 0 | 0 | 0 | 0 | 6.3544 | 0 | 22.7069 | 0 | 0 | 0.075085 | 1.0256 | 0.28223 | 0.25261 | 0.25261 | 30.9495 | 36.796 | 4.8908 | 41.6868 | 0 | 5.719 | 0 | 9.0343 | 2.778 | 0.045051 | 0.49231 | 20.4362 | 0 | 0 | 39.2862 | 18.398 | 0.162 | 0.145 | 0.145 | 0 | -1e-12 | 1e-12 | 0 | 0 | 0 | 0 | 0
| 15.12.2016 07:00 | 15.5555 | 12.8786 | 1.9824 | 0.022 | 0.4 | 0.097652 | 0.087404 | 0.087404 | 0 | 1e-12 | 0 | 1e-12 | 0 | 0 | 0 | 0 | 0 | 6.0937 | 0 | 21.5615 | 0 | 0 | 0.075085 | 1.0256 | 0.28223 | 0.25261 | 0.25261 | 29.5435 | 36.796 | 4.8908 | 41.6868 | 0 | 5.4844 | 0 | 8.7997 | 2.778 | 0.045051 | 0.49231 | 19.4054 | 0 | 0 | 38.2554 | 18.398 | 0.162 | 0.145 | 0.145 | 0 | -1e-12 | 1e-12 | 0 | 0 | 0 | 0 | 0
| 15.12.2016 08:00 | 15.5555 | 12.8786 | 1.9824 | 0.022 | 0.4 | 0.097652 | 0.087404 | 0.087404 | 0 | 1e-12 | 0 | 1e-12 | 0 | 0 | 0 | 0 | 0 | 5.7562 | 0 | 20.0743 | 0 | 0 | 0.075085 | 1.0256 | 0.28223 | 0.25261 | 0.25261 | 27.7187 | 36.796 | 4.8908 | 41.6868 | 0 | 5.1806 | 0 | 8.496 | 2.778 | 0.045051 | 0.49231 | 18.0669 | 0 | 0 | 36.9169 | 18.398 | 0.162 | 0.145 | 0.145 | -1e-12 | 0 | 1e-12 | 0 | 0 | 0 | 0 | 0
| 15.12.2016 09:00 | 15.5555 | 12.8786 | 1.9824 | 0.022 | 0.4 | 0.097652 | 0.087404 | 0.087404 | 0 | 1e-12 | 0 | 1e-12 | 0 | 0 | 0 | 0 | 0 | 5.3968 | 0 | 18.3883 | 0 | 0 | 0.075085 | 1.0256 | 0.28223 | 0.25261 | 0.25261 | 25.6733 | 36.796 | 4.8908 | 41.6868 | 0 | 4.8572 | 0 | 8.1725 | 2.778 | 0.045051 | 0.49231 | 16.5495 | 0 | 0 | 35.3995 | 18.398 | 0.162 | 0.145 | 0.145 | 0 | -1e-12 | 1e-12 | 0 | 0 | 0 | 0 | 0
| 15.12.2016 10:00 | 15.5555 | 12.8786 | 1.9824 | 0.022 | 0.4 | 0.097652 | 0.087404 | 0.087404 | 0 | 1.1272 | 0 | 1.1272 | 0 | 0 | 0 | 0 | 0 | 4.9993 | 0 | 16.54 | 0 | 0 | 0.075085 | 1.0256 | 0.28223 | 0.25261 | 0.25261 | 23.4275 | 36.796 | 4.8908 | 41.6868 | 0 | 4.4994 | 0 | 7.8148 | 2.778 | 0.045051 | 0.49231 | 14.886 | 0 | 0 | 33.736 | 18.398 | 0.162 | 0.145 | 0.145 | 0 | 0 | 1.1272 | 1.1272 | 0 | 0 | 1.1272 | 1.1272
| 15.12.2016 11:00 | 15.5555 | 12.8786 | 1.9824 | 0.022 | 0.4 | 0.097652 | 0.087404 | 0.087404 | 0 | 4.8586 | 0 | 4.8586 | 0 | 0 | 0 | 0 | 0 | 4.633 | 0 | 14.9668 | 0 | 0 | 0.075085 | 1.0256 | 0.28223 | 0.25261 | 0.25261 | 21.4879 | 36.796 | 4.8908 | 41.6868 | 0 | 4.1697 | 0 | 7.485 | 2.778 | 0.045051 | 0.49231 | 13.4701 | 0 | 0 | 32.3201 | 18.398 | 0.162 | 0.145 | 0.145 | 0 | 0 | 4.8586 | 4.8586 | 0 | 0 | 4.8586 | 4.8586
| 15.12.2016 12:00 | 15.5555 | 12.8786 | 1.9824 | 0.022 | 0.4 | 0.097652 | 0.087404 | 0.087404 | 0 | 5.6605 | 0 | 5.6605 | 0 | 0 | 0 | 0 | 0 | 4.4806 | 0 | 14.2436 | 0 | 0 | 0.075085 | 1.0256 | 0.28223 | 0.25261 | 0.25261 | 20.6124 | 36.796 | 4.8908 | 41.6868 | 0 | 4.0325 | 0 | 7.3479 | 2.778 | 0.045051 | 0.49231 | 12.8193 | 0 | 0 | 31.6693 | 18.398 | 0.162 | 0.145 | 0.145 | 0 | 0 | 5.6605 | 5.6605 | 0 | 0 | 5.6605 | 5.6605
| 15.12.2016 13:00 | 15.5555 | 12.8786 | 1.9824 | 0.022 | 0.4 | 0.097652 | 0.087404 | 0.087404 | 0 | 16.9057 | 0 | 16.9057 | 0 | 0 | 0 | 0 | 0 | 4.3954 | 0 | 13.8402 | 0 | 0 | 0.075085 | 1.0256 | 0.28223 | 0.25261 | 0.25261 | 20.1237 | 36.796 | 4.8908 | 41.6868 | 0 | 3.9558 | 0 | 7.2712 | 2.778 | 0.045051 | 0.49231 | 12.4562 | 0 | 0 | 31.3062 | 18.398 | 0.162 | 0.145 | 0.145 | 0 | 0 | 16.9057 | 16.9057 | 0 | 0 | 16.9057 | 16.9057
| 15.12.2016 14:00 | 15.5555 | 12.8786 | 1.9824 | 0.022 | 0.4 | 0.097652 | 0.087404 | 0.087404 | 0 | 15.6676 | 0 | 15.6676 | 0 | 0 | 0 | 0 | 0 | 4.4366 | 0 | 14.0723 | 0 | 0 | 0.075085 | 1.0256 | 0.28223 | 0.25261 | 0.25261 | 20.3971 | 36.796 | 4.8908 | 41.6868 | 0 | 3.993 | 0 | 7.3083 | 2.778 | 0.045051 | 0.49231 | 12.6651 | 0 | 0 | 31.5151 | 18.398 | 0.162 | 0.145 | 0.145 | 0 | 0 | 15.6676 | 15.6676 | 0 | 0 | 15.6676 | 15.6676
| 15.12.2016 15:00 | 15.5555 | 12.8786 | 1.9824 | 0.022 | 0.4 | 0.097652 | 0.087404 | 0.087404 | 0 | 21.1505 | 0 | 21.1505 | 0 | 0 | 0 | 0 | 0 | 4.5239 | 0 | 14.4229 | 0 | 0 | 0.075085 | 1.0256 | 0.28223 | 0.25261 | 0.25261 | 20.835 | 36.796 | 4.8908 | 41.6868 | 0 | 4.0715 | 0 | 7.3869 | 2.778 | 0.045051 | 0.49231 | 12.9806 | 0 | 0 | 31.8306 | 18.398 | 0.162 | 0.145 | 0.145 | 0 | 0 | 21.1505 | 21.1505 | 0 | 0 | 21.1505 | 21.1505
| 15.12.2016 16:00 | 15.5555 | 12.8786 | 1.9824 | 0.022 | 0.4 | 0.097652 | 0.087404 | 0.087404 | 0 | 26.852 | 0 | 26.852 | 0 | 0 | 0 | 0 | 0 | 4.653 | 0 | 14.851 | 0 | 0 | 0.075085 | 1.0256 | 0.28223 | 0.25261 | 0.25261 | 21.3922 | 36.796 | 4.8908 | 41.6868 | 0 | 4.1877 | 0 | 7.5031 | 2.778 | 0.045051 | 0.49231 | 13.3659 | 0 | 0 | 32.2159 | 18.398 | 0.162 | 0.145 | 0.145 | 0 | 0 | 26.852 | 26.852 | 0 | 0 | 26.852 | 26.852
| 15.12.2016 17:00 | 15.5555 | 12.8786 | 1.9824 | 0.022 | 0.4 | 0.097652 | 0.087404 | 0.087404 | 0 | 38.4553 | 0 | 38.4553 | 0 | 0 | 0 | 0 | 0 | 4.7134 | 0 | 14.9332 | 0 | 0 | 0.075085 | 1.0256 | 0.28223 | 0.25261 | 0.25261 | 21.5348 | 36.796 | 4.8908 | 41.6868 | 0 | 4.242 | 0 | 7.5574 | 2.778 | 0.045051 | 0.49231 | 13.4399 | 0 | 0 | 32.2899 | 18.398 | 0.162 | 0.145 | 0.145 | 0 | 0 | 38.4553 | 38.4553 | 0 | 0 | 38.4553 | 38.4553
| 15.12.2016 18:00 | 15.5555 | 12.8786 | 1.9824 | 0.022 | 0.4 | 0.097652 | 0.087404 | 0.087404 | 0 | 53.4747 | 0 | 53.4747 | 0 | 0 | 0 | 0 | 0 | 4.7302 | 0 | 14.8238 | 0 | 0 | 0.075085 | 1.0256 | 0.28223 | 0.25261 | 0.25261 | 21.4422 | 36.796 | 4.8908 | 41.6868 | 0 | 4.2572 | 0 | 7.5726 | 2.778 | 0.045051 | 0.49231 | 13.3414 | 0 | 0 | 32.1914 | 18.398 | 0.162 | 0.145 | 0.145 | 0 | 0 | 53.4747 | 53.4747 | 0 | 0 | 53.4747 | 53.4747
| 15.12.2016 19:00 | 15.5555 | 12.8786 | 1.9824 | 0.022 | 0.4 | 0.097652 | 0.087404 | 0.087404 | 0 | 83.2651 | 0 | 83.2651 | 0 | 0 | 0 | 0 | 0 | 4.6836 | 0 | 14.5826 | 0 | 0 | 0.075085 | 1.0256 | 0.28223 | 0.25261 | 0.25261 | 21.1544 | 36.796 | 4.8908 | 41.6868 | 0 | 4.2153 | 0 | 7.5306 | 2.778 | 0.045051 | 0.49231 | 13.1243 | 0 | 0 | 31.9743 | 18.398 | 0.162 | 0.145 | 0.145 | 0 | 0 | 83.2651 | 83.2651 | 0 | 0 | 83.2651 | 83.2651
| 15.12.2016 20:00 | 15.5555 | 12.8786 | 1.9824 | 0.022 | 0.4 | 0.097652 | 0.087404 | 0.087404 | 0 | 105.8766 | 0 | 105.8766 | 0 | 0 | 0 | 0 | 0 | 4.3341 | 0 | 12.9515 | 0 | 0 | 0.075085 | 1.0256 | 0.28223 | 0.25261 | 0.25261 | 19.1738 | 36.796 | 4.8908 | 41.6868 | 0 | 3.9007 | 0 | 7.216 | 2.778 | 0.045051 | 0.49231 | 11.6564 | 0 | 0 | 30.5064 | 18.398 | 0.162 | 0.145 | 0.145 | 0 | 0 | 105.8766 | 105.8766 | 0 | 0 | 105.8766 | 105.8766
| 15.12.2016 21:00 | 15.5555 | 12.8786 | 1.9824 | 0.022 | 0.4 | 0.097652 | 0.087404 | 0.087404 | 0 | 122.9707 | 0 | 122.9707 | 0 | 0 | 0 | 0 | 0 | 3.5207 | 0 | 9.3685 | 0 | 0 | 0.075085 | 1.0256 | 0.28223 | 0.25261 | 0.25261 | 14.7774 | 36.796 | 4.8908 | 41.6868 | 0 | 3.1687 | 0 | 6.484 | 2.778 | 0.045051 | 0.49231 | 8.4317 | 0 | 0 | 27.2817 | 18.398 | 0.162 | 0.145 | 0.145 | 0 | 0 | 122.9707 | 122.9707 | 0 | 0 | 122.9707 | 122.9707
| 15.12.2016 22:00 | 15.5555 | 12.8786 | 1.9824 | 0.022 | 0.4 | 0.097652 | 0.087404 | 0.087404 | 0 | 132.4367 | 0 | 132.4367 | 0 | 0 | 0 | 0 | 0 | 2.6068 | 0 | 5.6624 | 0 | 0 | 0.075085 | 1.0256 | 0.28223 | 0.25261 | 0.25261 | 10.1574 | 36.796 | 4.8908 | 41.6868 | 0 | 2.3461 | 0 | 5.6615 | 2.778 | 0.045051 | 0.49231 | 5.0962 | 0 | 0 | 23.9462 | 18.398 | 0.162 | 0.145 | 0.145 | 0 | 0 | 132.4367 | 132.4367 | 0 | 0 | 132.4367 | 132.4367
| 15.12.2016 23:00 | 15.5555 | 12.8786 | 1.9824 | 0.022 | 0.4 | 0.097652 | 0.087404 | 0.087404 | 0 | 143.4208 | 0 | 143.4208 | 0 | 0 | 0 | 0 | 0 | 1.6992 | 0 | 2.4957 | 0 | 0 | 0.075085 | 1.0256 | 0.28223 | 0.25261 | 0.25261 | 6.0831 | 36.796 | 4.8908 | 41.6868 | 0 | 1.5293 | 0 | 4.8446 | 2.778 | 0.045051 | 0.49231 | 2.2461 | 0 | 0 | 21.0961 | 18.398 | 0.162 | 0.145 | 0.145 | 0 | 0 | 143.4208 | 143.4208 | 0 | 0 | 143.4208 | 143.4208
| 16.12.2016 00:00 | 15.5555 | 12.8786 | 1.9824 | 0.022 | 0.4 | 0.097652 | 0.087404 | 0.087404 | 0 | 152.8443 | 0 | 152.8443 | 0 | 0 | 0 | 0 | 0 | 1.6512 | 0 | 2.738 | 0 | 0 | 0.075085 | 1.0256 | 0.28223 | 0.25261 | 0.25261 | 6.2773 | 36.796 | 4.8908 | 41.6868 | 0 | 1.486 | 0 | 4.8014 | 2.778 | 0.045051 | 0.49231 | 2.4642 | 0 | 0 | 21.3142 | 18.398 | 0.162 | 0.145 | 0.145 | 0 | 0 | 152.8443 | 152.8443 | 0 | 0 | 152.8443 | 152.8443
| 16.12.2016 01:00 | 15.5555 | 12.8786 | 1.9824 | 0.022 | 0.4 | 0.097652 | 0.087404 | 0.087404 | 0 | 164.3984 | 0 | 164.3984 | 0 | 0 | 0 | 0 | 0 | 1.913 | 0 | 3.8154 | 0 | 0 | 0.075085 | 1.0256 | 0.28223 | 0.25261 | 0.25261 | 7.6165 | 36.796 | 4.8908 | 41.6868 | 0 | 1.7217 | 0 | 5.037 | 2.778 | 0.045051 | 0.49231 | 3.4338 | 0 | 0 | 22.2838 | 18.398 | 0.162 | 0.145 | 0.145 | 0 | 0 | 164.3984 | 164.3984 | 0 | 0 | 164.3984 | 164.3984
| 16.12.2016 02:00 | 15.5555 | 12.8786 | 1.9824 | 0.022 | 0.4 | 0.097652 | 0.087404 | 0.087404 | 0 | 155.3316 | 0 | 155.3316 | 0 | 0 | 0 | 0 | 0 | 2.0981 | 0 | 4.6852 | 0 | 0 | 0.075085 | 1.0256 | 0.28223 | 0.25261 | 0.25261 | 8.6714 | 36.796 | 4.8908 | 41.6868 | 0 | 1.8883 | 0 | 5.2036 | 2.778 | 0.045051 | 0.49231 | 4.2167 | 0 | 0 | 23.0667 | 18.398 | 0.162 | 0.145 | 0.145 | 0 | 0 | 155.3316 | 155.3316 | 0 | 0 | 155.3316 | 155.3316
| 16.12.2016 03:00 | 15.5555 | 12.8786 | 1.9824 | 0.022 | 0.4 | 0.097652 | 0.087404 | 0.087404 | 0 | 173.6419 | 0 | 173.6419 | 0 | 0 | 0 | 0 | 0 | 2.6164 | 0 | 6.935 | 0 | 0 | 0.075085 | 1.0256 | 0.28223 | 0.25261 | 0.25261 | 11.4396 | 36.796 | 4.8908 | 41.6868 | 0 | 2.3548 | 0 | 5.6701 | 2.778 | 0.045051 | 0.49231 | 6.2415 | 0 | 0 | 25.0915 | 18.398 | 0.162 | 0.145 | 0.145 | 0 | 0 | 173.6419 | 173.6419 | 0 | 0 | 173.6419 | 173.6419
| 16.12.2016 04:00 | 15.5555 | 12.8786 | 1.9824 | 0.022 | 0.4 | 0.097652 | 0.087404 | 0.087404 | 0 | 188.9036 | 0 | 188.9036 | 0 | 0 | 0 | 0 | 0 | 3.9812 | 0 | 12.9866 | 0 | 0 | 0.075085 | 1.0256 | 0.28223 | 0.25261 | 0.25261 | 18.856 | 36.796 | 4.8908 | 41.6868 | 0 | 3.5831 | 0 | 6.8985 | 2.778 | 0.045051 | 0.49231 | 11.688 | 0 | 0 | 30.538 | 18.398 | 0.162 | 0.145 | 0.145 | 0 | 0 | 188.9036 | 188.9036 | 0 | 0 | 188.9036 | 188.9036
| 16.12.2016 05:00 | 15.5555 | 12.8786 | 1.9824 | 0.022 | 0.4 | 0.097652 | 0.087404 | 0.087404 | 0 | 200.9036 | 0 | 200.9036 | 0 | 0 | 0 | 0 | 0 | 6.5489 | 0 | 23.3221 | 0 | 0 | 0.075085 | 1.0256 | 0.28223 | 0.25261 | 0.25261 | 31.7592 | 36.796 | 4.8908 | 41.6868 | 0 | 5.894 | 0 | 9.2093 | 2.778 | 0.045051 | 0.49231 | 20.9899 | 0 | 0 | 39.8399 | 18.398 | 0.162 | 0.145 | 0.145 | 0 | 0 | 200.9036 | 200.9036 | 0 | 0 | 200.9036 | 200.9036
| 16.12.2016 06:00 | 15.5555 | 12.8786 | 1.9824 | 0.022 | 0.4 | 0.097652 | 0.087404 | 0.087404 | 0 | 203.5623 | 0 | 203.5623 | 0 | 0 | 0 | 0 | 0 | 6.9297 | 0 | 25.2267 | 0 | 0 | 0.075085 | 1.0256 | 0.28223 | 0.25261 | 0.25261 | 34.0446 | 36.796 | 4.8908 | 41.6868 | 0 | 6.2367 | 0 | 9.5521 | 2.778 | 0.045051 | 0.49231 | 22.704 | 0 | 0 | 41.554 | 18.398 | 0.162 | 0.145 | 0.145 | 0 | 0 | 203.5623 | 203.5623 | 0 | 0 | 203.5623 | 203.5623
| 16.12.2016 07:00 | 15.5555 | 12.8786 | 1.9824 | 0.022 | 0.4 | 0.097652 | 0.087404 | 0.087404 | 0 | 204.4554 | 0 | 204.4554 | 0 | 0 | 0 | 0 | 0 | 6.6266 | 0 | 23.8752 | 0 | 0 | 0.075085 | 1.0256 | 0.28223 | 0.25261 | 0.25261 | 32.39 | 36.796 | 4.8908 | 41.6868 | 0 | 5.964 | 0 | 9.2793 | 2.778 | 0.045051 | 0.49231 | 21.4877 | 0 | 0 | 40.3377 | 18.398 | 0.162 | 0.145 | 0.145 | 0 | 0 | 204.4554 | 204.4554 | 0 | 0 | 204.4554 | 204.4554
| 16.12.2016 08:00 | 15.5555 | 12.8786 | 1.9824 | 0.022 | 0.4 | 0.097652 | 0.087404 | 0.087404 | 0 | 191.416 | 0 | 191.416 | 0 | 0 | 0 | 0 | 0 | 6.254 | 0 | 22.2218 | 0 | 0 | 0.075085 | 1.0256 | 0.28223 | 0.25261 | 0.25261 | 30.364 | 36.796 | 4.8908 | 41.6868 | 0 | 5.6286 | 0 | 8.944 | 2.778 | 0.045051 | 0.49231 | 19.9996 | 0 | 0 | 38.8496 | 18.398 | 0.162 | 0.145 | 0.145 | 0 | 0 | 191.416 | 191.416 | 0 | 0 | 191.416 | 191.416
| 16.12.2016 09:00 | 15.5555 | 12.8786 | 1.9824 | 0.022 | 0.4 | 0.097652 | 0.087404 | 0.087404 | 0 | 140.0542 | 0 | 140.0542 | 0 | 0 | 0 | 0 | 0 | 5.8976 | 0 | 20.5588 | 0 | 0 | 0.075085 | 1.0256 | 0.28223 | 0.25261 | 0.25261 | 28.3446 | 36.796 | 4.8908 | 41.6868 | 0 | 5.3079 | 0 | 8.6232 | 2.778 | 0.045051 | 0.49231 | 18.5029 | 0 | 0 | 37.3529 | 18.398 | 0.162 | 0.145 | 0.145 | 0 | 0 | 140.0542 | 140.0542 | 0 | 0 | 140.0542 | 140.0542
| 16.12.2016 10:00 | 15.5555 | 12.8786 | 1.9824 | 0.022 | 0.4 | 0.097652 | 0.087404 | 0.087404 | 0 | 96.0233 | 0 | 96.0233 | 0 | 0 | 0 | 0 | 0 | 5.4819 | 0 | 18.627 | 0 | 0 | 0.075085 | 1.0256 | 0.28223 | 0.25261 | 0.25261 | 25.9971 | 36.796 | 4.8908 | 41.6868 | 0 | 4.9337 | 0 | 8.249 | 2.778 | 0.045051 | 0.49231 | 16.7643 | 0 | 0 | 35.6143 | 18.398 | 0.162 | 0.145 | 0.145 | 0 | 0 | 96.0233 | 96.0233 | 0 | 0 | 96.0233 | 96.0233
| 16.12.2016 11:00 | 15.5555 | 12.8786 | 1.9824 | 0.022 | 0.4 | 0.097652 | 0.087404 | 0.087404 | 0 | 59.048 | 0 | 59.048 | 0 | 0 | 0 | 0 | 0 | 5.059 | 0 | 16.7823 | 0 | 0 | 0.075085 | 1.0256 | 0.28223 | 0.25261 | 0.25261 | 23.7295 | 36.796 | 4.8908 | 41.6868 | 0 | 4.5531 | 0 | 7.8685 | 2.778 | 0.045051 | 0.49231 | 15.1041 | 0 | 0 | 33.9541 | 18.398 | 0.162 | 0.145 | 0.145 | 0 | 0 | 59.048 | 59.048 | 0 | 0 | 59.048 | 59.048
| 16.12.2016 12:00 | 15.5555 | 12.8786 | 1.9824 | 0.022 | 0.4 | 0.097652 | 0.087404 | 0.087404 | 0 | 47.214 | 0 | 47.214 | 0 | 0 | 0 | 0 | 0 | 4.8804 | 0 | 15.9281 | 0 | 0 | 0.075085 | 1.0256 | 0.28223 | 0.25261 | 0.25261 | 22.6967 | 36.796 | 4.8908 | 41.6868 | 0 | 4.3924 | 0 | 7.7077 | 2.778 | 0.045051 | 0.49231 | 14.3353 | 0 | 0 | 33.1853 | 18.398 | 0.162 | 0.145 | 0.145 | 0 | 0 | 47.214 | 47.214 | 0 | 0 | 47.214 | 47.214
| 16.12.2016 13:00 | 15.5555 | 12.8786 | 1.9824 | 0.022 | 0.4 | 0.097652 | 0.087404 | 0.087404 | 0 | 40.1642 | 0 | 40.1642 | 0 | 0 | 0 | 0 | 0 | 4.7817 | 0 | 15.4576 | 0 | 0 | 0.075085 | 1.0256 | 0.28223 | 0.25261 | 0.25261 | 22.1275 | 36.796 | 4.8908 | 41.6868 | 0 | 4.3035 | 0 | 7.6189 | 2.778 | 0.045051 | 0.49231 | 13.9119 | 0 | 0 | 32.7619 | 18.398 | 0.162 | 0.145 | 0.145 | 0 | 0 | 40.1642 | 40.1642 | 0 | 0 | 40.1642 | 40.1642
| 16.12.2016 14:00 | 15.5555 | 12.8786 | 1.9824 | 0.022 | 0.4 | 0.097652 | 0.087404 | 0.087404 | 0 | 53.9598 | 0 | 53.9598 | 0 | 0 | 0 | 0 | 0 | 4.8152 | 0 | 15.6516 | 0 | 0 | 0.075085 | 1.0256 | 0.28223 | 0.25261 | 0.25261 | 22.355 | 36.796 | 4.8908 | 41.6868 | 0 | 4.3337 | 0 | 7.649 | 2.778 | 0.045051 | 0.49231 | 14.0865 | 0 | 0 | 32.9365 | 18.398 | 0.162 | 0.145 | 0.145 | 0 | 0 | 53.9598 | 53.9598 | 0 | 0 | 53.9598 | 53.9598
| 16.12.2016 15:00 | 15.5555 | 12.8786 | 1.9824 | 0.022 | 0.4 | 0.097652 | 0.087404 | 0.087404 | 0 | 61.3647 | 0 | 61.3647 | 0 | 0 | 0 | 0 | 0 | 4.9069 | 0 | 16.0196 | 0 | 0 | 0.075085 | 1.0256 | 0.28223 | 0.25261 | 0.25261 | 22.8147 | 36.796 | 4.8908 | 41.6868 | 0 | 4.4162 | 0 | 7.7316 | 2.778 | 0.045051 | 0.49231 | 14.4177 | 0 | 0 | 33.2677 | 18.398 | 0.162 | 0.145 | 0.145 | 0 | 0 | 61.3647 | 61.3647 | 0 | 0 | 61.3647 | 61.3647
| 16.12.2016 16:00 | 15.5555 | 12.8786 | 1.9824 | 0.022 | 0.4 | 0.097652 | 0.087404 | 0.087404 | 0 | 94.2161 | 0 | 94.2161 | 0 | 0 | 0 | 0 | 0 | 5.054 | 0 | 16.5265 | 0 | 0 | 0.075085 | 1.0256 | 0.28223 | 0.25261 | 0.25261 | 23.4687 | 36.796 | 4.8908 | 41.6868 | 0 | 4.5486 | 0 | 7.8639 | 2.778 | 0.045051 | 0.49231 | 14.8739 | 0 | 0 | 33.7239 | 18.398 | 0.162 | 0.145 | 0.145 | 0 | 0 | 94.2161 | 94.2161 | 0 | 0 | 94.2161 | 94.2161
| 16.12.2016 17:00 | 15.5555 | 12.8786 | 1.9824 | 0.022 | 0.4 | 0.097652 | 0.087404 | 0.087404 | 0 | 95.8595 | 0 | 95.8595 | 0 | 0 | 0 | 0 | 0 | 5.1581 | 0 | 16.8198 | 0 | 0 | 0.075085 | 1.0256 | 0.28223 | 0.25261 | 0.25261 | 23.8661 | 36.796 | 4.8908 | 41.6868 | 0 | 4.6423 | 0 | 7.9576 | 2.778 | 0.045051 | 0.49231 | 15.1378 | 0 | 0 | 33.9878 | 18.398 | 0.162 | 0.145 | 0.145 | 0 | 0 | 95.8595 | 95.8595 | 0 | 0 | 95.8595 | 95.8595
| 16.12.2016 18:00 | 15.5555 | 12.8786 | 1.9824 | 0.022 | 0.4 | 0.097652 | 0.087404 | 0.087404 | 0 | 57.5028 | 0 | 57.5028 | 0 | 0 | 0 | 0 | 0 | 5.2063 | 0 | 16.8595 | 0 | 0 | 0.075085 | 1.0256 | 0.28223 | 0.25261 | 0.25261 | 23.954 | 36.796 | 4.8908 | 41.6868 | 0 | 4.6857 | 0 | 8.0011 | 2.778 | 0.045051 | 0.49231 | 15.1735 | 0 | 0 | 34.0235 | 18.398 | 0.162 | 0.145 | 0.145 | 0 | 0 | 57.5028 | 57.5028 | 0 | 0 | 57.5028 | 57.5028
| 16.12.2016 19:00 | 15.5555 | 12.8786 | 1.9824 | 0.022 | 0.4 | 0.097652 | 0.087404 | 0.087404 | 0 | 19.2376 | 0 | 19.2376 | 0 | 0 | 0 | 0 | 0 | 5.1094 | 0 | 16.3614 | 0 | 0 | 0.075085 | 1.0256 | 0.28223 | 0.25261 | 0.25261 | 23.3589 | 36.796 | 4.8908 | 41.6868 | 0 | 4.5985 | 0 | 7.9138 | 2.778 | 0.045051 | 0.49231 | 14.7252 | 0 | 0 | 33.5752 | 18.398 | 0.162 | 0.145 | 0.145 | 0 | 0 | 19.2376 | 19.2376 | 0 | 0 | 19.2376 | 19.2376
| 16.12.2016 20:00 | 15.5555 | 12.8786 | 1.9824 | 0.022 | 0.4 | 0.097652 | 0.087404 | 0.087404 | 0 | 20.9952 | 0 | 20.9952 | 0 | 0 | 0 | 0 | 0 | 4.773 | 0 | 14.8052 | 0 | 0 | 0.075085 | 1.0256 | 0.28223 | 0.25261 | 0.25261 | 21.4664 | 36.796 | 4.8908 | 41.6868 | 0 | 4.2957 | 0 | 7.611 | 2.778 | 0.045051 | 0.49231 | 13.3247 | 0 | 0 | 32.1747 | 18.398 | 0.162 | 0.145 | 0.145 | 0 | 0 | 20.9952 | 20.9952 | 0 | 0 | 20.9952 | 20.9952
| 16.12.2016 21:00 | 15.5555 | 12.8786 | 1.9824 | 0.022 | 0.4 | 0.097652 | 0.087404 | 0.087404 | 0 | 24.3912 | 0 | 24.3912 | 0 | 0 | 0 | 0 | 0 | 3.9299 | 0 | 11.1013 | 0 | 0 | 0.075085 | 1.0256 | 0.28223 | 0.25261 | 0.25261 | 16.9194 | 36.796 | 4.8908 | 41.6868 | 0 | 3.5369 | 0 | 6.8523 | 2.778 | 0.045051 | 0.49231 | 9.9912 | 0 | 0 | 28.8412 | 18.398 | 0.162 | 0.145 | 0.145 | 0 | 0 | 24.3912 | 24.3912 | 0 | 0 | 24.3912 | 24.3912
| 16.12.2016 22:00 | 15.5555 | 12.8786 | 1.9824 | 0.022 | 0.4 | 0.097652 | 0.087404 | 0.087404 | 0 | 17.3778 | 0 | 17.3778 | 0 | 0 | 0 | 0 | 0 | 2.9097 | 0 | 6.9049 | 0 | 0 | 0.075085 | 1.0256 | 0.28223 | 0.25261 | 0.25261 | 11.7027 | 36.796 | 4.8908 | 41.6868 | 0 | 2.6187 | 0 | 5.934 | 2.778 | 0.045051 | 0.49231 | 6.2144 | 0 | 0 | 25.0644 | 18.398 | 0.162 | 0.145 | 0.145 | 0 | 0 | 17.3778 | 17.3778 | 0 | 0 | 17.3778 | 17.3778
| 16.12.2016 23:00 | 15.5555 | 12.8786 | 1.9824 | 0.022 | 0.4 | 0.097652 | 0.087404 | 0.087404 | 0 | 5.4622 | 0 | 5.4622 | 0 | 0 | 0 | 0 | 0 | 1.9211 | 0 | 3.4065 | 0 | 0 | 0.075085 | 1.0256 | 0.28223 | 0.25261 | 0.25261 | 7.2158 | 36.796 | 4.8908 | 41.6868 | 0 | 1.729 | 0 | 5.0444 | 2.778 | 0.045051 | 0.49231 | 3.0658 | 0 | 0 | 21.9158 | 18.398 | 0.162 | 0.145 | 0.145 | 0 | 0 | 5.4622 | 5.4622 | 0 | 0 | 5.4622 | 5.4622
| 17.12.2016 00:00 | 15.5555 | 12.8786 | 1.9824 | 0.022 | 0.4 | 0.097652 | 0.087404 | 0.087404 | 0 | 0.25889 | 0 | 0.25889 | 0 | 0 | 0 | 0 | 0 | 2.2501 | 0 | 5.1102 | 0 | 0 | 0.075085 | 1.0256 | 0.28223 | 0.25261 | 0.25261 | 9.2484 | 36.796 | 4.8908 | 41.6868 | 0 | 2.0251 | 0 | 5.3404 | 2.778 | 0.045051 | 0.49231 | 4.5991 | 0 | 0 | 23.4491 | 18.398 | 0.162 | 0.145 | 0.145 | 0 | 0 | 0.25889 | 0.25889 | 0 | 0 | 0.25889 | 0.25889
| 17.12.2016 01:00 | 15.5555 | 12.8786 | 1.9824 | 0.022 | 0.4 | 0.097652 | 0.087404 | 0.087404 | 0 | 4.1642 | 0 | 4.1642 | 0 | 0 | 0 | 0 | 0 | 2.3339 | 0 | 5.4009 | 0 | 0 | 0.075085 | 1.0256 | 0.28223 | 0.25261 | 0.25261 | 9.623 | 36.796 | 4.8908 | 41.6868 | 0 | 2.1005 | 0 | 5.4159 | 2.778 | 0.045051 | 0.49231 | 4.8608 | 0 | 0 | 23.7108 | 18.398 | 0.162 | 0.145 | 0.145 | 0 | 0 | 4.1642 | 4.1642 | 0 | 0 | 4.1642 | 4.1642
| 17.12.2016 02:00 | 15.5555 | 12.8786 | 1.9824 | 0.022 | 0.4 | 0.097652 | 0.087404 | 0.087404 | 0 | 10.68 | 0 | 10.68 | 0 | 0 | 0 | 0 | 0 | 2.5431 | 0 | 6.3888 | 0 | 0 | 0.075085 | 1.0256 | 0.28223 | 0.25261 | 0.25261 | 10.8201 | 36.796 | 4.8908 | 41.6868 | 0 | 2.2888 | 0 | 5.6041 | 2.778 | 0.045051 | 0.49231 | 5.75 | 0 | 0 | 24.6 | 18.398 | 0.162 | 0.145 | 0.145 | 0 | 0 | 10.68 | 10.68 | 0 | 0 | 10.68 | 10.68
| 17.12.2016 03:00 | 15.5555 | 12.8786 | 1.9824 | 0.022 | 0.4 | 0.097652 | 0.087404 | 0.087404 | 0 | 15.494 | 0 | 15.494 | 0 | 0 | 0 | 0 | 0 | 2.9987 | 0 | 8.3239 | 0 | 0 | 0.075085 | 1.0256 | 0.28223 | 0.25261 | 0.25261 | 13.2109 | 36.796 | 4.8908 | 41.6868 | 0 | 2.6989 | 0 | 6.0142 | 2.778 | 0.045051 | 0.49231 | 7.4916 | 0 | 0 | 26.3416 | 18.398 | 0.162 | 0.145 | 0.145 | 0 | 0 | 15.494 | 15.494 | 0 | 0 | 15.494 | 15.494
| 17.12.2016 04:00 | 15.5555 | 12.8786 | 1.9824 | 0.022 | 0.4 | 0.097652 | 0.087404 | 0.087404 | 0 | 46.4075 | 0 | 46.4075 | 0 | 0 | 0 | 0 | 0 | 4.4529 | 0 | 14.9592 | 0 | 0 | 0.075085 | 1.0256 | 0.28223 | 0.25261 | 0.25261 | 21.3003 | 36.796 | 4.8908 | 41.6868 | 0 | 4.0076 | 0 | 7.323 | 2.778 | 0.045051 | 0.49231 | 13.4632 | 0 | 0 | 32.3132 | 18.398 | 0.162 | 0.145 | 0.145 | 0 | 0 | 46.4075 | 46.4075 | 0 | 0 | 46.4075 | 46.4075
| 17.12.2016 05:00 | 15.5555 | 12.8786 | 1.9824 | 0.022 | 0.4 | 0.097652 | 0.087404 | 0.087404 | 0 | 31.2541 | 0 | 31.2541 | 0 | 0 | 0 | 0 | 0 | 6.9756 | 0 | 24.8811 | 0 | 0 | 0.075085 | 1.0256 | 0.28223 | 0.25261 | 0.25261 | 33.7449 | 36.796 | 4.8908 | 41.6868 | 0 | 6.278 | 0 | 9.5934 | 2.778 | 0.045051 | 0.49231 | 22.393 | 0 | 0 | 41.243 | 18.398 | 0.162 | 0.145 | 0.145 | 0 | 0 | 31.2541 | 31.2541 | 0 | 0 | 31.2541 | 31.2541
| 17.12.2016 06:00 | 15.5555 | 12.8786 | 1.9824 | 0.022 | 0.4 | 0.097652 | 0.087404 | 0.087404 | 0 | 0.39753 | 0 | 0.39753 | 0 | 0 | 0 | 0 | 0 | 7.2208 | 0 | 26.0971 | 0 | 0 | 0.075085 | 1.0256 | 0.28223 | 0.25261 | 0.25261 | 35.206 | 36.796 | 4.8908 | 41.6868 | 0 | 6.4987 | 0 | 9.814 | 2.778 | 0.045051 | 0.49231 | 23.4874 | 0 | 0 | 42.3374 | 18.398 | 0.162 | 0.145 | 0.145 | 0 | 0 | 0.39753 | 0.39753 | 0 | 0 | 0.39753 | 0.39753
| 17.12.2016 07:00 | 15.5555 | 12.8786 | 1.9824 | 0.022 | 0.4 | 0.097652 | 0.087404 | 0.087404 | 0 | 1e-12 | 0 | 1e-12 | 0 | 0 | 0 | 0 | 0 | 6.6545 | 0 | 23.5777 | 0 | 0 | 0.075085 | 1.0256 | 0.28223 | 0.25261 | 0.25261 | 32.1204 | 36.796 | 4.8908 | 41.6868 | 0 | 5.989 | 0 | 9.3044 | 2.778 | 0.045051 | 0.49231 | 21.2199 | 0 | 0 | 40.0699 | 18.398 | 0.162 | 0.145 | 0.145 | 0 | -1e-12 | 1e-12 | 0 | 0 | 0 | 0 | 0
| 17.12.2016 08:00 | 15.5555 | 12.8786 | 1.9824 | 0.022 | 0.4 | 0.097652 | 0.087404 | 0.087404 | 0 | 0.54058 | 0 | 0.54058 | 0 | 0 | 0 | 0 | 0 | 6.5188 | 0 | 22.8026 | 0 | 0 | 0.075085 | 1.0256 | 0.28223 | 0.25261 | 0.25261 | 31.2096 | 36.796 | 4.8908 | 41.6868 | 0 | 5.8669 | 0 | 9.1823 | 2.778 | 0.045051 | 0.49231 | 20.5223 | 0 | 0 | 39.3723 | 18.398 | 0.162 | 0.145 | 0.145 | 0 | 0 | 0.54058 | 0.54058 | 0 | 0 | 0.54058 | 0.54058
| 17.12.2016 09:00 | 15.5555 | 12.8786 | 1.9824 | 0.022 | 0.4 | 0.097652 | 0.087404 | 0.087404 | 0 | 3.9989 | 0 | 3.9989 | 0 | 0 | 0 | 0 | 0 | 6.195 | 0 | 21.3615 | 0 | 0 | 0.075085 | 1.0256 | 0.28223 | 0.25261 | 0.25261 | 29.4448 | 36.796 | 4.8908 | 41.6868 | 0 | 5.5755 | 0 | 8.8909 | 2.778 | 0.045051 | 0.49231 | 19.2254 | 0 | 0 | 38.0754 | 18.398 | 0.162 | 0.145 | 0.145 | 0 | 0 | 3.9989 | 3.9989 | 0 | 0 | 3.9989 | 3.9989
| 17.12.2016 10:00 | 15.5555 | 12.8786 | 1.9824 | 0.022 | 0.4 | 0.097652 | 0.087404 | 0.087404 | 0 | 5.6455 | 0 | 5.6455 | 0 | 0 | 0 | 0 | 0 | 5.8892 | 0 | 20.1199 | 0 | 0 | 0.075085 | 1.0256 | 0.28223 | 0.25261 | 0.25261 | 27.8973 | 36.796 | 4.8908 | 41.6868 | 0 | 5.3003 | 0 | 8.6157 | 2.778 | 0.045051 | 0.49231 | 18.1079 | 0 | 0 | 36.9579 | 18.398 | 0.162 | 0.145 | 0.145 | 0 | 0 | 5.6455 | 5.6455 | 0 | 0 | 5.6455 | 5.6455
| 17.12.2016 11:00 | 15.5555 | 12.8786 | 1.9824 | 0.022 | 0.4 | 0.097652 | 0.087404 | 0.087404 | 0 | 2.0039 | 0 | 2.0039 | 0 | 0 | 0 | 0 | 0 | 5.538 | 0 | 18.5709 | 0 | 0 | 0.075085 | 1.0256 | 0.28223 | 0.25261 | 0.25261 | 25.9971 | 36.796 | 4.8908 | 41.6868 | 0 | 4.9842 | 0 | 8.2996 | 2.778 | 0.045051 | 0.49231 | 16.7138 | 0 | 0 | 35.5638 | 18.398 | 0.162 | 0.145 | 0.145 | 0 | 0 | 2.0039 | 2.0039 | 0 | 0 | 2.0039 | 2.0039
| 17.12.2016 12:00 | 15.5555 | 12.8786 | 1.9824 | 0.022 | 0.4 | 0.097652 | 0.087404 | 0.087404 | 0 | 0.97132 | 0 | 0.97132 | 0 | 0 | 0 | 0 | 0 | 5.2987 | 0 | 17.4499 | 0 | 0 | 0.075085 | 1.0256 | 0.28223 | 0.25261 | 0.25261 | 24.6368 | 36.796 | 4.8908 | 41.6868 | 0 | 4.7688 | 0 | 8.0842 | 2.778 | 0.045051 | 0.49231 | 15.7049 | 0 | 0 | 34.5549 | 18.398 | 0.162 | 0.145 | 0.145 | 0 | 0 | 0.97132 | 0.97132 | 0 | 0 | 0.97132 | 0.97132
| 17.12.2016 13:00 | 15.5555 | 12.8786 | 1.9824 | 0.022 | 0.4 | 0.097652 | 0.087404 | 0.087404 | 0 | 1e-12 | 0 | 1e-12 | 0 | 0 | 0 | 0 | 0 | 5.1459 | 0 | 16.8241 | 0 | 0 | 0.075085 | 1.0256 | 0.28223 | 0.25261 | 0.25261 | 23.8581 | 36.796 | 4.8908 | 41.6868 | 0 | 4.6313 | 0 | 7.9466 | 2.778 | 0.045051 | 0.49231 | 15.1417 | 0 | 0 | 33.9917 | 18.398 | 0.162 | 0.145 | 0.145 | -1e-12 | 0 | 1e-12 | 0 | 0 | 0 | 0 | 0
| 17.12.2016 14:00 | 15.5555 | 12.8786 | 1.9824 | 0.022 | 0.4 | 0.097652 | 0.087404 | 0.087404 | 0 | 2.4418 | 0 | 2.4418 | 0 | 0 | 0 | 0 | 0 | 4.9776 | 0 | 16.0179 | 0 | 0 | 0.075085 | 1.0256 | 0.28223 | 0.25261 | 0.25261 | 22.8837 | 36.796 | 4.8908 | 41.6868 | 0 | 4.4798 | 0 | 7.7952 | 2.778 | 0.045051 | 0.49231 | 14.4162 | 0 | 0 | 33.2661 | 18.398 | 0.162 | 0.145 | 0.145 | 0 | 0 | 2.4418 | 2.4418 | 0 | 0 | 2.4418 | 2.4418
| 17.12.2016 15:00 | 15.5555 | 12.8786 | 1.9824 | 0.022 | 0.4 | 0.097652 | 0.087404 | 0.087404 | 0 | 7.9279 | 0 | 7.9279 | 0 | 0 | 0 | 0 | 0 | 5.0809 | 0 | 16.4819 | 0 | 0 | 0.075085 | 1.0256 | 0.28223 | 0.25261 | 0.25261 | 23.451 | 36.796 | 4.8908 | 41.6868 | 0 | 4.5728 | 0 | 7.8882 | 2.778 | 0.045051 | 0.49231 | 14.8337 | 0 | 0 | 33.6837 | 18.398 | 0.162 | 0.145 | 0.145 | 0 | 0 | 7.9279 | 7.9279 | 0 | 0 | 7.9279 | 7.9279
| 17.12.2016 16:00 | 15.5555 | 12.8786 | 1.9824 | 0.022 | 0.4 | 0.097652 | 0.087404 | 0.087404 | 0 | 13.6162 | 0 | 13.6162 | 0 | 0 | 0 | 0 | 0 | 5.3015 | 0 | 17.3681 | 0 | 0 | 0.075085 | 1.0256 | 0.28223 | 0.25261 | 0.25261 | 24.5579 | 36.796 | 4.8908 | 41.6868 | 0 | 4.7714 | 0 | 8.0867 | 2.778 | 0.045051 | 0.49231 | 15.6313 | 0 | 0 | 34.4813 | 18.398 | 0.162 | 0.145 | 0.145 | 0 | 0 | 13.6162 | 13.6162 | 0 | 0 | 13.6162 | 13.6162
| 17.12.2016 17:00 | 15.5555 | 12.8786 | 1.9824 | 0.022 | 0.4 | 0.097652 | 0.087404 | 0.087404 | 0 | 7.9951 | 0 | 7.9951 | 0 | 0 | 0 | 0 | 0 | 5.4107 | 0 | 17.688 | 0 | 0 | 0.075085 | 1.0256 | 0.28223 | 0.25261 | 0.25261 | 24.987 | 36.796 | 4.8908 | 41.6868 | 0 | 4.8697 | 0 | 8.185 | 2.778 | 0.045051 | 0.49231 | 15.9192 | 0 | 0 | 34.7692 | 18.398 | 0.162 | 0.145 | 0.145 | 0 | 0 | 7.9951 | 7.9951 | 0 | 0 | 7.9951 | 7.9951
| 17.12.2016 18:00 | 15.5555 | 12.8786 | 1.9824 | 0.022 | 0.4 | 0.097652 | 0.087404 | 0.087404 | 0 | 12.535 | 0 | 12.535 | 0 | 0 | 0 | 0 | 0 | 5.4154 | 0 | 17.6051 | 0 | 0 | 0.075085 | 1.0256 | 0.28223 | 0.25261 | 0.25261 | 24.9088 | 36.796 | 4.8908 | 41.6868 | 0 | 4.8739 | 0 | 8.1893 | 2.778 | 0.045051 | 0.49231 | 15.8446 | 0 | 0 | 34.6946 | 18.398 | 0.162 | 0.145 | 0.145 | 0 | 0 | 12.535 | 12.535 | 0 | 0 | 12.535 | 12.535
| 17.12.2016 19:00 | 15.5555 | 12.8786 | 1.9824 | 0.022 | 0.4 | 0.097652 | 0.087404 | 0.087404 | 0 | 13.7472 | 0 | 13.7472 | 0 | 0 | 0 | 0 | 0 | 5.3238 | 0 | 17.115 | 0 | 0 | 0.075085 | 1.0256 | 0.28223 | 0.25261 | 0.25261 | 24.327 | 36.796 | 4.8908 | 41.6868 | 0 | 4.7914 | 0 | 8.1068 | 2.778 | 0.045051 | 0.49231 | 15.4035 | 0 | 0 | 34.2535 | 18.398 | 0.162 | 0.145 | 0.145 | 0 | 0 | 13.7472 | 13.7472 | 0 | 0 | 13.7472 | 13.7472
| 17.12.2016 20:00 | 15.5555 | 12.8786 | 1.9824 | 0.022 | 0.4 | 0.097652 | 0.087404 | 0.087404 | 0 | 22.9353 | 0 | 22.9353 | 0 | 0 | 0 | 0 | 0 | 4.9963 | 0 | 15.6877 | 0 | 0 | 0.075085 | 1.0256 | 0.28223 | 0.25261 | 0.25261 | 22.5722 | 36.796 | 4.8908 | 41.6868 | 0 | 4.4966 | 0 | 7.812 | 2.778 | 0.045051 | 0.49231 | 14.119 | 0 | 0 | 32.969 | 18.398 | 0.162 | 0.145 | 0.145 | 0 | 0 | 22.9353 | 22.9353 | 0 | 0 | 22.9353 | 22.9353
| 17.12.2016 21:00 | 15.5555 | 12.8786 | 1.9824 | 0.022 | 0.4 | 0.097652 | 0.087404 | 0.087404 | 0 | 48.353 | 0 | 48.353 | 0 | 0 | 0 | 0 | 0 | 4.2767 | 0 | 12.629 | 0 | 0 | 0.075085 | 1.0256 | 0.28223 | 0.25261 | 0.25261 | 18.7938 | 36.796 | 4.8908 | 41.6868 | 0 | 3.849 | 0 | 7.1644 | 2.778 | 0.045051 | 0.49231 | 11.3661 | 0 | 0 | 30.2161 | 18.398 | 0.162 | 0.145 | 0.145 | 0 | 0 | 48.353 | 48.353 | 0 | 0 | 48.353 | 48.353
| 17.12.2016 22:00 | 15.5555 | 12.8786 | 1.9824 | 0.022 | 0.4 | 0.097652 | 0.087404 | 0.087404 | 0 | 69.1409 | 0 | 69.1409 | 0 | 0 | 0 | 0 | 0 | 3.4184 | 0 | 9.1172 | 0 | 0 | 0.075085 | 1.0256 | 0.28223 | 0.25261 | 0.25261 | 14.4238 | 36.796 | 4.8908 | 41.6868 | 0 | 3.0766 | 0 | 6.3919 | 2.778 | 0.045051 | 0.49231 | 8.2055 | 0 | 0 | 27.0555 | 18.398 | 0.162 | 0.145 | 0.145 | 0 | 0 | 69.1409 | 69.1409 | 0 | 0 | 69.1409 | 69.1409
| 17.12.2016 23:00 | 15.5555 | 12.8786 | 1.9824 | 0.022 | 0.4 | 0.097652 | 0.087404 | 0.087404 | 0 | 77.1996 | 0 | 77.1996 | 0 | 0 | 0 | 0 | 0 | 2.4131 | 0 | 5.5645 | 0 | 0 | 0.075085 | 1.0256 | 0.28223 | 0.25261 | 0.25261 | 9.8659 | 36.796 | 4.8908 | 41.6868 | 0 | 2.1718 | 0 | 5.4872 | 2.778 | 0.045051 | 0.49231 | 5.0081 | 0 | 0 | 23.8581 | 18.398 | 0.162 | 0.145 | 0.145 | 0 | 0 | 77.1996 | 77.1996 | 0 | 0 | 77.1996 | 77.1996
| 18.12.2016 00:00 | 15.5555 | 12.8786 | 1.9824 | 0.022 | 0.4 | 0.097652 | 0.087404 | 0.087404 | 0 | 50.269 | 0 | 50.269 | 0 | 0 | 0 | 0 | 0 | 1.772 | 0 | 3.3068 | 0 | 0 | 0.075085 | 1.0256 | 0.28223 | 0.25261 | 0.25261 | 6.967 | 36.796 | 4.8908 | 41.6868 | 0 | 1.5948 | 0 | 4.9101 | 2.778 | 0.045051 | 0.49231 | 2.9762 | 0 | 0 | 21.8262 | 18.398 | 0.162 | 0.145 | 0.145 | 0 | 0 | 50.269 | 50.269 | 0 | 0 | 50.269 | 50.269
| 18.12.2016 01:00 | 15.5555 | 12.8786 | 1.9824 | 0.022 | 0.4 | 0.097652 | 0.087404 | 0.087404 | 0 | 79.459 | 0 | 79.459 | 0 | 0 | 0 | 0 | 0 | 1.8836 | 0 | 3.6148 | 0 | 0 | 0.075085 | 1.0256 | 0.28223 | 0.25261 | 0.25261 | 7.3865 | 36.796 | 4.8908 | 41.6868 | 0 | 1.6952 | 0 | 5.0106 | 2.778 | 0.045051 | 0.49231 | 3.2533 | 0 | 0 | 22.1033 | 18.398 | 0.162 | 0.145 | 0.145 | 0 | 0 | 79.459 | 79.459 | 0 | 0 | 79.459 | 79.459
| 18.12.2016 02:00 | 15.5555 | 12.8786 | 1.9824 | 0.022 | 0.4 | 0.097652 | 0.087404 | 0.087404 | 0 | 60.0185 | 0 | 60.0185 | 0 | 0 | 0 | 0 | 0 | 2.3548 | 0 | 5.9423 | 0 | 0 | 0.075085 | 1.0256 | 0.28223 | 0.25261 | 0.25261 | 10.1852 | 36.796 | 4.8908 | 41.6868 | 0 | 2.1193 | 0 | 5.4347 | 2.778 | 0.045051 | 0.49231 | 5.348 | 0 | 0 | 24.198 | 18.398 | 0.162 | 0.145 | 0.145 | 0 | 0 | 60.0185 | 60.0185 | 0 | 0 | 60.0185 | 60.0185
| 18.12.2016 03:00 | 15.5555 | 12.8786 | 1.9824 | 0.022 | 0.4 | 0.097652 | 0.087404 | 0.087404 | 0 | 84.6671 | 0 | 84.6671 | 0 | 0 | 0 | 0 | 0 | 3.3271 | 0 | 10.501 | 0 | 0 | 0.075085 | 1.0256 | 0.28223 | 0.25261 | 0.25261 | 15.7162 | 36.796 | 4.8908 | 41.6868 | 0 | 2.9943 | 0 | 6.3097 | 2.778 | 0.045051 | 0.49231 | 9.4509 | 0 | 0 | 28.3009 | 18.398 | 0.162 | 0.145 | 0.145 | 0 | 0 | 84.6671 | 84.6671 | 0 | 0 | 84.6671 | 84.6671
| 18.12.2016 04:00 | 15.5555 | 12.8786 | 1.9824 | 0.022 | 0.4 | 0.097652 | 0.087404 | 0.087404 | 0 | 115.9054 | 0 | 115.9054 | 0 | 0 | 0 | 0 | 0 | 4.731 | 0 | 16.7396 | 0 | 0 | 0.075085 | 1.0256 | 0.28223 | 0.25261 | 0.25261 | 23.3588 | 36.796 | 4.8908 | 41.6868 | 0 | 4.2579 | 0 | 7.5732 | 2.778 | 0.045051 | 0.49231 | 15.0657 | 0 | 0 | 33.9157 | 18.398 | 0.162 | 0.145 | 0.145 | 0 | 0 | 115.9054 | 115.9054 | 0 | 0 | 115.9054 | 115.9054
| 18.12.2016 05:00 | 15.5555 | 12.8786 | 1.9824 | 0.022 | 0.4 | 0.097652 | 0.087404 | 0.087404 | 0 | 114.1908 | 0 | 114.1908 | 0 | 0 | 0 | 0 | 0 | 5.892 | 0 | 19.8674 | 0 | 0 | 0.075085 | 1.0256 | 0.28223 | 0.25261 | 0.25261 | 27.6476 | 36.796 | 4.8908 | 41.6868 | 0 | 5.3028 | 0 | 8.6181 | 2.778 | 0.045051 | 0.49231 | 17.8807 | 0 | 0 | 36.7307 | 18.398 | 0.162 | 0.145 | 0.145 | 0 | 0 | 114.1908 | 114.1908 | 0 | 0 | 114.1908 | 114.1908
| 18.12.2016 06:00 | 15.5555 | 12.8786 | 1.9824 | 0.022 | 0.4 | 0.097652 | 0.087404 | 0.087404 | 0 | 95.766 | 0 | 95.766 | 0 | 0 | 0 | 0 | 0 | 5.9581 | 0 | 20.1678 | 0 | 0 | 0.075085 | 1.0256 | 0.28223 | 0.25261 | 0.25261 | 28.0141 | 36.796 | 4.8908 | 41.6868 | 0 | 5.3623 | 0 | 8.6776 | 2.778 | 0.045051 | 0.49231 | 18.1511 | 0 | 0 | 37.0011 | 18.398 | 0.162 | 0.145 | 0.145 | 0 | 0 | 95.766 | 95.766 | 0 | 0 | 95.766 | 95.766
| 18.12.2016 07:00 | 15.5555 | 12.8786 | 1.9824 | 0.022 | 0.4 | 0.097652 | 0.087404 | 0.087404 | 0 | 118.444 | 0 | 118.444 | 0 | 0 | 0 | 0 | 0 | 5.7341 | 0 | 19.2218 | 0 | 0 | 0.075085 | 1.0256 | 0.28223 | 0.25261 | 0.25261 | 26.8441 | 36.796 | 4.8908 | 41.6868 | 0 | 5.1607 | 0 | 8.4761 | 2.778 | 0.045051 | 0.49231 | 17.2996 | 0 | 0 | 36.1496 | 18.398 | 0.162 | 0.145 | 0.145 | 0 | 0 | 118.444 | 118.444 | 0 | 0 | 118.444 | 118.444
| 18.12.2016 08:00 | 15.5555 | 12.8786 | 1.9824 | 0.022 | 0.4 | 0.097652 | 0.087404 | 0.087404 | 0 | 90.1229 | 0 | 90.1229 | 0 | 0 | 0 | 0 | 0 | 5.4012 | 0 | 17.7741 | 0 | 0 | 0.075085 | 1.0256 | 0.28223 | 0.25261 | 0.25261 | 25.0635 | 36.796 | 4.8908 | 41.6868 | 0 | 4.8611 | 0 | 8.1765 | 2.778 | 0.045051 | 0.49231 | 15.9967 | 0 | 0 | 34.8467 | 18.398 | 0.162 | 0.145 | 0.145 | 0 | 0 | 90.1229 | 90.1229 | 0 | 0 | 90.1229 | 90.1229
| 18.12.2016 09:00 | 15.5555 | 12.8786 | 1.9824 | 0.022 | 0.4 | 0.097652 | 0.087404 | 0.087404 | 0 | 91.3958 | 0 | 91.3958 | 0 | 0 | 0 | 0 | 0 | 5.0933 | 0 | 16.3602 | 0 | 0 | 0.075085 | 1.0256 | 0.28223 | 0.25261 | 0.25261 | 23.3416 | 36.796 | 4.8908 | 41.6868 | 0 | 4.584 | 0 | 7.8993 | 2.778 | 0.045051 | 0.49231 | 14.7241 | 0 | 0 | 33.5741 | 18.398 | 0.162 | 0.145 | 0.145 | 0 | 0 | 91.3958 | 91.3958 | 0 | 0 | 91.3958 | 91.3958
| 18.12.2016 10:00 | 15.5555 | 12.8786 | 1.9824 | 0.022 | 0.4 | 0.097652 | 0.087404 | 0.087404 | 0 | 77.0874 | 0 | 77.0874 | 0 | 0 | 0 | 0 | 0 | 4.9018 | 0 | 15.5741 | 0 | 0 | 0.075085 | 1.0256 | 0.28223 | 0.25261 | 0.25261 | 22.364 | 36.796 | 4.8908 | 41.6868 | 0 | 4.4116 | 0 | 7.727 | 2.778 | 0.045051 | 0.49231 | 14.0167 | 0 | 0 | 32.8667 | 18.398 | 0.162 | 0.145 | 0.145 | 0 | 0 | 77.0874 | 77.0874 | 0 | 0 | 77.0874 | 77.0874
| 18.12.2016 11:00 | 15.5555 | 12.8786 | 1.9824 | 0.022 | 0.4 | 0.097652 | 0.087404 | 0.087404 | 0 | 49.5956 | 0 | 49.5956 | 0 | 0 | 0 | 0 | 0 | 4.5174 | 0 | 13.9293 | 0 | 0 | 0.075085 | 1.0256 | 0.28223 | 0.25261 | 0.25261 | 20.3348 | 36.796 | 4.8908 | 41.6868 | 0 | 4.0656 | 0 | 7.381 | 2.778 | 0.045051 | 0.49231 | 12.5363 | 0 | 0 | 31.3863 | 18.398 | 0.162 | 0.145 | 0.145 | 0 | 0 | 49.5956 | 49.5956 | 0 | 0 | 49.5956 | 49.5956
| 18.12.2016 12:00 | 15.5555 | 12.8786 | 1.9824 | 0.022 | 0.4 | 0.097652 | 0.087404 | 0.087404 | 0 | 13.643 | 0 | 13.643 | 0 | 0 | 0 | 0 | 0 | 4.3731 | 0 | 13.2511 | 0 | 0 | 0.075085 | 1.0256 | 0.28223 | 0.25261 | 0.25261 | 19.5124 | 36.796 | 4.8908 | 41.6868 | 0 | 3.9358 | 0 | 7.2512 | 2.778 | 0.045051 | 0.49231 | 11.926 | 0 | 0 | 30.776 | 18.398 | 0.162 | 0.145 | 0.145 | 0 | 0 | 13.643 | 13.643 | 0 | 0 | 13.643 | 13.643
| 18.12.2016 13:00 | 15.5555 | 12.8786 | 1.9824 | 0.022 | 0.4 | 0.097652 | 0.087404 | 0.087404 | 0 | 4.0327 | 0 | 4.0327 | 0 | 0 | 0 | 0 | 0 | 4.4432 | 0 | 13.6415 | 0 | 0 | 0.075085 | 1.0256 | 0.28223 | 0.25261 | 0.25261 | 19.9729 | 36.796 | 4.8908 | 41.6868 | 0 | 3.9989 | 0 | 7.3142 | 2.778 | 0.045051 | 0.49231 | 12.2774 | 0 | 0 | 31.1274 | 18.398 | 0.162 | 0.145 | 0.145 | 0 | 0 | 4.0327 | 4.0327 | 0 | 0 | 4.0327 | 4.0327
| 18.12.2016 14:00 | 15.5555 | 12.8786 | 1.9824 | 0.022 | 0.4 | 0.097652 | 0.087404 | 0.087404 | 0 | 0.023408 | 0 | 0.023408 | 0 | 0 | 0 | 0 | 0 | 4.5399 | 0 | 14.1582 | 0 | 0 | 0.075085 | 1.0256 | 0.28223 | 0.25261 | 0.25261 | 20.5863 | 36.796 | 4.8908 | 41.6868 | 0 | 4.0859 | 0 | 7.4013 | 2.778 | 0.045051 | 0.49231 | 12.7424 | 0 | 0 | 31.5924 | 18.398 | 0.162 | 0.145 | 0.145 | 0 | 0 | 0.023408 | 0.023408 | 0 | 0 | 0.023408 | 0.023408
| 18.12.2016 15:00 | 15.5555 | 12.8786 | 1.9824 | 0.022 | 0.4 | 0.097652 | 0.087404 | 0.087404 | 0 | 1e-12 | 0 | 1e-12 | 0 | 0 | 0 | 0 | 0 | 4.5387 | 0 | 14.051 | 0 | 0 | 0.075085 | 1.0256 | 0.28223 | 0.25261 | 0.25261 | 20.4779 | 36.796 | 4.8908 | 41.6868 | 0 | 4.0848 | 0 | 7.4002 | 2.778 | 0.045051 | 0.49231 | 12.6459 | 0 | 0 | 31.4959 | 18.398 | 0.162 | 0.145 | 0.145 | 0 | -1e-12 | 1e-12 | 0 | 0 | 0 | 0 | 0
| 18.12.2016 16:00 | 15.5555 | 12.8786 | 1.9824 | 0.022 | 0.4 | 0.097652 | 0.087404 | 0.087404 | 0 | 1e-12 | 0 | 1e-12 | 0 | 0 | 0 | 0 | 0 | 4.9743 | 0 | 16.0258 | 0 | 0 | 0.075085 | 1.0256 | 0.28223 | 0.25261 | 0.25261 | 22.8883 | 36.796 | 4.8908 | 41.6868 | 0 | 4.4769 | 0 | 7.7922 | 2.778 | 0.045051 | 0.49231 | 14.4232 | 0 | 0 | 33.2732 | 18.398 | 0.162 | 0.145 | 0.145 | -1e-12 | 0 | 1e-12 | 0 | 0 | 0 | 0 | 0
| 18.12.2016 17:00 | 15.5555 | 12.8786 | 1.9824 | 0.022 | 0.4 | 0.097652 | 0.087404 | 0.087404 | 0 | 1e-12 | 0 | 1e-12 | 0 | 0 | 0 | 0 | 0 | 5.1846 | 0 | 16.8573 | 0 | 0 | 0.075085 | 1.0256 | 0.28223 | 0.25261 | 0.25261 | 23.9301 | 36.796 | 4.8908 | 41.6868 | 0 | 4.6662 | 0 | 7.9815 | 2.778 | 0.045051 | 0.49231 | 15.1716 | 0 | 0 | 34.0216 | 18.398 | 0.162 | 0.145 | 0.145 | 0 | -1e-12 | 1e-12 | 0 | 0 | 0 | 0 | 0
| 18.12.2016 18:00 | 15.5555 | 12.8786 | 1.9824 | 0.022 | 0.4 | 0.097652 | 0.087404 | 0.087404 | 0 | 1e-12 | 0 | 1e-12 | 0 | 0 | 0 | 0 | 0 | 5.2101 | 0 | 16.7781 | 0 | 0 | 0.075085 | 1.0256 | 0.28223 | 0.25261 | 0.25261 | 23.8764 | 36.796 | 4.8908 | 41.6868 | 0 | 4.6891 | 0 | 8.0045 | 2.778 | 0.045051 | 0.49231 | 15.1003 | 0 | 0 | 33.9503 | 18.398 | 0.162 | 0.145 | 0.145 | -1e-12 | 0 | 1e-12 | 0 | 0 | 0 | 0 | 0
| 18.12.2016 19:00 | 15.5555 | 12.8786 | 1.9824 | 0.022 | 0.4 | 0.097652 | 0.087404 | 0.087404 | 0 | 1e-12 | 0 | 1e-12 | 0 | 0 | 0 | 0 | 0 | 5.2101 | 0 | 16.7741 | 0 | 0 | 0.075085 | 1.0256 | 0.28223 | 0.25261 | 0.25261 | 23.8724 | 36.796 | 4.8908 | 41.6868 | 0 | 4.6891 | 0 | 8.0045 | 2.778 | 0.045051 | 0.49231 | 15.0967 | 0 | 0 | 33.9467 | 18.398 | 0.162 | 0.145 | 0.145 | 0 | -1e-12 | 1e-12 | 0 | 0 | 0 | 0 | 0
| 18.12.2016 20:00 | 15.5555 | 12.8786 | 1.9824 | 0.022 | 0.4 | 0.097652 | 0.087404 | 0.087404 | 0 | 1e-12 | 0 | 1e-12 | 0 | 0 | 0 | 0 | 0 | 4.9852 | 0 | 15.7883 | 0 | 0 | 0.075085 | 1.0256 | 0.28223 | 0.25261 | 0.25261 | 22.6616 | 36.796 | 4.8908 | 41.6868 | 0 | 4.4866 | 0 | 7.802 | 2.778 | 0.045051 | 0.49231 | 14.2095 | 0 | 0 | 33.0595 | 18.398 | 0.162 | 0.145 | 0.145 | -1e-12 | 0 | 1e-12 | 0 | 0 | 0 | 0 | 0
| 18.12.2016 21:00 | 15.5555 | 12.8786 | 1.9824 | 0.022 | 0.4 | 0.097652 | 0.087404 | 0.087404 | 0 | 0.021607 | 0 | 0.021607 | 0 | 0 | 0 | 0 | 0 | 4.1056 | 0 | 11.9065 | 0 | 0 | 0.075085 | 1.0256 | 0.28223 | 0.25261 | 0.25261 | 17.9004 | 36.796 | 4.8908 | 41.6868 | 0 | 3.6951 | 0 | 7.0104 | 2.778 | 0.045051 | 0.49231 | 10.7159 | 0 | 0 | 29.5659 | 18.398 | 0.162 | 0.145 | 0.145 | 0 | 0 | 0.021607 | 0.021607 | 0 | 0 | 0.021607 | 0.021607
| 18.12.2016 22:00 | 15.5555 | 12.8786 | 1.9824 | 0.022 | 0.4 | 0.097652 | 0.087404 | 0.087404 | 0 | 0.63301 | 0 | 0.63301 | 0 | 0 | 0 | 0 | 0 | 3.2777 | 0 | 8.7037 | 0 | 0 | 0.075085 | 1.0256 | 0.28223 | 0.25261 | 0.25261 | 13.8696 | 36.796 | 4.8908 | 41.6868 | 0 | 2.9499 | 0 | 6.2653 | 2.778 | 0.045051 | 0.49231 | 7.8333 | 0 | 0 | 26.6833 | 18.398 | 0.162 | 0.145 | 0.145 | 0 | 0 | 0.63301 | 0.63301 | 0 | 0 | 0.63301 | 0.63301
| 18.12.2016 23:00 | 15.5555 | 12.8786 | 1.9824 | 0.022 | 0.4 | 0.097652 | 0.087404 | 0.087404 | 0 | 1e-12 | 0 | 1e-12 | 0 | 0 | 0 | 0 | 0 | 2.1022 | 0 | 4.2729 | 0 | 0 | 0.075085 | 1.0256 | 0.28223 | 0.25261 | 0.25261 | 8.2632 | 36.796 | 4.8908 | 41.6868 | 0 | 1.892 | 0 | 5.2073 | 2.778 | 0.045051 | 0.49231 | 3.8456 | 0 | 0 | 22.6956 | 18.398 | 0.162 | 0.145 | 0.145 | -1e-12 | 0 | 1e-12 | 0 | 0 | 0 | 0 | 0
| 19.12.2016 00:00 | 15.5555 | 12.8786 | 1.9824 | 0.022 | 0.4 | 0.097652 | 0.087404 | 0.087404 | 0 | 5.2838 | 0 | 5.2838 | 0 | 0 | 0 | 0 | 0 | 1.559 | 0 | 2.3602 | 0 | 0 | 0.075085 | 1.0256 | 0.28223 | 0.25261 | 0.25261 | 5.8074 | 36.796 | 4.8908 | 41.6868 | 0 | 1.4031 | 0 | 4.7185 | 2.778 | 0.045051 | 0.49231 | 2.1242 | 0 | 0 | 20.9742 | 18.398 | 0.162 | 0.145 | 0.145 | 0 | 0 | 5.2838 | 5.2838 | 0 | 0 | 5.2838 | 5.2838
| 19.12.2016 01:00 | 15.5555 | 12.8786 | 1.9824 | 0.022 | 0.4 | 0.097652 | 0.087404 | 0.087404 | 0 | 1e-12 | 0 | 1e-12 | 0 | 0 | 0 | 0 | 0 | 1.7964 | 0 | 3.3199 | 0 | 0 | 0.075085 | 1.0256 | 0.28223 | 0.25261 | 0.25261 | 7.0046 | 36.796 | 4.8908 | 41.6868 | 0 | 1.6168 | 0 | 4.9321 | 2.778 | 0.045051 | 0.49231 | 2.9879 | 0 | 0 | 21.8379 | 18.398 | 0.162 | 0.145 | 0.145 | 0 | -1e-12 | 1e-12 | 0 | 0 | 0 | 0 | 0
| 19.12.2016 02:00 | 15.5555 | 12.8786 | 1.9824 | 0.022 | 0.4 | 0.097652 | 0.087404 | 0.087404 | 0 | 1e-12 | 0 | 1e-12 | 0 | 0 | 0 | 0 | 0 | 2.1132 | 0 | 4.8632 | 0 | 0 | 0.075085 | 1.0256 | 0.28223 | 0.25261 | 0.25261 | 8.8646 | 36.796 | 4.8908 | 41.6868 | 0 | 1.9019 | 0 | 5.2173 | 2.778 | 0.045051 | 0.49231 | 4.3769 | 0 | 0 | 23.2269 | 18.398 | 0.162 | 0.145 | 0.145 | -1e-12 | 0 | 1e-12 | 0 | 0 | 0 | 0 | 0
| 19.12.2016 03:00 | 15.5555 | 12.8786 | 1.9824 | 0.022 | 0.4 | 0.097652 | 0.087404 | 0.087404 | 0 | 1e-12 | 0 | 1e-12 | 0 | 0 | 0 | 0 | 0 | 2.6418 | 0 | 7.1755 | 0 | 0 | 0.075085 | 1.0256 | 0.28223 | 0.25261 | 0.25261 | 11.7054 | 36.796 | 4.8908 | 41.6868 | 0 | 2.3776 | 0 | 5.693 | 2.778 | 0.045051 | 0.49231 | 6.4579 | 0 | 0 | 25.3079 | 18.398 | 0.162 | 0.145 | 0.145 | 0 | -1e-12 | 1e-12 | 0 | 0 | 0 | 0 | 0
| 19.12.2016 04:00 | 15.5555 | 12.8786 | 1.9824 | 0.022 | 0.4 | 0.097652 | 0.087404 | 0.087404 | 0 | 0.80667 | 0 | 0.80667 | 0 | 0 | 0 | 0 | 0 | 4.0022 | 0 | 13.2281 | 0 | 0 | 0.075085 | 1.0256 | 0.28223 | 0.25261 | 0.25261 | 19.1185 | 36.796 | 4.8908 | 41.6868 | 0 | 3.602 | 0 | 6.9173 | 2.778 | 0.045051 | 0.49231 | 11.9053 | 0 | 0 | 30.7553 | 18.398 | 0.162 | 0.145 | 0.145 | 0 | 0 | 0.80667 | 0.80667 | 0 | 0 | 0.80667 | 0.80667
| 19.12.2016 05:00 | 15.5555 | 12.8786 | 1.9824 | 0.022 | 0.4 | 0.097652 | 0.087404 | 0.087404 | 0 | 3.5662 | 0 | 3.5662 | 0 | 0 | 0 | 0 | 0 | 6.2945 | 0 | 22.2326 | 0 | 0 | 0.075085 | 1.0256 | 0.28223 | 0.25261 | 0.25261 | 30.4154 | 36.796 | 4.8908 | 41.6868 | 0 | 5.6651 | 0 | 8.9804 | 2.778 | 0.045051 | 0.49231 | 20.0094 | 0 | 0 | 38.8594 | 18.398 | 0.162 | 0.145 | 0.145 | 0 | 0 | 3.5662 | 3.5662 | 0 | 0 | 3.5662 | 3.5662
| 19.12.2016 06:00 | 15.5555 | 12.8786 | 1.9824 | 0.022 | 0.4 | 0.097652 | 0.087404 | 0.087404 | 0 | 8.1485 | 0 | 8.1485 | 0 | 0 | 0 | 0 | 0 | 6.5634 | 0 | 23.5667 | 0 | 0 | 0.075085 | 1.0256 | 0.28223 | 0.25261 | 0.25261 | 32.0183 | 36.796 | 4.8908 | 41.6868 | 0 | 5.9071 | 0 | 9.2224 | 2.778 | 0.045051 | 0.49231 | 21.2101 | 0 | 0 | 40.0601 | 18.398 | 0.162 | 0.145 | 0.145 | 0 | 0 | 8.1485 | 8.1485 | 0 | 0 | 8.1485 | 8.1485
| 19.12.2016 07:00 | 15.5555 | 12.8786 | 1.9824 | 0.022 | 0.4 | 0.097652 | 0.087404 | 0.087404 | 0 | 7.2476 | 0 | 7.2476 | 0 | 0 | 0 | 0 | 0 | 6.295 | 0 | 22.3868 | 0 | 0 | 0.075085 | 1.0256 | 0.28223 | 0.25261 | 0.25261 | 30.57 | 36.796 | 4.8908 | 41.6868 | 0 | 5.6655 | 0 | 8.9809 | 2.778 | 0.045051 | 0.49231 | 20.1481 | 0 | 0 | 38.9981 | 18.398 | 0.162 | 0.145 | 0.145 | 0 | 0 | 7.2476 | 7.2476 | 0 | 0 | 7.2476 | 7.2476
| 19.12.2016 08:00 | 15.5555 | 12.8786 | 1.9824 | 0.022 | 0.4 | 0.097652 | 0.087404 | 0.087404 | 0 | 2.3884 | 0 | 2.3884 | 0 | 0 | 0 | 0 | 0 | 5.9666 | 0 | 20.9523 | 0 | 0 | 0.075085 | 1.0256 | 0.28223 | 0.25261 | 0.25261 | 28.8071 | 36.796 | 4.8908 | 41.6868 | 0 | 5.3699 | 0 | 8.6853 | 2.778 | 0.045051 | 0.49231 | 18.8571 | 0 | 0 | 37.7071 | 18.398 | 0.162 | 0.145 | 0.145 | 0 | 0 | 2.3884 | 2.3884 | 0 | 0 | 2.3884 | 2.3884
| 19.12.2016 09:00 | 15.5555 | 12.8786 | 1.9824 | 0.022 | 0.4 | 0.097652 | 0.087404 | 0.087404 | 0 | 11.0841 | 0 | 11.0841 | 0 | 0 | 0 | 0 | 0 | 5.6349 | 0 | 19.4113 | 0 | 0 | 0.075085 | 1.0256 | 0.28223 | 0.25261 | 0.25261 | 26.9343 | 36.796 | 4.8908 | 41.6868 | 0 | 5.0714 | 0 | 8.3867 | 2.778 | 0.045051 | 0.49231 | 17.4701 | 0 | 0 | 36.3201 | 18.398 | 0.162 | 0.145 | 0.145 | 0 | 0 | 11.0841 | 11.0841 | 0 | 0 | 11.0841 | 11.0841
| 19.12.2016 10:00 | 15.5555 | 12.8786 | 1.9824 | 0.022 | 0.4 | 0.097652 | 0.087404 | 0.087404 | 0 | 5.7719 | 0 | 5.7719 | 0 | 0 | 0 | 0 | 0 | 5.2351 | 0 | 17.5563 | 0 | 0 | 0.075085 | 1.0256 | 0.28223 | 0.25261 | 0.25261 | 24.6796 | 36.796 | 4.8908 | 41.6868 | 0 | 4.7116 | 0 | 8.027 | 2.778 | 0.045051 | 0.49231 | 15.8007 | 0 | 0 | 34.6507 | 18.398 | 0.162 | 0.145 | 0.145 | 0 | 0 | 5.7719 | 5.7719 | 0 | 0 | 5.7719 | 5.7719
| 19.12.2016 11:00 | 15.5555 | 12.8786 | 1.9824 | 0.022 | 0.4 | 0.097652 | 0.087404 | 0.087404 | 0 | 5.6775 | 0 | 5.6775 | 0 | 0 | 0 | 0 | 0 | 4.8196 | 0 | 15.7404 | 0 | 0 | 0.075085 | 1.0256 | 0.28223 | 0.25261 | 0.25261 | 22.4482 | 36.796 | 4.8908 | 41.6868 | 0 | 4.3376 | 0 | 7.653 | 2.778 | 0.045051 | 0.49231 | 14.1664 | 0 | 0 | 33.0164 | 18.398 | 0.162 | 0.145 | 0.145 | 0 | 0 | 5.6775 | 5.6775 | 0 | 0 | 5.6775 | 5.6775
| 19.12.2016 12:00 | 15.5555 | 12.8786 | 1.9824 | 0.022 | 0.4 | 0.097652 | 0.087404 | 0.087404 | 0 | 3.622 | 0 | 3.622 | 0 | 0 | 0 | 0 | 0 | 4.7106 | 0 | 15.2401 | 0 | 0 | 0.075085 | 1.0256 | 0.28223 | 0.25261 | 0.25261 | 21.8389 | 36.796 | 4.8908 | 41.6868 | 0 | 4.2396 | 0 | 7.5549 | 2.778 | 0.045051 | 0.49231 | 13.7161 | 0 | 0 | 32.5661 | 18.398 | 0.162 | 0.145 | 0.145 | 0 | 0 | 3.622 | 3.622 | 0 | 0 | 3.622 | 3.622
| 19.12.2016 13:00 | 15.5555 | 12.8786 | 1.9824 | 0.022 | 0.4 | 0.097652 | 0.087404 | 0.087404 | 0 | 0.46976 | 0 | 0.46976 | 0 | 0 | 0 | 0 | 0 | 4.6228 | 0 | 14.8245 | 0 | 0 | 0.075085 | 1.0256 | 0.28223 | 0.25261 | 0.25261 | 21.3355 | 36.796 | 4.8908 | 41.6868 | 0 | 4.1606 | 0 | 7.4759 | 2.778 | 0.045051 | 0.49231 | 13.342 | 0 | 0 | 32.192 | 18.398 | 0.162 | 0.145 | 0.145 | 0 | 0 | 0.46976 | 0.46976 | 0 | 0 | 0.46976 | 0.46976
| 19.12.2016 14:00 | 15.5555 | 12.8786 | 1.9824 | 0.022 | 0.4 | 0.097652 | 0.087404 | 0.087404 | 0 | 1e-12 | 0 | 1e-12 | 0 | 0 | 0 | 0 | 0 | 4.6558 | 0 | 15.0147 | 0 | 0 | 0.075085 | 1.0256 | 0.28223 | 0.25261 | 0.25261 | 21.5587 | 36.796 | 4.8908 | 41.6868 | 0 | 4.1902 | 0 | 7.5055 | 2.778 | 0.045051 | 0.49231 | 13.5132 | 0 | 0 | 32.3632 | 18.398 | 0.162 | 0.145 | 0.145 | -1e-12 | 0 | 1e-12 | 0 | 0 | 0 | 0 | 0
| 19.12.2016 15:00 | 15.5555 | 12.8786 | 1.9824 | 0.022 | 0.4 | 0.097652 | 0.087404 | 0.087404 | 0 | 0.95272 | 0 | 0.95272 | 0 | 0 | 0 | 0 | 0 | 4.7168 | 0 | 15.2291 | 0 | 0 | 0.075085 | 1.0256 | 0.28223 | 0.25261 | 0.25261 | 21.8342 | 36.796 | 4.8908 | 41.6868 | 0 | 4.2451 | 0 | 7.5605 | 2.778 | 0.045051 | 0.49231 | 13.7062 | 0 | 0 | 32.5562 | 18.398 | 0.162 | 0.145 | 0.145 | 0 | 0 | 0.95272 | 0.95272 | 0 | 0 | 0.95272 | 0.95272
| 19.12.2016 16:00 | 15.5555 | 12.8786 | 1.9824 | 0.022 | 0.4 | 0.097652 | 0.087404 | 0.087404 | 0 | 0.68743 | 0 | 0.68743 | 0 | 0 | 0 | 0 | 0 | 4.9743 | 0 | 16.3055 | 0 | 0 | 0.075085 | 1.0256 | 0.28223 | 0.25261 | 0.25261 | 23.1681 | 36.796 | 4.8908 | 41.6868 | 0 | 4.4769 | 0 | 7.7923 | 2.778 | 0.045051 | 0.49231 | 14.675 | 0 | 0 | 33.525 | 18.398 | 0.162 | 0.145 | 0.145 | 0 | 0 | 0.68743 | 0.68743 | 0 | 0 | 0.68743 | 0.68743
| 19.12.2016 17:00 | 15.5555 | 12.8786 | 1.9824 | 0.022 | 0.4 | 0.097652 | 0.087404 | 0.087404 | 0 | 1e-12 | 0 | 1e-12 | 0 | 0 | 0 | 0 | 0 | 5.0938 | 0 | 16.6831 | 0 | 0 | 0.075085 | 1.0256 | 0.28223 | 0.25261 | 0.25261 | 23.6651 | 36.796 | 4.8908 | 41.6868 | 0 | 4.5844 | 0 | 7.8998 | 2.778 | 0.045051 | 0.49231 | 15.0148 | 0 | 0 | 33.8648 | 18.398 | 0.162 | 0.145 | 0.145 | -1e-12 | 0 | 1e-12 | 0 | 0 | 0 | 0 | 0
| 19.12.2016 18:00 | 15.5555 | 12.8786 | 1.9824 | 0.022 | 0.4 | 0.097652 | 0.087404 | 0.087404 | 0 | 1e-12 | 0 | 1e-12 | 0 | 0 | 0 | 0 | 0 | 5.111 | 0 | 16.5697 | 0 | 0 | 0.075085 | 1.0256 | 0.28223 | 0.25261 | 0.25261 | 23.5689 | 36.796 | 4.8908 | 41.6868 | 0 | 4.5999 | 0 | 7.9152 | 2.778 | 0.045051 | 0.49231 | 14.9128 | 0 | 0 | 33.7628 | 18.398 | 0.162 | 0.145 | 0.145 | 0 | -1e-12 | 1e-12 | 0 | 0 | 0 | 0 | 0
| 19.12.2016 19:00 | 15.5555 | 12.8786 | 1.9824 | 0.022 | 0.4 | 0.097652 | 0.087404 | 0.087404 | 0 | 1e-12 | 0 | 1e-12 | 0 | 0 | 0 | 0 | 0 | 4.9286 | 0 | 15.6362 | 0 | 0 | 0.075085 | 1.0256 | 0.28223 | 0.25261 | 0.25261 | 22.4529 | 36.796 | 4.8908 | 41.6868 | 0 | 4.4357 | 0 | 7.7511 | 2.778 | 0.045051 | 0.49231 | 14.0725 | 0 | 0 | 32.9225 | 18.398 | 0.162 | 0.145 | 0.145 | 0 | -1e-12 | 1e-12 | 0 | 0 | 0 | 0 | 0
| 19.12.2016 20:00 | 15.5555 | 12.8786 | 1.9824 | 0.022 | 0.4 | 0.097652 | 0.087404 | 0.087404 | 0 | 1e-12 | 0 | 1e-12 | 0 | 0 | 0 | 0 | 0 | 4.6358 | 0 | 14.2985 | 0 | 0 | 0.075085 | 1.0256 | 0.28223 | 0.25261 | 0.25261 | 20.8225 | 36.796 | 4.8908 | 41.6868 | 0 | 4.1722 | 0 | 7.4876 | 2.778 | 0.045051 | 0.49231 | 12.8687 | 0 | 0 | 31.7187 | 18.398 | 0.162 | 0.145 | 0.145 | 0 | -1e-12 | 1e-12 | 0 | 0 | 0 | 0 | 0
| 19.12.2016 21:00 | 15.5555 | 12.8786 | 1.9824 | 0.022 | 0.4 | 0.097652 | 0.087404 | 0.087404 | 0 | 1e-12 | 0 | 1e-12 | 0 | 0 | 0 | 0 | 0 | 3.7889 | 0 | 10.5596 | 0 | 0 | 0.075085 | 1.0256 | 0.28223 | 0.25261 | 0.25261 | 16.2367 | 36.796 | 4.8908 | 41.6868 | 0 | 3.41 | 0 | 6.7253 | 2.778 | 0.045051 | 0.49231 | 9.5036 | 0 | 0 | 28.3536 | 18.398 | 0.162 | 0.145 | 0.145 | -1e-12 | 0 | 1e-12 | 0 | 0 | 0 | 0 | 0
| 19.12.2016 22:00 | 15.5555 | 12.8786 | 1.9824 | 0.022 | 0.4 | 0.097652 | 0.087404 | 0.087404 | 0 | 1e-12 | 0 | 1e-12 | 0 | 0 | 0 | 0 | 0 | 2.829 | 0 | 6.6452 | 0 | 0 | 0.075085 | 1.0256 | 0.28223 | 0.25261 | 0.25261 | 11.3625 | 36.796 | 4.8908 | 41.6868 | 0 | 2.5461 | 0 | 5.8615 | 2.778 | 0.045051 | 0.49231 | 5.9807 | 0 | 0 | 24.8307 | 18.398 | 0.162 | 0.145 | 0.145 | 0 | -1e-12 | 1e-12 | 0 | 0 | 0 | 0 | 0
| 19.12.2016 23:00 | 15.5555 | 12.8786 | 1.9824 | 0.022 | 0.4 | 0.097652 | 0.087404 | 0.087404 | 0 | 1e-12 | 0 | 1e-12 | 0 | 0 | 0 | 0 | 0 | 1.8574 | 0 | 3.1926 | 0 | 0 | 0.075085 | 1.0256 | 0.28223 | 0.25261 | 0.25261 | 6.9382 | 36.796 | 4.8908 | 41.6868 | 0 | 1.6717 | 0 | 4.987 | 2.778 | 0.045051 | 0.49231 | 2.8733 | 0 | 0 | 21.7233 | 18.398 | 0.162 | 0.145 | 0.145 | -1e-12 | 0 | 1e-12 | 0 | 0 | 0 | 0 | 0
| 20.12.2016 00:00 | 15.5555 | 12.8786 | 1.9824 | 0.022 | 0.4 | 0.097652 | 0.087404 | 0.087404 | 0 | 1e-12 | 0 | 1e-12 | 0 | 0 | 0 | 0 | 0 | 1.883 | 0 | 3.8465 | 0 | 0 | 0.075085 | 1.0256 | 0.28223 | 0.25261 | 0.25261 | 7.6176 | 36.796 | 4.8908 | 41.6868 | 0 | 1.6947 | 0 | 5.01 | 2.778 | 0.045051 | 0.49231 | 3.4618 | 0 | 0 | 22.3118 | 18.398 | 0.162 | 0.145 | 0.145 | 0 | -1e-12 | 1e-12 | 0 | 0 | 0 | 0 | 0
| 20.12.2016 01:00 | 15.5555 | 12.8786 | 1.9824 | 0.022 | 0.4 | 0.097652 | 0.087404 | 0.087404 | 0 | 1e-12 | 0 | 1e-12 | 0 | 0 | 0 | 0 | 0 | 2.1325 | 0 | 4.8559 | 0 | 0 | 0.075085 | 1.0256 | 0.28223 | 0.25261 | 0.25261 | 8.8766 | 36.796 | 4.8908 | 41.6868 | 0 | 1.9193 | 0 | 5.2346 | 2.778 | 0.045051 | 0.49231 | 4.3703 | 0 | 0 | 23.2203 | 18.398 | 0.162 | 0.145 | 0.145 | 0 | -1e-12 | 1e-12 | 0 | 0 | 0 | 0 | 0
| 20.12.2016 02:00 | 15.5555 | 12.8786 | 1.9824 | 0.022 | 0.4 | 0.097652 | 0.087404 | 0.087404 | 0 | 1e-12 | 0 | 1e-12 | 0 | 0 | 0 | 0 | 0 | 2.4156 | 0 | 6.2237 | 0 | 0 | 0.075085 | 1.0256 | 0.28223 | 0.25261 | 0.25261 | 10.5274 | 36.796 | 4.8908 | 41.6868 | 0 | 2.174 | 0 | 5.4894 | 2.778 | 0.045051 | 0.49231 | 5.6013 | 0 | 0 | 24.4513 | 18.398 | 0.162 | 0.145 | 0.145 | -1e-12 | 0 | 1e-12 | 0 | 0 | 0 | 0 | 0
| 20.12.2016 03:00 | 15.5555 | 12.8786 | 1.9824 | 0.022 | 0.4 | 0.097652 | 0.087404 | 0.087404 | 0 | 1e-12 | 0 | 1e-12 | 0 | 0 | 0 | 0 | 0 | 2.9716 | 0 | 8.6577 | 0 | 0 | 0.075085 | 1.0256 | 0.28223 | 0.25261 | 0.25261 | 13.5175 | 36.796 | 4.8908 | 41.6868 | 0 | 2.6745 | 0 | 5.9898 | 2.778 | 0.045051 | 0.49231 | 7.7919 | 0 | 0 | 26.6419 | 18.398 | 0.162 | 0.145 | 0.145 | -1e-12 | 0 | 1e-12 | 0 | 0 | 0 | 0 | 0
| 20.12.2016 04:00 | 15.5555 | 12.8786 | 1.9824 | 0.022 | 0.4 | 0.097652 | 0.087404 | 0.087404 | 0 | 8.3598 | 0 | 8.3598 | 0 | 0 | 0 | 0 | 0 | 4.3826 | 0 | 14.9256 | 0 | 0 | 0.075085 | 1.0256 | 0.28223 | 0.25261 | 0.25261 | 21.1964 | 36.796 | 4.8908 | 41.6868 | 0 | 3.9443 | 0 | 7.2597 | 2.778 | 0.045051 | 0.49231 | 13.433 | 0 | 0 | 32.283 | 18.398 | 0.162 | 0.145 | 0.145 | 0 | 0 | 8.3598 | 8.3598 | 0 | 0 | 8.3598 | 8.3598
| 20.12.2016 05:00 | 15.5555 | 12.8786 | 1.9824 | 0.022 | 0.4 | 0.097652 | 0.087404 | 0.087404 | 0 | 28.148 | 0 | 28.148 | 0 | 0 | 0 | 0 | 0 | 6.8121 | 0 | 24.4991 | 0 | 0 | 0.075085 | 1.0256 | 0.28223 | 0.25261 | 0.25261 | 33.1994 | 36.796 | 4.8908 | 41.6868 | 0 | 6.1309 | 0 | 9.4462 | 2.778 | 0.045051 | 0.49231 | 22.0492 | 0 | 0 | 40.8992 | 18.398 | 0.162 | 0.145 | 0.145 | 0 | 0 | 28.148 | 28.148 | 0 | 0 | 28.148 | 28.148
| 20.12.2016 06:00 | 15.5555 | 12.8786 | 1.9824 | 0.022 | 0.4 | 0.097652 | 0.087404 | 0.087404 | 0 | 43.0766 | 0 | 43.0766 | 0 | 0 | 0 | 0 | 0 | 7.187 | 0 | 26.374 | 0 | 0 | 0.075085 | 1.0256 | 0.28223 | 0.25261 | 0.25261 | 35.4493 | 36.796 | 4.8908 | 41.6868 | 0 | 6.4683 | 0 | 9.7837 | 2.778 | 0.045051 | 0.49231 | 23.7366 | 0 | 0 | 42.5866 | 18.398 | 0.162 | 0.145 | 0.145 | 0 | 0 | 43.0766 | 43.0766 | 0 | 0 | 43.0766 | 43.0766
| 20.12.2016 07:00 | 15.5555 | 12.8786 | 1.9824 | 0.022 | 0.4 | 0.097652 | 0.087404 | 0.087404 | 0 | 51.8589 | 0 | 51.8589 | 0 | 0 | 0 | 0 | 0 | 6.9045 | 0 | 25.131 | 0 | 0 | 0.075085 | 1.0256 | 0.28223 | 0.25261 | 0.25261 | 33.9237 | 36.796 | 4.8908 | 41.6868 | 0 | 6.2141 | 0 | 9.5294 | 2.778 | 0.045051 | 0.49231 | 22.6179 | 0 | 0 | 41.4679 | 18.398 | 0.162 | 0.145 | 0.145 | 0 | 0 | 51.8589 | 51.8589 | 0 | 0 | 51.8589 | 51.8589
| 20.12.2016 08:00 | 15.5555 | 12.8786 | 1.9824 | 0.022 | 0.4 | 0.097652 | 0.087404 | 0.087404 | 0 | 72.4704 | 0 | 72.4704 | 0 | 0 | 0 | 0 | 0 | 6.5386 | 0 | 23.5164 | 0 | 0 | 0.075085 | 1.0256 | 0.28223 | 0.25261 | 0.25261 | 31.9431 | 36.796 | 4.8908 | 41.6868 | 0 | 5.8847 | 0 | 9.2001 | 2.778 | 0.045051 | 0.49231 | 21.1647 | 0 | 0 | 40.0147 | 18.398 | 0.162 | 0.145 | 0.145 | 0 | 0 | 72.4704 | 72.4704 | 0 | 0 | 72.4704 | 72.4704
| 20.12.2016 09:00 | 15.5555 | 12.8786 | 1.9824 | 0.022 | 0.4 | 0.097652 | 0.087404 | 0.087404 | 0 | 73.1283 | 0 | 73.1283 | 0 | 0 | 0 | 0 | 0 | 6.1489 | 0 | 21.6871 | 0 | 0 | 0.075085 | 1.0256 | 0.28223 | 0.25261 | 0.25261 | 29.7242 | 36.796 | 4.8908 | 41.6868 | 0 | 5.534 | 0 | 8.8494 | 2.778 | 0.045051 | 0.49231 | 19.5184 | 0 | 0 | 38.3684 | 18.398 | 0.162 | 0.145 | 0.145 | 0 | 0 | 73.1283 | 73.1283 | 0 | 0 | 73.1283 | 73.1283
| 20.12.2016 10:00 | 15.5555 | 12.8786 | 1.9824 | 0.022 | 0.4 | 0.097652 | 0.087404 | 0.087404 | 0 | 44.168 | 0 | 44.168 | 0 | 0 | 0 | 0 | 0 | 5.718 | 0 | 19.6819 | 0 | 0 | 0.075085 | 1.0256 | 0.28223 | 0.25261 | 0.25261 | 27.2882 | 36.796 | 4.8908 | 41.6868 | 0 | 5.1462 | 0 | 8.4616 | 2.778 | 0.045051 | 0.49231 | 17.7138 | 0 | 0 | 36.5637 | 18.398 | 0.162 | 0.145 | 0.145 | 0 | 0 | 44.168 | 44.168 | 0 | 0 | 44.168 | 44.168
| 20.12.2016 11:00 | 15.5555 | 12.8786 | 1.9824 | 0.022 | 0.4 | 0.097652 | 0.087404 | 0.087404 | 0 | 36.8383 | 0 | 36.8383 | 0 | 0 | 0 | 0 | 0 | 5.3212 | 0 | 17.9765 | 0 | 0 | 0.075085 | 1.0256 | 0.28223 | 0.25261 | 0.25261 | 25.1859 | 36.796 | 4.8908 | 41.6868 | 0 | 4.7891 | 0 | 8.1045 | 2.778 | 0.045051 | 0.49231 | 16.1788 | 0 | 0 | 35.0288 | 18.398 | 0.162 | 0.145 | 0.145 | 0 | 0 | 36.8383 | 36.8383 | 0 | 0 | 36.8383 | 36.8383
| 20.12.2016 12:00 | 15.5555 | 12.8786 | 1.9824 | 0.022 | 0.4 | 0.097652 | 0.087404 | 0.087404 | 0 | 37.6698 | 0 | 37.6698 | 0 | 0 | 0 | 0 | 0 | 5.156 | 0 | 17.1917 | 0 | 0 | 0.075085 | 1.0256 | 0.28223 | 0.25261 | 0.25261 | 24.2359 | 36.796 | 4.8908 | 41.6868 | 0 | 4.6404 | 0 | 7.9557 | 2.778 | 0.045051 | 0.49231 | 15.4725 | 0 | 0 | 34.3225 | 18.398 | 0.162 | 0.145 | 0.145 | 0 | 0 | 37.6698 | 37.6698 | 0 | 0 | 37.6698 | 37.6698
| 20.12.2016 13:00 | 15.5555 | 12.8786 | 1.9824 | 0.022 | 0.4 | 0.097652 | 0.087404 | 0.087404 | 0 | 26.7057 | 0 | 26.7057 | 0 | 0 | 0 | 0 | 0 | 5.0636 | 0 | 16.7539 | 0 | 0 | 0.075085 | 1.0256 | 0.28223 | 0.25261 | 0.25261 | 23.7057 | 36.796 | 4.8908 | 41.6868 | 0 | 4.5572 | 0 | 7.8726 | 2.778 | 0.045051 | 0.49231 | 15.0785 | 0 | 0 | 33.9285 | 18.398 | 0.162 | 0.145 | 0.145 | 0 | 0 | 26.7057 | 26.7057 | 0 | 0 | 26.7057 | 26.7057
| 20.12.2016 14:00 | 15.5555 | 12.8786 | 1.9824 | 0.022 | 0.4 | 0.097652 | 0.087404 | 0.087404 | 0 | 41.5325 | 0 | 41.5325 | 0 | 0 | 0 | 0 | 0 | 5.1084 | 0 | 17.006 | 0 | 0 | 0.075085 | 1.0256 | 0.28223 | 0.25261 | 0.25261 | 24.0025 | 36.796 | 4.8908 | 41.6868 | 0 | 4.5975 | 0 | 7.9129 | 2.778 | 0.045051 | 0.49231 | 15.3054 | 0 | 0 | 34.1554 | 18.398 | 0.162 | 0.145 | 0.145 | 0 | 0 | 41.5325 | 41.5325 | 0 | 0 | 41.5325 | 41.5325
| 20.12.2016 15:00 | 15.5555 | 12.8786 | 1.9824 | 0.022 | 0.4 | 0.097652 | 0.087404 | 0.087404 | 0 | 70.1016 | 0 | 70.1016 | 0 | 0 | 0 | 0 | 0 | 5.2029 | 0 | 17.3865 | 0 | 0 | 0.075085 | 1.0256 | 0.28223 | 0.25261 | 0.25261 | 24.4776 | 36.796 | 4.8908 | 41.6868 | 0 | 4.6826 | 0 | 7.998 | 2.778 | 0.045051 | 0.49231 | 15.6479 | 0 | 0 | 34.4979 | 18.398 | 0.162 | 0.145 | 0.145 | 0 | 0 | 70.1016 | 70.1016 | 0 | 0 | 70.1016 | 70.1016
| 20.12.2016 16:00 | 15.5555 | 12.8786 | 1.9824 | 0.022 | 0.4 | 0.097652 | 0.087404 | 0.087404 | 0 | 99.1308 | 0 | 99.1308 | 0 | 0 | 0 | 0 | 0 | 5.3422 | 0 | 17.849 | 0 | 0 | 0.075085 | 1.0256 | 0.28223 | 0.25261 | 0.25261 | 25.0793 | 36.796 | 4.8908 | 41.6868 | 0 | 4.808 | 0 | 8.1233 | 2.778 | 0.045051 | 0.49231 | 16.0641 | 0 | 0 | 34.9141 | 18.398 | 0.162 | 0.145 | 0.145 | 0 | 0 | 99.1308 | 99.1308 | 0 | 0 | 99.1308 | 99.1308
| 20.12.2016 17:00 | 15.5555 | 12.8786 | 1.9824 | 0.022 | 0.4 | 0.097652 | 0.087404 | 0.087404 | 0 | 93.5359 | 0 | 93.5359 | 0 | 0 | 0 | 0 | 0 | 5.4069 | 0 | 17.9362 | 0 | 0 | 0.075085 | 1.0256 | 0.28223 | 0.25261 | 0.25261 | 25.2313 | 36.796 | 4.8908 | 41.6868 | 0 | 4.8662 | 0 | 8.1816 | 2.778 | 0.045051 | 0.49231 | 16.1426 | 0 | 0 | 34.9926 | 18.398 | 0.162 | 0.145 | 0.145 | 0 | 0 | 93.5359 | 93.5359 | 0 | 0 | 93.5359 | 93.5359
| 20.12.2016 18:00 | 15.5555 | 12.8786 | 1.9824 | 0.022 | 0.4 | 0.097652 | 0.087404 | 0.087404 | 0 | 78.7709 | 0 | 78.7709 | 0 | 0 | 0 | 0 | 0 | 5.4246 | 0 | 17.8157 | 0 | 0 | 0.075085 | 1.0256 | 0.28223 | 0.25261 | 0.25261 | 25.1284 | 36.796 | 4.8908 | 41.6868 | 0 | 4.8821 | 0 | 8.1975 | 2.778 | 0.045051 | 0.49231 | 16.0341 | 0 | 0 | 34.8841 | 18.398 | 0.162 | 0.145 | 0.145 | 0 | 0 | 78.7709 | 78.7709 | 0 | 0 | 78.7709 | 78.7709
| 20.12.2016 19:00 | 15.5555 | 12.8786 | 1.9824 | 0.022 | 0.4 | 0.097652 | 0.087404 | 0.087404 | 0 | 84.2758 | 0 | 84.2758 | 0 | 0 | 0 | 0 | 0 | 5.374 | 0 | 17.5538 | 0 | 0 | 0.075085 | 1.0256 | 0.28223 | 0.25261 | 0.25261 | 24.816 | 36.796 | 4.8908 | 41.6868 | 0 | 4.8366 | 0 | 8.152 | 2.778 | 0.045051 | 0.49231 | 15.7984 | 0 | 0 | 34.6484 | 18.398 | 0.162 | 0.145 | 0.145 | 0 | 0 | 84.2758 | 84.2758 | 0 | 0 | 84.2758 | 84.2758
| 20.12.2016 20:00 | 15.5555 | 12.8786 | 1.9824 | 0.022 | 0.4 | 0.097652 | 0.087404 | 0.087404 | 0 | 94.7499 | 0 | 94.7499 | 0 | 0 | 0 | 0 | 0 | 4.9951 | 0 | 15.7843 | 0 | 0 | 0.075085 | 1.0256 | 0.28223 | 0.25261 | 0.25261 | 22.6676 | 36.796 | 4.8908 | 41.6868 | 0 | 4.4956 | 0 | 7.8109 | 2.778 | 0.045051 | 0.49231 | 14.2059 | 0 | 0 | 33.0559 | 18.398 | 0.162 | 0.145 | 0.145 | 0 | 0 | 94.7499 | 94.7499 | 0 | 0 | 94.7499 | 94.7499
| 20.12.2016 21:00 | 15.5555 | 12.8786 | 1.9824 | 0.022 | 0.4 | 0.097652 | 0.087404 | 0.087404 | 0 | 134.1587 | 0 | 134.1587 | 0 | 0 | 0 | 0 | 0 | 4.1141 | 0 | 11.8995 | 0 | 0 | 0.075085 | 1.0256 | 0.28223 | 0.25261 | 0.25261 | 17.9018 | 36.796 | 4.8908 | 41.6868 | 0 | 3.7027 | 0 | 7.0181 | 2.778 | 0.045051 | 0.49231 | 10.7096 | 0 | 0 | 29.5596 | 18.398 | 0.162 | 0.145 | 0.145 | 0 | 0 | 134.1587 | 134.1587 | 0 | 0 | 134.1587 | 134.1587
| 20.12.2016 22:00 | 15.5555 | 12.8786 | 1.9824 | 0.022 | 0.4 | 0.097652 | 0.087404 | 0.087404 | 0 | 182.4758 | 0 | 182.4758 | 0 | 0 | 0 | 0 | 0 | 3.1249 | 0 | 7.8818 | 0 | 0 | 0.075085 | 1.0256 | 0.28223 | 0.25261 | 0.25261 | 12.8949 | 36.796 | 4.8908 | 41.6868 | 0 | 2.8124 | 0 | 6.1278 | 2.778 | 0.045051 | 0.49231 | 7.0936 | 0 | 0 | 25.9436 | 18.398 | 0.162 | 0.145 | 0.145 | 0 | 0 | 182.4758 | 182.4758 | 0 | 0 | 182.4758 | 182.4758
| 20.12.2016 23:00 | 15.5555 | 12.8786 | 1.9824 | 0.022 | 0.4 | 0.097652 | 0.087404 | 0.087404 | 0 | 219.5596 | 0 | 219.5596 | 0 | 0 | 0 | 0 | 0 | 2.1452 | 0 | 4.4607 | 0 | 0 | 0.075085 | 1.0256 | 0.28223 | 0.25261 | 0.25261 | 8.4941 | 36.796 | 4.8908 | 41.6868 | 0 | 1.9307 | 0 | 5.246 | 2.778 | 0.045051 | 0.49231 | 4.0146 | 0 | 0 | 22.8646 | 18.398 | 0.162 | 0.145 | 0.145 | 0 | 0 | 219.5596 | 219.5596 | 0 | 0 | 219.5596 | 219.5596
| 21.12.2016 00:00 | 15.5555 | 12.8786 | 1.9824 | 0.022 | 0.4 | 0.097652 | 0.087404 | 0.087404 | 0 | 227.6467 | 0 | 227.6467 | 0 | 0 | 0 | 0 | 0 | 2.0439 | 0 | 4.5523 | 0 | 0 | 0.075085 | 1.0256 | 0.28223 | 0.25261 | 0.25261 | 8.4844 | 36.796 | 4.8908 | 41.6868 | 0 | 1.8396 | 0 | 5.1549 | 2.778 | 0.045051 | 0.49231 | 4.097 | 0 | 0 | 22.947 | 18.398 | 0.162 | 0.145 | 0.145 | 0 | 0 | 227.6467 | 227.6467 | 0 | 0 | 227.6467 | 227.6467
| 21.12.2016 01:00 | 15.5555 | 12.8786 | 1.9824 | 0.022 | 0.4 | 0.097652 | 0.087404 | 0.087404 | 0 | 235.0602 | 0 | 235.0602 | 0 | 0 | 0 | 0 | 0 | 2.3011 | 0 | 5.5918 | 0 | 0 | 0.075085 | 1.0256 | 0.28223 | 0.25261 | 0.25261 | 9.7811 | 36.796 | 4.8908 | 41.6868 | 0 | 2.071 | 0 | 5.3863 | 2.778 | 0.045051 | 0.49231 | 5.0326 | 0 | 0 | 23.8826 | 18.398 | 0.162 | 0.145 | 0.145 | 0 | 0 | 235.0602 | 235.0602 | 0 | 0 | 235.0602 | 235.0602
| 21.12.2016 02:00 | 15.5555 | 12.8786 | 1.9824 | 0.022 | 0.4 | 0.097652 | 0.087404 | 0.087404 | 0 | 231.9446 | 0 | 231.9446 | 0 | 0 | 0 | 0 | 0 | 2.5918 | 0 | 6.9961 | 0 | 0 | 0.075085 | 1.0256 | 0.28223 | 0.25261 | 0.25261 | 11.476 | 36.796 | 4.8908 | 41.6868 | 0 | 2.3326 | 0 | 5.648 | 2.778 | 0.045051 | 0.49231 | 6.2965 | 0 | 0 | 25.1465 | 18.398 | 0.162 | 0.145 | 0.145 | 0 | 0 | 231.9446 | 231.9446 | 0 | 0 | 231.9446 | 231.9446
| 21.12.2016 03:00 | 15.5555 | 12.8786 | 1.9824 | 0.022 | 0.4 | 0.097652 | 0.087404 | 0.087404 | 0 | 216.5884 | 0 | 216.5884 | 0 | 0 | 0 | 0 | 0 | 3.1639 | 0 | 9.4989 | 0 | 0 | 0.075085 | 1.0256 | 0.28223 | 0.25261 | 0.25261 | 14.551 | 36.796 | 4.8908 | 41.6868 | 0 | 2.8475 | 0 | 6.1629 | 2.778 | 0.045051 | 0.49231 | 8.549 | 0 | 0 | 27.399 | 18.398 | 0.162 | 0.145 | 0.145 | 0 | 0 | 216.5884 | 216.5884 | 0 | 0 | 216.5884 | 216.5884
| 21.12.2016 04:00 | 15.5555 | 12.8786 | 1.9824 | 0.022 | 0.4 | 0.097652 | 0.087404 | 0.087404 | 0 | 222.0777 | 0 | 222.0777 | 0 | 0 | 0 | 0 | 0 | 4.6156 | 0 | 15.9451 | 0 | 0 | 0.075085 | 1.0256 | 0.28223 | 0.25261 | 0.25261 | 22.449 | 36.796 | 4.8908 | 41.6868 | 0 | 4.1541 | 0 | 7.4694 | 2.778 | 0.045051 | 0.49231 | 14.3506 | 0 | 0 | 33.2006 | 18.398 | 0.162 | 0.145 | 0.145 | 0 | 0 | 222.0777 | 222.0777 | 0 | 0 | 222.0777 | 222.0777
| 21.12.2016 05:00 | 15.5555 | 12.8786 | 1.9824 | 0.022 | 0.4 | 0.097652 | 0.087404 | 0.087404 | 0 | 222.3512 | 0 | 222.3512 | 0 | 0 | 0 | 0 | 0 | 7.1208 | 0 | 25.8136 | 0 | 0 | 0.075085 | 1.0256 | 0.28223 | 0.25261 | 0.25261 | 34.8226 | 36.796 | 4.8908 | 41.6868 | 0 | 6.4087 | 0 | 9.724 | 2.778 | 0.045051 | 0.49231 | 23.2323 | 0 | 0 | 42.0823 | 18.398 | 0.162 | 0.145 | 0.145 | 0 | 0 | 222.3512 | 222.3512 | 0 | 0 | 222.3512 | 222.3512
| 21.12.2016 06:00 | 15.5555 | 12.8786 | 1.9824 | 0.022 | 0.4 | 0.097652 | 0.087404 | 0.087404 | 0 | 172.0462 | 0 | 172.0462 | 0 | 0 | 0 | 0 | 0 | 7.507 | 0 | 27.7464 | 0 | 0 | 0.075085 | 1.0256 | 0.28223 | 0.25261 | 0.25261 | 37.1417 | 36.796 | 4.8908 | 41.6868 | 0 | 6.7563 | 0 | 10.0717 | 2.778 | 0.045051 | 0.49231 | 24.9718 | 0 | 0 | 43.8218 | 18.398 | 0.162 | 0.145 | 0.145 | 0 | 0 | 172.0462 | 172.0461 | 0 | 0 | 172.0462 | 172.0461
| 21.12.2016 07:00 | 15.5555 | 12.8786 | 1.9824 | 0.022 | 0.4 | 0.097652 | 0.087404 | 0.087404 | 0 | 134.3389 | 0 | 134.3389 | 0 | 0 | 0 | 0 | 0 | 7.2158 | 0 | 26.4653 | 0 | 0 | 0.075085 | 1.0256 | 0.28223 | 0.25261 | 0.25261 | 35.5693 | 36.796 | 4.8908 | 41.6868 | 0 | 6.4943 | 0 | 9.8096 | 2.778 | 0.045051 | 0.49231 | 23.8187 | 0 | 0 | 42.6687 | 18.398 | 0.162 | 0.145 | 0.145 | 0 | 0 | 134.3389 | 134.3389 | 0 | 0 | 134.3389 | 134.3389
| 21.12.2016 08:00 | 15.5555 | 12.8786 | 1.9824 | 0.022 | 0.4 | 0.097652 | 0.087404 | 0.087404 | 0 | 126.3867 | 0 | 126.3867 | 0 | 0 | 0 | 0 | 0 | 6.8394 | 0 | 24.8054 | 0 | 0 | 0.075085 | 1.0256 | 0.28223 | 0.25261 | 0.25261 | 33.533 | 36.796 | 4.8908 | 41.6868 | 0 | 6.1555 | 0 | 9.4709 | 2.778 | 0.045051 | 0.49231 | 22.3248 | 0 | 0 | 41.1748 | 18.398 | 0.162 | 0.145 | 0.145 | 0 | 0 | 126.3867 | 126.3867 | 0 | 0 | 126.3867 | 126.3867
| 21.12.2016 09:00 | 15.5555 | 12.8786 | 1.9824 | 0.022 | 0.4 | 0.097652 | 0.087404 | 0.087404 | 0 | 103.944 | 0 | 103.944 | 0 | 0 | 0 | 0 | 0 | 6.4389 | 0 | 22.9253 | 0 | 0 | 0.075085 | 1.0256 | 0.28223 | 0.25261 | 0.25261 | 31.2523 | 36.796 | 4.8908 | 41.6868 | 0 | 5.795 | 0 | 9.1104 | 2.778 | 0.045051 | 0.49231 | 20.6327 | 0 | 0 | 39.4827 | 18.398 | 0.162 | 0.145 | 0.145 | 0 | 0 | 103.944 | 103.944 | 0 | 0 | 103.944 | 103.944
| 21.12.2016 10:00 | 15.5555 | 12.8786 | 1.9824 | 0.022 | 0.4 | 0.097652 | 0.087404 | 0.087404 | 0 | 82.1197 | 0 | 82.1197 | 0 | 0 | 0 | 0 | 0 | 5.9958 | 0 | 20.8642 | 0 | 0 | 0.075085 | 1.0256 | 0.28223 | 0.25261 | 0.25261 | 28.7482 | 36.796 | 4.8908 | 41.6868 | 0 | 5.3963 | 0 | 8.7116 | 2.778 | 0.045051 | 0.49231 | 18.7777 | 0 | 0 | 37.6277 | 18.398 | 0.162 | 0.145 | 0.145 | 0 | 0 | 82.1197 | 82.1197 | 0 | 0 | 82.1197 | 82.1197
| 21.12.2016 11:00 | 15.5555 | 12.8786 | 1.9824 | 0.022 | 0.4 | 0.097652 | 0.087404 | 0.087404 | 0 | 91.8093 | 0 | 91.8093 | 0 | 0 | 0 | 0 | 0 | 5.5874 | 0 | 19.1097 | 0 | 0 | 0.075085 | 1.0256 | 0.28223 | 0.25261 | 0.25261 | 26.5853 | 36.796 | 4.8908 | 41.6868 | 0 | 5.0287 | 0 | 8.344 | 2.778 | 0.045051 | 0.49231 | 17.1988 | 0 | 0 | 36.0488 | 18.398 | 0.162 | 0.145 | 0.145 | 0 | 0 | 91.8093 | 91.8093 | 0 | 0 | 91.8093 | 91.8093
| 21.12.2016 12:00 | 15.5555 | 12.8786 | 1.9824 | 0.022 | 0.4 | 0.097652 | 0.087404 | 0.087404 | 0 | 93.4807 | 0 | 93.4807 | 0 | 0 | 0 | 0 | 0 | 5.4176 | 0 | 18.3033 | 0 | 0 | 0.075085 | 1.0256 | 0.28223 | 0.25261 | 0.25261 | 25.6091 | 36.796 | 4.8908 | 41.6868 | 0 | 4.8758 | 0 | 8.1912 | 2.778 | 0.045051 | 0.49231 | 16.473 | 0 | 0 | 35.323 | 18.398 | 0.162 | 0.145 | 0.145 | 0 | 0 | 93.4807 | 93.4807 | 0 | 0 | 93.4807 | 93.4807
| 21.12.2016 13:00 | 15.5555 | 12.8786 | 1.9824 | 0.022 | 0.4 | 0.097652 | 0.087404 | 0.087404 | 0 | 101.2423 | 0 | 101.2423 | 0 | 0 | 0 | 0 | 0 | 5.3226 | 0 | 17.8536 | 0 | 0 | 0.075085 | 1.0256 | 0.28223 | 0.25261 | 0.25261 | 25.0644 | 36.796 | 4.8908 | 41.6868 | 0 | 4.7904 | 0 | 8.1057 | 2.778 | 0.045051 | 0.49231 | 16.0683 | 0 | 0 | 34.9183 | 18.398 | 0.162 | 0.145 | 0.145 | 0 | 0 | 101.2423 | 101.2423 | 0 | 0 | 101.2423 | 101.2423
| 21.12.2016 14:00 | 15.5555 | 12.8786 | 1.9824 | 0.022 | 0.4 | 0.097652 | 0.087404 | 0.087404 | 0 | 105.1878 | 0 | 105.1878 | 0 | 0 | 0 | 0 | 0 | 5.3687 | 0 | 18.1132 | 0 | 0 | 0.075085 | 1.0256 | 0.28223 | 0.25261 | 0.25261 | 25.3701 | 36.796 | 4.8908 | 41.6868 | 0 | 4.8318 | 0 | 8.1472 | 2.778 | 0.045051 | 0.49231 | 16.3019 | 0 | 0 | 35.1519 | 18.398 | 0.162 | 0.145 | 0.145 | 0 | 0 | 105.1878 | 105.1878 | 0 | 0 | 105.1878 | 105.1878
| 21.12.2016 15:00 | 15.5555 | 12.8786 | 1.9824 | 0.022 | 0.4 | 0.097652 | 0.087404 | 0.087404 | 0 | 140.7815 | 0 | 140.7815 | 0 | 0 | 0 | 0 | 0 | 5.4661 | 0 | 18.5052 | 0 | 0 | 0.075085 | 1.0256 | 0.28223 | 0.25261 | 0.25261 | 25.8595 | 36.796 | 4.8908 | 41.6868 | 0 | 4.9195 | 0 | 8.2349 | 2.778 | 0.045051 | 0.49231 | 16.6547 | 0 | 0 | 35.5047 | 18.398 | 0.162 | 0.145 | 0.145 | 0 | 0 | 140.7815 | 140.7815 | 0 | 0 | 140.7815 | 140.7815
| 21.12.2016 16:00 | 15.5555 | 12.8786 | 1.9824 | 0.022 | 0.4 | 0.097652 | 0.087404 | 0.087404 | 0 | 136.5765 | 0 | 136.5765 | 0 | 0 | 0 | 0 | 0 | 5.6106 | 0 | 18.9858 | 0 | 0 | 0.075085 | 1.0256 | 0.28223 | 0.25261 | 0.25261 | 26.4846 | 36.796 | 4.8908 | 41.6868 | 0 | 5.0495 | 0 | 8.3649 | 2.778 | 0.045051 | 0.49231 | 17.0873 | 0 | 0 | 35.9373 | 18.398 | 0.162 | 0.145 | 0.145 | 0 | 0 | 136.5765 | 136.5765 | 0 | 0 | 136.5765 | 136.5765
| 21.12.2016 17:00 | 15.5555 | 12.8786 | 1.9824 | 0.022 | 0.4 | 0.097652 | 0.087404 | 0.087404 | 0 | 136.0829 | 0 | 136.0829 | 0 | 0 | 0 | 0 | 0 | 5.6782 | 0 | 19.0807 | 0 | 0 | 0.075085 | 1.0256 | 0.28223 | 0.25261 | 0.25261 | 26.6471 | 36.796 | 4.8908 | 41.6868 | 0 | 5.1104 | 0 | 8.4258 | 2.778 | 0.045051 | 0.49231 | 17.1726 | 0 | 0 | 36.0226 | 18.398 | 0.162 | 0.145 | 0.145 | 0 | 0 | 136.0829 | 136.0829 | 0 | 0 | 136.0829 | 136.0829
| 21.12.2016 18:00 | 15.5555 | 12.8786 | 1.9824 | 0.022 | 0.4 | 0.097652 | 0.087404 | 0.087404 | 0 | 183.3893 | 0 | 183.3893 | 0 | 0 | 0 | 0 | 0 | 5.6972 | 0 | 18.9598 | 0 | 0 | 0.075085 | 1.0256 | 0.28223 | 0.25261 | 0.25261 | 26.5451 | 36.796 | 4.8908 | 41.6868 | 0 | 5.1275 | 0 | 8.4428 | 2.778 | 0.045051 | 0.49231 | 17.0638 | 0 | 0 | 35.9138 | 18.398 | 0.162 | 0.145 | 0.145 | 0 | 0 | 183.3893 | 183.3893 | 0 | 0 | 183.3893 | 183.3893
| 21.12.2016 19:00 | 15.5555 | 12.8786 | 1.9824 | 0.022 | 0.4 | 0.097652 | 0.087404 | 0.087404 | 0 | 275.5536 | 0 | 275.5536 | 0 | 0 | 0 | 0 | 0 | 5.6453 | 0 | 18.6911 | 0 | 0 | 0.075085 | 1.0256 | 0.28223 | 0.25261 | 0.25261 | 26.2246 | 36.796 | 4.8908 | 41.6868 | 0 | 5.0808 | 0 | 8.3961 | 2.778 | 0.045051 | 0.49231 | 16.822 | 0 | 0 | 35.672 | 18.398 | 0.162 | 0.145 | 0.145 | 0 | 0 | 275.5536 | 275.5536 | 0 | 0 | 275.5536 | 275.5536
| 21.12.2016 20:00 | 15.5555 | 12.8786 | 1.9824 | 0.022 | 0.4 | 0.097652 | 0.087404 | 0.087404 | 0 | 245.866 | 0 | 245.866 | 0 | 0 | 0 | 0 | 0 | 5.2558 | 0 | 16.8725 | 0 | 0 | 0.075085 | 1.0256 | 0.28223 | 0.25261 | 0.25261 | 24.0164 | 36.796 | 4.8908 | 41.6868 | 0 | 4.7302 | 0 | 8.0455 | 2.778 | 0.045051 | 0.49231 | 15.1852 | 0 | 0 | 34.0352 | 18.398 | 0.162 | 0.145 | 0.145 | 0 | 0 | 245.866 | 245.866 | 0 | 0 | 245.866 | 245.866
| 21.12.2016 21:00 | 15.5555 | 12.8786 | 1.9824 | 0.022 | 0.4 | 0.097652 | 0.087404 | 0.087404 | 0 | 213.1875 | 0 | 213.1875 | 0 | 0 | 0 | 0 | 0 | 4.3489 | 0 | 12.8749 | 0 | 0 | 0.075085 | 1.0256 | 0.28223 | 0.25261 | 0.25261 | 19.112 | 36.796 | 4.8908 | 41.6868 | 0 | 3.914 | 0 | 7.2294 | 2.778 | 0.045051 | 0.49231 | 11.5874 | 0 | 0 | 30.4374 | 18.398 | 0.162 | 0.145 | 0.145 | 0 | 0 | 213.1875 | 213.1875 | 0 | 0 | 213.1875 | 213.1875
| 21.12.2016 22:00 | 15.5555 | 12.8786 | 1.9824 | 0.022 | 0.4 | 0.097652 | 0.087404 | 0.087404 | 0 | 177.9241 | 0 | 177.9241 | 0 | 0 | 0 | 0 | 0 | 3.3286 | 0 | 8.731 | 0 | 0 | 0.075085 | 1.0256 | 0.28223 | 0.25261 | 0.25261 | 13.9478 | 36.796 | 4.8908 | 41.6868 | 0 | 2.9958 | 0 | 6.3111 | 2.778 | 0.045051 | 0.49231 | 7.8579 | 0 | 0 | 26.7079 | 18.398 | 0.162 | 0.145 | 0.145 | 0 | 0 | 177.9241 | 177.9241 | 0 | 0 | 177.9241 | 177.9241
| 21.12.2016 23:00 | 15.5555 | 12.8786 | 1.9824 | 0.022 | 0.4 | 0.097652 | 0.087404 | 0.087404 | 0 | 169.3382 | 0 | 169.3382 | 0 | 0 | 0 | 0 | 0 | 2.3162 | 0 | 5.1938 | 0 | 0 | 0.075085 | 1.0256 | 0.28223 | 0.25261 | 0.25261 | 9.3982 | 36.796 | 4.8908 | 41.6868 | 0 | 2.0845 | 0 | 5.3999 | 2.778 | 0.045051 | 0.49231 | 4.6745 | 0 | 0 | 23.5245 | 18.398 | 0.162 | 0.145 | 0.145 | 0 | 0 | 169.3382 | 169.3382 | 0 | 0 | 169.3382 | 169.3382
| 22.12.2016 00:00 | 15.5555 | 12.8786 | 1.9824 | 0.022 | 0.4 | 0.097652 | 0.087404 | 0.087404 | 0 | 197.9776 | 0 | 197.9776 | 0 | 0 | 0 | 0 | 0 | 2.1069 | 0 | 4.8548 | 0 | 0 | 0.075085 | 1.0256 | 0.28223 | 0.25261 | 0.25261 | 8.8499 | 36.796 | 4.8908 | 41.6868 | 0 | 1.8962 | 0 | 5.2115 | 2.778 | 0.045051 | 0.49231 | 4.3693 | 0 | 0 | 23.2193 | 18.398 | 0.162 | 0.145 | 0.145 | 0 | 0 | 197.9776 | 197.9776 | 0 | 0 | 197.9776 | 197.9776
| 22.12.2016 01:00 | 15.5555 | 12.8786 | 1.9824 | 0.022 | 0.4 | 0.097652 | 0.087404 | 0.087404 | 0 | 192.2037 | 0 | 192.2037 | 0 | 0 | 0 | 0 | 0 | 2.3663 | 0 | 5.9045 | 0 | 0 | 0.075085 | 1.0256 | 0.28223 | 0.25261 | 0.25261 | 10.159 | 36.796 | 4.8908 | 41.6868 | 0 | 2.1296 | 0 | 5.445 | 2.778 | 0.045051 | 0.49231 | 5.3141 | 0 | 0 | 24.1641 | 18.398 | 0.162 | 0.145 | 0.145 | 0 | 0 | 192.2037 | 192.2037 | 0 | 0 | 192.2037 | 192.2037
| 22.12.2016 02:00 | 15.5555 | 12.8786 | 1.9824 | 0.022 | 0.4 | 0.097652 | 0.087404 | 0.087404 | 0 | 159.6866 | 0 | 159.6866 | 0 | 0 | 0 | 0 | 0 | 2.6609 | 0 | 7.3284 | 0 | 0 | 0.075085 | 1.0256 | 0.28223 | 0.25261 | 0.25261 | 11.8775 | 36.796 | 4.8908 | 41.6868 | 0 | 2.3948 | 0 | 5.7102 | 2.778 | 0.045051 | 0.49231 | 6.5956 | 0 | 0 | 25.4456 | 18.398 | 0.162 | 0.145 | 0.145 | 0 | 0 | 159.6866 | 159.6866 | 0 | 0 | 159.6866 | 159.6866
| 22.12.2016 03:00 | 15.5555 | 12.8786 | 1.9824 | 0.022 | 0.4 | 0.097652 | 0.087404 | 0.087404 | 0 | 166.19 | 0 | 166.19 | 0 | 0 | 0 | 0 | 0 | 3.2393 | 0 | 9.8614 | 0 | 0 | 0.075085 | 1.0256 | 0.28223 | 0.25261 | 0.25261 | 14.9889 | 36.796 | 4.8908 | 41.6868 | 0 | 2.9154 | 0 | 6.2307 | 2.778 | 0.045051 | 0.49231 | 8.8753 | 0 | 0 | 27.7253 | 18.398 | 0.162 | 0.145 | 0.145 | 0 | 0 | 166.19 | 166.19 | 0 | 0 | 166.19 | 166.19
| 22.12.2016 04:00 | 15.5555 | 12.8786 | 1.9824 | 0.022 | 0.4 | 0.097652 | 0.087404 | 0.087404 | 0 | 160.2468 | 0 | 160.2468 | 0 | 0 | 0 | 0 | 0 | 4.7069 | 0 | 16.3834 | 0 | 0 | 0.075085 | 1.0256 | 0.28223 | 0.25261 | 0.25261 | 22.9785 | 36.796 | 4.8908 | 41.6868 | 0 | 4.2362 | 0 | 7.5515 | 2.778 | 0.045051 | 0.49231 | 14.7451 | 0 | 0 | 33.5951 | 18.398 | 0.162 | 0.145 | 0.145 | 0 | 0 | 160.2468 | 160.2468 | 0 | 0 | 160.2468 | 160.2468
| 22.12.2016 05:00 | 15.5555 | 12.8786 | 1.9824 | 0.022 | 0.4 | 0.097652 | 0.087404 | 0.087404 | 0 | 164.9892 | 0 | 164.9892 | 0 | 0 | 0 | 0 | 0 | 7.232 | 0 | 26.3396 | 0 | 0 | 0.075085 | 1.0256 | 0.28223 | 0.25261 | 0.25261 | 35.4598 | 36.796 | 4.8908 | 41.6868 | 0 | 6.5088 | 0 | 9.8241 | 2.778 | 0.045051 | 0.49231 | 23.7057 | 0 | 0 | 42.5557 | 18.398 | 0.162 | 0.145 | 0.145 | 0 | 0 | 164.9892 | 164.9892 | 0 | 0 | 164.9892 | 164.9892
| 22.12.2016 06:00 | 15.5555 | 12.8786 | 1.9824 | 0.022 | 0.4 | 0.097652 | 0.087404 | 0.087404 | 0 | 183.3901 | 0 | 183.3901 | 0 | 0 | 0 | 0 | 0 | 7.623 | 0 | 28.2967 | 0 | 0 | 0.075085 | 1.0256 | 0.28223 | 0.25261 | 0.25261 | 37.8079 | 36.796 | 4.8908 | 41.6868 | 0 | 6.8607 | 0 | 10.1761 | 2.778 | 0.045051 | 0.49231 | 25.467 | 0 | 0 | 44.317 | 18.398 | 0.162 | 0.145 | 0.145 | 0 | 0 | 183.3901 | 183.3901 | 0 | 0 | 183.3901 | 183.3901
| 22.12.2016 07:00 | 15.5555 | 12.8786 | 1.9824 | 0.022 | 0.4 | 0.097652 | 0.087404 | 0.087404 | 0 | 159.6366 | 0 | 159.6366 | 0 | 0 | 0 | 0 | 0 | 7.329 | 0 | 27.0022 | 0 | 0 | 0.075085 | 1.0256 | 0.28223 | 0.25261 | 0.25261 | 36.2195 | 36.796 | 4.8908 | 41.6868 | 0 | 6.5961 | 0 | 9.9115 | 2.778 | 0.045051 | 0.49231 | 24.302 | 0 | 0 | 43.152 | 18.398 | 0.162 | 0.145 | 0.145 | 0 | 0 | 159.6366 | 159.6366 | 0 | 0 | 159.6366 | 159.6366
| 22.12.2016 08:00 | 15.5555 | 12.8786 | 1.9824 | 0.022 | 0.4 | 0.097652 | 0.087404 | 0.087404 | 0 | 122.7483 | 0 | 122.7483 | 0 | 0 | 0 | 0 | 0 | 6.9481 | 0 | 25.3207 | 0 | 0 | 0.075085 | 1.0256 | 0.28223 | 0.25261 | 0.25261 | 34.157 | 36.796 | 4.8908 | 41.6868 | 0 | 6.2533 | 0 | 9.5687 | 2.778 | 0.045051 | 0.49231 | 22.7886 | 0 | 0 | 41.6386 | 18.398 | 0.162 | 0.145 | 0.145 | 0 | 0 | 122.7483 | 122.7483 | 0 | 0 | 122.7483 | 122.7483
| 22.12.2016 09:00 | 15.5555 | 12.8786 | 1.9824 | 0.022 | 0.4 | 0.097652 | 0.087404 | 0.087404 | 0 | 102.9502 | 0 | 102.9502 | 0 | 0 | 0 | 0 | 0 | 6.5427 | 0 | 23.4163 | 0 | 0 | 0.075085 | 1.0256 | 0.28223 | 0.25261 | 0.25261 | 31.8472 | 36.796 | 4.8908 | 41.6868 | 0 | 5.8884 | 0 | 9.2038 | 2.778 | 0.045051 | 0.49231 | 21.0747 | 0 | 0 | 39.9247 | 18.398 | 0.162 | 0.145 | 0.145 | 0 | 0 | 102.9502 | 102.9502 | 0 | 0 | 102.9502 | 102.9502
| 22.12.2016 10:00 | 15.5555 | 12.8786 | 1.9824 | 0.022 | 0.4 | 0.097652 | 0.087404 | 0.087404 | 0 | 108.5469 | 0 | 108.5469 | 0 | 0 | 0 | 0 | 0 | 6.0943 | 0 | 21.3289 | 0 | 0 | 0.075085 | 1.0256 | 0.28223 | 0.25261 | 0.25261 | 29.3114 | 36.796 | 4.8908 | 41.6868 | 0 | 5.4849 | 0 | 8.8002 | 2.778 | 0.045051 | 0.49231 | 19.196 | 0 | 0 | 38.046 | 18.398 | 0.162 | 0.145 | 0.145 | 0 | 0 | 108.5469 | 108.5469 | 0 | 0 | 108.5469 | 108.5469
| 22.12.2016 11:00 | 15.5555 | 12.8786 | 1.9824 | 0.022 | 0.4 | 0.097652 | 0.087404 | 0.087404 | 0 | 105.6437 | 0 | 105.6437 | 0 | 0 | 0 | 0 | 0 | 5.6816 | 0 | 19.5541 | 0 | 0 | 0.075085 | 1.0256 | 0.28223 | 0.25261 | 0.25261 | 27.1238 | 36.796 | 4.8908 | 41.6868 | 0 | 5.1134 | 0 | 8.4288 | 2.778 | 0.045051 | 0.49231 | 17.5987 | 0 | 0 | 36.4487 | 18.398 | 0.162 | 0.145 | 0.145 | 0 | 0 | 105.6437 | 105.6437 | 0 | 0 | 105.6437 | 105.6437
| 22.12.2016 12:00 | 15.5555 | 12.8786 | 1.9824 | 0.022 | 0.4 | 0.097652 | 0.087404 | 0.087404 | 0 | 95.0678 | 0 | 95.0678 | 0 | 0 | 0 | 0 | 0 | 5.5096 | 0 | 18.737 | 0 | 0 | 0.075085 | 1.0256 | 0.28223 | 0.25261 | 0.25261 | 26.1348 | 36.796 | 4.8908 | 41.6868 | 0 | 4.9586 | 0 | 8.274 | 2.778 | 0.045051 | 0.49231 | 16.8633 | 0 | 0 | 35.7133 | 18.398 | 0.162 | 0.145 | 0.145 | 0 | 0 | 95.0678 | 95.0678 | 0 | 0 | 95.0678 | 95.0678
| 22.12.2016 13:00 | 15.5555 | 12.8786 | 1.9824 | 0.022 | 0.4 | 0.097652 | 0.087404 | 0.087404 | 0 | 97.2271 | 0 | 97.2271 | 0 | 0 | 0 | 0 | 0 | 5.4134 | 0 | 18.2813 | 0 | 0 | 0.075085 | 1.0256 | 0.28223 | 0.25261 | 0.25261 | 25.5828 | 36.796 | 4.8908 | 41.6868 | 0 | 4.872 | 0 | 8.1874 | 2.778 | 0.045051 | 0.49231 | 16.4531 | 0 | 0 | 35.3031 | 18.398 | 0.162 | 0.145 | 0.145 | 0 | 0 | 97.2271 | 97.2271 | 0 | 0 | 97.2271 | 97.2271
| 22.12.2016 14:00 | 15.5555 | 12.8786 | 1.9824 | 0.022 | 0.4 | 0.097652 | 0.087404 | 0.087404 | 0 | 103.518 | 0 | 103.518 | 0 | 0 | 0 | 0 | 0 | 5.46 | 0 | 18.5438 | 0 | 0 | 0.075085 | 1.0256 | 0.28223 | 0.25261 | 0.25261 | 25.892 | 36.796 | 4.8908 | 41.6868 | 0 | 4.914 | 0 | 8.2294 | 2.778 | 0.045051 | 0.49231 | 16.6894 | 0 | 0 | 35.5394 | 18.398 | 0.162 | 0.145 | 0.145 | 0 | 0 | 103.518 | 103.518 | 0 | 0 | 103.518 | 103.518
| 22.12.2016 15:00 | 15.5555 | 12.8786 | 1.9824 | 0.022 | 0.4 | 0.097652 | 0.087404 | 0.087404 | 0 | 116.4668 | 0 | 116.4668 | 0 | 0 | 0 | 0 | 0 | 5.5584 | 0 | 18.94 | 0 | 0 | 0.075085 | 1.0256 | 0.28223 | 0.25261 | 0.25261 | 26.3866 | 36.796 | 4.8908 | 41.6868 | 0 | 5.0025 | 0 | 8.3179 | 2.778 | 0.045051 | 0.49231 | 17.046 | 0 | 0 | 35.896 | 18.398 | 0.162 | 0.145 | 0.145 | 0 | 0 | 116.4668 | 116.4668 | 0 | 0 | 116.4668 | 116.4668
| 22.12.2016 16:00 | 15.5555 | 12.8786 | 1.9824 | 0.022 | 0.4 | 0.097652 | 0.087404 | 0.087404 | 0 | 123.8688 | 0 | 123.8688 | 0 | 0 | 0 | 0 | 0 | 5.703 | 0 | 19.4206 | 0 | 0 | 0.075085 | 1.0256 | 0.28223 | 0.25261 | 0.25261 | 27.0118 | 36.796 | 4.8908 | 41.6868 | 0 | 5.1327 | 0 | 8.4481 | 2.778 | 0.045051 | 0.49231 | 17.4785 | 0 | 0 | 36.3285 | 18.398 | 0.162 | 0.145 | 0.145 | 0 | 0 | 123.8688 | 123.8688 | 0 | 0 | 123.8688 | 123.8688
| 22.12.2016 17:00 | 15.5555 | 12.8786 | 1.9824 | 0.022 | 0.4 | 0.097652 | 0.087404 | 0.087404 | 0 | 147.6226 | 0 | 147.6226 | 0 | 0 | 0 | 0 | 0 | 5.77 | 0 | 19.5106 | 0 | 0 | 0.075085 | 1.0256 | 0.28223 | 0.25261 | 0.25261 | 27.1688 | 36.796 | 4.8908 | 41.6868 | 0 | 5.193 | 0 | 8.5083 | 2.778 | 0.045051 | 0.49231 | 17.5595 | 0 | 0 | 36.4095 | 18.398 | 0.162 | 0.145 | 0.145 | 0 | 0 | 147.6226 | 147.6226 | 0 | 0 | 147.6226 | 147.6226
| 22.12.2016 18:00 | 15.5555 | 12.8786 | 1.9824 | 0.022 | 0.4 | 0.097652 | 0.087404 | 0.087404 | 0 | 156.4265 | 0 | 156.4265 | 0 | 0 | 0 | 0 | 0 | 5.7881 | 0 | 19.3842 | 0 | 0 | 0.075085 | 1.0256 | 0.28223 | 0.25261 | 0.25261 | 27.0605 | 36.796 | 4.8908 | 41.6868 | 0 | 5.2093 | 0 | 8.5246 | 2.778 | 0.045051 | 0.49231 | 17.4458 | 0 | 0 | 36.2958 | 18.398 | 0.162 | 0.145 | 0.145 | 0 | 0 | 156.4265 | 156.4265 | 0 | 0 | 156.4265 | 156.4265
| 22.12.2016 19:00 | 15.5555 | 12.8786 | 1.9824 | 0.022 | 0.4 | 0.097652 | 0.087404 | 0.087404 | 0 | 159.5538 | 0 | 159.5538 | 0 | 0 | 0 | 0 | 0 | 5.7354 | 0 | 19.1115 | 0 | 0 | 0.075085 | 1.0256 | 0.28223 | 0.25261 | 0.25261 | 26.7351 | 36.796 | 4.8908 | 41.6868 | 0 | 5.1619 | 0 | 8.4772 | 2.778 | 0.045051 | 0.49231 | 17.2004 | 0 | 0 | 36.0504 | 18.398 | 0.162 | 0.145 | 0.145 | 0 | 0 | 159.5538 | 159.5538 | 0 | 0 | 159.5538 | 159.5538
| 22.12.2016 20:00 | 15.5555 | 12.8786 | 1.9824 | 0.022 | 0.4 | 0.097652 | 0.087404 | 0.087404 | 0 | 111.1084 | 0 | 111.1084 | 0 | 0 | 0 | 0 | 0 | 5.3411 | 0 | 17.2694 | 0 | 0 | 0.075085 | 1.0256 | 0.28223 | 0.25261 | 0.25261 | 24.4987 | 36.796 | 4.8908 | 41.6868 | 0 | 4.807 | 0 | 8.1224 | 2.778 | 0.045051 | 0.49231 | 15.5425 | 0 | 0 | 34.3925 | 18.398 | 0.162 | 0.145 | 0.145 | 0 | 0 | 111.1084 | 111.1084 | 0 | 0 | 111.1084 | 111.1084
| 22.12.2016 21:00 | 15.5555 | 12.8786 | 1.9824 | 0.022 | 0.4 | 0.097652 | 0.087404 | 0.087404 | 0 | 144.2509 | 0 | 144.2509 | 0 | 0 | 0 | 0 | 0 | 4.4247 | 0 | 13.2264 | 0 | 0 | 0.075085 | 1.0256 | 0.28223 | 0.25261 | 0.25261 | 19.5393 | 36.796 | 4.8908 | 41.6868 | 0 | 3.9823 | 0 | 7.2976 | 2.778 | 0.045051 | 0.49231 | 11.9037 | 0 | 0 | 30.7537 | 18.398 | 0.162 | 0.145 | 0.145 | 0 | 0 | 144.2509 | 144.2509 | 0 | 0 | 144.2509 | 144.2509
| 22.12.2016 22:00 | 15.5555 | 12.8786 | 1.9824 | 0.022 | 0.4 | 0.097652 | 0.087404 | 0.087404 | 0 | 170.0161 | 0 | 170.0161 | 0 | 0 | 0 | 0 | 0 | 3.3961 | 0 | 9.0449 | 0 | 0 | 0.075085 | 1.0256 | 0.28223 | 0.25261 | 0.25261 | 14.3291 | 36.796 | 4.8908 | 41.6868 | 0 | 3.0565 | 0 | 6.3718 | 2.778 | 0.045051 | 0.49231 | 8.1404 | 0 | 0 | 26.9904 | 18.398 | 0.162 | 0.145 | 0.145 | 0 | 0 | 170.0161 | 170.0161 | 0 | 0 | 170.0161 | 170.0161
| 22.12.2016 23:00 | 15.5555 | 12.8786 | 1.9824 | 0.022 | 0.4 | 0.097652 | 0.087404 | 0.087404 | 0 | 172.4151 | 0 | 172.4151 | 0 | 0 | 0 | 0 | 0 | 2.3787 | 0 | 5.4905 | 0 | 0 | 0.075085 | 1.0256 | 0.28223 | 0.25261 | 0.25261 | 9.7574 | 36.796 | 4.8908 | 41.6868 | 0 | 2.1408 | 0 | 5.4562 | 2.778 | 0.045051 | 0.49231 | 4.9415 | 0 | 0 | 23.7915 | 18.398 | 0.162 | 0.145 | 0.145 | 0 | 0 | 172.4151 | 172.4151 | 0 | 0 | 172.4151 | 172.4151
| 23.12.2016 00:00 | 15.5555 | 12.8786 | 1.9824 | 0.022 | 0.4 | 0.097652 | 0.087404 | 0.087404 | 0 | 181.6692 | 0 | 181.6692 | 0 | 0 | 0 | 0 | 0 | 1.5085 | 0 | 2.098 | 0 | 0 | 0.075085 | 1.0256 | 0.28223 | 0.25261 | 0.25261 | 5.4946 | 36.796 | 4.8908 | 41.6868 | 0 | 1.3576 | 0 | 4.673 | 2.778 | 0.045051 | 0.49231 | 1.8882 | 0 | 0 | 20.7382 | 18.398 | 0.162 | 0.145 | 0.145 | 0 | 0 | 181.6692 | 181.6692 | 0 | 0 | 181.6692 | 181.6692
| 23.12.2016 01:00 | 15.5555 | 12.8786 | 1.9824 | 0.022 | 0.4 | 0.097652 | 0.087404 | 0.087404 | 0 | 194.5475 | 0 | 194.5475 | 0 | 0 | 0 | 0 | 0 | 1.7634 | 0 | 3.1467 | 0 | 0 | 0.075085 | 1.0256 | 0.28223 | 0.25261 | 0.25261 | 6.7983 | 36.796 | 4.8908 | 41.6868 | 0 | 1.5871 | 0 | 4.9024 | 2.778 | 0.045051 | 0.49231 | 2.832 | 0 | 0 | 21.682 | 18.398 | 0.162 | 0.145 | 0.145 | 0 | 0 | 194.5475 | 194.5475 | 0 | 0 | 194.5475 | 194.5475
| 23.12.2016 02:00 | 15.5555 | 12.8786 | 1.9824 | 0.022 | 0.4 | 0.097652 | 0.087404 | 0.087404 | 0 | 250.2871 | 0 | 250.2871 | 0 | 0 | 0 | 0 | 0 | 1.9435 | 0 | 3.9928 | 0 | 0 | 0.075085 | 1.0256 | 0.28223 | 0.25261 | 0.25261 | 7.8245 | 36.796 | 4.8908 | 41.6868 | 0 | 1.7492 | 0 | 5.0645 | 2.778 | 0.045051 | 0.49231 | 3.5935 | 0 | 0 | 22.4435 | 18.398 | 0.162 | 0.145 | 0.145 | 0 | 0 | 250.2871 | 250.2871 | 0 | 0 | 250.2871 | 250.2871
| 23.12.2016 03:00 | 15.5555 | 12.8786 | 1.9824 | 0.022 | 0.4 | 0.097652 | 0.087404 | 0.087404 | 0 | 341.0445 | 0 | 341.0445 | 0 | 0 | 0 | 0 | 0 | 2.448 | 0 | 6.1819 | 0 | 0 | 0.075085 | 1.0256 | 0.28223 | 0.25261 | 0.25261 | 10.5181 | 36.796 | 4.8908 | 41.6868 | 0 | 2.2032 | 0 | 5.5186 | 2.778 | 0.045051 | 0.49231 | 5.5638 | 0 | 0 | 24.4138 | 18.398 | 0.162 | 0.145 | 0.145 | 0 | 0 | 341.0445 | 341.0445 | 0 | 0 | 341.0445 | 341.0445
| 23.12.2016 04:00 | 15.5555 | 12.8786 | 1.9824 | 0.022 | 0.4 | 0.097652 | 0.087404 | 0.087404 | 0 | 411.4898 | 0 | 411.4898 | 24.0607 | 0 | 24.0607 | 0 | 0 | 3.7764 | 0 | 12.0704 | 0 | 0 | 0.075085 | 1.0256 | 0.28223 | 0.25261 | 0.25261 | 17.735 | 36.796 | 4.8908 | 41.6868 | 0 | 3.3988 | 0 | 6.7141 | 2.778 | 0.045051 | 0.49231 | 10.8634 | 0 | 0 | 29.7134 | 18.398 | 0.162 | 0.145 | 0.145 | 24.0607 | 0 | 411.4898 | 435.5506 | 24.0607 | 0 | 411.4898 | 435.5506
| 23.12.2016 05:00 | 15.5555 | 12.8786 | 1.9824 | 0.022 | 0.4 | 0.097652 | 0.087404 | 0.087404 | 0 | 258.147 | 0 | 258.147 | 158.3491 | 0 | 158.349 | 0 | 0 | 6.2766 | 0 | 22.1305 | 0 | 0 | 0.075085 | 1.0256 | 0.28223 | 0.25261 | 0.25261 | 30.2953 | 36.796 | 4.8908 | 41.6868 | 0 | 5.6489 | 0 | 8.9643 | 2.778 | 0.045051 | 0.49231 | 19.9175 | 0 | 0 | 38.7675 | 18.398 | 0.162 | 0.145 | 0.145 | 158.3491 | 0 | 258.147 | 416.496 | 158.3491 | 0 | 258.147 | 416.496
| 23.12.2016 06:00 | 15.5555 | 12.8786 | 1.9824 | 0.022 | 0.4 | 0.097652 | 0.087404 | 0.087404 | 0 | 319.1235 | 0 | 319.1235 | 62.5572 | 0 | 62.5572 | 0 | 0 | 6.6466 | 0 | 23.9802 | 0 | 0 | 0.075085 | 1.0256 | 0.28223 | 0.25261 | 0.25261 | 32.515 | 36.796 | 4.8908 | 41.6868 | 0 | 5.9819 | 0 | 9.2973 | 2.778 | 0.045051 | 0.49231 | 21.5822 | 0 | 0 | 40.4322 | 18.398 | 0.162 | 0.145 | 0.145 | 62.5572 | 0 | 319.1235 | 381.6808 | 62.5572 | 0 | 319.1235 | 381.6808
| 23.12.2016 07:00 | 15.5555 | 12.8786 | 1.9824 | 0.022 | 0.4 | 0.097652 | 0.087404 | 0.087404 | 0 | 385.7954 | 0 | 385.7954 | 0 | 0 | 0 | 0 | 0 | 6.3517 | 0 | 22.6657 | 0 | 0 | 0.075085 | 1.0256 | 0.28223 | 0.25261 | 0.25261 | 30.9056 | 36.796 | 4.8908 | 41.6868 | 0 | 5.7166 | 0 | 9.0319 | 2.778 | 0.045051 | 0.49231 | 20.3992 | 0 | 0 | 39.2492 | 18.398 | 0.162 | 0.145 | 0.145 | 0 | 0 | 385.7954 | 385.7954 | 0 | 0 | 385.7954 | 385.7954
| 23.12.2016 08:00 | 15.5555 | 12.8786 | 1.9824 | 0.022 | 0.4 | 0.097652 | 0.087404 | 0.087404 | 0 | 326.6783 | 0 | 326.6783 | 0 | 0 | 0 | 0 | 0 | 5.9892 | 0 | 21.0578 | 0 | 0 | 0.075085 | 1.0256 | 0.28223 | 0.25261 | 0.25261 | 28.9352 | 36.796 | 4.8908 | 41.6868 | 0 | 5.3903 | 0 | 8.7057 | 2.778 | 0.045051 | 0.49231 | 18.952 | 0 | 0 | 37.802 | 18.398 | 0.162 | 0.145 | 0.145 | 0 | 0 | 326.6783 | 326.6783 | 0 | 0 | 326.6783 | 326.6783
| 23.12.2016 09:00 | 15.5555 | 12.8786 | 1.9824 | 0.022 | 0.4 | 0.097652 | 0.087404 | 0.087404 | 0 | 296.6022 | 0 | 296.6022 | 0 | 0 | 0 | 0 | 0 | 5.6425 | 0 | 19.4402 | 0 | 0 | 0.075085 | 1.0256 | 0.28223 | 0.25261 | 0.25261 | 26.9708 | 36.796 | 4.8908 | 41.6868 | 0 | 5.0782 | 0 | 8.3936 | 2.778 | 0.045051 | 0.49231 | 17.4962 | 0 | 0 | 36.3462 | 18.398 | 0.162 | 0.145 | 0.145 | 0 | 0 | 296.6022 | 296.6022 | 0 | 0 | 296.6022 | 296.6022
| 23.12.2016 10:00 | 15.5555 | 12.8786 | 1.9824 | 0.022 | 0.4 | 0.097652 | 0.087404 | 0.087404 | 0 | 264.2878 | 0 | 264.2878 | 0 | 0 | 0 | 0 | 0 | 5.2379 | 0 | 17.561 | 0 | 0 | 0.075085 | 1.0256 | 0.28223 | 0.25261 | 0.25261 | 24.6871 | 36.796 | 4.8908 | 41.6868 | 0 | 4.7141 | 0 | 8.0295 | 2.778 | 0.045051 | 0.49231 | 15.8049 | 0 | 0 | 34.6549 | 18.398 | 0.162 | 0.145 | 0.145 | 0 | 0 | 264.2878 | 264.2878 | 0 | 0 | 264.2878 | 264.2878
| 23.12.2016 11:00 | 15.5555 | 12.8786 | 1.9824 | 0.022 | 0.4 | 0.097652 | 0.087404 | 0.087404 | 0 | 257.4493 | 0 | 257.4493 | 0 | 0 | 0 | 0 | 0 | 4.8264 | 0 | 15.7662 | 0 | 0 | 0.075085 | 1.0256 | 0.28223 | 0.25261 | 0.25261 | 22.4808 | 36.796 | 4.8908 | 41.6868 | 0 | 4.3438 | 0 | 7.6591 | 2.778 | 0.045051 | 0.49231 | 14.1896 | 0 | 0 | 33.0396 | 18.398 | 0.162 | 0.145 | 0.145 | 0 | 0 | 257.4493 | 257.4493 | 0 | 0 | 257.4493 | 257.4493
| 23.12.2016 12:00 | 15.5555 | 12.8786 | 1.9824 | 0.022 | 0.4 | 0.097652 | 0.087404 | 0.087404 | 0 | 236.2156 | 0 | 236.2156 | 0 | 0 | 0 | 0 | 0 | 4.6526 | 0 | 14.9354 | 0 | 0 | 0.075085 | 1.0256 | 0.28223 | 0.25261 | 0.25261 | 21.4762 | 36.796 | 4.8908 | 41.6868 | 0 | 4.1874 | 0 | 7.5027 | 2.778 | 0.045051 | 0.49231 | 13.4419 | 0 | 0 | 32.2919 | 18.398 | 0.162 | 0.145 | 0.145 | 0 | 0 | 236.2156 | 236.2156 | 0 | 0 | 236.2156 | 236.2156
| 23.12.2016 13:00 | 15.5555 | 12.8786 | 1.9824 | 0.022 | 0.4 | 0.097652 | 0.087404 | 0.087404 | 0 | 242.03 | 0 | 242.03 | 0 | 0 | 0 | 0 | 0 | 4.5566 | 0 | 14.4778 | 0 | 0 | 0.075085 | 1.0256 | 0.28223 | 0.25261 | 0.25261 | 20.9226 | 36.796 | 4.8908 | 41.6868 | 0 | 4.1009 | 0 | 7.4163 | 2.778 | 0.045051 | 0.49231 | 13.03 | 0 | 0 | 31.88 | 18.398 | 0.162 | 0.145 | 0.145 | 0 | 0 | 242.03 | 242.03 | 0 | 0 | 242.03 | 242.03
| 23.12.2016 14:00 | 15.5555 | 12.8786 | 1.9824 | 0.022 | 0.4 | 0.097652 | 0.087404 | 0.087404 | 0 | 255.4082 | 0 | 255.4082 | 0 | 0 | 0 | 0 | 0 | 4.5892 | 0 | 14.6664 | 0 | 0 | 0.075085 | 1.0256 | 0.28223 | 0.25261 | 0.25261 | 21.1438 | 36.796 | 4.8908 | 41.6868 | 0 | 4.1303 | 0 | 7.4456 | 2.778 | 0.045051 | 0.49231 | 13.1998 | 0 | 0 | 32.0498 | 18.398 | 0.162 | 0.145 | 0.145 | 0 | 0 | 255.4082 | 255.4082 | 0 | 0 | 255.4082 | 255.4082
| 23.12.2016 15:00 | 15.5555 | 12.8786 | 1.9824 | 0.022 | 0.4 | 0.097652 | 0.087404 | 0.087404 | 0 | 251.881 | 0 | 251.881 | 0 | 0 | 0 | 0 | 0 | 4.6784 | 0 | 15.0244 | 0 | 0 | 0.075085 | 1.0256 | 0.28223 | 0.25261 | 0.25261 | 21.591 | 36.796 | 4.8908 | 41.6868 | 0 | 4.2106 | 0 | 7.5259 | 2.778 | 0.045051 | 0.49231 | 13.5219 | 0 | 0 | 32.3719 | 18.398 | 0.162 | 0.145 | 0.145 | 0 | 0 | 251.881 | 251.8811 | 0 | 0 | 251.881 | 251.8811
| 23.12.2016 16:00 | 15.5555 | 12.8786 | 1.9824 | 0.022 | 0.4 | 0.097652 | 0.087404 | 0.087404 | 0 | 172.5081 | 0 | 172.5081 | 0 | 0 | 0 | 0 | 0 | 4.8217 | 0 | 15.5181 | 0 | 0 | 0.075085 | 1.0256 | 0.28223 | 0.25261 | 0.25261 | 22.228 | 36.796 | 4.8908 | 41.6868 | 0 | 4.3395 | 0 | 7.6549 | 2.778 | 0.045051 | 0.49231 | 13.9663 | 0 | 0 | 32.8163 | 18.398 | 0.162 | 0.145 | 0.145 | 0 | 0 | 172.5081 | 172.5081 | 0 | 0 | 172.5081 | 172.5081
| 23.12.2016 17:00 | 15.5555 | 12.8786 | 1.9824 | 0.022 | 0.4 | 0.097652 | 0.087404 | 0.087404 | 0 | 134.4776 | 0 | 134.4776 | 0 | 0 | 0 | 0 | 0 | 4.9232 | 0 | 15.8039 | 0 | 0 | 0.075085 | 1.0256 | 0.28223 | 0.25261 | 0.25261 | 22.6153 | 36.796 | 4.8908 | 41.6868 | 0 | 4.4309 | 0 | 7.7463 | 2.778 | 0.045051 | 0.49231 | 14.2235 | 0 | 0 | 33.0735 | 18.398 | 0.162 | 0.145 | 0.145 | 0 | 0 | 134.4776 | 134.4776 | 0 | 0 | 134.4776 | 134.4776
| 23.12.2016 18:00 | 15.5555 | 12.8786 | 1.9824 | 0.022 | 0.4 | 0.097652 | 0.087404 | 0.087404 | 0 | 185.5138 | 0 | 185.5138 | 0 | 0 | 0 | 0 | 0 | 4.9704 | 0 | 15.843 | 0 | 0 | 0.075085 | 1.0256 | 0.28223 | 0.25261 | 0.25261 | 22.7016 | 36.796 | 4.8908 | 41.6868 | 0 | 4.4733 | 0 | 7.7887 | 2.778 | 0.045051 | 0.49231 | 14.2587 | 0 | 0 | 33.1087 | 18.398 | 0.162 | 0.145 | 0.145 | 0 | 0 | 185.5138 | 185.5139 | 0 | 0 | 185.5138 | 185.5139
| 23.12.2016 19:00 | 15.5555 | 12.8786 | 1.9824 | 0.022 | 0.4 | 0.097652 | 0.087404 | 0.087404 | 0 | 205.6998 | 0 | 205.6998 | 0 | 0 | 0 | 0 | 0 | 4.8761 | 0 | 15.3586 | 0 | 0 | 0.075085 | 1.0256 | 0.28223 | 0.25261 | 0.25261 | 22.1229 | 36.796 | 4.8908 | 41.6868 | 0 | 4.3885 | 0 | 7.7038 | 2.778 | 0.045051 | 0.49231 | 13.8228 | 0 | 0 | 32.6728 | 18.398 | 0.162 | 0.145 | 0.145 | 0 | 0 | 205.6998 | 205.6998 | 0 | 0 | 205.6998 | 205.6998
| 23.12.2016 20:00 | 15.5555 | 12.8786 | 1.9824 | 0.022 | 0.4 | 0.097652 | 0.087404 | 0.087404 | 0 | 334.0962 | 0 | 334.0962 | 0 | 0 | 0 | 0 | 0 | 4.5487 | 0 | 13.8449 | 0 | 0 | 0.075085 | 1.0256 | 0.28223 | 0.25261 | 0.25261 | 20.2818 | 36.796 | 4.8908 | 41.6868 | 0 | 4.0939 | 0 | 7.4092 | 2.778 | 0.045051 | 0.49231 | 12.4604 | 0 | 0 | 31.3104 | 18.398 | 0.162 | 0.145 | 0.145 | 0 | 0 | 334.0962 | 334.0962 | 0 | 0 | 334.0962 | 334.0962
| 23.12.2016 21:00 | 15.5555 | 12.8786 | 1.9824 | 0.022 | 0.4 | 0.097652 | 0.087404 | 0.087404 | 0 | 374.0599 | 0 | 374.0599 | 0 | 0 | 0 | 0 | 0 | 3.7282 | 0 | 10.2412 | 0 | 0 | 0.075085 | 1.0256 | 0.28223 | 0.25261 | 0.25261 | 15.8576 | 36.796 | 4.8908 | 41.6868 | 0 | 3.3554 | 0 | 6.6707 | 2.778 | 0.045051 | 0.49231 | 9.2171 | 0 | 0 | 28.0671 | 18.398 | 0.162 | 0.145 | 0.145 | 0 | 0 | 374.0599 | 374.0599 | 0 | 0 | 374.0599 | 374.0599
| 23.12.2016 22:00 | 15.5555 | 12.8786 | 1.9824 | 0.022 | 0.4 | 0.097652 | 0.087404 | 0.087404 | 0 | 421.6728 | 0 | 421.6728 | 0 | 0 | 0 | 0 | 0 | 2.735 | 0 | 6.1583 | 0 | 0 | 0.075085 | 1.0256 | 0.28223 | 0.25261 | 0.25261 | 10.7815 | 36.796 | 4.8908 | 41.6868 | 0 | 2.4615 | 0 | 5.7769 | 2.778 | 0.045051 | 0.49231 | 5.5425 | 0 | 0 | 24.3925 | 18.398 | 0.162 | 0.145 | 0.145 | 0 | 0 | 421.6728 | 421.6728 | 0 | 0 | 421.6728 | 421.6728
| 23.12.2016 23:00 | 15.5555 | 12.8786 | 1.9824 | 0.022 | 0.4 | 0.097652 | 0.087404 | 0.087404 | 0 | 370.084 | 0 | 370.084 | 0 | 0 | 0 | 0 | 0 | 1.7718 | 0 | 2.7506 | 0 | 0 | 0.075085 | 1.0256 | 0.28223 | 0.25261 | 0.25261 | 6.4107 | 36.796 | 4.8908 | 41.6868 | 0 | 1.5947 | 0 | 4.91 | 2.778 | 0.045051 | 0.49231 | 2.4756 | 0 | 0 | 21.3256 | 18.398 | 0.162 | 0.145 | 0.145 | 0 | 0 | 370.084 | 370.084 | 0 | 0 | 370.084 | 370.084
| 24.12.2016 00:00 | 15.0173 | 12.3404 | 1.9824 | 0.022 | 0.4 | 0.097652 | 0.087404 | 0.087404 | 0 | 348.4175 | 0 | 348.4175 | 0 | 0 | 0 | 0 | 0 | 0.87918 | 0 | 0 | 0 | 0 | 0.075085 | 1.0256 | 0.28223 | 0.25261 | 0.25261 | 2.7674 | 35.2582 | 4.8908 | 40.1491 | 0 | 0.79126 | 0 | 4.1066 | 2.778 | 0.045051 | 0.49231 | 0 | 0 | 0 | 18.0811 | 17.6291 | 0.162 | 0.145 | 0.145 | 0 | 0 | 348.4175 | 348.4175 | 0 | 0 | 348.4175 | 348.4175
| 24.12.2016 01:00 | 15.5555 | 12.8786 | 1.9824 | 0.022 | 0.4 | 0.097652 | 0.087404 | 0.087404 | 100000 | 0 | 100000 | 0 | 100376.24 | 100000 | 0 | 376.2378 | 0 | 1.1383 | 0 | 0.23483 | 0 | 0 | 0.075085 | 1.0256 | 0.28223 | 0.25261 | 0.25261 | 3.2613 | 36.796 | 4.8908 | 41.6868 | 0 | 1.0245 | 0 | 4.3398 | 2.778 | 0.045051 | 0.49231 | 0.21135 | 0 | 0 | 19.0613 | 18.398 | 0.162 | 0.145 | 0.145 | 0 | 376.2378 | 0 | 376.2378 | 0 | 376.2378 | 0 | 376.2378
| 24.12.2016 02:00 | 15.5555 | 12.8786 | 1.9824 | 0.022 | 0.4 | 0.097652 | 0.087404 | 0.087404 | 100000 | 0 | 100000 | 0 | 100476.56 | 100000 | 0 | 476.5562 | 0 | 1.35 | 0 | 1.2475 | 0 | 0 | 0.075085 | 1.0256 | 0.28223 | 0.25261 | 0.25261 | 4.4857 | 36.796 | 4.8908 | 41.6868 | 0 | 1.215 | 0 | 4.5304 | 2.778 | 0.045051 | 0.49231 | 1.1228 | 0 | 0 | 19.9728 | 18.398 | 0.162 | 0.145 | 0.145 | 0 | 476.5562 | 0 | 476.5562 | 0 | 476.5562 | 0 | 476.5562
| 24.12.2016 03:00 | 15.5555 | 12.8786 | 1.9824 | 0.022 | 0.4 | 0.097652 | 0.087404 | 0.087404 | 0 | 499.8948 | 0 | 499.8948 | 0 | 0 | 0 | 0 | 0 | 1.8096 | 0 | 3.2363 | 0 | 0 | 0.075085 | 1.0256 | 0.28223 | 0.25261 | 0.25261 | 6.9341 | 36.796 | 4.8908 | 41.6868 | 0 | 1.6286 | 0 | 4.944 | 2.778 | 0.045051 | 0.49231 | 2.9127 | 0 | 0 | 21.7627 | 18.398 | 0.162 | 0.145 | 0.145 | 0 | 0 | 499.8948 | 499.8948 | 0 | 0 | 499.8948 | 499.8948
| 24.12.2016 04:00 | 15.5555 | 12.8786 | 1.9824 | 0.022 | 0.4 | 0.097652 | 0.087404 | 0.087404 | 0 | 477.5029 | 0 | 477.5029 | 0 | 0 | 0 | 0 | 0 | 3.0176 | 0 | 8.5771 | 0 | 0 | 0.075085 | 1.0256 | 0.28223 | 0.25261 | 0.25261 | 13.4829 | 36.796 | 4.8908 | 41.6868 | 0 | 2.7158 | 0 | 6.0312 | 2.778 | 0.045051 | 0.49231 | 7.7194 | 0 | 0 | 26.5694 | 18.398 | 0.162 | 0.145 | 0.145 | 0 | 0 | 477.5029 | 477.5029 | 0 | 0 | 477.5029 | 477.5029
| 24.12.2016 05:00 | 15.5555 | 12.8786 | 1.9824 | 0.022 | 0.4 | 0.097652 | 0.087404 | 0.087404 | 0 | 486.2636 | 0 | 486.2636 | 0 | 0 | 0 | 0 | 0 | 5.2919 | 0 | 17.687 | 0 | 0 | 0.075085 | 1.0256 | 0.28223 | 0.25261 | 0.25261 | 24.8671 | 36.796 | 4.8908 | 41.6868 | 0 | 4.7627 | 0 | 8.078 | 2.778 | 0.045051 | 0.49231 | 15.9183 | 0 | 0 | 34.7683 | 18.398 | 0.162 | 0.145 | 0.145 | 0 | 0 | 486.2636 | 486.2637 | 0 | 0 | 486.2636 | 486.2637
| 24.12.2016 06:00 | 15.5555 | 12.8786 | 1.9824 | 0.022 | 0.4 | 0.097652 | 0.087404 | 0.087404 | 0 | 479.6902 | 0 | 479.6902 | 0 | 0 | 0 | 0 | 0 | 5.3653 | 0 | 18.0248 | 0 | 0 | 0.075085 | 1.0256 | 0.28223 | 0.25261 | 0.25261 | 25.2782 | 36.796 | 4.8908 | 41.6868 | 0 | 4.8287 | 0 | 8.1441 | 2.778 | 0.045051 | 0.49231 | 16.2223 | 0 | 0 | 35.0723 | 18.398 | 0.162 | 0.145 | 0.145 | 0 | 0 | 479.6902 | 479.6903 | 0 | 0 | 479.6902 | 479.6903
| 24.12.2016 07:00 | 15.5555 | 12.8786 | 1.9824 | 0.022 | 0.4 | 0.097652 | 0.087404 | 0.087404 | 0 | 489.4451 | 0 | 489.4451 | 0 | 0 | 0 | 0 | 0 | 5.0965 | 0 | 16.8297 | 0 | 0 | 0.075085 | 1.0256 | 0.28223 | 0.25261 | 0.25261 | 23.8143 | 36.796 | 4.8908 | 41.6868 | 0 | 4.5868 | 0 | 7.9022 | 2.778 | 0.045051 | 0.49231 | 15.1467 | 0 | 0 | 33.9967 | 18.398 | 0.162 | 0.145 | 0.145 | 0 | 0 | 489.4451 | 489.4451 | 0 | 0 | 489.4451 | 489.4451
| 24.12.2016 08:00 | 15.5555 | 12.8786 | 1.9824 | 0.022 | 0.4 | 0.097652 | 0.087404 | 0.087404 | 0 | 454.5981 | 0 | 454.5981 | 0 | 0 | 0 | 0 | 0 | 4.7174 | 0 | 15.1198 | 0 | 0 | 0.075085 | 1.0256 | 0.28223 | 0.25261 | 0.25261 | 21.7254 | 36.796 | 4.8908 | 41.6868 | 0 | 4.2457 | 0 | 7.5611 | 2.778 | 0.045051 | 0.49231 | 13.6078 | 0 | 0 | 32.4578 | 18.398 | 0.162 | 0.145 | 0.145 | 0 | 0 | 454.5981 | 454.5981 | 0 | 0 | 454.5981 | 454.5981
| 24.12.2016 09:00 | 15.5555 | 12.8786 | 1.9824 | 0.022 | 0.4 | 0.097652 | 0.087404 | 0.087404 | 0 | 461.0878 | 0 | 461.0878 | 0 | 0 | 0 | 0 | 0 | 4.4477 | 0 | 13.8839 | 0 | 0 | 0.075085 | 1.0256 | 0.28223 | 0.25261 | 0.25261 | 20.2197 | 36.796 | 4.8908 | 41.6868 | 0 | 4.0029 | 0 | 7.3183 | 2.778 | 0.045051 | 0.49231 | 12.4955 | 0 | 0 | 31.3455 | 18.398 | 0.162 | 0.145 | 0.145 | 0 | 0 | 461.0878 | 461.0878 | 0 | 0 | 461.0878 | 461.0878
| 24.12.2016 10:00 | 15.5555 | 12.8786 | 1.9824 | 0.022 | 0.4 | 0.097652 | 0.087404 | 0.087404 | 0 | 458.5484 | 0 | 458.5484 | 0 | 0 | 0 | 0 | 0 | 4.2072 | 0 | 12.8277 | 0 | 0 | 0.075085 | 1.0256 | 0.28223 | 0.25261 | 0.25261 | 18.9231 | 36.796 | 4.8908 | 41.6868 | 0 | 3.7865 | 0 | 7.1019 | 2.778 | 0.045051 | 0.49231 | 11.5449 | 0 | 0 | 30.3949 | 18.398 | 0.162 | 0.145 | 0.145 | 0 | 0 | 458.5484 | 458.5484 | 0 | 0 | 458.5484 | 458.5484
| 24.12.2016 11:00 | 15.5555 | 12.8786 | 1.9824 | 0.022 | 0.4 | 0.097652 | 0.087404 | 0.087404 | 0 | 412.4384 | 0 | 412.4384 | 0 | 0 | 0 | 0 | 0 | 3.7502 | 0 | 10.7782 | 0 | 0 | 0.075085 | 1.0256 | 0.28223 | 0.25261 | 0.25261 | 16.4165 | 36.796 | 4.8908 | 41.6868 | 0 | 3.3752 | 0 | 6.6905 | 2.778 | 0.045051 | 0.49231 | 9.7003 | 0 | 0 | 28.5503 | 18.398 | 0.162 | 0.145 | 0.145 | 0 | 0 | 412.4384 | 412.4384 | 0 | 0 | 412.4384 | 412.4384
| 24.12.2016 12:00 | 15.5555 | 12.8786 | 1.9824 | 0.022 | 0.4 | 0.097652 | 0.087404 | 0.087404 | 0 | 332.1905 | 0 | 332.1905 | 0 | 0 | 0 | 0 | 0 | 3.5045 | 0 | 9.5769 | 0 | 0 | 0.075085 | 1.0256 | 0.28223 | 0.25261 | 0.25261 | 14.9696 | 36.796 | 4.8908 | 41.6868 | 0 | 3.1541 | 0 | 6.4694 | 2.778 | 0.045051 | 0.49231 | 8.6192 | 0 | 0 | 27.4692 | 18.398 | 0.162 | 0.145 | 0.145 | 0 | 0 | 332.1905 | 332.1905 | 0 | 0 | 332.1905 | 332.1905
| 24.12.2016 13:00 | 15.5555 | 12.8786 | 1.9824 | 0.022 | 0.4 | 0.097652 | 0.087404 | 0.087404 | 0 | 376.3105 | 0 | 376.3105 | 0 | 0 | 0 | 0 | 0 | 3.4297 | 0 | 9.2252 | 0 | 0 | 0.075085 | 1.0256 | 0.28223 | 0.25261 | 0.25261 | 14.5431 | 36.796 | 4.8908 | 41.6868 | 0 | 3.0868 | 0 | 6.4021 | 2.778 | 0.045051 | 0.49231 | 8.3027 | 0 | 0 | 27.1527 | 18.398 | 0.162 | 0.145 | 0.145 | 0 | 0 | 376.3105 | 376.3105 | 0 | 0 | 376.3105 | 376.3105
| 24.12.2016 14:00 | 15.5555 | 12.8786 | 1.9824 | 0.022 | 0.4 | 0.097652 | 0.087404 | 0.087404 | 0 | 450.5785 | 0 | 450.5785 | 0 | 0 | 0 | 0 | 0 | 3.4663 | 0 | 9.4319 | 0 | 0 | 0.075085 | 1.0256 | 0.28223 | 0.25261 | 0.25261 | 14.7864 | 36.796 | 4.8908 | 41.6868 | 0 | 3.1196 | 0 | 6.435 | 2.778 | 0.045051 | 0.49231 | 8.4887 | 0 | 0 | 27.3387 | 18.398 | 0.162 | 0.145 | 0.145 | 0 | 0 | 450.5785 | 450.5785 | 0 | 0 | 450.5785 | 450.5785
| 24.12.2016 15:00 | 15.5555 | 12.8786 | 1.9824 | 0.022 | 0.4 | 0.097652 | 0.087404 | 0.087404 | 0 | 481.3024 | 0 | 481.3024 | 0 | 0 | 0 | 0 | 0 | 3.6173 | 0 | 10.1122 | 0 | 0 | 0.075085 | 1.0256 | 0.28223 | 0.25261 | 0.25261 | 15.6177 | 36.796 | 4.8908 | 41.6868 | 0 | 3.2556 | 0 | 6.571 | 2.778 | 0.045051 | 0.49231 | 9.101 | 0 | 0 | 27.951 | 18.398 | 0.162 | 0.145 | 0.145 | 0 | 0 | 481.3024 | 481.3024 | 0 | 0 | 481.3024 | 481.3024
| 24.12.2016 16:00 | 15.5555 | 12.8786 | 1.9824 | 0.022 | 0.4 | 0.097652 | 0.087404 | 0.087404 | 0 | 490.5751 | 0 | 490.5751 | 0 | 0 | 0 | 0 | 0 | 3.8639 | 0 | 11.1501 | 0 | 0 | 0.075085 | 1.0256 | 0.28223 | 0.25261 | 0.25261 | 16.9022 | 36.796 | 4.8908 | 41.6868 | 0 | 3.4775 | 0 | 6.7929 | 2.778 | 0.045051 | 0.49231 | 10.0351 | 0 | 0 | 28.8851 | 18.398 | 0.162 | 0.145 | 0.145 | 0 | 0 | 490.5751 | 490.5751 | 0 | 0 | 490.5751 | 490.5751
| 24.12.2016 17:00 | 15.5555 | 12.8786 | 1.9824 | 0.022 | 0.4 | 0.097652 | 0.087404 | 0.087404 | 0 | 503.1633 | 0 | 503.1633 | 0 | 0 | 0 | 0 | 0 | 3.9938 | 0 | 11.5978 | 0 | 0 | 0.075085 | 1.0256 | 0.28223 | 0.25261 | 0.25261 | 17.4798 | 36.796 | 4.8908 | 41.6868 | 0 | 3.5944 | 0 | 6.9098 | 2.778 | 0.045051 | 0.49231 | 10.438 | 0 | 0 | 29.288 | 18.398 | 0.162 | 0.145 | 0.145 | 0 | 0 | 503.1633 | 503.1633 | 0 | 0 | 503.1633 | 503.1633
| 24.12.2016 18:00 | 15.5555 | 12.8786 | 1.9824 | 0.022 | 0.4 | 0.097652 | 0.087404 | 0.087404 | 0 | 524.8139 | 0 | 524.8139 | 0 | 0 | 0 | 0 | 0 | 3.986 | 0 | 11.372 | 0 | 0 | 0.075085 | 1.0256 | 0.28223 | 0.25261 | 0.25261 | 17.2462 | 36.796 | 4.8908 | 41.6868 | 0 | 3.5874 | 0 | 6.9028 | 2.778 | 0.045051 | 0.49231 | 10.2348 | 0 | 0 | 29.0848 | 18.398 | 0.162 | 0.145 | 0.145 | 0 | 0 | 524.8139 | 524.8139 | 0 | 0 | 524.8139 | 524.8139
| 24.12.2016 19:00 | 15.5555 | 12.8786 | 1.9824 | 0.022 | 0.4 | 0.097652 | 0.087404 | 0.087404 | 0 | 480.6704 | 0 | 480.6704 | 0 | 0 | 0 | 0 | 0 | 3.8904 | 0 | 10.8811 | 0 | 0 | 0.075085 | 1.0256 | 0.28223 | 0.25261 | 0.25261 | 16.6597 | 36.796 | 4.8908 | 41.6868 | 0 | 3.5014 | 0 | 6.8167 | 2.778 | 0.045051 | 0.49231 | 9.793 | 0 | 0 | 28.643 | 18.398 | 0.162 | 0.145 | 0.145 | 0 | 0 | 480.6704 | 480.6704 | 0 | 0 | 480.6704 | 480.6704
| 24.12.2016 20:00 | 15.5555 | 12.8786 | 1.9824 | 0.022 | 0.4 | 0.097652 | 0.087404 | 0.087404 | 0 | 537.5342 | 0 | 537.5342 | 0 | 0 | 0 | 0 | 0 | 3.7805 | 0 | 10.4645 | 0 | 0 | 0.075085 | 1.0256 | 0.28223 | 0.25261 | 0.25261 | 16.1331 | 36.796 | 4.8908 | 41.6868 | 0 | 3.4024 | 0 | 6.7178 | 2.778 | 0.045051 | 0.49231 | 9.418 | 0 | 0 | 28.268 | 18.398 | 0.162 | 0.145 | 0.145 | 0 | 0 | 537.5342 | 537.5342 | 0 | 0 | 537.5342 | 537.5342
| 24.12.2016 21:00 | 15.5555 | 12.8786 | 1.9824 | 0.022 | 0.4 | 0.097652 | 0.087404 | 0.087404 | 0 | 537.9087 | 0 | 537.9087 | 0 | 0 | 0 | 0 | 0 | 3.0484 | 0 | 7.2688 | 0 | 0 | 0.075085 | 1.0256 | 0.28223 | 0.25261 | 0.25261 | 12.2054 | 36.796 | 4.8908 | 41.6868 | 0 | 2.7435 | 0 | 6.0589 | 2.778 | 0.045051 | 0.49231 | 6.5419 | 0 | 0 | 25.3919 | 18.398 | 0.162 | 0.145 | 0.145 | 0 | 0 | 537.9087 | 537.9087 | 0 | 0 | 537.9087 | 537.9087
| 24.12.2016 22:00 | 15.5555 | 12.8786 | 1.9824 | 0.022 | 0.4 | 0.097652 | 0.087404 | 0.087404 | 100000 | 0 | 100000 | 0 | 100622.23 | 100000 | 0 | 622.2303 | 0 | 2.174 | 0 | 3.7192 | 0 | 0 | 0.075085 | 1.0256 | 0.28223 | 0.25261 | 0.25261 | 7.7814 | 36.796 | 4.8908 | 41.6868 | 0 | 1.9566 | 0 | 5.2719 | 2.778 | 0.045051 | 0.49231 | 3.3473 | 0 | 0 | 22.1973 | 18.398 | 0.162 | 0.145 | 0.145 | 0 | 622.2303 | 0 | 622.2303 | 0 | 622.2303 | 0 | 622.2303
| 24.12.2016 23:00 | 15.5555 | 12.8786 | 1.9824 | 0.022 | 0.4 | 0.097652 | 0.087404 | 0.087404 | 100000 | 0 | 100000 | 0 | 100598.24 | 100000 | 0 | 598.2413 | 0 | 1.3254 | 0 | 0.78263 | 0 | 0 | 0.075085 | 1.0256 | 0.28223 | 0.25261 | 0.25261 | 3.9962 | 36.796 | 4.8908 | 41.6868 | 0 | 1.1928 | 0 | 4.5082 | 2.778 | 0.045051 | 0.49231 | 0.70437 | 0 | 0 | 19.5544 | 18.398 | 0.162 | 0.145 | 0.145 | 0 | 598.2413 | 0 | 598.2413 | 0 | 598.2413 | 0 | 598.2413
| 25.12.2016 00:00 | 14.5147 | 11.8379 | 1.9824 | 0.022 | 0.4 | 0.097652 | 0.087404 | 0.087404 | 100000 | 0 | 100000 | 0 | 100642.21 | 100000 | 0 | 642.2058 | 0 | 0.60457 | 0 | 0 | 0 | 0 | 0.075085 | 1.0256 | 0.28223 | 0.25261 | 0.25261 | 2.4928 | 33.8225 | 4.8908 | 38.7133 | 0 | 0.54412 | 0 | 3.8595 | 2.778 | 0.045051 | 0.49231 | 0 | 0 | 0 | 17.3632 | 16.9112 | 0.162 | 0.145 | 0.145 | 0 | 642.2058 | 0 | 642.2058 | 0 | 642.2058 | 0 | 642.2058
| 25.12.2016 01:00 | 14.1351 | 11.4582 | 1.9824 | 0.022 | 0.4 | 0.097652 | 0.087404 | 0.087404 | 100000 | 0 | 100000 | 0 | 100477.3 | 100000 | 0 | 477.2991 | 0 | 0.53775 | 0 | 0 | 0 | 0 | 0.075085 | 1.0256 | 0.28223 | 0.25261 | 0.25261 | 2.4259 | 32.7378 | 4.8908 | 37.6286 | 0 | 0.48398 | 0 | 3.7993 | 2.778 | 0.045051 | 0.49231 | 0 | 0 | 0 | 16.8209 | 16.3689 | 0.162 | 0.145 | 0.145 | 0 | 477.2991 | 0 | 477.2991 | 0 | 477.2991 | 0 | 477.2991
| 25.12.2016 02:00 | 15.2033 | 12.5265 | 1.9824 | 0.022 | 0.4 | 0.097652 | 0.087404 | 0.087404 | 100000 | 0 | 100000 | 0 | 100563.08 | 100000 | 0 | 563.0817 | 0 | 0.86145 | 0 | 0 | 0 | 0 | 0.075085 | 1.0256 | 0.28223 | 0.25261 | 0.25261 | 2.7496 | 35.7899 | 4.8908 | 40.6807 | 0 | 0.77531 | 0 | 4.0907 | 2.778 | 0.045051 | 0.49231 | 0 | 0 | 0 | 18.3469 | 17.8949 | 0.162 | 0.145 | 0.145 | 0 | 563.0818 | 0 | 563.0817 | 0 | 563.0818 | 0 | 563.0817
| 25.12.2016 03:00 | 15.5555 | 12.8786 | 1.9824 | 0.022 | 0.4 | 0.097652 | 0.087404 | 0.087404 | 100000 | 0 | 100000 | 0 | 100534.79 | 100000 | 0 | 534.7907 | 0 | 1.6503 | 0 | 3.0952 | 0 | 0 | 0.075085 | 1.0256 | 0.28223 | 0.25261 | 0.25261 | 6.6337 | 36.796 | 4.8908 | 41.6868 | 0 | 1.4853 | 0 | 4.8006 | 2.778 | 0.045051 | 0.49231 | 2.7857 | 0 | 0 | 21.6357 | 18.398 | 0.162 | 0.145 | 0.145 | 0 | 534.7907 | 0 | 534.7907 | 0 | 534.7907 | 0 | 534.7907
| 25.12.2016 04:00 | 15.5555 | 12.8786 | 1.9824 | 0.022 | 0.4 | 0.097652 | 0.087404 | 0.087404 | 100000 | 0 | 100000 | 0 | 100526.66 | 100000 | 0 | 526.6558 | 0 | 3.0521 | 0 | 9.2331 | 0 | 0 | 0.075085 | 1.0256 | 0.28223 | 0.25261 | 0.25261 | 14.1734 | 36.796 | 4.8908 | 41.6868 | 0 | 2.7469 | 0 | 6.0622 | 2.778 | 0.045051 | 0.49231 | 8.3098 | 0 | 0 | 27.1598 | 18.398 | 0.162 | 0.145 | 0.145 | 0 | 526.6558 | 0 | 526.6558 | 0 | 526.6558 | 0 | 526.6558
| 25.12.2016 05:00 | 15.5555 | 12.8786 | 1.9824 | 0.022 | 0.4 | 0.097652 | 0.087404 | 0.087404 | 100000 | 0 | 100000 | 0 | 100470.78 | 100000 | 0 | 470.7843 | 0 | 3.6852 | 0 | 10.5779 | 0 | 0 | 0.075085 | 1.0256 | 0.28223 | 0.25261 | 0.25261 | 16.1513 | 36.796 | 4.8908 | 41.6868 | 0 | 3.3167 | 0 | 6.6321 | 2.778 | 0.045051 | 0.49231 | 9.5201 | 0 | 0 | 28.3701 | 18.398 | 0.162 | 0.145 | 0.145 | 0 | 470.7843 | 0 | 470.7843 | 0 | 470.7843 | 0 | 470.7843
| 25.12.2016 06:00 | 15.5555 | 12.8786 | 1.9824 | 0.022 | 0.4 | 0.097652 | 0.087404 | 0.087404 | 100000 | 0 | 100000 | 0 | 100378.57 | 100000 | 0 | 378.5716 | 0 | 3.8217 | 0 | 11.1503 | 0 | 0 | 0.075085 | 1.0256 | 0.28223 | 0.25261 | 0.25261 | 16.8601 | 36.796 | 4.8908 | 41.6868 | 0 | 3.4395 | 0 | 6.7549 | 2.778 | 0.045051 | 0.49231 | 10.0352 | 0 | 0 | 28.8852 | 18.398 | 0.162 | 0.145 | 0.145 | 0 | 378.5716 | 0 | 378.5716 | 0 | 378.5716 | 0 | 378.5716
| 25.12.2016 07:00 | 15.5555 | 12.8786 | 1.9824 | 0.022 | 0.4 | 0.097652 | 0.087404 | 0.087404 | 0 | 406.8463 | 0 | 406.8463 | 0 | 0 | 0 | 0 | 0 | 3.4986 | 0 | 9.5756 | 0 | 0 | 0.075085 | 1.0256 | 0.28223 | 0.25261 | 0.25261 | 14.9623 | 36.796 | 4.8908 | 41.6868 | 0 | 3.1487 | 0 | 6.4641 | 2.778 | 0.045051 | 0.49231 | 8.618 | 0 | 0 | 27.468 | 18.398 | 0.162 | 0.145 | 0.145 | 0 | 0 | 406.8463 | 406.8463 | 0 | 0 | 406.8463 | 406.8463
| 25.12.2016 08:00 | 15.5555 | 12.8786 | 1.9824 | 0.022 | 0.4 | 0.097652 | 0.087404 | 0.087404 | 0 | 296.0946 | 0 | 296.0946 | 0 | 0 | 0 | 0 | 0 | 3.285 | 0 | 8.6053 | 0 | 0 | 0.075085 | 1.0256 | 0.28223 | 0.25261 | 0.25261 | 13.7786 | 36.796 | 4.8908 | 41.6868 | 0 | 2.9565 | 0 | 6.2719 | 2.778 | 0.045051 | 0.49231 | 7.7448 | 0 | 0 | 26.5948 | 18.398 | 0.162 | 0.145 | 0.145 | 0 | 0 | 296.0946 | 296.0946 | 0 | 0 | 296.0946 | 296.0946
| 25.12.2016 09:00 | 15.5555 | 12.8786 | 1.9824 | 0.022 | 0.4 | 0.097652 | 0.087404 | 0.087404 | 0 | 259.7037 | 0 | 259.7037 | 0 | 0 | 0 | 0 | 0 | 2.878 | 0 | 6.7693 | 0 | 0 | 0.075085 | 1.0256 | 0.28223 | 0.25261 | 0.25261 | 11.5354 | 36.796 | 4.8908 | 41.6868 | 0 | 2.5902 | 0 | 5.9055 | 2.778 | 0.045051 | 0.49231 | 6.0923 | 0 | 0 | 24.9423 | 18.398 | 0.162 | 0.145 | 0.145 | 0 | 0 | 259.7037 | 259.7037 | 0 | 0 | 259.7037 | 259.7037
| 25.12.2016 10:00 | 15.5555 | 12.8786 | 1.9824 | 0.022 | 0.4 | 0.097652 | 0.087404 | 0.087404 | 0 | 333.6078 | 0 | 333.6078 | 0 | 0 | 0 | 0 | 0 | 2.6631 | 0 | 5.901 | 0 | 0 | 0.075085 | 1.0256 | 0.28223 | 0.25261 | 0.25261 | 10.4524 | 36.796 | 4.8908 | 41.6868 | 0 | 2.3968 | 0 | 5.7122 | 2.778 | 0.045051 | 0.49231 | 5.3109 | 0 | 0 | 24.1609 | 18.398 | 0.162 | 0.145 | 0.145 | 0 | 0 | 333.6078 | 333.6078 | 0 | 0 | 333.6078 | 333.6078
| 25.12.2016 11:00 | 15.5555 | 12.8786 | 1.9824 | 0.022 | 0.4 | 0.097652 | 0.087404 | 0.087404 | 0 | 408.5392 | 0 | 408.5392 | 0 | 0 | 0 | 0 | 0 | 2.3688 | 0 | 4.6412 | 0 | 0 | 0.075085 | 1.0256 | 0.28223 | 0.25261 | 0.25261 | 8.8982 | 36.796 | 4.8908 | 41.6868 | 0 | 2.1319 | 0 | 5.4473 | 2.778 | 0.045051 | 0.49231 | 4.1771 | 0 | 0 | 23.0271 | 18.398 | 0.162 | 0.145 | 0.145 | 0 | 0 | 408.5392 | 408.5393 | 0 | 0 | 408.5392 | 408.5393
| 25.12.2016 12:00 | 15.5555 | 12.8786 | 1.9824 | 0.022 | 0.4 | 0.097652 | 0.087404 | 0.087404 | 0 | 454.3454 | 0 | 454.3454 | 0 | 0 | 0 | 0 | 0 | 2.1705 | 0 | 3.7389 | 0 | 0 | 0.075085 | 1.0256 | 0.28223 | 0.25261 | 0.25261 | 7.7976 | 36.796 | 4.8908 | 41.6868 | 0 | 1.9535 | 0 | 5.2688 | 2.778 | 0.045051 | 0.49231 | 3.365 | 0 | 0 | 22.215 | 18.398 | 0.162 | 0.145 | 0.145 | 0 | 0 | 454.3454 | 454.3454 | 0 | 0 | 454.3454 | 454.3454
| 25.12.2016 13:00 | 15.5555 | 12.8786 | 1.9824 | 0.022 | 0.4 | 0.097652 | 0.087404 | 0.087404 | 0 | 0 | 0 | 0 | 472.6297 | 0 | 0 | 472.6297 | 0 | 2.2061 | 0 | 4.0355 | 0 | 0 | 0.075085 | 1.0256 | 0.28223 | 0.25261 | 0.25261 | 8.1298 | 36.796 | 4.8908 | 41.6868 | 0 | 1.9855 | 0 | 5.3009 | 2.778 | 0.045051 | 0.49231 | 3.6319 | 0 | 0 | 22.4819 | 18.398 | 0.162 | 0.145 | 0.145 | 0 | 472.6297 | 0 | 472.6297 | 0 | 472.6297 | 0 | 472.6297
| 25.12.2016 14:00 | 15.5555 | 12.8786 | 1.9824 | 0.022 | 0.4 | 0.097652 | 0.087404 | 0.087404 | 0 | 483.3849 | 0 | 483.3849 | 0 | 0 | 0 | 0 | 0 | 2.1215 | 0 | 3.5633 | 0 | 0 | 0.075085 | 1.0256 | 0.28223 | 0.25261 | 0.25261 | 7.573 | 36.796 | 4.8908 | 41.6868 | 0 | 1.9093 | 0 | 5.2247 | 2.778 | 0.045051 | 0.49231 | 3.207 | 0 | 0 | 22.057 | 18.398 | 0.162 | 0.145 | 0.145 | 0 | 0 | 483.3849 | 483.3849 | 0 | 0 | 483.3849 | 483.3849
| 25.12.2016 15:00 | 15.5555 | 12.8786 | 1.9824 | 0.022 | 0.4 | 0.097652 | 0.087404 | 0.087404 | 0 | 488.1715 | 0 | 488.1715 | 0 | 0 | 0 | 0 | 0 | 2.3877 | 0 | 4.8304 | 0 | 0 | 0.075085 | 1.0256 | 0.28223 | 0.25261 | 0.25261 | 9.1063 | 36.796 | 4.8908 | 41.6868 | 0 | 2.149 | 0 | 5.4643 | 2.778 | 0.045051 | 0.49231 | 4.3474 | 0 | 0 | 23.1974 | 18.398 | 0.162 | 0.145 | 0.145 | 0 | 0 | 488.1715 | 488.1715 | 0 | 0 | 488.1715 | 488.1715
| 25.12.2016 16:00 | 15.5555 | 12.8786 | 1.9824 | 0.022 | 0.4 | 0.097652 | 0.087404 | 0.087404 | 0 | 581.5889 | 0 | 581.5889 | 0 | 0 | 0 | 0 | 0 | 2.7062 | 0 | 6.1928 | 0 | 0 | 0.075085 | 1.0256 | 0.28223 | 0.25261 | 0.25261 | 10.7872 | 36.796 | 4.8908 | 41.6868 | 0 | 2.4356 | 0 | 5.7509 | 2.778 | 0.045051 | 0.49231 | 5.5735 | 0 | 0 | 24.4235 | 18.398 | 0.162 | 0.145 | 0.145 | 0 | 0 | 581.5889 | 581.5889 | 0 | 0 | 581.5889 | 581.5889
| 25.12.2016 17:00 | 15.5555 | 12.8786 | 1.9824 | 0.022 | 0.4 | 0.097652 | 0.087404 | 0.087404 | 0 | 547.094 | 0 | 547.094 | 0 | 0 | 0 | 0 | 0 | 2.9021 | 0 | 6.9573 | 0 | 0 | 0.075085 | 1.0256 | 0.28223 | 0.25261 | 0.25261 | 11.7476 | 36.796 | 4.8908 | 41.6868 | 0 | 2.6119 | 0 | 5.9273 | 2.778 | 0.045051 | 0.49231 | 6.2616 | 0 | 0 | 25.1116 | 18.398 | 0.162 | 0.145 | 0.145 | 0 | 0 | 547.094 | 547.094 | 0 | 0 | 547.094 | 547.094
| 25.12.2016 18:00 | 15.5555 | 12.8786 | 1.9824 | 0.022 | 0.4 | 0.097652 | 0.087404 | 0.087404 | 0 | 520.058 | 0 | 520.058 | 0 | 0 | 0 | 0 | 0 | 3.0757 | 0 | 7.547 | 0 | 0 | 0.075085 | 1.0256 | 0.28223 | 0.25261 | 0.25261 | 12.5108 | 36.796 | 4.8908 | 41.6868 | 0 | 2.7681 | 0 | 6.0834 | 2.778 | 0.045051 | 0.49231 | 6.7923 | 0 | 0 | 25.6423 | 18.398 | 0.162 | 0.145 | 0.145 | 0 | 0 | 520.058 | 520.058 | 0 | 0 | 520.058 | 520.058
| 25.12.2016 19:00 | 15.5555 | 12.8786 | 1.9824 | 0.022 | 0.4 | 0.097652 | 0.087404 | 0.087404 | 0 | 572.4861 | 0 | 572.4861 | 0 | 0 | 0 | 0 | 0 | 3.3118 | 0 | 8.5752 | 0 | 0 | 0.075085 | 1.0256 | 0.28223 | 0.25261 | 0.25261 | 13.7752 | 36.796 | 4.8908 | 41.6868 | 0 | 2.9807 | 0 | 6.296 | 2.778 | 0.045051 | 0.49231 | 7.7177 | 0 | 0 | 26.5677 | 18.398 | 0.162 | 0.145 | 0.145 | 0 | 0 | 572.4861 | 572.4861 | 0 | 0 | 572.4861 | 572.4861
| 25.12.2016 20:00 | 15.5555 | 12.8786 | 1.9824 | 0.022 | 0.4 | 0.097652 | 0.087404 | 0.087404 | 0 | 512.1009 | 0 | 512.1009 | 0 | 0 | 0 | 0 | 0 | 3.1514 | 0 | 7.7767 | 0 | 0 | 0.075085 | 1.0256 | 0.28223 | 0.25261 | 0.25261 | 12.8162 | 36.796 | 4.8908 | 41.6868 | 0 | 2.8363 | 0 | 6.1516 | 2.778 | 0.045051 | 0.49231 | 6.999 | 0 | 0 | 25.849 | 18.398 | 0.162 | 0.145 | 0.145 | 0 | 0 | 512.1009 | 512.1009 | 0 | 0 | 512.1009 | 512.1009
| 25.12.2016 21:00 | 15.5555 | 12.8786 | 1.9824 | 0.022 | 0.4 | 0.097652 | 0.087404 | 0.087404 | 0 | 391.5018 | 0 | 391.5018 | 0 | 0 | 0 | 0 | 0 | 2.6461 | 0 | 5.6639 | 0 | 0 | 0.075085 | 1.0256 | 0.28223 | 0.25261 | 0.25261 | 10.1981 | 36.796 | 4.8908 | 41.6868 | 0 | 2.3815 | 0 | 5.6968 | 2.778 | 0.045051 | 0.49231 | 5.0975 | 0 | 0 | 23.9475 | 18.398 | 0.162 | 0.145 | 0.145 | 0 | 0 | 391.5018 | 391.5018 | 0 | 0 | 391.5018 | 391.5018
| 25.12.2016 22:00 | 15.5555 | 12.8786 | 1.9824 | 0.022 | 0.4 | 0.097652 | 0.087404 | 0.087404 | 100000 | 0 | 100000 | 0 | 100371.99 | 100000 | 0 | 371.9868 | 0 | 1.6105 | 0 | 1.36 | 0 | 0 | 0.075085 | 1.0256 | 0.28223 | 0.25261 | 0.25261 | 4.8586 | 36.796 | 4.8908 | 41.6868 | 0 | 1.4494 | 0 | 4.7648 | 2.778 | 0.045051 | 0.49231 | 1.224 | 0 | 0 | 20.074 | 18.398 | 0.162 | 0.145 | 0.145 | 0 | 371.9868 | 0 | 371.9868 | 0 | 371.9868 | 0 | 371.9868
| 25.12.2016 23:00 | 14.2587 | 11.5818 | 1.9824 | 0.022 | 0.4 | 0.097652 | 0.087404 | 0.087404 | 0 | 405.3578 | 0 | 405.3578 | 0 | 0 | 0 | 0 | 0 | 0.68392 | 0 | 0 | 0 | 0 | 0.075085 | 1.0256 | 0.28223 | 0.25261 | 0.25261 | 2.5721 | 33.091 | 4.8908 | 37.9818 | 0 | 0.61553 | 0 | 3.9309 | 2.778 | 0.045051 | 0.49231 | 0 | 0 | 0 | 16.9975 | 16.5455 | 0.162 | 0.145 | 0.145 | 0 | 0 | 405.3578 | 405.3578 | 0 | 0 | 405.3578 | 405.3578
| 26.12.2016 00:00 | 13.1304 | 10.4535 | 1.9824 | 0.022 | 0.4 | 0.097652 | 0.087404 | 0.087404 | 100000 | 0 | 100000 | 0 | 100428.09 | 100000 | 0 | 428.089 | 0 | 0.1196 | 0 | 0 | 0 | 0 | 0.075085 | 1.0256 | 0.28223 | 0.25261 | 0.25261 | 2.0078 | 29.8672 | 4.8908 | 34.7581 | 0 | 0.10764 | 0 | 3.423 | 2.778 | 0.045051 | 0.49231 | 0 | 0 | 0 | 15.3856 | 14.9336 | 0.162 | 0.145 | 0.145 | 0 | 428.089 | 0 | 428.089 | 0 | 428.089 | 0 | 428.089
| 26.12.2016 01:00 | 12.7966 | 10.1197 | 1.9824 | 0.022 | 0.4 | 0.097652 | 0.087404 | 0.087404 | 100000 | 0 | 100000 | 0 | 100452.92 | 100000 | 0 | 452.9169 | 0 | 0.061516 | 0 | 0 | 0 | 0 | 0.075085 | 1.0256 | 0.28223 | 0.25261 | 0.25261 | 1.9497 | 28.9135 | 4.8908 | 33.8044 | 0 | 0.055364 | 0 | 3.3707 | 2.778 | 0.045051 | 0.49231 | 0 | 0 | 0 | 14.9088 | 14.4568 | 0.162 | 0.145 | 0.145 | 0 | 452.9169 | 0 | 452.9169 | 0 | 452.9169 | 0 | 452.9169
| 26.12.2016 02:00 | 13.7403 | 11.0634 | 1.9824 | 0.022 | 0.4 | 0.097652 | 0.087404 | 0.087404 | 100000 | 0 | 100000 | 0 | 100505.08 | 100000 | 0 | 505.0805 | 0 | 0.34742 | 0 | 0 | 0 | 0 | 0.075085 | 1.0256 | 0.28223 | 0.25261 | 0.25261 | 2.2356 | 31.6097 | 4.8908 | 36.5006 | 0 | 0.31268 | 0 | 3.628 | 2.778 | 0.045051 | 0.49231 | 0 | 0 | 0 | 16.2569 | 15.8049 | 0.162 | 0.145 | 0.145 | 0 | 505.0805 | 0 | 505.0805 | 0 | 505.0805 | 0 | 505.0805
| 26.12.2016 03:00 | 15.5555 | 12.8786 | 1.9824 | 0.022 | 0.4 | 0.097652 | 0.087404 | 0.087404 | 100000 | 0 | 100000 | 0 | 100548.5 | 100000 | 0 | 548.5021 | 0 | 1.0464 | 0 | 0.35395 | 0 | 0 | 0.075085 | 1.0256 | 0.28223 | 0.25261 | 0.25261 | 3.2885 | 36.796 | 4.8908 | 41.6868 | 0 | 0.94176 | 0 | 4.2571 | 2.778 | 0.045051 | 0.49231 | 0.31856 | 0 | 0 | 19.1686 | 18.398 | 0.162 | 0.145 | 0.145 | 0 | 548.5021 | 0 | 548.5021 | 0 | 548.5021 | 0 | 548.5021
| 26.12.2016 04:00 | 15.5555 | 12.8786 | 1.9824 | 0.022 | 0.4 | 0.097652 | 0.087404 | 0.087404 | 100000 | 0 | 100000 | 0 | 100593.76 | 100000 | 0 | 593.7578 | 0 | 2.2904 | 0 | 5.7953 | 0 | 0 | 0.075085 | 1.0256 | 0.28223 | 0.25261 | 0.25261 | 9.9738 | 36.796 | 4.8908 | 41.6868 | 0 | 2.0613 | 0 | 5.3767 | 2.778 | 0.045051 | 0.49231 | 5.2158 | 0 | 0 | 24.0658 | 18.398 | 0.162 | 0.145 | 0.145 | 0 | 593.7578 | 0 | 593.7578 | 0 | 593.7578 | 0 | 593.7578
| 26.12.2016 05:00 | 15.5555 | 12.8786 | 1.9824 | 0.022 | 0.4 | 0.097652 | 0.087404 | 0.087404 | 100000 | 0 | 100000 | 0 | 100557.88 | 100000 | 0 | 557.8794 | 0 | 2.858 | 0 | 7.0074 | 0 | 0 | 0.075085 | 1.0256 | 0.28223 | 0.25261 | 0.25261 | 11.7536 | 36.796 | 4.8908 | 41.6868 | 0 | 2.5722 | 0 | 5.8876 | 2.778 | 0.045051 | 0.49231 | 6.3066 | 0 | 0 | 25.1566 | 18.398 | 0.162 | 0.145 | 0.145 | 0 | 557.8794 | 0 | 557.8794 | 0 | 557.8794 | 0 | 557.8794
| 26.12.2016 06:00 | 15.5555 | 12.8786 | 1.9824 | 0.022 | 0.4 | 0.097652 | 0.087404 | 0.087404 | 100000 | 0 | 100000 | 0 | 100537 | 100000 | 0 | 536.9986 | 0 | 2.9788 | 0 | 7.5111 | 0 | 0 | 0.075085 | 1.0256 | 0.28223 | 0.25261 | 0.25261 | 12.3781 | 36.796 | 4.8908 | 41.6868 | 0 | 2.6809 | 0 | 5.9963 | 2.778 | 0.045051 | 0.49231 | 6.76 | 0 | 0 | 25.61 | 18.398 | 0.162 | 0.145 | 0.145 | 0 | 536.9986 | 0 | 536.9986 | 0 | 536.9986 | 0 | 536.9986
| 26.12.2016 07:00 | 15.5555 | 12.8786 | 1.9824 | 0.022 | 0.4 | 0.097652 | 0.087404 | 0.087404 | 100000 | 0 | 100000 | 0 | 100571.06 | 100000 | 0 | 571.0612 | 0 | 2.6925 | 0 | 6.1173 | 0 | 0 | 0.075085 | 1.0256 | 0.28223 | 0.25261 | 0.25261 | 10.698 | 36.796 | 4.8908 | 41.6868 | 0 | 2.4233 | 0 | 5.7387 | 2.778 | 0.045051 | 0.49231 | 5.5055 | 0 | 0 | 24.3555 | 18.398 | 0.162 | 0.145 | 0.145 | 0 | 571.0612 | 0 | 571.0612 | 0 | 571.0612 | 0 | 571.0612
| 26.12.2016 08:00 | 15.5555 | 12.8786 | 1.9824 | 0.022 | 0.4 | 0.097652 | 0.087404 | 0.087404 | 100000 | 0 | 100000 | 0 | 100593.11 | 100000 | 0 | 593.1148 | 0 | 2.5033 | 0 | 5.2588 | 0 | 0 | 0.075085 | 1.0256 | 0.28223 | 0.25261 | 0.25261 | 9.6503 | 36.796 | 4.8908 | 41.6868 | 0 | 2.253 | 0 | 5.5683 | 2.778 | 0.045051 | 0.49231 | 4.7329 | 0 | 0 | 23.5829 | 18.398 | 0.162 | 0.145 | 0.145 | 0 | 593.1148 | 0 | 593.1148 | 0 | 593.1148 | 0 | 593.1148
| 26.12.2016 09:00 | 15.5555 | 12.8786 | 1.9824 | 0.022 | 0.4 | 0.097652 | 0.087404 | 0.087404 | 0 | 616.6495 | 0 | 616.6495 | 0 | 0 | 0 | 0 | 0 | 2.1422 | 0 | 3.6317 | 0 | 0 | 0.075085 | 1.0256 | 0.28223 | 0.25261 | 0.25261 | 7.662 | 36.796 | 4.8908 | 41.6868 | 0 | 1.9279 | 0 | 5.2433 | 2.778 | 0.045051 | 0.49231 | 3.2685 | 0 | 0 | 22.1185 | 18.398 | 0.162 | 0.145 | 0.145 | 0 | 0 | 616.6495 | 616.6495 | 0 | 0 | 616.6495 | 616.6495
| 26.12.2016 10:00 | 15.5555 | 12.8786 | 1.9824 | 0.022 | 0.4 | 0.097652 | 0.087404 | 0.087404 | 0 | 627.1648 | 0 | 627.1648 | 0 | 0 | 0 | 0 | 0 | 1.9514 | 0 | 2.862 | 0 | 0 | 0.075085 | 1.0256 | 0.28223 | 0.25261 | 0.25261 | 6.7016 | 36.796 | 4.8908 | 41.6868 | 0 | 1.7562 | 0 | 5.0716 | 2.778 | 0.045051 | 0.49231 | 2.5758 | 0 | 0 | 21.4258 | 18.398 | 0.162 | 0.145 | 0.145 | 0 | 0 | 627.1648 | 627.1648 | 0 | 0 | 627.1648 | 627.1648
| 26.12.2016 11:00 | 15.5555 | 12.8786 | 1.9824 | 0.022 | 0.4 | 0.097652 | 0.087404 | 0.087404 | 0 | 645.21 | 0 | 645.21 | 0 | 0 | 0 | 0 | 0 | 1.6902 | 0 | 1.7456 | 0 | 0 | 0.075085 | 1.0256 | 0.28223 | 0.25261 | 0.25261 | 5.324 | 36.796 | 4.8908 | 41.6868 | 0 | 1.5212 | 0 | 4.8366 | 2.778 | 0.045051 | 0.49231 | 1.5711 | 0 | 0 | 20.4211 | 18.398 | 0.162 | 0.145 | 0.145 | 0 | 0 | 645.21 | 645.21 | 0 | 0 | 645.21 | 645.21
| 26.12.2016 12:00 | 15.5555 | 12.8786 | 1.9824 | 0.022 | 0.4 | 0.097652 | 0.087404 | 0.087404 | 100000 | 0 | 100000 | 0 | 100602.18 | 100000 | 0 | 602.1756 | 0 | 1.5144 | 0 | 0.94618 | 0 | 0 | 0.075085 | 1.0256 | 0.28223 | 0.25261 | 0.25261 | 4.3488 | 36.796 | 4.8908 | 41.6868 | 0 | 1.363 | 0 | 4.6783 | 2.778 | 0.045051 | 0.49231 | 0.85156 | 0 | 0 | 19.7016 | 18.398 | 0.162 | 0.145 | 0.145 | 0 | 602.1756 | 0 | 602.1756 | 0 | 602.1756 | 0 | 602.1756
| 26.12.2016 13:00 | 15.5555 | 12.8786 | 1.9824 | 0.022 | 0.4 | 0.097652 | 0.087404 | 0.087404 | 100000 | 0 | 100000 | 0 | 100569.67 | 100000 | 0 | 569.6655 | 0 | 1.5456 | 0 | 1.2076 | 0 | 0 | 0.075085 | 1.0256 | 0.28223 | 0.25261 | 0.25261 | 4.6413 | 36.796 | 4.8908 | 41.6868 | 0 | 1.391 | 0 | 4.7064 | 2.778 | 0.045051 | 0.49231 | 1.0868 | 0 | 0 | 19.9368 | 18.398 | 0.162 | 0.145 | 0.145 | 0 | 569.6656 | 0 | 569.6655 | 0 | 569.6656 | 0 | 569.6655
| 26.12.2016 14:00 | 15.5555 | 12.8786 | 1.9824 | 0.022 | 0.4 | 0.097652 | 0.087404 | 0.087404 | 100000 | 0 | 100000 | 0 | 100617.38 | 100000 | 0 | 617.3777 | 0 | 1.4708 | 0 | 0.78979 | 0 | 0 | 0.075085 | 1.0256 | 0.28223 | 0.25261 | 0.25261 | 4.1487 | 36.796 | 4.8908 | 41.6868 | 0 | 1.3237 | 0 | 4.639 | 2.778 | 0.045051 | 0.49231 | 0.71081 | 0 | 0 | 19.5608 | 18.398 | 0.162 | 0.145 | 0.145 | 0 | 617.3777 | 0 | 617.3777 | 0 | 617.3777 | 0 | 617.3777
| 26.12.2016 15:00 | 15.5555 | 12.8786 | 1.9824 | 0.022 | 0.4 | 0.097652 | 0.087404 | 0.087404 | 100000 | 0 | 100000 | 0 | 100609.44 | 100000 | 0 | 609.4377 | 0 | 1.7067 | 0 | 1.9118 | 0 | 0 | 0.075085 | 1.0256 | 0.28223 | 0.25261 | 0.25261 | 5.5067 | 36.796 | 4.8908 | 41.6868 | 0 | 1.536 | 0 | 4.8514 | 2.778 | 0.045051 | 0.49231 | 1.7206 | 0 | 0 | 20.5706 | 18.398 | 0.162 | 0.145 | 0.145 | 0 | 609.4376 | 0 | 609.4377 | 0 | 609.4376 | 0 | 609.4377
| 26.12.2016 16:00 | 15.5555 | 12.8786 | 1.9824 | 0.022 | 0.4 | 0.097652 | 0.087404 | 0.087404 | 0 | 571.5224 | 0 | 571.5224 | 83.3253 | 0 | 83.3253 | 0 | 0 | 1.9894 | 0 | 3.1196 | 0 | 0 | 0.075085 | 1.0256 | 0.28223 | 0.25261 | 0.25261 | 6.9971 | 36.796 | 4.8908 | 41.6868 | 0 | 1.7904 | 0 | 5.1058 | 2.778 | 0.045051 | 0.49231 | 2.8076 | 0 | 0 | 21.6576 | 18.398 | 0.162 | 0.145 | 0.145 | 83.3253 | 0 | 571.5224 | 654.8477 | 83.3253 | 0 | 571.5224 | 654.8477
| 26.12.2016 17:00 | 15.5555 | 12.8786 | 1.9824 | 0.022 | 0.4 | 0.097652 | 0.087404 | 0.087404 | 0 | 556.6516 | 0 | 556.6516 | 90.5666 | 0 | 90.5666 | 0 | 0 | 2.1637 | 0 | 3.7986 | 0 | 0 | 0.075085 | 1.0256 | 0.28223 | 0.25261 | 0.25261 | 7.8505 | 36.796 | 4.8908 | 41.6868 | 0 | 1.9473 | 0 | 5.2626 | 2.778 | 0.045051 | 0.49231 | 3.4188 | 0 | 0 | 22.2688 | 18.398 | 0.162 | 0.145 | 0.145 | 90.5666 | 0 | 556.6516 | 647.2182 | 90.5666 | 0 | 556.6516 | 647.2182
| 26.12.2016 18:00 | 15.5555 | 12.8786 | 1.9824 | 0.022 | 0.4 | 0.097652 | 0.087404 | 0.087404 | 0 | 556.5058 | 0 | 556.5058 | 93.6813 | 0 | 93.6813 | 0 | 0 | 2.3182 | 0 | 4.3233 | 0 | 0 | 0.075085 | 1.0256 | 0.28223 | 0.25261 | 0.25261 | 8.5297 | 36.796 | 4.8908 | 41.6868 | 0 | 2.0864 | 0 | 5.4017 | 2.778 | 0.045051 | 0.49231 | 3.891 | 0 | 0 | 22.741 | 18.398 | 0.162 | 0.145 | 0.145 | 93.6813 | 0 | 556.5058 | 650.1871 | 93.6813 | 0 | 556.5058 | 650.1871
| 26.12.2016 19:00 | 15.5555 | 12.8786 | 1.9824 | 0.022 | 0.4 | 0.097652 | 0.087404 | 0.087404 | 0 | 555.1169 | 0 | 555.1169 | 73.5341 | 0 | 73.5341 | 0 | 0 | 2.5278 | 0 | 5.235 | 0 | 0 | 0.075085 | 1.0256 | 0.28223 | 0.25261 | 0.25261 | 9.651 | 36.796 | 4.8908 | 41.6868 | 0 | 2.275 | 0 | 5.5904 | 2.778 | 0.045051 | 0.49231 | 4.7115 | 0 | 0 | 23.5615 | 18.398 | 0.162 | 0.145 | 0.145 | 73.5341 | 0 | 555.1169 | 628.651 | 73.5341 | 0 | 555.1169 | 628.651
| 26.12.2016 20:00 | 15.5555 | 12.8786 | 1.9824 | 0.022 | 0.4 | 0.097652 | 0.087404 | 0.087404 | 100000 | 0 | 100000 | 0 | 100646.14 | 100000 | 89.2083 | 556.9345 | 0 | 2.3858 | 0 | 4.5289 | 0 | 0 | 0.075085 | 1.0256 | 0.28223 | 0.25261 | 0.25261 | 8.8029 | 36.796 | 4.8908 | 41.6868 | 0 | 2.1472 | 0 | 5.4626 | 2.778 | 0.045051 | 0.49231 | 4.076 | 0 | 0 | 22.926 | 18.398 | 0.162 | 0.145 | 0.145 | 89.2083 | 556.9345 | 0 | 646.1428 | 89.2083 | 556.9345 | 0 | 646.1428
| 26.12.2016 21:00 | 15.5555 | 12.8786 | 1.9824 | 0.022 | 0.4 | 0.097652 | 0.087404 | 0.087404 | 0 | 556.101 | 0 | 556.101 | 73.0973 | 0 | 73.0973 | 0 | 0 | 1.937 | 0 | 2.6549 | 0 | 0 | 0.075085 | 1.0256 | 0.28223 | 0.25261 | 0.25261 | 6.4801 | 36.796 | 4.8908 | 41.6868 | 0 | 1.7433 | 0 | 5.0586 | 2.778 | 0.045051 | 0.49231 | 2.3894 | 0 | 0 | 21.2394 | 18.398 | 0.162 | 0.145 | 0.145 | 73.0973 | 0 | 556.101 | 629.1983 | 73.0973 | 0 | 556.101 | 629.1983
| 26.12.2016 22:00 | 14.8246 | 12.1478 | 1.9824 | 0.022 | 0.4 | 0.097652 | 0.087404 | 0.087404 | 100000 | 0 | 100000 | 0 | 100647.46 | 100000 | 17.4948 | 629.9639 | 0 | 1.0176 | 0 | 0 | 0 | 0 | 0.075085 | 1.0256 | 0.28223 | 0.25261 | 0.25261 | 2.9057 | 34.7079 | 4.8908 | 39.5987 | 0 | 0.9158 | 0 | 4.2312 | 2.778 | 0.045051 | 0.49231 | 0 | 0 | 0 | 17.8059 | 17.3539 | 0.162 | 0.145 | 0.145 | 17.4948 | 629.9639 | 0 | 647.4587 | 17.4948 | 629.9639 | 0 | 647.4587
| 26.12.2016 23:00 | 12.9102 | 10.2333 | 1.9824 | 0.022 | 0.4 | 0.097652 | 0.087404 | 0.087404 | 100000 | 0 | 100000 | 0 | 100666.37 | 100000 | 0 | 666.3749 | 0 | 0.19294 | 0 | 0 | 0 | 0 | 0.075085 | 1.0256 | 0.28223 | 0.25261 | 0.25261 | 2.0811 | 29.238 | 4.8908 | 34.1289 | 0 | 0.17365 | 0 | 3.489 | 2.778 | 0.045051 | 0.49231 | 0 | 0 | 0 | 15.071 | 14.619 | 0.162 | 0.145 | 0.145 | 0 | 666.3749 | 0 | 666.3749 | 0 | 666.3749 | 0 | 666.3749
| 27.12.2016 00:00 | 12.8811 | 10.2043 | 1.9824 | 0.022 | 0.4 | 0.097652 | 0.087404 | 0.087404 | 100000 | 0 | 100000 | 0 | 100649.59 | 100000 | 0 | 649.5939 | 0 | 0.069728 | 0 | 0 | 0 | 0 | 0.075085 | 1.0256 | 0.28223 | 0.25261 | 0.25261 | 1.9579 | 29.155 | 4.8908 | 34.0459 | 0 | 0.062755 | 0 | 3.3781 | 2.778 | 0.045051 | 0.49231 | 0 | 0 | 0 | 15.0295 | 14.5775 | 0.162 | 0.145 | 0.145 | 0 | 649.5939 | 0 | 649.5939 | 0 | 649.5939 | 0 | 649.5939
| 27.12.2016 01:00 | 13.486 | 10.8091 | 1.9824 | 0.022 | 0.4 | 0.097652 | 0.087404 | 0.087404 | 100000 | 0 | 100000 | 0 | 100631.63 | 100000 | 0 | 631.6337 | 0 | 0.30676 | 0 | 0 | 0 | 0 | 0.075085 | 1.0256 | 0.28223 | 0.25261 | 0.25261 | 2.1949 | 30.8832 | 4.8908 | 35.774 | 0 | 0.27609 | 0 | 3.5914 | 2.778 | 0.045051 | 0.49231 | 0 | 0 | 0 | 15.8936 | 15.4416 | 0.162 | 0.145 | 0.145 | 0 | 631.6337 | 0 | 631.6337 | 0 | 631.6337 | 0 | 631.6337
| 27.12.2016 02:00 | 14.053 | 11.3761 | 1.9824 | 0.022 | 0.4 | 0.097652 | 0.087404 | 0.087404 | 100000 | 0 | 100000 | 0 | 100606.86 | 100000 | 0 | 606.8642 | 0 | 0.47486 | 0 | 0 | 0 | 0 | 0.075085 | 1.0256 | 0.28223 | 0.25261 | 0.25261 | 2.363 | 32.5031 | 4.8908 | 37.3939 | 0 | 0.42738 | 0 | 3.7427 | 2.778 | 0.045051 | 0.49231 | 0 | 0 | 0 | 16.7035 | 16.2515 | 0.162 | 0.145 | 0.145 | 0 | 606.8642 | 0 | 606.8642 | 0 | 606.8642 | 0 | 606.8642
| 27.12.2016 03:00 | 15.5555 | 12.8786 | 1.9824 | 0.022 | 0.4 | 0.097652 | 0.087404 | 0.087404 | 100000 | 0 | 100000 | 0 | 100582.47 | 100000 | 0 | 582.4652 | 0 | 1.0445 | 0 | 0.17075 | 0 | 0 | 0.075085 | 1.0256 | 0.28223 | 0.25261 | 0.25261 | 3.1034 | 36.796 | 4.8908 | 41.6868 | 0 | 0.94005 | 0 | 4.2554 | 2.778 | 0.045051 | 0.49231 | 0.15367 | 0 | 0 | 19.0037 | 18.398 | 0.162 | 0.145 | 0.145 | 0 | 582.4652 | 0 | 582.4652 | 0 | 582.4652 | 0 | 582.4652
| 27.12.2016 04:00 | 15.5555 | 12.8786 | 1.9824 | 0.022 | 0.4 | 0.097652 | 0.087404 | 0.087404 | 100000 | 0 | 100000 | 0 | 100588.95 | 100000 | 0 | 588.9488 | 0 | 2.1378 | 0 | 4.7885 | 0 | 0 | 0.075085 | 1.0256 | 0.28223 | 0.25261 | 0.25261 | 8.8144 | 36.796 | 4.8908 | 41.6868 | 0 | 1.924 | 0 | 5.2394 | 2.778 | 0.045051 | 0.49231 | 4.3096 | 0 | 0 | 23.1596 | 18.398 | 0.162 | 0.145 | 0.145 | 0 | 588.9488 | 0 | 588.9488 | 0 | 588.9488 | 0 | 588.9488
| 27.12.2016 05:00 | 15.5555 | 12.8786 | 1.9824 | 0.022 | 0.4 | 0.097652 | 0.087404 | 0.087404 | 100000 | 0 | 100000 | 0 | 100626.61 | 100000 | 0 | 626.6138 | 0 | 3.8859 | 0 | 11.915 | 0 | 0 | 0.075085 | 1.0256 | 0.28223 | 0.25261 | 0.25261 | 17.6891 | 36.796 | 4.8908 | 41.6868 | 0 | 3.4974 | 0 | 6.8127 | 2.778 | 0.045051 | 0.49231 | 10.7235 | 0 | 0 | 29.5735 | 18.398 | 0.162 | 0.145 | 0.145 | 0 | 626.6138 | 0 | 626.6138 | 0 | 626.6138 | 0 | 626.6138
| 27.12.2016 06:00 | 15.5555 | 12.8786 | 1.9824 | 0.022 | 0.4 | 0.097652 | 0.087404 | 0.087404 | 0 | 649.4688 | 0 | 649.4688 | 0 | 0 | 0 | 0 | 0 | 4.2748 | 0 | 13.7795 | 0 | 0 | 0.075085 | 1.0256 | 0.28223 | 0.25261 | 0.25261 | 19.9425 | 36.796 | 4.8908 | 41.6868 | 0 | 3.8473 | 0 | 7.1627 | 2.778 | 0.045051 | 0.49231 | 12.4016 | 0 | 0 | 31.2516 | 18.398 | 0.162 | 0.145 | 0.145 | 0 | 0 | 649.4688 | 649.4688 | 0 | 0 | 649.4688 | 649.4688
| 27.12.2016 07:00 | 15.5555 | 12.8786 | 1.9824 | 0.022 | 0.4 | 0.097652 | 0.087404 | 0.087404 | 0 | 624.6507 | 0 | 624.6507 | 0 | 0 | 0 | 0 | 0 | 4.2201 | 0 | 13.5695 | 0 | 0 | 0.075085 | 1.0256 | 0.28223 | 0.25261 | 0.25261 | 19.6777 | 36.796 | 4.8908 | 41.6868 | 0 | 3.7981 | 0 | 7.1134 | 2.778 | 0.045051 | 0.49231 | 12.2125 | 0 | 0 | 31.0625 | 18.398 | 0.162 | 0.145 | 0.145 | 0 | 0 | 624.6507 | 624.6507 | 0 | 0 | 624.6507 | 624.6507
| 27.12.2016 08:00 | 15.5555 | 12.8786 | 1.9824 | 0.022 | 0.4 | 0.097652 | 0.087404 | 0.087404 | 0 | 612.3422 | 0 | 612.3422 | 0 | 0 | 0 | 0 | 0 | 3.7601 | 0 | 11.3372 | 0 | 0 | 0.075085 | 1.0256 | 0.28223 | 0.25261 | 0.25261 | 16.9855 | 36.796 | 4.8908 | 41.6868 | 0 | 3.3841 | 0 | 6.6995 | 2.778 | 0.045051 | 0.49231 | 10.2035 | 0 | 0 | 29.0535 | 18.398 | 0.162 | 0.145 | 0.145 | 0 | 0 | 612.3422 | 612.3422 | 0 | 0 | 612.3422 | 612.3422
| 27.12.2016 09:00 | 15.5555 | 12.8786 | 1.9824 | 0.022 | 0.4 | 0.097652 | 0.087404 | 0.087404 | 0 | 635.8413 | 0 | 635.8413 | 0 | 0 | 0 | 0 | 0 | 3.2999 | 0 | 9.2179 | 0 | 0 | 0.075085 | 1.0256 | 0.28223 | 0.25261 | 0.25261 | 14.4059 | 36.796 | 4.8908 | 41.6868 | 0 | 2.9699 | 0 | 6.2852 | 2.778 | 0.045051 | 0.49231 | 8.2961 | 0 | 0 | 27.1461 | 18.398 | 0.162 | 0.145 | 0.145 | 0 | 0 | 635.8413 | 635.8413 | 0 | 0 | 635.8413 | 635.8413
| 27.12.2016 10:00 | 15.5555 | 12.8786 | 1.9824 | 0.022 | 0.4 | 0.097652 | 0.087404 | 0.087404 | 0 | 639.5495 | 0 | 639.5495 | 0 | 0 | 0 | 0 | 0 | 2.927 | 0 | 7.532 | 0 | 0 | 0.075085 | 1.0256 | 0.28223 | 0.25261 | 0.25261 | 12.3472 | 36.796 | 4.8908 | 41.6868 | 0 | 2.6343 | 0 | 5.9496 | 2.778 | 0.045051 | 0.49231 | 6.7788 | 0 | 0 | 25.6288 | 18.398 | 0.162 | 0.145 | 0.145 | 0 | 0 | 639.5495 | 639.5495 | 0 | 0 | 639.5495 | 639.5495
| 27.12.2016 11:00 | 15.5555 | 12.8786 | 1.9824 | 0.022 | 0.4 | 0.097652 | 0.087404 | 0.087404 | 0 | 641.1557 | 0 | 641.1557 | 0 | 0 | 0 | 0 | 0 | 2.6351 | 0 | 6.2724 | 0 | 0 | 0.075085 | 1.0256 | 0.28223 | 0.25261 | 0.25261 | 10.7957 | 36.796 | 4.8908 | 41.6868 | 0 | 2.3716 | 0 | 5.687 | 2.778 | 0.045051 | 0.49231 | 5.6452 | 0 | 0 | 24.4952 | 18.398 | 0.162 | 0.145 | 0.145 | 0 | 0 | 641.1557 | 641.1557 | 0 | 0 | 641.1557 | 641.1557
| 27.12.2016 12:00 | 15.5555 | 12.8786 | 1.9824 | 0.022 | 0.4 | 0.097652 | 0.087404 | 0.087404 | 0 | 647.7751 | 0 | 647.7751 | 0 | 0 | 0 | 0 | 0 | 2.4573 | 0 | 5.4689 | 0 | 0 | 0.075085 | 1.0256 | 0.28223 | 0.25261 | 0.25261 | 9.8144 | 36.796 | 4.8908 | 41.6868 | 0 | 2.2116 | 0 | 5.5269 | 2.778 | 0.045051 | 0.49231 | 4.922 | 0 | 0 | 23.772 | 18.398 | 0.162 | 0.145 | 0.145 | 0 | 0 | 647.7751 | 647.7751 | 0 | 0 | 647.7751 | 647.7751
| 27.12.2016 13:00 | 15.5555 | 12.8786 | 1.9824 | 0.022 | 0.4 | 0.097652 | 0.087404 | 0.087404 | 0 | 643.0249 | 0 | 643.0249 | 0 | 0 | 0 | 0 | 0 | 2.3637 | 0 | 5.1005 | 0 | 0 | 0.075085 | 1.0256 | 0.28223 | 0.25261 | 0.25261 | 9.3524 | 36.796 | 4.8908 | 41.6868 | 0 | 2.1273 | 0 | 5.4427 | 2.778 | 0.045051 | 0.49231 | 4.5905 | 0 | 0 | 23.4405 | 18.398 | 0.162 | 0.145 | 0.145 | 0 | 0 | 643.0249 | 643.0249 | 0 | 0 | 643.0249 | 643.0249
| 27.12.2016 14:00 | 15.5555 | 12.8786 | 1.9824 | 0.022 | 0.4 | 0.097652 | 0.087404 | 0.087404 | 0 | 628.2966 | 0 | 628.2966 | 0 | 0 | 0 | 0 | 0 | 2.3314 | 0 | 4.8974 | 0 | 0 | 0.075085 | 1.0256 | 0.28223 | 0.25261 | 0.25261 | 9.117 | 36.796 | 4.8908 | 41.6868 | 0 | 2.0983 | 0 | 5.4136 | 2.778 | 0.045051 | 0.49231 | 4.4077 | 0 | 0 | 23.2577 | 18.398 | 0.162 | 0.145 | 0.145 | 0 | 0 | 628.2966 | 628.2966 | 0 | 0 | 628.2966 | 628.2966
| 27.12.2016 15:00 | 15.5555 | 12.8786 | 1.9824 | 0.022 | 0.4 | 0.097652 | 0.087404 | 0.087404 | 0 | 636.2368 | 0 | 636.2368 | 0 | 0 | 0 | 0 | 0 | 2.4005 | 0 | 5.1641 | 0 | 0 | 0.075085 | 1.0256 | 0.28223 | 0.25261 | 0.25261 | 9.4528 | 36.796 | 4.8908 | 41.6868 | 0 | 2.1605 | 0 | 5.4758 | 2.778 | 0.045051 | 0.49231 | 4.6477 | 0 | 0 | 23.4977 | 18.398 | 0.162 | 0.145 | 0.145 | 0 | 0 | 636.2368 | 636.2368 | 0 | 0 | 636.2368 | 636.2368
| 27.12.2016 16:00 | 15.5555 | 12.8786 | 1.9824 | 0.022 | 0.4 | 0.097652 | 0.087404 | 0.087404 | 0 | 627.8554 | 0 | 627.8554 | 0 | 0 | 0 | 0 | 0 | 2.615 | 0 | 6.01 | 0 | 0 | 0.075085 | 1.0256 | 0.28223 | 0.25261 | 0.25261 | 10.5132 | 36.796 | 4.8908 | 41.6868 | 0 | 2.3535 | 0 | 5.6689 | 2.778 | 0.045051 | 0.49231 | 5.409 | 0 | 0 | 24.259 | 18.398 | 0.162 | 0.145 | 0.145 | 0 | 0 | 627.8554 | 627.8554 | 0 | 0 | 627.8554 | 627.8554
| 27.12.2016 17:00 | 15.5555 | 12.8786 | 1.9824 | 0.022 | 0.4 | 0.097652 | 0.087404 | 0.087404 | 0 | 584.5443 | 0 | 584.5443 | 0 | 0 | 0 | 0 | 0 | 2.7169 | 0 | 6.3073 | 0 | 0 | 0.075085 | 1.0256 | 0.28223 | 0.25261 | 0.25261 | 10.9124 | 36.796 | 4.8908 | 41.6868 | 0 | 2.4452 | 0 | 5.7606 | 2.778 | 0.045051 | 0.49231 | 5.6766 | 0 | 0 | 24.5266 | 18.398 | 0.162 | 0.145 | 0.145 | 0 | 0 | 584.5443 | 584.5443 | 0 | 0 | 584.5443 | 584.5443
| 27.12.2016 18:00 | 15.5555 | 12.8786 | 1.9824 | 0.022 | 0.4 | 0.097652 | 0.087404 | 0.087404 | 0 | 523.6742 | 0 | 523.6742 | 0 | 0 | 0 | 0 | 0 | 2.8818 | 0 | 6.8686 | 0 | 0 | 0.075085 | 1.0256 | 0.28223 | 0.25261 | 0.25261 | 11.6386 | 36.796 | 4.8908 | 41.6868 | 0 | 2.5937 | 0 | 5.909 | 2.778 | 0.045051 | 0.49231 | 6.1817 | 0 | 0 | 25.0317 | 18.398 | 0.162 | 0.145 | 0.145 | 0 | 0 | 523.6742 | 523.6742 | 0 | 0 | 523.6742 | 523.6742
| 27.12.2016 19:00 | 15.5555 | 12.8786 | 1.9824 | 0.022 | 0.4 | 0.097652 | 0.087404 | 0.087404 | 0 | 490.6109 | 0 | 490.6109 | 0 | 0 | 0 | 0 | 0 | 2.9604 | 0 | 7.1025 | 0 | 0 | 0.075085 | 1.0256 | 0.28223 | 0.25261 | 0.25261 | 11.9511 | 36.796 | 4.8908 | 41.6868 | 0 | 2.6644 | 0 | 5.9797 | 2.778 | 0.045051 | 0.49231 | 6.3922 | 0 | 0 | 25.2422 | 18.398 | 0.162 | 0.145 | 0.145 | 0 | 0 | 490.6109 | 490.6109 | 0 | 0 | 490.6109 | 490.6109
| 27.12.2016 20:00 | 15.5555 | 12.8786 | 1.9824 | 0.022 | 0.4 | 0.097652 | 0.087404 | 0.087404 | 0 | 467.9069 | 0 | 467.9069 | 0 | 0 | 0 | 0 | 0 | 2.7545 | 0 | 6.0713 | 0 | 0 | 0.075085 | 1.0256 | 0.28223 | 0.25261 | 0.25261 | 10.714 | 36.796 | 4.8908 | 41.6868 | 0 | 2.479 | 0 | 5.7944 | 2.778 | 0.045051 | 0.49231 | 5.4642 | 0 | 0 | 24.3142 | 18.398 | 0.162 | 0.145 | 0.145 | 0 | 0 | 467.9069 | 467.9069 | 0 | 0 | 467.9069 | 467.9069
| 27.12.2016 21:00 | 15.5555 | 12.8786 | 1.9824 | 0.022 | 0.4 | 0.097652 | 0.087404 | 0.087404 | 0 | 407.6322 | 0 | 407.6322 | 0 | 0 | 0 | 0 | 0 | 2.0264 | 0 | 2.7991 | 0 | 0 | 0.075085 | 1.0256 | 0.28223 | 0.25261 | 0.25261 | 6.7137 | 36.796 | 4.8908 | 41.6868 | 0 | 1.8238 | 0 | 5.1391 | 2.778 | 0.045051 | 0.49231 | 2.5192 | 0 | 0 | 21.3692 | 18.398 | 0.162 | 0.145 | 0.145 | 0 | 0 | 407.6322 | 407.6321 | 0 | 0 | 407.6322 | 407.6321
| 27.12.2016 22:00 | 15.1672 | 12.4904 | 1.9824 | 0.022 | 0.4 | 0.097652 | 0.087404 | 0.087404 | 0 | 391.7767 | 0 | 391.7767 | 0 | 0 | 0 | 0 | 0 | 1.1749 | 0 | 0 | 0 | 0 | 0.075085 | 1.0256 | 0.28223 | 0.25261 | 0.25261 | 3.0631 | 35.6867 | 4.8908 | 40.5776 | 0 | 1.0574 | 0 | 4.3728 | 2.778 | 0.045051 | 0.49231 | 0 | 0 | 0 | 18.2954 | 17.8434 | 0.162 | 0.145 | 0.145 | 0 | 0 | 391.7767 | 391.7766 | 0 | 0 | 391.7767 | 391.7766
| 27.12.2016 23:00 | 13.3971 | 10.7202 | 1.9824 | 0.022 | 0.4 | 0.097652 | 0.087404 | 0.087404 | 0 | 421.2577 | 0 | 421.2577 | 0 | 0 | 0 | 0 | 0 | 0.38111 | 0 | 0 | 0 | 0 | 0.075085 | 1.0256 | 0.28223 | 0.25261 | 0.25261 | 2.2693 | 30.6291 | 4.8908 | 35.5199 | 0 | 0.34299 | 0 | 3.6584 | 2.778 | 0.045051 | 0.49231 | 0 | 0 | 0 | 15.7665 | 15.3145 | 0.162 | 0.145 | 0.145 | 0 | 0 | 421.2577 | 421.2577 | 0 | 0 | 421.2577 | 421.2577
| 28.12.2016 00:00 | 15.1012 | 12.4243 | 1.9824 | 0.022 | 0.4 | 0.097652 | 0.087404 | 0.087404 | 0 | 432.0703 | 0 | 432.0703 | 0 | 0 | 0 | 0 | 0 | 0.87009 | 0 | 0 | 0 | 0 | 0.075085 | 1.0256 | 0.28223 | 0.25261 | 0.25261 | 2.7583 | 35.498 | 4.8908 | 40.3889 | 0 | 0.78308 | 0 | 4.0984 | 2.778 | 0.045051 | 0.49231 | 0 | 0 | 0 | 18.201 | 17.749 | 0.162 | 0.145 | 0.145 | 0 | 0 | 432.0703 | 432.0703 | 0 | 0 | 432.0703 | 432.0703
| 28.12.2016 01:00 | 15.5555 | 12.8786 | 1.9824 | 0.022 | 0.4 | 0.097652 | 0.087404 | 0.087404 | 0 | 386.4171 | 0 | 386.4171 | 0 | 0 | 0 | 0 | 0 | 1.0754 | 0 | 0.10685 | 0 | 0 | 0.075085 | 1.0256 | 0.28223 | 0.25261 | 0.25261 | 3.0704 | 36.796 | 4.8908 | 41.6868 | 0 | 0.96784 | 0 | 4.2832 | 2.778 | 0.045051 | 0.49231 | 0.096166 | 0 | 0 | 18.9462 | 18.398 | 0.162 | 0.145 | 0.145 | 0 | 0 | 386.4171 | 386.4171 | 0 | 0 | 386.4171 | 386.4171
| 28.12.2016 02:00 | 15.5555 | 12.8786 | 1.9824 | 0.022 | 0.4 | 0.097652 | 0.087404 | 0.087404 | 0 | 385.1122 | 0 | 385.1122 | 0 | 0 | 0 | 0 | 0 | 1.3057 | 0 | 1.218 | 0 | 0 | 0.075085 | 1.0256 | 0.28223 | 0.25261 | 0.25261 | 4.4119 | 36.796 | 4.8908 | 41.6868 | 0 | 1.1751 | 0 | 4.4905 | 2.778 | 0.045051 | 0.49231 | 1.0962 | 0 | 0 | 19.9462 | 18.398 | 0.162 | 0.145 | 0.145 | 0 | 0 | 385.1122 | 385.1122 | 0 | 0 | 385.1122 | 385.1122
| 28.12.2016 03:00 | 15.5555 | 12.8786 | 1.9824 | 0.022 | 0.4 | 0.097652 | 0.087404 | 0.087404 | 0 | 361.2975 | 0 | 361.2975 | 0 | 0 | 0 | 0 | 0 | 1.7606 | 0 | 3.2035 | 0 | 0 | 0.075085 | 1.0256 | 0.28223 | 0.25261 | 0.25261 | 6.8523 | 36.796 | 4.8908 | 41.6868 | 0 | 1.5846 | 0 | 4.8999 | 2.778 | 0.045051 | 0.49231 | 2.8832 | 0 | 0 | 21.7332 | 18.398 | 0.162 | 0.145 | 0.145 | 0 | 0 | 361.2975 | 361.2975 | 0 | 0 | 361.2975 | 361.2975
| 28.12.2016 04:00 | 15.5555 | 12.8786 | 1.9824 | 0.022 | 0.4 | 0.097652 | 0.087404 | 0.087404 | 0 | 289.2505 | 0 | 289.2505 | 0 | 0 | 0 | 0 | 0 | 2.9155 | 0 | 8.3197 | 0 | 0 | 0.075085 | 1.0256 | 0.28223 | 0.25261 | 0.25261 | 13.1234 | 36.796 | 4.8908 | 41.6868 | 0 | 2.624 | 0 | 5.9393 | 2.778 | 0.045051 | 0.49231 | 7.4877 | 0 | 0 | 26.3377 | 18.398 | 0.162 | 0.145 | 0.145 | 0 | 0 | 289.2505 | 289.2506 | 0 | 0 | 289.2505 | 289.2506
| 28.12.2016 05:00 | 15.5555 | 12.8786 | 1.9824 | 0.022 | 0.4 | 0.097652 | 0.087404 | 0.087404 | 0 | 321.3125 | 0 | 321.3125 | 0 | 0 | 0 | 0 | 0 | 4.9169 | 0 | 16.1799 | 0 | 0 | 0.075085 | 1.0256 | 0.28223 | 0.25261 | 0.25261 | 22.9849 | 36.796 | 4.8908 | 41.6868 | 0 | 4.4252 | 0 | 7.7406 | 2.778 | 0.045051 | 0.49231 | 14.5619 | 0 | 0 | 33.4119 | 18.398 | 0.162 | 0.145 | 0.145 | 0 | 0 | 321.3125 | 321.3125 | 0 | 0 | 321.3125 | 321.3125
| 28.12.2016 06:00 | 15.5555 | 12.8786 | 1.9824 | 0.022 | 0.4 | 0.097652 | 0.087404 | 0.087404 | 0 | 316.869 | 0 | 316.869 | 0 | 0 | 0 | 0 | 0 | 5.22 | 0 | 17.6894 | 0 | 0 | 0.075085 | 1.0256 | 0.28223 | 0.25261 | 0.25261 | 24.7976 | 36.796 | 4.8908 | 41.6868 | 0 | 4.698 | 0 | 8.0134 | 2.778 | 0.045051 | 0.49231 | 15.9205 | 0 | 0 | 34.7705 | 18.398 | 0.162 | 0.145 | 0.145 | 0 | 0 | 316.869 | 316.869 | 0 | 0 | 316.869 | 316.869
| 28.12.2016 07:00 | 15.5555 | 12.8786 | 1.9824 | 0.022 | 0.4 | 0.097652 | 0.087404 | 0.087404 | 0 | 219.6143 | 0 | 219.6143 | 0 | 0 | 0 | 0 | 0 | 4.9888 | 0 | 16.6761 | 0 | 0 | 0.075085 | 1.0256 | 0.28223 | 0.25261 | 0.25261 | 23.5531 | 36.796 | 4.8908 | 41.6868 | 0 | 4.4899 | 0 | 7.8053 | 2.778 | 0.045051 | 0.49231 | 15.0085 | 0 | 0 | 33.8585 | 18.398 | 0.162 | 0.145 | 0.145 | 0 | 0 | 219.6143 | 219.6143 | 0 | 0 | 219.6143 | 219.6143
| 28.12.2016 08:00 | 15.5555 | 12.8786 | 1.9824 | 0.022 | 0.4 | 0.097652 | 0.087404 | 0.087404 | 0 | 223.4643 | 0 | 223.4643 | 0 | 0 | 0 | 0 | 0 | 4.6904 | 0 | 15.3648 | 0 | 0 | 0.075085 | 1.0256 | 0.28223 | 0.25261 | 0.25261 | 21.9434 | 36.796 | 4.8908 | 41.6868 | 0 | 4.2214 | 0 | 7.5367 | 2.778 | 0.045051 | 0.49231 | 13.8283 | 0 | 0 | 32.6783 | 18.398 | 0.162 | 0.145 | 0.145 | 0 | 0 | 223.4643 | 223.4643 | 0 | 0 | 223.4643 | 223.4643
| 28.12.2016 09:00 | 15.5555 | 12.8786 | 1.9824 | 0.022 | 0.4 | 0.097652 | 0.087404 | 0.087404 | 0 | 218.9748 | 0 | 218.9748 | 0 | 0 | 0 | 0 | 0 | 4.3727 | 0 | 13.8768 | 0 | 0 | 0.075085 | 1.0256 | 0.28223 | 0.25261 | 0.25261 | 20.1377 | 36.796 | 4.8908 | 41.6868 | 0 | 3.9354 | 0 | 7.2508 | 2.778 | 0.045051 | 0.49231 | 12.4891 | 0 | 0 | 31.3391 | 18.398 | 0.162 | 0.145 | 0.145 | 0 | 0 | 218.9748 | 218.9748 | 0 | 0 | 218.9748 | 218.9748
| 28.12.2016 10:00 | 15.5555 | 12.8786 | 1.9824 | 0.022 | 0.4 | 0.097652 | 0.087404 | 0.087404 | 0 | 150.08 | 0 | 150.08 | 0 | 0 | 0 | 0 | 0 | 4.0212 | 0 | 12.2451 | 0 | 0 | 0.075085 | 1.0256 | 0.28223 | 0.25261 | 0.25261 | 18.1545 | 36.796 | 4.8908 | 41.6868 | 0 | 3.6191 | 0 | 6.9345 | 2.778 | 0.045051 | 0.49231 | 11.0206 | 0 | 0 | 29.8706 | 18.398 | 0.162 | 0.145 | 0.145 | 0 | 0 | 150.08 | 150.08 | 0 | 0 | 150.08 | 150.08
| 28.12.2016 11:00 | 15.5555 | 12.8786 | 1.9824 | 0.022 | 0.4 | 0.097652 | 0.087404 | 0.087404 | 0 | 75.2542 | 0 | 75.2542 | 0 | 0 | 0 | 0 | 0 | 3.6963 | 0 | 10.8533 | 0 | 0 | 0.075085 | 1.0256 | 0.28223 | 0.25261 | 0.25261 | 16.4378 | 36.796 | 4.8908 | 41.6868 | 0 | 3.3267 | 0 | 6.6421 | 2.778 | 0.045051 | 0.49231 | 9.768 | 0 | 0 | 28.618 | 18.398 | 0.162 | 0.145 | 0.145 | 0 | 0 | 75.2542 | 75.2542 | 0 | 0 | 75.2542 | 75.2542
| 28.12.2016 12:00 | 15.5555 | 12.8786 | 1.9824 | 0.022 | 0.4 | 0.097652 | 0.087404 | 0.087404 | 0 | 78.3918 | 0 | 78.3918 | 0 | 0 | 0 | 0 | 0 | 3.5617 | 0 | 10.2155 | 0 | 0 | 0.075085 | 1.0256 | 0.28223 | 0.25261 | 0.25261 | 15.6654 | 36.796 | 4.8908 | 41.6868 | 0 | 3.2056 | 0 | 6.5209 | 2.778 | 0.045051 | 0.49231 | 9.1939 | 0 | 0 | 28.0439 | 18.398 | 0.162 | 0.145 | 0.145 | 0 | 0 | 78.3918 | 78.3918 | 0 | 0 | 78.3918 | 78.3918
| 28.12.2016 13:00 | 15.5555 | 12.8786 | 1.9824 | 0.022 | 0.4 | 0.097652 | 0.087404 | 0.087404 | 0 | 99.2548 | 0 | 99.2548 | 0 | 0 | 0 | 0 | 0 | 3.4865 | 0 | 9.8597 | 0 | 0 | 0.075085 | 1.0256 | 0.28223 | 0.25261 | 0.25261 | 15.2343 | 36.796 | 4.8908 | 41.6868 | 0 | 3.1378 | 0 | 6.4532 | 2.778 | 0.045051 | 0.49231 | 8.8737 | 0 | 0 | 27.7237 | 18.398 | 0.162 | 0.145 | 0.145 | 0 | 0 | 99.2548 | 99.2548 | 0 | 0 | 99.2548 | 99.2548
| 28.12.2016 14:00 | 15.5555 | 12.8786 | 1.9824 | 0.022 | 0.4 | 0.097652 | 0.087404 | 0.087404 | 0 | 91.1273 | 0 | 91.1273 | 0 | 0 | 0 | 0 | 0 | 3.5229 | 0 | 10.0646 | 0 | 0 | 0.075085 | 1.0256 | 0.28223 | 0.25261 | 0.25261 | 15.4757 | 36.796 | 4.8908 | 41.6868 | 0 | 3.1706 | 0 | 6.486 | 2.778 | 0.045051 | 0.49231 | 9.0582 | 0 | 0 | 27.9082 | 18.398 | 0.162 | 0.145 | 0.145 | 0 | 0 | 91.1273 | 91.1273 | 0 | 0 | 91.1273 | 91.1273
| 28.12.2016 15:00 | 15.5555 | 12.8786 | 1.9824 | 0.022 | 0.4 | 0.097652 | 0.087404 | 0.087404 | 0 | 90.9956 | 0 | 90.9956 | 0 | 0 | 0 | 0 | 0 | 3.6004 | 0 | 10.3747 | 0 | 0 | 0.075085 | 1.0256 | 0.28223 | 0.25261 | 0.25261 | 15.8633 | 36.796 | 4.8908 | 41.6868 | 0 | 3.2404 | 0 | 6.5557 | 2.778 | 0.045051 | 0.49231 | 9.3373 | 0 | 0 | 28.1873 | 18.398 | 0.162 | 0.145 | 0.145 | 0 | 0 | 90.9956 | 90.9956 | 0 | 0 | 90.9956 | 90.9956
| 28.12.2016 16:00 | 15.5555 | 12.8786 | 1.9824 | 0.022 | 0.4 | 0.097652 | 0.087404 | 0.087404 | 0 | 95.0144 | 0 | 95.0144 | 0 | 0 | 0 | 0 | 0 | 3.7165 | 0 | 10.76 | 0 | 0 | 0.075085 | 1.0256 | 0.28223 | 0.25261 | 0.25261 | 16.3648 | 36.796 | 4.8908 | 41.6868 | 0 | 3.3449 | 0 | 6.6602 | 2.778 | 0.045051 | 0.49231 | 9.684 | 0 | 0 | 28.534 | 18.398 | 0.162 | 0.145 | 0.145 | 0 | 0 | 95.0144 | 95.0144 | 0 | 0 | 95.0144 | 95.0144
| 28.12.2016 17:00 | 15.5555 | 12.8786 | 1.9824 | 0.022 | 0.4 | 0.097652 | 0.087404 | 0.087404 | 0 | 90.8276 | 0 | 90.8276 | 0 | 0 | 0 | 0 | 0 | 3.7719 | 0 | 10.8397 | 0 | 0 | 0.075085 | 1.0256 | 0.28223 | 0.25261 | 0.25261 | 16.4998 | 36.796 | 4.8908 | 41.6868 | 0 | 3.3947 | 0 | 6.7101 | 2.778 | 0.045051 | 0.49231 | 9.7557 | 0 | 0 | 28.6057 | 18.398 | 0.162 | 0.145 | 0.145 | 0 | 0 | 90.8276 | 90.8276 | 0 | 0 | 90.8276 | 90.8276
| 28.12.2016 18:00 | 15.5555 | 12.8786 | 1.9824 | 0.022 | 0.4 | 0.097652 | 0.087404 | 0.087404 | 0 | 58.6796 | 0 | 58.6796 | 0 | 0 | 0 | 0 | 0 | 3.7883 | 0 | 10.7483 | 0 | 0 | 0.075085 | 1.0256 | 0.28223 | 0.25261 | 0.25261 | 16.4248 | 36.796 | 4.8908 | 41.6868 | 0 | 3.4095 | 0 | 6.7249 | 2.778 | 0.045051 | 0.49231 | 9.6734 | 0 | 0 | 28.5234 | 18.398 | 0.162 | 0.145 | 0.145 | 0 | 0 | 58.6796 | 58.6796 | 0 | 0 | 58.6796 | 58.6796
| 28.12.2016 19:00 | 15.5555 | 12.8786 | 1.9824 | 0.022 | 0.4 | 0.097652 | 0.087404 | 0.087404 | 0 | 51.4568 | 0 | 51.4568 | 0 | 0 | 0 | 0 | 0 | 3.7474 | 0 | 10.5361 | 0 | 0 | 0.075085 | 1.0256 | 0.28223 | 0.25261 | 0.25261 | 16.1717 | 36.796 | 4.8908 | 41.6868 | 0 | 3.3726 | 0 | 6.688 | 2.778 | 0.045051 | 0.49231 | 9.4825 | 0 | 0 | 28.3325 | 18.398 | 0.162 | 0.145 | 0.145 | 0 | 0 | 51.4568 | 51.4568 | 0 | 0 | 51.4568 | 51.4568
| 28.12.2016 20:00 | 15.5555 | 12.8786 | 1.9824 | 0.022 | 0.4 | 0.097652 | 0.087404 | 0.087404 | 0 | 19.026 | 0 | 19.026 | 0 | 0 | 0 | 0 | 0 | 3.4383 | 0 | 9.0964 | 0 | 0 | 0.075085 | 1.0256 | 0.28223 | 0.25261 | 0.25261 | 14.423 | 36.796 | 4.8908 | 41.6868 | 0 | 3.0945 | 0 | 6.4099 | 2.778 | 0.045051 | 0.49231 | 8.1868 | 0 | 0 | 27.0368 | 18.398 | 0.162 | 0.145 | 0.145 | 0 | 0 | 19.026 | 19.026 | 0 | 0 | 19.026 | 19.026
| 28.12.2016 21:00 | 15.5555 | 12.8786 | 1.9824 | 0.022 | 0.4 | 0.097652 | 0.087404 | 0.087404 | 0 | 0.19987 | 0 | 0.19987 | 0 | 0 | 0 | 0 | 0 | 2.7172 | 0 | 5.9263 | 0 | 0 | 0.075085 | 1.0256 | 0.28223 | 0.25261 | 0.25261 | 10.5317 | 36.796 | 4.8908 | 41.6868 | 0 | 2.4454 | 0 | 5.7608 | 2.778 | 0.045051 | 0.49231 | 5.3337 | 0 | 0 | 24.1837 | 18.398 | 0.162 | 0.145 | 0.145 | 0 | 0 | 0.19987 | 0.19987 | 0 | 0 | 0.19987 | 0.19987
| 28.12.2016 22:00 | 15.5555 | 12.8786 | 1.9824 | 0.022 | 0.4 | 0.097652 | 0.087404 | 0.087404 | 0 | 1e-12 | 0 | 1e-12 | 0 | 0 | 0 | 0 | 0 | 1.904 | 0 | 2.6383 | 0 | 0 | 0.075085 | 1.0256 | 0.28223 | 0.25261 | 0.25261 | 6.4305 | 36.796 | 4.8908 | 41.6868 | 0 | 1.7136 | 0 | 5.029 | 2.778 | 0.045051 | 0.49231 | 2.3745 | 0 | 0 | 21.2245 | 18.398 | 0.162 | 0.145 | 0.145 | 0 | -1e-12 | 1e-12 | 0 | 0 | 0 | 0 | 0
| 28.12.2016 23:00 | 15.4322 | 12.7554 | 1.9824 | 0.022 | 0.4 | 0.097652 | 0.087404 | 0.087404 | 0 | 1e-12 | 0 | 1e-12 | 0 | 0 | 0 | 0 | 0 | 1.0911 | 0 | 0 | 0 | 0 | 0.075085 | 1.0256 | 0.28223 | 0.25261 | 0.25261 | 2.9793 | 36.4439 | 4.8908 | 41.3347 | 0 | 0.98196 | 0 | 4.2973 | 2.778 | 0.045051 | 0.49231 | 0 | 0 | 0 | 18.6739 | 18.2219 | 0.162 | 0.145 | 0.145 | -1e-12 | 0 | 1e-12 | 0 | 0 | 0 | 0 | 0
| 29.12.2016 00:00 | 15.5555 | 12.8786 | 1.9824 | 0.022 | 0.4 | 0.097652 | 0.087404 | 0.087404 | 0 | 1e-12 | 0 | 1e-12 | 0 | 0 | 0 | 0 | 0 | 1.1795 | 0 | 0.68316 | 0 | 0 | 0.075085 | 1.0256 | 0.28223 | 0.25261 | 0.25261 | 3.7508 | 36.796 | 4.8908 | 41.6868 | 0 | 1.0615 | 0 | 4.3769 | 2.778 | 0.045051 | 0.49231 | 0.61485 | 0 | 0 | 19.4648 | 18.398 | 0.162 | 0.145 | 0.145 | 0 | -1e-12 | 1e-12 | 0 | 0 | 0 | 0 | 0
| 29.12.2016 01:00 | 15.5555 | 12.8786 | 1.9824 | 0.022 | 0.4 | 0.097652 | 0.087404 | 0.087404 | 0 | 3.1046 | 0 | 3.1046 | 0 | 0 | 0 | 0 | 0 | 1.398 | 0 | 1.5659 | 0 | 0 | 0.075085 | 1.0256 | 0.28223 | 0.25261 | 0.25261 | 4.8521 | 36.796 | 4.8908 | 41.6868 | 0 | 1.2582 | 0 | 4.5736 | 2.778 | 0.045051 | 0.49231 | 1.4094 | 0 | 0 | 20.2594 | 18.398 | 0.162 | 0.145 | 0.145 | 0 | 0 | 3.1046 | 3.1046 | 0 | 0 | 3.1046 | 3.1046
| 29.12.2016 02:00 | 15.5555 | 12.8786 | 1.9824 | 0.022 | 0.4 | 0.097652 | 0.087404 | 0.087404 | 0 | 6.1465 | 0 | 6.1465 | 0 | 0 | 0 | 0 | 0 | 1.6448 | 0 | 2.7575 | 0 | 0 | 0.075085 | 1.0256 | 0.28223 | 0.25261 | 0.25261 | 6.2905 | 36.796 | 4.8908 | 41.6868 | 0 | 1.4803 | 0 | 4.7957 | 2.778 | 0.045051 | 0.49231 | 2.4818 | 0 | 0 | 21.3318 | 18.398 | 0.162 | 0.145 | 0.145 | 0 | 0 | 6.1465 | 6.1465 | 0 | 0 | 6.1465 | 6.1465
| 29.12.2016 03:00 | 15.5555 | 12.8786 | 1.9824 | 0.022 | 0.4 | 0.097652 | 0.087404 | 0.087404 | 0 | 6.4404 | 0 | 6.4404 | 0 | 0 | 0 | 0 | 0 | 2.1306 | 0 | 4.8812 | 0 | 0 | 0.075085 | 1.0256 | 0.28223 | 0.25261 | 0.25261 | 8.9 | 36.796 | 4.8908 | 41.6868 | 0 | 1.9176 | 0 | 5.2329 | 2.778 | 0.045051 | 0.49231 | 4.3931 | 0 | 0 | 23.2431 | 18.398 | 0.162 | 0.145 | 0.145 | 0 | 0 | 6.4404 | 6.4404 | 0 | 0 | 6.4404 | 6.4404
| 29.12.2016 04:00 | 15.5555 | 12.8786 | 1.9824 | 0.022 | 0.4 | 0.097652 | 0.087404 | 0.087404 | 0 | 26.5689 | 0 | 26.5689 | 0 | 0 | 0 | 0 | 0 | 3.3637 | 0 | 10.3513 | 0 | 0 | 0.075085 | 1.0256 | 0.28223 | 0.25261 | 0.25261 | 15.6032 | 36.796 | 4.8908 | 41.6868 | 0 | 3.0273 | 0 | 6.3427 | 2.778 | 0.045051 | 0.49231 | 9.3162 | 0 | 0 | 28.1662 | 18.398 | 0.162 | 0.145 | 0.145 | 0 | 0 | 26.5689 | 26.5689 | 0 | 0 | 26.5689 | 26.5689
| 29.12.2016 05:00 | 15.5555 | 12.8786 | 1.9824 | 0.022 | 0.4 | 0.097652 | 0.087404 | 0.087404 | 0 | 39.1825 | 0 | 39.1825 | 0 | 0 | 0 | 0 | 0 | 5.4923 | 0 | 18.7239 | 0 | 0 | 0.075085 | 1.0256 | 0.28223 | 0.25261 | 0.25261 | 26.1044 | 36.796 | 4.8908 | 41.6868 | 0 | 4.9431 | 0 | 8.2584 | 2.778 | 0.045051 | 0.49231 | 16.8515 | 0 | 0 | 35.7015 | 18.398 | 0.162 | 0.145 | 0.145 | 0 | 0 | 39.1825 | 39.1825 | 0 | 0 | 39.1825 | 39.1825
| 29.12.2016 06:00 | 15.5555 | 12.8786 | 1.9824 | 0.022 | 0.4 | 0.097652 | 0.087404 | 0.087404 | 0 | 39.9366 | 0 | 39.9366 | 0 | 0 | 0 | 0 | 0 | 5.8173 | 0 | 20.3446 | 0 | 0 | 0.075085 | 1.0256 | 0.28223 | 0.25261 | 0.25261 | 28.0502 | 36.796 | 4.8908 | 41.6868 | 0 | 5.2356 | 0 | 8.551 | 2.778 | 0.045051 | 0.49231 | 18.3102 | 0 | 0 | 37.1602 | 18.398 | 0.162 | 0.145 | 0.145 | 0 | 0 | 39.9366 | 39.9366 | 0 | 0 | 39.9366 | 39.9366
| 29.12.2016 07:00 | 15.5555 | 12.8786 | 1.9824 | 0.022 | 0.4 | 0.097652 | 0.087404 | 0.087404 | 0 | 47.0161 | 0 | 47.0161 | 0 | 0 | 0 | 0 | 0 | 5.5707 | 0 | 19.2621 | 0 | 0 | 0.075085 | 1.0256 | 0.28223 | 0.25261 | 0.25261 | 26.721 | 36.796 | 4.8908 | 41.6868 | 0 | 5.0136 | 0 | 8.329 | 2.778 | 0.045051 | 0.49231 | 17.3359 | 0 | 0 | 36.1859 | 18.398 | 0.162 | 0.145 | 0.145 | 0 | 0 | 47.0161 | 47.0161 | 0 | 0 | 47.0161 | 47.0161
| 29.12.2016 08:00 | 15.5555 | 12.8786 | 1.9824 | 0.022 | 0.4 | 0.097652 | 0.087404 | 0.087404 | 0 | 62.4153 | 0 | 62.4153 | 0 | 0 | 0 | 0 | 0 | 5.2515 | 0 | 17.8568 | 0 | 0 | 0.075085 | 1.0256 | 0.28223 | 0.25261 | 0.25261 | 24.9965 | 36.796 | 4.8908 | 41.6868 | 0 | 4.7264 | 0 | 8.0417 | 2.778 | 0.045051 | 0.49231 | 16.0711 | 0 | 0 | 34.9211 | 18.398 | 0.162 | 0.145 | 0.145 | 0 | 0 | 62.4153 | 62.4153 | 0 | 0 | 62.4153 | 62.4153
| 29.12.2016 09:00 | 15.5555 | 12.8786 | 1.9824 | 0.022 | 0.4 | 0.097652 | 0.087404 | 0.087404 | 0 | 52.658 | 0 | 52.658 | 0 | 0 | 0 | 0 | 0 | 4.9116 | 0 | 16.263 | 0 | 0 | 0.075085 | 1.0256 | 0.28223 | 0.25261 | 0.25261 | 23.0628 | 36.796 | 4.8908 | 41.6868 | 0 | 4.4205 | 0 | 7.7358 | 2.778 | 0.045051 | 0.49231 | 14.6367 | 0 | 0 | 33.4867 | 18.398 | 0.162 | 0.145 | 0.145 | 0 | 0 | 52.658 | 52.658 | 0 | 0 | 52.658 | 52.658
| 29.12.2016 10:00 | 15.5555 | 12.8786 | 1.9824 | 0.022 | 0.4 | 0.097652 | 0.087404 | 0.087404 | 0 | 51.7443 | 0 | 51.7443 | 0 | 0 | 0 | 0 | 0 | 4.5356 | 0 | 14.5157 | 0 | 0 | 0.075085 | 1.0256 | 0.28223 | 0.25261 | 0.25261 | 20.9395 | 36.796 | 4.8908 | 41.6868 | 0 | 4.0821 | 0 | 7.3974 | 2.778 | 0.045051 | 0.49231 | 13.0641 | 0 | 0 | 31.9141 | 18.398 | 0.162 | 0.145 | 0.145 | 0 | 0 | 51.7443 | 51.7443 | 0 | 0 | 51.7443 | 51.7443
| 29.12.2016 11:00 | 15.5555 | 12.8786 | 1.9824 | 0.022 | 0.4 | 0.097652 | 0.087404 | 0.087404 | 0 | 36.9698 | 0 | 36.9698 | 0 | 0 | 0 | 0 | 0 | 4.1889 | 0 | 13.0277 | 0 | 0 | 0.075085 | 1.0256 | 0.28223 | 0.25261 | 0.25261 | 19.1047 | 36.796 | 4.8908 | 41.6868 | 0 | 3.77 | 0 | 7.0854 | 2.778 | 0.045051 | 0.49231 | 11.7249 | 0 | 0 | 30.5749 | 18.398 | 0.162 | 0.145 | 0.145 | 0 | 0 | 36.9698 | 36.9698 | 0 | 0 | 36.9698 | 36.9698
| 29.12.2016 12:00 | 15.5555 | 12.8786 | 1.9824 | 0.022 | 0.4 | 0.097652 | 0.087404 | 0.087404 | 0 | 36.2601 | 0 | 36.2601 | 0 | 0 | 0 | 0 | 0 | 4.0448 | 0 | 12.3442 | 0 | 0 | 0.075085 | 1.0256 | 0.28223 | 0.25261 | 0.25261 | 18.2772 | 36.796 | 4.8908 | 41.6868 | 0 | 3.6403 | 0 | 6.9557 | 2.778 | 0.045051 | 0.49231 | 11.1098 | 0 | 0 | 29.9598 | 18.398 | 0.162 | 0.145 | 0.145 | 0 | 0 | 36.2601 | 36.2601 | 0 | 0 | 36.2601 | 36.2601
| 29.12.2016 13:00 | 15.5555 | 12.8786 | 1.9824 | 0.022 | 0.4 | 0.097652 | 0.087404 | 0.087404 | 0 | 65.3427 | 0 | 65.3427 | 0 | 0 | 0 | 0 | 0 | 3.9642 | 0 | 11.9628 | 0 | 0 | 0.075085 | 1.0256 | 0.28223 | 0.25261 | 0.25261 | 17.8152 | 36.796 | 4.8908 | 41.6868 | 0 | 3.5678 | 0 | 6.8832 | 2.778 | 0.045051 | 0.49231 | 10.7665 | 0 | 0 | 29.6165 | 18.398 | 0.162 | 0.145 | 0.145 | 0 | 0 | 65.3427 | 65.3427 | 0 | 0 | 65.3427 | 65.3427
| 29.12.2016 14:00 | 15.5555 | 12.8786 | 1.9824 | 0.022 | 0.4 | 0.097652 | 0.087404 | 0.087404 | 0 | 80.2799 | 0 | 80.2799 | 0 | 0 | 0 | 0 | 0 | 4.0032 | 0 | 12.1821 | 0 | 0 | 0.075085 | 1.0256 | 0.28223 | 0.25261 | 0.25261 | 18.0735 | 36.796 | 4.8908 | 41.6868 | 0 | 3.6029 | 0 | 6.9182 | 2.778 | 0.045051 | 0.49231 | 10.9639 | 0 | 0 | 29.8139 | 18.398 | 0.162 | 0.145 | 0.145 | 0 | 0 | 80.2799 | 80.2799 | 0 | 0 | 80.2799 | 80.2799
| 29.12.2016 15:00 | 15.5555 | 12.8786 | 1.9824 | 0.022 | 0.4 | 0.097652 | 0.087404 | 0.087404 | 0 | 117.2994 | 0 | 117.2994 | 0 | 0 | 0 | 0 | 0 | 4.0858 | 0 | 12.5136 | 0 | 0 | 0.075085 | 1.0256 | 0.28223 | 0.25261 | 0.25261 | 18.4876 | 36.796 | 4.8908 | 41.6868 | 0 | 3.6772 | 0 | 6.9926 | 2.778 | 0.045051 | 0.49231 | 11.2622 | 0 | 0 | 30.1122 | 18.398 | 0.162 | 0.145 | 0.145 | 0 | 0 | 117.2994 | 117.2994 | 0 | 0 | 117.2994 | 117.2994
| 29.12.2016 16:00 | 15.5555 | 12.8786 | 1.9824 | 0.022 | 0.4 | 0.097652 | 0.087404 | 0.087404 | 0 | 183.5436 | 0 | 183.5436 | 0 | 0 | 0 | 0 | 0 | 4.2084 | 0 | 12.9196 | 0 | 0 | 0.075085 | 1.0256 | 0.28223 | 0.25261 | 0.25261 | 19.0161 | 36.796 | 4.8908 | 41.6868 | 0 | 3.7875 | 0 | 7.1029 | 2.778 | 0.045051 | 0.49231 | 11.6276 | 0 | 0 | 30.4776 | 18.398 | 0.162 | 0.145 | 0.145 | 0 | 0 | 183.5436 | 183.5436 | 0 | 0 | 183.5436 | 183.5436
| 29.12.2016 17:00 | 15.5555 | 12.8786 | 1.9824 | 0.022 | 0.4 | 0.097652 | 0.087404 | 0.087404 | 0 | 156.6886 | 0 | 156.6886 | 0 | 0 | 0 | 0 | 0 | 4.2659 | 0 | 12.9985 | 0 | 0 | 0.075085 | 1.0256 | 0.28223 | 0.25261 | 0.25261 | 19.1526 | 36.796 | 4.8908 | 41.6868 | 0 | 3.8393 | 0 | 7.1546 | 2.778 | 0.045051 | 0.49231 | 11.6987 | 0 | 0 | 30.5487 | 18.398 | 0.162 | 0.145 | 0.145 | 0 | 0 | 156.6886 | 156.6886 | 0 | 0 | 156.6886 | 156.6886
| 29.12.2016 18:00 | 15.5555 | 12.8786 | 1.9824 | 0.022 | 0.4 | 0.097652 | 0.087404 | 0.087404 | 0 | 96.8564 | 0 | 96.8564 | 0 | 0 | 0 | 0 | 0 | 4.2822 | 0 | 12.8962 | 0 | 0 | 0.075085 | 1.0256 | 0.28223 | 0.25261 | 0.25261 | 19.0665 | 36.796 | 4.8908 | 41.6868 | 0 | 3.854 | 0 | 7.1693 | 2.778 | 0.045051 | 0.49231 | 11.6065 | 0 | 0 | 30.4565 | 18.398 | 0.162 | 0.145 | 0.145 | 0 | 0 | 96.8564 | 96.8564 | 0 | 0 | 96.8564 | 96.8564
| 29.12.2016 19:00 | 15.5555 | 12.8786 | 1.9824 | 0.022 | 0.4 | 0.097652 | 0.087404 | 0.087404 | 0 | 186.5458 | 0 | 186.5458 | 0 | 0 | 0 | 0 | 0 | 4.2382 | 0 | 12.6683 | 0 | 0 | 0.075085 | 1.0256 | 0.28223 | 0.25261 | 0.25261 | 18.7946 | 36.796 | 4.8908 | 41.6868 | 0 | 3.8143 | 0 | 7.1297 | 2.778 | 0.045051 | 0.49231 | 11.4015 | 0 | 0 | 30.2515 | 18.398 | 0.162 | 0.145 | 0.145 | 0 | 0 | 186.5458 | 186.5458 | 0 | 0 | 186.5458 | 186.5458
| 29.12.2016 20:00 | 15.5555 | 12.8786 | 1.9824 | 0.022 | 0.4 | 0.097652 | 0.087404 | 0.087404 | 0 | 245.9743 | 0 | 245.9743 | 0 | 0 | 0 | 0 | 0 | 3.9076 | 0 | 11.1264 | 0 | 0 | 0.075085 | 1.0256 | 0.28223 | 0.25261 | 0.25261 | 16.9221 | 36.796 | 4.8908 | 41.6868 | 0 | 3.5168 | 0 | 6.8322 | 2.778 | 0.045051 | 0.49231 | 10.0137 | 0 | 0 | 28.8637 | 18.398 | 0.162 | 0.145 | 0.145 | 0 | 0 | 245.9743 | 245.9743 | 0 | 0 | 245.9743 | 245.9743
| 29.12.2016 21:00 | 15.5555 | 12.8786 | 1.9824 | 0.022 | 0.4 | 0.097652 | 0.087404 | 0.087404 | 0 | 161.2565 | 0 | 161.2565 | 0 | 0 | 0 | 0 | 0 | 3.1378 | 0 | 7.7377 | 0 | 0 | 0.075085 | 1.0256 | 0.28223 | 0.25261 | 0.25261 | 12.7637 | 36.796 | 4.8908 | 41.6868 | 0 | 2.824 | 0 | 6.1394 | 2.778 | 0.045051 | 0.49231 | 6.9639 | 0 | 0 | 25.8139 | 18.398 | 0.162 | 0.145 | 0.145 | 0 | 0 | 161.2565 | 161.2565 | 0 | 0 | 161.2565 | 161.2565
| 29.12.2016 22:00 | 15.5555 | 12.8786 | 1.9824 | 0.022 | 0.4 | 0.097652 | 0.087404 | 0.087404 | 0 | 161.6667 | 0 | 161.6667 | 0 | 0 | 0 | 0 | 0 | 2.2724 | 0 | 4.2319 | 0 | 0 | 0.075085 | 1.0256 | 0.28223 | 0.25261 | 0.25261 | 8.3925 | 36.796 | 4.8908 | 41.6868 | 0 | 2.0451 | 0 | 5.3605 | 2.778 | 0.045051 | 0.49231 | 3.8087 | 0 | 0 | 22.6587 | 18.398 | 0.162 | 0.145 | 0.145 | 0 | 0 | 161.6667 | 161.6667 | 0 | 0 | 161.6667 | 161.6667
| 29.12.2016 23:00 | 15.5555 | 12.8786 | 1.9824 | 0.022 | 0.4 | 0.097652 | 0.087404 | 0.087404 | 0 | 165.8183 | 0 | 165.8183 | 0 | 0 | 0 | 0 | 0 | 1.4114 | 0 | 1.2295 | 0 | 0 | 0.075085 | 1.0256 | 0.28223 | 0.25261 | 0.25261 | 4.5291 | 36.796 | 4.8908 | 41.6868 | 0 | 1.2703 | 0 | 4.5856 | 2.778 | 0.045051 | 0.49231 | 1.1065 | 0 | 0 | 19.9565 | 18.398 | 0.162 | 0.145 | 0.145 | 0 | 0 | 165.8183 | 165.8183 | 0 | 0 | 165.8183 | 165.8183
| 30.12.2016 00:00 | 15.5555 | 12.8786 | 1.9824 | 0.022 | 0.4 | 0.097652 | 0.087404 | 0.087404 | 0 | 137.9549 | 0 | 137.9549 | 0 | 0 | 0 | 0 | 0 | 1.6569 | 0 | 2.7637 | 0 | 0 | 0.075085 | 1.0256 | 0.28223 | 0.25261 | 0.25261 | 6.3088 | 36.796 | 4.8908 | 41.6868 | 0 | 1.4912 | 0 | 4.8066 | 2.778 | 0.045051 | 0.49231 | 2.4873 | 0 | 0 | 21.3373 | 18.398 | 0.162 | 0.145 | 0.145 | 0 | 0 | 137.9549 | 137.9549 | 0 | 0 | 137.9549 | 137.9549
| 30.12.2016 01:00 | 15.5555 | 12.8786 | 1.9824 | 0.022 | 0.4 | 0.097652 | 0.087404 | 0.087404 | 0 | 164.8473 | 0 | 164.8473 | 0 | 0 | 0 | 0 | 0 | 1.919 | 0 | 3.8422 | 0 | 0 | 0.075085 | 1.0256 | 0.28223 | 0.25261 | 0.25261 | 7.6494 | 36.796 | 4.8908 | 41.6868 | 0 | 1.7271 | 0 | 5.0425 | 2.778 | 0.045051 | 0.49231 | 3.458 | 0 | 0 | 22.308 | 18.398 | 0.162 | 0.145 | 0.145 | 0 | 0 | 164.8473 | 164.8473 | 0 | 0 | 164.8473 | 164.8473
| 30.12.2016 02:00 | 15.5555 | 12.8786 | 1.9824 | 0.022 | 0.4 | 0.097652 | 0.087404 | 0.087404 | 0 | 274.8627 | 0 | 274.8627 | 0 | 0 | 0 | 0 | 0 | 2.1043 | 0 | 4.713 | 0 | 0 | 0.075085 | 1.0256 | 0.28223 | 0.25261 | 0.25261 | 8.7055 | 36.796 | 4.8908 | 41.6868 | 0 | 1.8939 | 0 | 5.2092 | 2.778 | 0.045051 | 0.49231 | 4.2417 | 0 | 0 | 23.0917 | 18.398 | 0.162 | 0.145 | 0.145 | 0 | 0 | 274.8627 | 274.8627 | 0 | 0 | 274.8627 | 274.8627
| 30.12.2016 03:00 | 15.5555 | 12.8786 | 1.9824 | 0.022 | 0.4 | 0.097652 | 0.087404 | 0.087404 | 0 | 297.9995 | 0 | 297.9995 | 0 | 0 | 0 | 0 | 0 | 2.6232 | 0 | 6.9653 | 0 | 0 | 0.075085 | 1.0256 | 0.28223 | 0.25261 | 0.25261 | 11.4767 | 36.796 | 4.8908 | 41.6868 | 0 | 2.3608 | 0 | 5.6762 | 2.778 | 0.045051 | 0.49231 | 6.2688 | 0 | 0 | 25.1188 | 18.398 | 0.162 | 0.145 | 0.145 | 0 | 0 | 297.9995 | 297.9995 | 0 | 0 | 297.9995 | 297.9995
| 30.12.2016 04:00 | 15.5555 | 12.8786 | 1.9824 | 0.022 | 0.4 | 0.097652 | 0.087404 | 0.087404 | 0 | 306.5649 | 0 | 306.5649 | 0 | 0 | 0 | 0 | 0 | 3.9895 | 0 | 13.0235 | 0 | 0 | 0.075085 | 1.0256 | 0.28223 | 0.25261 | 0.25261 | 18.9011 | 36.796 | 4.8908 | 41.6868 | 0 | 3.5905 | 0 | 6.9059 | 2.778 | 0.045051 | 0.49231 | 11.7211 | 0 | 0 | 30.5711 | 18.398 | 0.162 | 0.145 | 0.145 | 0 | 0 | 306.5649 | 306.5649 | 0 | 0 | 306.5649 | 306.5649
| 30.12.2016 05:00 | 15.5555 | 12.8786 | 1.9824 | 0.022 | 0.4 | 0.097652 | 0.087404 | 0.087404 | 0 | 261.5359 | 0 | 261.5359 | 0 | 0 | 0 | 0 | 0 | 6.5598 | 0 | 23.37 | 0 | 0 | 0.075085 | 1.0256 | 0.28223 | 0.25261 | 0.25261 | 31.818 | 36.796 | 4.8908 | 41.6868 | 0 | 5.9038 | 0 | 9.2192 | 2.778 | 0.045051 | 0.49231 | 21.033 | 0 | 0 | 39.883 | 18.398 | 0.162 | 0.145 | 0.145 | 0 | 0 | 261.5359 | 261.5359 | 0 | 0 | 261.5359 | 261.5359
| 30.12.2016 06:00 | 15.5555 | 12.8786 | 1.9824 | 0.022 | 0.4 | 0.097652 | 0.087404 | 0.087404 | 0 | 270.6705 | 0 | 270.6705 | 0 | 0 | 0 | 0 | 0 | 6.941 | 0 | 25.2768 | 0 | 0 | 0.075085 | 1.0256 | 0.28223 | 0.25261 | 0.25261 | 34.106 | 36.796 | 4.8908 | 41.6868 | 0 | 6.2469 | 0 | 9.5623 | 2.778 | 0.045051 | 0.49231 | 22.7491 | 0 | 0 | 41.5991 | 18.398 | 0.162 | 0.145 | 0.145 | 0 | 0 | 270.6705 | 270.6705 | 0 | 0 | 270.6705 | 270.6705
| 30.12.2016 07:00 | 15.5555 | 12.8786 | 1.9824 | 0.022 | 0.4 | 0.097652 | 0.087404 | 0.087404 | 0 | 244.3783 | 0 | 244.3783 | 0 | 0 | 0 | 0 | 0 | 6.6377 | 0 | 23.9238 | 0 | 0 | 0.075085 | 1.0256 | 0.28223 | 0.25261 | 0.25261 | 32.4497 | 36.796 | 4.8908 | 41.6868 | 0 | 5.9739 | 0 | 9.2893 | 2.778 | 0.045051 | 0.49231 | 21.5314 | 0 | 0 | 40.3814 | 18.398 | 0.162 | 0.145 | 0.145 | 0 | 0 | 244.3783 | 244.3783 | 0 | 0 | 244.3783 | 244.3783
| 30.12.2016 08:00 | 15.5555 | 12.8786 | 1.9824 | 0.022 | 0.4 | 0.097652 | 0.087404 | 0.087404 | 0 | 236.4567 | 0 | 236.4567 | 0 | 0 | 0 | 0 | 0 | 6.2647 | 0 | 22.2686 | 0 | 0 | 0.075085 | 1.0256 | 0.28223 | 0.25261 | 0.25261 | 30.4214 | 36.796 | 4.8908 | 41.6868 | 0 | 5.6382 | 0 | 8.9536 | 2.778 | 0.045051 | 0.49231 | 20.0417 | 0 | 0 | 38.8917 | 18.398 | 0.162 | 0.145 | 0.145 | 0 | 0 | 236.4567 | 236.4567 | 0 | 0 | 236.4567 | 236.4567
| 30.12.2016 09:00 | 15.5555 | 12.8786 | 1.9824 | 0.022 | 0.4 | 0.097652 | 0.087404 | 0.087404 | 0 | 310.225 | 0 | 310.225 | 0 | 0 | 0 | 0 | 0 | 5.9079 | 0 | 20.6038 | 0 | 0 | 0.075085 | 1.0256 | 0.28223 | 0.25261 | 0.25261 | 28.3999 | 36.796 | 4.8908 | 41.6868 | 0 | 5.3171 | 0 | 8.6325 | 2.778 | 0.045051 | 0.49231 | 18.5434 | 0 | 0 | 37.3934 | 18.398 | 0.162 | 0.145 | 0.145 | 0 | 0 | 310.225 | 310.225 | 0 | 0 | 310.225 | 310.225
| 30.12.2016 10:00 | 15.5555 | 12.8786 | 1.9824 | 0.022 | 0.4 | 0.097652 | 0.087404 | 0.087404 | 0 | 308.2205 | 0 | 308.2205 | 0 | 0 | 0 | 0 | 0 | 5.4917 | 0 | 18.6698 | 0 | 0 | 0.075085 | 1.0256 | 0.28223 | 0.25261 | 0.25261 | 26.0497 | 36.796 | 4.8908 | 41.6868 | 0 | 4.9425 | 0 | 8.2579 | 2.778 | 0.045051 | 0.49231 | 16.8029 | 0 | 0 | 35.6529 | 18.398 | 0.162 | 0.145 | 0.145 | 0 | 0 | 308.2205 | 308.2205 | 0 | 0 | 308.2205 | 308.2205
| 30.12.2016 11:00 | 15.5555 | 12.8786 | 1.9824 | 0.022 | 0.4 | 0.097652 | 0.087404 | 0.087404 | 0 | 214.5842 | 0 | 214.5842 | 0 | 0 | 0 | 0 | 0 | 5.0684 | 0 | 16.8232 | 0 | 0 | 0.075085 | 1.0256 | 0.28223 | 0.25261 | 0.25261 | 23.7797 | 36.796 | 4.8908 | 41.6868 | 0 | 4.5616 | 0 | 7.8769 | 2.778 | 0.045051 | 0.49231 | 15.1408 | 0 | 0 | 33.9908 | 18.398 | 0.162 | 0.145 | 0.145 | 0 | 0 | 214.5842 | 214.5842 | 0 | 0 | 214.5842 | 214.5842
| 30.12.2016 12:00 | 15.5555 | 12.8786 | 1.9824 | 0.022 | 0.4 | 0.097652 | 0.087404 | 0.087404 | 0 | 154.4573 | 0 | 154.4573 | 0 | 0 | 0 | 0 | 0 | 4.8896 | 0 | 15.968 | 0 | 0 | 0.075085 | 1.0256 | 0.28223 | 0.25261 | 0.25261 | 22.7458 | 36.796 | 4.8908 | 41.6868 | 0 | 4.4006 | 0 | 7.716 | 2.778 | 0.045051 | 0.49231 | 14.3712 | 0 | 0 | 33.2212 | 18.398 | 0.162 | 0.145 | 0.145 | 0 | 0 | 154.4573 | 154.4573 | 0 | 0 | 154.4573 | 154.4573
| 30.12.2016 13:00 | 15.5555 | 12.8786 | 1.9824 | 0.022 | 0.4 | 0.097652 | 0.087404 | 0.087404 | 0 | 150.113 | 0 | 150.113 | 0 | 0 | 0 | 0 | 0 | 4.7907 | 0 | 15.497 | 0 | 0 | 0.075085 | 1.0256 | 0.28223 | 0.25261 | 0.25261 | 22.1759 | 36.796 | 4.8908 | 41.6868 | 0 | 4.3117 | 0 | 7.627 | 2.778 | 0.045051 | 0.49231 | 13.9473 | 0 | 0 | 32.7973 | 18.398 | 0.162 | 0.145 | 0.145 | 0 | 0 | 150.113 | 150.113 | 0 | 0 | 150.113 | 150.113
| 30.12.2016 14:00 | 15.5555 | 12.8786 | 1.9824 | 0.022 | 0.4 | 0.097652 | 0.087404 | 0.087404 | 0 | 121.8616 | 0 | 121.8616 | 0 | 0 | 0 | 0 | 0 | 4.8243 | 0 | 15.6912 | 0 | 0 | 0.075085 | 1.0256 | 0.28223 | 0.25261 | 0.25261 | 22.4037 | 36.796 | 4.8908 | 41.6868 | 0 | 4.3419 | 0 | 7.6572 | 2.778 | 0.045051 | 0.49231 | 14.1221 | 0 | 0 | 32.9721 | 18.398 | 0.162 | 0.145 | 0.145 | 0 | 0 | 121.8616 | 121.8616 | 0 | 0 | 121.8616 | 121.8616
| 30.12.2016 15:00 | 15.5555 | 12.8786 | 1.9824 | 0.022 | 0.4 | 0.097652 | 0.087404 | 0.087404 | 0 | 127.0741 | 0 | 127.0741 | 0 | 0 | 0 | 0 | 0 | 4.9161 | 0 | 16.0597 | 0 | 0 | 0.075085 | 1.0256 | 0.28223 | 0.25261 | 0.25261 | 22.8639 | 36.796 | 4.8908 | 41.6868 | 0 | 4.4245 | 0 | 7.7398 | 2.778 | 0.045051 | 0.49231 | 14.4537 | 0 | 0 | 33.3037 | 18.398 | 0.162 | 0.145 | 0.145 | 0 | 0 | 127.0741 | 127.0741 | 0 | 0 | 127.0741 | 127.0741
| 30.12.2016 16:00 | 15.5555 | 12.8786 | 1.9824 | 0.022 | 0.4 | 0.097652 | 0.087404 | 0.087404 | 0 | 248.5017 | 0 | 248.5017 | 0 | 0 | 0 | 0 | 0 | 5.0633 | 0 | 16.5671 | 0 | 0 | 0.075085 | 1.0256 | 0.28223 | 0.25261 | 0.25261 | 23.5185 | 36.796 | 4.8908 | 41.6868 | 0 | 4.557 | 0 | 7.8723 | 2.778 | 0.045051 | 0.49231 | 14.9104 | 0 | 0 | 33.7604 | 18.398 | 0.162 | 0.145 | 0.145 | 0 | 0 | 248.5017 | 248.5017 | 0 | 0 | 248.5017 | 248.5017
| 30.12.2016 17:00 | 15.5555 | 12.8786 | 1.9824 | 0.022 | 0.4 | 0.097652 | 0.087404 | 0.087404 | 0 | 291.4039 | 0 | 291.4039 | 0 | 0 | 0 | 0 | 0 | 5.1675 | 0 | 16.8606 | 0 | 0 | 0.075085 | 1.0256 | 0.28223 | 0.25261 | 0.25261 | 23.9163 | 36.796 | 4.8908 | 41.6868 | 0 | 4.6508 | 0 | 7.9661 | 2.778 | 0.045051 | 0.49231 | 15.1746 | 0 | 0 | 34.0246 | 18.398 | 0.162 | 0.145 | 0.145 | 0 | 0 | 291.4039 | 291.4039 | 0 | 0 | 291.4039 | 291.4039
| 30.12.2016 18:00 | 15.5555 | 12.8786 | 1.9824 | 0.022 | 0.4 | 0.097652 | 0.087404 | 0.087404 | 0 | 309.6902 | 0 | 309.6902 | 0 | 0 | 0 | 0 | 0 | 5.2158 | 0 | 16.9003 | 0 | 0 | 0.075085 | 1.0256 | 0.28223 | 0.25261 | 0.25261 | 24.0043 | 36.796 | 4.8908 | 41.6868 | 0 | 4.6942 | 0 | 8.0096 | 2.778 | 0.045051 | 0.49231 | 15.2103 | 0 | 0 | 34.0603 | 18.398 | 0.162 | 0.145 | 0.145 | 0 | 0 | 309.6902 | 309.6902 | 0 | 0 | 309.6902 | 309.6902
| 30.12.2016 19:00 | 15.5555 | 12.8786 | 1.9824 | 0.022 | 0.4 | 0.097652 | 0.087404 | 0.087404 | 0 | 340.1494 | 0 | 340.1494 | 0 | 0 | 0 | 0 | 0 | 5.1188 | 0 | 16.4017 | 0 | 0 | 0.075085 | 1.0256 | 0.28223 | 0.25261 | 0.25261 | 23.4086 | 36.796 | 4.8908 | 41.6868 | 0 | 4.6069 | 0 | 7.9223 | 2.778 | 0.045051 | 0.49231 | 14.7615 | 0 | 0 | 33.6115 | 18.398 | 0.162 | 0.145 | 0.145 | 0 | 0 | 340.1494 | 340.1494 | 0 | 0 | 340.1494 | 340.1494
| 30.12.2016 20:00 | 15.5555 | 12.8786 | 1.9824 | 0.022 | 0.4 | 0.097652 | 0.087404 | 0.087404 | 0 | 336.2231 | 0 | 336.2231 | 0 | 0 | 0 | 0 | 0 | 4.782 | 0 | 14.8438 | 0 | 0 | 0.075085 | 1.0256 | 0.28223 | 0.25261 | 0.25261 | 21.514 | 36.796 | 4.8908 | 41.6868 | 0 | 4.3038 | 0 | 7.6191 | 2.778 | 0.045051 | 0.49231 | 13.3594 | 0 | 0 | 32.2094 | 18.398 | 0.162 | 0.145 | 0.145 | 0 | 0 | 336.2231 | 336.2231 | 0 | 0 | 336.2231 | 336.2231
| 30.12.2016 21:00 | 15.5555 | 12.8786 | 1.9824 | 0.022 | 0.4 | 0.097652 | 0.087404 | 0.087404 | 0 | 372.1069 | 0 | 372.1069 | 0 | 0 | 0 | 0 | 0 | 3.938 | 0 | 11.1359 | 0 | 0 | 0.075085 | 1.0256 | 0.28223 | 0.25261 | 0.25261 | 16.9621 | 36.796 | 4.8908 | 41.6868 | 0 | 3.5442 | 0 | 6.8596 | 2.778 | 0.045051 | 0.49231 | 10.0223 | 0 | 0 | 28.8723 | 18.398 | 0.162 | 0.145 | 0.145 | 0 | 0 | 372.1069 | 372.1069 | 0 | 0 | 372.1069 | 372.1069
| 30.12.2016 22:00 | 15.5555 | 12.8786 | 1.9824 | 0.022 | 0.4 | 0.097652 | 0.087404 | 0.087404 | 0 | 260.8705 | 0 | 260.8705 | 0 | 0 | 0 | 0 | 0 | 2.9167 | 0 | 6.9349 | 0 | 0 | 0.075085 | 1.0256 | 0.28223 | 0.25261 | 0.25261 | 11.7398 | 36.796 | 4.8908 | 41.6868 | 0 | 2.625 | 0 | 5.9404 | 2.778 | 0.045051 | 0.49231 | 6.2414 | 0 | 0 | 25.0914 | 18.398 | 0.162 | 0.145 | 0.145 | 0 | 0 | 260.8705 | 260.8705 | 0 | 0 | 260.8705 | 260.8705
| 30.12.2016 23:00 | 15.5555 | 12.8786 | 1.9824 | 0.022 | 0.4 | 0.097652 | 0.087404 | 0.087404 | 0 | 239.7598 | 0 | 239.7598 | 0 | 0 | 0 | 0 | 0 | 1.9271 | 0 | 3.4328 | 0 | 0 | 0.075085 | 1.0256 | 0.28223 | 0.25261 | 0.25261 | 7.2481 | 36.796 | 4.8908 | 41.6868 | 0 | 1.7344 | 0 | 5.0497 | 2.778 | 0.045051 | 0.49231 | 3.0896 | 0 | 0 | 21.9396 | 18.398 | 0.162 | 0.145 | 0.145 | 0 | 0 | 239.7598 | 239.7598 | 0 | 0 | 239.7598 | 239.7598
| 31.12.2016 00:00 | 15.5555 | 12.8786 | 1.9824 | 0.022 | 0.4 | 0.097652 | 0.087404 | 0.087404 | 0 | 247.6042 | 0 | 247.6042 | 0 | 0 | 0 | 0 | 0 | 1.6173 | 0 | 2.4339 | 0 | 0 | 0.075085 | 1.0256 | 0.28223 | 0.25261 | 0.25261 | 5.9394 | 36.796 | 4.8908 | 41.6868 | 0 | 1.4555 | 0 | 4.7709 | 2.778 | 0.045051 | 0.49231 | 2.1905 | 0 | 0 | 21.0405 | 18.398 | 0.162 | 0.145 | 0.145 | 0 | 0 | 247.6042 | 247.6042 | 0 | 0 | 247.6042 | 247.6042
| 31.12.2016 01:00 | 15.5555 | 12.8786 | 1.9824 | 0.022 | 0.4 | 0.097652 | 0.087404 | 0.087404 | 0 | 249.4152 | 0 | 249.4152 | 0 | 0 | 0 | 0 | 0 | 1.9179 | 0 | 3.6994 | 0 | 0 | 0.075085 | 1.0256 | 0.28223 | 0.25261 | 0.25261 | 7.5054 | 36.796 | 4.8908 | 41.6868 | 0 | 1.7261 | 0 | 5.0415 | 2.778 | 0.045051 | 0.49231 | 3.3294 | 0 | 0 | 22.1794 | 18.398 | 0.162 | 0.145 | 0.145 | 0 | 0 | 249.4152 | 249.4152 | 0 | 0 | 249.4152 | 249.4152
| 31.12.2016 02:00 | 15.5555 | 12.8786 | 1.9824 | 0.022 | 0.4 | 0.097652 | 0.087404 | 0.087404 | 0 | 251.6384 | 0 | 251.6384 | 0 | 0 | 0 | 0 | 0 | 2.1644 | 0 | 4.8796 | 0 | 0 | 0.075085 | 1.0256 | 0.28223 | 0.25261 | 0.25261 | 8.9322 | 36.796 | 4.8908 | 41.6868 | 0 | 1.948 | 0 | 5.2633 | 2.778 | 0.045051 | 0.49231 | 4.3917 | 0 | 0 | 23.2417 | 18.398 | 0.162 | 0.145 | 0.145 | 0 | 0 | 251.6384 | 251.6384 | 0 | 0 | 251.6384 | 251.6384
| 31.12.2016 03:00 | 15.5555 | 12.8786 | 1.9824 | 0.022 | 0.4 | 0.097652 | 0.087404 | 0.087404 | 0 | 229.8089 | 0 | 229.8089 | 0 | 0 | 0 | 0 | 0 | 2.6982 | 0 | 7.1938 | 0 | 0 | 0.075085 | 1.0256 | 0.28223 | 0.25261 | 0.25261 | 11.7802 | 36.796 | 4.8908 | 41.6868 | 0 | 2.4284 | 0 | 5.7438 | 2.778 | 0.045051 | 0.49231 | 6.4744 | 0 | 0 | 25.3244 | 18.398 | 0.162 | 0.145 | 0.145 | 0 | 0 | 229.8089 | 229.8089 | 0 | 0 | 229.8089 | 229.8089
| 31.12.2016 04:00 | 15.5555 | 12.8786 | 1.9824 | 0.022 | 0.4 | 0.097652 | 0.087404 | 0.087404 | 0 | 204.3069 | 0 | 204.3069 | 0 | 0 | 0 | 0 | 0 | 4.1014 | 0 | 13.4069 | 0 | 0 | 0.075085 | 1.0256 | 0.28223 | 0.25261 | 0.25261 | 19.3964 | 36.796 | 4.8908 | 41.6868 | 0 | 3.6913 | 0 | 7.0066 | 2.778 | 0.045051 | 0.49231 | 12.0662 | 0 | 0 | 30.9162 | 18.398 | 0.162 | 0.145 | 0.145 | 0 | 0 | 204.3069 | 204.3069 | 0 | 0 | 204.3069 | 204.3069
| 31.12.2016 05:00 | 15.5555 | 12.8786 | 1.9824 | 0.022 | 0.4 | 0.097652 | 0.087404 | 0.087404 | 0 | 279.5223 | 0 | 279.5223 | 0 | 0 | 0 | 0 | 0 | 6.737 | 0 | 23.9855 | 0 | 0 | 0.075085 | 1.0256 | 0.28223 | 0.25261 | 0.25261 | 32.6107 | 36.796 | 4.8908 | 41.6868 | 0 | 6.0633 | 0 | 9.3787 | 2.778 | 0.045051 | 0.49231 | 21.5869 | 0 | 0 | 40.4369 | 18.398 | 0.162 | 0.145 | 0.145 | 0 | 0 | 279.5223 | 279.5223 | 0 | 0 | 279.5223 | 279.5223
| 31.12.2016 06:00 | 15.5555 | 12.8786 | 1.9824 | 0.022 | 0.4 | 0.097652 | 0.087404 | 0.087404 | 0 | 316.4118 | 0 | 316.4118 | 0 | 0 | 0 | 0 | 0 | 6.8244 | 0 | 24.3945 | 0 | 0 | 0.075085 | 1.0256 | 0.28223 | 0.25261 | 0.25261 | 33.1071 | 36.796 | 4.8908 | 41.6868 | 0 | 6.142 | 0 | 9.4573 | 2.778 | 0.045051 | 0.49231 | 21.955 | 0 | 0 | 40.805 | 18.398 | 0.162 | 0.145 | 0.145 | 0 | 0 | 316.4118 | 316.4118 | 0 | 0 | 316.4118 | 316.4118
| 31.12.2016 07:00 | 15.5555 | 12.8786 | 1.9824 | 0.022 | 0.4 | 0.097652 | 0.087404 | 0.087404 | 0 | 324.7458 | 0 | 324.7458 | 0 | 0 | 0 | 0 | 0 | 6.5117 | 0 | 23.0006 | 0 | 0 | 0.075085 | 1.0256 | 0.28223 | 0.25261 | 0.25261 | 31.4005 | 36.796 | 4.8908 | 41.6868 | 0 | 5.8605 | 0 | 9.1759 | 2.778 | 0.045051 | 0.49231 | 20.7005 | 0 | 0 | 39.5505 | 18.398 | 0.162 | 0.145 | 0.145 | 0 | 0 | 324.7458 | 324.7458 | 0 | 0 | 324.7458 | 324.7458
| 31.12.2016 08:00 | 15.5555 | 12.8786 | 1.9824 | 0.022 | 0.4 | 0.097652 | 0.087404 | 0.087404 | 0 | 313.8726 | 0 | 313.8726 | 0 | 0 | 0 | 0 | 0 | 6.0703 | 0 | 21.0052 | 0 | 0 | 0.075085 | 1.0256 | 0.28223 | 0.25261 | 0.25261 | 28.9637 | 36.796 | 4.8908 | 41.6868 | 0 | 5.4632 | 0 | 8.7786 | 2.778 | 0.045051 | 0.49231 | 18.9047 | 0 | 0 | 37.7547 | 18.398 | 0.162 | 0.145 | 0.145 | 0 | 0 | 313.8726 | 313.8726 | 0 | 0 | 313.8726 | 313.8726
| 31.12.2016 09:00 | 15.5555 | 12.8786 | 1.9824 | 0.022 | 0.4 | 0.097652 | 0.087404 | 0.087404 | 0 | 286.9856 | 0 | 286.9856 | 0 | 0 | 0 | 0 | 0 | 5.7565 | 0 | 19.5651 | 0 | 0 | 0.075085 | 1.0256 | 0.28223 | 0.25261 | 0.25261 | 27.2098 | 36.796 | 4.8908 | 41.6868 | 0 | 5.1808 | 0 | 8.4962 | 2.778 | 0.045051 | 0.49231 | 17.6086 | 0 | 0 | 36.4586 | 18.398 | 0.162 | 0.145 | 0.145 | 0 | 0 | 286.9856 | 286.9856 | 0 | 0 | 286.9856 | 286.9856
| 31.12.2016 10:00 | 15.5555 | 12.8786 | 1.9824 | 0.022 | 0.4 | 0.097652 | 0.087404 | 0.087404 | 0 | 205.3179 | 0 | 205.3179 | 0 | 0 | 0 | 0 | 0 | 5.4771 | 0 | 18.3353 | 0 | 0 | 0.075085 | 1.0256 | 0.28223 | 0.25261 | 0.25261 | 25.7006 | 36.796 | 4.8908 | 41.6868 | 0 | 4.9294 | 0 | 8.2447 | 2.778 | 0.045051 | 0.49231 | 16.5018 | 0 | 0 | 35.3518 | 18.398 | 0.162 | 0.145 | 0.145 | 0 | 0 | 205.3179 | 205.3179 | 0 | 0 | 205.3179 | 205.3179
| 31.12.2016 11:00 | 15.5555 | 12.8786 | 1.9824 | 0.022 | 0.4 | 0.097652 | 0.087404 | 0.087404 | 0 | 138.2758 | 0 | 138.2758 | 0 | 0 | 0 | 0 | 0 | 4.9456 | 0 | 15.9484 | 0 | 0 | 0.075085 | 1.0256 | 0.28223 | 0.25261 | 0.25261 | 22.7822 | 36.796 | 4.8908 | 41.6868 | 0 | 4.451 | 0 | 7.7664 | 2.778 | 0.045051 | 0.49231 | 14.3535 | 0 | 0 | 33.2035 | 18.398 | 0.162 | 0.145 | 0.145 | 0 | 0 | 138.2758 | 138.2759 | 0 | 0 | 138.2758 | 138.2759
| 31.12.2016 12:00 | 15.5555 | 12.8786 | 1.9824 | 0.022 | 0.4 | 0.097652 | 0.087404 | 0.087404 | 0 | 155.2913 | 0 | 155.2913 | 0 | 0 | 0 | 0 | 0 | 4.6593 | 0 | 14.5473 | 0 | 0 | 0.075085 | 1.0256 | 0.28223 | 0.25261 | 0.25261 | 21.0947 | 36.796 | 4.8908 | 41.6868 | 0 | 4.1933 | 0 | 7.5087 | 2.778 | 0.045051 | 0.49231 | 13.0925 | 0 | 0 | 31.9425 | 18.398 | 0.162 | 0.145 | 0.145 | 0 | 0 | 155.2913 | 155.2913 | 0 | 0 | 155.2913 | 155.2913
| 31.12.2016 13:00 | 15.5555 | 12.8786 | 1.9824 | 0.022 | 0.4 | 0.097652 | 0.087404 | 0.087404 | 0 | 133.8606 | 0 | 133.8606 | 0 | 0 | 0 | 0 | 0 | 4.5722 | 0 | 14.1373 | 0 | 0 | 0.075085 | 1.0256 | 0.28223 | 0.25261 | 0.25261 | 20.5977 | 36.796 | 4.8908 | 41.6868 | 0 | 4.115 | 0 | 7.4303 | 2.778 | 0.045051 | 0.49231 | 12.7236 | 0 | 0 | 31.5736 | 18.398 | 0.162 | 0.145 | 0.145 | 0 | 0 | 133.8606 | 133.8606 | 0 | 0 | 133.8606 | 133.8606
| 31.12.2016 14:00 | 15.5555 | 12.8786 | 1.9824 | 0.022 | 0.4 | 0.097652 | 0.087404 | 0.087404 | 0 | 163.4665 | 0 | 163.4665 | 0 | 0 | 0 | 0 | 0 | 4.6148 | 0 | 14.3787 | 0 | 0 | 0.075085 | 1.0256 | 0.28223 | 0.25261 | 0.25261 | 20.8816 | 36.796 | 4.8908 | 41.6868 | 0 | 4.1533 | 0 | 7.4687 | 2.778 | 0.045051 | 0.49231 | 12.9408 | 0 | 0 | 31.7908 | 18.398 | 0.162 | 0.145 | 0.145 | 0 | 0 | 163.4665 | 163.4665 | 0 | 0 | 163.4665 | 163.4665
| 31.12.2016 15:00 | 15.5555 | 12.8786 | 1.9824 | 0.022 | 0.4 | 0.097652 | 0.087404 | 0.087404 | 0 | 157.7538 | 0 | 157.7538 | 0 | 0 | 0 | 0 | 0 | 4.7907 | 0 | 15.1721 | 0 | 0 | 0.075085 | 1.0256 | 0.28223 | 0.25261 | 0.25261 | 21.851 | 36.796 | 4.8908 | 41.6868 | 0 | 4.3116 | 0 | 7.627 | 2.778 | 0.045051 | 0.49231 | 13.6549 | 0 | 0 | 32.5049 | 18.398 | 0.162 | 0.145 | 0.145 | 0 | 0 | 157.7538 | 157.7538 | 0 | 0 | 157.7538 | 157.7538
| 31.12.2016 16:00 | 15.5555 | 12.8786 | 1.9824 | 0.022 | 0.4 | 0.097652 | 0.087404 | 0.087404 | 0 | 136.314 | 0 | 136.314 | 0 | 0 | 0 | 0 | 0 | 5.0767 | 0 | 16.3788 | 0 | 0 | 0.075085 | 1.0256 | 0.28223 | 0.25261 | 0.25261 | 23.3437 | 36.796 | 4.8908 | 41.6868 | 0 | 4.5691 | 0 | 7.8844 | 2.778 | 0.045051 | 0.49231 | 14.7409 | 0 | 0 | 33.5909 | 18.398 | 0.162 | 0.145 | 0.145 | 0 | 0 | 136.314 | 136.314 | 0 | 0 | 136.314 | 136.314
| 31.12.2016 17:00 | 15.5555 | 12.8786 | 1.9824 | 0.022 | 0.4 | 0.097652 | 0.087404 | 0.087404 | 0 | 160.8178 | 0 | 160.8178 | 0 | 0 | 0 | 0 | 0 | 5.2268 | 0 | 16.8973 | 0 | 0 | 0.075085 | 1.0256 | 0.28223 | 0.25261 | 0.25261 | 24.0122 | 36.796 | 4.8908 | 41.6868 | 0 | 4.7041 | 0 | 8.0195 | 2.778 | 0.045051 | 0.49231 | 15.2075 | 0 | 0 | 34.0576 | 18.398 | 0.162 | 0.145 | 0.145 | 0 | 0 | 160.8178 | 160.8178 | 0 | 0 | 160.8178 | 160.8178
| 31.12.2016 18:00 | 15.5555 | 12.8786 | 1.9824 | 0.022 | 0.4 | 0.097652 | 0.087404 | 0.087404 | 0 | 172.5863 | 0 | 172.5863 | 0 | 0 | 0 | 0 | 0 | 5.2164 | 0 | 16.6305 | 0 | 0 | 0.075085 | 1.0256 | 0.28223 | 0.25261 | 0.25261 | 23.7351 | 36.796 | 4.8908 | 41.6868 | 0 | 4.6948 | 0 | 8.0102 | 2.778 | 0.045051 | 0.49231 | 14.9674 | 0 | 0 | 33.8174 | 18.398 | 0.162 | 0.145 | 0.145 | 0 | 0 | 172.5863 | 172.5863 | 0 | 0 | 172.5863 | 172.5863
| 31.12.2016 19:00 | 15.5555 | 12.8786 | 1.9824 | 0.022 | 0.4 | 0.097652 | 0.087404 | 0.087404 | 0 | 162.2537 | 0 | 162.2537 | 0 | 0 | 0 | 0 | 0 | 5.1049 | 0 | 16.0576 | 0 | 0 | 0.075085 | 1.0256 | 0.28223 | 0.25261 | 0.25261 | 23.0507 | 36.796 | 4.8908 | 41.6868 | 0 | 4.5944 | 0 | 7.9098 | 2.778 | 0.045051 | 0.49231 | 14.4519 | 0 | 0 | 33.3019 | 18.398 | 0.162 | 0.145 | 0.145 | 0 | 0 | 162.2537 | 162.2537 | 0 | 0 | 162.2537 | 162.2537
| 31.12.2016 20:00 | 15.5555 | 12.8786 | 1.9824 | 0.022 | 0.4 | 0.097652 | 0.087404 | 0.087404 | 0 | 212.9508 | 0 | 212.9508 | 0 | 0 | 0 | 0 | 0 | 4.9776 | 0 | 15.5737 | 0 | 0 | 0.075085 | 1.0256 | 0.28223 | 0.25261 | 0.25261 | 22.4395 | 36.796 | 4.8908 | 41.6868 | 0 | 4.4799 | 0 | 7.7952 | 2.778 | 0.045051 | 0.49231 | 14.0163 | 0 | 0 | 32.8663 | 18.398 | 0.162 | 0.145 | 0.145 | 0 | 0 | 212.9508 | 212.9508 | 0 | 0 | 212.9508 | 212.9508
| 31.12.2016 21:00 | 15.5555 | 12.8786 | 1.9824 | 0.022 | 0.4 | 0.097652 | 0.087404 | 0.087404 | 0 | 309.1822 | 0 | 309.1822 | 0 | 0 | 0 | 0 | 0 | 4.1272 | 0 | 11.8543 | 0 | 0 | 0.075085 | 1.0256 | 0.28223 | 0.25261 | 0.25261 | 17.8697 | 36.796 | 4.8908 | 41.6868 | 0 | 3.7145 | 0 | 7.0299 | 2.778 | 0.045051 | 0.49231 | 10.6689 | 0 | 0 | 29.5189 | 18.398 | 0.162 | 0.145 | 0.145 | 0 | 0 | 309.1822 | 309.1822 | 0 | 0 | 309.1822 | 309.1822
| 31.12.2016 22:00 | 15.5555 | 12.8786 | 1.9824 | 0.022 | 0.4 | 0.097652 | 0.087404 | 0.087404 | 0 | 342.6542 | 0 | 342.6542 | 0 | 0 | 0 | 0 | 0 | 3.1126 | 0 | 7.7234 | 0 | 0 | 0.075085 | 1.0256 | 0.28223 | 0.25261 | 0.25261 | 12.7242 | 36.796 | 4.8908 | 41.6868 | 0 | 2.8014 | 0 | 6.1167 | 2.778 | 0.045051 | 0.49231 | 6.9511 | 0 | 0 | 25.8011 | 18.398 | 0.162 | 0.145 | 0.145 | 0 | 0 | 342.6542 | 342.6542 | 0 | 0 | 342.6542 | 342.6542
| 31.12.2016 23:00 | 15.5555 | 12.8786 | 1.9824 | 0.022 | 0.4 | 0.097652 | 0.087404 | 0.087404 | 0 | 293.6624 | 0 | 293.6624 | 0 | 0 | 0 | 0 | 0 | 2.1331 | 0 | 4.3288 | 0 | 0 | 0.075085 | 1.0256 | 0.28223 | 0.25261 | 0.25261 | 8.3501 | 36.796 | 4.8908 | 41.6868 | 0 | 1.9197 | 0 | 5.2351 | 2.778 | 0.045051 | 0.49231 | 3.8959 | 0 | 0 | 22.7459 | 18.398 | 0.162 | 0.145 | 0.145 | 0 | 0 | 293.6624 | 293.6624 | 0 | 0 | 293.6624 | 293.6624

## Cost
timestamp | spot_prices | spot_revenues | wind_neg_spot.variable_costs | spot_market_sink.variable_costs | base_revenues
01.01.2016 00:00 | 22.39 | -22.39 | 1000 | -22.3899 | -25.17
01.01.2016 01:00 | 20.59 | -20.59 | 1000 | -20.5899 | -25.17
01.01.2016 02:00 | 16.81 | -16.81 | 1000 | -16.8099 | -25.17
01.01.2016 03:00 | 17.41 | -17.41 | 1000 | -17.4099 | -25.17
01.01.2016 04:00 | 17.02 | -17.02 | 1000 | -17.0199 | -25.17
01.01.2016 05:00 | 15.86 | -15.86 | 1000 | -15.8599 | -25.17
01.01.2016 06:00 | 18.16 | -18.16 | 1000 | -18.1599 | -25.17
01.01.2016 07:00 | 17.73 | -17.73 | 1000 | -17.7299 | -25.17
01.01.2016 08:00 | 19.77 | -19.77 | 1000 | -19.7699 | -25.17
01.01.2016 09:00 | 23.75 | -23.75 | 1000 | -23.7499 | -25.17
01.01.2016 10:00 | 26.03 | -26.03 | 1000 | -26.0299 | -25.17
01.01.2016 11:00 | 27.06 | -27.06 | 1000 | -27.0599 | -25.17
01.01.2016 12:00 | 26.59 | -26.59 | 1000 | -26.5899 | -25.17
01.01.2016 13:00 | 25 | -25 | 1000 | -24.9999 | -25.17
01.01.2016 14:00 | 24.43 | -24.43 | 1000 | -24.4299 | -25.17
01.01.2016 15:00 | 28.87 | -28.87 | 1000 | -28.8699 | -25.17
01.01.2016 16:00 | 37.44 | -37.44 | 1000 | -37.4399 | -25.17
01.01.2016 17:00 | 37.41 | -37.41 | 1000 | -37.4099 | -25.17
01.01.2016 18:00 | 35.34 | -35.34 | 1000 | -35.3399 | -25.17
01.01.2016 19:00 | 33.07 | -33.07 | 1000 | -33.0699 | -25.17
01.01.2016 20:00 | 29.52 | -29.52 | 1000 | -29.5199 | -25.17
01.01.2016 21:00 | 30.1 | -30.1 | 1000 | -30.0999 | -25.17
01.01.2016 22:00 | 24.57 | -24.57 | 1000 | -24.5699 | -25.17
01.01.2016 23:00 | 22.2 | -22.2 | 1000 | -22.1999 | -25.17
02.01.2016 00:00 | 16.57 | -16.57 | 1000 | -16.5699 | -25.17
02.01.2016 01:00 | 15.35 | -15.35 | 1000 | -15.3499 | -25.17
02.01.2016 02:00 | 12.77 | -12.77 | 1000 | -12.7699 | -25.17
02.01.2016 03:00 | 11.27 | -11.27 | 1000 | -11.2699 | -25.17
02.01.2016 04:00 | 11.91 | -11.91 | 1000 | -11.9099 | -25.17
02.01.2016 05:00 | 12.62 | -12.62 | 1000 | -12.6199 | -25.17
02.01.2016 06:00 | 13.83 | -13.83 | 1000 | -13.8299 | -25.17
02.01.2016 07:00 | 16.12 | -16.12 | 1000 | -16.1199 | -25.17
02.01.2016 08:00 | 18.12 | -18.12 | 1000 | -18.1199 | -25.17
02.01.2016 09:00 | 19.59 | -19.59 | 1000 | -19.5899 | -25.17
02.01.2016 10:00 | 21.07 | -21.07 | 1000 | -21.0699 | -25.17
02.01.2016 11:00 | 22.54 | -22.54 | 1000 | -22.5399 | -25.17
02.01.2016 12:00 | 19.79 | -19.79 | 1000 | -19.7899 | -25.17
02.01.2016 13:00 | 16.9 | -16.9 | 1000 | -16.8999 | -25.17
02.01.2016 14:00 | 16.97 | -16.97 | 1000 | -16.9699 | -25.17
02.01.2016 15:00 | 19.25 | -19.25 | 1000 | -19.2499 | -25.17
02.01.2016 16:00 | 28.01 | -28.01 | 1000 | -28.0099 | -25.17
02.01.2016 17:00 | 28.36 | -28.36 | 1000 | -28.3599 | -25.17
02.01.2016 18:00 | 26.56 | -26.56 | 1000 | -26.5599 | -25.17
02.01.2016 19:00 | 17.38 | -17.38 | 1000 | -17.3799 | -25.17
02.01.2016 20:00 | 15.83 | -15.83 | 1000 | -15.8299 | -25.17
02.01.2016 21:00 | 16.97 | -16.97 | 1000 | -16.9699 | -25.17
02.01.2016 22:00 | 15.31 | -15.31 | 1000 | -15.3099 | -25.17
02.01.2016 23:00 | 6.99 | -6.99 | 1000 | -6.9899 | -25.17
03.01.2016 00:00 | -0.01 | 0.01 | -0.01 | 0.0101 | -25.17
03.01.2016 01:00 | 0.23 | -0.23 | 1000 | -0.2299 | -25.17
03.01.2016 02:00 | 4.51 | -4.51 | 1000 | -4.5099 | -25.17
03.01.2016 03:00 | 4.12 | -4.12 | 1000 | -4.1199 | -25.17
03.01.2016 04:00 | 6.76 | -6.76 | 1000 | -6.7599 | -25.17
03.01.2016 05:00 | 0.75 | -0.75 | 1000 | -0.7499 | -25.17
03.01.2016 06:00 | 4.27 | -4.27 | 1000 | -4.2699 | -25.17
03.01.2016 07:00 | 9.11 | -9.11 | 1000 | -9.1099 | -25.17
03.01.2016 08:00 | 15.92 | -15.92 | 1000 | -15.9199 | -25.17
03.01.2016 09:00 | 17.06 | -17.06 | 1000 | -17.0599 | -25.17
03.01.2016 10:00 | 19.28 | -19.28 | 1000 | -19.2799 | -25.17
03.01.2016 11:00 | 20.25 | -20.25 | 1000 | -20.2499 | -25.17
03.01.2016 12:00 | 17.66 | -17.66 | 1000 | -17.6599 | -25.17
03.01.2016 13:00 | 18.49 | -18.49 | 1000 | -18.4899 | -25.17
03.01.2016 14:00 | 16.51 | -16.51 | 1000 | -16.5099 | -25.17
03.01.2016 15:00 | 18.76 | -18.76 | 1000 | -18.7599 | -25.17
03.01.2016 16:00 | 22.21 | -22.21 | 1000 | -22.2099 | -25.17
03.01.2016 17:00 | 26.76 | -26.76 | 1000 | -26.7599 | -25.17
03.01.2016 18:00 | 27.08 | -27.08 | 1000 | -27.0799 | -25.17
03.01.2016 19:00 | 25.33 | -25.33 | 1000 | -25.3299 | -25.17
03.01.2016 20:00 | 22.11 | -22.11 | 1000 | -22.1099 | -25.17
03.01.2016 21:00 | 20.91 | -20.91 | 1000 | -20.9099 | -25.17
03.01.2016 22:00 | 14.43 | -14.43 | 1000 | -14.4299 | -25.17
03.01.2016 23:00 | 13.78 | -13.78 | 1000 | -13.7799 | -25.17
04.01.2016 00:00 | 12.77 | -12.77 | 1000 | -12.7699 | -25.17
04.01.2016 01:00 | 10.56 | -10.56 | 1000 | -10.5599 | -25.17
04.01.2016 02:00 | 3.87 | -3.87 | 1000 | -3.8699 | -25.17
04.01.2016 03:00 | 3.2 | -3.2 | 1000 | -3.1999 | -25.17
04.01.2016 04:00 | 8.67 | -8.67 | 1000 | -8.6699 | -25.17
04.01.2016 05:00 | 18.01 | -18.01 | 1000 | -18.0099 | -25.17
04.01.2016 06:00 | 28.52 | -28.52 | 1000 | -28.5199 | -25.17
04.01.2016 07:00 | 34.74 | -34.74 | 1000 | -34.7399 | -25.17
04.01.2016 08:00 | 33.46 | -33.46 | 1000 | -33.4599 | -25.17
04.01.2016 09:00 | 33.24 | -33.24 | 1000 | -33.2399 | -25.17
04.01.2016 10:00 | 35.09 | -35.09 | 1000 | -35.0899 | -25.17
04.01.2016 11:00 | 35 | -35 | 1000 | -34.9999 | -25.17
04.01.2016 12:00 | 35 | -35 | 1000 | -34.9999 | -25.17
04.01.2016 13:00 | 34.94 | -34.94 | 1000 | -34.9399 | -25.17
04.01.2016 14:00 | 34.92 | -34.92 | 1000 | -34.9199 | -25.17
04.01.2016 15:00 | 38 | -38 | 1000 | -37.9999 | -25.17
04.01.2016 16:00 | 41.21 | -41.21 | 1000 | -41.2099 | -25.17
04.01.2016 17:00 | 42.95 | -42.95 | 1000 | -42.9499 | -25.17
04.01.2016 18:00 | 41.96 | -41.96 | 1000 | -41.9599 | -25.17
04.01.2016 19:00 | 34.94 | -34.94 | 1000 | -34.9399 | -25.17
04.01.2016 20:00 | 30.66 | -30.66 | 1000 | -30.6599 | -25.17
04.01.2016 21:00 | 30 | -30 | 1000 | -29.9999 | -25.17
04.01.2016 22:00 | 23.9 | -23.9 | 1000 | -23.8999 | -25.17
04.01.2016 23:00 | 25.03 | -25.03 | 1000 | -25.0299 | -25.17
05.01.2016 00:00 | 24.42 | -24.42 | 1000 | -24.4199 | -25.17
05.01.2016 01:00 | 22.34 | -22.34 | 1000 | -22.3399 | -25.17
05.01.2016 02:00 | 21.5 | -21.5 | 1000 | -21.4999 | -25.17
05.01.2016 03:00 | 20 | -20 | 1000 | -19.9999 | -25.17
05.01.2016 04:00 | 23.53 | -23.53 | 1000 | -23.5299 | -25.17
05.01.2016 05:00 | 28.96 | -28.96 | 1000 | -28.9599 | -25.17
05.01.2016 06:00 | 38.32 | -38.32 | 1000 | -38.3199 | -25.17
05.01.2016 07:00 | 41.45 | -41.45 | 1000 | -41.4499 | -25.17
05.01.2016 08:00 | 40.72 | -40.72 | 1000 | -40.7199 | -25.17
05.01.2016 09:00 | 40.66 | -40.66 | 1000 | -40.6599 | -25.17
05.01.2016 10:00 | 40.33 | -40.33 | 1000 | -40.3299 | -25.17
05.01.2016 11:00 | 38.25 | -38.25 | 1000 | -38.2499 | -25.17
05.01.2016 12:00 | 36.98 | -36.98 | 1000 | -36.9799 | -25.17
05.01.2016 13:00 | 34.91 | -34.91 | 1000 | -34.9099 | -25.17
05.01.2016 14:00 | 33.5 | -33.5 | 1000 | -33.4999 | -25.17
05.01.2016 15:00 | 35.1 | -35.1 | 1000 | -35.0999 | -25.17
05.01.2016 16:00 | 42.44 | -42.44 | 1000 | -42.4399 | -25.17
05.01.2016 17:00 | 42.94 | -42.94 | 1000 | -42.9399 | -25.17
05.01.2016 18:00 | 41.74 | -41.74 | 1000 | -41.7399 | -25.17
05.01.2016 19:00 | 36.47 | -36.47 | 1000 | -36.4699 | -25.17
05.01.2016 20:00 | 33.01 | -33.01 | 1000 | -33.0099 | -25.17
05.01.2016 21:00 | 31.75 | -31.75 | 1000 | -31.7499 | -25.17
05.01.2016 22:00 | 26.99 | -26.99 | 1000 | -26.9899 | -25.17
05.01.2016 23:00 | 26.62 | -26.62 | 1000 | -26.6199 | -25.17
06.01.2016 00:00 | 25.58 | -25.58 | 1000 | -25.5799 | -25.17
06.01.2016 01:00 | 24.59 | -24.59 | 1000 | -24.5899 | -25.17
06.01.2016 02:00 | 22.5 | -22.5 | 1000 | -22.4999 | -25.17
06.01.2016 03:00 | 23.16 | -23.16 | 1000 | -23.1599 | -25.17
06.01.2016 04:00 | 24.99 | -24.99 | 1000 | -24.9899 | -25.17
06.01.2016 05:00 | 26.62 | -26.62 | 1000 | -26.6199 | -25.17
06.01.2016 06:00 | 28.03 | -28.03 | 1000 | -28.0299 | -25.17
06.01.2016 07:00 | 29.34 | -29.34 | 1000 | -29.3399 | -25.17
06.01.2016 08:00 | 32.94 | -32.94 | 1000 | -32.9399 | -25.17
06.01.2016 09:00 | 37.71 | -37.71 | 1000 | -37.7099 | -25.17
06.01.2016 10:00 | 40.08 | -40.08 | 1000 | -40.0799 | -25.17
06.01.2016 11:00 | 40.73 | -40.73 | 1000 | -40.7299 | -25.17
06.01.2016 12:00 | 38.26 | -38.26 | 1000 | -38.2599 | -25.17
06.01.2016 13:00 | 35.44 | -35.44 | 1000 | -35.4399 | -25.17
06.01.2016 14:00 | 36.92 | -36.92 | 1000 | -36.9199 | -25.17
06.01.2016 15:00 | 41.28 | -41.28 | 1000 | -41.2799 | -25.17
06.01.2016 16:00 | 44.95 | -44.95 | 1000 | -44.9499 | -25.17
06.01.2016 17:00 | 46.9 | -46.9 | 1000 | -46.8999 | -25.17
06.01.2016 18:00 | 43.95 | -43.95 | 1000 | -43.9499 | -25.17
06.01.2016 19:00 | 39.94 | -39.94 | 1000 | -39.9399 | -25.17
06.01.2016 20:00 | 32.4 | -32.4 | 1000 | -32.3999 | -25.17
06.01.2016 21:00 | 33.51 | -33.51 | 1000 | -33.5099 | -25.17
06.01.2016 22:00 | 30.11 | -30.11 | 1000 | -30.1099 | -25.17
06.01.2016 23:00 | 26.41 | -26.41 | 1000 | -26.4099 | -25.17
07.01.2016 00:00 | 26.05 | -26.05 | 1000 | -26.0499 | -25.17
07.01.2016 01:00 | 24.93 | -24.93 | 1000 | -24.9299 | -25.17
07.01.2016 02:00 | 22.39 | -22.39 | 1000 | -22.3899 | -25.17
07.01.2016 03:00 | 22.32 | -22.32 | 1000 | -22.3199 | -25.17
07.01.2016 04:00 | 24.2 | -24.2 | 1000 | -24.1999 | -25.17
07.01.2016 05:00 | 31 | -31 | 1000 | -30.9999 | -25.17
07.01.2016 06:00 | 42.47 | -42.47 | 1000 | -42.4699 | -25.17
07.01.2016 07:00 | 42.97 | -42.97 | 1000 | -42.9699 | -25.17
07.01.2016 08:00 | 41.93 | -41.93 | 1000 | -41.9299 | -25.17
07.01.2016 09:00 | 41.62 | -41.62 | 1000 | -41.6199 | -25.17
07.01.2016 10:00 | 41.5 | -41.5 | 1000 | -41.4999 | -25.17
07.01.2016 11:00 | 40.66 | -40.66 | 1000 | -40.6599 | -25.17
07.01.2016 12:00 | 40.33 | -40.33 | 1000 | -40.3299 | -25.17
07.01.2016 13:00 | 36.51 | -36.51 | 1000 | -36.5099 | -25.17
07.01.2016 14:00 | 33.49 | -33.49 | 1000 | -33.4899 | -25.17
07.01.2016 15:00 | 34.19 | -34.19 | 1000 | -34.1899 | -25.17
07.01.2016 16:00 | 40.66 | -40.66 | 1000 | -40.6599 | -25.17
07.01.2016 17:00 | 40.8 | -40.8 | 1000 | -40.7999 | -25.17
07.01.2016 18:00 | 37.19 | -37.19 | 1000 | -37.1899 | -25.17
07.01.2016 19:00 | 31.94 | -31.94 | 1000 | -31.9399 | -25.17
07.01.2016 20:00 | 27.01 | -27.01 | 1000 | -27.0099 | -25.17
07.01.2016 21:00 | 27.52 | -27.52 | 1000 | -27.5199 | -25.17
07.01.2016 22:00 | 23.4 | -23.4 | 1000 | -23.3999 | -25.17
07.01.2016 23:00 | 12.12 | -12.12 | 1000 | -12.1199 | -25.17
08.01.2016 00:00 | 17.23 | -17.23 | 1000 | -17.2299 | -25.17
08.01.2016 01:00 | 13.9 | -13.9 | 1000 | -13.8999 | -25.17
08.01.2016 02:00 | 12.11 | -12.11 | 1000 | -12.1099 | -25.17
08.01.2016 03:00 | 12.99 | -12.99 | 1000 | -12.9899 | -25.17
08.01.2016 04:00 | 16.98 | -16.98 | 1000 | -16.9799 | -25.17
08.01.2016 05:00 | 22.02 | -22.02 | 1000 | -22.0199 | -25.17
08.01.2016 06:00 | 28.4 | -28.4 | 1000 | -28.3999 | -25.17
08.01.2016 07:00 | 29.31 | -29.31 | 1000 | -29.3099 | -25.17
08.01.2016 08:00 | 26.6 | -26.6 | 1000 | -26.5999 | -25.17
08.01.2016 09:00 | 25.55 | -25.55 | 1000 | -25.5499 | -25.17
08.01.2016 10:00 | 25.76 | -25.76 | 1000 | -25.7599 | -25.17
08.01.2016 11:00 | 25.13 | -25.13 | 1000 | -25.1299 | -25.17
08.01.2016 12:00 | 25.58 | -25.58 | 1000 | -25.5799 | -25.17
08.01.2016 13:00 | 27.6 | -27.6 | 1000 | -27.5999 | -25.17
08.01.2016 14:00 | 32.08 | -32.08 | 1000 | -32.0799 | -25.17
08.01.2016 15:00 | 37.16 | -37.16 | 1000 | -37.1599 | -25.17
08.01.2016 16:00 | 45 | -45 | 1000 | -44.9999 | -25.17
08.01.2016 17:00 | 46.97 | -46.97 | 1000 | -46.9699 | -25.17
08.01.2016 18:00 | 40.09 | -40.09 | 1000 | -40.0899 | -25.17
08.01.2016 19:00 | 34.61 | -34.61 | 1000 | -34.6099 | -25.17
08.01.2016 20:00 | 31.52 | -31.52 | 1000 | -31.5199 | -25.17
08.01.2016 21:00 | 32.5 | -32.5 | 1000 | -32.4999 | -25.17
08.01.2016 22:00 | 26.01 | -26.01 | 1000 | -26.0099 | -25.17
08.01.2016 23:00 | 26.1 | -26.1 | 1000 | -26.0999 | -25.17
09.01.2016 00:00 | 25.1 | -25.1 | 1000 | -25.0999 | -25.17
09.01.2016 01:00 | 24.3 | -24.3 | 1000 | -24.2999 | -25.17
09.01.2016 02:00 | 23.23 | -23.23 | 1000 | -23.2299 | -25.17
09.01.2016 03:00 | 21.96 | -21.96 | 1000 | -21.9599 | -25.17
09.01.2016 04:00 | 22.45 | -22.45 | 1000 | -22.4499 | -25.17
09.01.2016 05:00 | 23.07 | -23.07 | 1000 | -23.0699 | -25.17
09.01.2016 06:00 | 25 | -25 | 1000 | -24.9999 | -25.17
09.01.2016 07:00 | 32.11 | -32.11 | 1000 | -32.1099 | -25.17
09.01.2016 08:00 | 37.12 | -37.12 | 1000 | -37.1199 | -25.17
09.01.2016 09:00 | 36.13 | -36.13 | 1000 | -36.1299 | -25.17
09.01.2016 10:00 | 35.76 | -35.76 | 1000 | -35.7599 | -25.17
09.01.2016 11:00 | 34.06 | -34.06 | 1000 | -34.0599 | -25.17
09.01.2016 12:00 | 31.54 | -31.54 | 1000 | -31.5399 | -25.17
09.01.2016 13:00 | 27.92 | -27.92 | 1000 | -27.9199 | -25.17
09.01.2016 14:00 | 27 | -27 | 1000 | -26.9999 | -25.17
09.01.2016 15:00 | 30.5 | -30.5 | 1000 | -30.4999 | -25.17
09.01.2016 16:00 | 36.99 | -36.99 | 1000 | -36.9899 | -25.17
09.01.2016 17:00 | 36.8 | -36.8 | 1000 | -36.7999 | -25.17
09.01.2016 18:00 | 35 | -35 | 1000 | -34.9999 | -25.17
09.01.2016 19:00 | 29 | -29 | 1000 | -28.9999 | -25.17
09.01.2016 20:00 | 25.01 | -25.01 | 1000 | -25.0099 | -25.17
09.01.2016 21:00 | 25.1 | -25.1 | 1000 | -25.0999 | -25.17
09.01.2016 22:00 | 22.28 | -22.28 | 1000 | -22.2799 | -25.17
09.01.2016 23:00 | 15.58 | -15.58 | 1000 | -15.5799 | -25.17
10.01.2016 00:00 | 19.05 | -19.05 | 1000 | -19.0499 | -25.17
10.01.2016 01:00 | 16.87 | -16.87 | 1000 | -16.8699 | -25.17
10.01.2016 02:00 | 12.75 | -12.75 | 1000 | -12.7499 | -25.17
10.01.2016 03:00 | 10.81 | -10.81 | 1000 | -10.8099 | -25.17
10.01.2016 04:00 | 10.85 | -10.85 | 1000 | -10.8499 | -25.17
10.01.2016 05:00 | 9.85 | -9.85 | 1000 | -9.8499 | -25.17
10.01.2016 06:00 | 11.92 | -11.92 | 1000 | -11.9199 | -25.17
10.01.2016 07:00 | 15.44 | -15.44 | 1000 | -15.4399 | -25.17
10.01.2016 08:00 | 18.99 | -18.99 | 1000 | -18.9899 | -25.17
10.01.2016 09:00 | 19.66 | -19.66 | 1000 | -19.6599 | -25.17
10.01.2016 10:00 | 21.59 | -21.59 | 1000 | -21.5899 | -25.17
10.01.2016 11:00 | 21.83 | -21.83 | 1000 | -21.8299 | -25.17
10.01.2016 12:00 | 20.82 | -20.82 | 1000 | -20.8199 | -25.17
10.01.2016 13:00 | 20.06 | -20.06 | 1000 | -20.0599 | -25.17
10.01.2016 14:00 | 21.45 | -21.45 | 1000 | -21.4499 | -25.17
10.01.2016 15:00 | 23.92 | -23.92 | 1000 | -23.9199 | -25.17
10.01.2016 16:00 | 27.93 | -27.93 | 1000 | -27.9299 | -25.17
10.01.2016 17:00 | 35 | -35 | 1000 | -34.9999 | -25.17
10.01.2016 18:00 | 33 | -33 | 1000 | -32.9999 | -25.17
10.01.2016 19:00 | 30.03 | -30.03 | 1000 | -30.0299 | -25.17
10.01.2016 20:00 | 26.06 | -26.06 | 1000 | -26.0599 | -25.17
10.01.2016 21:00 | 26.93 | -26.93 | 1000 | -26.9299 | -25.17
10.01.2016 22:00 | 23.12 | -23.12 | 1000 | -23.1199 | -25.17
10.01.2016 23:00 | 21.95 | -21.95 | 1000 | -21.9499 | -25.17
11.01.2016 00:00 | 20.04 | -20.04 | 1000 | -20.0399 | -25.17
11.01.2016 01:00 | 19.78 | -19.78 | 1000 | -19.7799 | -25.17
11.01.2016 02:00 | 19.36 | -19.36 | 1000 | -19.3599 | -25.17
11.01.2016 03:00 | 19.56 | -19.56 | 1000 | -19.5599 | -25.17
11.01.2016 04:00 | 21.67 | -21.67 | 1000 | -21.6699 | -25.17
11.01.2016 05:00 | 28.5 | -28.5 | 1000 | -28.4999 | -25.17
11.01.2016 06:00 | 41.61 | -41.61 | 1000 | -41.6099 | -25.17
11.01.2016 07:00 | 45.93 | -45.93 | 1000 | -45.9299 | -25.17
11.01.2016 08:00 | 44 | -44 | 1000 | -43.9999 | -25.17
11.01.2016 09:00 | 41.94 | -41.94 | 1000 | -41.9399 | -25.17
11.01.2016 10:00 | 41.96 | -41.96 | 1000 | -41.9599 | -25.17
11.01.2016 11:00 | 42.33 | -42.33 | 1000 | -42.3299 | -25.17
11.01.2016 12:00 | 42.1 | -42.1 | 1000 | -42.0999 | -25.17
11.01.2016 13:00 | 39.88 | -39.88 | 1000 | -39.8799 | -25.17
11.01.2016 14:00 | 37.5 | -37.5 | 1000 | -37.4999 | -25.17
11.01.2016 15:00 | 37.95 | -37.95 | 1000 | -37.9499 | -25.17
11.01.2016 16:00 | 44.69 | -44.69 | 1000 | -44.6899 | -25.17
11.01.2016 17:00 | 42.88 | -42.88 | 1000 | -42.8799 | -25.17
11.01.2016 18:00 | 40 | -40 | 1000 | -39.9999 | -25.17
11.01.2016 19:00 | 33.09 | -33.09 | 1000 | -33.0899 | -25.17
11.01.2016 20:00 | 27.93 | -27.93 | 1000 | -27.9299 | -25.17
11.01.2016 21:00 | 28 | -28 | 1000 | -27.9999 | -25.17
11.01.2016 22:00 | 24.14 | -24.14 | 1000 | -24.1399 | -25.17
11.01.2016 23:00 | 21.51 | -21.51 | 1000 | -21.5099 | -25.17
12.01.2016 00:00 | 19.81 | -19.81 | 1000 | -19.8099 | -25.17
12.01.2016 01:00 | 19.1 | -19.1 | 1000 | -19.0999 | -25.17
12.01.2016 02:00 | 15.74 | -15.74 | 1000 | -15.7399 | -25.17
12.01.2016 03:00 | 15.54 | -15.54 | 1000 | -15.5399 | -25.17
12.01.2016 04:00 | 20.19 | -20.19 | 1000 | -20.1899 | -25.17
12.01.2016 05:00 | 24.38 | -24.38 | 1000 | -24.3799 | -25.17
12.01.2016 06:00 | 35.92 | -35.92 | 1000 | -35.9199 | -25.17
12.01.2016 07:00 | 40.5 | -40.5 | 1000 | -40.4999 | -25.17
12.01.2016 08:00 | 41 | -41 | 1000 | -40.9999 | -25.17
12.01.2016 09:00 | 38.66 | -38.66 | 1000 | -38.6599 | -25.17
12.01.2016 10:00 | 36.46 | -36.46 | 1000 | -36.4599 | -25.17
12.01.2016 11:00 | 35 | -35 | 1000 | -34.9999 | -25.17
12.01.2016 12:00 | 33.3 | -33.3 | 1000 | -33.2999 | -25.17
12.01.2016 13:00 | 32.21 | -32.21 | 1000 | -32.2099 | -25.17
12.01.2016 14:00 | 33 | -33 | 1000 | -32.9999 | -25.17
12.01.2016 15:00 | 36.08 | -36.08 | 1000 | -36.0799 | -25.17
12.01.2016 16:00 | 41.94 | -41.94 | 1000 | -41.9399 | -25.17
12.01.2016 17:00 | 40.33 | -40.33 | 1000 | -40.3299 | -25.17
12.01.2016 18:00 | 29.69 | -29.69 | 1000 | -29.6899 | -25.17
12.01.2016 19:00 | 26.05 | -26.05 | 1000 | -26.0499 | -25.17
12.01.2016 20:00 | 24.76 | -24.76 | 1000 | -24.7599 | -25.17
12.01.2016 21:00 | 24.03 | -24.03 | 1000 | -24.0299 | -25.17
12.01.2016 22:00 | 21.51 | -21.51 | 1000 | -21.5099 | -25.17
12.01.2016 23:00 | 21 | -21 | 1000 | -20.9999 | -25.17
13.01.2016 00:00 | 19.66 | -19.66 | 1000 | -19.6599 | -25.17
13.01.2016 01:00 | 18.13 | -18.13 | 1000 | -18.1299 | -25.17
13.01.2016 02:00 | 15.3 | -15.3 | 1000 | -15.2999 | -25.17
13.01.2016 03:00 | 18.05 | -18.05 | 1000 | -18.0499 | -25.17
13.01.2016 04:00 | 20.83 | -20.83 | 1000 | -20.8299 | -25.17
13.01.2016 05:00 | 24.1 | -24.1 | 1000 | -24.0999 | -25.17
13.01.2016 06:00 | 27.87 | -27.87 | 1000 | -27.8699 | -25.17
13.01.2016 07:00 | 29.98 | -29.98 | 1000 | -29.9799 | -25.17
13.01.2016 08:00 | 30.73 | -30.73 | 1000 | -30.7299 | -25.17
13.01.2016 09:00 | 31.45 | -31.45 | 1000 | -31.4499 | -25.17
13.01.2016 10:00 | 33.56 | -33.56 | 1000 | -33.5599 | -25.17
13.01.2016 11:00 | 33.99 | -33.99 | 1000 | -33.9899 | -25.17
13.01.2016 12:00 | 34.09 | -34.09 | 1000 | -34.0899 | -25.17
13.01.2016 13:00 | 34.02 | -34.02 | 1000 | -34.0199 | -25.17
13.01.2016 14:00 | 37.44 | -37.44 | 1000 | -37.4399 | -25.17
13.01.2016 15:00 | 39.58 | -39.58 | 1000 | -39.5799 | -25.17
13.01.2016 16:00 | 43 | -43 | 1000 | -42.9999 | -25.17
13.01.2016 17:00 | 42.22 | -42.22 | 1000 | -42.2199 | -25.17
13.01.2016 18:00 | 38.86 | -38.86 | 1000 | -38.8599 | -25.17
13.01.2016 19:00 | 29.62 | -29.62 | 1000 | -29.6199 | -25.17
13.01.2016 20:00 | 26.97 | -26.97 | 1000 | -26.9699 | -25.17
13.01.2016 21:00 | 25.88 | -25.88 | 1000 | -25.8799 | -25.17
13.01.2016 22:00 | 23.52 | -23.52 | 1000 | -23.5199 | -25.17
13.01.2016 23:00 | 24.29 | -24.29 | 1000 | -24.2899 | -25.17
14.01.2016 00:00 | 23.06 | -23.06 | 1000 | -23.0599 | -25.17
14.01.2016 01:00 | 22.22 | -22.22 | 1000 | -22.2199 | -25.17
14.01.2016 02:00 | 22.03 | -22.03 | 1000 | -22.0299 | -25.17
14.01.2016 03:00 | 22.53 | -22.53 | 1000 | -22.5299 | -25.17
14.01.2016 04:00 | 23.9 | -23.9 | 1000 | -23.8999 | -25.17
14.01.2016 05:00 | 29.99 | -29.99 | 1000 | -29.9899 | -25.17
14.01.2016 06:00 | 44.07 | -44.07 | 1000 | -44.0699 | -25.17
14.01.2016 07:00 | 44.99 | -44.99 | 1000 | -44.9899 | -25.17
14.01.2016 08:00 | 41.39 | -41.39 | 1000 | -41.3899 | -25.17
14.01.2016 09:00 | 34.95 | -34.95 | 1000 | -34.9499 | -25.17
14.01.2016 10:00 | 33.18 | -33.18 | 1000 | -33.1799 | -25.17
14.01.2016 11:00 | 31.17 | -31.17 | 1000 | -31.1699 | -25.17
14.01.2016 12:00 | 33.52 | -33.52 | 1000 | -33.5199 | -25.17
14.01.2016 13:00 | 39.97 | -39.97 | 1000 | -39.9699 | -25.17
14.01.2016 14:00 | 42.99 | -42.99 | 1000 | -42.9899 | -25.17
14.01.2016 15:00 | 42.34 | -42.34 | 1000 | -42.3399 | -25.17
14.01.2016 16:00 | 45.5 | -45.5 | 1000 | -45.4999 | -25.17
14.01.2016 17:00 | 41.06 | -41.06 | 1000 | -41.0599 | -25.17
14.01.2016 18:00 | 40.02 | -40.02 | 1000 | -40.0199 | -25.17
14.01.2016 19:00 | 38.34 | -38.34 | 1000 | -38.3399 | -25.17
14.01.2016 20:00 | 30.86 | -30.86 | 1000 | -30.8599 | -25.17
14.01.2016 21:00 | 28.16 | -28.16 | 1000 | -28.1599 | -25.17
14.01.2016 22:00 | 25.73 | -25.73 | 1000 | -25.7299 | -25.17
14.01.2016 23:00 | 24.58 | -24.58 | 1000 | -24.5799 | -25.17
15.01.2016 00:00 | 25.03 | -25.03 | 1000 | -25.0299 | -25.17
15.01.2016 01:00 | 24.36 | -24.36 | 1000 | -24.3599 | -25.17
15.01.2016 02:00 | 23.5 | -23.5 | 1000 | -23.4999 | -25.17
15.01.2016 03:00 | 22.94 | -22.94 | 1000 | -22.9399 | -25.17
15.01.2016 04:00 | 23.17 | -23.17 | 1000 | -23.1699 | -25.17
15.01.2016 05:00 | 26.35 | -26.35 | 1000 | -26.3499 | -25.17
15.01.2016 06:00 | 40.9 | -40.9 | 1000 | -40.8999 | -25.17
15.01.2016 07:00 | 45.21 | -45.21 | 1000 | -45.2099 | -25.17
15.01.2016 08:00 | 45.46 | -45.46 | 1000 | -45.4599 | -25.17
15.01.2016 09:00 | 45.99 | -45.99 | 1000 | -45.9899 | -25.17
15.01.2016 10:00 | 46.95 | -46.95 | 1000 | -46.9499 | -25.17
15.01.2016 11:00 | 44 | -44 | 1000 | -43.9999 | -25.17
15.01.2016 12:00 | 42.05 | -42.05 | 1000 | -42.0499 | -25.17
15.01.2016 13:00 | 39.99 | -39.99 | 1000 | -39.9899 | -25.17
15.01.2016 14:00 | 37.65 | -37.65 | 1000 | -37.6499 | -25.17
15.01.2016 15:00 | 38 | -38 | 1000 | -37.9999 | -25.17
15.01.2016 16:00 | 45.26 | -45.26 | 1000 | -45.2599 | -25.17
15.01.2016 17:00 | 48.04 | -48.04 | 1000 | -48.0399 | -25.17
15.01.2016 18:00 | 44.36 | -44.36 | 1000 | -44.3599 | -25.17
15.01.2016 19:00 | 34.38 | -34.38 | 1000 | -34.3799 | -25.17
15.01.2016 20:00 | 29.34 | -29.34 | 1000 | -29.3399 | -25.17
15.01.2016 21:00 | 27.17 | -27.17 | 1000 | -27.1699 | -25.17
15.01.2016 22:00 | 25.02 | -25.02 | 1000 | -25.0199 | -25.17
15.01.2016 23:00 | 27.13 | -27.13 | 1000 | -27.1299 | -25.17
16.01.2016 00:00 | 26.37 | -26.37 | 1000 | -26.3699 | -25.17
16.01.2016 01:00 | 25.58 | -25.58 | 1000 | -25.5799 | -25.17
16.01.2016 02:00 | 24.73 | -24.73 | 1000 | -24.7299 | -25.17
16.01.2016 03:00 | 24.08 | -24.08 | 1000 | -24.0799 | -25.17
16.01.2016 04:00 | 25.32 | -25.32 | 1000 | -25.3199 | -25.17
16.01.2016 05:00 | 24.77 | -24.77 | 1000 | -24.7699 | -25.17
16.01.2016 06:00 | 25.03 | -25.03 | 1000 | -25.0299 | -25.17
16.01.2016 07:00 | 27.55 | -27.55 | 1000 | -27.5499 | -25.17
16.01.2016 08:00 | 32.4 | -32.4 | 1000 | -32.3999 | -25.17
16.01.2016 09:00 | 34.21 | -34.21 | 1000 | -34.2099 | -25.17
16.01.2016 10:00 | 33.23 | -33.23 | 1000 | -33.2299 | -25.17
16.01.2016 11:00 | 29.16 | -29.16 | 1000 | -29.1599 | -25.17
16.01.2016 12:00 | 26.31 | -26.31 | 1000 | -26.3099 | -25.17
16.01.2016 13:00 | 25.47 | -25.47 | 1000 | -25.4699 | -25.17
16.01.2016 14:00 | 25.6 | -25.6 | 1000 | -25.5999 | -25.17
16.01.2016 15:00 | 30.15 | -30.15 | 1000 | -30.1499 | -25.17
16.01.2016 16:00 | 39.77 | -39.77 | 1000 | -39.7699 | -25.17
16.01.2016 17:00 | 40.03 | -40.03 | 1000 | -40.0299 | -25.17
16.01.2016 18:00 | 30.99 | -30.99 | 1000 | -30.9899 | -25.17
16.01.2016 19:00 | 26.19 | -26.19 | 1000 | -26.1899 | -25.17
16.01.2016 20:00 | 25.9 | -25.9 | 1000 | -25.8999 | -25.17
16.01.2016 21:00 | 25.53 | -25.53 | 1000 | -25.5299 | -25.17
16.01.2016 22:00 | 24.12 | -24.12 | 1000 | -24.1199 | -25.17
16.01.2016 23:00 | 20.86 | -20.86 | 1000 | -20.8599 | -25.17
17.01.2016 00:00 | 20.25 | -20.25 | 1000 | -20.2499 | -25.17
17.01.2016 01:00 | 20.76 | -20.76 | 1000 | -20.7599 | -25.17
17.01.2016 02:00 | 20.97 | -20.97 | 1000 | -20.9699 | -25.17
17.01.2016 03:00 | 20.89 | -20.89 | 1000 | -20.8899 | -25.17
17.01.2016 04:00 | 20.94 | -20.94 | 1000 | -20.9399 | -25.17
17.01.2016 05:00 | 19.64 | -19.64 | 1000 | -19.6399 | -25.17
17.01.2016 06:00 | 22.35 | -22.35 | 1000 | -22.3499 | -25.17
17.01.2016 07:00 | 23.52 | -23.52 | 1000 | -23.5199 | -25.17
17.01.2016 08:00 | 26.54 | -26.54 | 1000 | -26.5399 | -25.17
17.01.2016 09:00 | 30.11 | -30.11 | 1000 | -30.1099 | -25.17
17.01.2016 10:00 | 36.29 | -36.29 | 1000 | -36.2899 | -25.17
17.01.2016 11:00 | 32.44 | -32.44 | 1000 | -32.4399 | -25.17
17.01.2016 12:00 | 26.93 | -26.93 | 1000 | -26.9299 | -25.17
17.01.2016 13:00 | 26.19 | -26.19 | 1000 | -26.1899 | -25.17
17.01.2016 14:00 | 27.07 | -27.07 | 1000 | -27.0699 | -25.17
17.01.2016 15:00 | 31.94 | -31.94 | 1000 | -31.9399 | -25.17
17.01.2016 16:00 | 39.49 | -39.49 | 1000 | -39.4899 | -25.17
17.01.2016 17:00 | 42.8 | -42.8 | 1000 | -42.7999 | -25.17
17.01.2016 18:00 | 39.23 | -39.23 | 1000 | -39.2299 | -25.17
17.01.2016 19:00 | 33.3 | -33.3 | 1000 | -33.2999 | -25.17
17.01.2016 20:00 | 27.04 | -27.04 | 1000 | -27.0399 | -25.17
17.01.2016 21:00 | 27.05 | -27.05 | 1000 | -27.0499 | -25.17
17.01.2016 22:00 | 24.99 | -24.99 | 1000 | -24.9899 | -25.17
17.01.2016 23:00 | 23.96 | -23.96 | 1000 | -23.9599 | -25.17
18.01.2016 00:00 | 23.47 | -23.47 | 1000 | -23.4699 | -25.17
18.01.2016 01:00 | 23.56 | -23.56 | 1000 | -23.5599 | -25.17
18.01.2016 02:00 | 23.48 | -23.48 | 1000 | -23.4799 | -25.17
18.01.2016 03:00 | 23.51 | -23.51 | 1000 | -23.5099 | -25.17
18.01.2016 04:00 | 24.25 | -24.25 | 1000 | -24.2499 | -25.17
18.01.2016 05:00 | 27.61 | -27.61 | 1000 | -27.6099 | -25.17
18.01.2016 06:00 | 46.01 | -46.01 | 1000 | -46.0099 | -25.17
18.01.2016 07:00 | 49.98 | -49.98 | 1000 | -49.9799 | -25.17
18.01.2016 08:00 | 50.54 | -50.54 | 1000 | -50.5399 | -25.17
18.01.2016 09:00 | 49.91 | -49.91 | 1000 | -49.9099 | -25.17
18.01.2016 10:00 | 48.44 | -48.44 | 1000 | -48.4399 | -25.17
18.01.2016 11:00 | 46.93 | -46.93 | 1000 | -46.9299 | -25.17
18.01.2016 12:00 | 46.32 | -46.32 | 1000 | -46.3199 | -25.17
18.01.2016 13:00 | 45.76 | -45.76 | 1000 | -45.7599 | -25.17
18.01.2016 14:00 | 49.53 | -49.53 | 1000 | -49.5299 | -25.17
18.01.2016 15:00 | 49.66 | -49.66 | 1000 | -49.6599 | -25.17
18.01.2016 16:00 | 62.55 | -62.55 | 1000 | -62.5499 | -25.17
18.01.2016 17:00 | 56.07 | -56.07 | 1000 | -56.0699 | -25.17
18.01.2016 18:00 | 47.18 | -47.18 | 1000 | -47.1799 | -25.17
18.01.2016 19:00 | 35.09 | -35.09 | 1000 | -35.0899 | -25.17
18.01.2016 20:00 | 26.95 | -26.95 | 1000 | -26.9499 | -25.17
18.01.2016 21:00 | 26.94 | -26.94 | 1000 | -26.9399 | -25.17
18.01.2016 22:00 | 25.09 | -25.09 | 1000 | -25.0899 | -25.17
18.01.2016 23:00 | 31.95 | -31.95 | 1000 | -31.9499 | -25.17
19.01.2016 00:00 | 32.16 | -32.16 | 1000 | -32.1599 | -25.17
19.01.2016 01:00 | 28.97 | -28.97 | 1000 | -28.9699 | -25.17
19.01.2016 02:00 | 30.01 | -30.01 | 1000 | -30.0099 | -25.17
19.01.2016 03:00 | 30.45 | -30.45 | 1000 | -30.4499 | -25.17
19.01.2016 04:00 | 27.01 | -27.01 | 1000 | -27.0099 | -25.17
19.01.2016 05:00 | 31.9 | -31.9 | 1000 | -31.8999 | -25.17
19.01.2016 06:00 | 54.1 | -54.1 | 1000 | -54.0999 | -25.17
19.01.2016 07:00 | 64.9 | -64.9 | 1000 | -64.8999 | -25.17
19.01.2016 08:00 | 65.35 | -65.35 | 1000 | -65.3499 | -25.17
19.01.2016 09:00 | 61.31 | -61.31 | 1000 | -61.3099 | -25.17
19.01.2016 10:00 | 61.43 | -61.43 | 1000 | -61.4299 | -25.17
19.01.2016 11:00 | 58.98 | -58.98 | 1000 | -58.9799 | -25.17
19.01.2016 12:00 | 58.53 | -58.53 | 1000 | -58.5299 | -25.17
19.01.2016 13:00 | 55.81 | -55.81 | 1000 | -55.8099 | -25.17
19.01.2016 14:00 | 55.5 | -55.5 | 1000 | -55.4999 | -25.17
19.01.2016 15:00 | 56.21 | -56.21 | 1000 | -56.2099 | -25.17
19.01.2016 16:00 | 70.07 | -70.07 | 1000 | -70.0699 | -25.17
19.01.2016 17:00 | 74.97 | -74.97 | 1000 | -74.9699 | -25.17
19.01.2016 18:00 | 57.56 | -57.56 | 1000 | -57.5599 | -25.17
19.01.2016 19:00 | 48.24 | -48.24 | 1000 | -48.2399 | -25.17
19.01.2016 20:00 | 37.98 | -37.98 | 1000 | -37.9799 | -25.17
19.01.2016 21:00 | 33.67 | -33.67 | 1000 | -33.6699 | -25.17
19.01.2016 22:00 | 29.79 | -29.79 | 1000 | -29.7899 | -25.17
19.01.2016 23:00 | 26.05 | -26.05 | 1000 | -26.0499 | -25.17
20.01.2016 00:00 | 26.17 | -26.17 | 1000 | -26.1699 | -25.17
20.01.2016 01:00 | 26.42 | -26.42 | 1000 | -26.4199 | -25.17
20.01.2016 02:00 | 25.36 | -25.36 | 1000 | -25.3599 | -25.17
20.01.2016 03:00 | 25.76 | -25.76 | 1000 | -25.7599 | -25.17
20.01.2016 04:00 | 26.54 | -26.54 | 1000 | -26.5399 | -25.17
20.01.2016 05:00 | 32.7 | -32.7 | 1000 | -32.6999 | -25.17
20.01.2016 06:00 | 55.08 | -55.08 | 1000 | -55.0799 | -25.17
20.01.2016 07:00 | 61.08 | -61.08 | 1000 | -61.0799 | -25.17
20.01.2016 08:00 | 58.43 | -58.43 | 1000 | -58.4299 | -25.17
20.01.2016 09:00 | 58.97 | -58.97 | 1000 | -58.9699 | -25.17
20.01.2016 10:00 | 56.14 | -56.14 | 1000 | -56.1399 | -25.17
20.01.2016 11:00 | 58.6 | -58.6 | 1000 | -58.5999 | -25.17
20.01.2016 12:00 | 57.58 | -57.58 | 1000 | -57.5799 | -25.17
20.01.2016 13:00 | 54.95 | -54.95 | 1000 | -54.9499 | -25.17
20.01.2016 14:00 | 52.42 | -52.42 | 1000 | -52.4199 | -25.17
20.01.2016 15:00 | 72.01 | -72.01 | 1000 | -72.0099 | -25.17
20.01.2016 16:00 | 92.75 | -92.75 | 1000 | -92.7499 | -25.17
20.01.2016 17:00 | 79.09 | -79.09 | 1000 | -79.0899 | -25.17
20.01.2016 18:00 | 70.03 | -70.03 | 1000 | -70.0299 | -25.17
20.01.2016 19:00 | 50.1 | -50.1 | 1000 | -50.0999 | -25.17
20.01.2016 20:00 | 40.06 | -40.06 | 1000 | -40.0599 | -25.17
20.01.2016 21:00 | 33.52 | -33.52 | 1000 | -33.5199 | -25.17
20.01.2016 22:00 | 29.63 | -29.63 | 1000 | -29.6299 | -25.17
20.01.2016 23:00 | 29.65 | -29.65 | 1000 | -29.6499 | -25.17
21.01.2016 00:00 | 27.82 | -27.82 | 1000 | -27.8199 | -25.17
21.01.2016 01:00 | 26.65 | -26.65 | 1000 | -26.6499 | -25.17
21.01.2016 02:00 | 26.96 | -26.96 | 1000 | -26.9599 | -25.17
21.01.2016 03:00 | 27.47 | -27.47 | 1000 | -27.4699 | -25.17
21.01.2016 04:00 | 29.09 | -29.09 | 1000 | -29.0899 | -25.17
21.01.2016 05:00 | 40.78 | -40.78 | 1000 | -40.7799 | -25.17
21.01.2016 06:00 | 70.01 | -70.01 | 1000 | -70.0099 | -25.17
21.01.2016 07:00 | 85.05 | -85.05 | 1000 | -85.0499 | -25.17
21.01.2016 08:00 | 83.54 | -83.54 | 1000 | -83.5399 | -25.17
21.01.2016 09:00 | 74.94 | -74.94 | 1000 | -74.9399 | -25.17
21.01.2016 10:00 | 70.12 | -70.12 | 1000 | -70.1199 | -25.17
21.01.2016 11:00 | 59.91 | -59.91 | 1000 | -59.9099 | -25.17
21.01.2016 12:00 | 57.69 | -57.69 | 1000 | -57.6899 | -25.17
21.01.2016 13:00 | 57.99 | -57.99 | 1000 | -57.9899 | -25.17
21.01.2016 14:00 | 61.05 | -61.05 | 1000 | -61.0499 | -25.17
21.01.2016 15:00 | 57.43 | -57.43 | 1000 | -57.4299 | -25.17
21.01.2016 16:00 | 77.13 | -77.13 | 1000 | -77.1299 | -25.17
21.01.2016 17:00 | 86.01 | -86.01 | 1000 | -86.0099 | -25.17
21.01.2016 18:00 | 60.13 | -60.13 | 1000 | -60.1299 | -25.17
21.01.2016 19:00 | 50.09 | -50.09 | 1000 | -50.0899 | -25.17
21.01.2016 20:00 | 35.47 | -35.47 | 1000 | -35.4699 | -25.17
21.01.2016 21:00 | 30.36 | -30.36 | 1000 | -30.3599 | -25.17
21.01.2016 22:00 | 26.97 | -26.97 | 1000 | -26.9699 | -25.17
21.01.2016 23:00 | 28.05 | -28.05 | 1000 | -28.0499 | -25.17
22.01.2016 00:00 | 27.92 | -27.92 | 1000 | -27.9199 | -25.17
22.01.2016 01:00 | 26.78 | -26.78 | 1000 | -26.7799 | -25.17
22.01.2016 02:00 | 26.57 | -26.57 | 1000 | -26.5699 | -25.17
22.01.2016 03:00 | 27.02 | -27.02 | 1000 | -27.0199 | -25.17
22.01.2016 04:00 | 28.07 | -28.07 | 1000 | -28.0699 | -25.17
22.01.2016 05:00 | 30.82 | -30.82 | 1000 | -30.8199 | -25.17
22.01.2016 06:00 | 48.46 | -48.46 | 1000 | -48.4599 | -25.17
22.01.2016 07:00 | 52.5 | -52.5 | 1000 | -52.4999 | -25.17
22.01.2016 08:00 | 48.66 | -48.66 | 1000 | -48.6599 | -25.17
22.01.2016 09:00 | 45.11 | -45.11 | 1000 | -45.1099 | -25.17
22.01.2016 10:00 | 44.96 | -44.96 | 1000 | -44.9599 | -25.17
22.01.2016 11:00 | 42.06 | -42.06 | 1000 | -42.0599 | -25.17
22.01.2016 12:00 | 37.02 | -37.02 | 1000 | -37.0199 | -25.17
22.01.2016 13:00 | 32.27 | -32.27 | 1000 | -32.2699 | -25.17
22.01.2016 14:00 | 32.65 | -32.65 | 1000 | -32.6499 | -25.17
22.01.2016 15:00 | 32.84 | -32.84 | 1000 | -32.8399 | -25.17
22.01.2016 16:00 | 34.83 | -34.83 | 1000 | -34.8299 | -25.17
22.01.2016 17:00 | 28.3 | -28.3 | 1000 | -28.2999 | -25.17
22.01.2016 18:00 | 26.88 | -26.88 | 1000 | -26.8799 | -25.17
22.01.2016 19:00 | 25.46 | -25.46 | 1000 | -25.4599 | -25.17
22.01.2016 20:00 | 24.88 | -24.88 | 1000 | -24.8799 | -25.17
22.01.2016 21:00 | 24.28 | -24.28 | 1000 | -24.2799 | -25.17
22.01.2016 22:00 | 22.63 | -22.63 | 1000 | -22.6299 | -25.17
22.01.2016 23:00 | 24.44 | -24.44 | 1000 | -24.4399 | -25.17
23.01.2016 00:00 | 24.02 | -24.02 | 1000 | -24.0199 | -25.17
23.01.2016 01:00 | 23.03 | -23.03 | 1000 | -23.0299 | -25.17
23.01.2016 02:00 | 22.99 | -22.99 | 1000 | -22.9899 | -25.17
23.01.2016 03:00 | 22.68 | -22.68 | 1000 | -22.6799 | -25.17
23.01.2016 04:00 | 22.44 | -22.44 | 1000 | -22.4399 | -25.17
23.01.2016 05:00 | 21.46 | -21.46 | 1000 | -21.4599 | -25.17
23.01.2016 06:00 | 23.35 | -23.35 | 1000 | -23.3499 | -25.17
23.01.2016 07:00 | 24.68 | -24.68 | 1000 | -24.6799 | -25.17
23.01.2016 08:00 | 28.9 | -28.9 | 1000 | -28.8999 | -25.17
23.01.2016 09:00 | 31.32 | -31.32 | 1000 | -31.3199 | -25.17
23.01.2016 10:00 | 34.75 | -34.75 | 1000 | -34.7499 | -25.17
23.01.2016 11:00 | 34.39 | -34.39 | 1000 | -34.3899 | -25.17
23.01.2016 12:00 | 30.45 | -30.45 | 1000 | -30.4499 | -25.17
23.01.2016 13:00 | 28.04 | -28.04 | 1000 | -28.0399 | -25.17
23.01.2016 14:00 | 29.1 | -29.1 | 1000 | -29.0999 | -25.17
23.01.2016 15:00 | 29.7 | -29.7 | 1000 | -29.6999 | -25.17
23.01.2016 16:00 | 36.97 | -36.97 | 1000 | -36.9699 | -25.17
23.01.2016 17:00 | 42.6 | -42.6 | 1000 | -42.5999 | -25.17
23.01.2016 18:00 | 35.83 | -35.83 | 1000 | -35.8299 | -25.17
23.01.2016 19:00 | 28.84 | -28.84 | 1000 | -28.8399 | -25.17
23.01.2016 20:00 | 25.4 | -25.4 | 1000 | -25.3999 | -25.17
23.01.2016 21:00 | 26.27 | -26.27 | 1000 | -26.2699 | -25.17
23.01.2016 22:00 | 27.06 | -27.06 | 1000 | -27.0599 | -25.17
23.01.2016 23:00 | 24.08 | -24.08 | 1000 | -24.0799 | -25.17
24.01.2016 00:00 | 23.99 | -23.99 | 1000 | -23.9899 | -25.17
24.01.2016 01:00 | 24.83 | -24.83 | 1000 | -24.8299 | -25.17
24.01.2016 02:00 | 23.24 | -23.24 | 1000 | -23.2399 | -25.17
24.01.2016 03:00 | 22.54 | -22.54 | 1000 | -22.5399 | -25.17
24.01.2016 04:00 | 23.41 | -23.41 | 1000 | -23.4099 | -25.17
24.01.2016 05:00 | 21.41 | -21.41 | 1000 | -21.4099 | -25.17
24.01.2016 06:00 | 21.4 | -21.4 | 1000 | -21.3999 | -25.17
24.01.2016 07:00 | 22.12 | -22.12 | 1000 | -22.1199 | -25.17
24.01.2016 08:00 | 24.63 | -24.63 | 1000 | -24.6299 | -25.17
24.01.2016 09:00 | 27.05 | -27.05 | 1000 | -27.0499 | -25.17
24.01.2016 10:00 | 32.66 | -32.66 | 1000 | -32.6599 | -25.17
24.01.2016 11:00 | 28.94 | -28.94 | 1000 | -28.9399 | -25.17
24.01.2016 12:00 | 26.04 | -26.04 | 1000 | -26.0399 | -25.17
24.01.2016 13:00 | 24.84 | -24.84 | 1000 | -24.8399 | -25.17
24.01.2016 14:00 | 23.99 | -23.99 | 1000 | -23.9899 | -25.17
24.01.2016 15:00 | 25.04 | -25.04 | 1000 | -25.0399 | -25.17
24.01.2016 16:00 | 32.88 | -32.88 | 1000 | -32.8799 | -25.17
24.01.2016 17:00 | 36.09 | -36.09 | 1000 | -36.0899 | -25.17
24.01.2016 18:00 | 35.87 | -35.87 | 1000 | -35.8699 | -25.17
24.01.2016 19:00 | 31.7 | -31.7 | 1000 | -31.6999 | -25.17
24.01.2016 20:00 | 26 | -26 | 1000 | -25.9999 | -25.17
24.01.2016 21:00 | 27.09 | -27.09 | 1000 | -27.0899 | -25.17
24.01.2016 22:00 | 22.44 | -22.44 | 1000 | -22.4399 | -25.17
24.01.2016 23:00 | 20.07 | -20.07 | 1000 | -20.0699 | -25.17
25.01.2016 00:00 | 19.65 | -19.65 | 1000 | -19.6499 | -25.17
25.01.2016 01:00 | 19.68 | -19.68 | 1000 | -19.6799 | -25.17
25.01.2016 02:00 | 19.98 | -19.98 | 1000 | -19.9799 | -25.17
25.01.2016 03:00 | 20.33 | -20.33 | 1000 | -20.3299 | -25.17
25.01.2016 04:00 | 21.32 | -21.32 | 1000 | -21.3199 | -25.17
25.01.2016 05:00 | 25.01 | -25.01 | 1000 | -25.0099 | -25.17
25.01.2016 06:00 | 34.94 | -34.94 | 1000 | -34.9399 | -25.17
25.01.2016 07:00 | 35 | -35 | 1000 | -34.9999 | -25.17
25.01.2016 08:00 | 36.04 | -36.04 | 1000 | -36.0399 | -25.17
25.01.2016 09:00 | 36.62 | -36.62 | 1000 | -36.6199 | -25.17
25.01.2016 10:00 | 35.6 | -35.6 | 1000 | -35.5999 | -25.17
25.01.2016 11:00 | 34.75 | -34.75 | 1000 | -34.7499 | -25.17
25.01.2016 12:00 | 32.26 | -32.26 | 1000 | -32.2599 | -25.17
25.01.2016 13:00 | 30.61 | -30.61 | 1000 | -30.6099 | -25.17
25.01.2016 14:00 | 29.73 | -29.73 | 1000 | -29.7299 | -25.17
25.01.2016 15:00 | 31.17 | -31.17 | 1000 | -31.1699 | -25.17
25.01.2016 16:00 | 34.96 | -34.96 | 1000 | -34.9599 | -25.17
25.01.2016 17:00 | 36.33 | -36.33 | 1000 | -36.3299 | -25.17
25.01.2016 18:00 | 31.96 | -31.96 | 1000 | -31.9599 | -25.17
25.01.2016 19:00 | 26.8 | -26.8 | 1000 | -26.7999 | -25.17
25.01.2016 20:00 | 25.32 | -25.32 | 1000 | -25.3199 | -25.17
25.01.2016 21:00 | 23.93 | -23.93 | 1000 | -23.9299 | -25.17
25.01.2016 22:00 | 18.11 | -18.11 | 1000 | -18.1099 | -25.17
25.01.2016 23:00 | 20.23 | -20.23 | 1000 | -20.2299 | -25.17
26.01.2016 00:00 | 18.02 | -18.02 | 1000 | -18.0199 | -25.17
26.01.2016 01:00 | 15.9 | -15.9 | 1000 | -15.8999 | -25.17
26.01.2016 02:00 | 15.91 | -15.91 | 1000 | -15.9099 | -25.17
26.01.2016 03:00 | 17.1 | -17.1 | 1000 | -17.0999 | -25.17
26.01.2016 04:00 | 21.8 | -21.8 | 1000 | -21.7999 | -25.17
26.01.2016 05:00 | 27.09 | -27.09 | 1000 | -27.0899 | -25.17
26.01.2016 06:00 | 34.13 | -34.13 | 1000 | -34.1299 | -25.17
26.01.2016 07:00 | 38.11 | -38.11 | 1000 | -38.1099 | -25.17
26.01.2016 08:00 | 32.31 | -32.31 | 1000 | -32.3099 | -25.17
26.01.2016 09:00 | 29.99 | -29.99 | 1000 | -29.9899 | -25.17
26.01.2016 10:00 | 29.55 | -29.55 | 1000 | -29.5499 | -25.17
26.01.2016 11:00 | 28.52 | -28.52 | 1000 | -28.5199 | -25.17
26.01.2016 12:00 | 29.33 | -29.33 | 1000 | -29.3299 | -25.17
26.01.2016 13:00 | 27.97 | -27.97 | 1000 | -27.9699 | -25.17
26.01.2016 14:00 | 30.09 | -30.09 | 1000 | -30.0899 | -25.17
26.01.2016 15:00 | 30.62 | -30.62 | 1000 | -30.6199 | -25.17
26.01.2016 16:00 | 32.87 | -32.87 | 1000 | -32.8699 | -25.17
26.01.2016 17:00 | 29.27 | -29.27 | 1000 | -29.2699 | -25.17
26.01.2016 18:00 | 24.94 | -24.94 | 1000 | -24.9399 | -25.17
26.01.2016 19:00 | 23.17 | -23.17 | 1000 | -23.1699 | -25.17
26.01.2016 20:00 | 21.66 | -21.66 | 1000 | -21.6599 | -25.17
26.01.2016 21:00 | 20.24 | -20.24 | 1000 | -20.2399 | -25.17
26.01.2016 22:00 | 13.43 | -13.43 | 1000 | -13.4299 | -25.17
26.01.2016 23:00 | 10.97 | -10.97 | 1000 | -10.9699 | -25.17
27.01.2016 00:00 | 3.18 | -3.18 | 1000 | -3.1799 | -25.17
27.01.2016 01:00 | 0.05 | -0.05 | 1000 | -0.0499 | -25.17
27.01.2016 02:00 | 0.13 | -0.13 | 1000 | -0.1299 | -25.17
27.01.2016 03:00 | 8.82 | -8.82 | 1000 | -8.8199 | -25.17
27.01.2016 04:00 | 13.3 | -13.3 | 1000 | -13.2999 | -25.17
27.01.2016 05:00 | 17.33 | -17.33 | 1000 | -17.3299 | -25.17
27.01.2016 06:00 | 22.97 | -22.97 | 1000 | -22.9699 | -25.17
27.01.2016 07:00 | 23.93 | -23.93 | 1000 | -23.9299 | -25.17
27.01.2016 08:00 | 28.95 | -28.95 | 1000 | -28.9499 | -25.17
27.01.2016 09:00 | 29.94 | -29.94 | 1000 | -29.9399 | -25.17
27.01.2016 10:00 | 25.55 | -25.55 | 1000 | -25.5499 | -25.17
27.01.2016 11:00 | 24.12 | -24.12 | 1000 | -24.1199 | -25.17
27.01.2016 12:00 | 22.95 | -22.95 | 1000 | -22.9499 | -25.17
27.01.2016 13:00 | 20.95 | -20.95 | 1000 | -20.9499 | -25.17
27.01.2016 14:00 | 23.91 | -23.91 | 1000 | -23.9099 | -25.17
27.01.2016 15:00 | 23.97 | -23.97 | 1000 | -23.9699 | -25.17
27.01.2016 16:00 | 28.93 | -28.93 | 1000 | -28.9299 | -25.17
27.01.2016 17:00 | 30.98 | -30.98 | 1000 | -30.9799 | -25.17
27.01.2016 18:00 | 29.07 | -29.07 | 1000 | -29.0699 | -25.17
27.01.2016 19:00 | 21.5 | -21.5 | 1000 | -21.4999 | -25.17
27.01.2016 20:00 | 19.06 | -19.06 | 1000 | -19.0599 | -25.17
27.01.2016 21:00 | 16.34 | -16.34 | 1000 | -16.3399 | -25.17
27.01.2016 22:00 | 13.96 | -13.96 | 1000 | -13.9599 | -25.17
27.01.2016 23:00 | 14.5 | -14.5 | 1000 | -14.4999 | -25.17
28.01.2016 00:00 | 12.83 | -12.83 | 1000 | -12.8299 | -25.17
28.01.2016 01:00 | 12.88 | -12.88 | 1000 | -12.8799 | -25.17
28.01.2016 02:00 | 12.14 | -12.14 | 1000 | -12.1399 | -25.17
28.01.2016 03:00 | 13.2 | -13.2 | 1000 | -13.1999 | -25.17
28.01.2016 04:00 | 17.39 | -17.39 | 1000 | -17.3899 | -25.17
28.01.2016 05:00 | 23.41 | -23.41 | 1000 | -23.4099 | -25.17
28.01.2016 06:00 | 28.49 | -28.49 | 1000 | -28.4899 | -25.17
28.01.2016 07:00 | 30.96 | -30.96 | 1000 | -30.9599 | -25.17
28.01.2016 08:00 | 29.97 | -29.97 | 1000 | -29.9699 | -25.17
28.01.2016 09:00 | 29.07 | -29.07 | 1000 | -29.0699 | -25.17
28.01.2016 10:00 | 25.21 | -25.21 | 1000 | -25.2099 | -25.17
28.01.2016 11:00 | 24.01 | -24.01 | 1000 | -24.0099 | -25.17
28.01.2016 12:00 | 25.56 | -25.56 | 1000 | -25.5599 | -25.17
28.01.2016 13:00 | 26.73 | -26.73 | 1000 | -26.7299 | -25.17
28.01.2016 14:00 | 31.02 | -31.02 | 1000 | -31.0199 | -25.17
28.01.2016 15:00 | 33.58 | -33.58 | 1000 | -33.5799 | -25.17
28.01.2016 16:00 | 39.05 | -39.05 | 1000 | -39.0499 | -25.17
28.01.2016 17:00 | 46.02 | -46.02 | 1000 | -46.0199 | -25.17
28.01.2016 18:00 | 36.56 | -36.56 | 1000 | -36.5599 | -25.17
28.01.2016 19:00 | 32.12 | -32.12 | 1000 | -32.1199 | -25.17
28.01.2016 20:00 | 27.45 | -27.45 | 1000 | -27.4499 | -25.17
28.01.2016 21:00 | 26.31 | -26.31 | 1000 | -26.3099 | -25.17
28.01.2016 22:00 | 20.79 | -20.79 | 1000 | -20.7899 | -25.17
28.01.2016 23:00 | 21.1 | -21.1 | 1000 | -21.0999 | -25.17
29.01.2016 00:00 | 19.53 | -19.53 | 1000 | -19.5299 | -25.17
29.01.2016 01:00 | 19.06 | -19.06 | 1000 | -19.0599 | -25.17
29.01.2016 02:00 | 18.08 | -18.08 | 1000 | -18.0799 | -25.17
29.01.2016 03:00 | 15.96 | -15.96 | 1000 | -15.9599 | -25.17
29.01.2016 04:00 | 18.01 | -18.01 | 1000 | -18.0099 | -25.17
29.01.2016 05:00 | 26 | -26 | 1000 | -25.9999 | -25.17
29.01.2016 06:00 | 34.89 | -34.89 | 1000 | -34.8899 | -25.17
29.01.2016 07:00 | 36.06 | -36.06 | 1000 | -36.0599 | -25.17
29.01.2016 08:00 | 34.94 | -34.94 | 1000 | -34.9399 | -25.17
29.01.2016 09:00 | 29.91 | -29.91 | 1000 | -29.9099 | -25.17
29.01.2016 10:00 | 25.43 | -25.43 | 1000 | -25.4299 | -25.17
29.01.2016 11:00 | 21.83 | -21.83 | 1000 | -21.8299 | -25.17
29.01.2016 12:00 | 20.03 | -20.03 | 1000 | -20.0299 | -25.17
29.01.2016 13:00 | 19.1 | -19.1 | 1000 | -19.0999 | -25.17
29.01.2016 14:00 | 19.39 | -19.39 | 1000 | -19.3899 | -25.17
29.01.2016 15:00 | 22.54 | -22.54 | 1000 | -22.5399 | -25.17
29.01.2016 16:00 | 27.43 | -27.43 | 1000 | -27.4299 | -25.17
29.01.2016 17:00 | 25.99 | -25.99 | 1000 | -25.9899 | -25.17
29.01.2016 18:00 | 25.18 | -25.18 | 1000 | -25.1799 | -25.17
29.01.2016 19:00 | 21.11 | -21.11 | 1000 | -21.1099 | -25.17
29.01.2016 20:00 | 17.08 | -17.08 | 1000 | -17.0799 | -25.17
29.01.2016 21:00 | 14.6 | -14.6 | 1000 | -14.5999 | -25.17
29.01.2016 22:00 | 10.29 | -10.29 | 1000 | -10.2899 | -25.17
29.01.2016 23:00 | 14.08 | -14.08 | 1000 | -14.0799 | -25.17
30.01.2016 00:00 | 8.4 | -8.4 | 1000 | -8.3999 | -25.17
30.01.2016 01:00 | 0.79 | -0.79 | 1000 | -0.7899 | -25.17
30.01.2016 02:00 | 0 | 0 | 1000 | 0.0001 | -25.17
30.01.2016 03:00 | -0.02 | 0.02 | -0.02 | 0.0201 | -25.17
30.01.2016 04:00 | -0.04 | 0.04 | -0.04 | 0.0401 | -25.17
30.01.2016 05:00 | -2.97 | 2.97 | -2.97 | 2.9701 | -25.17
30.01.2016 06:00 | 8.51 | -8.51 | 1000 | -8.5099 | -25.17
30.01.2016 07:00 | 12.42 | -12.42 | 1000 | -12.4199 | -25.17
30.01.2016 08:00 | 13.78 | -13.78 | 1000 | -13.7799 | -25.17
30.01.2016 09:00 | 14.22 | -14.22 | 1000 | -14.2199 | -25.17
30.01.2016 10:00 | 14.69 | -14.69 | 1000 | -14.6899 | -25.17
30.01.2016 11:00 | 14.27 | -14.27 | 1000 | -14.2699 | -25.17
30.01.2016 12:00 | 14.6 | -14.6 | 1000 | -14.5999 | -25.17
30.01.2016 13:00 | 14.28 | -14.28 | 1000 | -14.2799 | -25.17
30.01.2016 14:00 | 15.37 | -15.37 | 1000 | -15.3699 | -25.17
30.01.2016 15:00 | 16.03 | -16.03 | 1000 | -16.0299 | -25.17
30.01.2016 16:00 | 18.67 | -18.67 | 1000 | -18.6699 | -25.17
30.01.2016 17:00 | 27.78 | -27.78 | 1000 | -27.7799 | -25.17
30.01.2016 18:00 | 22.16 | -22.16 | 1000 | -22.1599 | -25.17
30.01.2016 19:00 | 18.53 | -18.53 | 1000 | -18.5299 | -25.17
30.01.2016 20:00 | 16.21 | -16.21 | 1000 | -16.2099 | -25.17
30.01.2016 21:00 | 15.49 | -15.49 | 1000 | -15.4899 | -25.17
30.01.2016 22:00 | 12 | -12 | 1000 | -11.9999 | -25.17
30.01.2016 23:00 | 8.43 | -8.43 | 1000 | -8.4299 | -25.17
31.01.2016 00:00 | 3.04 | -3.04 | 1000 | -3.0399 | -25.17
31.01.2016 01:00 | 5.09 | -5.09 | 1000 | -5.0899 | -25.17
31.01.2016 02:00 | 0.85 | -0.85 | 1000 | -0.8499 | -25.17
31.01.2016 03:00 | -0.27 | 0.27 | -0.27 | 0.2701 | -25.17
31.01.2016 04:00 | 0.03 | -0.03 | 1000 | -0.0299 | -25.17
31.01.2016 05:00 | 0.08 | -0.08 | 1000 | -0.0799 | -25.17
31.01.2016 06:00 | 6.04 | -6.04 | 1000 | -6.0399 | -25.17
31.01.2016 07:00 | 8.33 | -8.33 | 1000 | -8.3299 | -25.17
31.01.2016 08:00 | 10.59 | -10.59 | 1000 | -10.5899 | -25.17
31.01.2016 09:00 | 11.91 | -11.91 | 1000 | -11.9099 | -25.17
31.01.2016 10:00 | 14.68 | -14.68 | 1000 | -14.6799 | -25.17
31.01.2016 11:00 | 16.18 | -16.18 | 1000 | -16.1799 | -25.17
31.01.2016 12:00 | 12.5 | -12.5 | 1000 | -12.4999 | -25.17
31.01.2016 13:00 | 13.96 | -13.96 | 1000 | -13.9599 | -25.17
31.01.2016 14:00 | 13.89 | -13.89 | 1000 | -13.8899 | -25.17
31.01.2016 15:00 | 16.08 | -16.08 | 1000 | -16.0799 | -25.17
31.01.2016 16:00 | 21.44 | -21.44 | 1000 | -21.4399 | -25.17
31.01.2016 17:00 | 26.28 | -26.28 | 1000 | -26.2799 | -25.17
31.01.2016 18:00 | 25.48 | -25.48 | 1000 | -25.4799 | -25.17
31.01.2016 19:00 | 21.34 | -21.34 | 1000 | -21.3399 | -25.17
31.01.2016 20:00 | 18.04 | -18.04 | 1000 | -18.0399 | -25.17
31.01.2016 21:00 | 18.79 | -18.79 | 1000 | -18.7899 | -25.17
31.01.2016 22:00 | 16.45 | -16.45 | 1000 | -16.4499 | -25.17
31.01.2016 23:00 | 16.31 | -16.31 | 1000 | -16.3099 | -25.17
01.02.2016 00:00 | 14.42 | -14.42 | 1000 | -14.4199 | -25.17
01.02.2016 01:00 | 15.07 | -15.07 | 1000 | -15.0699 | -25.17
01.02.2016 02:00 | 13.27 | -13.27 | 1000 | -13.2699 | -25.17
01.02.2016 03:00 | 13.87 | -13.87 | 1000 | -13.8699 | -25.17
01.02.2016 04:00 | 14.26 | -14.26 | 1000 | -14.2599 | -25.17
01.02.2016 05:00 | 23.93 | -23.93 | 1000 | -23.9299 | -25.17
01.02.2016 06:00 | 35.9 | -35.9 | 1000 | -35.8999 | -25.17
01.02.2016 07:00 | 37.99 | -37.99 | 1000 | -37.9899 | -25.17
01.02.2016 08:00 | 36.05 | -36.05 | 1000 | -36.0499 | -25.17
01.02.2016 09:00 | 33.34 | -33.34 | 1000 | -33.3399 | -25.17
01.02.2016 10:00 | 29.24 | -29.24 | 1000 | -29.2399 | -25.17
01.02.2016 11:00 | 24.99 | -24.99 | 1000 | -24.9899 | -25.17
01.02.2016 12:00 | 21.96 | -21.96 | 1000 | -21.9599 | -25.17
01.02.2016 13:00 | 18.34 | -18.34 | 1000 | -18.3399 | -25.17
01.02.2016 14:00 | 17.97 | -17.97 | 1000 | -17.9699 | -25.17
01.02.2016 15:00 | 18.24 | -18.24 | 1000 | -18.2399 | -25.17
01.02.2016 16:00 | 23.37 | -23.37 | 1000 | -23.3699 | -25.17
01.02.2016 17:00 | 23.95 | -23.95 | 1000 | -23.9499 | -25.17
01.02.2016 18:00 | 22.65 | -22.65 | 1000 | -22.6499 | -25.17
01.02.2016 19:00 | 17.75 | -17.75 | 1000 | -17.7499 | -25.17
01.02.2016 20:00 | 14.63 | -14.63 | 1000 | -14.6299 | -25.17
01.02.2016 21:00 | 14.16 | -14.16 | 1000 | -14.1599 | -25.17
01.02.2016 22:00 | 8.44 | -8.44 | 1000 | -8.4399 | -25.17
01.02.2016 23:00 | 4.06 | -4.06 | 1000 | -4.0599 | -25.17
02.02.2016 00:00 | 0.3 | -0.3 | 1000 | -0.2999 | -25.17
02.02.2016 01:00 | -2.66 | 2.66 | -2.66 | 2.6601 | -25.17
02.02.2016 02:00 | -1.92 | 1.92 | -1.92 | 1.9201 | -25.17
02.02.2016 03:00 | 0.09 | -0.09 | 1000 | -0.0899 | -25.17
02.02.2016 04:00 | 9.52 | -9.52 | 1000 | -9.5199 | -25.17
02.02.2016 05:00 | 15.68 | -15.68 | 1000 | -15.6799 | -25.17
02.02.2016 06:00 | 22.92 | -22.92 | 1000 | -22.9199 | -25.17
02.02.2016 07:00 | 22.99 | -22.99 | 1000 | -22.9899 | -25.17
02.02.2016 08:00 | 22.15 | -22.15 | 1000 | -22.1499 | -25.17
02.02.2016 09:00 | 22.16 | -22.16 | 1000 | -22.1599 | -25.17
02.02.2016 10:00 | 22.53 | -22.53 | 1000 | -22.5299 | -25.17
02.02.2016 11:00 | 22.08 | -22.08 | 1000 | -22.0799 | -25.17
02.02.2016 12:00 | 22.09 | -22.09 | 1000 | -22.0899 | -25.17
02.02.2016 13:00 | 22.19 | -22.19 | 1000 | -22.1899 | -25.17
02.02.2016 14:00 | 23.35 | -23.35 | 1000 | -23.3499 | -25.17
02.02.2016 15:00 | 23.31 | -23.31 | 1000 | -23.3099 | -25.17
02.02.2016 16:00 | 28.42 | -28.42 | 1000 | -28.4199 | -25.17
02.02.2016 17:00 | 29.99 | -29.99 | 1000 | -29.9899 | -25.17
02.02.2016 18:00 | 24.61 | -24.61 | 1000 | -24.6099 | -25.17
02.02.2016 19:00 | 22.51 | -22.51 | 1000 | -22.5099 | -25.17
02.02.2016 20:00 | 17.59 | -17.59 | 1000 | -17.5899 | -25.17
02.02.2016 21:00 | 14.18 | -14.18 | 1000 | -14.1799 | -25.17
02.02.2016 22:00 | 9.53 | -9.53 | 1000 | -9.5299 | -25.17
02.02.2016 23:00 | 13.75 | -13.75 | 1000 | -13.7499 | -25.17
03.02.2016 00:00 | 11.58 | -11.58 | 1000 | -11.5799 | -25.17
03.02.2016 01:00 | 8.09 | -8.09 | 1000 | -8.0899 | -25.17
03.02.2016 02:00 | 6.93 | -6.93 | 1000 | -6.9299 | -25.17
03.02.2016 03:00 | 9.04 | -9.04 | 1000 | -9.0399 | -25.17
03.02.2016 04:00 | 13.74 | -13.74 | 1000 | -13.7399 | -25.17
03.02.2016 05:00 | 21.41 | -21.41 | 1000 | -21.4099 | -25.17
03.02.2016 06:00 | 33.25 | -33.25 | 1000 | -33.2499 | -25.17
03.02.2016 07:00 | 35 | -35 | 1000 | -34.9999 | -25.17
03.02.2016 08:00 | 33.96 | -33.96 | 1000 | -33.9599 | -25.17
03.02.2016 09:00 | 25.44 | -25.44 | 1000 | -25.4399 | -25.17
03.02.2016 10:00 | 22.93 | -22.93 | 1000 | -22.9299 | -25.17
03.02.2016 11:00 | 21.46 | -21.46 | 1000 | -21.4599 | -25.17
03.02.2016 12:00 | 20.95 | -20.95 | 1000 | -20.9499 | -25.17
03.02.2016 13:00 | 22.93 | -22.93 | 1000 | -22.9299 | -25.17
03.02.2016 14:00 | 23.02 | -23.02 | 1000 | -23.0199 | -25.17
03.02.2016 15:00 | 26.4 | -26.4 | 1000 | -26.3999 | -25.17
03.02.2016 16:00 | 32.62 | -32.62 | 1000 | -32.6199 | -25.17
03.02.2016 17:00 | 36.69 | -36.69 | 1000 | -36.6899 | -25.17
03.02.2016 18:00 | 36.19 | -36.19 | 1000 | -36.1899 | -25.17
03.02.2016 19:00 | 30.13 | -30.13 | 1000 | -30.1299 | -25.17
03.02.2016 20:00 | 23.75 | -23.75 | 1000 | -23.7499 | -25.17
03.02.2016 21:00 | 22.41 | -22.41 | 1000 | -22.4099 | -25.17
03.02.2016 22:00 | 17.13 | -17.13 | 1000 | -17.1299 | -25.17
03.02.2016 23:00 | 18.04 | -18.04 | 1000 | -18.0399 | -25.17
04.02.2016 00:00 | 16.38 | -16.38 | 1000 | -16.3799 | -25.17
04.02.2016 01:00 | 15.99 | -15.99 | 1000 | -15.9899 | -25.17
04.02.2016 02:00 | 15.29 | -15.29 | 1000 | -15.2899 | -25.17
04.02.2016 03:00 | 13.93 | -13.93 | 1000 | -13.9299 | -25.17
04.02.2016 04:00 | 17.01 | -17.01 | 1000 | -17.0099 | -25.17
04.02.2016 05:00 | 22.43 | -22.43 | 1000 | -22.4299 | -25.17
04.02.2016 06:00 | 31.96 | -31.96 | 1000 | -31.9599 | -25.17
04.02.2016 07:00 | 30.91 | -30.91 | 1000 | -30.9099 | -25.17
04.02.2016 08:00 | 27.93 | -27.93 | 1000 | -27.9299 | -25.17
04.02.2016 09:00 | 29.19 | -29.19 | 1000 | -29.1899 | -25.17
04.02.2016 10:00 | 30.22 | -30.22 | 1000 | -30.2199 | -25.17
04.02.2016 11:00 | 27.97 | -27.97 | 1000 | -27.9699 | -25.17
04.02.2016 12:00 | 26.87 | -26.87 | 1000 | -26.8699 | -25.17
04.02.2016 13:00 | 25.85 | -25.85 | 1000 | -25.8499 | -25.17
04.02.2016 14:00 | 27.94 | -27.94 | 1000 | -27.9399 | -25.17
04.02.2016 15:00 | 27.81 | -27.81 | 1000 | -27.8099 | -25.17
04.02.2016 16:00 | 35 | -35 | 1000 | -34.9999 | -25.17
04.02.2016 17:00 | 42.18 | -42.18 | 1000 | -42.1799 | -25.17
04.02.2016 18:00 | 39.01 | -39.01 | 1000 | -39.0099 | -25.17
04.02.2016 19:00 | 32.04 | -32.04 | 1000 | -32.0399 | -25.17
04.02.2016 20:00 | 26.96 | -26.96 | 1000 | -26.9599 | -25.17
04.02.2016 21:00 | 27.83 | -27.83 | 1000 | -27.8299 | -25.17
04.02.2016 22:00 | 23.98 | -23.98 | 1000 | -23.9799 | -25.17
04.02.2016 23:00 | 24.61 | -24.61 | 1000 | -24.6099 | -25.17
05.02.2016 00:00 | 23 | -23 | 1000 | -22.9999 | -25.17
05.02.2016 01:00 | 22.22 | -22.22 | 1000 | -22.2199 | -25.17
05.02.2016 02:00 | 20.1 | -20.1 | 1000 | -20.0999 | -25.17
05.02.2016 03:00 | 21.18 | -21.18 | 1000 | -21.1799 | -25.17
05.02.2016 04:00 | 21.18 | -21.18 | 1000 | -21.1799 | -25.17
05.02.2016 05:00 | 25.97 | -25.97 | 1000 | -25.9699 | -25.17
05.02.2016 06:00 | 33.92 | -33.92 | 1000 | -33.9199 | -25.17
05.02.2016 07:00 | 37.48 | -37.48 | 1000 | -37.4799 | -25.17
05.02.2016 08:00 | 35.25 | -35.25 | 1000 | -35.2499 | -25.17
05.02.2016 09:00 | 36.5 | -36.5 | 1000 | -36.4999 | -25.17
05.02.2016 10:00 | 35.94 | -35.94 | 1000 | -35.9399 | -25.17
05.02.2016 11:00 | 34.36 | -34.36 | 1000 | -34.3599 | -25.17
05.02.2016 12:00 | 31.95 | -31.95 | 1000 | -31.9499 | -25.17
05.02.2016 13:00 | 27.74 | -27.74 | 1000 | -27.7399 | -25.17
05.02.2016 14:00 | 25.33 | -25.33 | 1000 | -25.3299 | -25.17
05.02.2016 15:00 | 24.78 | -24.78 | 1000 | -24.7799 | -25.17
05.02.2016 16:00 | 29.96 | -29.96 | 1000 | -29.9599 | -25.17
05.02.2016 17:00 | 33.09 | -33.09 | 1000 | -33.0899 | -25.17
05.02.2016 18:00 | 28.01 | -28.01 | 1000 | -28.0099 | -25.17
05.02.2016 19:00 | 25.7 | -25.7 | 1000 | -25.6999 | -25.17
05.02.2016 20:00 | 23.12 | -23.12 | 1000 | -23.1199 | -25.17
05.02.2016 21:00 | 24.55 | -24.55 | 1000 | -24.5499 | -25.17
05.02.2016 22:00 | 22.71 | -22.71 | 1000 | -22.7099 | -25.17
05.02.2016 23:00 | 18.18 | -18.18 | 1000 | -18.1799 | -25.17
06.02.2016 00:00 | 15.55 | -15.55 | 1000 | -15.5499 | -25.17
06.02.2016 01:00 | 16.01 | -16.01 | 1000 | -16.0099 | -25.17
06.02.2016 02:00 | 14.33 | -14.33 | 1000 | -14.3299 | -25.17
06.02.2016 03:00 | 13.78 | -13.78 | 1000 | -13.7799 | -25.17
06.02.2016 04:00 | 13.98 | -13.98 | 1000 | -13.9799 | -25.17
06.02.2016 05:00 | 15.05 | -15.05 | 1000 | -15.0499 | -25.17
06.02.2016 06:00 | 16.08 | -16.08 | 1000 | -16.0799 | -25.17
06.02.2016 07:00 | 18.02 | -18.02 | 1000 | -18.0199 | -25.17
06.02.2016 08:00 | 19.34 | -19.34 | 1000 | -19.3399 | -25.17
06.02.2016 09:00 | 17.1 | -17.1 | 1000 | -17.0999 | -25.17
06.02.2016 10:00 | 16.5 | -16.5 | 1000 | -16.4999 | -25.17
06.02.2016 11:00 | 16.09 | -16.09 | 1000 | -16.0899 | -25.17
06.02.2016 12:00 | 15.11 | -15.11 | 1000 | -15.1099 | -25.17
06.02.2016 13:00 | 13.99 | -13.99 | 1000 | -13.9899 | -25.17
06.02.2016 14:00 | 15.29 | -15.29 | 1000 | -15.2899 | -25.17
06.02.2016 15:00 | 17.01 | -17.01 | 1000 | -17.0099 | -25.17
06.02.2016 16:00 | 19.97 | -19.97 | 1000 | -19.9699 | -25.17
06.02.2016 17:00 | 23.15 | -23.15 | 1000 | -23.1499 | -25.17
06.02.2016 18:00 | 21.02 | -21.02 | 1000 | -21.0199 | -25.17
06.02.2016 19:00 | 16.07 | -16.07 | 1000 | -16.0699 | -25.17
06.02.2016 20:00 | 12.71 | -12.71 | 1000 | -12.7099 | -25.17
06.02.2016 21:00 | 15.04 | -15.04 | 1000 | -15.0399 | -25.17
06.02.2016 22:00 | 11.74 | -11.74 | 1000 | -11.7399 | -25.17
06.02.2016 23:00 | 5.01 | -5.01 | 1000 | -5.0099 | -25.17
07.02.2016 00:00 | 5.98 | -5.98 | 1000 | -5.9799 | -25.17
07.02.2016 01:00 | 5.62 | -5.62 | 1000 | -5.6199 | -25.17
07.02.2016 02:00 | 3.05 | -3.05 | 1000 | -3.0499 | -25.17
07.02.2016 03:00 | 0.93 | -0.93 | 1000 | -0.9299 | -25.17
07.02.2016 04:00 | 0.08 | -0.08 | 1000 | -0.0799 | -25.17
07.02.2016 05:00 | -0.92 | 0.92 | -0.92 | 0.9201 | -25.17
07.02.2016 06:00 | 1.13 | -1.13 | 1000 | -1.1299 | -25.17
07.02.2016 07:00 | 5.74 | -5.74 | 1000 | -5.7399 | -25.17
07.02.2016 08:00 | 8.01 | -8.01 | 1000 | -8.0099 | -25.17
07.02.2016 09:00 | 12.92 | -12.92 | 1000 | -12.9199 | -25.17
07.02.2016 10:00 | 13.79 | -13.79 | 1000 | -13.7899 | -25.17
07.02.2016 11:00 | 13.84 | -13.84 | 1000 | -13.8399 | -25.17
07.02.2016 12:00 | 12.19 | -12.19 | 1000 | -12.1899 | -25.17
07.02.2016 13:00 | 11.76 | -11.76 | 1000 | -11.7599 | -25.17
07.02.2016 14:00 | 10.01 | -10.01 | 1000 | -10.0099 | -25.17
07.02.2016 15:00 | 13.32 | -13.32 | 1000 | -13.3199 | -25.17
07.02.2016 16:00 | 16.64 | -16.64 | 1000 | -16.6399 | -25.17
07.02.2016 17:00 | 22.17 | -22.17 | 1000 | -22.1699 | -25.17
07.02.2016 18:00 | 17.28 | -17.28 | 1000 | -17.2799 | -25.17
07.02.2016 19:00 | 17.88 | -17.88 | 1000 | -17.8799 | -25.17
07.02.2016 20:00 | 13.79 | -13.79 | 1000 | -13.7899 | -25.17
07.02.2016 21:00 | 15.04 | -15.04 | 1000 | -15.0399 | -25.17
07.02.2016 22:00 | 9.29 | -9.29 | 1000 | -9.2899 | -25.17
07.02.2016 23:00 | 10.02 | -10.02 | 1000 | -10.0199 | -25.17
08.02.2016 00:00 | 7.99 | -7.99 | 1000 | -7.9899 | -25.17
08.02.2016 01:00 | 5.24 | -5.24 | 1000 | -5.2399 | -25.17
08.02.2016 02:00 | 1.16 | -1.16 | 1000 | -1.1599 | -25.17
08.02.2016 03:00 | 1.4 | -1.4 | 1000 | -1.3999 | -25.17
08.02.2016 04:00 | 7.32 | -7.32 | 1000 | -7.3199 | -25.17
08.02.2016 05:00 | 12.32 | -12.32 | 1000 | -12.3199 | -25.17
08.02.2016 06:00 | 16.17 | -16.17 | 1000 | -16.1699 | -25.17
08.02.2016 07:00 | 16.55 | -16.55 | 1000 | -16.5499 | -25.17
08.02.2016 08:00 | 16.41 | -16.41 | 1000 | -16.4099 | -25.17
08.02.2016 09:00 | 16.56 | -16.56 | 1000 | -16.5599 | -25.17
08.02.2016 10:00 | 16.61 | -16.61 | 1000 | -16.6099 | -25.17
08.02.2016 11:00 | 16.35 | -16.35 | 1000 | -16.3499 | -25.17
08.02.2016 12:00 | 16.1 | -16.1 | 1000 | -16.0999 | -25.17
08.02.2016 13:00 | 16.15 | -16.15 | 1000 | -16.1499 | -25.17
08.02.2016 14:00 | 16.35 | -16.35 | 1000 | -16.3499 | -25.17
08.02.2016 15:00 | 15.94 | -15.94 | 1000 | -15.9399 | -25.17
08.02.2016 16:00 | 20.88 | -20.88 | 1000 | -20.8799 | -25.17
08.02.2016 17:00 | 27.26 | -27.26 | 1000 | -27.2599 | -25.17
08.02.2016 18:00 | 21.02 | -21.02 | 1000 | -21.0199 | -25.17
08.02.2016 19:00 | 15.24 | -15.24 | 1000 | -15.2399 | -25.17
08.02.2016 20:00 | 12.52 | -12.52 | 1000 | -12.5199 | -25.17
08.02.2016 21:00 | 12.11 | -12.11 | 1000 | -12.1099 | -25.17
08.02.2016 22:00 | 9.72 | -9.72 | 1000 | -9.7199 | -25.17
08.02.2016 23:00 | -19.94 | 19.94 | -19.94 | 19.9401 | -25.17
09.02.2016 00:00 | -12.34 | 12.34 | -12.34 | 12.3401 | -25.17
09.02.2016 01:00 | -19.95 | 19.95 | -19.95 | 19.9501 | -25.17
09.02.2016 02:00 | -19.3 | 19.3 | -19.3 | 19.3001 | -25.17
09.02.2016 03:00 | -5.52 | 5.52 | -5.52 | 5.5201 | -25.17
09.02.2016 04:00 | 2.79 | -2.79 | 1000 | -2.7899 | -25.17
09.02.2016 05:00 | 16.98 | -16.98 | 1000 | -16.9799 | -25.17
09.02.2016 06:00 | 19.75 | -19.75 | 1000 | -19.7499 | -25.17
09.02.2016 07:00 | 23.43 | -23.43 | 1000 | -23.4299 | -25.17
09.02.2016 08:00 | 20.99 | -20.99 | 1000 | -20.9899 | -25.17
09.02.2016 09:00 | 23.9 | -23.9 | 1000 | -23.8999 | -25.17
09.02.2016 10:00 | 24.93 | -24.93 | 1000 | -24.9299 | -25.17
09.02.2016 11:00 | 27.03 | -27.03 | 1000 | -27.0299 | -25.17
09.02.2016 12:00 | 28.69 | -28.69 | 1000 | -28.6899 | -25.17
09.02.2016 13:00 | 27.44 | -27.44 | 1000 | -27.4399 | -25.17
09.02.2016 14:00 | 26.97 | -26.97 | 1000 | -26.9699 | -25.17
09.02.2016 15:00 | 27.24 | -27.24 | 1000 | -27.2399 | -25.17
09.02.2016 16:00 | 31.01 | -31.01 | 1000 | -31.0099 | -25.17
09.02.2016 17:00 | 39.98 | -39.98 | 1000 | -39.9799 | -25.17
09.02.2016 18:00 | 34.06 | -34.06 | 1000 | -34.0599 | -25.17
09.02.2016 19:00 | 28.77 | -28.77 | 1000 | -28.7699 | -25.17
09.02.2016 20:00 | 23.97 | -23.97 | 1000 | -23.9699 | -25.17
09.02.2016 21:00 | 20.78 | -20.78 | 1000 | -20.7799 | -25.17
09.02.2016 22:00 | 15.99 | -15.99 | 1000 | -15.9899 | -25.17
09.02.2016 23:00 | 13.08 | -13.08 | 1000 | -13.0799 | -25.17
10.02.2016 00:00 | 13.68 | -13.68 | 1000 | -13.6799 | -25.17
10.02.2016 01:00 | 13.06 | -13.06 | 1000 | -13.0599 | -25.17
10.02.2016 02:00 | 13.41 | -13.41 | 1000 | -13.4099 | -25.17
10.02.2016 03:00 | 14.3 | -14.3 | 1000 | -14.2999 | -25.17
10.02.2016 04:00 | 16.2 | -16.2 | 1000 | -16.1999 | -25.17
10.02.2016 05:00 | 22.8 | -22.8 | 1000 | -22.7999 | -25.17
10.02.2016 06:00 | 30.59 | -30.59 | 1000 | -30.5899 | -25.17
10.02.2016 07:00 | 32.05 | -32.05 | 1000 | -32.0499 | -25.17
10.02.2016 08:00 | 32.42 | -32.42 | 1000 | -32.4199 | -25.17
10.02.2016 09:00 | 30.94 | -30.94 | 1000 | -30.9399 | -25.17
10.02.2016 10:00 | 29.98 | -29.98 | 1000 | -29.9799 | -25.17
10.02.2016 11:00 | 25.97 | -25.97 | 1000 | -25.9699 | -25.17
10.02.2016 12:00 | 27.74 | -27.74 | 1000 | -27.7399 | -25.17
10.02.2016 13:00 | 27.44 | -27.44 | 1000 | -27.4399 | -25.17
10.02.2016 14:00 | 27.77 | -27.77 | 1000 | -27.7699 | -25.17
10.02.2016 15:00 | 28.68 | -28.68 | 1000 | -28.6799 | -25.17
10.02.2016 16:00 | 32.1 | -32.1 | 1000 | -32.0999 | -25.17
10.02.2016 17:00 | 36.59 | -36.59 | 1000 | -36.5899 | -25.17
10.02.2016 18:00 | 29.44 | -29.44 | 1000 | -29.4399 | -25.17
10.02.2016 19:00 | 23.18 | -23.18 | 1000 | -23.1799 | -25.17
10.02.2016 20:00 | 21.66 | -21.66 | 1000 | -21.6599 | -25.17
10.02.2016 21:00 | 21.94 | -21.94 | 1000 | -21.9399 | -25.17
10.02.2016 22:00 | 18.88 | -18.88 | 1000 | -18.8799 | -25.17
10.02.2016 23:00 | 17.72 | -17.72 | 1000 | -17.7199 | -25.17
11.02.2016 00:00 | 17.46 | -17.46 | 1000 | -17.4599 | -25.17
11.02.2016 01:00 | 16.91 | -16.91 | 1000 | -16.9099 | -25.17
11.02.2016 02:00 | 16.97 | -16.97 | 1000 | -16.9699 | -25.17
11.02.2016 03:00 | 17.66 | -17.66 | 1000 | -17.6599 | -25.17
11.02.2016 04:00 | 18.55 | -18.55 | 1000 | -18.5499 | -25.17
11.02.2016 05:00 | 20.84 | -20.84 | 1000 | -20.8399 | -25.17
11.02.2016 06:00 | 30.82 | -30.82 | 1000 | -30.8199 | -25.17
11.02.2016 07:00 | 25.34 | -25.34 | 1000 | -25.3399 | -25.17
11.02.2016 08:00 | 22.84 | -22.84 | 1000 | -22.8399 | -25.17
11.02.2016 09:00 | 21.12 | -21.12 | 1000 | -21.1199 | -25.17
11.02.2016 10:00 | 24.74 | -24.74 | 1000 | -24.7399 | -25.17
11.02.2016 11:00 | 23.72 | -23.72 | 1000 | -23.7199 | -25.17
11.02.2016 12:00 | 23.01 | -23.01 | 1000 | -23.0099 | -25.17
11.02.2016 13:00 | 21.03 | -21.03 | 1000 | -21.0299 | -25.17
11.02.2016 14:00 | 30 | -30 | 1000 | -29.9999 | -25.17
11.02.2016 15:00 | 31.58 | -31.58 | 1000 | -31.5799 | -25.17
11.02.2016 16:00 | 36 | -36 | 1000 | -35.9999 | -25.17
11.02.2016 17:00 | 41.02 | -41.02 | 1000 | -41.0199 | -25.17
11.02.2016 18:00 | 41.34 | -41.34 | 1000 | -41.3399 | -25.17
11.02.2016 19:00 | 32.98 | -32.98 | 1000 | -32.9799 | -25.17
11.02.2016 20:00 | 29.96 | -29.96 | 1000 | -29.9599 | -25.17
11.02.2016 21:00 | 29.46 | -29.46 | 1000 | -29.4599 | -25.17
11.02.2016 22:00 | 26.1 | -26.1 | 1000 | -26.0999 | -25.17
11.02.2016 23:00 | 22.81 | -22.81 | 1000 | -22.8099 | -25.17
12.02.2016 00:00 | 21.59 | -21.59 | 1000 | -21.5899 | -25.17
12.02.2016 01:00 | 21.3 | -21.3 | 1000 | -21.2999 | -25.17
12.02.2016 02:00 | 19.86 | -19.86 | 1000 | -19.8599 | -25.17
12.02.2016 03:00 | 20.69 | -20.69 | 1000 | -20.6899 | -25.17
12.02.2016 04:00 | 21.64 | -21.64 | 1000 | -21.6399 | -25.17
12.02.2016 05:00 | 27.18 | -27.18 | 1000 | -27.1799 | -25.17
12.02.2016 06:00 | 36.43 | -36.43 | 1000 | -36.4299 | -25.17
12.02.2016 07:00 | 37.3 | -37.3 | 1000 | -37.2999 | -25.17
12.02.2016 08:00 | 34.97 | -34.97 | 1000 | -34.9699 | -25.17
12.02.2016 09:00 | 34.7 | -34.7 | 1000 | -34.6999 | -25.17
12.02.2016 10:00 | 33.48 | -33.48 | 1000 | -33.4799 | -25.17
12.02.2016 11:00 | 30 | -30 | 1000 | -29.9999 | -25.17
12.02.2016 12:00 | 26.93 | -26.93 | 1000 | -26.9299 | -25.17
12.02.2016 13:00 | 25.62 | -25.62 | 1000 | -25.6199 | -25.17
12.02.2016 14:00 | 25 | -25 | 1000 | -24.9999 | -25.17
12.02.2016 15:00 | 27.18 | -27.18 | 1000 | -27.1799 | -25.17
12.02.2016 16:00 | 34.56 | -34.56 | 1000 | -34.5599 | -25.17
12.02.2016 17:00 | 40.36 | -40.36 | 1000 | -40.3599 | -25.17
12.02.2016 18:00 | 35.56 | -35.56 | 1000 | -35.5599 | -25.17
12.02.2016 19:00 | 29.96 | -29.96 | 1000 | -29.9599 | -25.17
12.02.2016 20:00 | 26.45 | -26.45 | 1000 | -26.4499 | -25.17
12.02.2016 21:00 | 27.18 | -27.18 | 1000 | -27.1799 | -25.17
12.02.2016 22:00 | 25.45 | -25.45 | 1000 | -25.4499 | -25.17
12.02.2016 23:00 | 22.23 | -22.23 | 1000 | -22.2299 | -25.17
13.02.2016 00:00 | 21.1 | -21.1 | 1000 | -21.0999 | -25.17
13.02.2016 01:00 | 20.21 | -20.21 | 1000 | -20.2099 | -25.17
13.02.2016 02:00 | 19.94 | -19.94 | 1000 | -19.9399 | -25.17
13.02.2016 03:00 | 19.9 | -19.9 | 1000 | -19.8999 | -25.17
13.02.2016 04:00 | 19.98 | -19.98 | 1000 | -19.9799 | -25.17
13.02.2016 05:00 | 19.9 | -19.9 | 1000 | -19.8999 | -25.17
13.02.2016 06:00 | 21.48 | -21.48 | 1000 | -21.4799 | -25.17
13.02.2016 07:00 | 28.38 | -28.38 | 1000 | -28.3799 | -25.17
13.02.2016 08:00 | 30.36 | -30.36 | 1000 | -30.3599 | -25.17
13.02.2016 09:00 | 30.09 | -30.09 | 1000 | -30.0899 | -25.17
13.02.2016 10:00 | 29.84 | -29.84 | 1000 | -29.8399 | -25.17
13.02.2016 11:00 | 26.75 | -26.75 | 1000 | -26.7499 | -25.17
13.02.2016 12:00 | 23.93 | -23.93 | 1000 | -23.9299 | -25.17
13.02.2016 13:00 | 21.37 | -21.37 | 1000 | -21.3699 | -25.17
13.02.2016 14:00 | 21.15 | -21.15 | 1000 | -21.1499 | -25.17
13.02.2016 15:00 | 20.96 | -20.96 | 1000 | -20.9599 | -25.17
13.02.2016 16:00 | 24.69 | -24.69 | 1000 | -24.6899 | -25.17
13.02.2016 17:00 | 29.65 | -29.65 | 1000 | -29.6499 | -25.17
13.02.2016 18:00 | 24.61 | -24.61 | 1000 | -24.6099 | -25.17
13.02.2016 19:00 | 19.91 | -19.91 | 1000 | -19.9099 | -25.17
13.02.2016 20:00 | 18.7 | -18.7 | 1000 | -18.6999 | -25.17
13.02.2016 21:00 | 18.47 | -18.47 | 1000 | -18.4699 | -25.17
13.02.2016 22:00 | 16.88 | -16.88 | 1000 | -16.8799 | -25.17
13.02.2016 23:00 | 13.06 | -13.06 | 1000 | -13.0599 | -25.17
14.02.2016 00:00 | 10.28 | -10.28 | 1000 | -10.2799 | -25.17
14.02.2016 01:00 | 8.48 | -8.48 | 1000 | -8.4799 | -25.17
14.02.2016 02:00 | 5.09 | -5.09 | 1000 | -5.0899 | -25.17
14.02.2016 03:00 | 4.21 | -4.21 | 1000 | -4.2099 | -25.17
14.02.2016 04:00 | 4.75 | -4.75 | 1000 | -4.7499 | -25.17
14.02.2016 05:00 | 5.3 | -5.3 | 1000 | -5.2999 | -25.17
14.02.2016 06:00 | 8.76 | -8.76 | 1000 | -8.7599 | -25.17
14.02.2016 07:00 | 11.81 | -11.81 | 1000 | -11.8099 | -25.17
14.02.2016 08:00 | 15.03 | -15.03 | 1000 | -15.0299 | -25.17
14.02.2016 09:00 | 17.46 | -17.46 | 1000 | -17.4599 | -25.17
14.02.2016 10:00 | 18.01 | -18.01 | 1000 | -18.0099 | -25.17
14.02.2016 11:00 | 17.69 | -17.69 | 1000 | -17.6899 | -25.17
14.02.2016 12:00 | 17.34 | -17.34 | 1000 | -17.3399 | -25.17
14.02.2016 13:00 | 16.27 | -16.27 | 1000 | -16.2699 | -25.17
14.02.2016 14:00 | 15.13 | -15.13 | 1000 | -15.1299 | -25.17
14.02.2016 15:00 | 16.96 | -16.96 | 1000 | -16.9599 | -25.17
14.02.2016 16:00 | 21.21 | -21.21 | 1000 | -21.2099 | -25.17
14.02.2016 17:00 | 29.94 | -29.94 | 1000 | -29.9399 | -25.17
14.02.2016 18:00 | 30.38 | -30.38 | 1000 | -30.3799 | -25.17
14.02.2016 19:00 | 23.57 | -23.57 | 1000 | -23.5699 | -25.17
14.02.2016 20:00 | 20.21 | -20.21 | 1000 | -20.2099 | -25.17
14.02.2016 21:00 | 20.33 | -20.33 | 1000 | -20.3299 | -25.17
14.02.2016 22:00 | 17.52 | -17.52 | 1000 | -17.5199 | -25.17
14.02.2016 23:00 | 16.57 | -16.57 | 1000 | -16.5699 | -25.17
15.02.2016 00:00 | 16 | -16 | 1000 | -15.9999 | -25.17
15.02.2016 01:00 | 14.36 | -14.36 | 1000 | -14.3599 | -25.17
15.02.2016 02:00 | 13.14 | -13.14 | 1000 | -13.1399 | -25.17
15.02.2016 03:00 | 12.68 | -12.68 | 1000 | -12.6799 | -25.17
15.02.2016 04:00 | 14.65 | -14.65 | 1000 | -14.6499 | -25.17
15.02.2016 05:00 | 21.12 | -21.12 | 1000 | -21.1199 | -25.17
15.02.2016 06:00 | 32.18 | -32.18 | 1000 | -32.1799 | -25.17
15.02.2016 07:00 | 30.11 | -30.11 | 1000 | -30.1099 | -25.17
15.02.2016 08:00 | 31.72 | -31.72 | 1000 | -31.7199 | -25.17
15.02.2016 09:00 | 30.91 | -30.91 | 1000 | -30.9099 | -25.17
15.02.2016 10:00 | 29.93 | -29.93 | 1000 | -29.9299 | -25.17
15.02.2016 11:00 | 27.22 | -27.22 | 1000 | -27.2199 | -25.17
15.02.2016 12:00 | 25.39 | -25.39 | 1000 | -25.3899 | -25.17
15.02.2016 13:00 | 24.81 | -24.81 | 1000 | -24.8099 | -25.17
15.02.2016 14:00 | 24.4 | -24.4 | 1000 | -24.3999 | -25.17
15.02.2016 15:00 | 24.93 | -24.93 | 1000 | -24.9299 | -25.17
15.02.2016 16:00 | 28.45 | -28.45 | 1000 | -28.4499 | -25.17
15.02.2016 17:00 | 35.19 | -35.19 | 1000 | -35.1899 | -25.17
15.02.2016 18:00 | 32.19 | -32.19 | 1000 | -32.1899 | -25.17
15.02.2016 19:00 | 30.05 | -30.05 | 1000 | -30.0499 | -25.17
15.02.2016 20:00 | 24.39 | -24.39 | 1000 | -24.3899 | -25.17
15.02.2016 21:00 | 25.87 | -25.87 | 1000 | -25.8699 | -25.17
15.02.2016 22:00 | 22.39 | -22.39 | 1000 | -22.3899 | -25.17
15.02.2016 23:00 | 22.37 | -22.37 | 1000 | -22.3699 | -25.17
16.02.2016 00:00 | 22.32 | -22.32 | 1000 | -22.3199 | -25.17
16.02.2016 01:00 | 22.31 | -22.31 | 1000 | -22.3099 | -25.17
16.02.2016 02:00 | 22.04 | -22.04 | 1000 | -22.0399 | -25.17
16.02.2016 03:00 | 21.83 | -21.83 | 1000 | -21.8299 | -25.17
16.02.2016 04:00 | 22.74 | -22.74 | 1000 | -22.7399 | -25.17
16.02.2016 05:00 | 29.39 | -29.39 | 1000 | -29.3899 | -25.17
16.02.2016 06:00 | 40.43 | -40.43 | 1000 | -40.4299 | -25.17
16.02.2016 07:00 | 42.46 | -42.46 | 1000 | -42.4599 | -25.17
16.02.2016 08:00 | 42.42 | -42.42 | 1000 | -42.4199 | -25.17
16.02.2016 09:00 | 37.91 | -37.91 | 1000 | -37.9099 | -25.17
16.02.2016 10:00 | 35.72 | -35.72 | 1000 | -35.7199 | -25.17
16.02.2016 11:00 | 33.07 | -33.07 | 1000 | -33.0699 | -25.17
16.02.2016 12:00 | 32.77 | -32.77 | 1000 | -32.7699 | -25.17
16.02.2016 13:00 | 31.7 | -31.7 | 1000 | -31.6999 | -25.17
16.02.2016 14:00 | 32.09 | -32.09 | 1000 | -32.0899 | -25.17
16.02.2016 15:00 | 34.88 | -34.88 | 1000 | -34.8799 | -25.17
16.02.2016 16:00 | 39.81 | -39.81 | 1000 | -39.8099 | -25.17
16.02.2016 17:00 | 53.46 | -53.46 | 1000 | -53.4599 | -25.17
16.02.2016 18:00 | 49.71 | -49.71 | 1000 | -49.7099 | -25.17
16.02.2016 19:00 | 33.96 | -33.96 | 1000 | -33.9599 | -25.17
16.02.2016 20:00 | 27 | -27 | 1000 | -26.9999 | -25.17
16.02.2016 21:00 | 24.98 | -24.98 | 1000 | -24.9799 | -25.17
16.02.2016 22:00 | 21.48 | -21.48 | 1000 | -21.4799 | -25.17
16.02.2016 23:00 | 18.97 | -18.97 | 1000 | -18.9699 | -25.17
17.02.2016 00:00 | 18.86 | -18.86 | 1000 | -18.8599 | -25.17
17.02.2016 01:00 | 18.7 | -18.7 | 1000 | -18.6999 | -25.17
17.02.2016 02:00 | 18.74 | -18.74 | 1000 | -18.7399 | -25.17
17.02.2016 03:00 | 19.58 | -19.58 | 1000 | -19.5799 | -25.17
17.02.2016 04:00 | 19 | -19 | 1000 | -18.9999 | -25.17
17.02.2016 05:00 | 22.75 | -22.75 | 1000 | -22.7499 | -25.17
17.02.2016 06:00 | 30.97 | -30.97 | 1000 | -30.9699 | -25.17
17.02.2016 07:00 | 31.71 | -31.71 | 1000 | -31.7099 | -25.17
17.02.2016 08:00 | 29.95 | -29.95 | 1000 | -29.9499 | -25.17
17.02.2016 09:00 | 23.53 | -23.53 | 1000 | -23.5299 | -25.17
17.02.2016 10:00 | 24.77 | -24.77 | 1000 | -24.7699 | -25.17
17.02.2016 11:00 | 23.55 | -23.55 | 1000 | -23.5499 | -25.17
17.02.2016 12:00 | 24.72 | -24.72 | 1000 | -24.7199 | -25.17
17.02.2016 13:00 | 25.91 | -25.91 | 1000 | -25.9099 | -25.17
17.02.2016 14:00 | 29.9 | -29.9 | 1000 | -29.8999 | -25.17
17.02.2016 15:00 | 30.67 | -30.67 | 1000 | -30.6699 | -25.17
17.02.2016 16:00 | 38.06 | -38.06 | 1000 | -38.0599 | -25.17
17.02.2016 17:00 | 40.87 | -40.87 | 1000 | -40.8699 | -25.17
17.02.2016 18:00 | 33.96 | -33.96 | 1000 | -33.9599 | -25.17
17.02.2016 19:00 | 29.94 | -29.94 | 1000 | -29.9399 | -25.17
17.02.2016 20:00 | 24.05 | -24.05 | 1000 | -24.0499 | -25.17
17.02.2016 21:00 | 24.25 | -24.25 | 1000 | -24.2499 | -25.17
17.02.2016 22:00 | 22.73 | -22.73 | 1000 | -22.7299 | -25.17
17.02.2016 23:00 | 20.74 | -20.74 | 1000 | -20.7399 | -25.17
18.02.2016 00:00 | 20.57 | -20.57 | 1000 | -20.5699 | -25.17
18.02.2016 01:00 | 18.87 | -18.87 | 1000 | -18.8699 | -25.17
18.02.2016 02:00 | 19.88 | -19.88 | 1000 | -19.8799 | -25.17
18.02.2016 03:00 | 19.89 | -19.89 | 1000 | -19.8899 | -25.17
18.02.2016 04:00 | 20.33 | -20.33 | 1000 | -20.3299 | -25.17
18.02.2016 05:00 | 23.16 | -23.16 | 1000 | -23.1599 | -25.17
18.02.2016 06:00 | 35.53 | -35.53 | 1000 | -35.5299 | -25.17
18.02.2016 07:00 | 39.92 | -39.92 | 1000 | -39.9199 | -25.17
18.02.2016 08:00 | 34.97 | -34.97 | 1000 | -34.9699 | -25.17
18.02.2016 09:00 | 29.92 | -29.92 | 1000 | -29.9199 | -25.17
18.02.2016 10:00 | 25.98 | -25.98 | 1000 | -25.9799 | -25.17
18.02.2016 11:00 | 23.77 | -23.77 | 1000 | -23.7699 | -25.17
18.02.2016 12:00 | 24.53 | -24.53 | 1000 | -24.5299 | -25.17
18.02.2016 13:00 | 25.13 | -25.13 | 1000 | -25.1299 | -25.17
18.02.2016 14:00 | 29.04 | -29.04 | 1000 | -29.0399 | -25.17
18.02.2016 15:00 | 32 | -32 | 1000 | -31.9999 | -25.17
18.02.2016 16:00 | 38.74 | -38.74 | 1000 | -38.7399 | -25.17
18.02.2016 17:00 | 45.08 | -45.08 | 1000 | -45.0799 | -25.17
18.02.2016 18:00 | 38.06 | -38.06 | 1000 | -38.0599 | -25.17
18.02.2016 19:00 | 32.24 | -32.24 | 1000 | -32.2399 | -25.17
18.02.2016 20:00 | 25.95 | -25.95 | 1000 | -25.9499 | -25.17
18.02.2016 21:00 | 23.09 | -23.09 | 1000 | -23.0899 | -25.17
18.02.2016 22:00 | 21.34 | -21.34 | 1000 | -21.3399 | -25.17
18.02.2016 23:00 | 21.85 | -21.85 | 1000 | -21.8499 | -25.17
19.02.2016 00:00 | 21.44 | -21.44 | 1000 | -21.4399 | -25.17
19.02.2016 01:00 | 21.75 | -21.75 | 1000 | -21.7499 | -25.17
19.02.2016 02:00 | 22.19 | -22.19 | 1000 | -22.1899 | -25.17
19.02.2016 03:00 | 22.37 | -22.37 | 1000 | -22.3699 | -25.17
19.02.2016 04:00 | 19.46 | -19.46 | 1000 | -19.4599 | -25.17
19.02.2016 05:00 | 27.83 | -27.83 | 1000 | -27.8299 | -25.17
19.02.2016 06:00 | 34.98 | -34.98 | 1000 | -34.9799 | -25.17
19.02.2016 07:00 | 38.49 | -38.49 | 1000 | -38.4899 | -25.17
19.02.2016 08:00 | 34.95 | -34.95 | 1000 | -34.9499 | -25.17
19.02.2016 09:00 | 34.95 | -34.95 | 1000 | -34.9499 | -25.17
19.02.2016 10:00 | 37.91 | -37.91 | 1000 | -37.9099 | -25.17
19.02.2016 11:00 | 31.55 | -31.55 | 1000 | -31.5499 | -25.17
19.02.2016 12:00 | 27.93 | -27.93 | 1000 | -27.9299 | -25.17
19.02.2016 13:00 | 25.25 | -25.25 | 1000 | -25.2499 | -25.17
19.02.2016 14:00 | 25.09 | -25.09 | 1000 | -25.0899 | -25.17
19.02.2016 15:00 | 24.84 | -24.84 | 1000 | -24.8399 | -25.17
19.02.2016 16:00 | 30.04 | -30.04 | 1000 | -30.0399 | -25.17
19.02.2016 17:00 | 34.94 | -34.94 | 1000 | -34.9399 | -25.17
19.02.2016 18:00 | 27.99 | -27.99 | 1000 | -27.9899 | -25.17
19.02.2016 19:00 | 23.69 | -23.69 | 1000 | -23.6899 | -25.17
19.02.2016 20:00 | 24.93 | -24.93 | 1000 | -24.9299 | -25.17
19.02.2016 21:00 | 23.38 | -23.38 | 1000 | -23.3799 | -25.17
19.02.2016 22:00 | 18.9 | -18.9 | 1000 | -18.8999 | -25.17
19.02.2016 23:00 | 18.3 | -18.3 | 1000 | -18.2999 | -25.17
20.02.2016 00:00 | 16.82 | -16.82 | 1000 | -16.8199 | -25.17
20.02.2016 01:00 | 11.54 | -11.54 | 1000 | -11.5399 | -25.17
20.02.2016 02:00 | 9.69 | -9.69 | 1000 | -9.6899 | -25.17
20.02.2016 03:00 | 9.52 | -9.52 | 1000 | -9.5199 | -25.17
20.02.2016 04:00 | 5.01 | -5.01 | 1000 | -5.0099 | -25.17
20.02.2016 05:00 | 5.06 | -5.06 | 1000 | -5.0599 | -25.17
20.02.2016 06:00 | 9.09 | -9.09 | 1000 | -9.0899 | -25.17
20.02.2016 07:00 | 8.69 | -8.69 | 1000 | -8.6899 | -25.17
20.02.2016 08:00 | 13.43 | -13.43 | 1000 | -13.4299 | -25.17
20.02.2016 09:00 | 16.36 | -16.36 | 1000 | -16.3599 | -25.17
20.02.2016 10:00 | 17 | -17 | 1000 | -16.9999 | -25.17
20.02.2016 11:00 | 16.96 | -16.96 | 1000 | -16.9599 | -25.17
20.02.2016 12:00 | 15.94 | -15.94 | 1000 | -15.9399 | -25.17
20.02.2016 13:00 | 15.77 | -15.77 | 1000 | -15.7699 | -25.17
20.02.2016 14:00 | 16.05 | -16.05 | 1000 | -16.0499 | -25.17
20.02.2016 15:00 | 16.15 | -16.15 | 1000 | -16.1499 | -25.17
20.02.2016 16:00 | 18.99 | -18.99 | 1000 | -18.9899 | -25.17
20.02.2016 17:00 | 24.22 | -24.22 | 1000 | -24.2199 | -25.17
20.02.2016 18:00 | 23.49 | -23.49 | 1000 | -23.4899 | -25.17
20.02.2016 19:00 | 18.96 | -18.96 | 1000 | -18.9599 | -25.17
20.02.2016 20:00 | 13.92 | -13.92 | 1000 | -13.9199 | -25.17
20.02.2016 21:00 | 11.79 | -11.79 | 1000 | -11.7899 | -25.17
20.02.2016 22:00 | 7.81 | -7.81 | 1000 | -7.8099 | -25.17
20.02.2016 23:00 | 9.37 | -9.37 | 1000 | -9.3699 | -25.17
21.02.2016 00:00 | 6.52 | -6.52 | 1000 | -6.5199 | -25.17
21.02.2016 01:00 | 5.09 | -5.09 | 1000 | -5.0899 | -25.17
21.02.2016 02:00 | 3.14 | -3.14 | 1000 | -3.1399 | -25.17
21.02.2016 03:00 | 0.46 | -0.46 | 1000 | -0.4599 | -25.17
21.02.2016 04:00 | 0.13 | -0.13 | 1000 | -0.1299 | -25.17
21.02.2016 05:00 | -0.05 | 0.05 | -0.05 | 0.0501 | -25.17
21.02.2016 06:00 | 0.13 | -0.13 | 1000 | -0.1299 | -25.17
21.02.2016 07:00 | 5.62 | -5.62 | 1000 | -5.6199 | -25.17
21.02.2016 08:00 | 10.81 | -10.81 | 1000 | -10.8099 | -25.17
21.02.2016 09:00 | 13.07 | -13.07 | 1000 | -13.0699 | -25.17
21.02.2016 10:00 | 14.94 | -14.94 | 1000 | -14.9399 | -25.17
21.02.2016 11:00 | 14.95 | -14.95 | 1000 | -14.9499 | -25.17
21.02.2016 12:00 | 10.6 | -10.6 | 1000 | -10.5999 | -25.17
21.02.2016 13:00 | 7.71 | -7.71 | 1000 | -7.7099 | -25.17
21.02.2016 14:00 | 4.95 | -4.95 | 1000 | -4.9499 | -25.17
21.02.2016 15:00 | 7.69 | -7.69 | 1000 | -7.6899 | -25.17
21.02.2016 16:00 | 14.34 | -14.34 | 1000 | -14.3399 | -25.17
21.02.2016 17:00 | 18.61 | -18.61 | 1000 | -18.6099 | -25.17
21.02.2016 18:00 | 18.2 | -18.2 | 1000 | -18.1999 | -25.17
21.02.2016 19:00 | 12 | -12 | 1000 | -11.9999 | -25.17
21.02.2016 20:00 | 12.64 | -12.64 | 1000 | -12.6399 | -25.17
21.02.2016 21:00 | 13.94 | -13.94 | 1000 | -13.9399 | -25.17
21.02.2016 22:00 | 9.31 | -9.31 | 1000 | -9.3099 | -25.17
21.02.2016 23:00 | -4.93 | 4.93 | -4.93 | 4.9301 | -25.17
22.02.2016 00:00 | -4.98 | 4.98 | -4.98 | 4.9801 | -25.17
22.02.2016 01:00 | -5.08 | 5.08 | -5.08 | 5.0801 | -25.17
22.02.2016 02:00 | -1.02 | 1.02 | -1.02 | 1.0201 | -25.17
22.02.2016 03:00 | -0.97 | 0.97 | -0.97 | 0.9701 | -25.17
22.02.2016 04:00 | 7.63 | -7.63 | 1000 | -7.6299 | -25.17
22.02.2016 05:00 | 18.05 | -18.05 | 1000 | -18.0499 | -25.17
22.02.2016 06:00 | 26.38 | -26.38 | 1000 | -26.3799 | -25.17
22.02.2016 07:00 | 27.92 | -27.92 | 1000 | -27.9199 | -25.17
22.02.2016 08:00 | 23.97 | -23.97 | 1000 | -23.9699 | -25.17
22.02.2016 09:00 | 23.11 | -23.11 | 1000 | -23.1099 | -25.17
22.02.2016 10:00 | 23.93 | -23.93 | 1000 | -23.9299 | -25.17
22.02.2016 11:00 | 24 | -24 | 1000 | -23.9999 | -25.17
22.02.2016 12:00 | 24.52 | -24.52 | 1000 | -24.5199 | -25.17
22.02.2016 13:00 | 23.98 | -23.98 | 1000 | -23.9799 | -25.17
22.02.2016 14:00 | 23.91 | -23.91 | 1000 | -23.9099 | -25.17
22.02.2016 15:00 | 23.92 | -23.92 | 1000 | -23.9199 | -25.17
22.02.2016 16:00 | 27.93 | -27.93 | 1000 | -27.9299 | -25.17
22.02.2016 17:00 | 40.13 | -40.13 | 1000 | -40.1299 | -25.17
22.02.2016 18:00 | 39.45 | -39.45 | 1000 | -39.4499 | -25.17
22.02.2016 19:00 | 29.37 | -29.37 | 1000 | -29.3699 | -25.17
22.02.2016 20:00 | 24.69 | -24.69 | 1000 | -24.6899 | -25.17
22.02.2016 21:00 | 25.08 | -25.08 | 1000 | -25.0799 | -25.17
22.02.2016 22:00 | 19.56 | -19.56 | 1000 | -19.5599 | -25.17
22.02.2016 23:00 | 17.81 | -17.81 | 1000 | -17.8099 | -25.17
23.02.2016 00:00 | 14.28 | -14.28 | 1000 | -14.2799 | -25.17
23.02.2016 01:00 | 17.23 | -17.23 | 1000 | -17.2299 | -25.17
23.02.2016 02:00 | 17.47 | -17.47 | 1000 | -17.4699 | -25.17
23.02.2016 03:00 | 17.83 | -17.83 | 1000 | -17.8299 | -25.17
23.02.2016 04:00 | 19.15 | -19.15 | 1000 | -19.1499 | -25.17
23.02.2016 05:00 | 27.32 | -27.32 | 1000 | -27.3199 | -25.17
23.02.2016 06:00 | 30.62 | -30.62 | 1000 | -30.6199 | -25.17
23.02.2016 07:00 | 31.9 | -31.9 | 1000 | -31.8999 | -25.17
23.02.2016 08:00 | 31.09 | -31.09 | 1000 | -31.0899 | -25.17
23.02.2016 09:00 | 29.19 | -29.19 | 1000 | -29.1899 | -25.17
23.02.2016 10:00 | 30.68 | -30.68 | 1000 | -30.6799 | -25.17
23.02.2016 11:00 | 25.92 | -25.92 | 1000 | -25.9199 | -25.17
23.02.2016 12:00 | 24.96 | -24.96 | 1000 | -24.9599 | -25.17
23.02.2016 13:00 | 23.9 | -23.9 | 1000 | -23.8999 | -25.17
23.02.2016 14:00 | 24.13 | -24.13 | 1000 | -24.1299 | -25.17
23.02.2016 15:00 | 24.36 | -24.36 | 1000 | -24.3599 | -25.17
23.02.2016 16:00 | 30.08 | -30.08 | 1000 | -30.0799 | -25.17
23.02.2016 17:00 | 36.75 | -36.75 | 1000 | -36.7499 | -25.17
23.02.2016 18:00 | 29.94 | -29.94 | 1000 | -29.9399 | -25.17
23.02.2016 19:00 | 22.96 | -22.96 | 1000 | -22.9599 | -25.17
23.02.2016 20:00 | 23.23 | -23.23 | 1000 | -23.2299 | -25.17
23.02.2016 21:00 | 19.76 | -19.76 | 1000 | -19.7599 | -25.17
23.02.2016 22:00 | 17.9 | -17.9 | 1000 | -17.8999 | -25.17
23.02.2016 23:00 | 18.04 | -18.04 | 1000 | -18.0399 | -25.17
24.02.2016 00:00 | 16.59 | -16.59 | 1000 | -16.5899 | -25.17
24.02.2016 01:00 | 13.61 | -13.61 | 1000 | -13.6099 | -25.17
24.02.2016 02:00 | 13.66 | -13.66 | 1000 | -13.6599 | -25.17
24.02.2016 03:00 | 17.43 | -17.43 | 1000 | -17.4299 | -25.17
24.02.2016 04:00 | 18.92 | -18.92 | 1000 | -18.9199 | -25.17
24.02.2016 05:00 | 23.15 | -23.15 | 1000 | -23.1499 | -25.17
24.02.2016 06:00 | 33.69 | -33.69 | 1000 | -33.6899 | -25.17
24.02.2016 07:00 | 30.99 | -30.99 | 1000 | -30.9899 | -25.17
24.02.2016 08:00 | 25.04 | -25.04 | 1000 | -25.0399 | -25.17
24.02.2016 09:00 | 23.41 | -23.41 | 1000 | -23.4099 | -25.17
24.02.2016 10:00 | 22.56 | -22.56 | 1000 | -22.5599 | -25.17
24.02.2016 11:00 | 22.03 | -22.03 | 1000 | -22.0299 | -25.17
24.02.2016 12:00 | 22.05 | -22.05 | 1000 | -22.0499 | -25.17
24.02.2016 13:00 | 22.56 | -22.56 | 1000 | -22.5599 | -25.17
24.02.2016 14:00 | 24 | -24 | 1000 | -23.9999 | -25.17
24.02.2016 15:00 | 25.05 | -25.05 | 1000 | -25.0499 | -25.17
24.02.2016 16:00 | 31.96 | -31.96 | 1000 | -31.9599 | -25.17
24.02.2016 17:00 | 35.68 | -35.68 | 1000 | -35.6799 | -25.17
24.02.2016 18:00 | 36.41 | -36.41 | 1000 | -36.4099 | -25.17
24.02.2016 19:00 | 30.51 | -30.51 | 1000 | -30.5099 | -25.17
24.02.2016 20:00 | 23.97 | -23.97 | 1000 | -23.9699 | -25.17
24.02.2016 21:00 | 22.96 | -22.96 | 1000 | -22.9599 | -25.17
24.02.2016 22:00 | 20.56 | -20.56 | 1000 | -20.5599 | -25.17
24.02.2016 23:00 | 24.04 | -24.04 | 1000 | -24.0399 | -25.17
25.02.2016 00:00 | 22.58 | -22.58 | 1000 | -22.5799 | -25.17
25.02.2016 01:00 | 21.26 | -21.26 | 1000 | -21.2599 | -25.17
25.02.2016 02:00 | 20.09 | -20.09 | 1000 | -20.0899 | -25.17
25.02.2016 03:00 | 19.94 | -19.94 | 1000 | -19.9399 | -25.17
25.02.2016 04:00 | 21.7 | -21.7 | 1000 | -21.6999 | -25.17
25.02.2016 05:00 | 27.19 | -27.19 | 1000 | -27.1899 | -25.17
25.02.2016 06:00 | 36.04 | -36.04 | 1000 | -36.0399 | -25.17
25.02.2016 07:00 | 38.29 | -38.29 | 1000 | -38.2899 | -25.17
25.02.2016 08:00 | 34.44 | -34.44 | 1000 | -34.4399 | -25.17
25.02.2016 09:00 | 32.12 | -32.12 | 1000 | -32.1199 | -25.17
25.02.2016 10:00 | 30.44 | -30.44 | 1000 | -30.4399 | -25.17
25.02.2016 11:00 | 26.55 | -26.55 | 1000 | -26.5499 | -25.17
25.02.2016 12:00 | 26.01 | -26.01 | 1000 | -26.0099 | -25.17
25.02.2016 13:00 | 25 | -25 | 1000 | -24.9999 | -25.17
25.02.2016 14:00 | 24.78 | -24.78 | 1000 | -24.7799 | -25.17
25.02.2016 15:00 | 25.39 | -25.39 | 1000 | -25.3899 | -25.17
25.02.2016 16:00 | 31.16 | -31.16 | 1000 | -31.1599 | -25.17
25.02.2016 17:00 | 39.91 | -39.91 | 1000 | -39.9099 | -25.17
25.02.2016 18:00 | 36.51 | -36.51 | 1000 | -36.5099 | -25.17
25.02.2016 19:00 | 31.54 | -31.54 | 1000 | -31.5399 | -25.17
25.02.2016 20:00 | 25.2 | -25.2 | 1000 | -25.1999 | -25.17
25.02.2016 21:00 | 25.1 | -25.1 | 1000 | -25.0999 | -25.17
25.02.2016 22:00 | 23.84 | -23.84 | 1000 | -23.8399 | -25.17
25.02.2016 23:00 | 21.66 | -21.66 | 1000 | -21.6599 | -25.17
26.02.2016 00:00 | 21.69 | -21.69 | 1000 | -21.6899 | -25.17
26.02.2016 01:00 | 21.11 | -21.11 | 1000 | -21.1099 | -25.17
26.02.2016 02:00 | 20 | -20 | 1000 | -19.9999 | -25.17
26.02.2016 03:00 | 21.02 | -21.02 | 1000 | -21.0199 | -25.17
26.02.2016 04:00 | 22.07 | -22.07 | 1000 | -22.0699 | -25.17
26.02.2016 05:00 | 27.35 | -27.35 | 1000 | -27.3499 | -25.17
26.02.2016 06:00 | 32.93 | -32.93 | 1000 | -32.9299 | -25.17
26.02.2016 07:00 | 36.08 | -36.08 | 1000 | -36.0799 | -25.17
26.02.2016 08:00 | 33.48 | -33.48 | 1000 | -33.4799 | -25.17
26.02.2016 09:00 | 31.68 | -31.68 | 1000 | -31.6799 | -25.17
26.02.2016 10:00 | 29.5 | -29.5 | 1000 | -29.4999 | -25.17
26.02.2016 11:00 | 27.47 | -27.47 | 1000 | -27.4699 | -25.17
26.02.2016 12:00 | 25.06 | -25.06 | 1000 | -25.0599 | -25.17
26.02.2016 13:00 | 24 | -24 | 1000 | -23.9999 | -25.17
26.02.2016 14:00 | 25.11 | -25.11 | 1000 | -25.1099 | -25.17
26.02.2016 15:00 | 26.94 | -26.94 | 1000 | -26.9399 | -25.17
26.02.2016 16:00 | 33.98 | -33.98 | 1000 | -33.9799 | -25.17
26.02.2016 17:00 | 39.94 | -39.94 | 1000 | -39.9399 | -25.17
26.02.2016 18:00 | 37.55 | -37.55 | 1000 | -37.5499 | -25.17
26.02.2016 19:00 | 31.18 | -31.18 | 1000 | -31.1799 | -25.17
26.02.2016 20:00 | 26.35 | -26.35 | 1000 | -26.3499 | -25.17
26.02.2016 21:00 | 26.86 | -26.86 | 1000 | -26.8599 | -25.17
26.02.2016 22:00 | 25 | -25 | 1000 | -24.9999 | -25.17
26.02.2016 23:00 | 26.94 | -26.94 | 1000 | -26.9399 | -25.17
27.02.2016 00:00 | 23.02 | -23.02 | 1000 | -23.0199 | -25.17
27.02.2016 01:00 | 21.77 | -21.77 | 1000 | -21.7699 | -25.17
27.02.2016 02:00 | 19.76 | -19.76 | 1000 | -19.7599 | -25.17
27.02.2016 03:00 | 19.83 | -19.83 | 1000 | -19.8299 | -25.17
27.02.2016 04:00 | 20.16 | -20.16 | 1000 | -20.1599 | -25.17
27.02.2016 05:00 | 21.18 | -21.18 | 1000 | -21.1799 | -25.17
27.02.2016 06:00 | 22.76 | -22.76 | 1000 | -22.7599 | -25.17
27.02.2016 07:00 | 25.71 | -25.71 | 1000 | -25.7099 | -25.17
27.02.2016 08:00 | 26.79 | -26.79 | 1000 | -26.7899 | -25.17
27.02.2016 09:00 | 23.24 | -23.24 | 1000 | -23.2399 | -25.17
27.02.2016 10:00 | 21.17 | -21.17 | 1000 | -21.1699 | -25.17
27.02.2016 11:00 | 19.92 | -19.92 | 1000 | -19.9199 | -25.17
27.02.2016 12:00 | 19.49 | -19.49 | 1000 | -19.4899 | -25.17
27.02.2016 13:00 | 19.68 | -19.68 | 1000 | -19.6799 | -25.17
27.02.2016 14:00 | 19.93 | -19.93 | 1000 | -19.9299 | -25.17
27.02.2016 15:00 | 20.21 | -20.21 | 1000 | -20.2099 | -25.17
27.02.2016 16:00 | 24.97 | -24.97 | 1000 | -24.9699 | -25.17
27.02.2016 17:00 | 32.04 | -32.04 | 1000 | -32.0399 | -25.17
27.02.2016 18:00 | 31.91 | -31.91 | 1000 | -31.9099 | -25.17
27.02.2016 19:00 | 25.72 | -25.72 | 1000 | -25.7199 | -25.17
27.02.2016 20:00 | 21.74 | -21.74 | 1000 | -21.7399 | -25.17
27.02.2016 21:00 | 23.1 | -23.1 | 1000 | -23.0999 | -25.17
27.02.2016 22:00 | 20.98 | -20.98 | 1000 | -20.9799 | -25.17
27.02.2016 23:00 | 19.9 | -19.9 | 1000 | -19.8999 | -25.17
28.02.2016 00:00 | 18.39 | -18.39 | 1000 | -18.3899 | -25.17
28.02.2016 01:00 | 18.01 | -18.01 | 1000 | -18.0099 | -25.17
28.02.2016 02:00 | 17.62 | -17.62 | 1000 | -17.6199 | -25.17
28.02.2016 03:00 | 17.31 | -17.31 | 1000 | -17.3099 | -25.17
28.02.2016 04:00 | 17.46 | -17.46 | 1000 | -17.4599 | -25.17
28.02.2016 05:00 | 17.51 | -17.51 | 1000 | -17.5099 | -25.17
28.02.2016 06:00 | 17.58 | -17.58 | 1000 | -17.5799 | -25.17
28.02.2016 07:00 | 17.9 | -17.9 | 1000 | -17.8999 | -25.17
28.02.2016 08:00 | 19.02 | -19.02 | 1000 | -19.0199 | -25.17
28.02.2016 09:00 | 19.01 | -19.01 | 1000 | -19.0099 | -25.17
28.02.2016 10:00 | 19.02 | -19.02 | 1000 | -19.0199 | -25.17
28.02.2016 11:00 | 16.6 | -16.6 | 1000 | -16.5999 | -25.17
28.02.2016 12:00 | 14.06 | -14.06 | 1000 | -14.0599 | -25.17
28.02.2016 13:00 | 12.45 | -12.45 | 1000 | -12.4499 | -25.17
28.02.2016 14:00 | 12.21 | -12.21 | 1000 | -12.2099 | -25.17
28.02.2016 15:00 | 13.26 | -13.26 | 1000 | -13.2599 | -25.17
28.02.2016 16:00 | 19.11 | -19.11 | 1000 | -19.1099 | -25.17
28.02.2016 17:00 | 24.6 | -24.6 | 1000 | -24.5999 | -25.17
28.02.2016 18:00 | 26.98 | -26.98 | 1000 | -26.9799 | -25.17
28.02.2016 19:00 | 21.81 | -21.81 | 1000 | -21.8099 | -25.17
28.02.2016 20:00 | 19.9 | -19.9 | 1000 | -19.8999 | -25.17
28.02.2016 21:00 | 20.44 | -20.44 | 1000 | -20.4399 | -25.17
28.02.2016 22:00 | 19.93 | -19.93 | 1000 | -19.9299 | -25.17
28.02.2016 23:00 | 19.12 | -19.12 | 1000 | -19.1199 | -25.17
29.02.2016 00:00 | 17.77 | -17.77 | 1000 | -17.7699 | -25.17
29.02.2016 01:00 | 17.6 | -17.6 | 1000 | -17.5999 | -25.17
29.02.2016 02:00 | 16.77 | -16.77 | 1000 | -16.7699 | -25.17
29.02.2016 03:00 | 17.01 | -17.01 | 1000 | -17.0099 | -25.17
29.02.2016 04:00 | 18.49 | -18.49 | 1000 | -18.4899 | -25.17
29.02.2016 05:00 | 28.23 | -28.23 | 1000 | -28.2299 | -25.17
29.02.2016 06:00 | 34.72 | -34.72 | 1000 | -34.7199 | -25.17
29.02.2016 07:00 | 32.96 | -32.96 | 1000 | -32.9599 | -25.17
29.02.2016 08:00 | 27.99 | -27.99 | 1000 | -27.9899 | -25.17
29.02.2016 09:00 | 24.92 | -24.92 | 1000 | -24.9199 | -25.17
29.02.2016 10:00 | 23.48 | -23.48 | 1000 | -23.4799 | -25.17
29.02.2016 11:00 | 22.77 | -22.77 | 1000 | -22.7699 | -25.17
29.02.2016 12:00 | 22.2 | -22.2 | 1000 | -22.1999 | -25.17
29.02.2016 13:00 | 22 | -22 | 1000 | -21.9999 | -25.17
29.02.2016 14:00 | 22.24 | -22.24 | 1000 | -22.2399 | -25.17
29.02.2016 15:00 | 22.57 | -22.57 | 1000 | -22.5699 | -25.17
29.02.2016 16:00 | 26.58 | -26.58 | 1000 | -26.5799 | -25.17
29.02.2016 17:00 | 34.03 | -34.03 | 1000 | -34.0299 | -25.17
29.02.2016 18:00 | 31.21 | -31.21 | 1000 | -31.2099 | -25.17
29.02.2016 19:00 | 27.14 | -27.14 | 1000 | -27.1399 | -25.17
29.02.2016 20:00 | 23.04 | -23.04 | 1000 | -23.0399 | -25.17
29.02.2016 21:00 | 22.55 | -22.55 | 1000 | -22.5499 | -25.17
29.02.2016 22:00 | 19.29 | -19.29 | 1000 | -19.2899 | -25.17
29.02.2016 23:00 | 22.48 | -22.48 | 1000 | -22.4799 | -25.17
01.03.2016 00:00 | 22.08 | -22.08 | 1000 | -22.0799 | -25.17
01.03.2016 01:00 | 19.87 | -19.87 | 1000 | -19.8699 | -25.17
01.03.2016 02:00 | 19.13 | -19.13 | 1000 | -19.1299 | -25.17
01.03.2016 03:00 | 19.33 | -19.33 | 1000 | -19.3299 | -25.17
01.03.2016 04:00 | 20.18 | -20.18 | 1000 | -20.1799 | -25.17
01.03.2016 05:00 | 25.59 | -25.59 | 1000 | -25.5899 | -25.17
01.03.2016 06:00 | 32.93 | -32.93 | 1000 | -32.9299 | -25.17
01.03.2016 07:00 | 37.86 | -37.86 | 1000 | -37.8599 | -25.17
01.03.2016 08:00 | 34.95 | -34.95 | 1000 | -34.9499 | -25.17
01.03.2016 09:00 | 31.9 | -31.9 | 1000 | -31.8999 | -25.17
01.03.2016 10:00 | 30.06 | -30.06 | 1000 | -30.0599 | -25.17
01.03.2016 11:00 | 28.8 | -28.8 | 1000 | -28.7999 | -25.17
01.03.2016 12:00 | 27.96 | -27.96 | 1000 | -27.9599 | -25.17
01.03.2016 13:00 | 25.55 | -25.55 | 1000 | -25.5499 | -25.17
01.03.2016 14:00 | 25.48 | -25.48 | 1000 | -25.4799 | -25.17
01.03.2016 15:00 | 23.97 | -23.97 | 1000 | -23.9699 | -25.17
01.03.2016 16:00 | 26.95 | -26.95 | 1000 | -26.9499 | -25.17
01.03.2016 17:00 | 26 | -26 | 1000 | -25.9999 | -25.17
01.03.2016 18:00 | 22.63 | -22.63 | 1000 | -22.6299 | -25.17
01.03.2016 19:00 | 21.26 | -21.26 | 1000 | -21.2599 | -25.17
01.03.2016 20:00 | 19.52 | -19.52 | 1000 | -19.5199 | -25.17
01.03.2016 21:00 | 18.39 | -18.39 | 1000 | -18.3899 | -25.17
01.03.2016 22:00 | 17.06 | -17.06 | 1000 | -17.0599 | -25.17
01.03.2016 23:00 | 10.58 | -10.58 | 1000 | -10.5799 | -25.17
02.03.2016 00:00 | 13.56 | -13.56 | 1000 | -13.5599 | -25.17
02.03.2016 01:00 | 12.69 | -12.69 | 1000 | -12.6899 | -25.17
02.03.2016 02:00 | 12.62 | -12.62 | 1000 | -12.6199 | -25.17
02.03.2016 03:00 | 13.27 | -13.27 | 1000 | -13.2699 | -25.17
02.03.2016 04:00 | 15.85 | -15.85 | 1000 | -15.8499 | -25.17
02.03.2016 05:00 | 21.45 | -21.45 | 1000 | -21.4499 | -25.17
02.03.2016 06:00 | 23.08 | -23.08 | 1000 | -23.0799 | -25.17
02.03.2016 07:00 | 25.96 | -25.96 | 1000 | -25.9599 | -25.17
02.03.2016 08:00 | 24.68 | -24.68 | 1000 | -24.6799 | -25.17
02.03.2016 09:00 | 26.7 | -26.7 | 1000 | -26.6999 | -25.17
02.03.2016 10:00 | 28 | -28 | 1000 | -27.9999 | -25.17
02.03.2016 11:00 | 27.43 | -27.43 | 1000 | -27.4299 | -25.17
02.03.2016 12:00 | 26 | -26 | 1000 | -25.9999 | -25.17
02.03.2016 13:00 | 25.92 | -25.92 | 1000 | -25.9199 | -25.17
02.03.2016 14:00 | 28.06 | -28.06 | 1000 | -28.0599 | -25.17
02.03.2016 15:00 | 28.56 | -28.56 | 1000 | -28.5599 | -25.17
02.03.2016 16:00 | 31.99 | -31.99 | 1000 | -31.9899 | -25.17
02.03.2016 17:00 | 40 | -40 | 1000 | -39.9999 | -25.17
02.03.2016 18:00 | 36.87 | -36.87 | 1000 | -36.8699 | -25.17
02.03.2016 19:00 | 30.99 | -30.99 | 1000 | -30.9899 | -25.17
02.03.2016 20:00 | 27.07 | -27.07 | 1000 | -27.0699 | -25.17
02.03.2016 21:00 | 24.27 | -24.27 | 1000 | -24.2699 | -25.17
02.03.2016 22:00 | 21.58 | -21.58 | 1000 | -21.5799 | -25.17
02.03.2016 23:00 | 20.02 | -20.02 | 1000 | -20.0199 | -25.17
03.03.2016 00:00 | 19.29 | -19.29 | 1000 | -19.2899 | -25.17
03.03.2016 01:00 | 18.64 | -18.64 | 1000 | -18.6399 | -25.17
03.03.2016 02:00 | 17.93 | -17.93 | 1000 | -17.9299 | -25.17
03.03.2016 03:00 | 18.26 | -18.26 | 1000 | -18.2599 | -25.17
03.03.2016 04:00 | 19.38 | -19.38 | 1000 | -19.3799 | -25.17
03.03.2016 05:00 | 24.58 | -24.58 | 1000 | -24.5799 | -25.17
03.03.2016 06:00 | 30.93 | -30.93 | 1000 | -30.9299 | -25.17
03.03.2016 07:00 | 31.04 | -31.04 | 1000 | -31.0399 | -25.17
03.03.2016 08:00 | 30.94 | -30.94 | 1000 | -30.9399 | -25.17
03.03.2016 09:00 | 30.57 | -30.57 | 1000 | -30.5699 | -25.17
03.03.2016 10:00 | 31.94 | -31.94 | 1000 | -31.9399 | -25.17
03.03.2016 11:00 | 30.07 | -30.07 | 1000 | -30.0699 | -25.17
03.03.2016 12:00 | 30.53 | -30.53 | 1000 | -30.5299 | -25.17
03.03.2016 13:00 | 30.06 | -30.06 | 1000 | -30.0599 | -25.17
03.03.2016 14:00 | 30.97 | -30.97 | 1000 | -30.9699 | -25.17
03.03.2016 15:00 | 30.96 | -30.96 | 1000 | -30.9599 | -25.17
03.03.2016 16:00 | 32.85 | -32.85 | 1000 | -32.8499 | -25.17
03.03.2016 17:00 | 42.71 | -42.71 | 1000 | -42.7099 | -25.17
03.03.2016 18:00 | 42.92 | -42.92 | 1000 | -42.9199 | -25.17
03.03.2016 19:00 | 33.98 | -33.98 | 1000 | -33.9799 | -25.17
03.03.2016 20:00 | 28.97 | -28.97 | 1000 | -28.9699 | -25.17
03.03.2016 21:00 | 25.92 | -25.92 | 1000 | -25.9199 | -25.17
03.03.2016 22:00 | 23.11 | -23.11 | 1000 | -23.1099 | -25.17
03.03.2016 23:00 | 22.15 | -22.15 | 1000 | -22.1499 | -25.17
04.03.2016 00:00 | 20.03 | -20.03 | 1000 | -20.0299 | -25.17
04.03.2016 01:00 | 19.75 | -19.75 | 1000 | -19.7499 | -25.17
04.03.2016 02:00 | 19.19 | -19.19 | 1000 | -19.1899 | -25.17
04.03.2016 03:00 | 18.99 | -18.99 | 1000 | -18.9899 | -25.17
04.03.2016 04:00 | 20.18 | -20.18 | 1000 | -20.1799 | -25.17
04.03.2016 05:00 | 26.92 | -26.92 | 1000 | -26.9199 | -25.17
04.03.2016 06:00 | 31.73 | -31.73 | 1000 | -31.7299 | -25.17
04.03.2016 07:00 | 33.97 | -33.97 | 1000 | -33.9699 | -25.17
04.03.2016 08:00 | 30.04 | -30.04 | 1000 | -30.0399 | -25.17
04.03.2016 09:00 | 26.69 | -26.69 | 1000 | -26.6899 | -25.17
04.03.2016 10:00 | 23.78 | -23.78 | 1000 | -23.7799 | -25.17
04.03.2016 11:00 | 22.48 | -22.48 | 1000 | -22.4799 | -25.17
04.03.2016 12:00 | 21.78 | -21.78 | 1000 | -21.7799 | -25.17
04.03.2016 13:00 | 21.86 | -21.86 | 1000 | -21.8599 | -25.17
04.03.2016 14:00 | 22.48 | -22.48 | 1000 | -22.4799 | -25.17
04.03.2016 15:00 | 24.17 | -24.17 | 1000 | -24.1699 | -25.17
04.03.2016 16:00 | 29.2 | -29.2 | 1000 | -29.1999 | -25.17
04.03.2016 17:00 | 33.99 | -33.99 | 1000 | -33.9899 | -25.17
04.03.2016 18:00 | 31.06 | -31.06 | 1000 | -31.0599 | -25.17
04.03.2016 19:00 | 27.9 | -27.9 | 1000 | -27.8999 | -25.17
04.03.2016 20:00 | 23.52 | -23.52 | 1000 | -23.5199 | -25.17
04.03.2016 21:00 | 23.8 | -23.8 | 1000 | -23.7999 | -25.17
04.03.2016 22:00 | 21.55 | -21.55 | 1000 | -21.5499 | -25.17
04.03.2016 23:00 | 19.15 | -19.15 | 1000 | -19.1499 | -25.17
05.03.2016 00:00 | 19.17 | -19.17 | 1000 | -19.1699 | -25.17
05.03.2016 01:00 | 19.04 | -19.04 | 1000 | -19.0399 | -25.17
05.03.2016 02:00 | 18.96 | -18.96 | 1000 | -18.9599 | -25.17
05.03.2016 03:00 | 18.88 | -18.88 | 1000 | -18.8799 | -25.17
05.03.2016 04:00 | 19.01 | -19.01 | 1000 | -19.0099 | -25.17
05.03.2016 05:00 | 19.16 | -19.16 | 1000 | -19.1599 | -25.17
05.03.2016 06:00 | 20.75 | -20.75 | 1000 | -20.7499 | -25.17
05.03.2016 07:00 | 24.55 | -24.55 | 1000 | -24.5499 | -25.17
05.03.2016 08:00 | 26.9 | -26.9 | 1000 | -26.8999 | -25.17
05.03.2016 09:00 | 24.78 | -24.78 | 1000 | -24.7799 | -25.17
05.03.2016 10:00 | 24.63 | -24.63 | 1000 | -24.6299 | -25.17
05.03.2016 11:00 | 24.25 | -24.25 | 1000 | -24.2499 | -25.17
05.03.2016 12:00 | 21.14 | -21.14 | 1000 | -21.1399 | -25.17
05.03.2016 13:00 | 20.42 | -20.42 | 1000 | -20.4199 | -25.17
05.03.2016 14:00 | 20.57 | -20.57 | 1000 | -20.5699 | -25.17
05.03.2016 15:00 | 21.25 | -21.25 | 1000 | -21.2499 | -25.17
05.03.2016 16:00 | 25.92 | -25.92 | 1000 | -25.9199 | -25.17
05.03.2016 17:00 | 34.02 | -34.02 | 1000 | -34.0199 | -25.17
05.03.2016 18:00 | 35 | -35 | 1000 | -34.9999 | -25.17
05.03.2016 19:00 | 27.86 | -27.86 | 1000 | -27.8599 | -25.17
05.03.2016 20:00 | 24.44 | -24.44 | 1000 | -24.4399 | -25.17
05.03.2016 21:00 | 25.18 | -25.18 | 1000 | -25.1799 | -25.17
05.03.2016 22:00 | 20 | -20 | 1000 | -19.9999 | -25.17
05.03.2016 23:00 | 20.69 | -20.69 | 1000 | -20.6899 | -25.17
06.03.2016 00:00 | 19.94 | -19.94 | 1000 | -19.9399 | -25.17
06.03.2016 01:00 | 19.13 | -19.13 | 1000 | -19.1299 | -25.17
06.03.2016 02:00 | 18.69 | -18.69 | 1000 | -18.6899 | -25.17
06.03.2016 03:00 | 18.58 | -18.58 | 1000 | -18.5799 | -25.17
06.03.2016 04:00 | 18.83 | -18.83 | 1000 | -18.8299 | -25.17
06.03.2016 05:00 | 18.65 | -18.65 | 1000 | -18.6499 | -25.17
06.03.2016 06:00 | 18.78 | -18.78 | 1000 | -18.7799 | -25.17
06.03.2016 07:00 | 19.28 | -19.28 | 1000 | -19.2799 | -25.17
06.03.2016 08:00 | 19.99 | -19.99 | 1000 | -19.9899 | -25.17
06.03.2016 09:00 | 20.26 | -20.26 | 1000 | -20.2599 | -25.17
06.03.2016 10:00 | 20.51 | -20.51 | 1000 | -20.5099 | -25.17
06.03.2016 11:00 | 20.02 | -20.02 | 1000 | -20.0199 | -25.17
06.03.2016 12:00 | 19.14 | -19.14 | 1000 | -19.1399 | -25.17
06.03.2016 13:00 | 18.24 | -18.24 | 1000 | -18.2399 | -25.17
06.03.2016 14:00 | 18.23 | -18.23 | 1000 | -18.2299 | -25.17
06.03.2016 15:00 | 18.73 | -18.73 | 1000 | -18.7299 | -25.17
06.03.2016 16:00 | 20.57 | -20.57 | 1000 | -20.5699 | -25.17
06.03.2016 17:00 | 28.93 | -28.93 | 1000 | -28.9299 | -25.17
06.03.2016 18:00 | 31.62 | -31.62 | 1000 | -31.6199 | -25.17
06.03.2016 19:00 | 29.17 | -29.17 | 1000 | -29.1699 | -25.17
06.03.2016 20:00 | 25.44 | -25.44 | 1000 | -25.4399 | -25.17
06.03.2016 21:00 | 27.44 | -27.44 | 1000 | -27.4399 | -25.17
06.03.2016 22:00 | 21.15 | -21.15 | 1000 | -21.1499 | -25.17
06.03.2016 23:00 | 22.04 | -22.04 | 1000 | -22.0399 | -25.17
07.03.2016 00:00 | 22.05 | -22.05 | 1000 | -22.0499 | -25.17
07.03.2016 01:00 | 20.34 | -20.34 | 1000 | -20.3399 | -25.17
07.03.2016 02:00 | 20.02 | -20.02 | 1000 | -20.0199 | -25.17
07.03.2016 03:00 | 20.09 | -20.09 | 1000 | -20.0899 | -25.17
07.03.2016 04:00 | 21.87 | -21.87 | 1000 | -21.8699 | -25.17
07.03.2016 05:00 | 32.34 | -32.34 | 1000 | -32.3399 | -25.17
07.03.2016 06:00 | 35.97 | -35.97 | 1000 | -35.9699 | -25.17
07.03.2016 07:00 | 37.79 | -37.79 | 1000 | -37.7899 | -25.17
07.03.2016 08:00 | 33.07 | -33.07 | 1000 | -33.0699 | -25.17
07.03.2016 09:00 | 31.98 | -31.98 | 1000 | -31.9799 | -25.17
07.03.2016 10:00 | 29.96 | -29.96 | 1000 | -29.9599 | -25.17
07.03.2016 11:00 | 27.98 | -27.98 | 1000 | -27.9799 | -25.17
07.03.2016 12:00 | 27.44 | -27.44 | 1000 | -27.4399 | -25.17
07.03.2016 13:00 | 27.72 | -27.72 | 1000 | -27.7199 | -25.17
07.03.2016 14:00 | 27.1 | -27.1 | 1000 | -27.0999 | -25.17
07.03.2016 15:00 | 30.07 | -30.07 | 1000 | -30.0699 | -25.17
07.03.2016 16:00 | 33.97 | -33.97 | 1000 | -33.9699 | -25.17
07.03.2016 17:00 | 48.29 | -48.29 | 1000 | -48.2899 | -25.17
07.03.2016 18:00 | 46.65 | -46.65 | 1000 | -46.6499 | -25.17
07.03.2016 19:00 | 30.03 | -30.03 | 1000 | -30.0299 | -25.17
07.03.2016 20:00 | 27.95 | -27.95 | 1000 | -27.9499 | -25.17
07.03.2016 21:00 | 26.96 | -26.96 | 1000 | -26.9599 | -25.17
07.03.2016 22:00 | 24.47 | -24.47 | 1000 | -24.4699 | -25.17
07.03.2016 23:00 | 22.39 | -22.39 | 1000 | -22.3899 | -25.17
08.03.2016 00:00 | 22.91 | -22.91 | 1000 | -22.9099 | -25.17
08.03.2016 01:00 | 22.81 | -22.81 | 1000 | -22.8099 | -25.17
08.03.2016 02:00 | 22 | -22 | 1000 | -21.9999 | -25.17
08.03.2016 03:00 | 21.67 | -21.67 | 1000 | -21.6699 | -25.17
08.03.2016 04:00 | 22.7 | -22.7 | 1000 | -22.6999 | -25.17
08.03.2016 05:00 | 27.44 | -27.44 | 1000 | -27.4399 | -25.17
08.03.2016 06:00 | 37.73 | -37.73 | 1000 | -37.7299 | -25.17
08.03.2016 07:00 | 39.08 | -39.08 | 1000 | -39.0799 | -25.17
08.03.2016 08:00 | 34.98 | -34.98 | 1000 | -34.9799 | -25.17
08.03.2016 09:00 | 28.61 | -28.61 | 1000 | -28.6099 | -25.17
08.03.2016 10:00 | 25.42 | -25.42 | 1000 | -25.4199 | -25.17
08.03.2016 11:00 | 25.1 | -25.1 | 1000 | -25.0999 | -25.17
08.03.2016 12:00 | 24.64 | -24.64 | 1000 | -24.6399 | -25.17
08.03.2016 13:00 | 24.81 | -24.81 | 1000 | -24.8099 | -25.17
08.03.2016 14:00 | 25.09 | -25.09 | 1000 | -25.0899 | -25.17
08.03.2016 15:00 | 27.92 | -27.92 | 1000 | -27.9199 | -25.17
08.03.2016 16:00 | 33.1 | -33.1 | 1000 | -33.0999 | -25.17
08.03.2016 17:00 | 44.93 | -44.93 | 1000 | -44.9299 | -25.17
08.03.2016 18:00 | 40.58 | -40.58 | 1000 | -40.5799 | -25.17
08.03.2016 19:00 | 31.94 | -31.94 | 1000 | -31.9399 | -25.17
08.03.2016 20:00 | 25.07 | -25.07 | 1000 | -25.0699 | -25.17
08.03.2016 21:00 | 27.2 | -27.2 | 1000 | -27.1999 | -25.17
08.03.2016 22:00 | 22.61 | -22.61 | 1000 | -22.6099 | -25.17
08.03.2016 23:00 | 23.8 | -23.8 | 1000 | -23.7999 | -25.17
09.03.2016 00:00 | 22.03 | -22.03 | 1000 | -22.0299 | -25.17
09.03.2016 01:00 | 20.94 | -20.94 | 1000 | -20.9399 | -25.17
09.03.2016 02:00 | 20.08 | -20.08 | 1000 | -20.0799 | -25.17
09.03.2016 03:00 | 20.01 | -20.01 | 1000 | -20.0099 | -25.17
09.03.2016 04:00 | 21.14 | -21.14 | 1000 | -21.1399 | -25.17
09.03.2016 05:00 | 24.95 | -24.95 | 1000 | -24.9499 | -25.17
09.03.2016 06:00 | 31.92 | -31.92 | 1000 | -31.9199 | -25.17
09.03.2016 07:00 | 29.91 | -29.91 | 1000 | -29.9099 | -25.17
09.03.2016 08:00 | 25.03 | -25.03 | 1000 | -25.0299 | -25.17
09.03.2016 09:00 | 23.43 | -23.43 | 1000 | -23.4299 | -25.17
09.03.2016 10:00 | 23.85 | -23.85 | 1000 | -23.8499 | -25.17
09.03.2016 11:00 | 22.28 | -22.28 | 1000 | -22.2799 | -25.17
09.03.2016 12:00 | 21.96 | -21.96 | 1000 | -21.9599 | -25.17
09.03.2016 13:00 | 22.48 | -22.48 | 1000 | -22.4799 | -25.17
09.03.2016 14:00 | 23.05 | -23.05 | 1000 | -23.0499 | -25.17
09.03.2016 15:00 | 24.83 | -24.83 | 1000 | -24.8299 | -25.17
09.03.2016 16:00 | 33 | -33 | 1000 | -32.9999 | -25.17
09.03.2016 17:00 | 38.77 | -38.77 | 1000 | -38.7699 | -25.17
09.03.2016 18:00 | 37.99 | -37.99 | 1000 | -37.9899 | -25.17
09.03.2016 19:00 | 29.81 | -29.81 | 1000 | -29.8099 | -25.17
09.03.2016 20:00 | 25.8 | -25.8 | 1000 | -25.7999 | -25.17
09.03.2016 21:00 | 27.51 | -27.51 | 1000 | -27.5099 | -25.17
09.03.2016 22:00 | 23.41 | -23.41 | 1000 | -23.4099 | -25.17
09.03.2016 23:00 | 19.72 | -19.72 | 1000 | -19.7199 | -25.17
10.03.2016 00:00 | 20.17 | -20.17 | 1000 | -20.1699 | -25.17
10.03.2016 01:00 | 20.04 | -20.04 | 1000 | -20.0399 | -25.17
10.03.2016 02:00 | 20.16 | -20.16 | 1000 | -20.1599 | -25.17
10.03.2016 03:00 | 20.94 | -20.94 | 1000 | -20.9399 | -25.17
10.03.2016 04:00 | 21.6 | -21.6 | 1000 | -21.5999 | -25.17
10.03.2016 05:00 | 28.48 | -28.48 | 1000 | -28.4799 | -25.17
10.03.2016 06:00 | 35.44 | -35.44 | 1000 | -35.4399 | -25.17
10.03.2016 07:00 | 31.99 | -31.99 | 1000 | -31.9899 | -25.17
10.03.2016 08:00 | 30.07 | -30.07 | 1000 | -30.0699 | -25.17
10.03.2016 09:00 | 25.53 | -25.53 | 1000 | -25.5299 | -25.17
10.03.2016 10:00 | 24.71 | -24.71 | 1000 | -24.7099 | -25.17
10.03.2016 11:00 | 26.35 | -26.35 | 1000 | -26.3499 | -25.17
10.03.2016 12:00 | 25 | -25 | 1000 | -24.9999 | -25.17
10.03.2016 13:00 | 25 | -25 | 1000 | -24.9999 | -25.17
10.03.2016 14:00 | 24.89 | -24.89 | 1000 | -24.8899 | -25.17
10.03.2016 15:00 | 25.03 | -25.03 | 1000 | -25.0299 | -25.17
10.03.2016 16:00 | 29.95 | -29.95 | 1000 | -29.9499 | -25.17
10.03.2016 17:00 | 35.49 | -35.49 | 1000 | -35.4899 | -25.17
10.03.2016 18:00 | 37.79 | -37.79 | 1000 | -37.7899 | -25.17
10.03.2016 19:00 | 30.02 | -30.02 | 1000 | -30.0199 | -25.17
10.03.2016 20:00 | 25.31 | -25.31 | 1000 | -25.3099 | -25.17
10.03.2016 21:00 | 22.72 | -22.72 | 1000 | -22.7199 | -25.17
10.03.2016 22:00 | 21.32 | -21.32 | 1000 | -21.3199 | -25.17
10.03.2016 23:00 | 22.03 | -22.03 | 1000 | -22.0299 | -25.17
11.03.2016 00:00 | 20.85 | -20.85 | 1000 | -20.8499 | -25.17
11.03.2016 01:00 | 21.03 | -21.03 | 1000 | -21.0299 | -25.17
11.03.2016 02:00 | 21.06 | -21.06 | 1000 | -21.0599 | -25.17
11.03.2016 03:00 | 21.75 | -21.75 | 1000 | -21.7499 | -25.17
11.03.2016 04:00 | 22.39 | -22.39 | 1000 | -22.3899 | -25.17
11.03.2016 05:00 | 28.34 | -28.34 | 1000 | -28.3399 | -25.17
11.03.2016 06:00 | 34.47 | -34.47 | 1000 | -34.4699 | -25.17
11.03.2016 07:00 | 38.34 | -38.34 | 1000 | -38.3399 | -25.17
11.03.2016 08:00 | 36.69 | -36.69 | 1000 | -36.6899 | -25.17
11.03.2016 09:00 | 32.91 | -32.91 | 1000 | -32.9099 | -25.17
11.03.2016 10:00 | 31.98 | -31.98 | 1000 | -31.9799 | -25.17
11.03.2016 11:00 | 29.81 | -29.81 | 1000 | -29.8099 | -25.17
11.03.2016 12:00 | 27.03 | -27.03 | 1000 | -27.0299 | -25.17
11.03.2016 13:00 | 25.01 | -25.01 | 1000 | -25.0099 | -25.17
11.03.2016 14:00 | 24.92 | -24.92 | 1000 | -24.9199 | -25.17
11.03.2016 15:00 | 24.88 | -24.88 | 1000 | -24.8799 | -25.17
11.03.2016 16:00 | 27.9 | -27.9 | 1000 | -27.8999 | -25.17
11.03.2016 17:00 | 32.55 | -32.55 | 1000 | -32.5499 | -25.17
11.03.2016 18:00 | 35.69 | -35.69 | 1000 | -35.6899 | -25.17
11.03.2016 19:00 | 30.33 | -30.33 | 1000 | -30.3299 | -25.17
11.03.2016 20:00 | 26.77 | -26.77 | 1000 | -26.7699 | -25.17
11.03.2016 21:00 | 28.2 | -28.2 | 1000 | -28.1999 | -25.17
11.03.2016 22:00 | 25.21 | -25.21 | 1000 | -25.2099 | -25.17
11.03.2016 23:00 | 29.01 | -29.01 | 1000 | -29.0099 | -25.17
12.03.2016 00:00 | 26.1 | -26.1 | 1000 | -26.0999 | -25.17
12.03.2016 01:00 | 25.69 | -25.69 | 1000 | -25.6899 | -25.17
12.03.2016 02:00 | 24.5 | -24.5 | 1000 | -24.4999 | -25.17
12.03.2016 03:00 | 23.26 | -23.26 | 1000 | -23.2599 | -25.17
12.03.2016 04:00 | 24.5 | -24.5 | 1000 | -24.4999 | -25.17
12.03.2016 05:00 | 25.45 | -25.45 | 1000 | -25.4499 | -25.17
12.03.2016 06:00 | 25.51 | -25.51 | 1000 | -25.5099 | -25.17
12.03.2016 07:00 | 28.91 | -28.91 | 1000 | -28.9099 | -25.17
12.03.2016 08:00 | 30.09 | -30.09 | 1000 | -30.0899 | -25.17
12.03.2016 09:00 | 29.26 | -29.26 | 1000 | -29.2599 | -25.17
12.03.2016 10:00 | 28.44 | -28.44 | 1000 | -28.4399 | -25.17
12.03.2016 11:00 | 27.6 | -27.6 | 1000 | -27.5999 | -25.17
12.03.2016 12:00 | 25.01 | -25.01 | 1000 | -25.0099 | -25.17
12.03.2016 13:00 | 23.38 | -23.38 | 1000 | -23.3799 | -25.17
12.03.2016 14:00 | 22.96 | -22.96 | 1000 | -22.9599 | -25.17
12.03.2016 15:00 | 23.67 | -23.67 | 1000 | -23.6699 | -25.17
12.03.2016 16:00 | 27.07 | -27.07 | 1000 | -27.0699 | -25.17
12.03.2016 17:00 | 34.09 | -34.09 | 1000 | -34.0899 | -25.17
12.03.2016 18:00 | 36.97 | -36.97 | 1000 | -36.9699 | -25.17
12.03.2016 19:00 | 35 | -35 | 1000 | -34.9999 | -25.17
12.03.2016 20:00 | 30.17 | -30.17 | 1000 | -30.1699 | -25.17
12.03.2016 21:00 | 30.91 | -30.91 | 1000 | -30.9099 | -25.17
12.03.2016 22:00 | 30 | -30 | 1000 | -29.9999 | -25.17
12.03.2016 23:00 | 26.51 | -26.51 | 1000 | -26.5099 | -25.17
13.03.2016 00:00 | 22.65 | -22.65 | 1000 | -22.6499 | -25.17
13.03.2016 01:00 | 21.67 | -21.67 | 1000 | -21.6699 | -25.17
13.03.2016 02:00 | 21.05 | -21.05 | 1000 | -21.0499 | -25.17
13.03.2016 03:00 | 21.12 | -21.12 | 1000 | -21.1199 | -25.17
13.03.2016 04:00 | 21.17 | -21.17 | 1000 | -21.1699 | -25.17
13.03.2016 05:00 | 21.11 | -21.11 | 1000 | -21.1099 | -25.17
13.03.2016 06:00 | 21.08 | -21.08 | 1000 | -21.0799 | -25.17
13.03.2016 07:00 | 21.31 | -21.31 | 1000 | -21.3099 | -25.17
13.03.2016 08:00 | 21.69 | -21.69 | 1000 | -21.6899 | -25.17
13.03.2016 09:00 | 21.73 | -21.73 | 1000 | -21.7299 | -25.17
13.03.2016 10:00 | 21.69 | -21.69 | 1000 | -21.6899 | -25.17
13.03.2016 11:00 | 21.07 | -21.07 | 1000 | -21.0699 | -25.17
13.03.2016 12:00 | 19.4 | -19.4 | 1000 | -19.3999 | -25.17
13.03.2016 13:00 | 17.78 | -17.78 | 1000 | -17.7799 | -25.17
13.03.2016 14:00 | 17.46 | -17.46 | 1000 | -17.4599 | -25.17
13.03.2016 15:00 | 18.08 | -18.08 | 1000 | -18.0799 | -25.17
13.03.2016 16:00 | 20.19 | -20.19 | 1000 | -20.1899 | -25.17
13.03.2016 17:00 | 26.08 | -26.08 | 1000 | -26.0799 | -25.17
13.03.2016 18:00 | 33.55 | -33.55 | 1000 | -33.5499 | -25.17
13.03.2016 19:00 | 31.05 | -31.05 | 1000 | -31.0499 | -25.17
13.03.2016 20:00 | 27.24 | -27.24 | 1000 | -27.2399 | -25.17
13.03.2016 21:00 | 28.93 | -28.93 | 1000 | -28.9299 | -25.17
13.03.2016 22:00 | 26.63 | -26.63 | 1000 | -26.6299 | -25.17
13.03.2016 23:00 | 22.39 | -22.39 | 1000 | -22.3899 | -25.17
14.03.2016 00:00 | 20.7 | -20.7 | 1000 | -20.6999 | -25.17
14.03.2016 01:00 | 20.22 | -20.22 | 1000 | -20.2199 | -25.17
14.03.2016 02:00 | 19.99 | -19.99 | 1000 | -19.9899 | -25.17
14.03.2016 03:00 | 20.36 | -20.36 | 1000 | -20.3599 | -25.17
14.03.2016 04:00 | 21.92 | -21.92 | 1000 | -21.9199 | -25.17
14.03.2016 05:00 | 29.46 | -29.46 | 1000 | -29.4599 | -25.17
14.03.2016 06:00 | 35.43 | -35.43 | 1000 | -35.4299 | -25.17
14.03.2016 07:00 | 35.81 | -35.81 | 1000 | -35.8099 | -25.17
14.03.2016 08:00 | 31.75 | -31.75 | 1000 | -31.7499 | -25.17
14.03.2016 09:00 | 28.82 | -28.82 | 1000 | -28.8199 | -25.17
14.03.2016 10:00 | 24.33 | -24.33 | 1000 | -24.3299 | -25.17
14.03.2016 11:00 | 23.31 | -23.31 | 1000 | -23.3099 | -25.17
14.03.2016 12:00 | 22.84 | -22.84 | 1000 | -22.8399 | -25.17
14.03.2016 13:00 | 22.55 | -22.55 | 1000 | -22.5499 | -25.17
14.03.2016 14:00 | 23.04 | -23.04 | 1000 | -23.0399 | -25.17
14.03.2016 15:00 | 24.8 | -24.8 | 1000 | -24.7999 | -25.17
14.03.2016 16:00 | 30.71 | -30.71 | 1000 | -30.7099 | -25.17
14.03.2016 17:00 | 39.48 | -39.48 | 1000 | -39.4799 | -25.17
14.03.2016 18:00 | 47.92 | -47.92 | 1000 | -47.9199 | -25.17
14.03.2016 19:00 | 34.32 | -34.32 | 1000 | -34.3199 | -25.17
14.03.2016 20:00 | 29.48 | -29.48 | 1000 | -29.4799 | -25.17
14.03.2016 21:00 | 26.37 | -26.37 | 1000 | -26.3699 | -25.17
14.03.2016 22:00 | 22.91 | -22.91 | 1000 | -22.9099 | -25.17
14.03.2016 23:00 | 21.1 | -21.1 | 1000 | -21.0999 | -25.17
15.03.2016 00:00 | 20.76 | -20.76 | 1000 | -20.7599 | -25.17
15.03.2016 01:00 | 21.17 | -21.17 | 1000 | -21.1699 | -25.17
15.03.2016 02:00 | 20.74 | -20.74 | 1000 | -20.7399 | -25.17
15.03.2016 03:00 | 20.91 | -20.91 | 1000 | -20.9099 | -25.17
15.03.2016 04:00 | 22.86 | -22.86 | 1000 | -22.8599 | -25.17
15.03.2016 05:00 | 27.1 | -27.1 | 1000 | -27.0999 | -25.17
15.03.2016 06:00 | 33.69 | -33.69 | 1000 | -33.6899 | -25.17
15.03.2016 07:00 | 38.47 | -38.47 | 1000 | -38.4699 | -25.17
15.03.2016 08:00 | 35.96 | -35.96 | 1000 | -35.9599 | -25.17
15.03.2016 09:00 | 36.09 | -36.09 | 1000 | -36.0899 | -25.17
15.03.2016 10:00 | 34.31 | -34.31 | 1000 | -34.3099 | -25.17
15.03.2016 11:00 | 30.93 | -30.93 | 1000 | -30.9299 | -25.17
15.03.2016 12:00 | 27.44 | -27.44 | 1000 | -27.4399 | -25.17
15.03.2016 13:00 | 24.78 | -24.78 | 1000 | -24.7799 | -25.17
15.03.2016 14:00 | 23.71 | -23.71 | 1000 | -23.7099 | -25.17
15.03.2016 15:00 | 23.3 | -23.3 | 1000 | -23.2999 | -25.17
15.03.2016 16:00 | 25.45 | -25.45 | 1000 | -25.4499 | -25.17
15.03.2016 17:00 | 31.91 | -31.91 | 1000 | -31.9099 | -25.17
15.03.2016 18:00 | 34.13 | -34.13 | 1000 | -34.1299 | -25.17
15.03.2016 19:00 | 29.06 | -29.06 | 1000 | -29.0599 | -25.17
15.03.2016 20:00 | 24.15 | -24.15 | 1000 | -24.1499 | -25.17
15.03.2016 21:00 | 22.52 | -22.52 | 1000 | -22.5199 | -25.17
15.03.2016 22:00 | 20.95 | -20.95 | 1000 | -20.9499 | -25.17
15.03.2016 23:00 | 21.22 | -21.22 | 1000 | -21.2199 | -25.17
16.03.2016 00:00 | 20.92 | -20.92 | 1000 | -20.9199 | -25.17
16.03.2016 01:00 | 20.45 | -20.45 | 1000 | -20.4499 | -25.17
16.03.2016 02:00 | 20.06 | -20.06 | 1000 | -20.0599 | -25.17
16.03.2016 03:00 | 20.49 | -20.49 | 1000 | -20.4899 | -25.17
16.03.2016 04:00 | 21.59 | -21.59 | 1000 | -21.5899 | -25.17
16.03.2016 05:00 | 26.24 | -26.24 | 1000 | -26.2399 | -25.17
16.03.2016 06:00 | 33.94 | -33.94 | 1000 | -33.9399 | -25.17
16.03.2016 07:00 | 32.99 | -32.99 | 1000 | -32.9899 | -25.17
16.03.2016 08:00 | 24.71 | -24.71 | 1000 | -24.7099 | -25.17
16.03.2016 09:00 | 22.48 | -22.48 | 1000 | -22.4799 | -25.17
16.03.2016 10:00 | 22.43 | -22.43 | 1000 | -22.4299 | -25.17
16.03.2016 11:00 | 22.16 | -22.16 | 1000 | -22.1599 | -25.17
16.03.2016 12:00 | 21.85 | -21.85 | 1000 | -21.8499 | -25.17
16.03.2016 13:00 | 21.9 | -21.9 | 1000 | -21.8999 | -25.17
16.03.2016 14:00 | 22.28 | -22.28 | 1000 | -22.2799 | -25.17
16.03.2016 15:00 | 23.67 | -23.67 | 1000 | -23.6699 | -25.17
16.03.2016 16:00 | 29.92 | -29.92 | 1000 | -29.9199 | -25.17
16.03.2016 17:00 | 35.6 | -35.6 | 1000 | -35.5999 | -25.17
16.03.2016 18:00 | 39.2 | -39.2 | 1000 | -39.1999 | -25.17
16.03.2016 19:00 | 32.02 | -32.02 | 1000 | -32.0199 | -25.17
16.03.2016 20:00 | 27.04 | -27.04 | 1000 | -27.0399 | -25.17
16.03.2016 21:00 | 23.7 | -23.7 | 1000 | -23.6999 | -25.17
16.03.2016 22:00 | 22.97 | -22.97 | 1000 | -22.9699 | -25.17
16.03.2016 23:00 | 23.08 | -23.08 | 1000 | -23.0799 | -25.17
17.03.2016 00:00 | 22.3 | -22.3 | 1000 | -22.2999 | -25.17
17.03.2016 01:00 | 22.13 | -22.13 | 1000 | -22.1299 | -25.17
17.03.2016 02:00 | 22.27 | -22.27 | 1000 | -22.2699 | -25.17
17.03.2016 03:00 | 22.24 | -22.24 | 1000 | -22.2399 | -25.17
17.03.2016 04:00 | 23.55 | -23.55 | 1000 | -23.5499 | -25.17
17.03.2016 05:00 | 33.9 | -33.9 | 1000 | -33.8999 | -25.17
17.03.2016 06:00 | 38.16 | -38.16 | 1000 | -38.1599 | -25.17
17.03.2016 07:00 | 34.97 | -34.97 | 1000 | -34.9699 | -25.17
17.03.2016 08:00 | 25.98 | -25.98 | 1000 | -25.9799 | -25.17
17.03.2016 09:00 | 23.11 | -23.11 | 1000 | -23.1099 | -25.17
17.03.2016 10:00 | 22.96 | -22.96 | 1000 | -22.9599 | -25.17
17.03.2016 11:00 | 22.38 | -22.38 | 1000 | -22.3799 | -25.17
17.03.2016 12:00 | 22.2 | -22.2 | 1000 | -22.1999 | -25.17
17.03.2016 13:00 | 22.15 | -22.15 | 1000 | -22.1499 | -25.17
17.03.2016 14:00 | 22.43 | -22.43 | 1000 | -22.4299 | -25.17
17.03.2016 15:00 | 25.85 | -25.85 | 1000 | -25.8499 | -25.17
17.03.2016 16:00 | 31.92 | -31.92 | 1000 | -31.9199 | -25.17
17.03.2016 17:00 | 38.81 | -38.81 | 1000 | -38.8099 | -25.17
17.03.2016 18:00 | 46.69 | -46.69 | 1000 | -46.6899 | -25.17
17.03.2016 19:00 | 37.76 | -37.76 | 1000 | -37.7599 | -25.17
17.03.2016 20:00 | 30.98 | -30.98 | 1000 | -30.9799 | -25.17
17.03.2016 21:00 | 25.48 | -25.48 | 1000 | -25.4799 | -25.17
17.03.2016 22:00 | 21.84 | -21.84 | 1000 | -21.8399 | -25.17
17.03.2016 23:00 | 20.34 | -20.34 | 1000 | -20.3399 | -25.17
18.03.2016 00:00 | 19.47 | -19.47 | 1000 | -19.4699 | -25.17
18.03.2016 01:00 | 19.49 | -19.49 | 1000 | -19.4899 | -25.17
18.03.2016 02:00 | 19.67 | -19.67 | 1000 | -19.6699 | -25.17
18.03.2016 03:00 | 20.14 | -20.14 | 1000 | -20.1399 | -25.17
18.03.2016 04:00 | 21.58 | -21.58 | 1000 | -21.5799 | -25.17
18.03.2016 05:00 | 24.86 | -24.86 | 1000 | -24.8599 | -25.17
18.03.2016 06:00 | 32.69 | -32.69 | 1000 | -32.6899 | -25.17
18.03.2016 07:00 | 29.94 | -29.94 | 1000 | -29.9399 | -25.17
18.03.2016 08:00 | 23.88 | -23.88 | 1000 | -23.8799 | -25.17
18.03.2016 09:00 | 22.43 | -22.43 | 1000 | -22.4299 | -25.17
18.03.2016 10:00 | 22.92 | -22.92 | 1000 | -22.9199 | -25.17
18.03.2016 11:00 | 22.59 | -22.59 | 1000 | -22.5899 | -25.17
18.03.2016 12:00 | 22.53 | -22.53 | 1000 | -22.5299 | -25.17
18.03.2016 13:00 | 22.56 | -22.56 | 1000 | -22.5599 | -25.17
18.03.2016 14:00 | 23.46 | -23.46 | 1000 | -23.4599 | -25.17
18.03.2016 15:00 | 24.42 | -24.42 | 1000 | -24.4199 | -25.17
18.03.2016 16:00 | 27.82 | -27.82 | 1000 | -27.8199 | -25.17
18.03.2016 17:00 | 33.99 | -33.99 | 1000 | -33.9899 | -25.17
18.03.2016 18:00 | 39.3 | -39.3 | 1000 | -39.2999 | -25.17
18.03.2016 19:00 | 33.91 | -33.91 | 1000 | -33.9099 | -25.17
18.03.2016 20:00 | 27.09 | -27.09 | 1000 | -27.0899 | -25.17
18.03.2016 21:00 | 26.92 | -26.92 | 1000 | -26.9199 | -25.17
18.03.2016 22:00 | 23.78 | -23.78 | 1000 | -23.7799 | -25.17
18.03.2016 23:00 | 23.37 | -23.37 | 1000 | -23.3699 | -25.17
19.03.2016 00:00 | 21.68 | -21.68 | 1000 | -21.6799 | -25.17
19.03.2016 01:00 | 21.66 | -21.66 | 1000 | -21.6599 | -25.17
19.03.2016 02:00 | 22.6 | -22.6 | 1000 | -22.5999 | -25.17
19.03.2016 03:00 | 22.71 | -22.71 | 1000 | -22.7099 | -25.17
19.03.2016 04:00 | 22.2 | -22.2 | 1000 | -22.1999 | -25.17
19.03.2016 05:00 | 22.4 | -22.4 | 1000 | -22.3999 | -25.17
19.03.2016 06:00 | 28.93 | -28.93 | 1000 | -28.9299 | -25.17
19.03.2016 07:00 | 29.38 | -29.38 | 1000 | -29.3799 | -25.17
19.03.2016 08:00 | 28.58 | -28.58 | 1000 | -28.5799 | -25.17
19.03.2016 09:00 | 26.96 | -26.96 | 1000 | -26.9599 | -25.17
19.03.2016 10:00 | 24.79 | -24.79 | 1000 | -24.7899 | -25.17
19.03.2016 11:00 | 23.04 | -23.04 | 1000 | -23.0399 | -25.17
19.03.2016 12:00 | 22.04 | -22.04 | 1000 | -22.0399 | -25.17
19.03.2016 13:00 | 21.12 | -21.12 | 1000 | -21.1199 | -25.17
19.03.2016 14:00 | 20.93 | -20.93 | 1000 | -20.9299 | -25.17
19.03.2016 15:00 | 21.3 | -21.3 | 1000 | -21.2999 | -25.17
19.03.2016 16:00 | 24 | -24 | 1000 | -23.9999 | -25.17
19.03.2016 17:00 | 31.21 | -31.21 | 1000 | -31.2099 | -25.17
19.03.2016 18:00 | 35.42 | -35.42 | 1000 | -35.4199 | -25.17
19.03.2016 19:00 | 26.18 | -26.18 | 1000 | -26.1799 | -25.17
19.03.2016 20:00 | 22.78 | -22.78 | 1000 | -22.7799 | -25.17
19.03.2016 21:00 | 24.69 | -24.69 | 1000 | -24.6899 | -25.17
19.03.2016 22:00 | 21.21 | -21.21 | 1000 | -21.2099 | -25.17
19.03.2016 23:00 | 17.73 | -17.73 | 1000 | -17.7299 | -25.17
20.03.2016 00:00 | 17.04 | -17.04 | 1000 | -17.0399 | -25.17
20.03.2016 01:00 | 18.63 | -18.63 | 1000 | -18.6299 | -25.17
20.03.2016 02:00 | 18.59 | -18.59 | 1000 | -18.5899 | -25.17
20.03.2016 03:00 | 18.71 | -18.71 | 1000 | -18.7099 | -25.17
20.03.2016 04:00 | 18.73 | -18.73 | 1000 | -18.7299 | -25.17
20.03.2016 05:00 | 18.51 | -18.51 | 1000 | -18.5099 | -25.17
20.03.2016 06:00 | 17.05 | -17.05 | 1000 | -17.0499 | -25.17
20.03.2016 07:00 | 16.04 | -16.04 | 1000 | -16.0399 | -25.17
20.03.2016 08:00 | 16.09 | -16.09 | 1000 | -16.0899 | -25.17
20.03.2016 09:00 | 14.33 | -14.33 | 1000 | -14.3299 | -25.17
20.03.2016 10:00 | 16.07 | -16.07 | 1000 | -16.0699 | -25.17
20.03.2016 11:00 | 13.19 | -13.19 | 1000 | -13.1899 | -25.17
20.03.2016 12:00 | 12.44 | -12.44 | 1000 | -12.4399 | -25.17
20.03.2016 13:00 | 12 | -12 | 1000 | -11.9999 | -25.17
20.03.2016 14:00 | 12.69 | -12.69 | 1000 | -12.6899 | -25.17
20.03.2016 15:00 | 13.59 | -13.59 | 1000 | -13.5899 | -25.17
20.03.2016 16:00 | 19.02 | -19.02 | 1000 | -19.0199 | -25.17
20.03.2016 17:00 | 23.54 | -23.54 | 1000 | -23.5399 | -25.17
20.03.2016 18:00 | 25.86 | -25.86 | 1000 | -25.8599 | -25.17
20.03.2016 19:00 | 22.66 | -22.66 | 1000 | -22.6599 | -25.17
20.03.2016 20:00 | 22.32 | -22.32 | 1000 | -22.3199 | -25.17
20.03.2016 21:00 | 24.03 | -24.03 | 1000 | -24.0299 | -25.17
20.03.2016 22:00 | 20.33 | -20.33 | 1000 | -20.3299 | -25.17
20.03.2016 23:00 | 20.82 | -20.82 | 1000 | -20.8199 | -25.17
21.03.2016 00:00 | 19.9 | -19.9 | 1000 | -19.8999 | -25.17
21.03.2016 01:00 | 19.79 | -19.79 | 1000 | -19.7899 | -25.17
21.03.2016 02:00 | 19.9 | -19.9 | 1000 | -19.8999 | -25.17
21.03.2016 03:00 | 20.4 | -20.4 | 1000 | -20.3999 | -25.17
21.03.2016 04:00 | 23.18 | -23.18 | 1000 | -23.1799 | -25.17
21.03.2016 05:00 | 32.01 | -32.01 | 1000 | -32.0099 | -25.17
21.03.2016 06:00 | 31.72 | -31.72 | 1000 | -31.7199 | -25.17
21.03.2016 07:00 | 30.94 | -30.94 | 1000 | -30.9399 | -25.17
21.03.2016 08:00 | 30.04 | -30.04 | 1000 | -30.0399 | -25.17
21.03.2016 09:00 | 24.9 | -24.9 | 1000 | -24.8999 | -25.17
21.03.2016 10:00 | 24.73 | -24.73 | 1000 | -24.7299 | -25.17
21.03.2016 11:00 | 26.03 | -26.03 | 1000 | -26.0299 | -25.17
21.03.2016 12:00 | 24.53 | -24.53 | 1000 | -24.5299 | -25.17
21.03.2016 13:00 | 23.75 | -23.75 | 1000 | -23.7499 | -25.17
21.03.2016 14:00 | 24.28 | -24.28 | 1000 | -24.2799 | -25.17
21.03.2016 15:00 | 23.91 | -23.91 | 1000 | -23.9099 | -25.17
21.03.2016 16:00 | 26.87 | -26.87 | 1000 | -26.8699 | -25.17
21.03.2016 17:00 | 30.1 | -30.1 | 1000 | -30.0999 | -25.17
21.03.2016 18:00 | 33.49 | -33.49 | 1000 | -33.4899 | -25.17
21.03.2016 19:00 | 29.9 | -29.9 | 1000 | -29.8999 | -25.17
21.03.2016 20:00 | 23.02 | -23.02 | 1000 | -23.0199 | -25.17
21.03.2016 21:00 | 22.11 | -22.11 | 1000 | -22.1099 | -25.17
21.03.2016 22:00 | 20.9 | -20.9 | 1000 | -20.8999 | -25.17
21.03.2016 23:00 | 20.28 | -20.28 | 1000 | -20.2799 | -25.17
22.03.2016 00:00 | 20.08 | -20.08 | 1000 | -20.0799 | -25.17
22.03.2016 01:00 | 20.05 | -20.05 | 1000 | -20.0499 | -25.17
22.03.2016 02:00 | 20.47 | -20.47 | 1000 | -20.4699 | -25.17
22.03.2016 03:00 | 21 | -21 | 1000 | -20.9999 | -25.17
22.03.2016 04:00 | 22.01 | -22.01 | 1000 | -22.0099 | -25.17
22.03.2016 05:00 | 24.07 | -24.07 | 1000 | -24.0699 | -25.17
22.03.2016 06:00 | 29.99 | -29.99 | 1000 | -29.9899 | -25.17
22.03.2016 07:00 | 31.46 | -31.46 | 1000 | -31.4599 | -25.17
22.03.2016 08:00 | 31.41 | -31.41 | 1000 | -31.4099 | -25.17
22.03.2016 09:00 | 28.9 | -28.9 | 1000 | -28.8999 | -25.17
22.03.2016 10:00 | 30 | -30 | 1000 | -29.9999 | -25.17
22.03.2016 11:00 | 28.94 | -28.94 | 1000 | -28.9399 | -25.17
22.03.2016 12:00 | 28.99 | -28.99 | 1000 | -28.9899 | -25.17
22.03.2016 13:00 | 29 | -29 | 1000 | -28.9999 | -25.17
22.03.2016 14:00 | 29.29 | -29.29 | 1000 | -29.2899 | -25.17
22.03.2016 15:00 | 30.08 | -30.08 | 1000 | -30.0799 | -25.17
22.03.2016 16:00 | 34.01 | -34.01 | 1000 | -34.0099 | -25.17
22.03.2016 17:00 | 36.73 | -36.73 | 1000 | -36.7299 | -25.17
22.03.2016 18:00 | 40.64 | -40.64 | 1000 | -40.6399 | -25.17
22.03.2016 19:00 | 38.1 | -38.1 | 1000 | -38.0999 | -25.17
22.03.2016 20:00 | 33.05 | -33.05 | 1000 | -33.0499 | -25.17
22.03.2016 21:00 | 29.86 | -29.86 | 1000 | -29.8599 | -25.17
22.03.2016 22:00 | 23.73 | -23.73 | 1000 | -23.7299 | -25.17
22.03.2016 23:00 | 21.3 | -21.3 | 1000 | -21.2999 | -25.17
23.03.2016 00:00 | 20.51 | -20.51 | 1000 | -20.5099 | -25.17
23.03.2016 01:00 | 20.26 | -20.26 | 1000 | -20.2599 | -25.17
23.03.2016 02:00 | 21.06 | -21.06 | 1000 | -21.0599 | -25.17
23.03.2016 03:00 | 21.38 | -21.38 | 1000 | -21.3799 | -25.17
23.03.2016 04:00 | 21.38 | -21.38 | 1000 | -21.3799 | -25.17
23.03.2016 05:00 | 25.88 | -25.88 | 1000 | -25.8799 | -25.17
23.03.2016 06:00 | 32.9 | -32.9 | 1000 | -32.8999 | -25.17
23.03.2016 07:00 | 32.46 | -32.46 | 1000 | -32.4599 | -25.17
23.03.2016 08:00 | 30.03 | -30.03 | 1000 | -30.0299 | -25.17
23.03.2016 09:00 | 26.53 | -26.53 | 1000 | -26.5299 | -25.17
23.03.2016 10:00 | 26.73 | -26.73 | 1000 | -26.7299 | -25.17
23.03.2016 11:00 | 25.23 | -25.23 | 1000 | -25.2299 | -25.17
23.03.2016 12:00 | 25 | -25 | 1000 | -24.9999 | -25.17
23.03.2016 13:00 | 24.03 | -24.03 | 1000 | -24.0299 | -25.17
23.03.2016 14:00 | 24.13 | -24.13 | 1000 | -24.1299 | -25.17
23.03.2016 15:00 | 24.18 | -24.18 | 1000 | -24.1799 | -25.17
23.03.2016 16:00 | 28 | -28 | 1000 | -27.9999 | -25.17
23.03.2016 17:00 | 32.44 | -32.44 | 1000 | -32.4399 | -25.17
23.03.2016 18:00 | 37.16 | -37.16 | 1000 | -37.1599 | -25.17
23.03.2016 19:00 | 34.98 | -34.98 | 1000 | -34.9799 | -25.17
23.03.2016 20:00 | 31.43 | -31.43 | 1000 | -31.4299 | -25.17
23.03.2016 21:00 | 25.02 | -25.02 | 1000 | -25.0199 | -25.17
23.03.2016 22:00 | 22.59 | -22.59 | 1000 | -22.5899 | -25.17
23.03.2016 23:00 | 22.08 | -22.08 | 1000 | -22.0799 | -25.17
24.03.2016 00:00 | 21.5 | -21.5 | 1000 | -21.4999 | -25.17
24.03.2016 01:00 | 21.11 | -21.11 | 1000 | -21.1099 | -25.17
24.03.2016 02:00 | 21.38 | -21.38 | 1000 | -21.3799 | -25.17
24.03.2016 03:00 | 21.75 | -21.75 | 1000 | -21.7499 | -25.17
24.03.2016 04:00 | 22.97 | -22.97 | 1000 | -22.9699 | -25.17
24.03.2016 05:00 | 31.49 | -31.49 | 1000 | -31.4899 | -25.17
24.03.2016 06:00 | 35 | -35 | 1000 | -34.9999 | -25.17
24.03.2016 07:00 | 34.94 | -34.94 | 1000 | -34.9399 | -25.17
24.03.2016 08:00 | 32.4 | -32.4 | 1000 | -32.3999 | -25.17
24.03.2016 09:00 | 31.69 | -31.69 | 1000 | -31.6899 | -25.17
24.03.2016 10:00 | 31 | -31 | 1000 | -30.9999 | -25.17
24.03.2016 11:00 | 28.62 | -28.62 | 1000 | -28.6199 | -25.17
24.03.2016 12:00 | 27.27 | -27.27 | 1000 | -27.2699 | -25.17
24.03.2016 13:00 | 26.5 | -26.5 | 1000 | -26.4999 | -25.17
24.03.2016 14:00 | 25.35 | -25.35 | 1000 | -25.3499 | -25.17
24.03.2016 15:00 | 26.6 | -26.6 | 1000 | -26.5999 | -25.17
24.03.2016 16:00 | 30 | -30 | 1000 | -29.9999 | -25.17
24.03.2016 17:00 | 32.47 | -32.47 | 1000 | -32.4699 | -25.17
24.03.2016 18:00 | 35.18 | -35.18 | 1000 | -35.1799 | -25.17
24.03.2016 19:00 | 33.97 | -33.97 | 1000 | -33.9699 | -25.17
24.03.2016 20:00 | 25.96 | -25.96 | 1000 | -25.9599 | -25.17
24.03.2016 21:00 | 25.06 | -25.06 | 1000 | -25.0599 | -25.17
24.03.2016 22:00 | 22.52 | -22.52 | 1000 | -22.5199 | -25.17
24.03.2016 23:00 | 23.92 | -23.92 | 1000 | -23.9199 | -25.17
25.03.2016 00:00 | 21.07 | -21.07 | 1000 | -21.0699 | -25.17
25.03.2016 01:00 | 21 | -21 | 1000 | -20.9999 | -25.17
25.03.2016 02:00 | 20 | -20 | 1000 | -19.9999 | -25.17
25.03.2016 03:00 | 20.01 | -20.01 | 1000 | -20.0099 | -25.17
25.03.2016 04:00 | 20.3 | -20.3 | 1000 | -20.2999 | -25.17
25.03.2016 05:00 | 20.26 | -20.26 | 1000 | -20.2599 | -25.17
25.03.2016 06:00 | 20.39 | -20.39 | 1000 | -20.3899 | -25.17
25.03.2016 07:00 | 21.85 | -21.85 | 1000 | -21.8499 | -25.17
25.03.2016 08:00 | 23.85 | -23.85 | 1000 | -23.8499 | -25.17
25.03.2016 09:00 | 27.26 | -27.26 | 1000 | -27.2599 | -25.17
25.03.2016 10:00 | 28.91 | -28.91 | 1000 | -28.9099 | -25.17
25.03.2016 11:00 | 27.87 | -27.87 | 1000 | -27.8699 | -25.17
25.03.2016 12:00 | 27.06 | -27.06 | 1000 | -27.0599 | -25.17
25.03.2016 13:00 | 26.01 | -26.01 | 1000 | -26.0099 | -25.17
25.03.2016 14:00 | 24.44 | -24.44 | 1000 | -24.4399 | -25.17
25.03.2016 15:00 | 23.5 | -23.5 | 1000 | -23.4999 | -25.17
25.03.2016 16:00 | 26.1 | -26.1 | 1000 | -26.0999 | -25.17
25.03.2016 17:00 | 29.44 | -29.44 | 1000 | -29.4399 | -25.17
25.03.2016 18:00 | 33.08 | -33.08 | 1000 | -33.0799 | -25.17
25.03.2016 19:00 | 32.95 | -32.95 | 1000 | -32.9499 | -25.17
25.03.2016 20:00 | 31.48 | -31.48 | 1000 | -31.4799 | -25.17
25.03.2016 21:00 | 30.12 | -30.12 | 1000 | -30.1199 | -25.17
25.03.2016 22:00 | 30 | -30 | 1000 | -29.9999 | -25.17
25.03.2016 23:00 | 28.07 | -28.07 | 1000 | -28.0699 | -25.17
26.03.2016 00:00 | 24.08 | -24.08 | 1000 | -24.0799 | -25.17
26.03.2016 01:00 | 21.11 | -21.11 | 1000 | -21.1099 | -25.17
26.03.2016 02:00 | 20 | -20 | 1000 | -19.9999 | -25.17
26.03.2016 03:00 | 20 | -20 | 1000 | -19.9999 | -25.17
26.03.2016 04:00 | 20.01 | -20.01 | 1000 | -20.0099 | -25.17
26.03.2016 05:00 | 20.01 | -20.01 | 1000 | -20.0099 | -25.17
26.03.2016 06:00 | 21.69 | -21.69 | 1000 | -21.6899 | -25.17
26.03.2016 07:00 | 22.49 | -22.49 | 1000 | -22.4899 | -25.17
26.03.2016 08:00 | 24 | -24 | 1000 | -23.9999 | -25.17
26.03.2016 09:00 | 21.6 | -21.6 | 1000 | -21.5999 | -25.17
26.03.2016 10:00 | 19.97 | -19.97 | 1000 | -19.9699 | -25.17
26.03.2016 11:00 | 19.06 | -19.06 | 1000 | -19.0599 | -25.17
26.03.2016 12:00 | 18.07 | -18.07 | 1000 | -18.0699 | -25.17
26.03.2016 13:00 | 16.28 | -16.28 | 1000 | -16.2799 | -25.17
26.03.2016 14:00 | 15.75 | -15.75 | 1000 | -15.7499 | -25.17
26.03.2016 15:00 | 15.85 | -15.85 | 1000 | -15.8499 | -25.17
26.03.2016 16:00 | 19.39 | -19.39 | 1000 | -19.3899 | -25.17
26.03.2016 17:00 | 21.32 | -21.32 | 1000 | -21.3199 | -25.17
26.03.2016 18:00 | 22.12 | -22.12 | 1000 | -22.1199 | -25.17
26.03.2016 19:00 | 20.75 | -20.75 | 1000 | -20.7499 | -25.17
26.03.2016 20:00 | 17.99 | -17.99 | 1000 | -17.9899 | -25.17
26.03.2016 21:00 | 17.91 | -17.91 | 1000 | -17.9099 | -25.17
26.03.2016 22:00 | 14.66 | -14.66 | 1000 | -14.6599 | -25.17
26.03.2016 23:00 | 7.33 | -7.33 | 1000 | -7.3299 | -25.17
27.03.2016 00:00 | 3.04 | -3.04 | 1000 | -3.0399 | -25.17
27.03.2016 01:00 | 6.1 | -6.1 | 1000 | -6.0999 | -25.17
27.03.2016 02:00 | 4.02 | -4.02 | 1000 | -4.0199 | -25.17
27.03.2016 03:00 | 4.02 | -4.02 | 1000 | -4.0199 | -25.17
27.03.2016 04:00 | 0.91 | -0.91 | 1000 | -0.9099 | -25.17
27.03.2016 05:00 | 4.63 | -4.63 | 1000 | -4.6299 | -25.17
27.03.2016 06:00 | 7.5 | -7.5 | 1000 | -7.4999 | -25.17
27.03.2016 07:00 | 8.91 | -8.91 | 1000 | -8.9099 | -25.17
27.03.2016 08:00 | 10.99 | -10.99 | 1000 | -10.9899 | -25.17
27.03.2016 09:00 | 11.16 | -11.16 | 1000 | -11.1599 | -25.17
27.03.2016 10:00 | 11.49 | -11.49 | 1000 | -11.4899 | -25.17
27.03.2016 11:00 | 9.19 | -9.19 | 1000 | -9.1899 | -25.17
27.03.2016 12:00 | 6.49 | -6.49 | 1000 | -6.4899 | -25.17
27.03.2016 13:00 | 6.92 | -6.92 | 1000 | -6.9199 | -25.17
27.03.2016 14:00 | 7.47 | -7.47 | 1000 | -7.4699 | -25.17
27.03.2016 15:00 | 13.06 | -13.06 | 1000 | -13.0599 | -25.17
27.03.2016 16:00 | 14.94 | -14.94 | 1000 | -14.9399 | -25.17
27.03.2016 17:00 | 19.6 | -19.6 | 1000 | -19.5999 | -25.17
27.03.2016 18:00 | 22.86 | -22.86 | 1000 | -22.8599 | -25.17
27.03.2016 19:00 | 20.36 | -20.36 | 1000 | -20.3599 | -25.17
27.03.2016 20:00 | 19.98 | -19.98 | 1000 | -19.9799 | -25.17
27.03.2016 21:00 | 18.5 | -18.5 | 1000 | -18.4999 | -25.17
27.03.2016 22:00 | 12.88 | -12.88 | 1000 | -12.8799 | -25.17
27.03.2016 23:00 | 8.28 | -8.28 | 1000 | -8.2799 | -25.17
28.03.2016 00:00 | 7.43 | -7.43 | 1000 | -7.4299 | -25.17
28.03.2016 01:00 | 6.5 | -6.5 | 1000 | -6.4999 | -25.17
28.03.2016 02:00 | 5.27 | -5.27 | 1000 | -5.2699 | -25.17
28.03.2016 03:00 | 6.28 | -6.28 | 1000 | -6.2799 | -25.17
28.03.2016 04:00 | 5.86 | -5.86 | 1000 | -5.8599 | -25.17
28.03.2016 05:00 | 5.96 | -5.96 | 1000 | -5.9599 | -25.17
28.03.2016 06:00 | 3.99 | -3.99 | 1000 | -3.9899 | -25.17
28.03.2016 07:00 | 3.41 | -3.41 | 1000 | -3.4099 | -25.17
28.03.2016 08:00 | 2.68 | -2.68 | 1000 | -2.6799 | -25.17
28.03.2016 09:00 | 0.07 | -0.07 | 1000 | -0.0699 | -25.17
28.03.2016 10:00 | -4.01 | 4.01 | -4.01 | 4.0101 | -25.17
28.03.2016 11:00 | -28.68 | 28.68 | -28.68 | 28.6801 | -25.17
28.03.2016 12:00 | -38.45 | 38.45 | -38.45 | 38.4501 | -25.17
28.03.2016 13:00 | -19.92 | 19.92 | -19.92 | 19.9201 | -25.17
28.03.2016 14:00 | -13.82 | 13.82 | -13.82 | 13.8201 | -25.17
28.03.2016 15:00 | -4.2 | 4.2 | -4.2 | 4.2001 | -25.17
28.03.2016 16:00 | 7.45 | -7.45 | 1000 | -7.4499 | -25.17
28.03.2016 17:00 | 11.79 | -11.79 | 1000 | -11.7899 | -25.17
28.03.2016 18:00 | 17.02 | -17.02 | 1000 | -17.0199 | -25.17
28.03.2016 19:00 | 11.47 | -11.47 | 1000 | -11.4699 | -25.17
28.03.2016 20:00 | 16.29 | -16.29 | 1000 | -16.2899 | -25.17
28.03.2016 21:00 | 12.98 | -12.98 | 1000 | -12.9799 | -25.17
28.03.2016 22:00 | 11.51 | -11.51 | 1000 | -11.5099 | -25.17
28.03.2016 23:00 | 9.14 | -9.14 | 1000 | -9.1399 | -25.17
29.03.2016 00:00 | 11.95 | -11.95 | 1000 | -11.9499 | -25.17
29.03.2016 01:00 | 9.23 | -9.23 | 1000 | -9.2299 | -25.17
29.03.2016 02:00 | 8.3 | -8.3 | 1000 | -8.2999 | -25.17
29.03.2016 03:00 | 13.49 | -13.49 | 1000 | -13.4899 | -25.17
29.03.2016 04:00 | 25.35 | -25.35 | 1000 | -25.3499 | -25.17
29.03.2016 05:00 | 31.52 | -31.52 | 1000 | -31.5199 | -25.17
29.03.2016 06:00 | 31.43 | -31.43 | 1000 | -31.4299 | -25.17
29.03.2016 07:00 | 26.37 | -26.37 | 1000 | -26.3699 | -25.17
29.03.2016 08:00 | 21.76 | -21.76 | 1000 | -21.7599 | -25.17
29.03.2016 09:00 | 21.06 | -21.06 | 1000 | -21.0599 | -25.17
29.03.2016 10:00 | 20.43 | -20.43 | 1000 | -20.4299 | -25.17
29.03.2016 11:00 | 19.99 | -19.99 | 1000 | -19.9899 | -25.17
29.03.2016 12:00 | 19.08 | -19.08 | 1000 | -19.0799 | -25.17
29.03.2016 13:00 | 19.05 | -19.05 | 1000 | -19.0499 | -25.17
29.03.2016 14:00 | 19.14 | -19.14 | 1000 | -19.1399 | -25.17
29.03.2016 15:00 | 21.48 | -21.48 | 1000 | -21.4799 | -25.17
29.03.2016 16:00 | 30.07 | -30.07 | 1000 | -30.0699 | -25.17
29.03.2016 17:00 | 35.79 | -35.79 | 1000 | -35.7899 | -25.17
29.03.2016 18:00 | 39.54 | -39.54 | 1000 | -39.5399 | -25.17
29.03.2016 19:00 | 32.64 | -32.64 | 1000 | -32.6399 | -25.17
29.03.2016 20:00 | 28.56 | -28.56 | 1000 | -28.5599 | -25.17
29.03.2016 21:00 | 22.72 | -22.72 | 1000 | -22.7199 | -25.17
29.03.2016 22:00 | 24.9 | -24.9 | 1000 | -24.8999 | -25.17
29.03.2016 23:00 | 22 | -22 | 1000 | -21.9999 | -25.17
30.03.2016 00:00 | 20.87 | -20.87 | 1000 | -20.8699 | -25.17
30.03.2016 01:00 | 19.92 | -19.92 | 1000 | -19.9199 | -25.17
30.03.2016 02:00 | 20.18 | -20.18 | 1000 | -20.1799 | -25.17
30.03.2016 03:00 | 21.65 | -21.65 | 1000 | -21.6499 | -25.17
30.03.2016 04:00 | 29.6 | -29.6 | 1000 | -29.5999 | -25.17
30.03.2016 05:00 | 29.89 | -29.89 | 1000 | -29.8899 | -25.17
30.03.2016 06:00 | 27.95 | -27.95 | 1000 | -27.9499 | -25.17
30.03.2016 07:00 | 31.93 | -31.93 | 1000 | -31.9299 | -25.17
30.03.2016 08:00 | 29.65 | -29.65 | 1000 | -29.6499 | -25.17
30.03.2016 09:00 | 27.16 | -27.16 | 1000 | -27.1599 | -25.17
30.03.2016 10:00 | 26.89 | -26.89 | 1000 | -26.8899 | -25.17
30.03.2016 11:00 | 22.25 | -22.25 | 1000 | -22.2499 | -25.17
30.03.2016 12:00 | 22.3 | -22.3 | 1000 | -22.2999 | -25.17
30.03.2016 13:00 | 22.23 | -22.23 | 1000 | -22.2299 | -25.17
30.03.2016 14:00 | 25.64 | -25.64 | 1000 | -25.6399 | -25.17
30.03.2016 15:00 | 29.04 | -29.04 | 1000 | -29.0399 | -25.17
30.03.2016 16:00 | 31.9 | -31.9 | 1000 | -31.8999 | -25.17
30.03.2016 17:00 | 37.42 | -37.42 | 1000 | -37.4199 | -25.17
30.03.2016 18:00 | 37 | -37 | 1000 | -36.9999 | -25.17
30.03.2016 19:00 | 34.65 | -34.65 | 1000 | -34.6499 | -25.17
30.03.2016 20:00 | 30.38 | -30.38 | 1000 | -30.3799 | -25.17
30.03.2016 21:00 | 27.25 | -27.25 | 1000 | -27.2499 | -25.17
30.03.2016 22:00 | 23.34 | -23.34 | 1000 | -23.3399 | -25.17
30.03.2016 23:00 | 22.27 | -22.27 | 1000 | -22.2699 | -25.17
31.03.2016 00:00 | 21.5 | -21.5 | 1000 | -21.4999 | -25.17
31.03.2016 01:00 | 21.11 | -21.11 | 1000 | -21.1099 | -25.17
31.03.2016 02:00 | 21.29 | -21.29 | 1000 | -21.2899 | -25.17
31.03.2016 03:00 | 22.86 | -22.86 | 1000 | -22.8599 | -25.17
31.03.2016 04:00 | 29.08 | -29.08 | 1000 | -29.0799 | -25.17
31.03.2016 05:00 | 36.09 | -36.09 | 1000 | -36.0899 | -25.17
31.03.2016 06:00 | 40.96 | -40.96 | 1000 | -40.9599 | -25.17
31.03.2016 07:00 | 36.46 | -36.46 | 1000 | -36.4599 | -25.17
31.03.2016 08:00 | 34.64 | -34.64 | 1000 | -34.6399 | -25.17
31.03.2016 09:00 | 33.95 | -33.95 | 1000 | -33.9499 | -25.17
31.03.2016 10:00 | 30.03 | -30.03 | 1000 | -30.0299 | -25.17
31.03.2016 11:00 | 30.03 | -30.03 | 1000 | -30.0299 | -25.17
31.03.2016 12:00 | 27.92 | -27.92 | 1000 | -27.9199 | -25.17
31.03.2016 13:00 | 25.12 | -25.12 | 1000 | -25.1199 | -25.17
31.03.2016 14:00 | 24.73 | -24.73 | 1000 | -24.7299 | -25.17
31.03.2016 15:00 | 24.93 | -24.93 | 1000 | -24.9299 | -25.17
31.03.2016 16:00 | 27.44 | -27.44 | 1000 | -27.4399 | -25.17
31.03.2016 17:00 | 31.07 | -31.07 | 1000 | -31.0699 | -25.17
31.03.2016 18:00 | 31.99 | -31.99 | 1000 | -31.9899 | -25.17
31.03.2016 19:00 | 25.35 | -25.35 | 1000 | -25.3499 | -25.17
31.03.2016 20:00 | 25.23 | -25.23 | 1000 | -25.2299 | -25.17
31.03.2016 21:00 | 23.22 | -23.22 | 1000 | -23.2199 | -25.17
31.03.2016 22:00 | 21.35 | -21.35 | 1000 | -21.3499 | -25.17
31.03.2016 23:00 | 20.98 | -20.98 | 1000 | -20.9799 | -25.17
01.04.2016 00:00 | 21.19 | -21.19 | 1000 | -21.1899 | -24.79
01.04.2016 01:00 | 20.64 | -20.64 | 1000 | -20.6399 | -24.79
01.04.2016 02:00 | 21.13 | -21.13 | 1000 | -21.1299 | -24.79
01.04.2016 03:00 | 21.78 | -21.78 | 1000 | -21.7799 | -24.79
01.04.2016 04:00 | 29.73 | -29.73 | 1000 | -29.7299 | -24.79
01.04.2016 05:00 | 36.5 | -36.5 | 1000 | -36.4999 | -24.79
01.04.2016 06:00 | 40.44 | -40.44 | 1000 | -40.4399 | -24.79
01.04.2016 07:00 | 38.39 | -38.39 | 1000 | -38.3899 | -24.79
01.04.2016 08:00 | 34.57 | -34.57 | 1000 | -34.5699 | -24.79
01.04.2016 09:00 | 30.55 | -30.55 | 1000 | -30.5499 | -24.79
01.04.2016 10:00 | 25.79 | -25.79 | 1000 | -25.7899 | -24.79
01.04.2016 11:00 | 23.09 | -23.09 | 1000 | -23.0899 | -24.79
01.04.2016 12:00 | 23.13 | -23.13 | 1000 | -23.1299 | -24.79
01.04.2016 13:00 | 23 | -23 | 1000 | -22.9999 | -24.79
01.04.2016 14:00 | 22.45 | -22.45 | 1000 | -22.4499 | -24.79
01.04.2016 15:00 | 24.28 | -24.28 | 1000 | -24.2799 | -24.79
01.04.2016 16:00 | 31.91 | -31.91 | 1000 | -31.9099 | -24.79
01.04.2016 17:00 | 33.9 | -33.9 | 1000 | -33.8999 | -24.79
01.04.2016 18:00 | 35.85 | -35.85 | 1000 | -35.8499 | -24.79
01.04.2016 19:00 | 31.3 | -31.3 | 1000 | -31.2999 | -24.79
01.04.2016 20:00 | 24.33 | -24.33 | 1000 | -24.3299 | -24.79
01.04.2016 21:00 | 26.03 | -26.03 | 1000 | -26.0299 | -24.79
01.04.2016 22:00 | 21.82 | -21.82 | 1000 | -21.8199 | -24.79
01.04.2016 23:00 | 21.31 | -21.31 | 1000 | -21.3099 | -24.79
02.04.2016 00:00 | 21.1 | -21.1 | 1000 | -21.0999 | -24.79
02.04.2016 01:00 | 19.84 | -19.84 | 1000 | -19.8399 | -24.79
02.04.2016 02:00 | 19.91 | -19.91 | 1000 | -19.9099 | -24.79
02.04.2016 03:00 | 20.09 | -20.09 | 1000 | -20.0899 | -24.79
02.04.2016 04:00 | 20.19 | -20.19 | 1000 | -20.1899 | -24.79
02.04.2016 05:00 | 22.29 | -22.29 | 1000 | -22.2899 | -24.79
02.04.2016 06:00 | 22.51 | -22.51 | 1000 | -22.5099 | -24.79
02.04.2016 07:00 | 22.04 | -22.04 | 1000 | -22.0399 | -24.79
02.04.2016 08:00 | 20.81 | -20.81 | 1000 | -20.8099 | -24.79
02.04.2016 09:00 | 19.55 | -19.55 | 1000 | -19.5499 | -24.79
02.04.2016 10:00 | 18.12 | -18.12 | 1000 | -18.1199 | -24.79
02.04.2016 11:00 | 17.06 | -17.06 | 1000 | -17.0599 | -24.79
02.04.2016 12:00 | 14.06 | -14.06 | 1000 | -14.0599 | -24.79
02.04.2016 13:00 | 16.05 | -16.05 | 1000 | -16.0499 | -24.79
02.04.2016 14:00 | 18.73 | -18.73 | 1000 | -18.7299 | -24.79
02.04.2016 15:00 | 20.12 | -20.12 | 1000 | -20.1199 | -24.79
02.04.2016 16:00 | 23.41 | -23.41 | 1000 | -23.4099 | -24.79
02.04.2016 17:00 | 28.2 | -28.2 | 1000 | -28.1999 | -24.79
02.04.2016 18:00 | 30.43 | -30.43 | 1000 | -30.4299 | -24.79
02.04.2016 19:00 | 30.1 | -30.1 | 1000 | -30.0999 | -24.79
02.04.2016 20:00 | 26.79 | -26.79 | 1000 | -26.7899 | -24.79
02.04.2016 21:00 | 21.43 | -21.43 | 1000 | -21.4299 | -24.79
02.04.2016 22:00 | 19.59 | -19.59 | 1000 | -19.5899 | -24.79
02.04.2016 23:00 | 18.07 | -18.07 | 1000 | -18.0699 | -24.79
03.04.2016 00:00 | 17.5 | -17.5 | 1000 | -17.4999 | -24.79
03.04.2016 01:00 | 15.29 | -15.29 | 1000 | -15.2899 | -24.79
03.04.2016 02:00 | 15.68 | -15.68 | 1000 | -15.6799 | -24.79
03.04.2016 03:00 | 15.59 | -15.59 | 1000 | -15.5899 | -24.79
03.04.2016 04:00 | 13.32 | -13.32 | 1000 | -13.3199 | -24.79
03.04.2016 05:00 | 14.6 | -14.6 | 1000 | -14.5999 | -24.79
03.04.2016 06:00 | 17.48 | -17.48 | 1000 | -17.4799 | -24.79
03.04.2016 07:00 | 18.55 | -18.55 | 1000 | -18.5499 | -24.79
03.04.2016 08:00 | 17.36 | -17.36 | 1000 | -17.3599 | -24.79
03.04.2016 09:00 | 17.67 | -17.67 | 1000 | -17.6699 | -24.79
03.04.2016 10:00 | 15.48 | -15.48 | 1000 | -15.4799 | -24.79
03.04.2016 11:00 | 14.8 | -14.8 | 1000 | -14.7999 | -24.79
03.04.2016 12:00 | 12.75 | -12.75 | 1000 | -12.7499 | -24.79
03.04.2016 13:00 | 12.18 | -12.18 | 1000 | -12.1799 | -24.79
03.04.2016 14:00 | 13.02 | -13.02 | 1000 | -13.0199 | -24.79
03.04.2016 15:00 | 15.77 | -15.77 | 1000 | -15.7699 | -24.79
03.04.2016 16:00 | 21.19 | -21.19 | 1000 | -21.1899 | -24.79
03.04.2016 17:00 | 23.15 | -23.15 | 1000 | -23.1499 | -24.79
03.04.2016 18:00 | 25.28 | -25.28 | 1000 | -25.2799 | -24.79
03.04.2016 19:00 | 25.01 | -25.01 | 1000 | -25.0099 | -24.79
03.04.2016 20:00 | 24.32 | -24.32 | 1000 | -24.3199 | -24.79
03.04.2016 21:00 | 20.9 | -20.9 | 1000 | -20.8999 | -24.79
03.04.2016 22:00 | 21 | -21 | 1000 | -20.9999 | -24.79
03.04.2016 23:00 | 19.59 | -19.59 | 1000 | -19.5899 | -24.79
04.04.2016 00:00 | 19.15 | -19.15 | 1000 | -19.1499 | -24.79
04.04.2016 01:00 | 18.75 | -18.75 | 1000 | -18.7499 | -24.79
04.04.2016 02:00 | 18.72 | -18.72 | 1000 | -18.7199 | -24.79
04.04.2016 03:00 | 20.39 | -20.39 | 1000 | -20.3899 | -24.79
04.04.2016 04:00 | 29.1 | -29.1 | 1000 | -29.0999 | -24.79
04.04.2016 05:00 | 34.19 | -34.19 | 1000 | -34.1899 | -24.79
04.04.2016 06:00 | 35.42 | -35.42 | 1000 | -35.4199 | -24.79
04.04.2016 07:00 | 33.5 | -33.5 | 1000 | -33.4999 | -24.79
04.04.2016 08:00 | 29.62 | -29.62 | 1000 | -29.6199 | -24.79
04.04.2016 09:00 | 25.1 | -25.1 | 1000 | -25.0999 | -24.79
04.04.2016 10:00 | 23.37 | -23.37 | 1000 | -23.3699 | -24.79
04.04.2016 11:00 | 23.83 | -23.83 | 1000 | -23.8299 | -24.79
04.04.2016 12:00 | 23.93 | -23.93 | 1000 | -23.9299 | -24.79
04.04.2016 13:00 | 23.04 | -23.04 | 1000 | -23.0399 | -24.79
04.04.2016 14:00 | 27.42 | -27.42 | 1000 | -27.4199 | -24.79
04.04.2016 15:00 | 29.25 | -29.25 | 1000 | -29.2499 | -24.79
04.04.2016 16:00 | 32.96 | -32.96 | 1000 | -32.9599 | -24.79
04.04.2016 17:00 | 35.05 | -35.05 | 1000 | -35.0499 | -24.79
04.04.2016 18:00 | 36.1 | -36.1 | 1000 | -36.0999 | -24.79
04.04.2016 19:00 | 35.6 | -35.6 | 1000 | -35.5999 | -24.79
04.04.2016 20:00 | 30.3 | -30.3 | 1000 | -30.2999 | -24.79
04.04.2016 21:00 | 25.96 | -25.96 | 1000 | -25.9599 | -24.79
04.04.2016 22:00 | 21.39 | -21.39 | 1000 | -21.3899 | -24.79
04.04.2016 23:00 | 20.8 | -20.8 | 1000 | -20.7999 | -24.79
05.04.2016 00:00 | 20.76 | -20.76 | 1000 | -20.7599 | -24.79
05.04.2016 01:00 | 20.31 | -20.31 | 1000 | -20.3099 | -24.79
05.04.2016 02:00 | 20.34 | -20.34 | 1000 | -20.3399 | -24.79
05.04.2016 03:00 | 21.79 | -21.79 | 1000 | -21.7899 | -24.79
05.04.2016 04:00 | 27.84 | -27.84 | 1000 | -27.8399 | -24.79
05.04.2016 05:00 | 32.76 | -32.76 | 1000 | -32.7599 | -24.79
05.04.2016 06:00 | 35.18 | -35.18 | 1000 | -35.1799 | -24.79
05.04.2016 07:00 | 34.92 | -34.92 | 1000 | -34.9199 | -24.79
05.04.2016 08:00 | 34.1 | -34.1 | 1000 | -34.0999 | -24.79
05.04.2016 09:00 | 32.93 | -32.93 | 1000 | -32.9299 | -24.79
05.04.2016 10:00 | 29.52 | -29.52 | 1000 | -29.5199 | -24.79
05.04.2016 11:00 | 26.58 | -26.58 | 1000 | -26.5799 | -24.79
05.04.2016 12:00 | 24.74 | -24.74 | 1000 | -24.7399 | -24.79
05.04.2016 13:00 | 24.19 | -24.19 | 1000 | -24.1899 | -24.79
05.04.2016 14:00 | 23.96 | -23.96 | 1000 | -23.9599 | -24.79
05.04.2016 15:00 | 27.05 | -27.05 | 1000 | -27.0499 | -24.79
05.04.2016 16:00 | 29.79 | -29.79 | 1000 | -29.7899 | -24.79
05.04.2016 17:00 | 30.66 | -30.66 | 1000 | -30.6599 | -24.79
05.04.2016 18:00 | 30.04 | -30.04 | 1000 | -30.0399 | -24.79
05.04.2016 19:00 | 28 | -28 | 1000 | -27.9999 | -24.79
05.04.2016 20:00 | 25.32 | -25.32 | 1000 | -25.3199 | -24.79
05.04.2016 21:00 | 21.97 | -21.97 | 1000 | -21.9699 | -24.79
05.04.2016 22:00 | 20 | -20 | 1000 | -19.9999 | -24.79
05.04.2016 23:00 | 19.2 | -19.2 | 1000 | -19.1999 | -24.79
06.04.2016 00:00 | 19.06 | -19.06 | 1000 | -19.0599 | -24.79
06.04.2016 01:00 | 18.95 | -18.95 | 1000 | -18.9499 | -24.79
06.04.2016 02:00 | 19.02 | -19.02 | 1000 | -19.0199 | -24.79
06.04.2016 03:00 | 20 | -20 | 1000 | -19.9999 | -24.79
06.04.2016 04:00 | 24.33 | -24.33 | 1000 | -24.3299 | -24.79
06.04.2016 05:00 | 32.97 | -32.97 | 1000 | -32.9699 | -24.79
06.04.2016 06:00 | 34.24 | -34.24 | 1000 | -34.2399 | -24.79
06.04.2016 07:00 | 25.98 | -25.98 | 1000 | -25.9799 | -24.79
06.04.2016 08:00 | 23.24 | -23.24 | 1000 | -23.2399 | -24.79
06.04.2016 09:00 | 21.97 | -21.97 | 1000 | -21.9699 | -24.79
06.04.2016 10:00 | 21.25 | -21.25 | 1000 | -21.2499 | -24.79
06.04.2016 11:00 | 20.02 | -20.02 | 1000 | -20.0199 | -24.79
06.04.2016 12:00 | 19.75 | -19.75 | 1000 | -19.7499 | -24.79
06.04.2016 13:00 | 19.85 | -19.85 | 1000 | -19.8499 | -24.79
06.04.2016 14:00 | 20.09 | -20.09 | 1000 | -20.0899 | -24.79
06.04.2016 15:00 | 21.59 | -21.59 | 1000 | -21.5899 | -24.79
06.04.2016 16:00 | 23.1 | -23.1 | 1000 | -23.0999 | -24.79
06.04.2016 17:00 | 26.71 | -26.71 | 1000 | -26.7099 | -24.79
06.04.2016 18:00 | 28.26 | -28.26 | 1000 | -28.2599 | -24.79
06.04.2016 19:00 | 23.23 | -23.23 | 1000 | -23.2299 | -24.79
06.04.2016 20:00 | 21.06 | -21.06 | 1000 | -21.0599 | -24.79
06.04.2016 21:00 | 19.01 | -19.01 | 1000 | -19.0099 | -24.79
06.04.2016 22:00 | 16.42 | -16.42 | 1000 | -16.4199 | -24.79
06.04.2016 23:00 | 16 | -16 | 1000 | -15.9999 | -24.79
07.04.2016 00:00 | 13.46 | -13.46 | 1000 | -13.4599 | -24.79
07.04.2016 01:00 | 12.57 | -12.57 | 1000 | -12.5699 | -24.79
07.04.2016 02:00 | 13.49 | -13.49 | 1000 | -13.4899 | -24.79
07.04.2016 03:00 | 17.37 | -17.37 | 1000 | -17.3699 | -24.79
07.04.2016 04:00 | 22.62 | -22.62 | 1000 | -22.6199 | -24.79
07.04.2016 05:00 | 28.4 | -28.4 | 1000 | -28.3999 | -24.79
07.04.2016 06:00 | 31.31 | -31.31 | 1000 | -31.3099 | -24.79
07.04.2016 07:00 | 26.33 | -26.33 | 1000 | -26.3299 | -24.79
07.04.2016 08:00 | 21.55 | -21.55 | 1000 | -21.5499 | -24.79
07.04.2016 09:00 | 21.56 | -21.56 | 1000 | -21.5599 | -24.79
07.04.2016 10:00 | 22.32 | -22.32 | 1000 | -22.3199 | -24.79
07.04.2016 11:00 | 21.6 | -21.6 | 1000 | -21.5999 | -24.79
07.04.2016 12:00 | 22.57 | -22.57 | 1000 | -22.5699 | -24.79
07.04.2016 13:00 | 21.86 | -21.86 | 1000 | -21.8599 | -24.79
07.04.2016 14:00 | 21.94 | -21.94 | 1000 | -21.9399 | -24.79
07.04.2016 15:00 | 22.73 | -22.73 | 1000 | -22.7299 | -24.79
07.04.2016 16:00 | 28.59 | -28.59 | 1000 | -28.5899 | -24.79
07.04.2016 17:00 | 31.11 | -31.11 | 1000 | -31.1099 | -24.79
07.04.2016 18:00 | 32.68 | -32.68 | 1000 | -32.6799 | -24.79
07.04.2016 19:00 | 29.41 | -29.41 | 1000 | -29.4099 | -24.79
07.04.2016 20:00 | 28.27 | -28.27 | 1000 | -28.2699 | -24.79
07.04.2016 21:00 | 23.54 | -23.54 | 1000 | -23.5399 | -24.79
07.04.2016 22:00 | 23.39 | -23.39 | 1000 | -23.3899 | -24.79
07.04.2016 23:00 | 21.69 | -21.69 | 1000 | -21.6899 | -24.79
08.04.2016 00:00 | 21.18 | -21.18 | 1000 | -21.1799 | -24.79
08.04.2016 01:00 | 20.52 | -20.52 | 1000 | -20.5199 | -24.79
08.04.2016 02:00 | 21.04 | -21.04 | 1000 | -21.0399 | -24.79
08.04.2016 03:00 | 21.72 | -21.72 | 1000 | -21.7199 | -24.79
08.04.2016 04:00 | 29.12 | -29.12 | 1000 | -29.1199 | -24.79
08.04.2016 05:00 | 35 | -35 | 1000 | -34.9999 | -24.79
08.04.2016 06:00 | 38.2 | -38.2 | 1000 | -38.1999 | -24.79
08.04.2016 07:00 | 37.55 | -37.55 | 1000 | -37.5499 | -24.79
08.04.2016 08:00 | 34.22 | -34.22 | 1000 | -34.2199 | -24.79
08.04.2016 09:00 | 32.96 | -32.96 | 1000 | -32.9599 | -24.79
08.04.2016 10:00 | 29.74 | -29.74 | 1000 | -29.7399 | -24.79
08.04.2016 11:00 | 27.9 | -27.9 | 1000 | -27.8999 | -24.79
08.04.2016 12:00 | 26.36 | -26.36 | 1000 | -26.3599 | -24.79
08.04.2016 13:00 | 24.66 | -24.66 | 1000 | -24.6599 | -24.79
08.04.2016 14:00 | 23.95 | -23.95 | 1000 | -23.9499 | -24.79
08.04.2016 15:00 | 27.03 | -27.03 | 1000 | -27.0299 | -24.79
08.04.2016 16:00 | 29.58 | -29.58 | 1000 | -29.5799 | -24.79
08.04.2016 17:00 | 32.22 | -32.22 | 1000 | -32.2199 | -24.79
08.04.2016 18:00 | 31.96 | -31.96 | 1000 | -31.9599 | -24.79
08.04.2016 19:00 | 30.66 | -30.66 | 1000 | -30.6599 | -24.79
08.04.2016 20:00 | 30.68 | -30.68 | 1000 | -30.6799 | -24.79
08.04.2016 21:00 | 29 | -29 | 1000 | -28.9999 | -24.79
08.04.2016 22:00 | 28.45 | -28.45 | 1000 | -28.4499 | -24.79
08.04.2016 23:00 | 24.18 | -24.18 | 1000 | -24.1799 | -24.79
09.04.2016 00:00 | 23.28 | -23.28 | 1000 | -23.2799 | -24.79
09.04.2016 01:00 | 21.84 | -21.84 | 1000 | -21.8399 | -24.79
09.04.2016 02:00 | 21.46 | -21.46 | 1000 | -21.4599 | -24.79
09.04.2016 03:00 | 21.72 | -21.72 | 1000 | -21.7199 | -24.79
09.04.2016 04:00 | 22.42 | -22.42 | 1000 | -22.4199 | -24.79
09.04.2016 05:00 | 23.42 | -23.42 | 1000 | -23.4199 | -24.79
09.04.2016 06:00 | 27.21 | -27.21 | 1000 | -27.2099 | -24.79
09.04.2016 07:00 | 25.12 | -25.12 | 1000 | -25.1199 | -24.79
09.04.2016 08:00 | 22.76 | -22.76 | 1000 | -22.7599 | -24.79
09.04.2016 09:00 | 22.58 | -22.58 | 1000 | -22.5799 | -24.79
09.04.2016 10:00 | 21.83 | -21.83 | 1000 | -21.8299 | -24.79
09.04.2016 11:00 | 20.81 | -20.81 | 1000 | -20.8099 | -24.79
09.04.2016 12:00 | 19.94 | -19.94 | 1000 | -19.9399 | -24.79
09.04.2016 13:00 | 20.35 | -20.35 | 1000 | -20.3499 | -24.79
09.04.2016 14:00 | 20.3 | -20.3 | 1000 | -20.2999 | -24.79
09.04.2016 15:00 | 22.27 | -22.27 | 1000 | -22.2699 | -24.79
09.04.2016 16:00 | 26.91 | -26.91 | 1000 | -26.9099 | -24.79
09.04.2016 17:00 | 29.62 | -29.62 | 1000 | -29.6199 | -24.79
09.04.2016 18:00 | 31.81 | -31.81 | 1000 | -31.8099 | -24.79
09.04.2016 19:00 | 29.56 | -29.56 | 1000 | -29.5599 | -24.79
09.04.2016 20:00 | 27.44 | -27.44 | 1000 | -27.4399 | -24.79
09.04.2016 21:00 | 24 | -24 | 1000 | -23.9999 | -24.79
09.04.2016 22:00 | 21.13 | -21.13 | 1000 | -21.1299 | -24.79
09.04.2016 23:00 | 20.03 | -20.03 | 1000 | -20.0299 | -24.79
10.04.2016 00:00 | 19.25 | -19.25 | 1000 | -19.2499 | -24.79
10.04.2016 01:00 | 18.96 | -18.96 | 1000 | -18.9599 | -24.79
10.04.2016 02:00 | 19.02 | -19.02 | 1000 | -19.0199 | -24.79
10.04.2016 03:00 | 18.88 | -18.88 | 1000 | -18.8799 | -24.79
10.04.2016 04:00 | 19.15 | -19.15 | 1000 | -19.1499 | -24.79
10.04.2016 05:00 | 19.19 | -19.19 | 1000 | -19.1899 | -24.79
10.04.2016 06:00 | 20.22 | -20.22 | 1000 | -20.2199 | -24.79
10.04.2016 07:00 | 20.97 | -20.97 | 1000 | -20.9699 | -24.79
10.04.2016 08:00 | 21 | -21 | 1000 | -20.9999 | -24.79
10.04.2016 09:00 | 20.59 | -20.59 | 1000 | -20.5899 | -24.79
10.04.2016 10:00 | 19.29 | -19.29 | 1000 | -19.2899 | -24.79
10.04.2016 11:00 | 16.89 | -16.89 | 1000 | -16.8899 | -24.79
10.04.2016 12:00 | 14.25 | -14.25 | 1000 | -14.2499 | -24.79
10.04.2016 13:00 | 13.61 | -13.61 | 1000 | -13.6099 | -24.79
10.04.2016 14:00 | 12.06 | -12.06 | 1000 | -12.0599 | -24.79
10.04.2016 15:00 | 16.67 | -16.67 | 1000 | -16.6699 | -24.79
10.04.2016 16:00 | 20.78 | -20.78 | 1000 | -20.7799 | -24.79
10.04.2016 17:00 | 22.47 | -22.47 | 1000 | -22.4699 | -24.79
10.04.2016 18:00 | 24.55 | -24.55 | 1000 | -24.5499 | -24.79
10.04.2016 19:00 | 23 | -23 | 1000 | -22.9999 | -24.79
10.04.2016 20:00 | 21.84 | -21.84 | 1000 | -21.8399 | -24.79
10.04.2016 21:00 | 19.57 | -19.57 | 1000 | -19.5699 | -24.79
10.04.2016 22:00 | 16.35 | -16.35 | 1000 | -16.3499 | -24.79
10.04.2016 23:00 | 13.7 | -13.7 | 1000 | -13.6999 | -24.79
11.04.2016 00:00 | 12.81 | -12.81 | 1000 | -12.8099 | -24.79
11.04.2016 01:00 | 10.66 | -10.66 | 1000 | -10.6599 | -24.79
11.04.2016 02:00 | 13.09 | -13.09 | 1000 | -13.0899 | -24.79
11.04.2016 03:00 | 18.55 | -18.55 | 1000 | -18.5499 | -24.79
11.04.2016 04:00 | 25.49 | -25.49 | 1000 | -25.4899 | -24.79
11.04.2016 05:00 | 32 | -32 | 1000 | -31.9999 | -24.79
11.04.2016 06:00 | 34.61 | -34.61 | 1000 | -34.6099 | -24.79
11.04.2016 07:00 | 28.98 | -28.98 | 1000 | -28.9799 | -24.79
11.04.2016 08:00 | 25.63 | -25.63 | 1000 | -25.6299 | -24.79
11.04.2016 09:00 | 23.1 | -23.1 | 1000 | -23.0999 | -24.79
11.04.2016 10:00 | 22.59 | -22.59 | 1000 | -22.5899 | -24.79
11.04.2016 11:00 | 22.51 | -22.51 | 1000 | -22.5099 | -24.79
11.04.2016 12:00 | 22.12 | -22.12 | 1000 | -22.1199 | -24.79
11.04.2016 13:00 | 21.83 | -21.83 | 1000 | -21.8299 | -24.79
11.04.2016 14:00 | 22.11 | -22.11 | 1000 | -22.1099 | -24.79
11.04.2016 15:00 | 23.68 | -23.68 | 1000 | -23.6799 | -24.79
11.04.2016 16:00 | 28.47 | -28.47 | 1000 | -28.4699 | -24.79
11.04.2016 17:00 | 31.27 | -31.27 | 1000 | -31.2699 | -24.79
11.04.2016 18:00 | 32.56 | -32.56 | 1000 | -32.5599 | -24.79
11.04.2016 19:00 | 31.49 | -31.49 | 1000 | -31.4899 | -24.79
11.04.2016 20:00 | 27.86 | -27.86 | 1000 | -27.8599 | -24.79
11.04.2016 21:00 | 24.8 | -24.8 | 1000 | -24.7999 | -24.79
11.04.2016 22:00 | 22.8 | -22.8 | 1000 | -22.7999 | -24.79
11.04.2016 23:00 | 22.2 | -22.2 | 1000 | -22.1999 | -24.79
12.04.2016 00:00 | 21.69 | -21.69 | 1000 | -21.6899 | -24.79
12.04.2016 01:00 | 21.05 | -21.05 | 1000 | -21.0499 | -24.79
12.04.2016 02:00 | 21.32 | -21.32 | 1000 | -21.3199 | -24.79
12.04.2016 03:00 | 22.15 | -22.15 | 1000 | -22.1499 | -24.79
12.04.2016 04:00 | 28.98 | -28.98 | 1000 | -28.9799 | -24.79
12.04.2016 05:00 | 36 | -36 | 1000 | -35.9999 | -24.79
12.04.2016 06:00 | 38.94 | -38.94 | 1000 | -38.9399 | -24.79
12.04.2016 07:00 | 37.6 | -37.6 | 1000 | -37.5999 | -24.79
12.04.2016 08:00 | 34 | -34 | 1000 | -33.9999 | -24.79
12.04.2016 09:00 | 31.02 | -31.02 | 1000 | -31.0199 | -24.79
12.04.2016 10:00 | 27.97 | -27.97 | 1000 | -27.9699 | -24.79
12.04.2016 11:00 | 26.41 | -26.41 | 1000 | -26.4099 | -24.79
12.04.2016 12:00 | 24.59 | -24.59 | 1000 | -24.5899 | -24.79
12.04.2016 13:00 | 24.18 | -24.18 | 1000 | -24.1799 | -24.79
12.04.2016 14:00 | 25.13 | -25.13 | 1000 | -25.1299 | -24.79
12.04.2016 15:00 | 27.26 | -27.26 | 1000 | -27.2599 | -24.79
12.04.2016 16:00 | 31.32 | -31.32 | 1000 | -31.3199 | -24.79
12.04.2016 17:00 | 34.62 | -34.62 | 1000 | -34.6199 | -24.79
12.04.2016 18:00 | 34.95 | -34.95 | 1000 | -34.9499 | -24.79
12.04.2016 19:00 | 32.24 | -32.24 | 1000 | -32.2399 | -24.79
12.04.2016 20:00 | 30 | -30 | 1000 | -29.9999 | -24.79
12.04.2016 21:00 | 24.1 | -24.1 | 1000 | -24.0999 | -24.79
12.04.2016 22:00 | 22.93 | -22.93 | 1000 | -22.9299 | -24.79
12.04.2016 23:00 | 21.68 | -21.68 | 1000 | -21.6799 | -24.79
13.04.2016 00:00 | 21.68 | -21.68 | 1000 | -21.6799 | -24.79
13.04.2016 01:00 | 21.41 | -21.41 | 1000 | -21.4099 | -24.79
13.04.2016 02:00 | 21.71 | -21.71 | 1000 | -21.7099 | -24.79
13.04.2016 03:00 | 22.77 | -22.77 | 1000 | -22.7699 | -24.79
13.04.2016 04:00 | 31.35 | -31.35 | 1000 | -31.3499 | -24.79
13.04.2016 05:00 | 34.99 | -34.99 | 1000 | -34.9899 | -24.79
13.04.2016 06:00 | 39.41 | -39.41 | 1000 | -39.4099 | -24.79
13.04.2016 07:00 | 35.06 | -35.06 | 1000 | -35.0599 | -24.79
13.04.2016 08:00 | 33.23 | -33.23 | 1000 | -33.2299 | -24.79
13.04.2016 09:00 | 31.94 | -31.94 | 1000 | -31.9399 | -24.79
13.04.2016 10:00 | 28.9 | -28.9 | 1000 | -28.8999 | -24.79
13.04.2016 11:00 | 27.01 | -27.01 | 1000 | -27.0099 | -24.79
13.04.2016 12:00 | 25.96 | -25.96 | 1000 | -25.9599 | -24.79
13.04.2016 13:00 | 26 | -26 | 1000 | -25.9999 | -24.79
13.04.2016 14:00 | 26.33 | -26.33 | 1000 | -26.3299 | -24.79
13.04.2016 15:00 | 29 | -29 | 1000 | -28.9999 | -24.79
13.04.2016 16:00 | 32.37 | -32.37 | 1000 | -32.3699 | -24.79
13.04.2016 17:00 | 33.86 | -33.86 | 1000 | -33.8599 | -24.79
13.04.2016 18:00 | 34.42 | -34.42 | 1000 | -34.4199 | -24.79
13.04.2016 19:00 | 31.31 | -31.31 | 1000 | -31.3099 | -24.79
13.04.2016 20:00 | 28 | -28 | 1000 | -27.9999 | -24.79
13.04.2016 21:00 | 23.59 | -23.59 | 1000 | -23.5899 | -24.79
13.04.2016 22:00 | 23.35 | -23.35 | 1000 | -23.3499 | -24.79
13.04.2016 23:00 | 21.93 | -21.93 | 1000 | -21.9299 | -24.79
14.04.2016 00:00 | 21.18 | -21.18 | 1000 | -21.1799 | -24.79
14.04.2016 01:00 | 20.94 | -20.94 | 1000 | -20.9399 | -24.79
14.04.2016 02:00 | 21.06 | -21.06 | 1000 | -21.0599 | -24.79
14.04.2016 03:00 | 21.74 | -21.74 | 1000 | -21.7399 | -24.79
14.04.2016 04:00 | 27 | -27 | 1000 | -26.9999 | -24.79
14.04.2016 05:00 | 32.03 | -32.03 | 1000 | -32.0299 | -24.79
14.04.2016 06:00 | 37.28 | -37.28 | 1000 | -37.2799 | -24.79
14.04.2016 07:00 | 34.59 | -34.59 | 1000 | -34.5899 | -24.79
14.04.2016 08:00 | 30.91 | -30.91 | 1000 | -30.9099 | -24.79
14.04.2016 09:00 | 28.08 | -28.08 | 1000 | -28.0799 | -24.79
14.04.2016 10:00 | 26.4 | -26.4 | 1000 | -26.3999 | -24.79
14.04.2016 11:00 | 25.05 | -25.05 | 1000 | -25.0499 | -24.79
14.04.2016 12:00 | 23.83 | -23.83 | 1000 | -23.8299 | -24.79
14.04.2016 13:00 | 23.44 | -23.44 | 1000 | -23.4399 | -24.79
14.04.2016 14:00 | 23.22 | -23.22 | 1000 | -23.2199 | -24.79
14.04.2016 15:00 | 24.2 | -24.2 | 1000 | -24.1999 | -24.79
14.04.2016 16:00 | 27.25 | -27.25 | 1000 | -27.2499 | -24.79
14.04.2016 17:00 | 32.51 | -32.51 | 1000 | -32.5099 | -24.79
14.04.2016 18:00 | 31.98 | -31.98 | 1000 | -31.9799 | -24.79
14.04.2016 19:00 | 31.53 | -31.53 | 1000 | -31.5299 | -24.79
14.04.2016 20:00 | 28.33 | -28.33 | 1000 | -28.3299 | -24.79
14.04.2016 21:00 | 23.9 | -23.9 | 1000 | -23.8999 | -24.79
14.04.2016 22:00 | 22.1 | -22.1 | 1000 | -22.0999 | -24.79
14.04.2016 23:00 | 21.31 | -21.31 | 1000 | -21.3099 | -24.79
15.04.2016 00:00 | 20.45 | -20.45 | 1000 | -20.4499 | -24.79
15.04.2016 01:00 | 20.14 | -20.14 | 1000 | -20.1399 | -24.79
15.04.2016 02:00 | 20.34 | -20.34 | 1000 | -20.3399 | -24.79
15.04.2016 03:00 | 21.08 | -21.08 | 1000 | -21.0799 | -24.79
15.04.2016 04:00 | 25 | -25 | 1000 | -24.9999 | -24.79
15.04.2016 05:00 | 31.69 | -31.69 | 1000 | -31.6899 | -24.79
15.04.2016 06:00 | 34.7 | -34.7 | 1000 | -34.6999 | -24.79
15.04.2016 07:00 | 33.02 | -33.02 | 1000 | -33.0199 | -24.79
15.04.2016 08:00 | 30.98 | -30.98 | 1000 | -30.9799 | -24.79
15.04.2016 09:00 | 29.94 | -29.94 | 1000 | -29.9399 | -24.79
15.04.2016 10:00 | 28 | -28 | 1000 | -27.9999 | -24.79
15.04.2016 11:00 | 23.82 | -23.82 | 1000 | -23.8199 | -24.79
15.04.2016 12:00 | 22.81 | -22.81 | 1000 | -22.8099 | -24.79
15.04.2016 13:00 | 21.36 | -21.36 | 1000 | -21.3599 | -24.79
15.04.2016 14:00 | 21.32 | -21.32 | 1000 | -21.3199 | -24.79
15.04.2016 15:00 | 22.51 | -22.51 | 1000 | -22.5099 | -24.79
15.04.2016 16:00 | 23.94 | -23.94 | 1000 | -23.9399 | -24.79
15.04.2016 17:00 | 26.34 | -26.34 | 1000 | -26.3399 | -24.79
15.04.2016 18:00 | 28.08 | -28.08 | 1000 | -28.0799 | -24.79
15.04.2016 19:00 | 27.08 | -27.08 | 1000 | -27.0799 | -24.79
15.04.2016 20:00 | 25 | -25 | 1000 | -24.9999 | -24.79
15.04.2016 21:00 | 24.69 | -24.69 | 1000 | -24.6899 | -24.79
15.04.2016 22:00 | 21.3 | -21.3 | 1000 | -21.2999 | -24.79
15.04.2016 23:00 | 19.7 | -19.7 | 1000 | -19.6999 | -24.79
16.04.2016 00:00 | 19.24 | -19.24 | 1000 | -19.2399 | -24.79
16.04.2016 01:00 | 18.28 | -18.28 | 1000 | -18.2799 | -24.79
16.04.2016 02:00 | 17.19 | -17.19 | 1000 | -17.1899 | -24.79
16.04.2016 03:00 | 18.76 | -18.76 | 1000 | -18.7599 | -24.79
16.04.2016 04:00 | 19.46 | -19.46 | 1000 | -19.4599 | -24.79
16.04.2016 05:00 | 19.54 | -19.54 | 1000 | -19.5399 | -24.79
16.04.2016 06:00 | 21.14 | -21.14 | 1000 | -21.1399 | -24.79
16.04.2016 07:00 | 21.64 | -21.64 | 1000 | -21.6399 | -24.79
16.04.2016 08:00 | 19.8 | -19.8 | 1000 | -19.7999 | -24.79
16.04.2016 09:00 | 19.06 | -19.06 | 1000 | -19.0599 | -24.79
16.04.2016 10:00 | 18.05 | -18.05 | 1000 | -18.0499 | -24.79
16.04.2016 11:00 | 14.06 | -14.06 | 1000 | -14.0599 | -24.79
16.04.2016 12:00 | 13.77 | -13.77 | 1000 | -13.7699 | -24.79
16.04.2016 13:00 | 13.19 | -13.19 | 1000 | -13.1899 | -24.79
16.04.2016 14:00 | 12.69 | -12.69 | 1000 | -12.6899 | -24.79
16.04.2016 15:00 | 14.08 | -14.08 | 1000 | -14.0799 | -24.79
16.04.2016 16:00 | 17.69 | -17.69 | 1000 | -17.6899 | -24.79
16.04.2016 17:00 | 22.05 | -22.05 | 1000 | -22.0499 | -24.79
16.04.2016 18:00 | 23.7 | -23.7 | 1000 | -23.6999 | -24.79
16.04.2016 19:00 | 24.31 | -24.31 | 1000 | -24.3099 | -24.79
16.04.2016 20:00 | 23.94 | -23.94 | 1000 | -23.9399 | -24.79
16.04.2016 21:00 | 20.83 | -20.83 | 1000 | -20.8299 | -24.79
16.04.2016 22:00 | 19.33 | -19.33 | 1000 | -19.3299 | -24.79
16.04.2016 23:00 | 17.74 | -17.74 | 1000 | -17.7399 | -24.79
17.04.2016 00:00 | 15.85 | -15.85 | 1000 | -15.8499 | -24.79
17.04.2016 01:00 | 15.13 | -15.13 | 1000 | -15.1299 | -24.79
17.04.2016 02:00 | 15.15 | -15.15 | 1000 | -15.1499 | -24.79
17.04.2016 03:00 | 14.57 | -14.57 | 1000 | -14.5699 | -24.79
17.04.2016 04:00 | 14.82 | -14.82 | 1000 | -14.8199 | -24.79
17.04.2016 05:00 | 14.57 | -14.57 | 1000 | -14.5699 | -24.79
17.04.2016 06:00 | 16.48 | -16.48 | 1000 | -16.4799 | -24.79
17.04.2016 07:00 | 18.69 | -18.69 | 1000 | -18.6899 | -24.79
17.04.2016 08:00 | 18.69 | -18.69 | 1000 | -18.6899 | -24.79
17.04.2016 09:00 | 18.94 | -18.94 | 1000 | -18.9399 | -24.79
17.04.2016 10:00 | 18.16 | -18.16 | 1000 | -18.1599 | -24.79
17.04.2016 11:00 | 16.16 | -16.16 | 1000 | -16.1599 | -24.79
17.04.2016 12:00 | 13.82 | -13.82 | 1000 | -13.8199 | -24.79
17.04.2016 13:00 | 12.52 | -12.52 | 1000 | -12.5199 | -24.79
17.04.2016 14:00 | 13.52 | -13.52 | 1000 | -13.5199 | -24.79
17.04.2016 15:00 | 16.16 | -16.16 | 1000 | -16.1599 | -24.79
17.04.2016 16:00 | 19.35 | -19.35 | 1000 | -19.3499 | -24.79
17.04.2016 17:00 | 21.19 | -21.19 | 1000 | -21.1899 | -24.79
17.04.2016 18:00 | 26.4 | -26.4 | 1000 | -26.3999 | -24.79
17.04.2016 19:00 | 29.65 | -29.65 | 1000 | -29.6499 | -24.79
17.04.2016 20:00 | 30.16 | -30.16 | 1000 | -30.1599 | -24.79
17.04.2016 21:00 | 27.25 | -27.25 | 1000 | -27.2499 | -24.79
17.04.2016 22:00 | 20.92 | -20.92 | 1000 | -20.9199 | -24.79
17.04.2016 23:00 | 20.9 | -20.9 | 1000 | -20.8999 | -24.79
18.04.2016 00:00 | 19.7 | -19.7 | 1000 | -19.6999 | -24.79
18.04.2016 01:00 | 18.9 | -18.9 | 1000 | -18.8999 | -24.79
18.04.2016 02:00 | 19 | -19 | 1000 | -18.9999 | -24.79
18.04.2016 03:00 | 20.6 | -20.6 | 1000 | -20.5999 | -24.79
18.04.2016 04:00 | 30 | -30 | 1000 | -29.9999 | -24.79
18.04.2016 05:00 | 37.06 | -37.06 | 1000 | -37.0599 | -24.79
18.04.2016 06:00 | 38.79 | -38.79 | 1000 | -38.7899 | -24.79
18.04.2016 07:00 | 29.27 | -29.27 | 1000 | -29.2699 | -24.79
18.04.2016 08:00 | 24.09 | -24.09 | 1000 | -24.0899 | -24.79
18.04.2016 09:00 | 23.28 | -23.28 | 1000 | -23.2799 | -24.79
18.04.2016 10:00 | 21.14 | -21.14 | 1000 | -21.1399 | -24.79
18.04.2016 11:00 | 20.7 | -20.7 | 1000 | -20.6999 | -24.79
18.04.2016 12:00 | 20.65 | -20.65 | 1000 | -20.6499 | -24.79
18.04.2016 13:00 | 20.49 | -20.49 | 1000 | -20.4899 | -24.79
18.04.2016 14:00 | 20.31 | -20.31 | 1000 | -20.3099 | -24.79
18.04.2016 15:00 | 20.94 | -20.94 | 1000 | -20.9399 | -24.79
18.04.2016 16:00 | 23.19 | -23.19 | 1000 | -23.1899 | -24.79
18.04.2016 17:00 | 25.62 | -25.62 | 1000 | -25.6199 | -24.79
18.04.2016 18:00 | 27.92 | -27.92 | 1000 | -27.9199 | -24.79
18.04.2016 19:00 | 29.03 | -29.03 | 1000 | -29.0299 | -24.79
18.04.2016 20:00 | 22.55 | -22.55 | 1000 | -22.5499 | -24.79
18.04.2016 21:00 | 19.31 | -19.31 | 1000 | -19.3099 | -24.79
18.04.2016 22:00 | 19.32 | -19.32 | 1000 | -19.3199 | -24.79
18.04.2016 23:00 | 18.69 | -18.69 | 1000 | -18.6899 | -24.79
19.04.2016 00:00 | 18.04 | -18.04 | 1000 | -18.0399 | -24.79
19.04.2016 01:00 | 17.49 | -17.49 | 1000 | -17.4899 | -24.79
19.04.2016 02:00 | 18.44 | -18.44 | 1000 | -18.4399 | -24.79
19.04.2016 03:00 | 19.8 | -19.8 | 1000 | -19.7999 | -24.79
19.04.2016 04:00 | 26.93 | -26.93 | 1000 | -26.9299 | -24.79
19.04.2016 05:00 | 29.99 | -29.99 | 1000 | -29.9899 | -24.79
19.04.2016 06:00 | 29.68 | -29.68 | 1000 | -29.6799 | -24.79
19.04.2016 07:00 | 21.96 | -21.96 | 1000 | -21.9599 | -24.79
19.04.2016 08:00 | 20.94 | -20.94 | 1000 | -20.9399 | -24.79
19.04.2016 09:00 | 20.42 | -20.42 | 1000 | -20.4199 | -24.79
19.04.2016 10:00 | 17.79 | -17.79 | 1000 | -17.7899 | -24.79
19.04.2016 11:00 | 15.62 | -15.62 | 1000 | -15.6199 | -24.79
19.04.2016 12:00 | 13.6 | -13.6 | 1000 | -13.5999 | -24.79
19.04.2016 13:00 | 13.68 | -13.68 | 1000 | -13.6799 | -24.79
19.04.2016 14:00 | 15.02 | -15.02 | 1000 | -15.0199 | -24.79
19.04.2016 15:00 | 19.24 | -19.24 | 1000 | -19.2399 | -24.79
19.04.2016 16:00 | 20.76 | -20.76 | 1000 | -20.7599 | -24.79
19.04.2016 17:00 | 23.99 | -23.99 | 1000 | -23.9899 | -24.79
19.04.2016 18:00 | 25.95 | -25.95 | 1000 | -25.9499 | -24.79
19.04.2016 19:00 | 24.87 | -24.87 | 1000 | -24.8699 | -24.79
19.04.2016 20:00 | 21.42 | -21.42 | 1000 | -21.4199 | -24.79
19.04.2016 21:00 | 19.33 | -19.33 | 1000 | -19.3299 | -24.79
19.04.2016 22:00 | 19.14 | -19.14 | 1000 | -19.1399 | -24.79
19.04.2016 23:00 | 18.85 | -18.85 | 1000 | -18.8499 | -24.79
20.04.2016 00:00 | 16.5 | -16.5 | 1000 | -16.4999 | -24.79
20.04.2016 01:00 | 17.49 | -17.49 | 1000 | -17.4899 | -24.79
20.04.2016 02:00 | 18.63 | -18.63 | 1000 | -18.6299 | -24.79
20.04.2016 03:00 | 20 | -20 | 1000 | -19.9999 | -24.79
20.04.2016 04:00 | 25.76 | -25.76 | 1000 | -25.7599 | -24.79
20.04.2016 05:00 | 30.55 | -30.55 | 1000 | -30.5499 | -24.79
20.04.2016 06:00 | 31.91 | -31.91 | 1000 | -31.9099 | -24.79
20.04.2016 07:00 | 26.44 | -26.44 | 1000 | -26.4399 | -24.79
20.04.2016 08:00 | 23.02 | -23.02 | 1000 | -23.0199 | -24.79
20.04.2016 09:00 | 22.43 | -22.43 | 1000 | -22.4299 | -24.79
20.04.2016 10:00 | 21.51 | -21.51 | 1000 | -21.5099 | -24.79
20.04.2016 11:00 | 20.49 | -20.49 | 1000 | -20.4899 | -24.79
20.04.2016 12:00 | 20.89 | -20.89 | 1000 | -20.8899 | -24.79
20.04.2016 13:00 | 21.57 | -21.57 | 1000 | -21.5699 | -24.79
20.04.2016 14:00 | 21.59 | -21.59 | 1000 | -21.5899 | -24.79
20.04.2016 15:00 | 22.89 | -22.89 | 1000 | -22.8899 | -24.79
20.04.2016 16:00 | 27.24 | -27.24 | 1000 | -27.2399 | -24.79
20.04.2016 17:00 | 31.09 | -31.09 | 1000 | -31.0899 | -24.79
20.04.2016 18:00 | 32.16 | -32.16 | 1000 | -32.1599 | -24.79
20.04.2016 19:00 | 30.66 | -30.66 | 1000 | -30.6599 | -24.79
20.04.2016 20:00 | 28.52 | -28.52 | 1000 | -28.5199 | -24.79
20.04.2016 21:00 | 24.5 | -24.5 | 1000 | -24.4999 | -24.79
20.04.2016 22:00 | 22.51 | -22.51 | 1000 | -22.5099 | -24.79
20.04.2016 23:00 | 20.5 | -20.5 | 1000 | -20.4999 | -24.79
21.04.2016 00:00 | 19.93 | -19.93 | 1000 | -19.9299 | -24.79
21.04.2016 01:00 | 19.58 | -19.58 | 1000 | -19.5799 | -24.79
21.04.2016 02:00 | 19.84 | -19.84 | 1000 | -19.8399 | -24.79
21.04.2016 03:00 | 21.11 | -21.11 | 1000 | -21.1099 | -24.79
21.04.2016 04:00 | 29.1 | -29.1 | 1000 | -29.0999 | -24.79
21.04.2016 05:00 | 34.58 | -34.58 | 1000 | -34.5799 | -24.79
21.04.2016 06:00 | 35.38 | -35.38 | 1000 | -35.3799 | -24.79
21.04.2016 07:00 | 32.92 | -32.92 | 1000 | -32.9199 | -24.79
21.04.2016 08:00 | 28.91 | -28.91 | 1000 | -28.9099 | -24.79
21.04.2016 09:00 | 26.12 | -26.12 | 1000 | -26.1199 | -24.79
21.04.2016 10:00 | 23.59 | -23.59 | 1000 | -23.5899 | -24.79
21.04.2016 11:00 | 23.43 | -23.43 | 1000 | -23.4299 | -24.79
21.04.2016 12:00 | 23.47 | -23.47 | 1000 | -23.4699 | -24.79
21.04.2016 13:00 | 23.93 | -23.93 | 1000 | -23.9299 | -24.79
21.04.2016 14:00 | 23.95 | -23.95 | 1000 | -23.9499 | -24.79
21.04.2016 15:00 | 27.61 | -27.61 | 1000 | -27.6099 | -24.79
21.04.2016 16:00 | 30.74 | -30.74 | 1000 | -30.7399 | -24.79
21.04.2016 17:00 | 32.33 | -32.33 | 1000 | -32.3299 | -24.79
21.04.2016 18:00 | 32.34 | -32.34 | 1000 | -32.3399 | -24.79
21.04.2016 19:00 | 32.02 | -32.02 | 1000 | -32.0199 | -24.79
21.04.2016 20:00 | 29.19 | -29.19 | 1000 | -29.1899 | -24.79
21.04.2016 21:00 | 25 | -25 | 1000 | -24.9999 | -24.79
21.04.2016 22:00 | 21.95 | -21.95 | 1000 | -21.9499 | -24.79
21.04.2016 23:00 | 20.7 | -20.7 | 1000 | -20.6999 | -24.79
22.04.2016 00:00 | 19.59 | -19.59 | 1000 | -19.5899 | -24.79
22.04.2016 01:00 | 19.32 | -19.32 | 1000 | -19.3199 | -24.79
22.04.2016 02:00 | 19.85 | -19.85 | 1000 | -19.8499 | -24.79
22.04.2016 03:00 | 22.94 | -22.94 | 1000 | -22.9399 | -24.79
22.04.2016 04:00 | 28 | -28 | 1000 | -27.9999 | -24.79
22.04.2016 05:00 | 33.14 | -33.14 | 1000 | -33.1399 | -24.79
22.04.2016 06:00 | 34.61 | -34.61 | 1000 | -34.6099 | -24.79
22.04.2016 07:00 | 31.59 | -31.59 | 1000 | -31.5899 | -24.79
22.04.2016 08:00 | 28.69 | -28.69 | 1000 | -28.6899 | -24.79
22.04.2016 09:00 | 25.22 | -25.22 | 1000 | -25.2199 | -24.79
22.04.2016 10:00 | 23.98 | -23.98 | 1000 | -23.9799 | -24.79
22.04.2016 11:00 | 22.95 | -22.95 | 1000 | -22.9499 | -24.79
22.04.2016 12:00 | 22.24 | -22.24 | 1000 | -22.2399 | -24.79
22.04.2016 13:00 | 22.32 | -22.32 | 1000 | -22.3199 | -24.79
22.04.2016 14:00 | 22.89 | -22.89 | 1000 | -22.8899 | -24.79
22.04.2016 15:00 | 24.75 | -24.75 | 1000 | -24.7499 | -24.79
22.04.2016 16:00 | 28.99 | -28.99 | 1000 | -28.9899 | -24.79
22.04.2016 17:00 | 30.93 | -30.93 | 1000 | -30.9299 | -24.79
22.04.2016 18:00 | 30.94 | -30.94 | 1000 | -30.9399 | -24.79
22.04.2016 19:00 | 29.33 | -29.33 | 1000 | -29.3299 | -24.79
22.04.2016 20:00 | 27.94 | -27.94 | 1000 | -27.9399 | -24.79
22.04.2016 21:00 | 25.04 | -25.04 | 1000 | -25.0399 | -24.79
22.04.2016 22:00 | 27.72 | -27.72 | 1000 | -27.7199 | -24.79
22.04.2016 23:00 | 22.45 | -22.45 | 1000 | -22.4499 | -24.79
23.04.2016 00:00 | 21.47 | -21.47 | 1000 | -21.4699 | -24.79
23.04.2016 01:00 | 20.99 | -20.99 | 1000 | -20.9899 | -24.79
23.04.2016 02:00 | 20.99 | -20.99 | 1000 | -20.9899 | -24.79
23.04.2016 03:00 | 20.9 | -20.9 | 1000 | -20.8999 | -24.79
23.04.2016 04:00 | 21.05 | -21.05 | 1000 | -21.0499 | -24.79
23.04.2016 05:00 | 21.48 | -21.48 | 1000 | -21.4799 | -24.79
23.04.2016 06:00 | 23.62 | -23.62 | 1000 | -23.6199 | -24.79
23.04.2016 07:00 | 27.29 | -27.29 | 1000 | -27.2899 | -24.79
23.04.2016 08:00 | 26.91 | -26.91 | 1000 | -26.9099 | -24.79
23.04.2016 09:00 | 25.76 | -25.76 | 1000 | -25.7599 | -24.79
23.04.2016 10:00 | 23.4 | -23.4 | 1000 | -23.3999 | -24.79
23.04.2016 11:00 | 21.36 | -21.36 | 1000 | -21.3599 | -24.79
23.04.2016 12:00 | 20.42 | -20.42 | 1000 | -20.4199 | -24.79
23.04.2016 13:00 | 18.29 | -18.29 | 1000 | -18.2899 | -24.79
23.04.2016 14:00 | 16.27 | -16.27 | 1000 | -16.2699 | -24.79
23.04.2016 15:00 | 19.13 | -19.13 | 1000 | -19.1299 | -24.79
23.04.2016 16:00 | 21.07 | -21.07 | 1000 | -21.0699 | -24.79
23.04.2016 17:00 | 22.46 | -22.46 | 1000 | -22.4599 | -24.79
23.04.2016 18:00 | 25 | -25 | 1000 | -24.9999 | -24.79
23.04.2016 19:00 | 27.19 | -27.19 | 1000 | -27.1899 | -24.79
23.04.2016 20:00 | 25.05 | -25.05 | 1000 | -25.0499 | -24.79
23.04.2016 21:00 | 22.1 | -22.1 | 1000 | -22.0999 | -24.79
23.04.2016 22:00 | 18.21 | -18.21 | 1000 | -18.2099 | -24.79
23.04.2016 23:00 | 15.07 | -15.07 | 1000 | -15.0699 | -24.79
24.04.2016 00:00 | 14.31 | -14.31 | 1000 | -14.3099 | -24.79
24.04.2016 01:00 | 12.59 | -12.59 | 1000 | -12.5899 | -24.79
24.04.2016 02:00 | 12.79 | -12.79 | 1000 | -12.7899 | -24.79
24.04.2016 03:00 | 13.62 | -13.62 | 1000 | -13.6199 | -24.79
24.04.2016 04:00 | 12.76 | -12.76 | 1000 | -12.7599 | -24.79
24.04.2016 05:00 | 12.2 | -12.2 | 1000 | -12.1999 | -24.79
24.04.2016 06:00 | 13.75 | -13.75 | 1000 | -13.7499 | -24.79
24.04.2016 07:00 | 12.57 | -12.57 | 1000 | -12.5699 | -24.79
24.04.2016 08:00 | 12.54 | -12.54 | 1000 | -12.5399 | -24.79
24.04.2016 09:00 | 13.79 | -13.79 | 1000 | -13.7899 | -24.79
24.04.2016 10:00 | 14.19 | -14.19 | 1000 | -14.1899 | -24.79
24.04.2016 11:00 | 11.88 | -11.88 | 1000 | -11.8799 | -24.79
24.04.2016 12:00 | 9.44 | -9.44 | 1000 | -9.4399 | -24.79
24.04.2016 13:00 | 9.5 | -9.5 | 1000 | -9.4999 | -24.79
24.04.2016 14:00 | 8.47 | -8.47 | 1000 | -8.4699 | -24.79
24.04.2016 15:00 | 13.04 | -13.04 | 1000 | -13.0399 | -24.79
24.04.2016 16:00 | 20.28 | -20.28 | 1000 | -20.2799 | -24.79
24.04.2016 17:00 | 21.96 | -21.96 | 1000 | -21.9599 | -24.79
24.04.2016 18:00 | 23.94 | -23.94 | 1000 | -23.9399 | -24.79
24.04.2016 19:00 | 24.37 | -24.37 | 1000 | -24.3699 | -24.79
24.04.2016 20:00 | 27.87 | -27.87 | 1000 | -27.8699 | -24.79
24.04.2016 21:00 | 24.04 | -24.04 | 1000 | -24.0399 | -24.79
24.04.2016 22:00 | 22.56 | -22.56 | 1000 | -22.5599 | -24.79
24.04.2016 23:00 | 21.46 | -21.46 | 1000 | -21.4599 | -24.79
25.04.2016 00:00 | 20.82 | -20.82 | 1000 | -20.8199 | -24.79
25.04.2016 01:00 | 20.23 | -20.23 | 1000 | -20.2299 | -24.79
25.04.2016 02:00 | 20.26 | -20.26 | 1000 | -20.2599 | -24.79
25.04.2016 03:00 | 21.1 | -21.1 | 1000 | -21.0999 | -24.79
25.04.2016 04:00 | 29.02 | -29.02 | 1000 | -29.0199 | -24.79
25.04.2016 05:00 | 32.97 | -32.97 | 1000 | -32.9699 | -24.79
25.04.2016 06:00 | 34.48 | -34.48 | 1000 | -34.4799 | -24.79
25.04.2016 07:00 | 30.03 | -30.03 | 1000 | -30.0299 | -24.79
25.04.2016 08:00 | 28.95 | -28.95 | 1000 | -28.9499 | -24.79
25.04.2016 09:00 | 27.94 | -27.94 | 1000 | -27.9399 | -24.79
25.04.2016 10:00 | 28.31 | -28.31 | 1000 | -28.3099 | -24.79
25.04.2016 11:00 | 27.37 | -27.37 | 1000 | -27.3699 | -24.79
25.04.2016 12:00 | 24.39 | -24.39 | 1000 | -24.3899 | -24.79
25.04.2016 13:00 | 23.75 | -23.75 | 1000 | -23.7499 | -24.79
25.04.2016 14:00 | 23.78 | -23.78 | 1000 | -23.7799 | -24.79
25.04.2016 15:00 | 25.95 | -25.95 | 1000 | -25.9499 | -24.79
25.04.2016 16:00 | 28.41 | -28.41 | 1000 | -28.4099 | -24.79
25.04.2016 17:00 | 31.19 | -31.19 | 1000 | -31.1899 | -24.79
25.04.2016 18:00 | 31.46 | -31.46 | 1000 | -31.4599 | -24.79
25.04.2016 19:00 | 30.15 | -30.15 | 1000 | -30.1499 | -24.79
25.04.2016 20:00 | 28.14 | -28.14 | 1000 | -28.1399 | -24.79
25.04.2016 21:00 | 22.97 | -22.97 | 1000 | -22.9699 | -24.79
25.04.2016 22:00 | 21.81 | -21.81 | 1000 | -21.8099 | -24.79
25.04.2016 23:00 | 20.9 | -20.9 | 1000 | -20.8999 | -24.79
26.04.2016 00:00 | 20.96 | -20.96 | 1000 | -20.9599 | -24.79
26.04.2016 01:00 | 20.62 | -20.62 | 1000 | -20.6199 | -24.79
26.04.2016 02:00 | 21.07 | -21.07 | 1000 | -21.0699 | -24.79
26.04.2016 03:00 | 22.73 | -22.73 | 1000 | -22.7299 | -24.79
26.04.2016 04:00 | 29.91 | -29.91 | 1000 | -29.9099 | -24.79
26.04.2016 05:00 | 34.07 | -34.07 | 1000 | -34.0699 | -24.79
26.04.2016 06:00 | 35.14 | -35.14 | 1000 | -35.1399 | -24.79
26.04.2016 07:00 | 32.7 | -32.7 | 1000 | -32.6999 | -24.79
26.04.2016 08:00 | 30.36 | -30.36 | 1000 | -30.3599 | -24.79
26.04.2016 09:00 | 29.78 | -29.78 | 1000 | -29.7799 | -24.79
26.04.2016 10:00 | 26.95 | -26.95 | 1000 | -26.9499 | -24.79
26.04.2016 11:00 | 25.65 | -25.65 | 1000 | -25.6499 | -24.79
26.04.2016 12:00 | 25.29 | -25.29 | 1000 | -25.2899 | -24.79
26.04.2016 13:00 | 25.23 | -25.23 | 1000 | -25.2299 | -24.79
26.04.2016 14:00 | 24.73 | -24.73 | 1000 | -24.7299 | -24.79
26.04.2016 15:00 | 25.29 | -25.29 | 1000 | -25.2899 | -24.79
26.04.2016 16:00 | 28.92 | -28.92 | 1000 | -28.9199 | -24.79
26.04.2016 17:00 | 31.11 | -31.11 | 1000 | -31.1099 | -24.79
26.04.2016 18:00 | 31.61 | -31.61 | 1000 | -31.6099 | -24.79
26.04.2016 19:00 | 31.07 | -31.07 | 1000 | -31.0699 | -24.79
26.04.2016 20:00 | 27.98 | -27.98 | 1000 | -27.9799 | -24.79
26.04.2016 21:00 | 23.99 | -23.99 | 1000 | -23.9899 | -24.79
26.04.2016 22:00 | 23.01 | -23.01 | 1000 | -23.0099 | -24.79
26.04.2016 23:00 | 22.42 | -22.42 | 1000 | -22.4199 | -24.79
27.04.2016 00:00 | 22.53 | -22.53 | 1000 | -22.5299 | -24.79
27.04.2016 01:00 | 22.04 | -22.04 | 1000 | -22.0399 | -24.79
27.04.2016 02:00 | 22.17 | -22.17 | 1000 | -22.1699 | -24.79
27.04.2016 03:00 | 23.77 | -23.77 | 1000 | -23.7699 | -24.79
27.04.2016 04:00 | 28.6 | -28.6 | 1000 | -28.5999 | -24.79
27.04.2016 05:00 | 31.47 | -31.47 | 1000 | -31.4699 | -24.79
27.04.2016 06:00 | 30.27 | -30.27 | 1000 | -30.2699 | -24.79
27.04.2016 07:00 | 28.85 | -28.85 | 1000 | -28.8499 | -24.79
27.04.2016 08:00 | 25.65 | -25.65 | 1000 | -25.6499 | -24.79
27.04.2016 09:00 | 24.91 | -24.91 | 1000 | -24.9099 | -24.79
27.04.2016 10:00 | 24.21 | -24.21 | 1000 | -24.2099 | -24.79
27.04.2016 11:00 | 24.14 | -24.14 | 1000 | -24.1399 | -24.79
27.04.2016 12:00 | 23.56 | -23.56 | 1000 | -23.5599 | -24.79
27.04.2016 13:00 | 23.42 | -23.42 | 1000 | -23.4199 | -24.79
27.04.2016 14:00 | 23.53 | -23.53 | 1000 | -23.5299 | -24.79
27.04.2016 15:00 | 24.03 | -24.03 | 1000 | -24.0299 | -24.79
27.04.2016 16:00 | 28.95 | -28.95 | 1000 | -28.9499 | -24.79
27.04.2016 17:00 | 30.27 | -30.27 | 1000 | -30.2699 | -24.79
27.04.2016 18:00 | 33 | -33 | 1000 | -32.9999 | -24.79
27.04.2016 19:00 | 31.95 | -31.95 | 1000 | -31.9499 | -24.79
27.04.2016 20:00 | 27.93 | -27.93 | 1000 | -27.9299 | -24.79
27.04.2016 21:00 | 25.51 | -25.51 | 1000 | -25.5099 | -24.79
27.04.2016 22:00 | 23 | -23 | 1000 | -22.9999 | -24.79
27.04.2016 23:00 | 23.46 | -23.46 | 1000 | -23.4599 | -24.79
28.04.2016 00:00 | 24.55 | -24.55 | 1000 | -24.5499 | -24.79
28.04.2016 01:00 | 23.28 | -23.28 | 1000 | -23.2799 | -24.79
28.04.2016 02:00 | 23.73 | -23.73 | 1000 | -23.7299 | -24.79
28.04.2016 03:00 | 25.59 | -25.59 | 1000 | -25.5899 | -24.79
28.04.2016 04:00 | 31.12 | -31.12 | 1000 | -31.1199 | -24.79
28.04.2016 05:00 | 37.99 | -37.99 | 1000 | -37.9899 | -24.79
28.04.2016 06:00 | 37.99 | -37.99 | 1000 | -37.9899 | -24.79
28.04.2016 07:00 | 34.1 | -34.1 | 1000 | -34.0999 | -24.79
28.04.2016 08:00 | 29.93 | -29.93 | 1000 | -29.9299 | -24.79
28.04.2016 09:00 | 29.39 | -29.39 | 1000 | -29.3899 | -24.79
28.04.2016 10:00 | 26.16 | -26.16 | 1000 | -26.1599 | -24.79
28.04.2016 11:00 | 24.98 | -24.98 | 1000 | -24.9799 | -24.79
28.04.2016 12:00 | 27.39 | -27.39 | 1000 | -27.3899 | -24.79
28.04.2016 13:00 | 26.96 | -26.96 | 1000 | -26.9599 | -24.79
28.04.2016 14:00 | 26.5 | -26.5 | 1000 | -26.4999 | -24.79
28.04.2016 15:00 | 30 | -30 | 1000 | -29.9999 | -24.79
28.04.2016 16:00 | 34.79 | -34.79 | 1000 | -34.7899 | -24.79
28.04.2016 17:00 | 38.43 | -38.43 | 1000 | -38.4299 | -24.79
28.04.2016 18:00 | 35.75 | -35.75 | 1000 | -35.7499 | -24.79
28.04.2016 19:00 | 37.19 | -37.19 | 1000 | -37.1899 | -24.79
28.04.2016 20:00 | 34.92 | -34.92 | 1000 | -34.9199 | -24.79
28.04.2016 21:00 | 30.3 | -30.3 | 1000 | -30.2999 | -24.79
28.04.2016 22:00 | 26.41 | -26.41 | 1000 | -26.4099 | -24.79
28.04.2016 23:00 | 25.01 | -25.01 | 1000 | -25.0099 | -24.79
29.04.2016 00:00 | 23.99 | -23.99 | 1000 | -23.9899 | -24.79
29.04.2016 01:00 | 22.46 | -22.46 | 1000 | -22.4599 | -24.79
29.04.2016 02:00 | 22.35 | -22.35 | 1000 | -22.3499 | -24.79
29.04.2016 03:00 | 23.47 | -23.47 | 1000 | -23.4699 | -24.79
29.04.2016 04:00 | 26.8 | -26.8 | 1000 | -26.7999 | -24.79
29.04.2016 05:00 | 30.68 | -30.68 | 1000 | -30.6799 | -24.79
29.04.2016 06:00 | 28.51 | -28.51 | 1000 | -28.5099 | -24.79
29.04.2016 07:00 | 22.39 | -22.39 | 1000 | -22.3899 | -24.79
29.04.2016 08:00 | 20.69 | -20.69 | 1000 | -20.6899 | -24.79
29.04.2016 09:00 | 20.05 | -20.05 | 1000 | -20.0499 | -24.79
29.04.2016 10:00 | 19.09 | -19.09 | 1000 | -19.0899 | -24.79
29.04.2016 11:00 | 20.14 | -20.14 | 1000 | -20.1399 | -24.79
29.04.2016 12:00 | 20.86 | -20.86 | 1000 | -20.8599 | -24.79
29.04.2016 13:00 | 22.01 | -22.01 | 1000 | -22.0099 | -24.79
29.04.2016 14:00 | 22.59 | -22.59 | 1000 | -22.5899 | -24.79
29.04.2016 15:00 | 26.01 | -26.01 | 1000 | -26.0099 | -24.79
29.04.2016 16:00 | 30.82 | -30.82 | 1000 | -30.8199 | -24.79
29.04.2016 17:00 | 34.83 | -34.83 | 1000 | -34.8299 | -24.79
29.04.2016 18:00 | 35.18 | -35.18 | 1000 | -35.1799 | -24.79
29.04.2016 19:00 | 33.08 | -33.08 | 1000 | -33.0799 | -24.79
29.04.2016 20:00 | 30.93 | -30.93 | 1000 | -30.9299 | -24.79
29.04.2016 21:00 | 27.35 | -27.35 | 1000 | -27.3499 | -24.79
29.04.2016 22:00 | 24.17 | -24.17 | 1000 | -24.1699 | -24.79
29.04.2016 23:00 | 24.25 | -24.25 | 1000 | -24.2499 | -24.79
30.04.2016 00:00 | 24.54 | -24.54 | 1000 | -24.5399 | -24.79
30.04.2016 01:00 | 25.04 | -25.04 | 1000 | -25.0399 | -24.79
30.04.2016 02:00 | 24 | -24 | 1000 | -23.9999 | -24.79
30.04.2016 03:00 | 24 | -24 | 1000 | -23.9999 | -24.79
30.04.2016 04:00 | 24.22 | -24.22 | 1000 | -24.2199 | -24.79
30.04.2016 05:00 | 25.45 | -25.45 | 1000 | -25.4499 | -24.79
30.04.2016 06:00 | 26.81 | -26.81 | 1000 | -26.8099 | -24.79
30.04.2016 07:00 | 28.69 | -28.69 | 1000 | -28.6899 | -24.79
30.04.2016 08:00 | 25.7 | -25.7 | 1000 | -25.6999 | -24.79
30.04.2016 09:00 | 24.05 | -24.05 | 1000 | -24.0499 | -24.79
30.04.2016 10:00 | 22.44 | -22.44 | 1000 | -22.4399 | -24.79
30.04.2016 11:00 | 22.01 | -22.01 | 1000 | -22.0099 | -24.79
30.04.2016 12:00 | 21.48 | -21.48 | 1000 | -21.4799 | -24.79
30.04.2016 13:00 | 21.17 | -21.17 | 1000 | -21.1699 | -24.79
30.04.2016 14:00 | 21.54 | -21.54 | 1000 | -21.5399 | -24.79
30.04.2016 15:00 | 22.34 | -22.34 | 1000 | -22.3399 | -24.79
30.04.2016 16:00 | 25.02 | -25.02 | 1000 | -25.0199 | -24.79
30.04.2016 17:00 | 25.51 | -25.51 | 1000 | -25.5099 | -24.79
30.04.2016 18:00 | 25.61 | -25.61 | 1000 | -25.6099 | -24.79
30.04.2016 19:00 | 28.53 | -28.53 | 1000 | -28.5299 | -24.79
30.04.2016 20:00 | 27.92 | -27.92 | 1000 | -27.9199 | -24.79
30.04.2016 21:00 | 24.03 | -24.03 | 1000 | -24.0299 | -24.79
30.04.2016 22:00 | 20.1 | -20.1 | 1000 | -20.0999 | -24.79
30.04.2016 23:00 | 19.81 | -19.81 | 1000 | -19.8099 | -24.79
01.05.2016 00:00 | 18.72 | -18.72 | 1000 | -18.7199 | -24.79
01.05.2016 01:00 | 17.03 | -17.03 | 1000 | -17.0299 | -24.79
01.05.2016 02:00 | 17.17 | -17.17 | 1000 | -17.1699 | -24.79
01.05.2016 03:00 | 17.92 | -17.92 | 1000 | -17.9199 | -24.79
01.05.2016 04:00 | 17.64 | -17.64 | 1000 | -17.6399 | -24.79
01.05.2016 05:00 | 17.04 | -17.04 | 1000 | -17.0399 | -24.79
01.05.2016 06:00 | 16.82 | -16.82 | 1000 | -16.8199 | -24.79
01.05.2016 07:00 | 17.42 | -17.42 | 1000 | -17.4199 | -24.79
01.05.2016 08:00 | 16.77 | -16.77 | 1000 | -16.7699 | -24.79
01.05.2016 09:00 | 16.97 | -16.97 | 1000 | -16.9699 | -24.79
01.05.2016 10:00 | 15.16 | -15.16 | 1000 | -15.1599 | -24.79
01.05.2016 11:00 | 13.73 | -13.73 | 1000 | -13.7299 | -24.79
01.05.2016 12:00 | 14.29 | -14.29 | 1000 | -14.2899 | -24.79
01.05.2016 13:00 | 13.54 | -13.54 | 1000 | -13.5399 | -24.79
01.05.2016 14:00 | 14.25 | -14.25 | 1000 | -14.2499 | -24.79
01.05.2016 15:00 | 16.21 | -16.21 | 1000 | -16.2099 | -24.79
01.05.2016 16:00 | 21.35 | -21.35 | 1000 | -21.3499 | -24.79
01.05.2016 17:00 | 23.57 | -23.57 | 1000 | -23.5699 | -24.79
01.05.2016 18:00 | 25.08 | -25.08 | 1000 | -25.0799 | -24.79
01.05.2016 19:00 | 25.74 | -25.74 | 1000 | -25.7399 | -24.79
01.05.2016 20:00 | 26.35 | -26.35 | 1000 | -26.3499 | -24.79
01.05.2016 21:00 | 24.48 | -24.48 | 1000 | -24.4799 | -24.79
01.05.2016 22:00 | 21.45 | -21.45 | 1000 | -21.4499 | -24.79
01.05.2016 23:00 | 20.23 | -20.23 | 1000 | -20.2299 | -24.79
02.05.2016 00:00 | 20.03 | -20.03 | 1000 | -20.0299 | -24.79
02.05.2016 01:00 | 19.94 | -19.94 | 1000 | -19.9399 | -24.79
02.05.2016 02:00 | 20.08 | -20.08 | 1000 | -20.0799 | -24.79
02.05.2016 03:00 | 23.47 | -23.47 | 1000 | -23.4699 | -24.79
02.05.2016 04:00 | 31.12 | -31.12 | 1000 | -31.1199 | -24.79
02.05.2016 05:00 | 35.53 | -35.53 | 1000 | -35.5299 | -24.79
02.05.2016 06:00 | 34.96 | -34.96 | 1000 | -34.9599 | -24.79
02.05.2016 07:00 | 31.35 | -31.35 | 1000 | -31.3499 | -24.79
02.05.2016 08:00 | 28.29 | -28.29 | 1000 | -28.2899 | -24.79
02.05.2016 09:00 | 26.91 | -26.91 | 1000 | -26.9099 | -24.79
02.05.2016 10:00 | 25.29 | -25.29 | 1000 | -25.2899 | -24.79
02.05.2016 11:00 | 25.07 | -25.07 | 1000 | -25.0699 | -24.79
02.05.2016 12:00 | 25.02 | -25.02 | 1000 | -25.0199 | -24.79
02.05.2016 13:00 | 25.53 | -25.53 | 1000 | -25.5299 | -24.79
02.05.2016 14:00 | 26.94 | -26.94 | 1000 | -26.9399 | -24.79
02.05.2016 15:00 | 29.06 | -29.06 | 1000 | -29.0599 | -24.79
02.05.2016 16:00 | 33 | -33 | 1000 | -32.9999 | -24.79
02.05.2016 17:00 | 35.79 | -35.79 | 1000 | -35.7899 | -24.79
02.05.2016 18:00 | 35.76 | -35.76 | 1000 | -35.7599 | -24.79
02.05.2016 19:00 | 34.08 | -34.08 | 1000 | -34.0799 | -24.79
02.05.2016 20:00 | 31.93 | -31.93 | 1000 | -31.9299 | -24.79
02.05.2016 21:00 | 27.05 | -27.05 | 1000 | -27.0499 | -24.79
02.05.2016 22:00 | 23.91 | -23.91 | 1000 | -23.9099 | -24.79
02.05.2016 23:00 | 22.32 | -22.32 | 1000 | -22.3199 | -24.79
03.05.2016 00:00 | 21.84 | -21.84 | 1000 | -21.8399 | -24.79
03.05.2016 01:00 | 21.37 | -21.37 | 1000 | -21.3699 | -24.79
03.05.2016 02:00 | 21.85 | -21.85 | 1000 | -21.8499 | -24.79
03.05.2016 03:00 | 23.26 | -23.26 | 1000 | -23.2599 | -24.79
03.05.2016 04:00 | 30.39 | -30.39 | 1000 | -30.3899 | -24.79
03.05.2016 05:00 | 33.9 | -33.9 | 1000 | -33.8999 | -24.79
03.05.2016 06:00 | 36.48 | -36.48 | 1000 | -36.4799 | -24.79
03.05.2016 07:00 | 35.95 | -35.95 | 1000 | -35.9499 | -24.79
03.05.2016 08:00 | 35.58 | -35.58 | 1000 | -35.5799 | -24.79
03.05.2016 09:00 | 34.9 | -34.9 | 1000 | -34.8999 | -24.79
03.05.2016 10:00 | 31.55 | -31.55 | 1000 | -31.5499 | -24.79
03.05.2016 11:00 | 26.59 | -26.59 | 1000 | -26.5899 | -24.79
03.05.2016 12:00 | 24.9 | -24.9 | 1000 | -24.8999 | -24.79
03.05.2016 13:00 | 24.1 | -24.1 | 1000 | -24.0999 | -24.79
03.05.2016 14:00 | 23.91 | -23.91 | 1000 | -23.9099 | -24.79
03.05.2016 15:00 | 25.17 | -25.17 | 1000 | -25.1699 | -24.79
03.05.2016 16:00 | 28.51 | -28.51 | 1000 | -28.5099 | -24.79
03.05.2016 17:00 | 31.69 | -31.69 | 1000 | -31.6899 | -24.79
03.05.2016 18:00 | 32.1 | -32.1 | 1000 | -32.0999 | -24.79
03.05.2016 19:00 | 32.8 | -32.8 | 1000 | -32.7999 | -24.79
03.05.2016 20:00 | 30.92 | -30.92 | 1000 | -30.9199 | -24.79
03.05.2016 21:00 | 24.59 | -24.59 | 1000 | -24.5899 | -24.79
03.05.2016 22:00 | 22.94 | -22.94 | 1000 | -22.9399 | -24.79
03.05.2016 23:00 | 21.98 | -21.98 | 1000 | -21.9799 | -24.79
04.05.2016 00:00 | 21.95 | -21.95 | 1000 | -21.9499 | -24.79
04.05.2016 01:00 | 21.69 | -21.69 | 1000 | -21.6899 | -24.79
04.05.2016 02:00 | 22.14 | -22.14 | 1000 | -22.1399 | -24.79
04.05.2016 03:00 | 23.59 | -23.59 | 1000 | -23.5899 | -24.79
04.05.2016 04:00 | 31.47 | -31.47 | 1000 | -31.4699 | -24.79
04.05.2016 05:00 | 35.05 | -35.05 | 1000 | -35.0499 | -24.79
04.05.2016 06:00 | 35.97 | -35.97 | 1000 | -35.9699 | -24.79
04.05.2016 07:00 | 32.46 | -32.46 | 1000 | -32.4599 | -24.79
04.05.2016 08:00 | 28.51 | -28.51 | 1000 | -28.5099 | -24.79
04.05.2016 09:00 | 27.14 | -27.14 | 1000 | -27.1399 | -24.79
04.05.2016 10:00 | 25.43 | -25.43 | 1000 | -25.4299 | -24.79
04.05.2016 11:00 | 24.37 | -24.37 | 1000 | -24.3699 | -24.79
04.05.2016 12:00 | 24.01 | -24.01 | 1000 | -24.0099 | -24.79
04.05.2016 13:00 | 23.64 | -23.64 | 1000 | -23.6399 | -24.79
04.05.2016 14:00 | 23.88 | -23.88 | 1000 | -23.8799 | -24.79
04.05.2016 15:00 | 25.1 | -25.1 | 1000 | -25.0999 | -24.79
04.05.2016 16:00 | 28.96 | -28.96 | 1000 | -28.9599 | -24.79
04.05.2016 17:00 | 31.73 | -31.73 | 1000 | -31.7299 | -24.79
04.05.2016 18:00 | 32 | -32 | 1000 | -31.9999 | -24.79
04.05.2016 19:00 | 32.9 | -32.9 | 1000 | -32.8999 | -24.79
04.05.2016 20:00 | 31.93 | -31.93 | 1000 | -31.9299 | -24.79
04.05.2016 21:00 | 27.8 | -27.8 | 1000 | -27.7999 | -24.79
04.05.2016 22:00 | 23.69 | -23.69 | 1000 | -23.6899 | -24.79
04.05.2016 23:00 | 21.86 | -21.86 | 1000 | -21.8599 | -24.79
05.05.2016 00:00 | 21.26 | -21.26 | 1000 | -21.2599 | -24.79
05.05.2016 01:00 | 20.26 | -20.26 | 1000 | -20.2599 | -24.79
05.05.2016 02:00 | 19.79 | -19.79 | 1000 | -19.7899 | -24.79
05.05.2016 03:00 | 19.79 | -19.79 | 1000 | -19.7899 | -24.79
05.05.2016 04:00 | 19.95 | -19.95 | 1000 | -19.9499 | -24.79
05.05.2016 05:00 | 20.07 | -20.07 | 1000 | -20.0699 | -24.79
05.05.2016 06:00 | 20 | -20 | 1000 | -19.9999 | -24.79
05.05.2016 07:00 | 19.57 | -19.57 | 1000 | -19.5699 | -24.79
05.05.2016 08:00 | 19.01 | -19.01 | 1000 | -19.0099 | -24.79
05.05.2016 09:00 | 17.76 | -17.76 | 1000 | -17.7599 | -24.79
05.05.2016 10:00 | 16.97 | -16.97 | 1000 | -16.9699 | -24.79
05.05.2016 11:00 | 13.42 | -13.42 | 1000 | -13.4199 | -24.79
05.05.2016 12:00 | 10.85 | -10.85 | 1000 | -10.8499 | -24.79
05.05.2016 13:00 | 10.49 | -10.49 | 1000 | -10.4899 | -24.79
05.05.2016 14:00 | 13.06 | -13.06 | 1000 | -13.0599 | -24.79
05.05.2016 15:00 | 17.77 | -17.77 | 1000 | -17.7699 | -24.79
05.05.2016 16:00 | 20.67 | -20.67 | 1000 | -20.6699 | -24.79
05.05.2016 17:00 | 24.2 | -24.2 | 1000 | -24.1999 | -24.79
05.05.2016 18:00 | 24.08 | -24.08 | 1000 | -24.0799 | -24.79
05.05.2016 19:00 | 24.87 | -24.87 | 1000 | -24.8699 | -24.79
05.05.2016 20:00 | 25.79 | -25.79 | 1000 | -25.7899 | -24.79
05.05.2016 21:00 | 21.62 | -21.62 | 1000 | -21.6199 | -24.79
05.05.2016 22:00 | 20.73 | -20.73 | 1000 | -20.7299 | -24.79
05.05.2016 23:00 | 19.08 | -19.08 | 1000 | -19.0799 | -24.79
06.05.2016 00:00 | 18.46 | -18.46 | 1000 | -18.4599 | -24.79
06.05.2016 01:00 | 17.87 | -17.87 | 1000 | -17.8699 | -24.79
06.05.2016 02:00 | 19.11 | -19.11 | 1000 | -19.1099 | -24.79
06.05.2016 03:00 | 20 | -20 | 1000 | -19.9999 | -24.79
06.05.2016 04:00 | 24.44 | -24.44 | 1000 | -24.4399 | -24.79
06.05.2016 05:00 | 30.33 | -30.33 | 1000 | -30.3299 | -24.79
06.05.2016 06:00 | 30.99 | -30.99 | 1000 | -30.9899 | -24.79
06.05.2016 07:00 | 29.98 | -29.98 | 1000 | -29.9799 | -24.79
06.05.2016 08:00 | 24.28 | -24.28 | 1000 | -24.2799 | -24.79
06.05.2016 09:00 | 22.58 | -22.58 | 1000 | -22.5799 | -24.79
06.05.2016 10:00 | 19.66 | -19.66 | 1000 | -19.6599 | -24.79
06.05.2016 11:00 | 14.24 | -14.24 | 1000 | -14.2399 | -24.79
06.05.2016 12:00 | 11.92 | -11.92 | 1000 | -11.9199 | -24.79
06.05.2016 13:00 | 14.96 | -14.96 | 1000 | -14.9599 | -24.79
06.05.2016 14:00 | 17.93 | -17.93 | 1000 | -17.9299 | -24.79
06.05.2016 15:00 | 21.85 | -21.85 | 1000 | -21.8499 | -24.79
06.05.2016 16:00 | 27.99 | -27.99 | 1000 | -27.9899 | -24.79
06.05.2016 17:00 | 30.94 | -30.94 | 1000 | -30.9399 | -24.79
06.05.2016 18:00 | 28.8 | -28.8 | 1000 | -28.7999 | -24.79
06.05.2016 19:00 | 27.86 | -27.86 | 1000 | -27.8599 | -24.79
06.05.2016 20:00 | 25.43 | -25.43 | 1000 | -25.4299 | -24.79
06.05.2016 21:00 | 21.42 | -21.42 | 1000 | -21.4199 | -24.79
06.05.2016 22:00 | 19.73 | -19.73 | 1000 | -19.7299 | -24.79
06.05.2016 23:00 | 16.9 | -16.9 | 1000 | -16.8999 | -24.79
07.05.2016 00:00 | 14.95 | -14.95 | 1000 | -14.9499 | -24.79
07.05.2016 01:00 | 14.64 | -14.64 | 1000 | -14.6399 | -24.79
07.05.2016 02:00 | 14.96 | -14.96 | 1000 | -14.9599 | -24.79
07.05.2016 03:00 | 15.2 | -15.2 | 1000 | -15.1999 | -24.79
07.05.2016 04:00 | 16.27 | -16.27 | 1000 | -16.2699 | -24.79
07.05.2016 05:00 | 19.32 | -19.32 | 1000 | -19.3199 | -24.79
07.05.2016 06:00 | 19.94 | -19.94 | 1000 | -19.9399 | -24.79
07.05.2016 07:00 | 19.41 | -19.41 | 1000 | -19.4099 | -24.79
07.05.2016 08:00 | 13.1 | -13.1 | 1000 | -13.0999 | -24.79
07.05.2016 09:00 | 10.54 | -10.54 | 1000 | -10.5399 | -24.79
07.05.2016 10:00 | 6.12 | -6.12 | 1000 | -6.1199 | -24.79
07.05.2016 11:00 | 5.32 | -5.32 | 1000 | -5.3199 | -24.79
07.05.2016 12:00 | 3.05 | -3.05 | 1000 | -3.0499 | -24.79
07.05.2016 13:00 | 3.84 | -3.84 | 1000 | -3.8399 | -24.79
07.05.2016 14:00 | 8.67 | -8.67 | 1000 | -8.6699 | -24.79
07.05.2016 15:00 | 13.49 | -13.49 | 1000 | -13.4899 | -24.79
07.05.2016 16:00 | 19.92 | -19.92 | 1000 | -19.9199 | -24.79
07.05.2016 17:00 | 21.43 | -21.43 | 1000 | -21.4299 | -24.79
07.05.2016 18:00 | 19.93 | -19.93 | 1000 | -19.9299 | -24.79
07.05.2016 19:00 | 19.81 | -19.81 | 1000 | -19.8099 | -24.79
07.05.2016 20:00 | 19.72 | -19.72 | 1000 | -19.7199 | -24.79
07.05.2016 21:00 | 18.22 | -18.22 | 1000 | -18.2199 | -24.79
07.05.2016 22:00 | 14.2 | -14.2 | 1000 | -14.1999 | -24.79
07.05.2016 23:00 | 10.01 | -10.01 | 1000 | -10.0099 | -24.79
08.05.2016 00:00 | 7.98 | -7.98 | 1000 | -7.9799 | -24.79
08.05.2016 01:00 | 5.07 | -5.07 | 1000 | -5.0699 | -24.79
08.05.2016 02:00 | 4 | -4 | 1000 | -3.9999 | -24.79
08.05.2016 03:00 | 3 | -3 | 1000 | -2.9999 | -24.79
08.05.2016 04:00 | 2.91 | -2.91 | 1000 | -2.9099 | -24.79
08.05.2016 05:00 | 2.79 | -2.79 | 1000 | -2.7899 | -24.79
08.05.2016 06:00 | 4 | -4 | 1000 | -3.9999 | -24.79
08.05.2016 07:00 | 2.35 | -2.35 | 1000 | -2.3499 | -24.79
08.05.2016 08:00 | -1.63 | 1.63 | -1.63 | 1.6301 | -24.79
08.05.2016 09:00 | -7.09 | 7.09 | -7.09 | 7.0901 | -24.79
08.05.2016 10:00 | -76.09 | 76.09 | -76.09 | 76.0901 | -24.79
08.05.2016 11:00 | -100.06 | 100.06 | -100.06 | 100.0601 | -24.79
08.05.2016 12:00 | -130.09 | 130.09 | -130.09 | 130.0901 | -24.79
08.05.2016 13:00 | -82.06 | 82.06 | -82.06 | 82.0601 | -24.79
08.05.2016 14:00 | -76 | 76 | -76 | 76.0001 | -24.79
08.05.2016 15:00 | -0.6 | 0.6 | -0.6 | 0.6001 | -24.79
08.05.2016 16:00 | 10.4 | -10.4 | 1000 | -10.3999 | -24.79
08.05.2016 17:00 | 19.35 | -19.35 | 1000 | -19.3499 | -24.79
08.05.2016 18:00 | 19.4 | -19.4 | 1000 | -19.3999 | -24.79
08.05.2016 19:00 | 20.02 | -20.02 | 1000 | -20.0199 | -24.79
08.05.2016 20:00 | 20.12 | -20.12 | 1000 | -20.1199 | -24.79
08.05.2016 21:00 | 18.66 | -18.66 | 1000 | -18.6599 | -24.79
08.05.2016 22:00 | 14.28 | -14.28 | 1000 | -14.2799 | -24.79
08.05.2016 23:00 | 12.68 | -12.68 | 1000 | -12.6799 | -24.79
09.05.2016 00:00 | 12.09 | -12.09 | 1000 | -12.0899 | -24.79
09.05.2016 01:00 | 9.57 | -9.57 | 1000 | -9.5699 | -24.79
09.05.2016 02:00 | 11 | -11 | 1000 | -10.9999 | -24.79
09.05.2016 03:00 | 14.18 | -14.18 | 1000 | -14.1799 | -24.79
09.05.2016 04:00 | 28.57 | -28.57 | 1000 | -28.5699 | -24.79
09.05.2016 05:00 | 32.95 | -32.95 | 1000 | -32.9499 | -24.79
09.05.2016 06:00 | 34.69 | -34.69 | 1000 | -34.6899 | -24.79
09.05.2016 07:00 | 31.24 | -31.24 | 1000 | -31.2399 | -24.79
09.05.2016 08:00 | 24.23 | -24.23 | 1000 | -24.2299 | -24.79
09.05.2016 09:00 | 22.15 | -22.15 | 1000 | -22.1499 | -24.79
09.05.2016 10:00 | 17.08 | -17.08 | 1000 | -17.0799 | -24.79
09.05.2016 11:00 | 12.01 | -12.01 | 1000 | -12.0099 | -24.79
09.05.2016 12:00 | 10.85 | -10.85 | 1000 | -10.8499 | -24.79
09.05.2016 13:00 | 18.63 | -18.63 | 1000 | -18.6299 | -24.79
09.05.2016 14:00 | 21 | -21 | 1000 | -20.9999 | -24.79
09.05.2016 15:00 | 23.71 | -23.71 | 1000 | -23.7099 | -24.79
09.05.2016 16:00 | 27.12 | -27.12 | 1000 | -27.1199 | -24.79
09.05.2016 17:00 | 31.46 | -31.46 | 1000 | -31.4599 | -24.79
09.05.2016 18:00 | 31.28 | -31.28 | 1000 | -31.2799 | -24.79
09.05.2016 19:00 | 30 | -30 | 1000 | -29.9999 | -24.79
09.05.2016 20:00 | 24.92 | -24.92 | 1000 | -24.9199 | -24.79
09.05.2016 21:00 | 21.83 | -21.83 | 1000 | -21.8299 | -24.79
09.05.2016 22:00 | 22.55 | -22.55 | 1000 | -22.5499 | -24.79
09.05.2016 23:00 | 21.09 | -21.09 | 1000 | -21.0899 | -24.79
10.05.2016 00:00 | 19.61 | -19.61 | 1000 | -19.6099 | -24.79
10.05.2016 01:00 | 19.33 | -19.33 | 1000 | -19.3299 | -24.79
10.05.2016 02:00 | 19.87 | -19.87 | 1000 | -19.8699 | -24.79
10.05.2016 03:00 | 21.56 | -21.56 | 1000 | -21.5599 | -24.79
10.05.2016 04:00 | 28.5 | -28.5 | 1000 | -28.4999 | -24.79
10.05.2016 05:00 | 31.87 | -31.87 | 1000 | -31.8699 | -24.79
10.05.2016 06:00 | 36.66 | -36.66 | 1000 | -36.6599 | -24.79
10.05.2016 07:00 | 34.61 | -34.61 | 1000 | -34.6099 | -24.79
10.05.2016 08:00 | 29.96 | -29.96 | 1000 | -29.9599 | -24.79
10.05.2016 09:00 | 25.54 | -25.54 | 1000 | -25.5399 | -24.79
10.05.2016 10:00 | 23.46 | -23.46 | 1000 | -23.4599 | -24.79
10.05.2016 11:00 | 23.34 | -23.34 | 1000 | -23.3399 | -24.79
10.05.2016 12:00 | 23.41 | -23.41 | 1000 | -23.4099 | -24.79
10.05.2016 13:00 | 27.6 | -27.6 | 1000 | -27.5999 | -24.79
10.05.2016 14:00 | 28.21 | -28.21 | 1000 | -28.2099 | -24.79
10.05.2016 15:00 | 30.69 | -30.69 | 1000 | -30.6899 | -24.79
10.05.2016 16:00 | 31.93 | -31.93 | 1000 | -31.9299 | -24.79
10.05.2016 17:00 | 32.5 | -32.5 | 1000 | -32.4999 | -24.79
10.05.2016 18:00 | 32.25 | -32.25 | 1000 | -32.2499 | -24.79
10.05.2016 19:00 | 31.99 | -31.99 | 1000 | -31.9899 | -24.79
10.05.2016 20:00 | 29.96 | -29.96 | 1000 | -29.9599 | -24.79
10.05.2016 21:00 | 22.34 | -22.34 | 1000 | -22.3399 | -24.79
10.05.2016 22:00 | 22.4 | -22.4 | 1000 | -22.3999 | -24.79
10.05.2016 23:00 | 20.54 | -20.54 | 1000 | -20.5399 | -24.79
11.05.2016 00:00 | 19.92 | -19.92 | 1000 | -19.9199 | -24.79
11.05.2016 01:00 | 19.11 | -19.11 | 1000 | -19.1099 | -24.79
11.05.2016 02:00 | 19.87 | -19.87 | 1000 | -19.8699 | -24.79
11.05.2016 03:00 | 21.84 | -21.84 | 1000 | -21.8399 | -24.79
11.05.2016 04:00 | 28.96 | -28.96 | 1000 | -28.9599 | -24.79
11.05.2016 05:00 | 35.27 | -35.27 | 1000 | -35.2699 | -24.79
11.05.2016 06:00 | 39.6 | -39.6 | 1000 | -39.5999 | -24.79
11.05.2016 07:00 | 34.94 | -34.94 | 1000 | -34.9399 | -24.79
11.05.2016 08:00 | 29.41 | -29.41 | 1000 | -29.4099 | -24.79
11.05.2016 09:00 | 24.58 | -24.58 | 1000 | -24.5799 | -24.79
11.05.2016 10:00 | 22.19 | -22.19 | 1000 | -22.1899 | -24.79
11.05.2016 11:00 | 20.87 | -20.87 | 1000 | -20.8699 | -24.79
11.05.2016 12:00 | 20.74 | -20.74 | 1000 | -20.7399 | -24.79
11.05.2016 13:00 | 21.73 | -21.73 | 1000 | -21.7299 | -24.79
11.05.2016 14:00 | 22.54 | -22.54 | 1000 | -22.5399 | -24.79
11.05.2016 15:00 | 23.36 | -23.36 | 1000 | -23.3599 | -24.79
11.05.2016 16:00 | 25.87 | -25.87 | 1000 | -25.8699 | -24.79
11.05.2016 17:00 | 31.32 | -31.32 | 1000 | -31.3199 | -24.79
11.05.2016 18:00 | 29.94 | -29.94 | 1000 | -29.9399 | -24.79
11.05.2016 19:00 | 25.09 | -25.09 | 1000 | -25.0899 | -24.79
11.05.2016 20:00 | 22.23 | -22.23 | 1000 | -22.2299 | -24.79
11.05.2016 21:00 | 19.44 | -19.44 | 1000 | -19.4399 | -24.79
11.05.2016 22:00 | 19.5 | -19.5 | 1000 | -19.4999 | -24.79
11.05.2016 23:00 | 17.81 | -17.81 | 1000 | -17.8099 | -24.79
12.05.2016 00:00 | 14.67 | -14.67 | 1000 | -14.6699 | -24.79
12.05.2016 01:00 | 14 | -14 | 1000 | -13.9999 | -24.79
12.05.2016 02:00 | 13.02 | -13.02 | 1000 | -13.0199 | -24.79
12.05.2016 03:00 | 18.08 | -18.08 | 1000 | -18.0799 | -24.79
12.05.2016 04:00 | 24.08 | -24.08 | 1000 | -24.0799 | -24.79
12.05.2016 05:00 | 30.93 | -30.93 | 1000 | -30.9299 | -24.79
12.05.2016 06:00 | 34.05 | -34.05 | 1000 | -34.0499 | -24.79
12.05.2016 07:00 | 30.96 | -30.96 | 1000 | -30.9599 | -24.79
12.05.2016 08:00 | 28.93 | -28.93 | 1000 | -28.9299 | -24.79
12.05.2016 09:00 | 26.95 | -26.95 | 1000 | -26.9499 | -24.79
12.05.2016 10:00 | 25.24 | -25.24 | 1000 | -25.2399 | -24.79
12.05.2016 11:00 | 24.15 | -24.15 | 1000 | -24.1499 | -24.79
12.05.2016 12:00 | 24.75 | -24.75 | 1000 | -24.7499 | -24.79
12.05.2016 13:00 | 25.07 | -25.07 | 1000 | -25.0699 | -24.79
12.05.2016 14:00 | 25.14 | -25.14 | 1000 | -25.1399 | -24.79
12.05.2016 15:00 | 27.47 | -27.47 | 1000 | -27.4699 | -24.79
12.05.2016 16:00 | 29.79 | -29.79 | 1000 | -29.7899 | -24.79
12.05.2016 17:00 | 32.91 | -32.91 | 1000 | -32.9099 | -24.79
12.05.2016 18:00 | 32.85 | -32.85 | 1000 | -32.8499 | -24.79
12.05.2016 19:00 | 31.84 | -31.84 | 1000 | -31.8399 | -24.79
12.05.2016 20:00 | 29.98 | -29.98 | 1000 | -29.9799 | -24.79
12.05.2016 21:00 | 25.14 | -25.14 | 1000 | -25.1399 | -24.79
12.05.2016 22:00 | 23.07 | -23.07 | 1000 | -23.0699 | -24.79
12.05.2016 23:00 | 21.41 | -21.41 | 1000 | -21.4099 | -24.79
13.05.2016 00:00 | 21.04 | -21.04 | 1000 | -21.0399 | -24.79
13.05.2016 01:00 | 20.55 | -20.55 | 1000 | -20.5499 | -24.79
13.05.2016 02:00 | 21.13 | -21.13 | 1000 | -21.1299 | -24.79
13.05.2016 03:00 | 23 | -23 | 1000 | -22.9999 | -24.79
13.05.2016 04:00 | 28.07 | -28.07 | 1000 | -28.0699 | -24.79
13.05.2016 05:00 | 36.14 | -36.14 | 1000 | -36.1399 | -24.79
13.05.2016 06:00 | 40.21 | -40.21 | 1000 | -40.2099 | -24.79
13.05.2016 07:00 | 38.23 | -38.23 | 1000 | -38.2299 | -24.79
13.05.2016 08:00 | 35.37 | -35.37 | 1000 | -35.3699 | -24.79
13.05.2016 09:00 | 35.45 | -35.45 | 1000 | -35.4499 | -24.79
13.05.2016 10:00 | 30.94 | -30.94 | 1000 | -30.9399 | -24.79
13.05.2016 11:00 | 27.99 | -27.99 | 1000 | -27.9899 | -24.79
13.05.2016 12:00 | 25.28 | -25.28 | 1000 | -25.2799 | -24.79
13.05.2016 13:00 | 23.8 | -23.8 | 1000 | -23.7999 | -24.79
13.05.2016 14:00 | 23.53 | -23.53 | 1000 | -23.5299 | -24.79
13.05.2016 15:00 | 24.01 | -24.01 | 1000 | -24.0099 | -24.79
13.05.2016 16:00 | 26.37 | -26.37 | 1000 | -26.3699 | -24.79
13.05.2016 17:00 | 29 | -29 | 1000 | -28.9999 | -24.79
13.05.2016 18:00 | 27.1 | -27.1 | 1000 | -27.0999 | -24.79
13.05.2016 19:00 | 25.03 | -25.03 | 1000 | -25.0299 | -24.79
13.05.2016 20:00 | 26.96 | -26.96 | 1000 | -26.9599 | -24.79
13.05.2016 21:00 | 23.02 | -23.02 | 1000 | -23.0199 | -24.79
13.05.2016 22:00 | 13.76 | -13.76 | 1000 | -13.7599 | -24.79
13.05.2016 23:00 | 13.1 | -13.1 | 1000 | -13.0999 | -24.79
14.05.2016 00:00 | 11.51 | -11.51 | 1000 | -11.5099 | -24.79
14.05.2016 01:00 | 9.71 | -9.71 | 1000 | -9.7099 | -24.79
14.05.2016 02:00 | 10.37 | -10.37 | 1000 | -10.3699 | -24.79
14.05.2016 03:00 | 10.21 | -10.21 | 1000 | -10.2099 | -24.79
14.05.2016 04:00 | 9.91 | -9.91 | 1000 | -9.9099 | -24.79
14.05.2016 05:00 | 11.24 | -11.24 | 1000 | -11.2399 | -24.79
14.05.2016 06:00 | 15.57 | -15.57 | 1000 | -15.5699 | -24.79
14.05.2016 07:00 | 14.86 | -14.86 | 1000 | -14.8599 | -24.79
14.05.2016 08:00 | 11.99 | -11.99 | 1000 | -11.9899 | -24.79
14.05.2016 09:00 | 11.37 | -11.37 | 1000 | -11.3699 | -24.79
14.05.2016 10:00 | 10.27 | -10.27 | 1000 | -10.2699 | -24.79
14.05.2016 11:00 | 8.14 | -8.14 | 1000 | -8.1399 | -24.79
14.05.2016 12:00 | 7.01 | -7.01 | 1000 | -7.0099 | -24.79
14.05.2016 13:00 | 4.95 | -4.95 | 1000 | -4.9499 | -24.79
14.05.2016 14:00 | 4.92 | -4.92 | 1000 | -4.9199 | -24.79
14.05.2016 15:00 | 9.91 | -9.91 | 1000 | -9.9099 | -24.79
14.05.2016 16:00 | 15.01 | -15.01 | 1000 | -15.0099 | -24.79
14.05.2016 17:00 | 20.71 | -20.71 | 1000 | -20.7099 | -24.79
14.05.2016 18:00 | 20.46 | -20.46 | 1000 | -20.4599 | -24.79
14.05.2016 19:00 | 19.3 | -19.3 | 1000 | -19.2999 | -24.79
14.05.2016 20:00 | 23.6 | -23.6 | 1000 | -23.5999 | -24.79
14.05.2016 21:00 | 20.52 | -20.52 | 1000 | -20.5199 | -24.79
14.05.2016 22:00 | 20 | -20 | 1000 | -19.9999 | -24.79
14.05.2016 23:00 | 12.98 | -12.98 | 1000 | -12.9799 | -24.79
15.05.2016 00:00 | 11.94 | -11.94 | 1000 | -11.9399 | -24.79
15.05.2016 01:00 | 9.13 | -9.13 | 1000 | -9.1299 | -24.79
15.05.2016 02:00 | 9.19 | -9.19 | 1000 | -9.1899 | -24.79
15.05.2016 03:00 | 9.56 | -9.56 | 1000 | -9.5599 | -24.79
15.05.2016 04:00 | 7.1 | -7.1 | 1000 | -7.0999 | -24.79
15.05.2016 05:00 | 5.63 | -5.63 | 1000 | -5.6299 | -24.79
15.05.2016 06:00 | 5.5 | -5.5 | 1000 | -5.4999 | -24.79
15.05.2016 07:00 | 4.57 | -4.57 | 1000 | -4.5699 | -24.79
15.05.2016 08:00 | 3.5 | -3.5 | 1000 | -3.4999 | -24.79
15.05.2016 09:00 | 3.63 | -3.63 | 1000 | -3.6299 | -24.79
15.05.2016 10:00 | 0.73 | -0.73 | 1000 | -0.7299 | -24.79
15.05.2016 11:00 | -9.25 | 9.25 | -9.25 | 9.2501 | -24.79
15.05.2016 12:00 | -35.02 | 35.02 | -35.02 | 35.0201 | -24.79
15.05.2016 13:00 | -8.24 | 8.24 | -8.24 | 8.2401 | -24.79
15.05.2016 14:00 | -2.97 | 2.97 | -2.97 | 2.9701 | -24.79
15.05.2016 15:00 | 2.49 | -2.49 | 1000 | -2.4899 | -24.79
15.05.2016 16:00 | 14.45 | -14.45 | 1000 | -14.4499 | -24.79
15.05.2016 17:00 | 21.41 | -21.41 | 1000 | -21.4099 | -24.79
15.05.2016 18:00 | 21.69 | -21.69 | 1000 | -21.6899 | -24.79
15.05.2016 19:00 | 22.95 | -22.95 | 1000 | -22.9499 | -24.79
15.05.2016 20:00 | 24.28 | -24.28 | 1000 | -24.2799 | -24.79
15.05.2016 21:00 | 22.36 | -22.36 | 1000 | -22.3599 | -24.79
15.05.2016 22:00 | 17.85 | -17.85 | 1000 | -17.8499 | -24.79
15.05.2016 23:00 | 16.86 | -16.86 | 1000 | -16.8599 | -24.79
16.05.2016 00:00 | 16.06 | -16.06 | 1000 | -16.0599 | -24.79
16.05.2016 01:00 | 15.04 | -15.04 | 1000 | -15.0399 | -24.79
16.05.2016 02:00 | 14.06 | -14.06 | 1000 | -14.0599 | -24.79
16.05.2016 03:00 | 15.93 | -15.93 | 1000 | -15.9299 | -24.79
16.05.2016 04:00 | 16.42 | -16.42 | 1000 | -16.4199 | -24.79
16.05.2016 05:00 | 19.43 | -19.43 | 1000 | -19.4299 | -24.79
16.05.2016 06:00 | 22.54 | -22.54 | 1000 | -22.5399 | -24.79
16.05.2016 07:00 | 22.91 | -22.91 | 1000 | -22.9099 | -24.79
16.05.2016 08:00 | 23.11 | -23.11 | 1000 | -23.1099 | -24.79
16.05.2016 09:00 | 23.35 | -23.35 | 1000 | -23.3499 | -24.79
16.05.2016 10:00 | 22.9 | -22.9 | 1000 | -22.8999 | -24.79
16.05.2016 11:00 | 18.23 | -18.23 | 1000 | -18.2299 | -24.79
16.05.2016 12:00 | 16.09 | -16.09 | 1000 | -16.0899 | -24.79
16.05.2016 13:00 | 16.26 | -16.26 | 1000 | -16.2599 | -24.79
16.05.2016 14:00 | 17.15 | -17.15 | 1000 | -17.1499 | -24.79
16.05.2016 15:00 | 18.27 | -18.27 | 1000 | -18.2699 | -24.79
16.05.2016 16:00 | 24 | -24 | 1000 | -23.9999 | -24.79
16.05.2016 17:00 | 27.16 | -27.16 | 1000 | -27.1599 | -24.79
16.05.2016 18:00 | 28.37 | -28.37 | 1000 | -28.3699 | -24.79
16.05.2016 19:00 | 31.93 | -31.93 | 1000 | -31.9299 | -24.79
16.05.2016 20:00 | 29.99 | -29.99 | 1000 | -29.9899 | -24.79
16.05.2016 21:00 | 24.99 | -24.99 | 1000 | -24.9899 | -24.79
16.05.2016 22:00 | 30 | -30 | 1000 | -29.9999 | -24.79
16.05.2016 23:00 | 24 | -24 | 1000 | -23.9999 | -24.79
17.05.2016 00:00 | 22.82 | -22.82 | 1000 | -22.8199 | -24.79
17.05.2016 01:00 | 21.6 | -21.6 | 1000 | -21.5999 | -24.79
17.05.2016 02:00 | 21.73 | -21.73 | 1000 | -21.7299 | -24.79
17.05.2016 03:00 | 22.91 | -22.91 | 1000 | -22.9099 | -24.79
17.05.2016 04:00 | 29.95 | -29.95 | 1000 | -29.9499 | -24.79
17.05.2016 05:00 | 36.36 | -36.36 | 1000 | -36.3599 | -24.79
17.05.2016 06:00 | 38 | -38 | 1000 | -37.9999 | -24.79
17.05.2016 07:00 | 30.93 | -30.93 | 1000 | -30.9299 | -24.79
17.05.2016 08:00 | 28.99 | -28.99 | 1000 | -28.9899 | -24.79
17.05.2016 09:00 | 32.22 | -32.22 | 1000 | -32.2199 | -24.79
17.05.2016 10:00 | 31.61 | -31.61 | 1000 | -31.6099 | -24.79
17.05.2016 11:00 | 30.08 | -30.08 | 1000 | -30.0799 | -24.79
17.05.2016 12:00 | 29.93 | -29.93 | 1000 | -29.9299 | -24.79
17.05.2016 13:00 | 30 | -30 | 1000 | -29.9999 | -24.79
17.05.2016 14:00 | 30.02 | -30.02 | 1000 | -30.0199 | -24.79
17.05.2016 15:00 | 30.14 | -30.14 | 1000 | -30.1399 | -24.79
17.05.2016 16:00 | 34.64 | -34.64 | 1000 | -34.6399 | -24.79
17.05.2016 17:00 | 34.92 | -34.92 | 1000 | -34.9199 | -24.79
17.05.2016 18:00 | 36.76 | -36.76 | 1000 | -36.7599 | -24.79
17.05.2016 19:00 | 37.44 | -37.44 | 1000 | -37.4399 | -24.79
17.05.2016 20:00 | 33.22 | -33.22 | 1000 | -33.2199 | -24.79
17.05.2016 21:00 | 29 | -29 | 1000 | -28.9999 | -24.79
17.05.2016 22:00 | 24.91 | -24.91 | 1000 | -24.9099 | -24.79
17.05.2016 23:00 | 24.29 | -24.29 | 1000 | -24.2899 | -24.79
18.05.2016 00:00 | 23.89 | -23.89 | 1000 | -23.8899 | -24.79
18.05.2016 01:00 | 22.92 | -22.92 | 1000 | -22.9199 | -24.79
18.05.2016 02:00 | 23.31 | -23.31 | 1000 | -23.3099 | -24.79
18.05.2016 03:00 | 24.57 | -24.57 | 1000 | -24.5699 | -24.79
18.05.2016 04:00 | 31.12 | -31.12 | 1000 | -31.1199 | -24.79
18.05.2016 05:00 | 37.06 | -37.06 | 1000 | -37.0599 | -24.79
18.05.2016 06:00 | 39.48 | -39.48 | 1000 | -39.4799 | -24.79
18.05.2016 07:00 | 35.31 | -35.31 | 1000 | -35.3099 | -24.79
18.05.2016 08:00 | 32.58 | -32.58 | 1000 | -32.5799 | -24.79
18.05.2016 09:00 | 30.98 | -30.98 | 1000 | -30.9799 | -24.79
18.05.2016 10:00 | 31.12 | -31.12 | 1000 | -31.1199 | -24.79
18.05.2016 11:00 | 30.9 | -30.9 | 1000 | -30.8999 | -24.79
18.05.2016 12:00 | 30.87 | -30.87 | 1000 | -30.8699 | -24.79
18.05.2016 13:00 | 30.85 | -30.85 | 1000 | -30.8499 | -24.79
18.05.2016 14:00 | 31.32 | -31.32 | 1000 | -31.3199 | -24.79
18.05.2016 15:00 | 31.69 | -31.69 | 1000 | -31.6899 | -24.79
18.05.2016 16:00 | 33.08 | -33.08 | 1000 | -33.0799 | -24.79
18.05.2016 17:00 | 34.94 | -34.94 | 1000 | -34.9399 | -24.79
18.05.2016 18:00 | 34.64 | -34.64 | 1000 | -34.6399 | -24.79
18.05.2016 19:00 | 34.95 | -34.95 | 1000 | -34.9499 | -24.79
18.05.2016 20:00 | 33.09 | -33.09 | 1000 | -33.0899 | -24.79
18.05.2016 21:00 | 27.2 | -27.2 | 1000 | -27.1999 | -24.79
18.05.2016 22:00 | 24.88 | -24.88 | 1000 | -24.8799 | -24.79
18.05.2016 23:00 | 22.91 | -22.91 | 1000 | -22.9099 | -24.79
19.05.2016 00:00 | 22.23 | -22.23 | 1000 | -22.2299 | -24.79
19.05.2016 01:00 | 21.85 | -21.85 | 1000 | -21.8499 | -24.79
19.05.2016 02:00 | 22.29 | -22.29 | 1000 | -22.2899 | -24.79
19.05.2016 03:00 | 23.9 | -23.9 | 1000 | -23.8999 | -24.79
19.05.2016 04:00 | 31.58 | -31.58 | 1000 | -31.5799 | -24.79
19.05.2016 05:00 | 39.4 | -39.4 | 1000 | -39.3999 | -24.79
19.05.2016 06:00 | 46 | -46 | 1000 | -45.9999 | -24.79
19.05.2016 07:00 | 44.13 | -44.13 | 1000 | -44.1299 | -24.79
19.05.2016 08:00 | 45 | -45 | 1000 | -44.9999 | -24.79
19.05.2016 09:00 | 44.91 | -44.91 | 1000 | -44.9099 | -24.79
19.05.2016 10:00 | 40.07 | -40.07 | 1000 | -40.0699 | -24.79
19.05.2016 11:00 | 38.96 | -38.96 | 1000 | -38.9599 | -24.79
19.05.2016 12:00 | 35 | -35 | 1000 | -34.9999 | -24.79
19.05.2016 13:00 | 33.06 | -33.06 | 1000 | -33.0599 | -24.79
19.05.2016 14:00 | 31.91 | -31.91 | 1000 | -31.9099 | -24.79
19.05.2016 15:00 | 32.35 | -32.35 | 1000 | -32.3499 | -24.79
19.05.2016 16:00 | 34 | -34 | 1000 | -33.9999 | -24.79
19.05.2016 17:00 | 36.08 | -36.08 | 1000 | -36.0799 | -24.79
19.05.2016 18:00 | 34.96 | -34.96 | 1000 | -34.9599 | -24.79
19.05.2016 19:00 | 33.85 | -33.85 | 1000 | -33.8499 | -24.79
19.05.2016 20:00 | 32.08 | -32.08 | 1000 | -32.0799 | -24.79
19.05.2016 21:00 | 29.14 | -29.14 | 1000 | -29.1399 | -24.79
19.05.2016 22:00 | 24.73 | -24.73 | 1000 | -24.7299 | -24.79
19.05.2016 23:00 | 23.42 | -23.42 | 1000 | -23.4199 | -24.79
20.05.2016 00:00 | 21.5 | -21.5 | 1000 | -21.4999 | -24.79
20.05.2016 01:00 | 21.34 | -21.34 | 1000 | -21.3399 | -24.79
20.05.2016 02:00 | 21.52 | -21.52 | 1000 | -21.5199 | -24.79
20.05.2016 03:00 | 23.23 | -23.23 | 1000 | -23.2299 | -24.79
20.05.2016 04:00 | 27.71 | -27.71 | 1000 | -27.7099 | -24.79
20.05.2016 05:00 | 33.07 | -33.07 | 1000 | -33.0699 | -24.79
20.05.2016 06:00 | 34.97 | -34.97 | 1000 | -34.9699 | -24.79
20.05.2016 07:00 | 31.91 | -31.91 | 1000 | -31.9099 | -24.79
20.05.2016 08:00 | 27.5 | -27.5 | 1000 | -27.4999 | -24.79
20.05.2016 09:00 | 26.27 | -26.27 | 1000 | -26.2699 | -24.79
20.05.2016 10:00 | 24.99 | -24.99 | 1000 | -24.9899 | -24.79
20.05.2016 11:00 | 24.3 | -24.3 | 1000 | -24.2999 | -24.79
20.05.2016 12:00 | 24.22 | -24.22 | 1000 | -24.2199 | -24.79
20.05.2016 13:00 | 24.2 | -24.2 | 1000 | -24.1999 | -24.79
20.05.2016 14:00 | 24.57 | -24.57 | 1000 | -24.5699 | -24.79
20.05.2016 15:00 | 28.9 | -28.9 | 1000 | -28.8999 | -24.79
20.05.2016 16:00 | 32.69 | -32.69 | 1000 | -32.6899 | -24.79
20.05.2016 17:00 | 33.92 | -33.92 | 1000 | -33.9199 | -24.79
20.05.2016 18:00 | 34.06 | -34.06 | 1000 | -34.0599 | -24.79
20.05.2016 19:00 | 33.21 | -33.21 | 1000 | -33.2099 | -24.79
20.05.2016 20:00 | 33.66 | -33.66 | 1000 | -33.6599 | -24.79
20.05.2016 21:00 | 27.98 | -27.98 | 1000 | -27.9799 | -24.79
20.05.2016 22:00 | 24.36 | -24.36 | 1000 | -24.3599 | -24.79
20.05.2016 23:00 | 23.49 | -23.49 | 1000 | -23.4899 | -24.79
21.05.2016 00:00 | 22.6 | -22.6 | 1000 | -22.5999 | -24.79
21.05.2016 01:00 | 21.75 | -21.75 | 1000 | -21.7499 | -24.79
21.05.2016 02:00 | 21.26 | -21.26 | 1000 | -21.2599 | -24.79
21.05.2016 03:00 | 20.5 | -20.5 | 1000 | -20.4999 | -24.79
21.05.2016 04:00 | 20.66 | -20.66 | 1000 | -20.6599 | -24.79
21.05.2016 05:00 | 22.88 | -22.88 | 1000 | -22.8799 | -24.79
21.05.2016 06:00 | 23.06 | -23.06 | 1000 | -23.0599 | -24.79
21.05.2016 07:00 | 22.55 | -22.55 | 1000 | -22.5499 | -24.79
21.05.2016 08:00 | 20.32 | -20.32 | 1000 | -20.3199 | -24.79
21.05.2016 09:00 | 18.95 | -18.95 | 1000 | -18.9499 | -24.79
21.05.2016 10:00 | 16.19 | -16.19 | 1000 | -16.1899 | -24.79
21.05.2016 11:00 | 15.24 | -15.24 | 1000 | -15.2399 | -24.79
21.05.2016 12:00 | 15.09 | -15.09 | 1000 | -15.0899 | -24.79
21.05.2016 13:00 | 13.29 | -13.29 | 1000 | -13.2899 | -24.79
21.05.2016 14:00 | 17.42 | -17.42 | 1000 | -17.4199 | -24.79
21.05.2016 15:00 | 19.06 | -19.06 | 1000 | -19.0599 | -24.79
21.05.2016 16:00 | 23.9 | -23.9 | 1000 | -23.8999 | -24.79
21.05.2016 17:00 | 26.28 | -26.28 | 1000 | -26.2799 | -24.79
21.05.2016 18:00 | 30.94 | -30.94 | 1000 | -30.9399 | -24.79
21.05.2016 19:00 | 31.49 | -31.49 | 1000 | -31.4899 | -24.79
21.05.2016 20:00 | 28.94 | -28.94 | 1000 | -28.9399 | -24.79
21.05.2016 21:00 | 23.42 | -23.42 | 1000 | -23.4199 | -24.79
21.05.2016 22:00 | 17.79 | -17.79 | 1000 | -17.7899 | -24.79
21.05.2016 23:00 | 10.38 | -10.38 | 1000 | -10.3799 | -24.79
22.05.2016 00:00 | 7.62 | -7.62 | 1000 | -7.6199 | -24.79
22.05.2016 01:00 | 4.6 | -4.6 | 1000 | -4.5999 | -24.79
22.05.2016 02:00 | 2.81 | -2.81 | 1000 | -2.8099 | -24.79
22.05.2016 03:00 | 0.13 | -0.13 | 1000 | -0.1299 | -24.79
22.05.2016 04:00 | -1 | 1 | -1 | 1.0001 | -24.79
22.05.2016 05:00 | 0.5 | -0.5 | 1000 | -0.4999 | -24.79
22.05.2016 06:00 | 2.59 | -2.59 | 1000 | -2.5899 | -24.79
22.05.2016 07:00 | -0.94 | 0.94 | -0.94 | 0.9401 | -24.79
22.05.2016 08:00 | -1.11 | 1.11 | -1.11 | 1.1101 | -24.79
22.05.2016 09:00 | -0.9 | 0.9 | -0.9 | 0.9001 | -24.79
22.05.2016 10:00 | -5.68 | 5.68 | -5.68 | 5.6801 | -24.79
22.05.2016 11:00 | -25.72 | 25.72 | -25.72 | 25.7201 | -24.79
22.05.2016 12:00 | -10.97 | 10.97 | -10.97 | 10.9701 | -24.79
22.05.2016 13:00 | -7.82 | 7.82 | -7.82 | 7.8201 | -24.79
22.05.2016 14:00 | -5.19 | 5.19 | -5.19 | 5.1901 | -24.79
22.05.2016 15:00 | 2.02 | -2.02 | 1000 | -2.0199 | -24.79
22.05.2016 16:00 | 21.33 | -21.33 | 1000 | -21.3299 | -24.79
22.05.2016 17:00 | 23.65 | -23.65 | 1000 | -23.6499 | -24.79
22.05.2016 18:00 | 25.32 | -25.32 | 1000 | -25.3199 | -24.79
22.05.2016 19:00 | 26.11 | -26.11 | 1000 | -26.1099 | -24.79
22.05.2016 20:00 | 27.22 | -27.22 | 1000 | -27.2199 | -24.79
22.05.2016 21:00 | 22.9 | -22.9 | 1000 | -22.8999 | -24.79
22.05.2016 22:00 | 22.61 | -22.61 | 1000 | -22.6099 | -24.79
22.05.2016 23:00 | 20.89 | -20.89 | 1000 | -20.8899 | -24.79
23.05.2016 00:00 | 19.51 | -19.51 | 1000 | -19.5099 | -24.79
23.05.2016 01:00 | 18.91 | -18.91 | 1000 | -18.9099 | -24.79
23.05.2016 02:00 | 19.46 | -19.46 | 1000 | -19.4599 | -24.79
23.05.2016 03:00 | 20.69 | -20.69 | 1000 | -20.6899 | -24.79
23.05.2016 04:00 | 28.05 | -28.05 | 1000 | -28.0499 | -24.79
23.05.2016 05:00 | 34.51 | -34.51 | 1000 | -34.5099 | -24.79
23.05.2016 06:00 | 35.93 | -35.93 | 1000 | -35.9299 | -24.79
23.05.2016 07:00 | 33.99 | -33.99 | 1000 | -33.9899 | -24.79
23.05.2016 08:00 | 36 | -36 | 1000 | -35.9999 | -24.79
23.05.2016 09:00 | 35.94 | -35.94 | 1000 | -35.9399 | -24.79
23.05.2016 10:00 | 33.91 | -33.91 | 1000 | -33.9099 | -24.79
23.05.2016 11:00 | 33.54 | -33.54 | 1000 | -33.5399 | -24.79
23.05.2016 12:00 | 32.5 | -32.5 | 1000 | -32.4999 | -24.79
23.05.2016 13:00 | 32.78 | -32.78 | 1000 | -32.7799 | -24.79
23.05.2016 14:00 | 31.96 | -31.96 | 1000 | -31.9599 | -24.79
23.05.2016 15:00 | 31.68 | -31.68 | 1000 | -31.6799 | -24.79
23.05.2016 16:00 | 32.49 | -32.49 | 1000 | -32.4899 | -24.79
23.05.2016 17:00 | 33.09 | -33.09 | 1000 | -33.0899 | -24.79
23.05.2016 18:00 | 33.97 | -33.97 | 1000 | -33.9699 | -24.79
23.05.2016 19:00 | 31.97 | -31.97 | 1000 | -31.9699 | -24.79
23.05.2016 20:00 | 24.47 | -24.47 | 1000 | -24.4699 | -24.79
23.05.2016 21:00 | 22.71 | -22.71 | 1000 | -22.7099 | -24.79
23.05.2016 22:00 | 21.99 | -21.99 | 1000 | -21.9899 | -24.79
23.05.2016 23:00 | 21.75 | -21.75 | 1000 | -21.7499 | -24.79
24.05.2016 00:00 | 20.48 | -20.48 | 1000 | -20.4799 | -24.79
24.05.2016 01:00 | 20 | -20 | 1000 | -19.9999 | -24.79
24.05.2016 02:00 | 20.72 | -20.72 | 1000 | -20.7199 | -24.79
24.05.2016 03:00 | 22.61 | -22.61 | 1000 | -22.6099 | -24.79
24.05.2016 04:00 | 26.13 | -26.13 | 1000 | -26.1299 | -24.79
24.05.2016 05:00 | 34.38 | -34.38 | 1000 | -34.3799 | -24.79
24.05.2016 06:00 | 37.09 | -37.09 | 1000 | -37.0899 | -24.79
24.05.2016 07:00 | 36.19 | -36.19 | 1000 | -36.1899 | -24.79
24.05.2016 08:00 | 36.94 | -36.94 | 1000 | -36.9399 | -24.79
24.05.2016 09:00 | 36.06 | -36.06 | 1000 | -36.0599 | -24.79
24.05.2016 10:00 | 33.09 | -33.09 | 1000 | -33.0899 | -24.79
24.05.2016 11:00 | 33 | -33 | 1000 | -32.9999 | -24.79
24.05.2016 12:00 | 32.69 | -32.69 | 1000 | -32.6899 | -24.79
24.05.2016 13:00 | 30.92 | -30.92 | 1000 | -30.9199 | -24.79
24.05.2016 14:00 | 29.12 | -29.12 | 1000 | -29.1199 | -24.79
24.05.2016 15:00 | 29.8 | -29.8 | 1000 | -29.7999 | -24.79
24.05.2016 16:00 | 31.25 | -31.25 | 1000 | -31.2499 | -24.79
24.05.2016 17:00 | 32.2 | -32.2 | 1000 | -32.1999 | -24.79
24.05.2016 18:00 | 31.64 | -31.64 | 1000 | -31.6399 | -24.79
24.05.2016 19:00 | 32.38 | -32.38 | 1000 | -32.3799 | -24.79
24.05.2016 20:00 | 30.43 | -30.43 | 1000 | -30.4299 | -24.79
24.05.2016 21:00 | 24.98 | -24.98 | 1000 | -24.9799 | -24.79
24.05.2016 22:00 | 22.97 | -22.97 | 1000 | -22.9699 | -24.79
24.05.2016 23:00 | 22.57 | -22.57 | 1000 | -22.5699 | -24.79
25.05.2016 00:00 | 21.57 | -21.57 | 1000 | -21.5699 | -24.79
25.05.2016 01:00 | 21 | -21 | 1000 | -20.9999 | -24.79
25.05.2016 02:00 | 21.63 | -21.63 | 1000 | -21.6299 | -24.79
25.05.2016 03:00 | 22.99 | -22.99 | 1000 | -22.9899 | -24.79
25.05.2016 04:00 | 30.92 | -30.92 | 1000 | -30.9199 | -24.79
25.05.2016 05:00 | 35.8 | -35.8 | 1000 | -35.7999 | -24.79
25.05.2016 06:00 | 39.2 | -39.2 | 1000 | -39.1999 | -24.79
25.05.2016 07:00 | 34.99 | -34.99 | 1000 | -34.9899 | -24.79
25.05.2016 08:00 | 34.16 | -34.16 | 1000 | -34.1599 | -24.79
25.05.2016 09:00 | 33.07 | -33.07 | 1000 | -33.0699 | -24.79
25.05.2016 10:00 | 31.02 | -31.02 | 1000 | -31.0199 | -24.79
25.05.2016 11:00 | 28.95 | -28.95 | 1000 | -28.9499 | -24.79
25.05.2016 12:00 | 30.13 | -30.13 | 1000 | -30.1299 | -24.79
25.05.2016 13:00 | 30.12 | -30.12 | 1000 | -30.1199 | -24.79
25.05.2016 14:00 | 30.9 | -30.9 | 1000 | -30.8999 | -24.79
25.05.2016 15:00 | 32.92 | -32.92 | 1000 | -32.9199 | -24.79
25.05.2016 16:00 | 35.8 | -35.8 | 1000 | -35.7999 | -24.79
25.05.2016 17:00 | 36.61 | -36.61 | 1000 | -36.6099 | -24.79
25.05.2016 18:00 | 36.76 | -36.76 | 1000 | -36.7599 | -24.79
25.05.2016 19:00 | 35.49 | -35.49 | 1000 | -35.4899 | -24.79
25.05.2016 20:00 | 34.92 | -34.92 | 1000 | -34.9199 | -24.79
25.05.2016 21:00 | 28.06 | -28.06 | 1000 | -28.0599 | -24.79
25.05.2016 22:00 | 25.74 | -25.74 | 1000 | -25.7399 | -24.79
25.05.2016 23:00 | 24.16 | -24.16 | 1000 | -24.1599 | -24.79
26.05.2016 00:00 | 23.42 | -23.42 | 1000 | -23.4199 | -24.79
26.05.2016 01:00 | 23.27 | -23.27 | 1000 | -23.2699 | -24.79
26.05.2016 02:00 | 23.33 | -23.33 | 1000 | -23.3299 | -24.79
26.05.2016 03:00 | 23.79 | -23.79 | 1000 | -23.7899 | -24.79
26.05.2016 04:00 | 26.15 | -26.15 | 1000 | -26.1499 | -24.79
26.05.2016 05:00 | 30.96 | -30.96 | 1000 | -30.9599 | -24.79
26.05.2016 06:00 | 30.97 | -30.97 | 1000 | -30.9699 | -24.79
26.05.2016 07:00 | 27.94 | -27.94 | 1000 | -27.9399 | -24.79
26.05.2016 08:00 | 25.57 | -25.57 | 1000 | -25.5699 | -24.79
26.05.2016 09:00 | 24.79 | -24.79 | 1000 | -24.7899 | -24.79
26.05.2016 10:00 | 25.46 | -25.46 | 1000 | -25.4599 | -24.79
26.05.2016 11:00 | 24.71 | -24.71 | 1000 | -24.7099 | -24.79
26.05.2016 12:00 | 24.69 | -24.69 | 1000 | -24.6899 | -24.79
26.05.2016 13:00 | 25.16 | -25.16 | 1000 | -25.1599 | -24.79
26.05.2016 14:00 | 25.76 | -25.76 | 1000 | -25.7599 | -24.79
26.05.2016 15:00 | 28.07 | -28.07 | 1000 | -28.0699 | -24.79
26.05.2016 16:00 | 34 | -34 | 1000 | -33.9999 | -24.79
26.05.2016 17:00 | 35.27 | -35.27 | 1000 | -35.2699 | -24.79
26.05.2016 18:00 | 34.95 | -34.95 | 1000 | -34.9499 | -24.79
26.05.2016 19:00 | 32.94 | -32.94 | 1000 | -32.9399 | -24.79
26.05.2016 20:00 | 33.1 | -33.1 | 1000 | -33.0999 | -24.79
26.05.2016 21:00 | 26.94 | -26.94 | 1000 | -26.9399 | -24.79
26.05.2016 22:00 | 24.43 | -24.43 | 1000 | -24.4299 | -24.79
26.05.2016 23:00 | 23.42 | -23.42 | 1000 | -23.4199 | -24.79
27.05.2016 00:00 | 21.95 | -21.95 | 1000 | -21.9499 | -24.79
27.05.2016 01:00 | 20.61 | -20.61 | 1000 | -20.6099 | -24.79
27.05.2016 02:00 | 21.69 | -21.69 | 1000 | -21.6899 | -24.79
27.05.2016 03:00 | 23.45 | -23.45 | 1000 | -23.4499 | -24.79
27.05.2016 04:00 | 27.88 | -27.88 | 1000 | -27.8799 | -24.79
27.05.2016 05:00 | 32.99 | -32.99 | 1000 | -32.9899 | -24.79
27.05.2016 06:00 | 35.48 | -35.48 | 1000 | -35.4799 | -24.79
27.05.2016 07:00 | 34.26 | -34.26 | 1000 | -34.2599 | -24.79
27.05.2016 08:00 | 32.95 | -32.95 | 1000 | -32.9499 | -24.79
27.05.2016 09:00 | 32.91 | -32.91 | 1000 | -32.9099 | -24.79
27.05.2016 10:00 | 30.37 | -30.37 | 1000 | -30.3699 | -24.79
27.05.2016 11:00 | 27.2 | -27.2 | 1000 | -27.1999 | -24.79
27.05.2016 12:00 | 26.64 | -26.64 | 1000 | -26.6399 | -24.79
27.05.2016 13:00 | 26.86 | -26.86 | 1000 | -26.8599 | -24.79
27.05.2016 14:00 | 27.68 | -27.68 | 1000 | -27.6799 | -24.79
27.05.2016 15:00 | 30.96 | -30.96 | 1000 | -30.9599 | -24.79
27.05.2016 16:00 | 32.91 | -32.91 | 1000 | -32.9099 | -24.79
27.05.2016 17:00 | 33.2 | -33.2 | 1000 | -33.1999 | -24.79
27.05.2016 18:00 | 32.19 | -32.19 | 1000 | -32.1899 | -24.79
27.05.2016 19:00 | 31.85 | -31.85 | 1000 | -31.8499 | -24.79
27.05.2016 20:00 | 30.23 | -30.23 | 1000 | -30.2299 | -24.79
27.05.2016 21:00 | 25.99 | -25.99 | 1000 | -25.9899 | -24.79
27.05.2016 22:00 | 28.92 | -28.92 | 1000 | -28.9199 | -24.79
27.05.2016 23:00 | 24.38 | -24.38 | 1000 | -24.3799 | -24.79
28.05.2016 00:00 | 22.79 | -22.79 | 1000 | -22.7899 | -24.79
28.05.2016 01:00 | 22.14 | -22.14 | 1000 | -22.1399 | -24.79
28.05.2016 02:00 | 21.69 | -21.69 | 1000 | -21.6899 | -24.79
28.05.2016 03:00 | 21.91 | -21.91 | 1000 | -21.9099 | -24.79
28.05.2016 04:00 | 22.56 | -22.56 | 1000 | -22.5599 | -24.79
28.05.2016 05:00 | 24.02 | -24.02 | 1000 | -24.0199 | -24.79
28.05.2016 06:00 | 26.57 | -26.57 | 1000 | -26.5699 | -24.79
28.05.2016 07:00 | 26.95 | -26.95 | 1000 | -26.9499 | -24.79
28.05.2016 08:00 | 24.46 | -24.46 | 1000 | -24.4599 | -24.79
28.05.2016 09:00 | 23.49 | -23.49 | 1000 | -23.4899 | -24.79
28.05.2016 10:00 | 22.87 | -22.87 | 1000 | -22.8699 | -24.79
28.05.2016 11:00 | 22.06 | -22.06 | 1000 | -22.0599 | -24.79
28.05.2016 12:00 | 21.47 | -21.47 | 1000 | -21.4699 | -24.79
28.05.2016 13:00 | 20.42 | -20.42 | 1000 | -20.4199 | -24.79
28.05.2016 14:00 | 20 | -20 | 1000 | -19.9999 | -24.79
28.05.2016 15:00 | 22.01 | -22.01 | 1000 | -22.0099 | -24.79
28.05.2016 16:00 | 25.57 | -25.57 | 1000 | -25.5699 | -24.79
28.05.2016 17:00 | 26.42 | -26.42 | 1000 | -26.4199 | -24.79
28.05.2016 18:00 | 27.1 | -27.1 | 1000 | -27.0999 | -24.79
28.05.2016 19:00 | 25.69 | -25.69 | 1000 | -25.6899 | -24.79
28.05.2016 20:00 | 23.37 | -23.37 | 1000 | -23.3699 | -24.79
28.05.2016 21:00 | 22.31 | -22.31 | 1000 | -22.3099 | -24.79
28.05.2016 22:00 | 18.03 | -18.03 | 1000 | -18.0299 | -24.79
28.05.2016 23:00 | 13.15 | -13.15 | 1000 | -13.1499 | -24.79
29.05.2016 00:00 | 12.97 | -12.97 | 1000 | -12.9699 | -24.79
29.05.2016 01:00 | 13.17 | -13.17 | 1000 | -13.1699 | -24.79
29.05.2016 02:00 | 8.9 | -8.9 | 1000 | -8.8999 | -24.79
29.05.2016 03:00 | 6.16 | -6.16 | 1000 | -6.1599 | -24.79
29.05.2016 04:00 | 10.58 | -10.58 | 1000 | -10.5799 | -24.79
29.05.2016 05:00 | 13.87 | -13.87 | 1000 | -13.8699 | -24.79
29.05.2016 06:00 | 14.67 | -14.67 | 1000 | -14.6699 | -24.79
29.05.2016 07:00 | 15.23 | -15.23 | 1000 | -15.2299 | -24.79
29.05.2016 08:00 | 12.87 | -12.87 | 1000 | -12.8699 | -24.79
29.05.2016 09:00 | 14.03 | -14.03 | 1000 | -14.0299 | -24.79
29.05.2016 10:00 | 10.46 | -10.46 | 1000 | -10.4599 | -24.79
29.05.2016 11:00 | 8.57 | -8.57 | 1000 | -8.5699 | -24.79
29.05.2016 12:00 | 4.6 | -4.6 | 1000 | -4.5999 | -24.79
29.05.2016 13:00 | 3.78 | -3.78 | 1000 | -3.7799 | -24.79
29.05.2016 14:00 | 5.32 | -5.32 | 1000 | -5.3199 | -24.79
29.05.2016 15:00 | 8.42 | -8.42 | 1000 | -8.4199 | -24.79
29.05.2016 16:00 | 18.08 | -18.08 | 1000 | -18.0799 | -24.79
29.05.2016 17:00 | 21.88 | -21.88 | 1000 | -21.8799 | -24.79
29.05.2016 18:00 | 22.77 | -22.77 | 1000 | -22.7699 | -24.79
29.05.2016 19:00 | 23.04 | -23.04 | 1000 | -23.0399 | -24.79
29.05.2016 20:00 | 23.1 | -23.1 | 1000 | -23.0999 | -24.79
29.05.2016 21:00 | 19.73 | -19.73 | 1000 | -19.7299 | -24.79
29.05.2016 22:00 | 18.07 | -18.07 | 1000 | -18.0699 | -24.79
29.05.2016 23:00 | 13.87 | -13.87 | 1000 | -13.8699 | -24.79
30.05.2016 00:00 | 12.27 | -12.27 | 1000 | -12.2699 | -24.79
30.05.2016 01:00 | 11.28 | -11.28 | 1000 | -11.2799 | -24.79
30.05.2016 02:00 | 11.86 | -11.86 | 1000 | -11.8599 | -24.79
30.05.2016 03:00 | 18.01 | -18.01 | 1000 | -18.0099 | -24.79
30.05.2016 04:00 | 26.16 | -26.16 | 1000 | -26.1599 | -24.79
30.05.2016 05:00 | 34.94 | -34.94 | 1000 | -34.9399 | -24.79
30.05.2016 06:00 | 35.25 | -35.25 | 1000 | -35.2499 | -24.79
30.05.2016 07:00 | 35.43 | -35.43 | 1000 | -35.4299 | -24.79
30.05.2016 08:00 | 34.79 | -34.79 | 1000 | -34.7899 | -24.79
30.05.2016 09:00 | 34.25 | -34.25 | 1000 | -34.2499 | -24.79
30.05.2016 10:00 | 29 | -29 | 1000 | -28.9999 | -24.79
30.05.2016 11:00 | 26.33 | -26.33 | 1000 | -26.3299 | -24.79
30.05.2016 12:00 | 25.08 | -25.08 | 1000 | -25.0799 | -24.79
30.05.2016 13:00 | 24.67 | -24.67 | 1000 | -24.6699 | -24.79
30.05.2016 14:00 | 25.06 | -25.06 | 1000 | -25.0599 | -24.79
30.05.2016 15:00 | 25.47 | -25.47 | 1000 | -25.4699 | -24.79
30.05.2016 16:00 | 28.74 | -28.74 | 1000 | -28.7399 | -24.79
30.05.2016 17:00 | 28.99 | -28.99 | 1000 | -28.9899 | -24.79
30.05.2016 18:00 | 25.48 | -25.48 | 1000 | -25.4799 | -24.79
30.05.2016 19:00 | 24.68 | -24.68 | 1000 | -24.6799 | -24.79
30.05.2016 20:00 | 23.9 | -23.9 | 1000 | -23.8999 | -24.79
30.05.2016 21:00 | 21.94 | -21.94 | 1000 | -21.9399 | -24.79
30.05.2016 22:00 | 21.17 | -21.17 | 1000 | -21.1699 | -24.79
30.05.2016 23:00 | 19.25 | -19.25 | 1000 | -19.2499 | -24.79
31.05.2016 00:00 | 16.44 | -16.44 | 1000 | -16.4399 | -24.79
31.05.2016 01:00 | 16.09 | -16.09 | 1000 | -16.0899 | -24.79
31.05.2016 02:00 | 17.31 | -17.31 | 1000 | -17.3099 | -24.79
31.05.2016 03:00 | 20.98 | -20.98 | 1000 | -20.9799 | -24.79
31.05.2016 04:00 | 24.52 | -24.52 | 1000 | -24.5199 | -24.79
31.05.2016 05:00 | 32.93 | -32.93 | 1000 | -32.9299 | -24.79
31.05.2016 06:00 | 35.81 | -35.81 | 1000 | -35.8099 | -24.79
31.05.2016 07:00 | 35.47 | -35.47 | 1000 | -35.4699 | -24.79
31.05.2016 08:00 | 34.94 | -34.94 | 1000 | -34.9399 | -24.79
31.05.2016 09:00 | 35.8 | -35.8 | 1000 | -35.7999 | -24.79
31.05.2016 10:00 | 32.78 | -32.78 | 1000 | -32.7799 | -24.79
31.05.2016 11:00 | 30.94 | -30.94 | 1000 | -30.9399 | -24.79
31.05.2016 12:00 | 30.57 | -30.57 | 1000 | -30.5699 | -24.79
31.05.2016 13:00 | 28.82 | -28.82 | 1000 | -28.8199 | -24.79
31.05.2016 14:00 | 29.26 | -29.26 | 1000 | -29.2599 | -24.79
31.05.2016 15:00 | 32.37 | -32.37 | 1000 | -32.3699 | -24.79
31.05.2016 16:00 | 34.94 | -34.94 | 1000 | -34.9399 | -24.79
31.05.2016 17:00 | 35.92 | -35.92 | 1000 | -35.9199 | -24.79
31.05.2016 18:00 | 32.95 | -32.95 | 1000 | -32.9499 | -24.79
31.05.2016 19:00 | 31.98 | -31.98 | 1000 | -31.9799 | -24.79
31.05.2016 20:00 | 30.78 | -30.78 | 1000 | -30.7799 | -24.79
31.05.2016 21:00 | 26.15 | -26.15 | 1000 | -26.1499 | -24.79
31.05.2016 22:00 | 24 | -24 | 1000 | -23.9999 | -24.79
31.05.2016 23:00 | 22.23 | -22.23 | 1000 | -22.2299 | -24.79
01.06.2016 00:00 | 21.07 | -21.07 | 1000 | -21.0699 | -24.79
01.06.2016 01:00 | 20.08 | -20.08 | 1000 | -20.0799 | -24.79
01.06.2016 02:00 | 20.18 | -20.18 | 1000 | -20.1799 | -24.79
01.06.2016 03:00 | 23.1 | -23.1 | 1000 | -23.0999 | -24.79
01.06.2016 04:00 | 29.9 | -29.9 | 1000 | -29.8999 | -24.79
01.06.2016 05:00 | 37.49 | -37.49 | 1000 | -37.4899 | -24.79
01.06.2016 06:00 | 40.87 | -40.87 | 1000 | -40.8699 | -24.79
01.06.2016 07:00 | 41 | -41 | 1000 | -40.9999 | -24.79
01.06.2016 08:00 | 40.44 | -40.44 | 1000 | -40.4399 | -24.79
01.06.2016 09:00 | 40.51 | -40.51 | 1000 | -40.5099 | -24.79
01.06.2016 10:00 | 36.64 | -36.64 | 1000 | -36.6399 | -24.79
01.06.2016 11:00 | 32.11 | -32.11 | 1000 | -32.1099 | -24.79
01.06.2016 12:00 | 30.9 | -30.9 | 1000 | -30.8999 | -24.79
01.06.2016 13:00 | 28.96 | -28.96 | 1000 | -28.9599 | -24.79
01.06.2016 14:00 | 28.12 | -28.12 | 1000 | -28.1199 | -24.79
01.06.2016 15:00 | 30.11 | -30.11 | 1000 | -30.1099 | -24.79
01.06.2016 16:00 | 32.66 | -32.66 | 1000 | -32.6599 | -24.79
01.06.2016 17:00 | 32.92 | -32.92 | 1000 | -32.9199 | -24.79
01.06.2016 18:00 | 30.95 | -30.95 | 1000 | -30.9499 | -24.79
01.06.2016 19:00 | 29.57 | -29.57 | 1000 | -29.5699 | -24.79
01.06.2016 20:00 | 30.9 | -30.9 | 1000 | -30.8999 | -24.79
01.06.2016 21:00 | 26.64 | -26.64 | 1000 | -26.6399 | -24.79
01.06.2016 22:00 | 21.96 | -21.96 | 1000 | -21.9599 | -24.79
01.06.2016 23:00 | 20.75 | -20.75 | 1000 | -20.7499 | -24.79
02.06.2016 00:00 | 20.06 | -20.06 | 1000 | -20.0599 | -24.79
02.06.2016 01:00 | 20 | -20 | 1000 | -19.9999 | -24.79
02.06.2016 02:00 | 20 | -20 | 1000 | -19.9999 | -24.79
02.06.2016 03:00 | 22.37 | -22.37 | 1000 | -22.3699 | -24.79
02.06.2016 04:00 | 29.03 | -29.03 | 1000 | -29.0299 | -24.79
02.06.2016 05:00 | 37.97 | -37.97 | 1000 | -37.9699 | -24.79
02.06.2016 06:00 | 39.54 | -39.54 | 1000 | -39.5399 | -24.79
02.06.2016 07:00 | 37.98 | -37.98 | 1000 | -37.9799 | -24.79
02.06.2016 08:00 | 37.09 | -37.09 | 1000 | -37.0899 | -24.79
02.06.2016 09:00 | 36.37 | -36.37 | 1000 | -36.3699 | -24.79
02.06.2016 10:00 | 32.08 | -32.08 | 1000 | -32.0799 | -24.79
02.06.2016 11:00 | 28.67 | -28.67 | 1000 | -28.6699 | -24.79
02.06.2016 12:00 | 26.68 | -26.68 | 1000 | -26.6799 | -24.79
02.06.2016 13:00 | 25.95 | -25.95 | 1000 | -25.9499 | -24.79
02.06.2016 14:00 | 25.92 | -25.92 | 1000 | -25.9199 | -24.79
02.06.2016 15:00 | 28.22 | -28.22 | 1000 | -28.2199 | -24.79
02.06.2016 16:00 | 31.84 | -31.84 | 1000 | -31.8399 | -24.79
02.06.2016 17:00 | 32.96 | -32.96 | 1000 | -32.9599 | -24.79
02.06.2016 18:00 | 31.96 | -31.96 | 1000 | -31.9599 | -24.79
02.06.2016 19:00 | 29.46 | -29.46 | 1000 | -29.4599 | -24.79
02.06.2016 20:00 | 29.16 | -29.16 | 1000 | -29.1599 | -24.79
02.06.2016 21:00 | 24.59 | -24.59 | 1000 | -24.5899 | -24.79
02.06.2016 22:00 | 24.1 | -24.1 | 1000 | -24.0999 | -24.79
02.06.2016 23:00 | 21.68 | -21.68 | 1000 | -21.6799 | -24.79
03.06.2016 00:00 | 21.22 | -21.22 | 1000 | -21.2199 | -24.79
03.06.2016 01:00 | 20.64 | -20.64 | 1000 | -20.6399 | -24.79
03.06.2016 02:00 | 20.9 | -20.9 | 1000 | -20.8999 | -24.79
03.06.2016 03:00 | 22.5 | -22.5 | 1000 | -22.4999 | -24.79
03.06.2016 04:00 | 27.46 | -27.46 | 1000 | -27.4599 | -24.79
03.06.2016 05:00 | 35.45 | -35.45 | 1000 | -35.4499 | -24.79
03.06.2016 06:00 | 40.08 | -40.08 | 1000 | -40.0799 | -24.79
03.06.2016 07:00 | 39.93 | -39.93 | 1000 | -39.9299 | -24.79
03.06.2016 08:00 | 36.44 | -36.44 | 1000 | -36.4399 | -24.79
03.06.2016 09:00 | 35.64 | -35.64 | 1000 | -35.6399 | -24.79
03.06.2016 10:00 | 30.92 | -30.92 | 1000 | -30.9199 | -24.79
03.06.2016 11:00 | 27.77 | -27.77 | 1000 | -27.7699 | -24.79
03.06.2016 12:00 | 25.28 | -25.28 | 1000 | -25.2799 | -24.79
03.06.2016 13:00 | 25.26 | -25.26 | 1000 | -25.2599 | -24.79
03.06.2016 14:00 | 25.49 | -25.49 | 1000 | -25.4899 | -24.79
03.06.2016 15:00 | 28 | -28 | 1000 | -27.9999 | -24.79
03.06.2016 16:00 | 31.82 | -31.82 | 1000 | -31.8199 | -24.79
03.06.2016 17:00 | 33.61 | -33.61 | 1000 | -33.6099 | -24.79
03.06.2016 18:00 | 31.98 | -31.98 | 1000 | -31.9799 | -24.79
03.06.2016 19:00 | 30.66 | -30.66 | 1000 | -30.6599 | -24.79
03.06.2016 20:00 | 32.16 | -32.16 | 1000 | -32.1599 | -24.79
03.06.2016 21:00 | 28.94 | -28.94 | 1000 | -28.9399 | -24.79
03.06.2016 22:00 | 23.72 | -23.72 | 1000 | -23.7199 | -24.79
03.06.2016 23:00 | 23.21 | -23.21 | 1000 | -23.2099 | -24.79
04.06.2016 00:00 | 21.63 | -21.63 | 1000 | -21.6299 | -24.79
04.06.2016 01:00 | 21.29 | -21.29 | 1000 | -21.2899 | -24.79
04.06.2016 02:00 | 21.26 | -21.26 | 1000 | -21.2599 | -24.79
04.06.2016 03:00 | 21.3 | -21.3 | 1000 | -21.2999 | -24.79
04.06.2016 04:00 | 21.53 | -21.53 | 1000 | -21.5299 | -24.79
04.06.2016 05:00 | 23.5 | -23.5 | 1000 | -23.4999 | -24.79
04.06.2016 06:00 | 27.49 | -27.49 | 1000 | -27.4899 | -24.79
04.06.2016 07:00 | 28.98 | -28.98 | 1000 | -28.9799 | -24.79
04.06.2016 08:00 | 26.56 | -26.56 | 1000 | -26.5599 | -24.79
04.06.2016 09:00 | 26.91 | -26.91 | 1000 | -26.9099 | -24.79
04.06.2016 10:00 | 25.73 | -25.73 | 1000 | -25.7299 | -24.79
04.06.2016 11:00 | 22.78 | -22.78 | 1000 | -22.7799 | -24.79
04.06.2016 12:00 | 21.58 | -21.58 | 1000 | -21.5799 | -24.79
04.06.2016 13:00 | 21.41 | -21.41 | 1000 | -21.4099 | -24.79
04.06.2016 14:00 | 21.53 | -21.53 | 1000 | -21.5299 | -24.79
04.06.2016 15:00 | 25.29 | -25.29 | 1000 | -25.2899 | -24.79
04.06.2016 16:00 | 28.19 | -28.19 | 1000 | -28.1899 | -24.79
04.06.2016 17:00 | 30.07 | -30.07 | 1000 | -30.0699 | -24.79
04.06.2016 18:00 | 29.87 | -29.87 | 1000 | -29.8699 | -24.79
04.06.2016 19:00 | 29.88 | -29.88 | 1000 | -29.8799 | -24.79
04.06.2016 20:00 | 30.99 | -30.99 | 1000 | -30.9899 | -24.79
04.06.2016 21:00 | 28.88 | -28.88 | 1000 | -28.8799 | -24.79
04.06.2016 22:00 | 24.43 | -24.43 | 1000 | -24.4299 | -24.79
04.06.2016 23:00 | 22 | -22 | 1000 | -21.9999 | -24.79
05.06.2016 00:00 | 20.08 | -20.08 | 1000 | -20.0799 | -24.79
05.06.2016 01:00 | 19.08 | -19.08 | 1000 | -19.0799 | -24.79
05.06.2016 02:00 | 18.03 | -18.03 | 1000 | -18.0299 | -24.79
05.06.2016 03:00 | 16.61 | -16.61 | 1000 | -16.6099 | -24.79
05.06.2016 04:00 | 16.09 | -16.09 | 1000 | -16.0899 | -24.79
05.06.2016 05:00 | 17.78 | -17.78 | 1000 | -17.7799 | -24.79
05.06.2016 06:00 | 17.89 | -17.89 | 1000 | -17.8899 | -24.79
05.06.2016 07:00 | 17.08 | -17.08 | 1000 | -17.0799 | -24.79
05.06.2016 08:00 | 17.84 | -17.84 | 1000 | -17.8399 | -24.79
05.06.2016 09:00 | 18.48 | -18.48 | 1000 | -18.4799 | -24.79
05.06.2016 10:00 | 17.94 | -17.94 | 1000 | -17.9399 | -24.79
05.06.2016 11:00 | 15.15 | -15.15 | 1000 | -15.1499 | -24.79
05.06.2016 12:00 | 14.47 | -14.47 | 1000 | -14.4699 | -24.79
05.06.2016 13:00 | 14.03 | -14.03 | 1000 | -14.0299 | -24.79
05.06.2016 14:00 | 14.54 | -14.54 | 1000 | -14.5399 | -24.79
05.06.2016 15:00 | 18.62 | -18.62 | 1000 | -18.6199 | -24.79
05.06.2016 16:00 | 23.91 | -23.91 | 1000 | -23.9099 | -24.79
05.06.2016 17:00 | 26.92 | -26.92 | 1000 | -26.9199 | -24.79
05.06.2016 18:00 | 28.85 | -28.85 | 1000 | -28.8499 | -24.79
05.06.2016 19:00 | 29.14 | -29.14 | 1000 | -29.1399 | -24.79
05.06.2016 20:00 | 30.74 | -30.74 | 1000 | -30.7399 | -24.79
05.06.2016 21:00 | 27.93 | -27.93 | 1000 | -27.9299 | -24.79
05.06.2016 22:00 | 24.59 | -24.59 | 1000 | -24.5899 | -24.79
05.06.2016 23:00 | 22.76 | -22.76 | 1000 | -22.7599 | -24.79
06.06.2016 00:00 | 21.87 | -21.87 | 1000 | -21.8699 | -24.79
06.06.2016 01:00 | 21.19 | -21.19 | 1000 | -21.1899 | -24.79
06.06.2016 02:00 | 21.15 | -21.15 | 1000 | -21.1499 | -24.79
06.06.2016 03:00 | 22.71 | -22.71 | 1000 | -22.7099 | -24.79
06.06.2016 04:00 | 29.98 | -29.98 | 1000 | -29.9799 | -24.79
06.06.2016 05:00 | 36.16 | -36.16 | 1000 | -36.1599 | -24.79
06.06.2016 06:00 | 37.82 | -37.82 | 1000 | -37.8199 | -24.79
06.06.2016 07:00 | 34.94 | -34.94 | 1000 | -34.9399 | -24.79
06.06.2016 08:00 | 32.57 | -32.57 | 1000 | -32.5699 | -24.79
06.06.2016 09:00 | 31.93 | -31.93 | 1000 | -31.9299 | -24.79
06.06.2016 10:00 | 28.63 | -28.63 | 1000 | -28.6299 | -24.79
06.06.2016 11:00 | 28.08 | -28.08 | 1000 | -28.0799 | -24.79
06.06.2016 12:00 | 28.78 | -28.78 | 1000 | -28.7799 | -24.79
06.06.2016 13:00 | 29.63 | -29.63 | 1000 | -29.6299 | -24.79
06.06.2016 14:00 | 30.99 | -30.99 | 1000 | -30.9899 | -24.79
06.06.2016 15:00 | 34.68 | -34.68 | 1000 | -34.6799 | -24.79
06.06.2016 16:00 | 38.76 | -38.76 | 1000 | -38.7599 | -24.79
06.06.2016 17:00 | 41.06 | -41.06 | 1000 | -41.0599 | -24.79
06.06.2016 18:00 | 37.31 | -37.31 | 1000 | -37.3099 | -24.79
06.06.2016 19:00 | 34.2 | -34.2 | 1000 | -34.1999 | -24.79
06.06.2016 20:00 | 33.81 | -33.81 | 1000 | -33.8099 | -24.79
06.06.2016 21:00 | 28.79 | -28.79 | 1000 | -28.7899 | -24.79
06.06.2016 22:00 | 24.85 | -24.85 | 1000 | -24.8499 | -24.79
06.06.2016 23:00 | 23.34 | -23.34 | 1000 | -23.3399 | -24.79
07.06.2016 00:00 | 22.59 | -22.59 | 1000 | -22.5899 | -24.79
07.06.2016 01:00 | 21.58 | -21.58 | 1000 | -21.5799 | -24.79
07.06.2016 02:00 | 21.67 | -21.67 | 1000 | -21.6699 | -24.79
07.06.2016 03:00 | 22.09 | -22.09 | 1000 | -22.0899 | -24.79
07.06.2016 04:00 | 29.68 | -29.68 | 1000 | -29.6799 | -24.79
07.06.2016 05:00 | 35.82 | -35.82 | 1000 | -35.8199 | -24.79
07.06.2016 06:00 | 39.48 | -39.48 | 1000 | -39.4799 | -24.79
07.06.2016 07:00 | 34.49 | -34.49 | 1000 | -34.4899 | -24.79
07.06.2016 08:00 | 29.15 | -29.15 | 1000 | -29.1499 | -24.79
07.06.2016 09:00 | 28.8 | -28.8 | 1000 | -28.7999 | -24.79
07.06.2016 10:00 | 25.94 | -25.94 | 1000 | -25.9399 | -24.79
07.06.2016 11:00 | 25.59 | -25.59 | 1000 | -25.5899 | -24.79
07.06.2016 12:00 | 25.18 | -25.18 | 1000 | -25.1799 | -24.79
07.06.2016 13:00 | 26.41 | -26.41 | 1000 | -26.4099 | -24.79
07.06.2016 14:00 | 27.53 | -27.53 | 1000 | -27.5299 | -24.79
07.06.2016 15:00 | 32.13 | -32.13 | 1000 | -32.1299 | -24.79
07.06.2016 16:00 | 36.02 | -36.02 | 1000 | -36.0199 | -24.79
07.06.2016 17:00 | 38.48 | -38.48 | 1000 | -38.4799 | -24.79
07.06.2016 18:00 | 34.9 | -34.9 | 1000 | -34.8999 | -24.79
07.06.2016 19:00 | 32.97 | -32.97 | 1000 | -32.9699 | -24.79
07.06.2016 20:00 | 32.59 | -32.59 | 1000 | -32.5899 | -24.79
07.06.2016 21:00 | 27.54 | -27.54 | 1000 | -27.5399 | -24.79
07.06.2016 22:00 | 25.98 | -25.98 | 1000 | -25.9799 | -24.79
07.06.2016 23:00 | 23.89 | -23.89 | 1000 | -23.8899 | -24.79
08.06.2016 00:00 | 22.83 | -22.83 | 1000 | -22.8299 | -24.79
08.06.2016 01:00 | 21.68 | -21.68 | 1000 | -21.6799 | -24.79
08.06.2016 02:00 | 21.54 | -21.54 | 1000 | -21.5399 | -24.79
08.06.2016 03:00 | 23.38 | -23.38 | 1000 | -23.3799 | -24.79
08.06.2016 04:00 | 28.21 | -28.21 | 1000 | -28.2099 | -24.79
08.06.2016 05:00 | 35.07 | -35.07 | 1000 | -35.0699 | -24.79
08.06.2016 06:00 | 41.31 | -41.31 | 1000 | -41.3099 | -24.79
08.06.2016 07:00 | 37.33 | -37.33 | 1000 | -37.3299 | -24.79
08.06.2016 08:00 | 34.25 | -34.25 | 1000 | -34.2499 | -24.79
08.06.2016 09:00 | 32.99 | -32.99 | 1000 | -32.9899 | -24.79
08.06.2016 10:00 | 28.52 | -28.52 | 1000 | -28.5199 | -24.79
08.06.2016 11:00 | 27.6 | -27.6 | 1000 | -27.5999 | -24.79
08.06.2016 12:00 | 27.18 | -27.18 | 1000 | -27.1799 | -24.79
08.06.2016 13:00 | 26.37 | -26.37 | 1000 | -26.3699 | -24.79
08.06.2016 14:00 | 26 | -26 | 1000 | -25.9999 | -24.79
08.06.2016 15:00 | 28.24 | -28.24 | 1000 | -28.2399 | -24.79
08.06.2016 16:00 | 30.68 | -30.68 | 1000 | -30.6799 | -24.79
08.06.2016 17:00 | 32.9 | -32.9 | 1000 | -32.8999 | -24.79
08.06.2016 18:00 | 32.12 | -32.12 | 1000 | -32.1199 | -24.79
08.06.2016 19:00 | 32.55 | -32.55 | 1000 | -32.5499 | -24.79
08.06.2016 20:00 | 30.9 | -30.9 | 1000 | -30.8999 | -24.79
08.06.2016 21:00 | 26.5 | -26.5 | 1000 | -26.4999 | -24.79
08.06.2016 22:00 | 23.67 | -23.67 | 1000 | -23.6699 | -24.79
08.06.2016 23:00 | 21.87 | -21.87 | 1000 | -21.8699 | -24.79
09.06.2016 00:00 | 20.81 | -20.81 | 1000 | -20.8099 | -24.79
09.06.2016 01:00 | 20.58 | -20.58 | 1000 | -20.5799 | -24.79
09.06.2016 02:00 | 21.11 | -21.11 | 1000 | -21.1099 | -24.79
09.06.2016 03:00 | 23.06 | -23.06 | 1000 | -23.0599 | -24.79
09.06.2016 04:00 | 28.03 | -28.03 | 1000 | -28.0299 | -24.79
09.06.2016 05:00 | 33.97 | -33.97 | 1000 | -33.9699 | -24.79
09.06.2016 06:00 | 43.08 | -43.08 | 1000 | -43.0799 | -24.79
09.06.2016 07:00 | 44 | -44 | 1000 | -43.9999 | -24.79
09.06.2016 08:00 | 42.89 | -42.89 | 1000 | -42.8899 | -24.79
09.06.2016 09:00 | 41.4 | -41.4 | 1000 | -41.3999 | -24.79
09.06.2016 10:00 | 34.99 | -34.99 | 1000 | -34.9899 | -24.79
09.06.2016 11:00 | 33.93 | -33.93 | 1000 | -33.9299 | -24.79
09.06.2016 12:00 | 30.2 | -30.2 | 1000 | -30.1999 | -24.79
09.06.2016 13:00 | 27.34 | -27.34 | 1000 | -27.3399 | -24.79
09.06.2016 14:00 | 27.01 | -27.01 | 1000 | -27.0099 | -24.79
09.06.2016 15:00 | 28.84 | -28.84 | 1000 | -28.8399 | -24.79
09.06.2016 16:00 | 32.95 | -32.95 | 1000 | -32.9499 | -24.79
09.06.2016 17:00 | 34.94 | -34.94 | 1000 | -34.9399 | -24.79
09.06.2016 18:00 | 33.7 | -33.7 | 1000 | -33.6999 | -24.79
09.06.2016 19:00 | 31.51 | -31.51 | 1000 | -31.5099 | -24.79
09.06.2016 20:00 | 30.49 | -30.49 | 1000 | -30.4899 | -24.79
09.06.2016 21:00 | 25.89 | -25.89 | 1000 | -25.8899 | -24.79
09.06.2016 22:00 | 23.55 | -23.55 | 1000 | -23.5499 | -24.79
09.06.2016 23:00 | 21.57 | -21.57 | 1000 | -21.5699 | -24.79
10.06.2016 00:00 | 21.03 | -21.03 | 1000 | -21.0299 | -24.79
10.06.2016 01:00 | 19.91 | -19.91 | 1000 | -19.9099 | -24.79
10.06.2016 02:00 | 19.16 | -19.16 | 1000 | -19.1599 | -24.79
10.06.2016 03:00 | 20.97 | -20.97 | 1000 | -20.9699 | -24.79
10.06.2016 04:00 | 27.25 | -27.25 | 1000 | -27.2499 | -24.79
10.06.2016 05:00 | 33.94 | -33.94 | 1000 | -33.9399 | -24.79
10.06.2016 06:00 | 35.95 | -35.95 | 1000 | -35.9499 | -24.79
10.06.2016 07:00 | 30.97 | -30.97 | 1000 | -30.9699 | -24.79
10.06.2016 08:00 | 24.68 | -24.68 | 1000 | -24.6799 | -24.79
10.06.2016 09:00 | 24.47 | -24.47 | 1000 | -24.4699 | -24.79
10.06.2016 10:00 | 22.52 | -22.52 | 1000 | -22.5199 | -24.79
10.06.2016 11:00 | 21.37 | -21.37 | 1000 | -21.3699 | -24.79
10.06.2016 12:00 | 21.06 | -21.06 | 1000 | -21.0599 | -24.79
10.06.2016 13:00 | 21.8 | -21.8 | 1000 | -21.7999 | -24.79
10.06.2016 14:00 | 23.09 | -23.09 | 1000 | -23.0899 | -24.79
10.06.2016 15:00 | 26.29 | -26.29 | 1000 | -26.2899 | -24.79
10.06.2016 16:00 | 30.01 | -30.01 | 1000 | -30.0099 | -24.79
10.06.2016 17:00 | 32.85 | -32.85 | 1000 | -32.8499 | -24.79
10.06.2016 18:00 | 32.06 | -32.06 | 1000 | -32.0599 | -24.79
10.06.2016 19:00 | 31.67 | -31.67 | 1000 | -31.6699 | -24.79
10.06.2016 20:00 | 32.86 | -32.86 | 1000 | -32.8599 | -24.79
10.06.2016 21:00 | 29.45 | -29.45 | 1000 | -29.4499 | -24.79
10.06.2016 22:00 | 26.14 | -26.14 | 1000 | -26.1399 | -24.79
10.06.2016 23:00 | 24.2 | -24.2 | 1000 | -24.1999 | -24.79
11.06.2016 00:00 | 23.01 | -23.01 | 1000 | -23.0099 | -24.79
11.06.2016 01:00 | 21.57 | -21.57 | 1000 | -21.5699 | -24.79
11.06.2016 02:00 | 21.71 | -21.71 | 1000 | -21.7099 | -24.79
11.06.2016 03:00 | 21.25 | -21.25 | 1000 | -21.2499 | -24.79
11.06.2016 04:00 | 21.82 | -21.82 | 1000 | -21.8199 | -24.79
11.06.2016 05:00 | 22.85 | -22.85 | 1000 | -22.8499 | -24.79
11.06.2016 06:00 | 26.06 | -26.06 | 1000 | -26.0599 | -24.79
11.06.2016 07:00 | 29.47 | -29.47 | 1000 | -29.4699 | -24.79
11.06.2016 08:00 | 29.46 | -29.46 | 1000 | -29.4599 | -24.79
11.06.2016 09:00 | 30.03 | -30.03 | 1000 | -30.0299 | -24.79
11.06.2016 10:00 | 28.49 | -28.49 | 1000 | -28.4899 | -24.79
11.06.2016 11:00 | 25.69 | -25.69 | 1000 | -25.6899 | -24.79
11.06.2016 12:00 | 23.85 | -23.85 | 1000 | -23.8499 | -24.79
11.06.2016 13:00 | 23.8 | -23.8 | 1000 | -23.7999 | -24.79
11.06.2016 14:00 | 24.06 | -24.06 | 1000 | -24.0599 | -24.79
11.06.2016 15:00 | 27.92 | -27.92 | 1000 | -27.9199 | -24.79
11.06.2016 16:00 | 30.23 | -30.23 | 1000 | -30.2299 | -24.79
11.06.2016 17:00 | 31.47 | -31.47 | 1000 | -31.4699 | -24.79
11.06.2016 18:00 | 31.85 | -31.85 | 1000 | -31.8499 | -24.79
11.06.2016 19:00 | 29.47 | -29.47 | 1000 | -29.4699 | -24.79
11.06.2016 20:00 | 30.94 | -30.94 | 1000 | -30.9399 | -24.79
11.06.2016 21:00 | 27.73 | -27.73 | 1000 | -27.7299 | -24.79
11.06.2016 22:00 | 22.74 | -22.74 | 1000 | -22.7399 | -24.79
11.06.2016 23:00 | 18.6 | -18.6 | 1000 | -18.5999 | -24.79
12.06.2016 00:00 | 18.58 | -18.58 | 1000 | -18.5799 | -24.79
12.06.2016 01:00 | 18.58 | -18.58 | 1000 | -18.5799 | -24.79
12.06.2016 02:00 | 18.54 | -18.54 | 1000 | -18.5399 | -24.79
12.06.2016 03:00 | 17.5 | -17.5 | 1000 | -17.4999 | -24.79
12.06.2016 04:00 | 17.58 | -17.58 | 1000 | -17.5799 | -24.79
12.06.2016 05:00 | 19.16 | -19.16 | 1000 | -19.1599 | -24.79
12.06.2016 06:00 | 21.57 | -21.57 | 1000 | -21.5699 | -24.79
12.06.2016 07:00 | 22.91 | -22.91 | 1000 | -22.9099 | -24.79
12.06.2016 08:00 | 21.19 | -21.19 | 1000 | -21.1899 | -24.79
12.06.2016 09:00 | 25.3 | -25.3 | 1000 | -25.2999 | -24.79
12.06.2016 10:00 | 22.94 | -22.94 | 1000 | -22.9399 | -24.79
12.06.2016 11:00 | 19.16 | -19.16 | 1000 | -19.1599 | -24.79
12.06.2016 12:00 | 18.53 | -18.53 | 1000 | -18.5299 | -24.79
12.06.2016 13:00 | 19.07 | -19.07 | 1000 | -19.0699 | -24.79
12.06.2016 14:00 | 21.06 | -21.06 | 1000 | -21.0599 | -24.79
12.06.2016 15:00 | 23.93 | -23.93 | 1000 | -23.9299 | -24.79
12.06.2016 16:00 | 27.52 | -27.52 | 1000 | -27.5199 | -24.79
12.06.2016 17:00 | 29.78 | -29.78 | 1000 | -29.7799 | -24.79
12.06.2016 18:00 | 31.33 | -31.33 | 1000 | -31.3299 | -24.79
12.06.2016 19:00 | 29.4 | -29.4 | 1000 | -29.3999 | -24.79
12.06.2016 20:00 | 29.81 | -29.81 | 1000 | -29.8099 | -24.79
12.06.2016 21:00 | 23.24 | -23.24 | 1000 | -23.2399 | -24.79
12.06.2016 22:00 | 21.34 | -21.34 | 1000 | -21.3399 | -24.79
12.06.2016 23:00 | 19.46 | -19.46 | 1000 | -19.4599 | -24.79
13.06.2016 00:00 | 17.63 | -17.63 | 1000 | -17.6299 | -24.79
13.06.2016 01:00 | 18.37 | -18.37 | 1000 | -18.3699 | -24.79
13.06.2016 02:00 | 18.57 | -18.57 | 1000 | -18.5699 | -24.79
13.06.2016 03:00 | 21.03 | -21.03 | 1000 | -21.0299 | -24.79
13.06.2016 04:00 | 27.31 | -27.31 | 1000 | -27.3099 | -24.79
13.06.2016 05:00 | 33.49 | -33.49 | 1000 | -33.4899 | -24.79
13.06.2016 06:00 | 37.13 | -37.13 | 1000 | -37.1299 | -24.79
13.06.2016 07:00 | 39.91 | -39.91 | 1000 | -39.9099 | -24.79
13.06.2016 08:00 | 38.17 | -38.17 | 1000 | -38.1699 | -24.79
13.06.2016 09:00 | 39.09 | -39.09 | 1000 | -39.0899 | -24.79
13.06.2016 10:00 | 34.23 | -34.23 | 1000 | -34.2299 | -24.79
13.06.2016 11:00 | 32.32 | -32.32 | 1000 | -32.3199 | -24.79
13.06.2016 12:00 | 31.68 | -31.68 | 1000 | -31.6799 | -24.79
13.06.2016 13:00 | 30.89 | -30.89 | 1000 | -30.8899 | -24.79
13.06.2016 14:00 | 29.38 | -29.38 | 1000 | -29.3799 | -24.79
13.06.2016 15:00 | 30.45 | -30.45 | 1000 | -30.4499 | -24.79
13.06.2016 16:00 | 31.75 | -31.75 | 1000 | -31.7499 | -24.79
13.06.2016 17:00 | 32.97 | -32.97 | 1000 | -32.9699 | -24.79
13.06.2016 18:00 | 32.58 | -32.58 | 1000 | -32.5799 | -24.79
13.06.2016 19:00 | 29.98 | -29.98 | 1000 | -29.9799 | -24.79
13.06.2016 20:00 | 29.31 | -29.31 | 1000 | -29.3099 | -24.79
13.06.2016 21:00 | 26.14 | -26.14 | 1000 | -26.1399 | -24.79
13.06.2016 22:00 | 24.82 | -24.82 | 1000 | -24.8199 | -24.79
13.06.2016 23:00 | 22.76 | -22.76 | 1000 | -22.7599 | -24.79
14.06.2016 00:00 | 21.88 | -21.88 | 1000 | -21.8799 | -24.79
14.06.2016 01:00 | 21.64 | -21.64 | 1000 | -21.6399 | -24.79
14.06.2016 02:00 | 22.04 | -22.04 | 1000 | -22.0399 | -24.79
14.06.2016 03:00 | 23 | -23 | 1000 | -22.9999 | -24.79
14.06.2016 04:00 | 27.4 | -27.4 | 1000 | -27.3999 | -24.79
14.06.2016 05:00 | 35.29 | -35.29 | 1000 | -35.2899 | -24.79
14.06.2016 06:00 | 38.39 | -38.39 | 1000 | -38.3899 | -24.79
14.06.2016 07:00 | 38.44 | -38.44 | 1000 | -38.4399 | -24.79
14.06.2016 08:00 | 37.25 | -37.25 | 1000 | -37.2499 | -24.79
14.06.2016 09:00 | 35.83 | -35.83 | 1000 | -35.8299 | -24.79
14.06.2016 10:00 | 32 | -32 | 1000 | -31.9999 | -24.79
14.06.2016 11:00 | 29.37 | -29.37 | 1000 | -29.3699 | -24.79
14.06.2016 12:00 | 27.55 | -27.55 | 1000 | -27.5499 | -24.79
14.06.2016 13:00 | 27.38 | -27.38 | 1000 | -27.3799 | -24.79
14.06.2016 14:00 | 28.64 | -28.64 | 1000 | -28.6399 | -24.79
14.06.2016 15:00 | 32.51 | -32.51 | 1000 | -32.5099 | -24.79
14.06.2016 16:00 | 35.08 | -35.08 | 1000 | -35.0799 | -24.79
14.06.2016 17:00 | 37.5 | -37.5 | 1000 | -37.4999 | -24.79
14.06.2016 18:00 | 36 | -36 | 1000 | -35.9999 | -24.79
14.06.2016 19:00 | 32.01 | -32.01 | 1000 | -32.0099 | -24.79
14.06.2016 20:00 | 30.1 | -30.1 | 1000 | -30.0999 | -24.79
14.06.2016 21:00 | 26.59 | -26.59 | 1000 | -26.5899 | -24.79
14.06.2016 22:00 | 26.19 | -26.19 | 1000 | -26.1899 | -24.79
14.06.2016 23:00 | 25.34 | -25.34 | 1000 | -25.3399 | -24.79
15.06.2016 00:00 | 24.32 | -24.32 | 1000 | -24.3199 | -24.79
15.06.2016 01:00 | 23.73 | -23.73 | 1000 | -23.7299 | -24.79
15.06.2016 02:00 | 23.52 | -23.52 | 1000 | -23.5199 | -24.79
15.06.2016 03:00 | 25.31 | -25.31 | 1000 | -25.3099 | -24.79
15.06.2016 04:00 | 28.37 | -28.37 | 1000 | -28.3699 | -24.79
15.06.2016 05:00 | 35.91 | -35.91 | 1000 | -35.9099 | -24.79
15.06.2016 06:00 | 38.79 | -38.79 | 1000 | -38.7899 | -24.79
15.06.2016 07:00 | 36.2 | -36.2 | 1000 | -36.1999 | -24.79
15.06.2016 08:00 | 35.91 | -35.91 | 1000 | -35.9099 | -24.79
15.06.2016 09:00 | 35.51 | -35.51 | 1000 | -35.5099 | -24.79
15.06.2016 10:00 | 30.21 | -30.21 | 1000 | -30.2099 | -24.79
15.06.2016 11:00 | 28.29 | -28.29 | 1000 | -28.2899 | -24.79
15.06.2016 12:00 | 27.99 | -27.99 | 1000 | -27.9899 | -24.79
15.06.2016 13:00 | 27.73 | -27.73 | 1000 | -27.7299 | -24.79
15.06.2016 14:00 | 29.12 | -29.12 | 1000 | -29.1199 | -24.79
15.06.2016 15:00 | 31 | -31 | 1000 | -30.9999 | -24.79
15.06.2016 16:00 | 34.53 | -34.53 | 1000 | -34.5299 | -24.79
15.06.2016 17:00 | 36.91 | -36.91 | 1000 | -36.9099 | -24.79
15.06.2016 18:00 | 35.49 | -35.49 | 1000 | -35.4899 | -24.79
15.06.2016 19:00 | 33.25 | -33.25 | 1000 | -33.2499 | -24.79
15.06.2016 20:00 | 33.02 | -33.02 | 1000 | -33.0199 | -24.79
15.06.2016 21:00 | 27.33 | -27.33 | 1000 | -27.3299 | -24.79
15.06.2016 22:00 | 26.46 | -26.46 | 1000 | -26.4599 | -24.79
15.06.2016 23:00 | 25.64 | -25.64 | 1000 | -25.6399 | -24.79
16.06.2016 00:00 | 24.6 | -24.6 | 1000 | -24.5999 | -24.79
16.06.2016 01:00 | 23.61 | -23.61 | 1000 | -23.6099 | -24.79
16.06.2016 02:00 | 23.99 | -23.99 | 1000 | -23.9899 | -24.79
16.06.2016 03:00 | 24.95 | -24.95 | 1000 | -24.9499 | -24.79
16.06.2016 04:00 | 29.84 | -29.84 | 1000 | -29.8399 | -24.79
16.06.2016 05:00 | 37.82 | -37.82 | 1000 | -37.8199 | -24.79
16.06.2016 06:00 | 39.74 | -39.74 | 1000 | -39.7399 | -24.79
16.06.2016 07:00 | 35.43 | -35.43 | 1000 | -35.4299 | -24.79
16.06.2016 08:00 | 34.88 | -34.88 | 1000 | -34.8799 | -24.79
16.06.2016 09:00 | 33.76 | -33.76 | 1000 | -33.7599 | -24.79
16.06.2016 10:00 | 29.71 | -29.71 | 1000 | -29.7099 | -24.79
16.06.2016 11:00 | 26.98 | -26.98 | 1000 | -26.9799 | -24.79
16.06.2016 12:00 | 27.44 | -27.44 | 1000 | -27.4399 | -24.79
16.06.2016 13:00 | 28.47 | -28.47 | 1000 | -28.4699 | -24.79
16.06.2016 14:00 | 31.75 | -31.75 | 1000 | -31.7499 | -24.79
16.06.2016 15:00 | 33.03 | -33.03 | 1000 | -33.0299 | -24.79
16.06.2016 16:00 | 34.71 | -34.71 | 1000 | -34.7099 | -24.79
16.06.2016 17:00 | 35.2 | -35.2 | 1000 | -35.1999 | -24.79
16.06.2016 18:00 | 35.28 | -35.28 | 1000 | -35.2799 | -24.79
16.06.2016 19:00 | 33.02 | -33.02 | 1000 | -33.0199 | -24.79
16.06.2016 20:00 | 31.05 | -31.05 | 1000 | -31.0499 | -24.79
16.06.2016 21:00 | 26.62 | -26.62 | 1000 | -26.6199 | -24.79
16.06.2016 22:00 | 25.9 | -25.9 | 1000 | -25.8999 | -24.79
16.06.2016 23:00 | 23.73 | -23.73 | 1000 | -23.7299 | -24.79
17.06.2016 00:00 | 22.16 | -22.16 | 1000 | -22.1599 | -24.79
17.06.2016 01:00 | 21.37 | -21.37 | 1000 | -21.3699 | -24.79
17.06.2016 02:00 | 21.72 | -21.72 | 1000 | -21.7199 | -24.79
17.06.2016 03:00 | 22.45 | -22.45 | 1000 | -22.4499 | -24.79
17.06.2016 04:00 | 27.85 | -27.85 | 1000 | -27.8499 | -24.79
17.06.2016 05:00 | 35.3 | -35.3 | 1000 | -35.2999 | -24.79
17.06.2016 06:00 | 39.7 | -39.7 | 1000 | -39.6999 | -24.79
17.06.2016 07:00 | 37.5 | -37.5 | 1000 | -37.4999 | -24.79
17.06.2016 08:00 | 34.94 | -34.94 | 1000 | -34.9399 | -24.79
17.06.2016 09:00 | 33.25 | -33.25 | 1000 | -33.2499 | -24.79
17.06.2016 10:00 | 28.81 | -28.81 | 1000 | -28.8099 | -24.79
17.06.2016 11:00 | 24.97 | -24.97 | 1000 | -24.9699 | -24.79
17.06.2016 12:00 | 23.92 | -23.92 | 1000 | -23.9199 | -24.79
17.06.2016 13:00 | 23.01 | -23.01 | 1000 | -23.0099 | -24.79
17.06.2016 14:00 | 23.06 | -23.06 | 1000 | -23.0599 | -24.79
17.06.2016 15:00 | 26.55 | -26.55 | 1000 | -26.5499 | -24.79
17.06.2016 16:00 | 30.72 | -30.72 | 1000 | -30.7199 | -24.79
17.06.2016 17:00 | 32.15 | -32.15 | 1000 | -32.1499 | -24.79
17.06.2016 18:00 | 30.59 | -30.59 | 1000 | -30.5899 | -24.79
17.06.2016 19:00 | 28.16 | -28.16 | 1000 | -28.1599 | -24.79
17.06.2016 20:00 | 29.08 | -29.08 | 1000 | -29.0799 | -24.79
17.06.2016 21:00 | 26.07 | -26.07 | 1000 | -26.0699 | -24.79
17.06.2016 22:00 | 23.06 | -23.06 | 1000 | -23.0599 | -24.79
17.06.2016 23:00 | 22.45 | -22.45 | 1000 | -22.4499 | -24.79
18.06.2016 00:00 | 21.02 | -21.02 | 1000 | -21.0199 | -24.79
18.06.2016 01:00 | 20.09 | -20.09 | 1000 | -20.0899 | -24.79
18.06.2016 02:00 | 20.06 | -20.06 | 1000 | -20.0599 | -24.79
18.06.2016 03:00 | 18.75 | -18.75 | 1000 | -18.7499 | -24.79
18.06.2016 04:00 | 20.73 | -20.73 | 1000 | -20.7299 | -24.79
18.06.2016 05:00 | 22.75 | -22.75 | 1000 | -22.7499 | -24.79
18.06.2016 06:00 | 24.47 | -24.47 | 1000 | -24.4699 | -24.79
18.06.2016 07:00 | 23 | -23 | 1000 | -22.9999 | -24.79
18.06.2016 08:00 | 21.64 | -21.64 | 1000 | -21.6399 | -24.79
18.06.2016 09:00 | 21.08 | -21.08 | 1000 | -21.0799 | -24.79
18.06.2016 10:00 | 16.04 | -16.04 | 1000 | -16.0399 | -24.79
18.06.2016 11:00 | 12.85 | -12.85 | 1000 | -12.8499 | -24.79
18.06.2016 12:00 | 15.93 | -15.93 | 1000 | -15.9299 | -24.79
18.06.2016 13:00 | 18.67 | -18.67 | 1000 | -18.6699 | -24.79
18.06.2016 14:00 | 21.49 | -21.49 | 1000 | -21.4899 | -24.79
18.06.2016 15:00 | 23.38 | -23.38 | 1000 | -23.3799 | -24.79
18.06.2016 16:00 | 26.53 | -26.53 | 1000 | -26.5299 | -24.79
18.06.2016 17:00 | 27.28 | -27.28 | 1000 | -27.2799 | -24.79
18.06.2016 18:00 | 26.83 | -26.83 | 1000 | -26.8299 | -24.79
18.06.2016 19:00 | 26.97 | -26.97 | 1000 | -26.9699 | -24.79
18.06.2016 20:00 | 28 | -28 | 1000 | -27.9999 | -24.79
18.06.2016 21:00 | 24.48 | -24.48 | 1000 | -24.4799 | -24.79
18.06.2016 22:00 | 20.64 | -20.64 | 1000 | -20.6399 | -24.79
18.06.2016 23:00 | 15.16 | -15.16 | 1000 | -15.1599 | -24.79
19.06.2016 00:00 | 13.04 | -13.04 | 1000 | -13.0399 | -24.79
19.06.2016 01:00 | 10.88 | -10.88 | 1000 | -10.8799 | -24.79
19.06.2016 02:00 | 15.04 | -15.04 | 1000 | -15.0399 | -24.79
19.06.2016 03:00 | 13.1 | -13.1 | 1000 | -13.0999 | -24.79
19.06.2016 04:00 | 10.16 | -10.16 | 1000 | -10.1599 | -24.79
19.06.2016 05:00 | 10.13 | -10.13 | 1000 | -10.1299 | -24.79
19.06.2016 06:00 | 14.29 | -14.29 | 1000 | -14.2899 | -24.79
19.06.2016 07:00 | 16.98 | -16.98 | 1000 | -16.9799 | -24.79
19.06.2016 08:00 | 17.55 | -17.55 | 1000 | -17.5499 | -24.79
19.06.2016 09:00 | 19.08 | -19.08 | 1000 | -19.0799 | -24.79
19.06.2016 10:00 | 17.12 | -17.12 | 1000 | -17.1199 | -24.79
19.06.2016 11:00 | 11.63 | -11.63 | 1000 | -11.6299 | -24.79
19.06.2016 12:00 | 9.04 | -9.04 | 1000 | -9.0399 | -24.79
19.06.2016 13:00 | 8.9 | -8.9 | 1000 | -8.8999 | -24.79
19.06.2016 14:00 | 11.79 | -11.79 | 1000 | -11.7899 | -24.79
19.06.2016 15:00 | 19.04 | -19.04 | 1000 | -19.0399 | -24.79
19.06.2016 16:00 | 22.97 | -22.97 | 1000 | -22.9699 | -24.79
19.06.2016 17:00 | 26.95 | -26.95 | 1000 | -26.9499 | -24.79
19.06.2016 18:00 | 27.8 | -27.8 | 1000 | -27.7999 | -24.79
19.06.2016 19:00 | 29.88 | -29.88 | 1000 | -29.8799 | -24.79
19.06.2016 20:00 | 29.26 | -29.26 | 1000 | -29.2599 | -24.79
19.06.2016 21:00 | 27.14 | -27.14 | 1000 | -27.1399 | -24.79
19.06.2016 22:00 | 24.92 | -24.92 | 1000 | -24.9199 | -24.79
19.06.2016 23:00 | 21.6 | -21.6 | 1000 | -21.5999 | -24.79
20.06.2016 00:00 | 20.4 | -20.4 | 1000 | -20.3999 | -24.79
20.06.2016 01:00 | 17.45 | -17.45 | 1000 | -17.4499 | -24.79
20.06.2016 02:00 | 17.05 | -17.05 | 1000 | -17.0499 | -24.79
20.06.2016 03:00 | 19.99 | -19.99 | 1000 | -19.9899 | -24.79
20.06.2016 04:00 | 28.97 | -28.97 | 1000 | -28.9699 | -24.79
20.06.2016 05:00 | 34.42 | -34.42 | 1000 | -34.4199 | -24.79
20.06.2016 06:00 | 34.94 | -34.94 | 1000 | -34.9399 | -24.79
20.06.2016 07:00 | 29.44 | -29.44 | 1000 | -29.4399 | -24.79
20.06.2016 08:00 | 26.84 | -26.84 | 1000 | -26.8399 | -24.79
20.06.2016 09:00 | 26.95 | -26.95 | 1000 | -26.9499 | -24.79
20.06.2016 10:00 | 25.51 | -25.51 | 1000 | -25.5099 | -24.79
20.06.2016 11:00 | 25.24 | -25.24 | 1000 | -25.2399 | -24.79
20.06.2016 12:00 | 25.44 | -25.44 | 1000 | -25.4399 | -24.79
20.06.2016 13:00 | 25.49 | -25.49 | 1000 | -25.4899 | -24.79
20.06.2016 14:00 | 25.19 | -25.19 | 1000 | -25.1899 | -24.79
20.06.2016 15:00 | 27.74 | -27.74 | 1000 | -27.7399 | -24.79
20.06.2016 16:00 | 32.97 | -32.97 | 1000 | -32.9699 | -24.79
20.06.2016 17:00 | 34.96 | -34.96 | 1000 | -34.9599 | -24.79
20.06.2016 18:00 | 33.57 | -33.57 | 1000 | -33.5699 | -24.79
20.06.2016 19:00 | 31.76 | -31.76 | 1000 | -31.7599 | -24.79
20.06.2016 20:00 | 30.74 | -30.74 | 1000 | -30.7399 | -24.79
20.06.2016 21:00 | 25.38 | -25.38 | 1000 | -25.3799 | -24.79
20.06.2016 22:00 | 24.23 | -24.23 | 1000 | -24.2299 | -24.79
20.06.2016 23:00 | 23.37 | -23.37 | 1000 | -23.3699 | -24.79
21.06.2016 00:00 | 22.34 | -22.34 | 1000 | -22.3399 | -24.79
21.06.2016 01:00 | 21.23 | -21.23 | 1000 | -21.2299 | -24.79
21.06.2016 02:00 | 21.89 | -21.89 | 1000 | -21.8899 | -24.79
21.06.2016 03:00 | 23.93 | -23.93 | 1000 | -23.9299 | -24.79
21.06.2016 04:00 | 29.54 | -29.54 | 1000 | -29.5399 | -24.79
21.06.2016 05:00 | 38.73 | -38.73 | 1000 | -38.7299 | -24.79
21.06.2016 06:00 | 40.78 | -40.78 | 1000 | -40.7799 | -24.79
21.06.2016 07:00 | 42.59 | -42.59 | 1000 | -42.5899 | -24.79
21.06.2016 08:00 | 41.79 | -41.79 | 1000 | -41.7899 | -24.79
21.06.2016 09:00 | 43.73 | -43.73 | 1000 | -43.7299 | -24.79
21.06.2016 10:00 | 39.59 | -39.59 | 1000 | -39.5899 | -24.79
21.06.2016 11:00 | 37.64 | -37.64 | 1000 | -37.6399 | -24.79
21.06.2016 12:00 | 35.84 | -35.84 | 1000 | -35.8399 | -24.79
21.06.2016 13:00 | 34.16 | -34.16 | 1000 | -34.1599 | -24.79
21.06.2016 14:00 | 32.45 | -32.45 | 1000 | -32.4499 | -24.79
21.06.2016 15:00 | 33.05 | -33.05 | 1000 | -33.0499 | -24.79
21.06.2016 16:00 | 34.94 | -34.94 | 1000 | -34.9399 | -24.79
21.06.2016 17:00 | 35.91 | -35.91 | 1000 | -35.9099 | -24.79
21.06.2016 18:00 | 37.44 | -37.44 | 1000 | -37.4399 | -24.79
21.06.2016 19:00 | 34.98 | -34.98 | 1000 | -34.9799 | -24.79
21.06.2016 20:00 | 33.93 | -33.93 | 1000 | -33.9299 | -24.79
21.06.2016 21:00 | 30 | -30 | 1000 | -29.9999 | -24.79
21.06.2016 22:00 | 28.06 | -28.06 | 1000 | -28.0599 | -24.79
21.06.2016 23:00 | 24.95 | -24.95 | 1000 | -24.9499 | -24.79
22.06.2016 00:00 | 23.95 | -23.95 | 1000 | -23.9499 | -24.79
22.06.2016 01:00 | 23.14 | -23.14 | 1000 | -23.1399 | -24.79
22.06.2016 02:00 | 22.97 | -22.97 | 1000 | -22.9699 | -24.79
22.06.2016 03:00 | 24.06 | -24.06 | 1000 | -24.0599 | -24.79
22.06.2016 04:00 | 29.98 | -29.98 | 1000 | -29.9799 | -24.79
22.06.2016 05:00 | 40 | -40 | 1000 | -39.9999 | -24.79
22.06.2016 06:00 | 42 | -42 | 1000 | -41.9999 | -24.79
22.06.2016 07:00 | 40 | -40 | 1000 | -39.9999 | -24.79
22.06.2016 08:00 | 37.27 | -37.27 | 1000 | -37.2699 | -24.79
22.06.2016 09:00 | 36.62 | -36.62 | 1000 | -36.6199 | -24.79
22.06.2016 10:00 | 33.6 | -33.6 | 1000 | -33.5999 | -24.79
22.06.2016 11:00 | 30.29 | -30.29 | 1000 | -30.2899 | -24.79
22.06.2016 12:00 | 28.94 | -28.94 | 1000 | -28.9399 | -24.79
22.06.2016 13:00 | 28.93 | -28.93 | 1000 | -28.9299 | -24.79
22.06.2016 14:00 | 30.31 | -30.31 | 1000 | -30.3099 | -24.79
22.06.2016 15:00 | 33.7 | -33.7 | 1000 | -33.6999 | -24.79
22.06.2016 16:00 | 38.12 | -38.12 | 1000 | -38.1199 | -24.79
22.06.2016 17:00 | 39.8 | -39.8 | 1000 | -39.7999 | -24.79
22.06.2016 18:00 | 38.3 | -38.3 | 1000 | -38.2999 | -24.79
22.06.2016 19:00 | 37.39 | -37.39 | 1000 | -37.3899 | -24.79
22.06.2016 20:00 | 35.98 | -35.98 | 1000 | -35.9799 | -24.79
22.06.2016 21:00 | 30.35 | -30.35 | 1000 | -30.3499 | -24.79
22.06.2016 22:00 | 28.09 | -28.09 | 1000 | -28.0899 | -24.79
22.06.2016 23:00 | 25.64 | -25.64 | 1000 | -25.6399 | -24.79
23.06.2016 00:00 | 24.38 | -24.38 | 1000 | -24.3799 | -24.79
23.06.2016 01:00 | 23.3 | -23.3 | 1000 | -23.2999 | -24.79
23.06.2016 02:00 | 23.24 | -23.24 | 1000 | -23.2399 | -24.79
23.06.2016 03:00 | 24.14 | -24.14 | 1000 | -24.1399 | -24.79
23.06.2016 04:00 | 28.16 | -28.16 | 1000 | -28.1599 | -24.79
23.06.2016 05:00 | 35.91 | -35.91 | 1000 | -35.9099 | -24.79
23.06.2016 06:00 | 35.91 | -35.91 | 1000 | -35.9099 | -24.79
23.06.2016 07:00 | 34.97 | -34.97 | 1000 | -34.9699 | -24.79
23.06.2016 08:00 | 29.78 | -29.78 | 1000 | -29.7799 | -24.79
23.06.2016 09:00 | 27.95 | -27.95 | 1000 | -27.9499 | -24.79
23.06.2016 10:00 | 25.62 | -25.62 | 1000 | -25.6199 | -24.79
23.06.2016 11:00 | 25.08 | -25.08 | 1000 | -25.0799 | -24.79
23.06.2016 12:00 | 25.37 | -25.37 | 1000 | -25.3699 | -24.79
23.06.2016 13:00 | 25.71 | -25.71 | 1000 | -25.7099 | -24.79
23.06.2016 14:00 | 27.31 | -27.31 | 1000 | -27.3099 | -24.79
23.06.2016 15:00 | 30.83 | -30.83 | 1000 | -30.8299 | -24.79
23.06.2016 16:00 | 35.92 | -35.92 | 1000 | -35.9199 | -24.79
23.06.2016 17:00 | 40.06 | -40.06 | 1000 | -40.0599 | -24.79
23.06.2016 18:00 | 38.04 | -38.04 | 1000 | -38.0399 | -24.79
23.06.2016 19:00 | 32.72 | -32.72 | 1000 | -32.7199 | -24.79
23.06.2016 20:00 | 30.77 | -30.77 | 1000 | -30.7699 | -24.79
23.06.2016 21:00 | 26.99 | -26.99 | 1000 | -26.9899 | -24.79
23.06.2016 22:00 | 26.03 | -26.03 | 1000 | -26.0299 | -24.79
23.06.2016 23:00 | 24.56 | -24.56 | 1000 | -24.5599 | -24.79
24.06.2016 00:00 | 24.08 | -24.08 | 1000 | -24.0799 | -24.79
24.06.2016 01:00 | 23.36 | -23.36 | 1000 | -23.3599 | -24.79
24.06.2016 02:00 | 23.91 | -23.91 | 1000 | -23.9099 | -24.79
24.06.2016 03:00 | 26.43 | -26.43 | 1000 | -26.4299 | -24.79
24.06.2016 04:00 | 31.86 | -31.86 | 1000 | -31.8599 | -24.79
24.06.2016 05:00 | 37.03 | -37.03 | 1000 | -37.0299 | -24.79
24.06.2016 06:00 | 38.84 | -38.84 | 1000 | -38.8399 | -24.79
24.06.2016 07:00 | 34.46 | -34.46 | 1000 | -34.4599 | -24.79
24.06.2016 08:00 | 31.96 | -31.96 | 1000 | -31.9599 | -24.79
24.06.2016 09:00 | 30.01 | -30.01 | 1000 | -30.0099 | -24.79
24.06.2016 10:00 | 29.93 | -29.93 | 1000 | -29.9299 | -24.79
24.06.2016 11:00 | 28.27 | -28.27 | 1000 | -28.2699 | -24.79
24.06.2016 12:00 | 28.66 | -28.66 | 1000 | -28.6599 | -24.79
24.06.2016 13:00 | 28.38 | -28.38 | 1000 | -28.3799 | -24.79
24.06.2016 14:00 | 29.63 | -29.63 | 1000 | -29.6299 | -24.79
24.06.2016 15:00 | 31.65 | -31.65 | 1000 | -31.6499 | -24.79
24.06.2016 16:00 | 34.98 | -34.98 | 1000 | -34.9799 | -24.79
24.06.2016 17:00 | 35.53 | -35.53 | 1000 | -35.5299 | -24.79
24.06.2016 18:00 | 34.95 | -34.95 | 1000 | -34.9499 | -24.79
24.06.2016 19:00 | 33.28 | -33.28 | 1000 | -33.2799 | -24.79
24.06.2016 20:00 | 34.12 | -34.12 | 1000 | -34.1199 | -24.79
24.06.2016 21:00 | 32.04 | -32.04 | 1000 | -32.0399 | -24.79
24.06.2016 22:00 | 30.14 | -30.14 | 1000 | -30.1399 | -24.79
24.06.2016 23:00 | 28.97 | -28.97 | 1000 | -28.9699 | -24.79
25.06.2016 00:00 | 26.64 | -26.64 | 1000 | -26.6399 | -24.79
25.06.2016 01:00 | 24.28 | -24.28 | 1000 | -24.2799 | -24.79
25.06.2016 02:00 | 23.35 | -23.35 | 1000 | -23.3499 | -24.79
25.06.2016 03:00 | 23 | -23 | 1000 | -22.9999 | -24.79
25.06.2016 04:00 | 24 | -24 | 1000 | -23.9999 | -24.79
25.06.2016 05:00 | 26.93 | -26.93 | 1000 | -26.9299 | -24.79
25.06.2016 06:00 | 30.25 | -30.25 | 1000 | -30.2499 | -24.79
25.06.2016 07:00 | 32.96 | -32.96 | 1000 | -32.9599 | -24.79
25.06.2016 08:00 | 33.86 | -33.86 | 1000 | -33.8599 | -24.79
25.06.2016 09:00 | 32.95 | -32.95 | 1000 | -32.9499 | -24.79
25.06.2016 10:00 | 30.06 | -30.06 | 1000 | -30.0599 | -24.79
25.06.2016 11:00 | 27.81 | -27.81 | 1000 | -27.8099 | -24.79
25.06.2016 12:00 | 25.08 | -25.08 | 1000 | -25.0799 | -24.79
25.06.2016 13:00 | 24.43 | -24.43 | 1000 | -24.4299 | -24.79
25.06.2016 14:00 | 24.43 | -24.43 | 1000 | -24.4299 | -24.79
25.06.2016 15:00 | 27.31 | -27.31 | 1000 | -27.3099 | -24.79
25.06.2016 16:00 | 29.42 | -29.42 | 1000 | -29.4199 | -24.79
25.06.2016 17:00 | 30.53 | -30.53 | 1000 | -30.5299 | -24.79
25.06.2016 18:00 | 29.8 | -29.8 | 1000 | -29.7999 | -24.79
25.06.2016 19:00 | 28.81 | -28.81 | 1000 | -28.8099 | -24.79
25.06.2016 20:00 | 29.61 | -29.61 | 1000 | -29.6099 | -24.79
25.06.2016 21:00 | 27.02 | -27.02 | 1000 | -27.0199 | -24.79
25.06.2016 22:00 | 17.29 | -17.29 | 1000 | -17.2899 | -24.79
25.06.2016 23:00 | 12.78 | -12.78 | 1000 | -12.7799 | -24.79
26.06.2016 00:00 | 14.25 | -14.25 | 1000 | -14.2499 | -24.79
26.06.2016 01:00 | 13.35 | -13.35 | 1000 | -13.3499 | -24.79
26.06.2016 02:00 | 13.08 | -13.08 | 1000 | -13.0799 | -24.79
26.06.2016 03:00 | 12.43 | -12.43 | 1000 | -12.4299 | -24.79
26.06.2016 04:00 | 11.53 | -11.53 | 1000 | -11.5299 | -24.79
26.06.2016 05:00 | 12.63 | -12.63 | 1000 | -12.6299 | -24.79
26.06.2016 06:00 | 13.46 | -13.46 | 1000 | -13.4599 | -24.79
26.06.2016 07:00 | 13.51 | -13.51 | 1000 | -13.5099 | -24.79
26.06.2016 08:00 | 9.79 | -9.79 | 1000 | -9.7899 | -24.79
26.06.2016 09:00 | 12.86 | -12.86 | 1000 | -12.8599 | -24.79
26.06.2016 10:00 | 12.08 | -12.08 | 1000 | -12.0799 | -24.79
26.06.2016 11:00 | 9.29 | -9.29 | 1000 | -9.2899 | -24.79
26.06.2016 12:00 | 8.05 | -8.05 | 1000 | -8.0499 | -24.79
26.06.2016 13:00 | 9.19 | -9.19 | 1000 | -9.1899 | -24.79
26.06.2016 14:00 | 11.67 | -11.67 | 1000 | -11.6699 | -24.79
26.06.2016 15:00 | 15.79 | -15.79 | 1000 | -15.7899 | -24.79
26.06.2016 16:00 | 23.76 | -23.76 | 1000 | -23.7599 | -24.79
26.06.2016 17:00 | 26.79 | -26.79 | 1000 | -26.7899 | -24.79
26.06.2016 18:00 | 29.97 | -29.97 | 1000 | -29.9699 | -24.79
26.06.2016 19:00 | 28.46 | -28.46 | 1000 | -28.4599 | -24.79
26.06.2016 20:00 | 31.91 | -31.91 | 1000 | -31.9099 | -24.79
26.06.2016 21:00 | 28.12 | -28.12 | 1000 | -28.1199 | -24.79
26.06.2016 22:00 | 24.1 | -24.1 | 1000 | -24.0999 | -24.79
26.06.2016 23:00 | 20.99 | -20.99 | 1000 | -20.9899 | -24.79
27.06.2016 00:00 | 19.04 | -19.04 | 1000 | -19.0399 | -24.79
27.06.2016 01:00 | 16.29 | -16.29 | 1000 | -16.2899 | -24.79
27.06.2016 02:00 | 16.12 | -16.12 | 1000 | -16.1199 | -24.79
27.06.2016 03:00 | 19.02 | -19.02 | 1000 | -19.0199 | -24.79
27.06.2016 04:00 | 27.75 | -27.75 | 1000 | -27.7499 | -24.79
27.06.2016 05:00 | 33.07 | -33.07 | 1000 | -33.0699 | -24.79
27.06.2016 06:00 | 34.26 | -34.26 | 1000 | -34.2599 | -24.79
27.06.2016 07:00 | 31.02 | -31.02 | 1000 | -31.0199 | -24.79
27.06.2016 08:00 | 26.57 | -26.57 | 1000 | -26.5699 | -24.79
27.06.2016 09:00 | 26.29 | -26.29 | 1000 | -26.2899 | -24.79
27.06.2016 10:00 | 24.82 | -24.82 | 1000 | -24.8199 | -24.79
27.06.2016 11:00 | 25.38 | -25.38 | 1000 | -25.3799 | -24.79
27.06.2016 12:00 | 24.87 | -24.87 | 1000 | -24.8699 | -24.79
27.06.2016 13:00 | 25.95 | -25.95 | 1000 | -25.9499 | -24.79
27.06.2016 14:00 | 25.92 | -25.92 | 1000 | -25.9199 | -24.79
27.06.2016 15:00 | 28.08 | -28.08 | 1000 | -28.0799 | -24.79
27.06.2016 16:00 | 34.98 | -34.98 | 1000 | -34.9799 | -24.79
27.06.2016 17:00 | 39.05 | -39.05 | 1000 | -39.0499 | -24.79
27.06.2016 18:00 | 38.31 | -38.31 | 1000 | -38.3099 | -24.79
27.06.2016 19:00 | 36.52 | -36.52 | 1000 | -36.5199 | -24.79
27.06.2016 20:00 | 36.4 | -36.4 | 1000 | -36.3999 | -24.79
27.06.2016 21:00 | 31.69 | -31.69 | 1000 | -31.6899 | -24.79
27.06.2016 22:00 | 26.84 | -26.84 | 1000 | -26.8399 | -24.79
27.06.2016 23:00 | 24.4 | -24.4 | 1000 | -24.3999 | -24.79
28.06.2016 00:00 | 24.09 | -24.09 | 1000 | -24.0899 | -24.79
28.06.2016 01:00 | 23.13 | -23.13 | 1000 | -23.1299 | -24.79
28.06.2016 02:00 | 22.76 | -22.76 | 1000 | -22.7599 | -24.79
28.06.2016 03:00 | 24.19 | -24.19 | 1000 | -24.1899 | -24.79
28.06.2016 04:00 | 30 | -30 | 1000 | -29.9999 | -24.79
28.06.2016 05:00 | 40.08 | -40.08 | 1000 | -40.0799 | -24.79
28.06.2016 06:00 | 41.91 | -41.91 | 1000 | -41.9099 | -24.79
28.06.2016 07:00 | 41.98 | -41.98 | 1000 | -41.9799 | -24.79
28.06.2016 08:00 | 38.94 | -38.94 | 1000 | -38.9399 | -24.79
28.06.2016 09:00 | 37.88 | -37.88 | 1000 | -37.8799 | -24.79
28.06.2016 10:00 | 35.36 | -35.36 | 1000 | -35.3599 | -24.79
28.06.2016 11:00 | 34.08 | -34.08 | 1000 | -34.0799 | -24.79
28.06.2016 12:00 | 32.62 | -32.62 | 1000 | -32.6199 | -24.79
28.06.2016 13:00 | 31.37 | -31.37 | 1000 | -31.3699 | -24.79
28.06.2016 14:00 | 30.89 | -30.89 | 1000 | -30.8899 | -24.79
28.06.2016 15:00 | 36.04 | -36.04 | 1000 | -36.0399 | -24.79
28.06.2016 16:00 | 39.85 | -39.85 | 1000 | -39.8499 | -24.79
28.06.2016 17:00 | 41.74 | -41.74 | 1000 | -41.7399 | -24.79
28.06.2016 18:00 | 38.99 | -38.99 | 1000 | -38.9899 | -24.79
28.06.2016 19:00 | 34.56 | -34.56 | 1000 | -34.5599 | -24.79
28.06.2016 20:00 | 33.84 | -33.84 | 1000 | -33.8399 | -24.79
28.06.2016 21:00 | 28.34 | -28.34 | 1000 | -28.3399 | -24.79
28.06.2016 22:00 | 24.03 | -24.03 | 1000 | -24.0299 | -24.79
28.06.2016 23:00 | 22.14 | -22.14 | 1000 | -22.1399 | -24.79
29.06.2016 00:00 | 20.64 | -20.64 | 1000 | -20.6399 | -24.79
29.06.2016 01:00 | 19.91 | -19.91 | 1000 | -19.9099 | -24.79
29.06.2016 02:00 | 19.17 | -19.17 | 1000 | -19.1699 | -24.79
29.06.2016 03:00 | 19.99 | -19.99 | 1000 | -19.9899 | -24.79
29.06.2016 04:00 | 24.58 | -24.58 | 1000 | -24.5799 | -24.79
29.06.2016 05:00 | 32.91 | -32.91 | 1000 | -32.9099 | -24.79
29.06.2016 06:00 | 34.94 | -34.94 | 1000 | -34.9399 | -24.79
29.06.2016 07:00 | 31.82 | -31.82 | 1000 | -31.8199 | -24.79
29.06.2016 08:00 | 26.05 | -26.05 | 1000 | -26.0499 | -24.79
29.06.2016 09:00 | 24.71 | -24.71 | 1000 | -24.7099 | -24.79
29.06.2016 10:00 | 23.92 | -23.92 | 1000 | -23.9199 | -24.79
29.06.2016 11:00 | 23.6 | -23.6 | 1000 | -23.5999 | -24.79
29.06.2016 12:00 | 23.4 | -23.4 | 1000 | -23.3999 | -24.79
29.06.2016 13:00 | 23.96 | -23.96 | 1000 | -23.9599 | -24.79
29.06.2016 14:00 | 23.71 | -23.71 | 1000 | -23.7099 | -24.79
29.06.2016 15:00 | 26.54 | -26.54 | 1000 | -26.5399 | -24.79
29.06.2016 16:00 | 33.46 | -33.46 | 1000 | -33.4599 | -24.79
29.06.2016 17:00 | 38.99 | -38.99 | 1000 | -38.9899 | -24.79
29.06.2016 18:00 | 37.49 | -37.49 | 1000 | -37.4899 | -24.79
29.06.2016 19:00 | 34.98 | -34.98 | 1000 | -34.9799 | -24.79
29.06.2016 20:00 | 34.94 | -34.94 | 1000 | -34.9399 | -24.79
29.06.2016 21:00 | 29.96 | -29.96 | 1000 | -29.9599 | -24.79
29.06.2016 22:00 | 25.16 | -25.16 | 1000 | -25.1599 | -24.79
29.06.2016 23:00 | 23.34 | -23.34 | 1000 | -23.3399 | -24.79
30.06.2016 00:00 | 22.08 | -22.08 | 1000 | -22.0799 | -24.79
30.06.2016 01:00 | 20.11 | -20.11 | 1000 | -20.1099 | -24.79
30.06.2016 02:00 | 19.82 | -19.82 | 1000 | -19.8199 | -24.79
30.06.2016 03:00 | 21.58 | -21.58 | 1000 | -21.5799 | -24.79
30.06.2016 04:00 | 26.61 | -26.61 | 1000 | -26.6099 | -24.79
30.06.2016 05:00 | 34.94 | -34.94 | 1000 | -34.9399 | -24.79
30.06.2016 06:00 | 39.86 | -39.86 | 1000 | -39.8599 | -24.79
30.06.2016 07:00 | 38.24 | -38.24 | 1000 | -38.2399 | -24.79
30.06.2016 08:00 | 38.49 | -38.49 | 1000 | -38.4899 | -24.79
30.06.2016 09:00 | 36 | -36 | 1000 | -35.9999 | -24.79
30.06.2016 10:00 | 30.69 | -30.69 | 1000 | -30.6899 | -24.79
30.06.2016 11:00 | 27.63 | -27.63 | 1000 | -27.6299 | -24.79
30.06.2016 12:00 | 25.8 | -25.8 | 1000 | -25.7999 | -24.79
30.06.2016 13:00 | 26.17 | -26.17 | 1000 | -26.1699 | -24.79
30.06.2016 14:00 | 26.28 | -26.28 | 1000 | -26.2799 | -24.79
30.06.2016 15:00 | 29.77 | -29.77 | 1000 | -29.7699 | -24.79
30.06.2016 16:00 | 34.23 | -34.23 | 1000 | -34.2299 | -24.79
30.06.2016 17:00 | 38.28 | -38.28 | 1000 | -38.2799 | -24.79
30.06.2016 18:00 | 34.91 | -34.91 | 1000 | -34.9099 | -24.79
30.06.2016 19:00 | 31.11 | -31.11 | 1000 | -31.1099 | -24.79
30.06.2016 20:00 | 32.38 | -32.38 | 1000 | -32.3799 | -24.79
30.06.2016 21:00 | 27.72 | -27.72 | 1000 | -27.7199 | -24.79
30.06.2016 22:00 | 29.36 | -29.36 | 1000 | -29.3599 | -24.79
30.06.2016 23:00 | 24.69 | -24.69 | 1000 | -24.6899 | -24.79
01.07.2016 00:00 | 23.42 | -23.42 | 1000 | -23.4199 | -28.26
01.07.2016 01:00 | 21.91 | -21.91 | 1000 | -21.9099 | -28.26
01.07.2016 02:00 | 20.19 | -20.19 | 1000 | -20.1899 | -28.26
01.07.2016 03:00 | 22.44 | -22.44 | 1000 | -22.4399 | -28.26
01.07.2016 04:00 | 26.84 | -26.84 | 1000 | -26.8399 | -28.26
01.07.2016 05:00 | 33.58 | -33.58 | 1000 | -33.5799 | -28.26
01.07.2016 06:00 | 35.78 | -35.78 | 1000 | -35.7799 | -28.26
01.07.2016 07:00 | 29.8 | -29.8 | 1000 | -29.7999 | -28.26
01.07.2016 08:00 | 24 | -24 | 1000 | -23.9999 | -28.26
01.07.2016 09:00 | 23.26 | -23.26 | 1000 | -23.2599 | -28.26
01.07.2016 10:00 | 22.56 | -22.56 | 1000 | -22.5599 | -28.26
01.07.2016 11:00 | 22.09 | -22.09 | 1000 | -22.0899 | -28.26
01.07.2016 12:00 | 22.09 | -22.09 | 1000 | -22.0899 | -28.26
01.07.2016 13:00 | 24.22 | -24.22 | 1000 | -24.2199 | -28.26
01.07.2016 14:00 | 27 | -27 | 1000 | -26.9999 | -28.26
01.07.2016 15:00 | 28.75 | -28.75 | 1000 | -28.7499 | -28.26
01.07.2016 16:00 | 32.43 | -32.43 | 1000 | -32.4299 | -28.26
01.07.2016 17:00 | 33.95 | -33.95 | 1000 | -33.9499 | -28.26
01.07.2016 18:00 | 32.67 | -32.67 | 1000 | -32.6699 | -28.26
01.07.2016 19:00 | 30.07 | -30.07 | 1000 | -30.0699 | -28.26
01.07.2016 20:00 | 31.91 | -31.91 | 1000 | -31.9099 | -28.26
01.07.2016 21:00 | 27.59 | -27.59 | 1000 | -27.5899 | -28.26
01.07.2016 22:00 | 22.03 | -22.03 | 1000 | -22.0299 | -28.26
01.07.2016 23:00 | 20.38 | -20.38 | 1000 | -20.3799 | -28.26
02.07.2016 00:00 | 19.4 | -19.4 | 1000 | -19.3999 | -28.26
02.07.2016 01:00 | 17.09 | -17.09 | 1000 | -17.0899 | -28.26
02.07.2016 02:00 | 16.79 | -16.79 | 1000 | -16.7899 | -28.26
02.07.2016 03:00 | 16.58 | -16.58 | 1000 | -16.5799 | -28.26
02.07.2016 04:00 | 17.99 | -17.99 | 1000 | -17.9899 | -28.26
02.07.2016 05:00 | 20.05 | -20.05 | 1000 | -20.0499 | -28.26
02.07.2016 06:00 | 21.41 | -21.41 | 1000 | -21.4099 | -28.26
02.07.2016 07:00 | 23.71 | -23.71 | 1000 | -23.7099 | -28.26
02.07.2016 08:00 | 22.04 | -22.04 | 1000 | -22.0399 | -28.26
02.07.2016 09:00 | 22.03 | -22.03 | 1000 | -22.0299 | -28.26
02.07.2016 10:00 | 21.87 | -21.87 | 1000 | -21.8699 | -28.26
02.07.2016 11:00 | 20.86 | -20.86 | 1000 | -20.8599 | -28.26
02.07.2016 12:00 | 19.4 | -19.4 | 1000 | -19.3999 | -28.26
02.07.2016 13:00 | 18.52 | -18.52 | 1000 | -18.5199 | -28.26
02.07.2016 14:00 | 17.95 | -17.95 | 1000 | -17.9499 | -28.26
02.07.2016 15:00 | 19.96 | -19.96 | 1000 | -19.9599 | -28.26
02.07.2016 16:00 | 23.11 | -23.11 | 1000 | -23.1099 | -28.26
02.07.2016 17:00 | 25.33 | -25.33 | 1000 | -25.3299 | -28.26
02.07.2016 18:00 | 25.48 | -25.48 | 1000 | -25.4799 | -28.26
02.07.2016 19:00 | 25.03 | -25.03 | 1000 | -25.0299 | -28.26
02.07.2016 20:00 | 25.97 | -25.97 | 1000 | -25.9699 | -28.26
02.07.2016 21:00 | 22.4 | -22.4 | 1000 | -22.3999 | -28.26
02.07.2016 22:00 | 18.07 | -18.07 | 1000 | -18.0699 | -28.26
02.07.2016 23:00 | 9.32 | -9.32 | 1000 | -9.3199 | -28.26
03.07.2016 00:00 | 7.88 | -7.88 | 1000 | -7.8799 | -28.26
03.07.2016 01:00 | 6.97 | -6.97 | 1000 | -6.9699 | -28.26
03.07.2016 02:00 | 8.82 | -8.82 | 1000 | -8.8199 | -28.26
03.07.2016 03:00 | 7.77 | -7.77 | 1000 | -7.7699 | -28.26
03.07.2016 04:00 | 8.14 | -8.14 | 1000 | -8.1399 | -28.26
03.07.2016 05:00 | 8.82 | -8.82 | 1000 | -8.8199 | -28.26
03.07.2016 06:00 | 12.2 | -12.2 | 1000 | -12.1999 | -28.26
03.07.2016 07:00 | 9.92 | -9.92 | 1000 | -9.9199 | -28.26
03.07.2016 08:00 | 8.92 | -8.92 | 1000 | -8.9199 | -28.26
03.07.2016 09:00 | 8.86 | -8.86 | 1000 | -8.8599 | -28.26
03.07.2016 10:00 | 8.92 | -8.92 | 1000 | -8.9199 | -28.26
03.07.2016 11:00 | 7.09 | -7.09 | 1000 | -7.0899 | -28.26
03.07.2016 12:00 | 6.98 | -6.98 | 1000 | -6.9799 | -28.26
03.07.2016 13:00 | 7.14 | -7.14 | 1000 | -7.1399 | -28.26
03.07.2016 14:00 | 8.97 | -8.97 | 1000 | -8.9699 | -28.26
03.07.2016 15:00 | 18.08 | -18.08 | 1000 | -18.0799 | -28.26
03.07.2016 16:00 | 22.02 | -22.02 | 1000 | -22.0199 | -28.26
03.07.2016 17:00 | 26.76 | -26.76 | 1000 | -26.7599 | -28.26
03.07.2016 18:00 | 27.97 | -27.97 | 1000 | -27.9699 | -28.26
03.07.2016 19:00 | 30.49 | -30.49 | 1000 | -30.4899 | -28.26
03.07.2016 20:00 | 32.35 | -32.35 | 1000 | -32.3499 | -28.26
03.07.2016 21:00 | 29.37 | -29.37 | 1000 | -29.3699 | -28.26
03.07.2016 22:00 | 25.73 | -25.73 | 1000 | -25.7299 | -28.26
03.07.2016 23:00 | 22.73 | -22.73 | 1000 | -22.7299 | -28.26
04.07.2016 00:00 | 22.26 | -22.26 | 1000 | -22.2599 | -28.26
04.07.2016 01:00 | 21.65 | -21.65 | 1000 | -21.6499 | -28.26
04.07.2016 02:00 | 21.69 | -21.69 | 1000 | -21.6899 | -28.26
04.07.2016 03:00 | 23.37 | -23.37 | 1000 | -23.3699 | -28.26
04.07.2016 04:00 | 31.93 | -31.93 | 1000 | -31.9299 | -28.26
04.07.2016 05:00 | 35.19 | -35.19 | 1000 | -35.1899 | -28.26
04.07.2016 06:00 | 37.93 | -37.93 | 1000 | -37.9299 | -28.26
04.07.2016 07:00 | 33.54 | -33.54 | 1000 | -33.5399 | -28.26
04.07.2016 08:00 | 32.91 | -32.91 | 1000 | -32.9099 | -28.26
04.07.2016 09:00 | 31.68 | -31.68 | 1000 | -31.6799 | -28.26
04.07.2016 10:00 | 29.98 | -29.98 | 1000 | -29.9799 | -28.26
04.07.2016 11:00 | 29.33 | -29.33 | 1000 | -29.3299 | -28.26
04.07.2016 12:00 | 29.75 | -29.75 | 1000 | -29.7499 | -28.26
04.07.2016 13:00 | 29.26 | -29.26 | 1000 | -29.2599 | -28.26
04.07.2016 14:00 | 30.47 | -30.47 | 1000 | -30.4699 | -28.26
04.07.2016 15:00 | 32.9 | -32.9 | 1000 | -32.8999 | -28.26
04.07.2016 16:00 | 35.98 | -35.98 | 1000 | -35.9799 | -28.26
04.07.2016 17:00 | 38.41 | -38.41 | 1000 | -38.4099 | -28.26
04.07.2016 18:00 | 38.65 | -38.65 | 1000 | -38.6499 | -28.26
04.07.2016 19:00 | 35.56 | -35.56 | 1000 | -35.5599 | -28.26
04.07.2016 20:00 | 34.96 | -34.96 | 1000 | -34.9599 | -28.26
04.07.2016 21:00 | 33.98 | -33.98 | 1000 | -33.9799 | -28.26
04.07.2016 22:00 | 29.93 | -29.93 | 1000 | -29.9299 | -28.26
04.07.2016 23:00 | 27 | -27 | 1000 | -26.9999 | -28.26
05.07.2016 00:00 | 25.46 | -25.46 | 1000 | -25.4599 | -28.26
05.07.2016 01:00 | 23.88 | -23.88 | 1000 | -23.8799 | -28.26
05.07.2016 02:00 | 23.43 | -23.43 | 1000 | -23.4299 | -28.26
05.07.2016 03:00 | 25.31 | -25.31 | 1000 | -25.3099 | -28.26
05.07.2016 04:00 | 30.28 | -30.28 | 1000 | -30.2799 | -28.26
05.07.2016 05:00 | 34.94 | -34.94 | 1000 | -34.9399 | -28.26
05.07.2016 06:00 | 36.46 | -36.46 | 1000 | -36.4599 | -28.26
05.07.2016 07:00 | 35.05 | -35.05 | 1000 | -35.0499 | -28.26
05.07.2016 08:00 | 32.54 | -32.54 | 1000 | -32.5399 | -28.26
05.07.2016 09:00 | 31.46 | -31.46 | 1000 | -31.4599 | -28.26
05.07.2016 10:00 | 28.6 | -28.6 | 1000 | -28.5999 | -28.26
05.07.2016 11:00 | 26.52 | -26.52 | 1000 | -26.5199 | -28.26
05.07.2016 12:00 | 24.34 | -24.34 | 1000 | -24.3399 | -28.26
05.07.2016 13:00 | 22.28 | -22.28 | 1000 | -22.2799 | -28.26
05.07.2016 14:00 | 22.14 | -22.14 | 1000 | -22.1399 | -28.26
05.07.2016 15:00 | 23.01 | -23.01 | 1000 | -23.0099 | -28.26
05.07.2016 16:00 | 24.6 | -24.6 | 1000 | -24.5999 | -28.26
05.07.2016 17:00 | 27.57 | -27.57 | 1000 | -27.5699 | -28.26
05.07.2016 18:00 | 26.9 | -26.9 | 1000 | -26.8999 | -28.26
05.07.2016 19:00 | 23.95 | -23.95 | 1000 | -23.9499 | -28.26
05.07.2016 20:00 | 22.89 | -22.89 | 1000 | -22.8899 | -28.26
05.07.2016 21:00 | 18.96 | -18.96 | 1000 | -18.9599 | -28.26
05.07.2016 22:00 | 8.18 | -8.18 | 1000 | -8.1799 | -28.26
05.07.2016 23:00 | 9.26 | -9.26 | 1000 | -9.2599 | -28.26
06.07.2016 00:00 | 8.17 | -8.17 | 1000 | -8.1699 | -28.26
06.07.2016 01:00 | 5.84 | -5.84 | 1000 | -5.8399 | -28.26
06.07.2016 02:00 | 4.9 | -4.9 | 1000 | -4.8999 | -28.26
06.07.2016 03:00 | 10.72 | -10.72 | 1000 | -10.7199 | -28.26
06.07.2016 04:00 | 20.09 | -20.09 | 1000 | -20.0899 | -28.26
06.07.2016 05:00 | 24.54 | -24.54 | 1000 | -24.5399 | -28.26
06.07.2016 06:00 | 24.15 | -24.15 | 1000 | -24.1499 | -28.26
06.07.2016 07:00 | 20.12 | -20.12 | 1000 | -20.1199 | -28.26
06.07.2016 08:00 | 13.19 | -13.19 | 1000 | -13.1899 | -28.26
06.07.2016 09:00 | 13.15 | -13.15 | 1000 | -13.1499 | -28.26
06.07.2016 10:00 | 9.36 | -9.36 | 1000 | -9.3599 | -28.26
06.07.2016 11:00 | 8.17 | -8.17 | 1000 | -8.1699 | -28.26
06.07.2016 12:00 | 2.55 | -2.55 | 1000 | -2.5499 | -28.26
06.07.2016 13:00 | 9.23 | -9.23 | 1000 | -9.2299 | -28.26
06.07.2016 14:00 | 11.6 | -11.6 | 1000 | -11.5999 | -28.26
06.07.2016 15:00 | 14.73 | -14.73 | 1000 | -14.7299 | -28.26
06.07.2016 16:00 | 23.32 | -23.32 | 1000 | -23.3199 | -28.26
06.07.2016 17:00 | 28.27 | -28.27 | 1000 | -28.2699 | -28.26
06.07.2016 18:00 | 29.32 | -29.32 | 1000 | -29.3199 | -28.26
06.07.2016 19:00 | 29.6 | -29.6 | 1000 | -29.5999 | -28.26
06.07.2016 20:00 | 31.75 | -31.75 | 1000 | -31.7499 | -28.26
06.07.2016 21:00 | 28.84 | -28.84 | 1000 | -28.8399 | -28.26
06.07.2016 22:00 | 29.09 | -29.09 | 1000 | -29.0899 | -28.26
06.07.2016 23:00 | 25.56 | -25.56 | 1000 | -25.5599 | -28.26
07.07.2016 00:00 | 24.21 | -24.21 | 1000 | -24.2099 | -28.26
07.07.2016 01:00 | 22.11 | -22.11 | 1000 | -22.1099 | -28.26
07.07.2016 02:00 | 22.98 | -22.98 | 1000 | -22.9799 | -28.26
07.07.2016 03:00 | 23.74 | -23.74 | 1000 | -23.7399 | -28.26
07.07.2016 04:00 | 30.6 | -30.6 | 1000 | -30.5999 | -28.26
07.07.2016 05:00 | 34.28 | -34.28 | 1000 | -34.2799 | -28.26
07.07.2016 06:00 | 35.71 | -35.71 | 1000 | -35.7099 | -28.26
07.07.2016 07:00 | 31.51 | -31.51 | 1000 | -31.5099 | -28.26
07.07.2016 08:00 | 28.83 | -28.83 | 1000 | -28.8299 | -28.26
07.07.2016 09:00 | 28.79 | -28.79 | 1000 | -28.7899 | -28.26
07.07.2016 10:00 | 26.91 | -26.91 | 1000 | -26.9099 | -28.26
07.07.2016 11:00 | 25.97 | -25.97 | 1000 | -25.9699 | -28.26
07.07.2016 12:00 | 24.66 | -24.66 | 1000 | -24.6599 | -28.26
07.07.2016 13:00 | 25.41 | -25.41 | 1000 | -25.4099 | -28.26
07.07.2016 14:00 | 27.01 | -27.01 | 1000 | -27.0099 | -28.26
07.07.2016 15:00 | 30.42 | -30.42 | 1000 | -30.4199 | -28.26
07.07.2016 16:00 | 34.68 | -34.68 | 1000 | -34.6799 | -28.26
07.07.2016 17:00 | 37.77 | -37.77 | 1000 | -37.7699 | -28.26
07.07.2016 18:00 | 37.91 | -37.91 | 1000 | -37.9099 | -28.26
07.07.2016 19:00 | 32.49 | -32.49 | 1000 | -32.4899 | -28.26
07.07.2016 20:00 | 36.53 | -36.53 | 1000 | -36.5299 | -28.26
07.07.2016 21:00 | 32.8 | -32.8 | 1000 | -32.7999 | -28.26
07.07.2016 22:00 | 28.62 | -28.62 | 1000 | -28.6199 | -28.26
07.07.2016 23:00 | 26.52 | -26.52 | 1000 | -26.5199 | -28.26
08.07.2016 00:00 | 25.04 | -25.04 | 1000 | -25.0399 | -28.26
08.07.2016 01:00 | 23.46 | -23.46 | 1000 | -23.4599 | -28.26
08.07.2016 02:00 | 23.18 | -23.18 | 1000 | -23.1799 | -28.26
08.07.2016 03:00 | 25.02 | -25.02 | 1000 | -25.0199 | -28.26
08.07.2016 04:00 | 30 | -30 | 1000 | -29.9999 | -28.26
08.07.2016 05:00 | 34.99 | -34.99 | 1000 | -34.9899 | -28.26
08.07.2016 06:00 | 38.62 | -38.62 | 1000 | -38.6199 | -28.26
08.07.2016 07:00 | 35.26 | -35.26 | 1000 | -35.2599 | -28.26
08.07.2016 08:00 | 33.36 | -33.36 | 1000 | -33.3599 | -28.26
08.07.2016 09:00 | 32.93 | -32.93 | 1000 | -32.9299 | -28.26
08.07.2016 10:00 | 30.15 | -30.15 | 1000 | -30.1499 | -28.26
08.07.2016 11:00 | 27.91 | -27.91 | 1000 | -27.9099 | -28.26
08.07.2016 12:00 | 26.53 | -26.53 | 1000 | -26.5299 | -28.26
08.07.2016 13:00 | 25.91 | -25.91 | 1000 | -25.9099 | -28.26
08.07.2016 14:00 | 26.94 | -26.94 | 1000 | -26.9399 | -28.26
08.07.2016 15:00 | 27.38 | -27.38 | 1000 | -27.3799 | -28.26
08.07.2016 16:00 | 28.54 | -28.54 | 1000 | -28.5399 | -28.26
08.07.2016 17:00 | 29.79 | -29.79 | 1000 | -29.7899 | -28.26
08.07.2016 18:00 | 28.1 | -28.1 | 1000 | -28.0999 | -28.26
08.07.2016 19:00 | 26.91 | -26.91 | 1000 | -26.9099 | -28.26
08.07.2016 20:00 | 28.08 | -28.08 | 1000 | -28.0799 | -28.26
08.07.2016 21:00 | 24.61 | -24.61 | 1000 | -24.6099 | -28.26
08.07.2016 22:00 | 20.7 | -20.7 | 1000 | -20.6999 | -28.26
08.07.2016 23:00 | 18.61 | -18.61 | 1000 | -18.6099 | -28.26
09.07.2016 00:00 | 17.39 | -17.39 | 1000 | -17.3899 | -28.26
09.07.2016 01:00 | 19 | -19 | 1000 | -18.9999 | -28.26
09.07.2016 02:00 | 17.1 | -17.1 | 1000 | -17.0999 | -28.26
09.07.2016 03:00 | 17.01 | -17.01 | 1000 | -17.0099 | -28.26
09.07.2016 04:00 | 18.12 | -18.12 | 1000 | -18.1199 | -28.26
09.07.2016 05:00 | 22.32 | -22.32 | 1000 | -22.3199 | -28.26
09.07.2016 06:00 | 21.99 | -21.99 | 1000 | -21.9899 | -28.26
09.07.2016 07:00 | 21.78 | -21.78 | 1000 | -21.7799 | -28.26
09.07.2016 08:00 | 16.99 | -16.99 | 1000 | -16.9899 | -28.26
09.07.2016 09:00 | 16.99 | -16.99 | 1000 | -16.9899 | -28.26
09.07.2016 10:00 | 15.32 | -15.32 | 1000 | -15.3199 | -28.26
09.07.2016 11:00 | 8.98 | -8.98 | 1000 | -8.9799 | -28.26
09.07.2016 12:00 | 11.64 | -11.64 | 1000 | -11.6399 | -28.26
09.07.2016 13:00 | 11.25 | -11.25 | 1000 | -11.2499 | -28.26
09.07.2016 14:00 | 16.9 | -16.9 | 1000 | -16.8999 | -28.26
09.07.2016 15:00 | 22 | -22 | 1000 | -21.9999 | -28.26
09.07.2016 16:00 | 27.92 | -27.92 | 1000 | -27.9199 | -28.26
09.07.2016 17:00 | 30.63 | -30.63 | 1000 | -30.6299 | -28.26
09.07.2016 18:00 | 30.25 | -30.25 | 1000 | -30.2499 | -28.26
09.07.2016 19:00 | 29.86 | -29.86 | 1000 | -29.8599 | -28.26
09.07.2016 20:00 | 30.61 | -30.61 | 1000 | -30.6099 | -28.26
09.07.2016 21:00 | 28 | -28 | 1000 | -27.9999 | -28.26
09.07.2016 22:00 | 23.17 | -23.17 | 1000 | -23.1699 | -28.26
09.07.2016 23:00 | 18.54 | -18.54 | 1000 | -18.5399 | -28.26
10.07.2016 00:00 | 15.04 | -15.04 | 1000 | -15.0399 | -28.26
10.07.2016 01:00 | 11.96 | -11.96 | 1000 | -11.9599 | -28.26
10.07.2016 02:00 | 11.17 | -11.17 | 1000 | -11.1699 | -28.26
10.07.2016 03:00 | 9.91 | -9.91 | 1000 | -9.9099 | -28.26
10.07.2016 04:00 | 10.63 | -10.63 | 1000 | -10.6299 | -28.26
10.07.2016 05:00 | 10.1 | -10.1 | 1000 | -10.0999 | -28.26
10.07.2016 06:00 | 12.36 | -12.36 | 1000 | -12.3599 | -28.26
10.07.2016 07:00 | 10.64 | -10.64 | 1000 | -10.6399 | -28.26
10.07.2016 08:00 | 7.62 | -7.62 | 1000 | -7.6199 | -28.26
10.07.2016 09:00 | 9.12 | -9.12 | 1000 | -9.1199 | -28.26
10.07.2016 10:00 | 6.88 | -6.88 | 1000 | -6.8799 | -28.26
10.07.2016 11:00 | -0.08 | 0.08 | -0.08 | 0.0801 | -28.26
10.07.2016 12:00 | -0.9 | 0.9 | -0.9 | 0.9001 | -28.26
10.07.2016 13:00 | 3.96 | -3.96 | 1000 | -3.9599 | -28.26
10.07.2016 14:00 | 10.14 | -10.14 | 1000 | -10.1399 | -28.26
10.07.2016 15:00 | 19.5 | -19.5 | 1000 | -19.4999 | -28.26
10.07.2016 16:00 | 24.18 | -24.18 | 1000 | -24.1799 | -28.26
10.07.2016 17:00 | 29.93 | -29.93 | 1000 | -29.9299 | -28.26
10.07.2016 18:00 | 30.91 | -30.91 | 1000 | -30.9099 | -28.26
10.07.2016 19:00 | 30.92 | -30.92 | 1000 | -30.9199 | -28.26
10.07.2016 20:00 | 31.49 | -31.49 | 1000 | -31.4899 | -28.26
10.07.2016 21:00 | 29.81 | -29.81 | 1000 | -29.8099 | -28.26
10.07.2016 22:00 | 20.6 | -20.6 | 1000 | -20.5999 | -28.26
10.07.2016 23:00 | 20.56 | -20.56 | 1000 | -20.5599 | -28.26
11.07.2016 00:00 | 21.08 | -21.08 | 1000 | -21.0799 | -28.26
11.07.2016 01:00 | 19.96 | -19.96 | 1000 | -19.9599 | -28.26
11.07.2016 02:00 | 19.77 | -19.77 | 1000 | -19.7699 | -28.26
11.07.2016 03:00 | 22.1 | -22.1 | 1000 | -22.0999 | -28.26
11.07.2016 04:00 | 27.67 | -27.67 | 1000 | -27.6699 | -28.26
11.07.2016 05:00 | 32.03 | -32.03 | 1000 | -32.0299 | -28.26
11.07.2016 06:00 | 32.94 | -32.94 | 1000 | -32.9399 | -28.26
11.07.2016 07:00 | 29.95 | -29.95 | 1000 | -29.9499 | -28.26
11.07.2016 08:00 | 26.28 | -26.28 | 1000 | -26.2799 | -28.26
11.07.2016 09:00 | 24.91 | -24.91 | 1000 | -24.9099 | -28.26
11.07.2016 10:00 | 22.09 | -22.09 | 1000 | -22.0899 | -28.26
11.07.2016 11:00 | 20.4 | -20.4 | 1000 | -20.3999 | -28.26
11.07.2016 12:00 | 20.08 | -20.08 | 1000 | -20.0799 | -28.26
11.07.2016 13:00 | 20.34 | -20.34 | 1000 | -20.3399 | -28.26
11.07.2016 14:00 | 22.23 | -22.23 | 1000 | -22.2299 | -28.26
11.07.2016 15:00 | 25.45 | -25.45 | 1000 | -25.4499 | -28.26
11.07.2016 16:00 | 28.8 | -28.8 | 1000 | -28.7999 | -28.26
11.07.2016 17:00 | 31.25 | -31.25 | 1000 | -31.2499 | -28.26
11.07.2016 18:00 | 31.48 | -31.48 | 1000 | -31.4799 | -28.26
11.07.2016 19:00 | 30.02 | -30.02 | 1000 | -30.0199 | -28.26
11.07.2016 20:00 | 28.5 | -28.5 | 1000 | -28.4999 | -28.26
11.07.2016 21:00 | 26.97 | -26.97 | 1000 | -26.9699 | -28.26
11.07.2016 22:00 | 25.09 | -25.09 | 1000 | -25.0899 | -28.26
11.07.2016 23:00 | 23.98 | -23.98 | 1000 | -23.9799 | -28.26
12.07.2016 00:00 | 22.39 | -22.39 | 1000 | -22.3899 | -28.26
12.07.2016 01:00 | 22.59 | -22.59 | 1000 | -22.5899 | -28.26
12.07.2016 02:00 | 22.58 | -22.58 | 1000 | -22.5799 | -28.26
12.07.2016 03:00 | 24.51 | -24.51 | 1000 | -24.5099 | -28.26
12.07.2016 04:00 | 28.53 | -28.53 | 1000 | -28.5299 | -28.26
12.07.2016 05:00 | 33.63 | -33.63 | 1000 | -33.6299 | -28.26
12.07.2016 06:00 | 34.94 | -34.94 | 1000 | -34.9399 | -28.26
12.07.2016 07:00 | 31.98 | -31.98 | 1000 | -31.9799 | -28.26
12.07.2016 08:00 | 31.96 | -31.96 | 1000 | -31.9599 | -28.26
12.07.2016 09:00 | 32.7 | -32.7 | 1000 | -32.6999 | -28.26
12.07.2016 10:00 | 31.44 | -31.44 | 1000 | -31.4399 | -28.26
12.07.2016 11:00 | 29.99 | -29.99 | 1000 | -29.9899 | -28.26
12.07.2016 12:00 | 30.22 | -30.22 | 1000 | -30.2199 | -28.26
12.07.2016 13:00 | 30.42 | -30.42 | 1000 | -30.4199 | -28.26
12.07.2016 14:00 | 30.32 | -30.32 | 1000 | -30.3199 | -28.26
12.07.2016 15:00 | 31.91 | -31.91 | 1000 | -31.9099 | -28.26
12.07.2016 16:00 | 33.03 | -33.03 | 1000 | -33.0299 | -28.26
12.07.2016 17:00 | 33.61 | -33.61 | 1000 | -33.6099 | -28.26
12.07.2016 18:00 | 33.06 | -33.06 | 1000 | -33.0599 | -28.26
12.07.2016 19:00 | 33.67 | -33.67 | 1000 | -33.6699 | -28.26
12.07.2016 20:00 | 33.38 | -33.38 | 1000 | -33.3799 | -28.26
12.07.2016 21:00 | 30.84 | -30.84 | 1000 | -30.8399 | -28.26
12.07.2016 22:00 | 27.95 | -27.95 | 1000 | -27.9499 | -28.26
12.07.2016 23:00 | 27.16 | -27.16 | 1000 | -27.1599 | -28.26
13.07.2016 00:00 | 26.05 | -26.05 | 1000 | -26.0499 | -28.26
13.07.2016 01:00 | 25 | -25 | 1000 | -24.9999 | -28.26
13.07.2016 02:00 | 25.1 | -25.1 | 1000 | -25.0999 | -28.26
13.07.2016 03:00 | 26.18 | -26.18 | 1000 | -26.1799 | -28.26
13.07.2016 04:00 | 31.85 | -31.85 | 1000 | -31.8499 | -28.26
13.07.2016 05:00 | 34.94 | -34.94 | 1000 | -34.9399 | -28.26
13.07.2016 06:00 | 40.42 | -40.42 | 1000 | -40.4199 | -28.26
13.07.2016 07:00 | 40.62 | -40.62 | 1000 | -40.6199 | -28.26
13.07.2016 08:00 | 39.36 | -39.36 | 1000 | -39.3599 | -28.26
13.07.2016 09:00 | 39.66 | -39.66 | 1000 | -39.6599 | -28.26
13.07.2016 10:00 | 36.03 | -36.03 | 1000 | -36.0299 | -28.26
13.07.2016 11:00 | 36.05 | -36.05 | 1000 | -36.0499 | -28.26
13.07.2016 12:00 | 35.36 | -35.36 | 1000 | -35.3599 | -28.26
13.07.2016 13:00 | 32.87 | -32.87 | 1000 | -32.8699 | -28.26
13.07.2016 14:00 | 31.94 | -31.94 | 1000 | -31.9399 | -28.26
13.07.2016 15:00 | 32.94 | -32.94 | 1000 | -32.9399 | -28.26
13.07.2016 16:00 | 34.22 | -34.22 | 1000 | -34.2199 | -28.26
13.07.2016 17:00 | 35.06 | -35.06 | 1000 | -35.0599 | -28.26
13.07.2016 18:00 | 33.01 | -33.01 | 1000 | -33.0099 | -28.26
13.07.2016 19:00 | 30.81 | -30.81 | 1000 | -30.8099 | -28.26
13.07.2016 20:00 | 31.4 | -31.4 | 1000 | -31.3999 | -28.26
13.07.2016 21:00 | 27.86 | -27.86 | 1000 | -27.8599 | -28.26
13.07.2016 22:00 | 23.46 | -23.46 | 1000 | -23.4599 | -28.26
13.07.2016 23:00 | 23.24 | -23.24 | 1000 | -23.2399 | -28.26
14.07.2016 00:00 | 22.1 | -22.1 | 1000 | -22.0999 | -28.26
14.07.2016 01:00 | 21.83 | -21.83 | 1000 | -21.8299 | -28.26
14.07.2016 02:00 | 21.06 | -21.06 | 1000 | -21.0599 | -28.26
14.07.2016 03:00 | 22.05 | -22.05 | 1000 | -22.0499 | -28.26
14.07.2016 04:00 | 24.06 | -24.06 | 1000 | -24.0599 | -28.26
14.07.2016 05:00 | 29.42 | -29.42 | 1000 | -29.4199 | -28.26
14.07.2016 06:00 | 32.05 | -32.05 | 1000 | -32.0499 | -28.26
14.07.2016 07:00 | 31.02 | -31.02 | 1000 | -31.0199 | -28.26
14.07.2016 08:00 | 29.8 | -29.8 | 1000 | -29.7999 | -28.26
14.07.2016 09:00 | 30.43 | -30.43 | 1000 | -30.4299 | -28.26
14.07.2016 10:00 | 27.58 | -27.58 | 1000 | -27.5799 | -28.26
14.07.2016 11:00 | 25.06 | -25.06 | 1000 | -25.0599 | -28.26
14.07.2016 12:00 | 22.54 | -22.54 | 1000 | -22.5399 | -28.26
14.07.2016 13:00 | 20.65 | -20.65 | 1000 | -20.6499 | -28.26
14.07.2016 14:00 | 20.66 | -20.66 | 1000 | -20.6599 | -28.26
14.07.2016 15:00 | 22.09 | -22.09 | 1000 | -22.0899 | -28.26
14.07.2016 16:00 | 25.74 | -25.74 | 1000 | -25.7399 | -28.26
14.07.2016 17:00 | 28.95 | -28.95 | 1000 | -28.9499 | -28.26
14.07.2016 18:00 | 27.93 | -27.93 | 1000 | -27.9299 | -28.26
14.07.2016 19:00 | 25.65 | -25.65 | 1000 | -25.6499 | -28.26
14.07.2016 20:00 | 25.56 | -25.56 | 1000 | -25.5599 | -28.26
14.07.2016 21:00 | 21.85 | -21.85 | 1000 | -21.8499 | -28.26
14.07.2016 22:00 | 18.92 | -18.92 | 1000 | -18.9199 | -28.26
14.07.2016 23:00 | 19.87 | -19.87 | 1000 | -19.8699 | -28.26
15.07.2016 00:00 | 17.02 | -17.02 | 1000 | -17.0199 | -28.26
15.07.2016 01:00 | 13.16 | -13.16 | 1000 | -13.1599 | -28.26
15.07.2016 02:00 | 15.06 | -15.06 | 1000 | -15.0599 | -28.26
15.07.2016 03:00 | 18.88 | -18.88 | 1000 | -18.8799 | -28.26
15.07.2016 04:00 | 23.44 | -23.44 | 1000 | -23.4399 | -28.26
15.07.2016 05:00 | 29.08 | -29.08 | 1000 | -29.0799 | -28.26
15.07.2016 06:00 | 30.08 | -30.08 | 1000 | -30.0799 | -28.26
15.07.2016 07:00 | 31.82 | -31.82 | 1000 | -31.8199 | -28.26
15.07.2016 08:00 | 29.94 | -29.94 | 1000 | -29.9399 | -28.26
15.07.2016 09:00 | 29.73 | -29.73 | 1000 | -29.7299 | -28.26
15.07.2016 10:00 | 27.39 | -27.39 | 1000 | -27.3899 | -28.26
15.07.2016 11:00 | 23.8 | -23.8 | 1000 | -23.7999 | -28.26
15.07.2016 12:00 | 22.93 | -22.93 | 1000 | -22.9299 | -28.26
15.07.2016 13:00 | 22.02 | -22.02 | 1000 | -22.0199 | -28.26
15.07.2016 14:00 | 22.82 | -22.82 | 1000 | -22.8199 | -28.26
15.07.2016 15:00 | 27.71 | -27.71 | 1000 | -27.7099 | -28.26
15.07.2016 16:00 | 31.92 | -31.92 | 1000 | -31.9199 | -28.26
15.07.2016 17:00 | 34.67 | -34.67 | 1000 | -34.6699 | -28.26
15.07.2016 18:00 | 32.73 | -32.73 | 1000 | -32.7299 | -28.26
15.07.2016 19:00 | 32.25 | -32.25 | 1000 | -32.2499 | -28.26
15.07.2016 20:00 | 34.94 | -34.94 | 1000 | -34.9399 | -28.26
15.07.2016 21:00 | 33.78 | -33.78 | 1000 | -33.7799 | -28.26
15.07.2016 22:00 | 27.53 | -27.53 | 1000 | -27.5299 | -28.26
15.07.2016 23:00 | 23.82 | -23.82 | 1000 | -23.8199 | -28.26
16.07.2016 00:00 | 23 | -23 | 1000 | -22.9999 | -28.26
16.07.2016 01:00 | 22 | -22 | 1000 | -21.9999 | -28.26
16.07.2016 02:00 | 21.91 | -21.91 | 1000 | -21.9099 | -28.26
16.07.2016 03:00 | 21.79 | -21.79 | 1000 | -21.7899 | -28.26
16.07.2016 04:00 | 22.01 | -22.01 | 1000 | -22.0099 | -28.26
16.07.2016 05:00 | 22.47 | -22.47 | 1000 | -22.4699 | -28.26
16.07.2016 06:00 | 23.34 | -23.34 | 1000 | -23.3399 | -28.26
16.07.2016 07:00 | 22.96 | -22.96 | 1000 | -22.9599 | -28.26
16.07.2016 08:00 | 21.99 | -21.99 | 1000 | -21.9899 | -28.26
16.07.2016 09:00 | 21.93 | -21.93 | 1000 | -21.9299 | -28.26
16.07.2016 10:00 | 22.89 | -22.89 | 1000 | -22.8899 | -28.26
16.07.2016 11:00 | 21.98 | -21.98 | 1000 | -21.9799 | -28.26
16.07.2016 12:00 | 21.93 | -21.93 | 1000 | -21.9299 | -28.26
16.07.2016 13:00 | 22.21 | -22.21 | 1000 | -22.2099 | -28.26
16.07.2016 14:00 | 23.36 | -23.36 | 1000 | -23.3599 | -28.26
16.07.2016 15:00 | 25.38 | -25.38 | 1000 | -25.3799 | -28.26
16.07.2016 16:00 | 30.3 | -30.3 | 1000 | -30.2999 | -28.26
16.07.2016 17:00 | 31.92 | -31.92 | 1000 | -31.9199 | -28.26
16.07.2016 18:00 | 30.61 | -30.61 | 1000 | -30.6099 | -28.26
16.07.2016 19:00 | 30.99 | -30.99 | 1000 | -30.9899 | -28.26
16.07.2016 20:00 | 32.16 | -32.16 | 1000 | -32.1599 | -28.26
16.07.2016 21:00 | 27.78 | -27.78 | 1000 | -27.7799 | -28.26
16.07.2016 22:00 | 24.53 | -24.53 | 1000 | -24.5299 | -28.26
16.07.2016 23:00 | 21.04 | -21.04 | 1000 | -21.0399 | -28.26
17.07.2016 00:00 | 21.03 | -21.03 | 1000 | -21.0299 | -28.26
17.07.2016 01:00 | 20.17 | -20.17 | 1000 | -20.1699 | -28.26
17.07.2016 02:00 | 19.57 | -19.57 | 1000 | -19.5699 | -28.26
17.07.2016 03:00 | 19.4 | -19.4 | 1000 | -19.3999 | -28.26
17.07.2016 04:00 | 19.01 | -19.01 | 1000 | -19.0099 | -28.26
17.07.2016 05:00 | 20.96 | -20.96 | 1000 | -20.9599 | -28.26
17.07.2016 06:00 | 21.13 | -21.13 | 1000 | -21.1299 | -28.26
17.07.2016 07:00 | 22.3 | -22.3 | 1000 | -22.2999 | -28.26
17.07.2016 08:00 | 20.77 | -20.77 | 1000 | -20.7699 | -28.26
17.07.2016 09:00 | 21.99 | -21.99 | 1000 | -21.9899 | -28.26
17.07.2016 10:00 | 21.03 | -21.03 | 1000 | -21.0299 | -28.26
17.07.2016 11:00 | 16.19 | -16.19 | 1000 | -16.1899 | -28.26
17.07.2016 12:00 | 13.06 | -13.06 | 1000 | -13.0599 | -28.26
17.07.2016 13:00 | 13.06 | -13.06 | 1000 | -13.0599 | -28.26
17.07.2016 14:00 | 13.02 | -13.02 | 1000 | -13.0199 | -28.26
17.07.2016 15:00 | 20.03 | -20.03 | 1000 | -20.0299 | -28.26
17.07.2016 16:00 | 22.4 | -22.4 | 1000 | -22.3999 | -28.26
17.07.2016 17:00 | 27.37 | -27.37 | 1000 | -27.3699 | -28.26
17.07.2016 18:00 | 28.07 | -28.07 | 1000 | -28.0699 | -28.26
17.07.2016 19:00 | 30.09 | -30.09 | 1000 | -30.0899 | -28.26
17.07.2016 20:00 | 30.57 | -30.57 | 1000 | -30.5699 | -28.26
17.07.2016 21:00 | 29 | -29 | 1000 | -28.9999 | -28.26
17.07.2016 22:00 | 26.03 | -26.03 | 1000 | -26.0299 | -28.26
17.07.2016 23:00 | 24.05 | -24.05 | 1000 | -24.0499 | -28.26
18.07.2016 00:00 | 23.31 | -23.31 | 1000 | -23.3099 | -28.26
18.07.2016 01:00 | 22.58 | -22.58 | 1000 | -22.5799 | -28.26
18.07.2016 02:00 | 23.02 | -23.02 | 1000 | -23.0199 | -28.26
18.07.2016 03:00 | 23.81 | -23.81 | 1000 | -23.8099 | -28.26
18.07.2016 04:00 | 28.82 | -28.82 | 1000 | -28.8199 | -28.26
18.07.2016 05:00 | 33.09 | -33.09 | 1000 | -33.0899 | -28.26
18.07.2016 06:00 | 35.39 | -35.39 | 1000 | -35.3899 | -28.26
18.07.2016 07:00 | 32.98 | -32.98 | 1000 | -32.9799 | -28.26
18.07.2016 08:00 | 30.53 | -30.53 | 1000 | -30.5299 | -28.26
18.07.2016 09:00 | 30.22 | -30.22 | 1000 | -30.2199 | -28.26
18.07.2016 10:00 | 27.17 | -27.17 | 1000 | -27.1699 | -28.26
18.07.2016 11:00 | 27.92 | -27.92 | 1000 | -27.9199 | -28.26
18.07.2016 12:00 | 26.4 | -26.4 | 1000 | -26.3999 | -28.26
18.07.2016 13:00 | 26.51 | -26.51 | 1000 | -26.5099 | -28.26
18.07.2016 14:00 | 26.76 | -26.76 | 1000 | -26.7599 | -28.26
18.07.2016 15:00 | 29.95 | -29.95 | 1000 | -29.9499 | -28.26
18.07.2016 16:00 | 33 | -33 | 1000 | -32.9999 | -28.26
18.07.2016 17:00 | 39.39 | -39.39 | 1000 | -39.3899 | -28.26
18.07.2016 18:00 | 40 | -40 | 1000 | -39.9999 | -28.26
18.07.2016 19:00 | 38.61 | -38.61 | 1000 | -38.6099 | -28.26
18.07.2016 20:00 | 35.9 | -35.9 | 1000 | -35.8999 | -28.26
18.07.2016 21:00 | 30.45 | -30.45 | 1000 | -30.4499 | -28.26
18.07.2016 22:00 | 27.59 | -27.59 | 1000 | -27.5899 | -28.26
18.07.2016 23:00 | 27.09 | -27.09 | 1000 | -27.0899 | -28.26
19.07.2016 00:00 | 26.41 | -26.41 | 1000 | -26.4099 | -28.26
19.07.2016 01:00 | 25.89 | -25.89 | 1000 | -25.8899 | -28.26
19.07.2016 02:00 | 25.61 | -25.61 | 1000 | -25.6099 | -28.26
19.07.2016 03:00 | 26.14 | -26.14 | 1000 | -26.1399 | -28.26
19.07.2016 04:00 | 31 | -31 | 1000 | -30.9999 | -28.26
19.07.2016 05:00 | 36.99 | -36.99 | 1000 | -36.9899 | -28.26
19.07.2016 06:00 | 40.01 | -40.01 | 1000 | -40.0099 | -28.26
19.07.2016 07:00 | 35.7 | -35.7 | 1000 | -35.6999 | -28.26
19.07.2016 08:00 | 32.99 | -32.99 | 1000 | -32.9899 | -28.26
19.07.2016 09:00 | 32.91 | -32.91 | 1000 | -32.9099 | -28.26
19.07.2016 10:00 | 31.38 | -31.38 | 1000 | -31.3799 | -28.26
19.07.2016 11:00 | 30.91 | -30.91 | 1000 | -30.9099 | -28.26
19.07.2016 12:00 | 30.08 | -30.08 | 1000 | -30.0799 | -28.26
19.07.2016 13:00 | 31.28 | -31.28 | 1000 | -31.2799 | -28.26
19.07.2016 14:00 | 32.4 | -32.4 | 1000 | -32.3999 | -28.26
19.07.2016 15:00 | 35.25 | -35.25 | 1000 | -35.2499 | -28.26
19.07.2016 16:00 | 39.91 | -39.91 | 1000 | -39.9099 | -28.26
19.07.2016 17:00 | 44 | -44 | 1000 | -43.9999 | -28.26
19.07.2016 18:00 | 37.03 | -37.03 | 1000 | -37.0299 | -28.26
19.07.2016 19:00 | 37 | -37 | 1000 | -36.9999 | -28.26
19.07.2016 20:00 | 32.92 | -32.92 | 1000 | -32.9199 | -28.26
19.07.2016 21:00 | 27.91 | -27.91 | 1000 | -27.9099 | -28.26
19.07.2016 22:00 | 28.01 | -28.01 | 1000 | -28.0099 | -28.26
19.07.2016 23:00 | 26.32 | -26.32 | 1000 | -26.3199 | -28.26
20.07.2016 00:00 | 25.1 | -25.1 | 1000 | -25.0999 | -28.26
20.07.2016 01:00 | 24.79 | -24.79 | 1000 | -24.7899 | -28.26
20.07.2016 02:00 | 24.83 | -24.83 | 1000 | -24.8299 | -28.26
20.07.2016 03:00 | 25.85 | -25.85 | 1000 | -25.8499 | -28.26
20.07.2016 04:00 | 29.35 | -29.35 | 1000 | -29.3499 | -28.26
20.07.2016 05:00 | 33.52 | -33.52 | 1000 | -33.5199 | -28.26
20.07.2016 06:00 | 36.79 | -36.79 | 1000 | -36.7899 | -28.26
20.07.2016 07:00 | 34.1 | -34.1 | 1000 | -34.0999 | -28.26
20.07.2016 08:00 | 32.39 | -32.39 | 1000 | -32.3899 | -28.26
20.07.2016 09:00 | 31.43 | -31.43 | 1000 | -31.4299 | -28.26
20.07.2016 10:00 | 28.02 | -28.02 | 1000 | -28.0199 | -28.26
20.07.2016 11:00 | 26.63 | -26.63 | 1000 | -26.6299 | -28.26
20.07.2016 12:00 | 25.93 | -25.93 | 1000 | -25.9299 | -28.26
20.07.2016 13:00 | 26.43 | -26.43 | 1000 | -26.4299 | -28.26
20.07.2016 14:00 | 28.08 | -28.08 | 1000 | -28.0799 | -28.26
20.07.2016 15:00 | 31.66 | -31.66 | 1000 | -31.6599 | -28.26
20.07.2016 16:00 | 33.3 | -33.3 | 1000 | -33.2999 | -28.26
20.07.2016 17:00 | 34.48 | -34.48 | 1000 | -34.4799 | -28.26
20.07.2016 18:00 | 33.41 | -33.41 | 1000 | -33.4099 | -28.26
20.07.2016 19:00 | 31.96 | -31.96 | 1000 | -31.9599 | -28.26
20.07.2016 20:00 | 28.94 | -28.94 | 1000 | -28.9399 | -28.26
20.07.2016 21:00 | 25.35 | -25.35 | 1000 | -25.3499 | -28.26
20.07.2016 22:00 | 26.43 | -26.43 | 1000 | -26.4299 | -28.26
20.07.2016 23:00 | 26.46 | -26.46 | 1000 | -26.4599 | -28.26
21.07.2016 00:00 | 25.9 | -25.9 | 1000 | -25.8999 | -28.26
21.07.2016 01:00 | 25.52 | -25.52 | 1000 | -25.5199 | -28.26
21.07.2016 02:00 | 25.55 | -25.55 | 1000 | -25.5499 | -28.26
21.07.2016 03:00 | 27.49 | -27.49 | 1000 | -27.4899 | -28.26
21.07.2016 04:00 | 32.84 | -32.84 | 1000 | -32.8399 | -28.26
21.07.2016 05:00 | 36.61 | -36.61 | 1000 | -36.6099 | -28.26
21.07.2016 06:00 | 39.16 | -39.16 | 1000 | -39.1599 | -28.26
21.07.2016 07:00 | 36.04 | -36.04 | 1000 | -36.0399 | -28.26
21.07.2016 08:00 | 37.02 | -37.02 | 1000 | -37.0199 | -28.26
21.07.2016 09:00 | 36.01 | -36.01 | 1000 | -36.0099 | -28.26
21.07.2016 10:00 | 35.04 | -35.04 | 1000 | -35.0399 | -28.26
21.07.2016 11:00 | 34.24 | -34.24 | 1000 | -34.2399 | -28.26
21.07.2016 12:00 | 32.94 | -32.94 | 1000 | -32.9399 | -28.26
21.07.2016 13:00 | 33 | -33 | 1000 | -32.9999 | -28.26
21.07.2016 14:00 | 33.31 | -33.31 | 1000 | -33.3099 | -28.26
21.07.2016 15:00 | 34.37 | -34.37 | 1000 | -34.3699 | -28.26
21.07.2016 16:00 | 34.76 | -34.76 | 1000 | -34.7599 | -28.26
21.07.2016 17:00 | 38.38 | -38.38 | 1000 | -38.3799 | -28.26
21.07.2016 18:00 | 35.95 | -35.95 | 1000 | -35.9499 | -28.26
21.07.2016 19:00 | 35.7 | -35.7 | 1000 | -35.6999 | -28.26
21.07.2016 20:00 | 32.92 | -32.92 | 1000 | -32.9199 | -28.26
21.07.2016 21:00 | 31.01 | -31.01 | 1000 | -31.0099 | -28.26
21.07.2016 22:00 | 29.26 | -29.26 | 1000 | -29.2599 | -28.26
21.07.2016 23:00 | 27.24 | -27.24 | 1000 | -27.2399 | -28.26
22.07.2016 00:00 | 27.1 | -27.1 | 1000 | -27.0999 | -28.26
22.07.2016 01:00 | 26.56 | -26.56 | 1000 | -26.5599 | -28.26
22.07.2016 02:00 | 26.5 | -26.5 | 1000 | -26.4999 | -28.26
22.07.2016 03:00 | 28.06 | -28.06 | 1000 | -28.0599 | -28.26
22.07.2016 04:00 | 32.36 | -32.36 | 1000 | -32.3599 | -28.26
22.07.2016 05:00 | 35.99 | -35.99 | 1000 | -35.9899 | -28.26
22.07.2016 06:00 | 36.81 | -36.81 | 1000 | -36.8099 | -28.26
22.07.2016 07:00 | 36 | -36 | 1000 | -35.9999 | -28.26
22.07.2016 08:00 | 35.16 | -35.16 | 1000 | -35.1599 | -28.26
22.07.2016 09:00 | 34.41 | -34.41 | 1000 | -34.4099 | -28.26
22.07.2016 10:00 | 32.15 | -32.15 | 1000 | -32.1499 | -28.26
22.07.2016 11:00 | 30.78 | -30.78 | 1000 | -30.7799 | -28.26
22.07.2016 12:00 | 30.68 | -30.68 | 1000 | -30.6799 | -28.26
22.07.2016 13:00 | 31.19 | -31.19 | 1000 | -31.1899 | -28.26
22.07.2016 14:00 | 31.62 | -31.62 | 1000 | -31.6199 | -28.26
22.07.2016 15:00 | 32.93 | -32.93 | 1000 | -32.9299 | -28.26
22.07.2016 16:00 | 34.91 | -34.91 | 1000 | -34.9099 | -28.26
22.07.2016 17:00 | 35.96 | -35.96 | 1000 | -35.9599 | -28.26
22.07.2016 18:00 | 33.26 | -33.26 | 1000 | -33.2599 | -28.26
22.07.2016 19:00 | 31.97 | -31.97 | 1000 | -31.9699 | -28.26
22.07.2016 20:00 | 31.96 | -31.96 | 1000 | -31.9599 | -28.26
22.07.2016 21:00 | 29 | -29 | 1000 | -28.9999 | -28.26
22.07.2016 22:00 | 31.8 | -31.8 | 1000 | -31.7999 | -28.26
22.07.2016 23:00 | 30.83 | -30.83 | 1000 | -30.8299 | -28.26
23.07.2016 00:00 | 29.1 | -29.1 | 1000 | -29.0999 | -28.26
23.07.2016 01:00 | 27.02 | -27.02 | 1000 | -27.0199 | -28.26
23.07.2016 02:00 | 25.77 | -25.77 | 1000 | -25.7699 | -28.26
23.07.2016 03:00 | 25.65 | -25.65 | 1000 | -25.6499 | -28.26
23.07.2016 04:00 | 26.22 | -26.22 | 1000 | -26.2199 | -28.26
23.07.2016 05:00 | 30.32 | -30.32 | 1000 | -30.3199 | -28.26
23.07.2016 06:00 | 31.96 | -31.96 | 1000 | -31.9599 | -28.26
23.07.2016 07:00 | 32.53 | -32.53 | 1000 | -32.5299 | -28.26
23.07.2016 08:00 | 32.26 | -32.26 | 1000 | -32.2599 | -28.26
23.07.2016 09:00 | 31.97 | -31.97 | 1000 | -31.9699 | -28.26
23.07.2016 10:00 | 29.02 | -29.02 | 1000 | -29.0199 | -28.26
23.07.2016 11:00 | 25.25 | -25.25 | 1000 | -25.2499 | -28.26
23.07.2016 12:00 | 24.52 | -24.52 | 1000 | -24.5199 | -28.26
23.07.2016 13:00 | 24.97 | -24.97 | 1000 | -24.9699 | -28.26
23.07.2016 14:00 | 27.72 | -27.72 | 1000 | -27.7199 | -28.26
23.07.2016 15:00 | 30.57 | -30.57 | 1000 | -30.5699 | -28.26
23.07.2016 16:00 | 31.86 | -31.86 | 1000 | -31.8599 | -28.26
23.07.2016 17:00 | 33.62 | -33.62 | 1000 | -33.6199 | -28.26
23.07.2016 18:00 | 32.9 | -32.9 | 1000 | -32.8999 | -28.26
23.07.2016 19:00 | 32.38 | -32.38 | 1000 | -32.3799 | -28.26
23.07.2016 20:00 | 32.14 | -32.14 | 1000 | -32.1399 | -28.26
23.07.2016 21:00 | 29.07 | -29.07 | 1000 | -29.0699 | -28.26
23.07.2016 22:00 | 30.11 | -30.11 | 1000 | -30.1099 | -28.26
23.07.2016 23:00 | 28.11 | -28.11 | 1000 | -28.1099 | -28.26
24.07.2016 00:00 | 25.99 | -25.99 | 1000 | -25.9899 | -28.26
24.07.2016 01:00 | 24.93 | -24.93 | 1000 | -24.9299 | -28.26
24.07.2016 02:00 | 24.25 | -24.25 | 1000 | -24.2499 | -28.26
24.07.2016 03:00 | 23.98 | -23.98 | 1000 | -23.9799 | -28.26
24.07.2016 04:00 | 23.92 | -23.92 | 1000 | -23.9199 | -28.26
24.07.2016 05:00 | 24.79 | -24.79 | 1000 | -24.7899 | -28.26
24.07.2016 06:00 | 25.67 | -25.67 | 1000 | -25.6699 | -28.26
24.07.2016 07:00 | 25.95 | -25.95 | 1000 | -25.9499 | -28.26
24.07.2016 08:00 | 24.87 | -24.87 | 1000 | -24.8699 | -28.26
24.07.2016 09:00 | 25.13 | -25.13 | 1000 | -25.1299 | -28.26
24.07.2016 10:00 | 23.47 | -23.47 | 1000 | -23.4699 | -28.26
24.07.2016 11:00 | 23.82 | -23.82 | 1000 | -23.8199 | -28.26
24.07.2016 12:00 | 23.3 | -23.3 | 1000 | -23.2999 | -28.26
24.07.2016 13:00 | 23.48 | -23.48 | 1000 | -23.4799 | -28.26
24.07.2016 14:00 | 24.76 | -24.76 | 1000 | -24.7599 | -28.26
24.07.2016 15:00 | 26.42 | -26.42 | 1000 | -26.4199 | -28.26
24.07.2016 16:00 | 29.91 | -29.91 | 1000 | -29.9099 | -28.26
24.07.2016 17:00 | 31.94 | -31.94 | 1000 | -31.9399 | -28.26
24.07.2016 18:00 | 32.95 | -32.95 | 1000 | -32.9499 | -28.26
24.07.2016 19:00 | 33.22 | -33.22 | 1000 | -33.2199 | -28.26
24.07.2016 20:00 | 35.93 | -35.93 | 1000 | -35.9299 | -28.26
24.07.2016 21:00 | 33.3 | -33.3 | 1000 | -33.2999 | -28.26
24.07.2016 22:00 | 29.8 | -29.8 | 1000 | -29.7999 | -28.26
24.07.2016 23:00 | 27.32 | -27.32 | 1000 | -27.3199 | -28.26
25.07.2016 00:00 | 26.32 | -26.32 | 1000 | -26.3199 | -28.26
25.07.2016 01:00 | 25.93 | -25.93 | 1000 | -25.9299 | -28.26
25.07.2016 02:00 | 25.92 | -25.92 | 1000 | -25.9199 | -28.26
25.07.2016 03:00 | 27.8 | -27.8 | 1000 | -27.7999 | -28.26
25.07.2016 04:00 | 35 | -35 | 1000 | -34.9999 | -28.26
25.07.2016 05:00 | 38.08 | -38.08 | 1000 | -38.0799 | -28.26
25.07.2016 06:00 | 39.52 | -39.52 | 1000 | -39.5199 | -28.26
25.07.2016 07:00 | 37.94 | -37.94 | 1000 | -37.9399 | -28.26
25.07.2016 08:00 | 36.47 | -36.47 | 1000 | -36.4699 | -28.26
25.07.2016 09:00 | 36.05 | -36.05 | 1000 | -36.0499 | -28.26
25.07.2016 10:00 | 33.64 | -33.64 | 1000 | -33.6399 | -28.26
25.07.2016 11:00 | 32.95 | -32.95 | 1000 | -32.9499 | -28.26
25.07.2016 12:00 | 32.35 | -32.35 | 1000 | -32.3499 | -28.26
25.07.2016 13:00 | 32.6 | -32.6 | 1000 | -32.5999 | -28.26
25.07.2016 14:00 | 33.32 | -33.32 | 1000 | -33.3199 | -28.26
25.07.2016 15:00 | 35.18 | -35.18 | 1000 | -35.1799 | -28.26
25.07.2016 16:00 | 35.99 | -35.99 | 1000 | -35.9899 | -28.26
25.07.2016 17:00 | 36.59 | -36.59 | 1000 | -36.5899 | -28.26
25.07.2016 18:00 | 36.47 | -36.47 | 1000 | -36.4699 | -28.26
25.07.2016 19:00 | 36.08 | -36.08 | 1000 | -36.0799 | -28.26
25.07.2016 20:00 | 35.47 | -35.47 | 1000 | -35.4699 | -28.26
25.07.2016 21:00 | 30.4 | -30.4 | 1000 | -30.3999 | -28.26
25.07.2016 22:00 | 27.98 | -27.98 | 1000 | -27.9799 | -28.26
25.07.2016 23:00 | 27.5 | -27.5 | 1000 | -27.4999 | -28.26
26.07.2016 00:00 | 26.38 | -26.38 | 1000 | -26.3799 | -28.26
26.07.2016 01:00 | 25.88 | -25.88 | 1000 | -25.8799 | -28.26
26.07.2016 02:00 | 25.91 | -25.91 | 1000 | -25.9099 | -28.26
26.07.2016 03:00 | 26.53 | -26.53 | 1000 | -26.5299 | -28.26
26.07.2016 04:00 | 30.97 | -30.97 | 1000 | -30.9699 | -28.26
26.07.2016 05:00 | 35.9 | -35.9 | 1000 | -35.8999 | -28.26
26.07.2016 06:00 | 39.16 | -39.16 | 1000 | -39.1599 | -28.26
26.07.2016 07:00 | 37.45 | -37.45 | 1000 | -37.4499 | -28.26
26.07.2016 08:00 | 36.46 | -36.46 | 1000 | -36.4599 | -28.26
26.07.2016 09:00 | 37.01 | -37.01 | 1000 | -37.0099 | -28.26
26.07.2016 10:00 | 33.13 | -33.13 | 1000 | -33.1299 | -28.26
26.07.2016 11:00 | 32.91 | -32.91 | 1000 | -32.9099 | -28.26
26.07.2016 12:00 | 31.8 | -31.8 | 1000 | -31.7999 | -28.26
26.07.2016 13:00 | 32.92 | -32.92 | 1000 | -32.9199 | -28.26
26.07.2016 14:00 | 32.26 | -32.26 | 1000 | -32.2599 | -28.26
26.07.2016 15:00 | 34.07 | -34.07 | 1000 | -34.0699 | -28.26
26.07.2016 16:00 | 37.13 | -37.13 | 1000 | -37.1299 | -28.26
26.07.2016 17:00 | 39.3 | -39.3 | 1000 | -39.2999 | -28.26
26.07.2016 18:00 | 37.28 | -37.28 | 1000 | -37.2799 | -28.26
26.07.2016 19:00 | 36.54 | -36.54 | 1000 | -36.5399 | -28.26
26.07.2016 20:00 | 35.81 | -35.81 | 1000 | -35.8099 | -28.26
26.07.2016 21:00 | 30.2 | -30.2 | 1000 | -30.1999 | -28.26
26.07.2016 22:00 | 28.12 | -28.12 | 1000 | -28.1199 | -28.26
26.07.2016 23:00 | 27.61 | -27.61 | 1000 | -27.6099 | -28.26
27.07.2016 00:00 | 26.53 | -26.53 | 1000 | -26.5299 | -28.26
27.07.2016 01:00 | 25.87 | -25.87 | 1000 | -25.8699 | -28.26
27.07.2016 02:00 | 26 | -26 | 1000 | -25.9999 | -28.26
27.07.2016 03:00 | 26.63 | -26.63 | 1000 | -26.6299 | -28.26
27.07.2016 04:00 | 31.53 | -31.53 | 1000 | -31.5299 | -28.26
27.07.2016 05:00 | 36.43 | -36.43 | 1000 | -36.4299 | -28.26
27.07.2016 06:00 | 39.11 | -39.11 | 1000 | -39.1099 | -28.26
27.07.2016 07:00 | 40.67 | -40.67 | 1000 | -40.6699 | -28.26
27.07.2016 08:00 | 40.92 | -40.92 | 1000 | -40.9199 | -28.26
27.07.2016 09:00 | 41.25 | -41.25 | 1000 | -41.2499 | -28.26
27.07.2016 10:00 | 37.09 | -37.09 | 1000 | -37.0899 | -28.26
27.07.2016 11:00 | 36.53 | -36.53 | 1000 | -36.5299 | -28.26
27.07.2016 12:00 | 33.19 | -33.19 | 1000 | -33.1899 | -28.26
27.07.2016 13:00 | 32.6 | -32.6 | 1000 | -32.5999 | -28.26
27.07.2016 14:00 | 32.7 | -32.7 | 1000 | -32.6999 | -28.26
27.07.2016 15:00 | 33.15 | -33.15 | 1000 | -33.1499 | -28.26
27.07.2016 16:00 | 35.97 | -35.97 | 1000 | -35.9699 | -28.26
27.07.2016 17:00 | 36.61 | -36.61 | 1000 | -36.6099 | -28.26
27.07.2016 18:00 | 36.37 | -36.37 | 1000 | -36.3699 | -28.26
27.07.2016 19:00 | 35.56 | -35.56 | 1000 | -35.5599 | -28.26
27.07.2016 20:00 | 34.04 | -34.04 | 1000 | -34.0399 | -28.26
27.07.2016 21:00 | 29.94 | -29.94 | 1000 | -29.9399 | -28.26
27.07.2016 22:00 | 26.9 | -26.9 | 1000 | -26.8999 | -28.26
27.07.2016 23:00 | 26.39 | -26.39 | 1000 | -26.3899 | -28.26
28.07.2016 00:00 | 25.8 | -25.8 | 1000 | -25.7999 | -28.26
28.07.2016 01:00 | 25.29 | -25.29 | 1000 | -25.2899 | -28.26
28.07.2016 02:00 | 25.26 | -25.26 | 1000 | -25.2599 | -28.26
28.07.2016 03:00 | 26.39 | -26.39 | 1000 | -26.3899 | -28.26
28.07.2016 04:00 | 29.92 | -29.92 | 1000 | -29.9199 | -28.26
28.07.2016 05:00 | 34.91 | -34.91 | 1000 | -34.9099 | -28.26
28.07.2016 06:00 | 36.94 | -36.94 | 1000 | -36.9399 | -28.26
28.07.2016 07:00 | 35.79 | -35.79 | 1000 | -35.7899 | -28.26
28.07.2016 08:00 | 33.93 | -33.93 | 1000 | -33.9299 | -28.26
28.07.2016 09:00 | 33.75 | -33.75 | 1000 | -33.7499 | -28.26
28.07.2016 10:00 | 33.81 | -33.81 | 1000 | -33.8099 | -28.26
28.07.2016 11:00 | 31.79 | -31.79 | 1000 | -31.7899 | -28.26
28.07.2016 12:00 | 30.97 | -30.97 | 1000 | -30.9699 | -28.26
28.07.2016 13:00 | 31.43 | -31.43 | 1000 | -31.4299 | -28.26
28.07.2016 14:00 | 31.43 | -31.43 | 1000 | -31.4299 | -28.26
28.07.2016 15:00 | 32.98 | -32.98 | 1000 | -32.9799 | -28.26
28.07.2016 16:00 | 34.97 | -34.97 | 1000 | -34.9699 | -28.26
28.07.2016 17:00 | 36.72 | -36.72 | 1000 | -36.7199 | -28.26
28.07.2016 18:00 | 35.5 | -35.5 | 1000 | -35.4999 | -28.26
28.07.2016 19:00 | 34.04 | -34.04 | 1000 | -34.0399 | -28.26
28.07.2016 20:00 | 33.93 | -33.93 | 1000 | -33.9299 | -28.26
28.07.2016 21:00 | 29.92 | -29.92 | 1000 | -29.9199 | -28.26
28.07.2016 22:00 | 28.21 | -28.21 | 1000 | -28.2099 | -28.26
28.07.2016 23:00 | 27.04 | -27.04 | 1000 | -27.0399 | -28.26
29.07.2016 00:00 | 26.03 | -26.03 | 1000 | -26.0299 | -28.26
29.07.2016 01:00 | 24.58 | -24.58 | 1000 | -24.5799 | -28.26
29.07.2016 02:00 | 24.84 | -24.84 | 1000 | -24.8399 | -28.26
29.07.2016 03:00 | 25.95 | -25.95 | 1000 | -25.9499 | -28.26
29.07.2016 04:00 | 29.68 | -29.68 | 1000 | -29.6799 | -28.26
29.07.2016 05:00 | 33.99 | -33.99 | 1000 | -33.9899 | -28.26
29.07.2016 06:00 | 36.13 | -36.13 | 1000 | -36.1299 | -28.26
29.07.2016 07:00 | 36.09 | -36.09 | 1000 | -36.0899 | -28.26
29.07.2016 08:00 | 33.75 | -33.75 | 1000 | -33.7499 | -28.26
29.07.2016 09:00 | 33.21 | -33.21 | 1000 | -33.2099 | -28.26
29.07.2016 10:00 | 31.67 | -31.67 | 1000 | -31.6699 | -28.26
29.07.2016 11:00 | 29.5 | -29.5 | 1000 | -29.4999 | -28.26
29.07.2016 12:00 | 27.94 | -27.94 | 1000 | -27.9399 | -28.26
29.07.2016 13:00 | 27.37 | -27.37 | 1000 | -27.3699 | -28.26
29.07.2016 14:00 | 28.09 | -28.09 | 1000 | -28.0899 | -28.26
29.07.2016 15:00 | 29.11 | -29.11 | 1000 | -29.1099 | -28.26
29.07.2016 16:00 | 31.5 | -31.5 | 1000 | -31.4999 | -28.26
29.07.2016 17:00 | 34.13 | -34.13 | 1000 | -34.1299 | -28.26
29.07.2016 18:00 | 32.98 | -32.98 | 1000 | -32.9799 | -28.26
29.07.2016 19:00 | 30.86 | -30.86 | 1000 | -30.8599 | -28.26
29.07.2016 20:00 | 29.81 | -29.81 | 1000 | -29.8099 | -28.26
29.07.2016 21:00 | 28.87 | -28.87 | 1000 | -28.8699 | -28.26
29.07.2016 22:00 | 31.07 | -31.07 | 1000 | -31.0699 | -28.26
29.07.2016 23:00 | 26.51 | -26.51 | 1000 | -26.5099 | -28.26
30.07.2016 00:00 | 25.59 | -25.59 | 1000 | -25.5899 | -28.26
30.07.2016 01:00 | 24.56 | -24.56 | 1000 | -24.5599 | -28.26
30.07.2016 02:00 | 24.17 | -24.17 | 1000 | -24.1699 | -28.26
30.07.2016 03:00 | 24.39 | -24.39 | 1000 | -24.3899 | -28.26
30.07.2016 04:00 | 24.72 | -24.72 | 1000 | -24.7199 | -28.26
30.07.2016 05:00 | 25.46 | -25.46 | 1000 | -25.4599 | -28.26
30.07.2016 06:00 | 26.74 | -26.74 | 1000 | -26.7399 | -28.26
30.07.2016 07:00 | 28.97 | -28.97 | 1000 | -28.9699 | -28.26
30.07.2016 08:00 | 28.38 | -28.38 | 1000 | -28.3799 | -28.26
30.07.2016 09:00 | 27.93 | -27.93 | 1000 | -27.9299 | -28.26
30.07.2016 10:00 | 26.33 | -26.33 | 1000 | -26.3299 | -28.26
30.07.2016 11:00 | 24.79 | -24.79 | 1000 | -24.7899 | -28.26
30.07.2016 12:00 | 23.99 | -23.99 | 1000 | -23.9899 | -28.26
30.07.2016 13:00 | 24.04 | -24.04 | 1000 | -24.0399 | -28.26
30.07.2016 14:00 | 25.04 | -25.04 | 1000 | -25.0399 | -28.26
30.07.2016 15:00 | 26.1 | -26.1 | 1000 | -26.0999 | -28.26
30.07.2016 16:00 | 30.51 | -30.51 | 1000 | -30.5099 | -28.26
30.07.2016 17:00 | 31.92 | -31.92 | 1000 | -31.9199 | -28.26
30.07.2016 18:00 | 32.55 | -32.55 | 1000 | -32.5499 | -28.26
30.07.2016 19:00 | 32.09 | -32.09 | 1000 | -32.0899 | -28.26
30.07.2016 20:00 | 36.02 | -36.02 | 1000 | -36.0199 | -28.26
30.07.2016 21:00 | 32.96 | -32.96 | 1000 | -32.9599 | -28.26
30.07.2016 22:00 | 28.08 | -28.08 | 1000 | -28.0799 | -28.26
30.07.2016 23:00 | 25.36 | -25.36 | 1000 | -25.3599 | -28.26
31.07.2016 00:00 | 23.8 | -23.8 | 1000 | -23.7999 | -28.26
31.07.2016 01:00 | 22.56 | -22.56 | 1000 | -22.5599 | -28.26
31.07.2016 02:00 | 22.14 | -22.14 | 1000 | -22.1399 | -28.26
31.07.2016 03:00 | 21.65 | -21.65 | 1000 | -21.6499 | -28.26
31.07.2016 04:00 | 20.98 | -20.98 | 1000 | -20.9799 | -28.26
31.07.2016 05:00 | 21.99 | -21.99 | 1000 | -21.9899 | -28.26
31.07.2016 06:00 | 23.8 | -23.8 | 1000 | -23.7999 | -28.26
31.07.2016 07:00 | 25.12 | -25.12 | 1000 | -25.1199 | -28.26
31.07.2016 08:00 | 25.28 | -25.28 | 1000 | -25.2799 | -28.26
31.07.2016 09:00 | 26.77 | -26.77 | 1000 | -26.7699 | -28.26
31.07.2016 10:00 | 26.34 | -26.34 | 1000 | -26.3399 | -28.26
31.07.2016 11:00 | 25.56 | -25.56 | 1000 | -25.5599 | -28.26
31.07.2016 12:00 | 24.35 | -24.35 | 1000 | -24.3499 | -28.26
31.07.2016 13:00 | 23.32 | -23.32 | 1000 | -23.3199 | -28.26
31.07.2016 14:00 | 22.78 | -22.78 | 1000 | -22.7799 | -28.26
31.07.2016 15:00 | 25.25 | -25.25 | 1000 | -25.2499 | -28.26
31.07.2016 16:00 | 25.09 | -25.09 | 1000 | -25.0899 | -28.26
31.07.2016 17:00 | 28.23 | -28.23 | 1000 | -28.2299 | -28.26
31.07.2016 18:00 | 28.92 | -28.92 | 1000 | -28.9199 | -28.26
31.07.2016 19:00 | 30.19 | -30.19 | 1000 | -30.1899 | -28.26
31.07.2016 20:00 | 31.39 | -31.39 | 1000 | -31.3899 | -28.26
31.07.2016 21:00 | 27.78 | -27.78 | 1000 | -27.7799 | -28.26
31.07.2016 22:00 | 24.91 | -24.91 | 1000 | -24.9099 | -28.26
31.07.2016 23:00 | 23.79 | -23.79 | 1000 | -23.7899 | -28.26
01.08.2016 00:00 | 22.55 | -22.55 | 1000 | -22.5499 | -28.26
01.08.2016 01:00 | 22.14 | -22.14 | 1000 | -22.1399 | -28.26
01.08.2016 02:00 | 22.42 | -22.42 | 1000 | -22.4199 | -28.26
01.08.2016 03:00 | 23.93 | -23.93 | 1000 | -23.9299 | -28.26
01.08.2016 04:00 | 29.06 | -29.06 | 1000 | -29.0599 | -28.26
01.08.2016 05:00 | 32.17 | -32.17 | 1000 | -32.1699 | -28.26
01.08.2016 06:00 | 35 | -35 | 1000 | -34.9999 | -28.26
01.08.2016 07:00 | 33.21 | -33.21 | 1000 | -33.2099 | -28.26
01.08.2016 08:00 | 30.13 | -30.13 | 1000 | -30.1299 | -28.26
01.08.2016 09:00 | 29.8 | -29.8 | 1000 | -29.7999 | -28.26
01.08.2016 10:00 | 27.92 | -27.92 | 1000 | -27.9199 | -28.26
01.08.2016 11:00 | 25.93 | -25.93 | 1000 | -25.9299 | -28.26
01.08.2016 12:00 | 27.03 | -27.03 | 1000 | -27.0299 | -28.26
01.08.2016 13:00 | 27.01 | -27.01 | 1000 | -27.0099 | -28.26
01.08.2016 14:00 | 28.48 | -28.48 | 1000 | -28.4799 | -28.26
01.08.2016 15:00 | 32.05 | -32.05 | 1000 | -32.0499 | -28.26
01.08.2016 16:00 | 35.97 | -35.97 | 1000 | -35.9699 | -28.26
01.08.2016 17:00 | 37.15 | -37.15 | 1000 | -37.1499 | -28.26
01.08.2016 18:00 | 38.33 | -38.33 | 1000 | -38.3299 | -28.26
01.08.2016 19:00 | 36.95 | -36.95 | 1000 | -36.9499 | -28.26
01.08.2016 20:00 | 35.99 | -35.99 | 1000 | -35.9899 | -28.26
01.08.2016 21:00 | 31.63 | -31.63 | 1000 | -31.6299 | -28.26
01.08.2016 22:00 | 27.56 | -27.56 | 1000 | -27.5599 | -28.26
01.08.2016 23:00 | 25.79 | -25.79 | 1000 | -25.7899 | -28.26
02.08.2016 00:00 | 25.35 | -25.35 | 1000 | -25.3499 | -28.26
02.08.2016 01:00 | 24.7 | -24.7 | 1000 | -24.6999 | -28.26
02.08.2016 02:00 | 24.27 | -24.27 | 1000 | -24.2699 | -28.26
02.08.2016 03:00 | 25.9 | -25.9 | 1000 | -25.8999 | -28.26
02.08.2016 04:00 | 30.43 | -30.43 | 1000 | -30.4299 | -28.26
02.08.2016 05:00 | 34.87 | -34.87 | 1000 | -34.8699 | -28.26
02.08.2016 06:00 | 36.87 | -36.87 | 1000 | -36.8699 | -28.26
02.08.2016 07:00 | 36.92 | -36.92 | 1000 | -36.9199 | -28.26
02.08.2016 08:00 | 36.97 | -36.97 | 1000 | -36.9699 | -28.26
02.08.2016 09:00 | 38.09 | -38.09 | 1000 | -38.0899 | -28.26
02.08.2016 10:00 | 37.83 | -37.83 | 1000 | -37.8299 | -28.26
02.08.2016 11:00 | 36.85 | -36.85 | 1000 | -36.8499 | -28.26
02.08.2016 12:00 | 35.98 | -35.98 | 1000 | -35.9799 | -28.26
02.08.2016 13:00 | 35.73 | -35.73 | 1000 | -35.7299 | -28.26
02.08.2016 14:00 | 34.92 | -34.92 | 1000 | -34.9199 | -28.26
02.08.2016 15:00 | 35.94 | -35.94 | 1000 | -35.9399 | -28.26
02.08.2016 16:00 | 35.92 | -35.92 | 1000 | -35.9199 | -28.26
02.08.2016 17:00 | 34.95 | -34.95 | 1000 | -34.9499 | -28.26
02.08.2016 18:00 | 32.83 | -32.83 | 1000 | -32.8299 | -28.26
02.08.2016 19:00 | 32.4 | -32.4 | 1000 | -32.3999 | -28.26
02.08.2016 20:00 | 31.19 | -31.19 | 1000 | -31.1899 | -28.26
02.08.2016 21:00 | 28.98 | -28.98 | 1000 | -28.9799 | -28.26
02.08.2016 22:00 | 26.03 | -26.03 | 1000 | -26.0299 | -28.26
02.08.2016 23:00 | 24.53 | -24.53 | 1000 | -24.5299 | -28.26
03.08.2016 00:00 | 23.74 | -23.74 | 1000 | -23.7399 | -28.26
03.08.2016 01:00 | 22.69 | -22.69 | 1000 | -22.6899 | -28.26
03.08.2016 02:00 | 22.48 | -22.48 | 1000 | -22.4799 | -28.26
03.08.2016 03:00 | 23.66 | -23.66 | 1000 | -23.6599 | -28.26
03.08.2016 04:00 | 27.06 | -27.06 | 1000 | -27.0599 | -28.26
03.08.2016 05:00 | 31.82 | -31.82 | 1000 | -31.8199 | -28.26
03.08.2016 06:00 | 33.95 | -33.95 | 1000 | -33.9499 | -28.26
03.08.2016 07:00 | 34.97 | -34.97 | 1000 | -34.9699 | -28.26
03.08.2016 08:00 | 35.02 | -35.02 | 1000 | -35.0199 | -28.26
03.08.2016 09:00 | 34.95 | -34.95 | 1000 | -34.9499 | -28.26
03.08.2016 10:00 | 33.57 | -33.57 | 1000 | -33.5699 | -28.26
03.08.2016 11:00 | 30.04 | -30.04 | 1000 | -30.0399 | -28.26
03.08.2016 12:00 | 28.13 | -28.13 | 1000 | -28.1299 | -28.26
03.08.2016 13:00 | 28.38 | -28.38 | 1000 | -28.3799 | -28.26
03.08.2016 14:00 | 28.45 | -28.45 | 1000 | -28.4499 | -28.26
03.08.2016 15:00 | 29.95 | -29.95 | 1000 | -29.9499 | -28.26
03.08.2016 16:00 | 32.52 | -32.52 | 1000 | -32.5199 | -28.26
03.08.2016 17:00 | 33 | -33 | 1000 | -32.9999 | -28.26
03.08.2016 18:00 | 31.25 | -31.25 | 1000 | -31.2499 | -28.26
03.08.2016 19:00 | 30.33 | -30.33 | 1000 | -30.3299 | -28.26
03.08.2016 20:00 | 28.99 | -28.99 | 1000 | -28.9899 | -28.26
03.08.2016 21:00 | 26.91 | -26.91 | 1000 | -26.9099 | -28.26
03.08.2016 22:00 | 23.55 | -23.55 | 1000 | -23.5499 | -28.26
03.08.2016 23:00 | 22.43 | -22.43 | 1000 | -22.4299 | -28.26
04.08.2016 00:00 | 20.05 | -20.05 | 1000 | -20.0499 | -28.26
04.08.2016 01:00 | 19.42 | -19.42 | 1000 | -19.4199 | -28.26
04.08.2016 02:00 | 19.83 | -19.83 | 1000 | -19.8299 | -28.26
04.08.2016 03:00 | 22.42 | -22.42 | 1000 | -22.4199 | -28.26
04.08.2016 04:00 | 25.49 | -25.49 | 1000 | -25.4899 | -28.26
04.08.2016 05:00 | 30.01 | -30.01 | 1000 | -30.0099 | -28.26
04.08.2016 06:00 | 33.05 | -33.05 | 1000 | -33.0499 | -28.26
04.08.2016 07:00 | 32.03 | -32.03 | 1000 | -32.0299 | -28.26
04.08.2016 08:00 | 29.01 | -29.01 | 1000 | -29.0099 | -28.26
04.08.2016 09:00 | 27.98 | -27.98 | 1000 | -27.9799 | -28.26
04.08.2016 10:00 | 25.45 | -25.45 | 1000 | -25.4499 | -28.26
04.08.2016 11:00 | 23.58 | -23.58 | 1000 | -23.5799 | -28.26
04.08.2016 12:00 | 23.97 | -23.97 | 1000 | -23.9699 | -28.26
04.08.2016 13:00 | 27.02 | -27.02 | 1000 | -27.0199 | -28.26
04.08.2016 14:00 | 29.29 | -29.29 | 1000 | -29.2899 | -28.26
04.08.2016 15:00 | 32.98 | -32.98 | 1000 | -32.9799 | -28.26
04.08.2016 16:00 | 34.58 | -34.58 | 1000 | -34.5799 | -28.26
04.08.2016 17:00 | 34.9 | -34.9 | 1000 | -34.8999 | -28.26
04.08.2016 18:00 | 34.58 | -34.58 | 1000 | -34.5799 | -28.26
04.08.2016 19:00 | 34.46 | -34.46 | 1000 | -34.4599 | -28.26
04.08.2016 20:00 | 33.91 | -33.91 | 1000 | -33.9099 | -28.26
04.08.2016 21:00 | 29.37 | -29.37 | 1000 | -29.3699 | -28.26
04.08.2016 22:00 | 28.13 | -28.13 | 1000 | -28.1299 | -28.26
04.08.2016 23:00 | 26.83 | -26.83 | 1000 | -26.8299 | -28.26
05.08.2016 00:00 | 25.12 | -25.12 | 1000 | -25.1199 | -28.26
05.08.2016 01:00 | 23.95 | -23.95 | 1000 | -23.9499 | -28.26
05.08.2016 02:00 | 24.07 | -24.07 | 1000 | -24.0699 | -28.26
05.08.2016 03:00 | 26.24 | -26.24 | 1000 | -26.2399 | -28.26
05.08.2016 04:00 | 30.45 | -30.45 | 1000 | -30.4499 | -28.26
05.08.2016 05:00 | 34.01 | -34.01 | 1000 | -34.0099 | -28.26
05.08.2016 06:00 | 37.19 | -37.19 | 1000 | -37.1899 | -28.26
05.08.2016 07:00 | 38.69 | -38.69 | 1000 | -38.6899 | -28.26
05.08.2016 08:00 | 38.54 | -38.54 | 1000 | -38.5399 | -28.26
05.08.2016 09:00 | 38 | -38 | 1000 | -37.9999 | -28.26
05.08.2016 10:00 | 36 | -36 | 1000 | -35.9999 | -28.26
05.08.2016 11:00 | 33.96 | -33.96 | 1000 | -33.9599 | -28.26
05.08.2016 12:00 | 31.39 | -31.39 | 1000 | -31.3899 | -28.26
05.08.2016 13:00 | 28.23 | -28.23 | 1000 | -28.2299 | -28.26
05.08.2016 14:00 | 28.46 | -28.46 | 1000 | -28.4599 | -28.26
05.08.2016 15:00 | 31.29 | -31.29 | 1000 | -31.2899 | -28.26
05.08.2016 16:00 | 33.89 | -33.89 | 1000 | -33.8899 | -28.26
05.08.2016 17:00 | 34.4 | -34.4 | 1000 | -34.3999 | -28.26
05.08.2016 18:00 | 34.15 | -34.15 | 1000 | -34.1499 | -28.26
05.08.2016 19:00 | 33.02 | -33.02 | 1000 | -33.0199 | -28.26
05.08.2016 20:00 | 32.3 | -32.3 | 1000 | -32.2999 | -28.26
05.08.2016 21:00 | 28.84 | -28.84 | 1000 | -28.8399 | -28.26
05.08.2016 22:00 | 29.58 | -29.58 | 1000 | -29.5799 | -28.26
05.08.2016 23:00 | 26.68 | -26.68 | 1000 | -26.6799 | -28.26
06.08.2016 00:00 | 25.34 | -25.34 | 1000 | -25.3399 | -28.26
06.08.2016 01:00 | 23.77 | -23.77 | 1000 | -23.7699 | -28.26
06.08.2016 02:00 | 22.4 | -22.4 | 1000 | -22.3999 | -28.26
06.08.2016 03:00 | 22.01 | -22.01 | 1000 | -22.0099 | -28.26
06.08.2016 04:00 | 22.97 | -22.97 | 1000 | -22.9699 | -28.26
06.08.2016 05:00 | 25.02 | -25.02 | 1000 | -25.0199 | -28.26
06.08.2016 06:00 | 26.36 | -26.36 | 1000 | -26.3599 | -28.26
06.08.2016 07:00 | 26.47 | -26.47 | 1000 | -26.4699 | -28.26
06.08.2016 08:00 | 24.94 | -24.94 | 1000 | -24.9399 | -28.26
06.08.2016 09:00 | 23.71 | -23.71 | 1000 | -23.7099 | -28.26
06.08.2016 10:00 | 22.07 | -22.07 | 1000 | -22.0699 | -28.26
06.08.2016 11:00 | 19.81 | -19.81 | 1000 | -19.8099 | -28.26
06.08.2016 12:00 | 18.38 | -18.38 | 1000 | -18.3799 | -28.26
06.08.2016 13:00 | 17.83 | -17.83 | 1000 | -17.8299 | -28.26
06.08.2016 14:00 | 17.18 | -17.18 | 1000 | -17.1799 | -28.26
06.08.2016 15:00 | 22.03 | -22.03 | 1000 | -22.0299 | -28.26
06.08.2016 16:00 | 26.32 | -26.32 | 1000 | -26.3199 | -28.26
06.08.2016 17:00 | 28.96 | -28.96 | 1000 | -28.9599 | -28.26
06.08.2016 18:00 | 28.92 | -28.92 | 1000 | -28.9199 | -28.26
06.08.2016 19:00 | 30.32 | -30.32 | 1000 | -30.3199 | -28.26
06.08.2016 20:00 | 30.44 | -30.44 | 1000 | -30.4399 | -28.26
06.08.2016 21:00 | 28.12 | -28.12 | 1000 | -28.1199 | -28.26
06.08.2016 22:00 | 24.6 | -24.6 | 1000 | -24.5999 | -28.26
06.08.2016 23:00 | 20.05 | -20.05 | 1000 | -20.0499 | -28.26
07.08.2016 00:00 | 17.99 | -17.99 | 1000 | -17.9899 | -28.26
07.08.2016 01:00 | 12.86 | -12.86 | 1000 | -12.8599 | -28.26
07.08.2016 02:00 | 12.38 | -12.38 | 1000 | -12.3799 | -28.26
07.08.2016 03:00 | 12.35 | -12.35 | 1000 | -12.3499 | -28.26
07.08.2016 04:00 | 12.51 | -12.51 | 1000 | -12.5099 | -28.26
07.08.2016 05:00 | 11.93 | -11.93 | 1000 | -11.9299 | -28.26
07.08.2016 06:00 | 12.25 | -12.25 | 1000 | -12.2499 | -28.26
07.08.2016 07:00 | 12.79 | -12.79 | 1000 | -12.7899 | -28.26
07.08.2016 08:00 | 9.95 | -9.95 | 1000 | -9.9499 | -28.26
07.08.2016 09:00 | 8.83 | -8.83 | 1000 | -8.8299 | -28.26
07.08.2016 10:00 | 5.93 | -5.93 | 1000 | -5.9299 | -28.26
07.08.2016 11:00 | 0.02 | -0.02 | 1000 | -0.0199 | -28.26
07.08.2016 12:00 | 0.04 | -0.04 | 1000 | -0.0399 | -28.26
07.08.2016 13:00 | 2.35 | -2.35 | 1000 | -2.3499 | -28.26
07.08.2016 14:00 | 5.67 | -5.67 | 1000 | -5.6699 | -28.26
07.08.2016 15:00 | 12.84 | -12.84 | 1000 | -12.8399 | -28.26
07.08.2016 16:00 | 24.7 | -24.7 | 1000 | -24.6999 | -28.26
07.08.2016 17:00 | 27.77 | -27.77 | 1000 | -27.7699 | -28.26
07.08.2016 18:00 | 30.48 | -30.48 | 1000 | -30.4799 | -28.26
07.08.2016 19:00 | 32.37 | -32.37 | 1000 | -32.3699 | -28.26
07.08.2016 20:00 | 32.65 | -32.65 | 1000 | -32.6499 | -28.26
07.08.2016 21:00 | 26.33 | -26.33 | 1000 | -26.3299 | -28.26
07.08.2016 22:00 | 20.62 | -20.62 | 1000 | -20.6199 | -28.26
07.08.2016 23:00 | 16.44 | -16.44 | 1000 | -16.4399 | -28.26
08.08.2016 00:00 | 12.91 | -12.91 | 1000 | -12.9099 | -28.26
08.08.2016 01:00 | 8.16 | -8.16 | 1000 | -8.1599 | -28.26
08.08.2016 02:00 | 8.12 | -8.12 | 1000 | -8.1199 | -28.26
08.08.2016 03:00 | 8.94 | -8.94 | 1000 | -8.9399 | -28.26
08.08.2016 04:00 | 17.85 | -17.85 | 1000 | -17.8499 | -28.26
08.08.2016 05:00 | 23.71 | -23.71 | 1000 | -23.7099 | -28.26
08.08.2016 06:00 | 26.29 | -26.29 | 1000 | -26.2899 | -28.26
08.08.2016 07:00 | 24.02 | -24.02 | 1000 | -24.0199 | -28.26
08.08.2016 08:00 | 20.26 | -20.26 | 1000 | -20.2599 | -28.26
08.08.2016 09:00 | 18.73 | -18.73 | 1000 | -18.7299 | -28.26
08.08.2016 10:00 | 14.28 | -14.28 | 1000 | -14.2799 | -28.26
08.08.2016 11:00 | 13.41 | -13.41 | 1000 | -13.4099 | -28.26
08.08.2016 12:00 | 12.89 | -12.89 | 1000 | -12.8899 | -28.26
08.08.2016 13:00 | 17.92 | -17.92 | 1000 | -17.9199 | -28.26
08.08.2016 14:00 | 20.82 | -20.82 | 1000 | -20.8199 | -28.26
08.08.2016 15:00 | 26.52 | -26.52 | 1000 | -26.5199 | -28.26
08.08.2016 16:00 | 31.29 | -31.29 | 1000 | -31.2899 | -28.26
08.08.2016 17:00 | 34.39 | -34.39 | 1000 | -34.3899 | -28.26
08.08.2016 18:00 | 33.23 | -33.23 | 1000 | -33.2299 | -28.26
08.08.2016 19:00 | 34 | -34 | 1000 | -33.9999 | -28.26
08.08.2016 20:00 | 33.93 | -33.93 | 1000 | -33.9299 | -28.26
08.08.2016 21:00 | 31.75 | -31.75 | 1000 | -31.7499 | -28.26
08.08.2016 22:00 | 23.88 | -23.88 | 1000 | -23.8799 | -28.26
08.08.2016 23:00 | 23.06 | -23.06 | 1000 | -23.0599 | -28.26
09.08.2016 00:00 | 22.6 | -22.6 | 1000 | -22.5999 | -28.26
09.08.2016 01:00 | 20.32 | -20.32 | 1000 | -20.3199 | -28.26
09.08.2016 02:00 | 19.94 | -19.94 | 1000 | -19.9399 | -28.26
09.08.2016 03:00 | 22.97 | -22.97 | 1000 | -22.9699 | -28.26
09.08.2016 04:00 | 28.33 | -28.33 | 1000 | -28.3299 | -28.26
09.08.2016 05:00 | 32.86 | -32.86 | 1000 | -32.8599 | -28.26
09.08.2016 06:00 | 34.83 | -34.83 | 1000 | -34.8299 | -28.26
09.08.2016 07:00 | 35.03 | -35.03 | 1000 | -35.0299 | -28.26
09.08.2016 08:00 | 34.6 | -34.6 | 1000 | -34.5999 | -28.26
09.08.2016 09:00 | 34.26 | -34.26 | 1000 | -34.2599 | -28.26
09.08.2016 10:00 | 33.6 | -33.6 | 1000 | -33.5999 | -28.26
09.08.2016 11:00 | 32.78 | -32.78 | 1000 | -32.7799 | -28.26
09.08.2016 12:00 | 30.22 | -30.22 | 1000 | -30.2199 | -28.26
09.08.2016 13:00 | 27.84 | -27.84 | 1000 | -27.8399 | -28.26
09.08.2016 14:00 | 25.97 | -25.97 | 1000 | -25.9699 | -28.26
09.08.2016 15:00 | 28.12 | -28.12 | 1000 | -28.1199 | -28.26
09.08.2016 16:00 | 30.35 | -30.35 | 1000 | -30.3499 | -28.26
09.08.2016 17:00 | 32.02 | -32.02 | 1000 | -32.0199 | -28.26
09.08.2016 18:00 | 30.91 | -30.91 | 1000 | -30.9099 | -28.26
09.08.2016 19:00 | 30.47 | -30.47 | 1000 | -30.4699 | -28.26
09.08.2016 20:00 | 29.1 | -29.1 | 1000 | -29.0999 | -28.26
09.08.2016 21:00 | 26.45 | -26.45 | 1000 | -26.4499 | -28.26
09.08.2016 22:00 | 23.35 | -23.35 | 1000 | -23.3499 | -28.26
09.08.2016 23:00 | 23.11 | -23.11 | 1000 | -23.1099 | -28.26
10.08.2016 00:00 | 22 | -22 | 1000 | -21.9999 | -28.26
10.08.2016 01:00 | 19.99 | -19.99 | 1000 | -19.9899 | -28.26
10.08.2016 02:00 | 20.19 | -20.19 | 1000 | -20.1899 | -28.26
10.08.2016 03:00 | 23.18 | -23.18 | 1000 | -23.1799 | -28.26
10.08.2016 04:00 | 27.59 | -27.59 | 1000 | -27.5899 | -28.26
10.08.2016 05:00 | 32.21 | -32.21 | 1000 | -32.2099 | -28.26
10.08.2016 06:00 | 33.95 | -33.95 | 1000 | -33.9499 | -28.26
10.08.2016 07:00 | 33.5 | -33.5 | 1000 | -33.4999 | -28.26
10.08.2016 08:00 | 32.01 | -32.01 | 1000 | -32.0099 | -28.26
10.08.2016 09:00 | 31.87 | -31.87 | 1000 | -31.8699 | -28.26
10.08.2016 10:00 | 29.66 | -29.66 | 1000 | -29.6599 | -28.26
10.08.2016 11:00 | 26.91 | -26.91 | 1000 | -26.9099 | -28.26
10.08.2016 12:00 | 25.43 | -25.43 | 1000 | -25.4299 | -28.26
10.08.2016 13:00 | 24.51 | -24.51 | 1000 | -24.5099 | -28.26
10.08.2016 14:00 | 24.31 | -24.31 | 1000 | -24.3099 | -28.26
10.08.2016 15:00 | 27.33 | -27.33 | 1000 | -27.3299 | -28.26
10.08.2016 16:00 | 31.48 | -31.48 | 1000 | -31.4799 | -28.26
10.08.2016 17:00 | 33.68 | -33.68 | 1000 | -33.6799 | -28.26
10.08.2016 18:00 | 33.72 | -33.72 | 1000 | -33.7199 | -28.26
10.08.2016 19:00 | 33.93 | -33.93 | 1000 | -33.9299 | -28.26
10.08.2016 20:00 | 32.93 | -32.93 | 1000 | -32.9299 | -28.26
10.08.2016 21:00 | 28.65 | -28.65 | 1000 | -28.6499 | -28.26
10.08.2016 22:00 | 24.23 | -24.23 | 1000 | -24.2299 | -28.26
10.08.2016 23:00 | 23.01 | -23.01 | 1000 | -23.0099 | -28.26
11.08.2016 00:00 | 22.72 | -22.72 | 1000 | -22.7199 | -28.26
11.08.2016 01:00 | 20.49 | -20.49 | 1000 | -20.4899 | -28.26
11.08.2016 02:00 | 21.48 | -21.48 | 1000 | -21.4799 | -28.26
11.08.2016 03:00 | 22.77 | -22.77 | 1000 | -22.7699 | -28.26
11.08.2016 04:00 | 27.97 | -27.97 | 1000 | -27.9699 | -28.26
11.08.2016 05:00 | 34.09 | -34.09 | 1000 | -34.0899 | -28.26
11.08.2016 06:00 | 35.67 | -35.67 | 1000 | -35.6699 | -28.26
11.08.2016 07:00 | 33.07 | -33.07 | 1000 | -33.0699 | -28.26
11.08.2016 08:00 | 30.86 | -30.86 | 1000 | -30.8599 | -28.26
11.08.2016 09:00 | 30.48 | -30.48 | 1000 | -30.4799 | -28.26
11.08.2016 10:00 | 28.57 | -28.57 | 1000 | -28.5699 | -28.26
11.08.2016 11:00 | 27.17 | -27.17 | 1000 | -27.1699 | -28.26
11.08.2016 12:00 | 24.99 | -24.99 | 1000 | -24.9899 | -28.26
11.08.2016 13:00 | 25.62 | -25.62 | 1000 | -25.6199 | -28.26
11.08.2016 14:00 | 25.69 | -25.69 | 1000 | -25.6899 | -28.26
11.08.2016 15:00 | 31.4 | -31.4 | 1000 | -31.3999 | -28.26
11.08.2016 16:00 | 34.37 | -34.37 | 1000 | -34.3699 | -28.26
11.08.2016 17:00 | 34.95 | -34.95 | 1000 | -34.9499 | -28.26
11.08.2016 18:00 | 35.11 | -35.11 | 1000 | -35.1099 | -28.26
11.08.2016 19:00 | 34.82 | -34.82 | 1000 | -34.8199 | -28.26
11.08.2016 20:00 | 33.87 | -33.87 | 1000 | -33.8699 | -28.26
11.08.2016 21:00 | 28.82 | -28.82 | 1000 | -28.8199 | -28.26
11.08.2016 22:00 | 24.07 | -24.07 | 1000 | -24.0699 | -28.26
11.08.2016 23:00 | 22.97 | -22.97 | 1000 | -22.9699 | -28.26
12.08.2016 00:00 | 21.05 | -21.05 | 1000 | -21.0499 | -28.26
12.08.2016 01:00 | 19.9 | -19.9 | 1000 | -19.8999 | -28.26
12.08.2016 02:00 | 20.05 | -20.05 | 1000 | -20.0499 | -28.26
12.08.2016 03:00 | 22.98 | -22.98 | 1000 | -22.9799 | -28.26
12.08.2016 04:00 | 27.93 | -27.93 | 1000 | -27.9299 | -28.26
12.08.2016 05:00 | 32.55 | -32.55 | 1000 | -32.5499 | -28.26
12.08.2016 06:00 | 33.8 | -33.8 | 1000 | -33.7999 | -28.26
12.08.2016 07:00 | 34.04 | -34.04 | 1000 | -34.0399 | -28.26
12.08.2016 08:00 | 34.91 | -34.91 | 1000 | -34.9099 | -28.26
12.08.2016 09:00 | 35.25 | -35.25 | 1000 | -35.2499 | -28.26
12.08.2016 10:00 | 34.95 | -34.95 | 1000 | -34.9499 | -28.26
12.08.2016 11:00 | 32.1 | -32.1 | 1000 | -32.0999 | -28.26
12.08.2016 12:00 | 29.5 | -29.5 | 1000 | -29.4999 | -28.26
12.08.2016 13:00 | 27.12 | -27.12 | 1000 | -27.1199 | -28.26
12.08.2016 14:00 | 24.2 | -24.2 | 1000 | -24.1999 | -28.26
12.08.2016 15:00 | 26.9 | -26.9 | 1000 | -26.8999 | -28.26
12.08.2016 16:00 | 28.09 | -28.09 | 1000 | -28.0899 | -28.26
12.08.2016 17:00 | 29.06 | -29.06 | 1000 | -29.0599 | -28.26
12.08.2016 18:00 | 29.13 | -29.13 | 1000 | -29.1299 | -28.26
12.08.2016 19:00 | 28.99 | -28.99 | 1000 | -28.9899 | -28.26
12.08.2016 20:00 | 28.34 | -28.34 | 1000 | -28.3399 | -28.26
12.08.2016 21:00 | 24.7 | -24.7 | 1000 | -24.6999 | -28.26
12.08.2016 22:00 | 21.7 | -21.7 | 1000 | -21.6999 | -28.26
12.08.2016 23:00 | 19.97 | -19.97 | 1000 | -19.9699 | -28.26
13.08.2016 00:00 | 18.09 | -18.09 | 1000 | -18.0899 | -28.26
13.08.2016 01:00 | 16.89 | -16.89 | 1000 | -16.8899 | -28.26
13.08.2016 02:00 | 16.1 | -16.1 | 1000 | -16.0999 | -28.26
13.08.2016 03:00 | 14.46 | -14.46 | 1000 | -14.4599 | -28.26
13.08.2016 04:00 | 16.08 | -16.08 | 1000 | -16.0799 | -28.26
13.08.2016 05:00 | 18.05 | -18.05 | 1000 | -18.0499 | -28.26
13.08.2016 06:00 | 20.06 | -20.06 | 1000 | -20.0599 | -28.26
13.08.2016 07:00 | 20.06 | -20.06 | 1000 | -20.0599 | -28.26
13.08.2016 08:00 | 18.06 | -18.06 | 1000 | -18.0599 | -28.26
13.08.2016 09:00 | 15.85 | -15.85 | 1000 | -15.8499 | -28.26
13.08.2016 10:00 | 13.64 | -13.64 | 1000 | -13.6399 | -28.26
13.08.2016 11:00 | 9.07 | -9.07 | 1000 | -9.0699 | -28.26
13.08.2016 12:00 | 9.11 | -9.11 | 1000 | -9.1099 | -28.26
13.08.2016 13:00 | 10.54 | -10.54 | 1000 | -10.5399 | -28.26
13.08.2016 14:00 | 12.52 | -12.52 | 1000 | -12.5199 | -28.26
13.08.2016 15:00 | 18.77 | -18.77 | 1000 | -18.7699 | -28.26
13.08.2016 16:00 | 24.72 | -24.72 | 1000 | -24.7199 | -28.26
13.08.2016 17:00 | 26.88 | -26.88 | 1000 | -26.8799 | -28.26
13.08.2016 18:00 | 27.7 | -27.7 | 1000 | -27.6999 | -28.26
13.08.2016 19:00 | 29.08 | -29.08 | 1000 | -29.0799 | -28.26
13.08.2016 20:00 | 28.31 | -28.31 | 1000 | -28.3099 | -28.26
13.08.2016 21:00 | 25.73 | -25.73 | 1000 | -25.7299 | -28.26
13.08.2016 22:00 | 23.44 | -23.44 | 1000 | -23.4399 | -28.26
13.08.2016 23:00 | 21.18 | -21.18 | 1000 | -21.1799 | -28.26
14.08.2016 00:00 | 19.61 | -19.61 | 1000 | -19.6099 | -28.26
14.08.2016 01:00 | 19.03 | -19.03 | 1000 | -19.0299 | -28.26
14.08.2016 02:00 | 18.05 | -18.05 | 1000 | -18.0499 | -28.26
14.08.2016 03:00 | 18.08 | -18.08 | 1000 | -18.0799 | -28.26
14.08.2016 04:00 | 18.06 | -18.06 | 1000 | -18.0599 | -28.26
14.08.2016 05:00 | 19.14 | -19.14 | 1000 | -19.1399 | -28.26
14.08.2016 06:00 | 19.9 | -19.9 | 1000 | -19.8999 | -28.26
14.08.2016 07:00 | 18.99 | -18.99 | 1000 | -18.9899 | -28.26
14.08.2016 08:00 | 19.74 | -19.74 | 1000 | -19.7399 | -28.26
14.08.2016 09:00 | 20.46 | -20.46 | 1000 | -20.4599 | -28.26
14.08.2016 10:00 | 19.1 | -19.1 | 1000 | -19.0999 | -28.26
14.08.2016 11:00 | 17.41 | -17.41 | 1000 | -17.4099 | -28.26
14.08.2016 12:00 | 15.99 | -15.99 | 1000 | -15.9899 | -28.26
14.08.2016 13:00 | 16.57 | -16.57 | 1000 | -16.5699 | -28.26
14.08.2016 14:00 | 16.89 | -16.89 | 1000 | -16.8899 | -28.26
14.08.2016 15:00 | 20.13 | -20.13 | 1000 | -20.1299 | -28.26
14.08.2016 16:00 | 26.75 | -26.75 | 1000 | -26.7499 | -28.26
14.08.2016 17:00 | 29.57 | -29.57 | 1000 | -29.5699 | -28.26
14.08.2016 18:00 | 31.56 | -31.56 | 1000 | -31.5599 | -28.26
14.08.2016 19:00 | 32.3 | -32.3 | 1000 | -32.2999 | -28.26
14.08.2016 20:00 | 31.56 | -31.56 | 1000 | -31.5599 | -28.26
14.08.2016 21:00 | 28.5 | -28.5 | 1000 | -28.4999 | -28.26
14.08.2016 22:00 | 25.15 | -25.15 | 1000 | -25.1499 | -28.26
14.08.2016 23:00 | 22.94 | -22.94 | 1000 | -22.9399 | -28.26
15.08.2016 00:00 | 21.61 | -21.61 | 1000 | -21.6099 | -28.26
15.08.2016 01:00 | 21.01 | -21.01 | 1000 | -21.0099 | -28.26
15.08.2016 02:00 | 21.5 | -21.5 | 1000 | -21.4999 | -28.26
15.08.2016 03:00 | 23.29 | -23.29 | 1000 | -23.2899 | -28.26
15.08.2016 04:00 | 27.21 | -27.21 | 1000 | -27.2099 | -28.26
15.08.2016 05:00 | 30.82 | -30.82 | 1000 | -30.8199 | -28.26
15.08.2016 06:00 | 32 | -32 | 1000 | -31.9999 | -28.26
15.08.2016 07:00 | 30.59 | -30.59 | 1000 | -30.5899 | -28.26
15.08.2016 08:00 | 28.65 | -28.65 | 1000 | -28.6499 | -28.26
15.08.2016 09:00 | 28.32 | -28.32 | 1000 | -28.3199 | -28.26
15.08.2016 10:00 | 27.02 | -27.02 | 1000 | -27.0199 | -28.26
15.08.2016 11:00 | 25 | -25 | 1000 | -24.9999 | -28.26
15.08.2016 12:00 | 23.9 | -23.9 | 1000 | -23.8999 | -28.26
15.08.2016 13:00 | 24.1 | -24.1 | 1000 | -24.0999 | -28.26
15.08.2016 14:00 | 25.54 | -25.54 | 1000 | -25.5399 | -28.26
15.08.2016 15:00 | 30.62 | -30.62 | 1000 | -30.6199 | -28.26
15.08.2016 16:00 | 33.98 | -33.98 | 1000 | -33.9799 | -28.26
15.08.2016 17:00 | 35.88 | -35.88 | 1000 | -35.8799 | -28.26
15.08.2016 18:00 | 34.32 | -34.32 | 1000 | -34.3199 | -28.26
15.08.2016 19:00 | 34.47 | -34.47 | 1000 | -34.4699 | -28.26
15.08.2016 20:00 | 33.22 | -33.22 | 1000 | -33.2199 | -28.26
15.08.2016 21:00 | 30.42 | -30.42 | 1000 | -30.4199 | -28.26
15.08.2016 22:00 | 26.26 | -26.26 | 1000 | -26.2599 | -28.26
15.08.2016 23:00 | 23.99 | -23.99 | 1000 | -23.9899 | -28.26
16.08.2016 00:00 | 22.94 | -22.94 | 1000 | -22.9399 | -28.26
16.08.2016 01:00 | 22.03 | -22.03 | 1000 | -22.0299 | -28.26
16.08.2016 02:00 | 22.1 | -22.1 | 1000 | -22.0999 | -28.26
16.08.2016 03:00 | 24.1 | -24.1 | 1000 | -24.0999 | -28.26
16.08.2016 04:00 | 28.71 | -28.71 | 1000 | -28.7099 | -28.26
16.08.2016 05:00 | 33.63 | -33.63 | 1000 | -33.6299 | -28.26
16.08.2016 06:00 | 34.14 | -34.14 | 1000 | -34.1399 | -28.26
16.08.2016 07:00 | 33.9 | -33.9 | 1000 | -33.8999 | -28.26
16.08.2016 08:00 | 31.73 | -31.73 | 1000 | -31.7299 | -28.26
16.08.2016 09:00 | 30.13 | -30.13 | 1000 | -30.1299 | -28.26
16.08.2016 10:00 | 29.09 | -29.09 | 1000 | -29.0899 | -28.26
16.08.2016 11:00 | 28.93 | -28.93 | 1000 | -28.9299 | -28.26
16.08.2016 12:00 | 28.94 | -28.94 | 1000 | -28.9399 | -28.26
16.08.2016 13:00 | 29.29 | -29.29 | 1000 | -29.2899 | -28.26
16.08.2016 14:00 | 30.58 | -30.58 | 1000 | -30.5799 | -28.26
16.08.2016 15:00 | 33.12 | -33.12 | 1000 | -33.1199 | -28.26
16.08.2016 16:00 | 34.33 | -34.33 | 1000 | -34.3299 | -28.26
16.08.2016 17:00 | 35.79 | -35.79 | 1000 | -35.7899 | -28.26
16.08.2016 18:00 | 34.81 | -34.81 | 1000 | -34.8099 | -28.26
16.08.2016 19:00 | 34.36 | -34.36 | 1000 | -34.3599 | -28.26
16.08.2016 20:00 | 31.25 | -31.25 | 1000 | -31.2499 | -28.26
16.08.2016 21:00 | 27.74 | -27.74 | 1000 | -27.7399 | -28.26
16.08.2016 22:00 | 25.03 | -25.03 | 1000 | -25.0299 | -28.26
16.08.2016 23:00 | 24.01 | -24.01 | 1000 | -24.0099 | -28.26
17.08.2016 00:00 | 23.51 | -23.51 | 1000 | -23.5099 | -28.26
17.08.2016 01:00 | 21.9 | -21.9 | 1000 | -21.8999 | -28.26
17.08.2016 02:00 | 22.56 | -22.56 | 1000 | -22.5599 | -28.26
17.08.2016 03:00 | 25.05 | -25.05 | 1000 | -25.0499 | -28.26
17.08.2016 04:00 | 29.74 | -29.74 | 1000 | -29.7399 | -28.26
17.08.2016 05:00 | 34.75 | -34.75 | 1000 | -34.7499 | -28.26
17.08.2016 06:00 | 36.1 | -36.1 | 1000 | -36.0999 | -28.26
17.08.2016 07:00 | 33 | -33 | 1000 | -32.9999 | -28.26
17.08.2016 08:00 | 28.54 | -28.54 | 1000 | -28.5399 | -28.26
17.08.2016 09:00 | 28.03 | -28.03 | 1000 | -28.0299 | -28.26
17.08.2016 10:00 | 27.79 | -27.79 | 1000 | -27.7899 | -28.26
17.08.2016 11:00 | 27.72 | -27.72 | 1000 | -27.7199 | -28.26
17.08.2016 12:00 | 27.05 | -27.05 | 1000 | -27.0499 | -28.26
17.08.2016 13:00 | 28.41 | -28.41 | 1000 | -28.4099 | -28.26
17.08.2016 14:00 | 30.47 | -30.47 | 1000 | -30.4699 | -28.26
17.08.2016 15:00 | 35.08 | -35.08 | 1000 | -35.0799 | -28.26
17.08.2016 16:00 | 35.67 | -35.67 | 1000 | -35.6699 | -28.26
17.08.2016 17:00 | 37.07 | -37.07 | 1000 | -37.0699 | -28.26
17.08.2016 18:00 | 36.45 | -36.45 | 1000 | -36.4499 | -28.26
17.08.2016 19:00 | 35.48 | -35.48 | 1000 | -35.4799 | -28.26
17.08.2016 20:00 | 32.42 | -32.42 | 1000 | -32.4199 | -28.26
17.08.2016 21:00 | 28.82 | -28.82 | 1000 | -28.8199 | -28.26
17.08.2016 22:00 | 25.16 | -25.16 | 1000 | -25.1599 | -28.26
17.08.2016 23:00 | 24.12 | -24.12 | 1000 | -24.1199 | -28.26
18.08.2016 00:00 | 23.34 | -23.34 | 1000 | -23.3399 | -28.26
18.08.2016 01:00 | 21.83 | -21.83 | 1000 | -21.8299 | -28.26
18.08.2016 02:00 | 22.49 | -22.49 | 1000 | -22.4899 | -28.26
18.08.2016 03:00 | 25.05 | -25.05 | 1000 | -25.0499 | -28.26
18.08.2016 04:00 | 30.26 | -30.26 | 1000 | -30.2599 | -28.26
18.08.2016 05:00 | 33.79 | -33.79 | 1000 | -33.7899 | -28.26
18.08.2016 06:00 | 35.67 | -35.67 | 1000 | -35.6699 | -28.26
18.08.2016 07:00 | 35.33 | -35.33 | 1000 | -35.3299 | -28.26
18.08.2016 08:00 | 33.38 | -33.38 | 1000 | -33.3799 | -28.26
18.08.2016 09:00 | 30.84 | -30.84 | 1000 | -30.8399 | -28.26
18.08.2016 10:00 | 29.15 | -29.15 | 1000 | -29.1499 | -28.26
18.08.2016 11:00 | 29.44 | -29.44 | 1000 | -29.4399 | -28.26
18.08.2016 12:00 | 29.08 | -29.08 | 1000 | -29.0799 | -28.26
18.08.2016 13:00 | 29.51 | -29.51 | 1000 | -29.5099 | -28.26
18.08.2016 14:00 | 32.78 | -32.78 | 1000 | -32.7799 | -28.26
18.08.2016 15:00 | 35.01 | -35.01 | 1000 | -35.0099 | -28.26
18.08.2016 16:00 | 36.05 | -36.05 | 1000 | -36.0499 | -28.26
18.08.2016 17:00 | 37.34 | -37.34 | 1000 | -37.3399 | -28.26
18.08.2016 18:00 | 36.85 | -36.85 | 1000 | -36.8499 | -28.26
18.08.2016 19:00 | 36.01 | -36.01 | 1000 | -36.0099 | -28.26
18.08.2016 20:00 | 32.74 | -32.74 | 1000 | -32.7399 | -28.26
18.08.2016 21:00 | 28.92 | -28.92 | 1000 | -28.9199 | -28.26
18.08.2016 22:00 | 27.71 | -27.71 | 1000 | -27.7099 | -28.26
18.08.2016 23:00 | 26.62 | -26.62 | 1000 | -26.6199 | -28.26
19.08.2016 00:00 | 25 | -25 | 1000 | -24.9999 | -28.26
19.08.2016 01:00 | 23.91 | -23.91 | 1000 | -23.9099 | -28.26
19.08.2016 02:00 | 24.96 | -24.96 | 1000 | -24.9599 | -28.26
19.08.2016 03:00 | 26.08 | -26.08 | 1000 | -26.0799 | -28.26
19.08.2016 04:00 | 32.25 | -32.25 | 1000 | -32.2499 | -28.26
19.08.2016 05:00 | 36.25 | -36.25 | 1000 | -36.2499 | -28.26
19.08.2016 06:00 | 37.27 | -37.27 | 1000 | -37.2699 | -28.26
19.08.2016 07:00 | 36.45 | -36.45 | 1000 | -36.4499 | -28.26
19.08.2016 08:00 | 34.48 | -34.48 | 1000 | -34.4799 | -28.26
19.08.2016 09:00 | 31.56 | -31.56 | 1000 | -31.5599 | -28.26
19.08.2016 10:00 | 26.95 | -26.95 | 1000 | -26.9499 | -28.26
19.08.2016 11:00 | 26.01 | -26.01 | 1000 | -26.0099 | -28.26
19.08.2016 12:00 | 25.78 | -25.78 | 1000 | -25.7799 | -28.26
19.08.2016 13:00 | 27.48 | -27.48 | 1000 | -27.4799 | -28.26
19.08.2016 14:00 | 31.76 | -31.76 | 1000 | -31.7599 | -28.26
19.08.2016 15:00 | 34.09 | -34.09 | 1000 | -34.0899 | -28.26
19.08.2016 16:00 | 36.09 | -36.09 | 1000 | -36.0899 | -28.26
19.08.2016 17:00 | 36.46 | -36.46 | 1000 | -36.4599 | -28.26
19.08.2016 18:00 | 34.99 | -34.99 | 1000 | -34.9899 | -28.26
19.08.2016 19:00 | 34.32 | -34.32 | 1000 | -34.3199 | -28.26
19.08.2016 20:00 | 32.22 | -32.22 | 1000 | -32.2199 | -28.26
19.08.2016 21:00 | 28.87 | -28.87 | 1000 | -28.8699 | -28.26
19.08.2016 22:00 | 26.54 | -26.54 | 1000 | -26.5399 | -28.26
19.08.2016 23:00 | 25.04 | -25.04 | 1000 | -25.0399 | -28.26
20.08.2016 00:00 | 23.31 | -23.31 | 1000 | -23.3099 | -28.26
20.08.2016 01:00 | 22.81 | -22.81 | 1000 | -22.8099 | -28.26
20.08.2016 02:00 | 22.32 | -22.32 | 1000 | -22.3199 | -28.26
20.08.2016 03:00 | 22.02 | -22.02 | 1000 | -22.0199 | -28.26
20.08.2016 04:00 | 22.44 | -22.44 | 1000 | -22.4399 | -28.26
20.08.2016 05:00 | 23.08 | -23.08 | 1000 | -23.0799 | -28.26
20.08.2016 06:00 | 26.94 | -26.94 | 1000 | -26.9399 | -28.26
20.08.2016 07:00 | 29.03 | -29.03 | 1000 | -29.0299 | -28.26
20.08.2016 08:00 | 25.79 | -25.79 | 1000 | -25.7899 | -28.26
20.08.2016 09:00 | 24.22 | -24.22 | 1000 | -24.2199 | -28.26
20.08.2016 10:00 | 23.12 | -23.12 | 1000 | -23.1199 | -28.26
20.08.2016 11:00 | 22.09 | -22.09 | 1000 | -22.0899 | -28.26
20.08.2016 12:00 | 21.71 | -21.71 | 1000 | -21.7099 | -28.26
20.08.2016 13:00 | 22 | -22 | 1000 | -21.9999 | -28.26
20.08.2016 14:00 | 20.95 | -20.95 | 1000 | -20.9499 | -28.26
20.08.2016 15:00 | 22.73 | -22.73 | 1000 | -22.7299 | -28.26
20.08.2016 16:00 | 26.99 | -26.99 | 1000 | -26.9899 | -28.26
20.08.2016 17:00 | 29.34 | -29.34 | 1000 | -29.3399 | -28.26
20.08.2016 18:00 | 30 | -30 | 1000 | -29.9999 | -28.26
20.08.2016 19:00 | 30.38 | -30.38 | 1000 | -30.3799 | -28.26
20.08.2016 20:00 | 29.11 | -29.11 | 1000 | -29.1099 | -28.26
20.08.2016 21:00 | 25.03 | -25.03 | 1000 | -25.0299 | -28.26
20.08.2016 22:00 | 18.51 | -18.51 | 1000 | -18.5099 | -28.26
20.08.2016 23:00 | 15.01 | -15.01 | 1000 | -15.0099 | -28.26
21.08.2016 00:00 | 12.13 | -12.13 | 1000 | -12.1299 | -28.26
21.08.2016 01:00 | 9.72 | -9.72 | 1000 | -9.7199 | -28.26
21.08.2016 02:00 | 9.83 | -9.83 | 1000 | -9.8299 | -28.26
21.08.2016 03:00 | 9.74 | -9.74 | 1000 | -9.7399 | -28.26
21.08.2016 04:00 | 9.62 | -9.62 | 1000 | -9.6199 | -28.26
21.08.2016 05:00 | 9.13 | -9.13 | 1000 | -9.1299 | -28.26
21.08.2016 06:00 | 11.34 | -11.34 | 1000 | -11.3399 | -28.26
21.08.2016 07:00 | 11.55 | -11.55 | 1000 | -11.5499 | -28.26
21.08.2016 08:00 | 11.59 | -11.59 | 1000 | -11.5899 | -28.26
21.08.2016 09:00 | 11.6 | -11.6 | 1000 | -11.5999 | -28.26
21.08.2016 10:00 | 11.45 | -11.45 | 1000 | -11.4499 | -28.26
21.08.2016 11:00 | 9.09 | -9.09 | 1000 | -9.0899 | -28.26
21.08.2016 12:00 | 7.19 | -7.19 | 1000 | -7.1899 | -28.26
21.08.2016 13:00 | 7.88 | -7.88 | 1000 | -7.8799 | -28.26
21.08.2016 14:00 | 8.94 | -8.94 | 1000 | -8.9399 | -28.26
21.08.2016 15:00 | 10.86 | -10.86 | 1000 | -10.8599 | -28.26
21.08.2016 16:00 | 22.04 | -22.04 | 1000 | -22.0399 | -28.26
21.08.2016 17:00 | 28.13 | -28.13 | 1000 | -28.1299 | -28.26
21.08.2016 18:00 | 30.74 | -30.74 | 1000 | -30.7399 | -28.26
21.08.2016 19:00 | 31.9 | -31.9 | 1000 | -31.8999 | -28.26
21.08.2016 20:00 | 30.59 | -30.59 | 1000 | -30.5899 | -28.26
21.08.2016 21:00 | 23.54 | -23.54 | 1000 | -23.5399 | -28.26
21.08.2016 22:00 | 20.68 | -20.68 | 1000 | -20.6799 | -28.26
21.08.2016 23:00 | 19.04 | -19.04 | 1000 | -19.0399 | -28.26
22.08.2016 00:00 | 18.78 | -18.78 | 1000 | -18.7799 | -28.26
22.08.2016 01:00 | 17.5 | -17.5 | 1000 | -17.4999 | -28.26
22.08.2016 02:00 | 18.07 | -18.07 | 1000 | -18.0699 | -28.26
22.08.2016 03:00 | 20.81 | -20.81 | 1000 | -20.8099 | -28.26
22.08.2016 04:00 | 26.82 | -26.82 | 1000 | -26.8199 | -28.26
22.08.2016 05:00 | 31.42 | -31.42 | 1000 | -31.4199 | -28.26
22.08.2016 06:00 | 34.41 | -34.41 | 1000 | -34.4099 | -28.26
22.08.2016 07:00 | 35 | -35 | 1000 | -34.9999 | -28.26
22.08.2016 08:00 | 31.66 | -31.66 | 1000 | -31.6599 | -28.26
22.08.2016 09:00 | 29.06 | -29.06 | 1000 | -29.0599 | -28.26
22.08.2016 10:00 | 27.25 | -27.25 | 1000 | -27.2499 | -28.26
22.08.2016 11:00 | 27.19 | -27.19 | 1000 | -27.1899 | -28.26
22.08.2016 12:00 | 27.3 | -27.3 | 1000 | -27.2999 | -28.26
22.08.2016 13:00 | 27.81 | -27.81 | 1000 | -27.8099 | -28.26
22.08.2016 14:00 | 28.49 | -28.49 | 1000 | -28.4899 | -28.26
22.08.2016 15:00 | 32.9 | -32.9 | 1000 | -32.8999 | -28.26
22.08.2016 16:00 | 36.59 | -36.59 | 1000 | -36.5899 | -28.26
22.08.2016 17:00 | 37.71 | -37.71 | 1000 | -37.7099 | -28.26
22.08.2016 18:00 | 37.64 | -37.64 | 1000 | -37.6399 | -28.26
22.08.2016 19:00 | 35.02 | -35.02 | 1000 | -35.0199 | -28.26
22.08.2016 20:00 | 30.99 | -30.99 | 1000 | -30.9899 | -28.26
22.08.2016 21:00 | 27.92 | -27.92 | 1000 | -27.9199 | -28.26
22.08.2016 22:00 | 23.68 | -23.68 | 1000 | -23.6799 | -28.26
22.08.2016 23:00 | 22.35 | -22.35 | 1000 | -22.3499 | -28.26
23.08.2016 00:00 | 21.62 | -21.62 | 1000 | -21.6199 | -28.26
23.08.2016 01:00 | 20.29 | -20.29 | 1000 | -20.2899 | -28.26
23.08.2016 02:00 | 22.01 | -22.01 | 1000 | -22.0099 | -28.26
23.08.2016 03:00 | 23.52 | -23.52 | 1000 | -23.5199 | -28.26
23.08.2016 04:00 | 30.56 | -30.56 | 1000 | -30.5599 | -28.26
23.08.2016 05:00 | 35.24 | -35.24 | 1000 | -35.2399 | -28.26
23.08.2016 06:00 | 37.31 | -37.31 | 1000 | -37.3099 | -28.26
23.08.2016 07:00 | 37.95 | -37.95 | 1000 | -37.9499 | -28.26
23.08.2016 08:00 | 34.94 | -34.94 | 1000 | -34.9399 | -28.26
23.08.2016 09:00 | 32.36 | -32.36 | 1000 | -32.3599 | -28.26
23.08.2016 10:00 | 28.78 | -28.78 | 1000 | -28.7799 | -28.26
23.08.2016 11:00 | 28.07 | -28.07 | 1000 | -28.0699 | -28.26
23.08.2016 12:00 | 27.95 | -27.95 | 1000 | -27.9499 | -28.26
23.08.2016 13:00 | 30.2 | -30.2 | 1000 | -30.1999 | -28.26
23.08.2016 14:00 | 34.63 | -34.63 | 1000 | -34.6299 | -28.26
23.08.2016 15:00 | 37.96 | -37.96 | 1000 | -37.9599 | -28.26
23.08.2016 16:00 | 40.2 | -40.2 | 1000 | -40.1999 | -28.26
23.08.2016 17:00 | 41.6 | -41.6 | 1000 | -41.5999 | -28.26
23.08.2016 18:00 | 42 | -42 | 1000 | -41.9999 | -28.26
23.08.2016 19:00 | 38.92 | -38.92 | 1000 | -38.9199 | -28.26
23.08.2016 20:00 | 33.38 | -33.38 | 1000 | -33.3799 | -28.26
23.08.2016 21:00 | 27.57 | -27.57 | 1000 | -27.5699 | -28.26
23.08.2016 22:00 | 26.19 | -26.19 | 1000 | -26.1899 | -28.26
23.08.2016 23:00 | 23.9 | -23.9 | 1000 | -23.8999 | -28.26
24.08.2016 00:00 | 22.82 | -22.82 | 1000 | -22.8199 | -28.26
24.08.2016 01:00 | 22.24 | -22.24 | 1000 | -22.2399 | -28.26
24.08.2016 02:00 | 22.25 | -22.25 | 1000 | -22.2499 | -28.26
24.08.2016 03:00 | 24.23 | -24.23 | 1000 | -24.2299 | -28.26
24.08.2016 04:00 | 30.85 | -30.85 | 1000 | -30.8499 | -28.26
24.08.2016 05:00 | 34.9 | -34.9 | 1000 | -34.8999 | -28.26
24.08.2016 06:00 | 36.02 | -36.02 | 1000 | -36.0199 | -28.26
24.08.2016 07:00 | 34.93 | -34.93 | 1000 | -34.9299 | -28.26
24.08.2016 08:00 | 29.96 | -29.96 | 1000 | -29.9599 | -28.26
24.08.2016 09:00 | 27.56 | -27.56 | 1000 | -27.5599 | -28.26
24.08.2016 10:00 | 26.83 | -26.83 | 1000 | -26.8299 | -28.26
24.08.2016 11:00 | 26.24 | -26.24 | 1000 | -26.2399 | -28.26
24.08.2016 12:00 | 26 | -26 | 1000 | -25.9999 | -28.26
24.08.2016 13:00 | 30.48 | -30.48 | 1000 | -30.4799 | -28.26
24.08.2016 14:00 | 32.97 | -32.97 | 1000 | -32.9699 | -28.26
24.08.2016 15:00 | 34.95 | -34.95 | 1000 | -34.9499 | -28.26
24.08.2016 16:00 | 37.69 | -37.69 | 1000 | -37.6899 | -28.26
24.08.2016 17:00 | 38.44 | -38.44 | 1000 | -38.4399 | -28.26
24.08.2016 18:00 | 37.99 | -37.99 | 1000 | -37.9899 | -28.26
24.08.2016 19:00 | 34.01 | -34.01 | 1000 | -34.0099 | -28.26
24.08.2016 20:00 | 28.61 | -28.61 | 1000 | -28.6099 | -28.26
24.08.2016 21:00 | 24.49 | -24.49 | 1000 | -24.4899 | -28.26
24.08.2016 22:00 | 21.96 | -21.96 | 1000 | -21.9599 | -28.26
24.08.2016 23:00 | 21.86 | -21.86 | 1000 | -21.8599 | -28.26
25.08.2016 00:00 | 20.97 | -20.97 | 1000 | -20.9699 | -28.26
25.08.2016 01:00 | 21.16 | -21.16 | 1000 | -21.1599 | -28.26
25.08.2016 02:00 | 21.45 | -21.45 | 1000 | -21.4499 | -28.26
25.08.2016 03:00 | 23.3 | -23.3 | 1000 | -23.2999 | -28.26
25.08.2016 04:00 | 30.33 | -30.33 | 1000 | -30.3299 | -28.26
25.08.2016 05:00 | 34.2 | -34.2 | 1000 | -34.1999 | -28.26
25.08.2016 06:00 | 35.7 | -35.7 | 1000 | -35.6999 | -28.26
25.08.2016 07:00 | 34.91 | -34.91 | 1000 | -34.9099 | -28.26
25.08.2016 08:00 | 29.26 | -29.26 | 1000 | -29.2599 | -28.26
25.08.2016 09:00 | 27.78 | -27.78 | 1000 | -27.7799 | -28.26
25.08.2016 10:00 | 26.81 | -26.81 | 1000 | -26.8099 | -28.26
25.08.2016 11:00 | 25.42 | -25.42 | 1000 | -25.4199 | -28.26
25.08.2016 12:00 | 24.98 | -24.98 | 1000 | -24.9799 | -28.26
25.08.2016 13:00 | 27.26 | -27.26 | 1000 | -27.2599 | -28.26
25.08.2016 14:00 | 30.17 | -30.17 | 1000 | -30.1699 | -28.26
25.08.2016 15:00 | 34 | -34 | 1000 | -33.9999 | -28.26
25.08.2016 16:00 | 36.65 | -36.65 | 1000 | -36.6499 | -28.26
25.08.2016 17:00 | 38.78 | -38.78 | 1000 | -38.7799 | -28.26
25.08.2016 18:00 | 37.96 | -37.96 | 1000 | -37.9599 | -28.26
25.08.2016 19:00 | 34.16 | -34.16 | 1000 | -34.1599 | -28.26
25.08.2016 20:00 | 27.98 | -27.98 | 1000 | -27.9799 | -28.26
25.08.2016 21:00 | 24.26 | -24.26 | 1000 | -24.2599 | -28.26
25.08.2016 22:00 | 22.1 | -22.1 | 1000 | -22.0999 | -28.26
25.08.2016 23:00 | 20.34 | -20.34 | 1000 | -20.3399 | -28.26
26.08.2016 00:00 | 20.31 | -20.31 | 1000 | -20.3099 | -28.26
26.08.2016 01:00 | 20.23 | -20.23 | 1000 | -20.2299 | -28.26
26.08.2016 02:00 | 21.25 | -21.25 | 1000 | -21.2499 | -28.26
26.08.2016 03:00 | 23.1 | -23.1 | 1000 | -23.0999 | -28.26
26.08.2016 04:00 | 29 | -29 | 1000 | -28.9999 | -28.26
26.08.2016 05:00 | 34.47 | -34.47 | 1000 | -34.4699 | -28.26
26.08.2016 06:00 | 35.9 | -35.9 | 1000 | -35.8999 | -28.26
26.08.2016 07:00 | 34.92 | -34.92 | 1000 | -34.9199 | -28.26
26.08.2016 08:00 | 32.55 | -32.55 | 1000 | -32.5499 | -28.26
26.08.2016 09:00 | 28.87 | -28.87 | 1000 | -28.8699 | -28.26
26.08.2016 10:00 | 26.67 | -26.67 | 1000 | -26.6699 | -28.26
26.08.2016 11:00 | 25.13 | -25.13 | 1000 | -25.1299 | -28.26
26.08.2016 12:00 | 24.49 | -24.49 | 1000 | -24.4899 | -28.26
26.08.2016 13:00 | 26.68 | -26.68 | 1000 | -26.6799 | -28.26
26.08.2016 14:00 | 29.73 | -29.73 | 1000 | -29.7299 | -28.26
26.08.2016 15:00 | 34.92 | -34.92 | 1000 | -34.9199 | -28.26
26.08.2016 16:00 | 38.45 | -38.45 | 1000 | -38.4499 | -28.26
26.08.2016 17:00 | 41.99 | -41.99 | 1000 | -41.9899 | -28.26
26.08.2016 18:00 | 39.01 | -39.01 | 1000 | -39.0099 | -28.26
26.08.2016 19:00 | 37.06 | -37.06 | 1000 | -37.0599 | -28.26
26.08.2016 20:00 | 32.09 | -32.09 | 1000 | -32.0899 | -28.26
26.08.2016 21:00 | 27.22 | -27.22 | 1000 | -27.2199 | -28.26
26.08.2016 22:00 | 25.93 | -25.93 | 1000 | -25.9299 | -28.26
26.08.2016 23:00 | 24.05 | -24.05 | 1000 | -24.0499 | -28.26
27.08.2016 00:00 | 23 | -23 | 1000 | -22.9999 | -28.26
27.08.2016 01:00 | 23.07 | -23.07 | 1000 | -23.0699 | -28.26
27.08.2016 02:00 | 23.28 | -23.28 | 1000 | -23.2799 | -28.26
27.08.2016 03:00 | 23.18 | -23.18 | 1000 | -23.1799 | -28.26
27.08.2016 04:00 | 25.28 | -25.28 | 1000 | -25.2799 | -28.26
27.08.2016 05:00 | 26.84 | -26.84 | 1000 | -26.8399 | -28.26
27.08.2016 06:00 | 29.5 | -29.5 | 1000 | -29.4999 | -28.26
27.08.2016 07:00 | 29.56 | -29.56 | 1000 | -29.5599 | -28.26
27.08.2016 08:00 | 25.14 | -25.14 | 1000 | -25.1399 | -28.26
27.08.2016 09:00 | 23.02 | -23.02 | 1000 | -23.0199 | -28.26
27.08.2016 10:00 | 21.93 | -21.93 | 1000 | -21.9299 | -28.26
27.08.2016 11:00 | 20.03 | -20.03 | 1000 | -20.0299 | -28.26
27.08.2016 12:00 | 19.96 | -19.96 | 1000 | -19.9599 | -28.26
27.08.2016 13:00 | 20.76 | -20.76 | 1000 | -20.7599 | -28.26
27.08.2016 14:00 | 23.03 | -23.03 | 1000 | -23.0299 | -28.26
27.08.2016 15:00 | 28.41 | -28.41 | 1000 | -28.4099 | -28.26
27.08.2016 16:00 | 34.94 | -34.94 | 1000 | -34.9399 | -28.26
27.08.2016 17:00 | 35.36 | -35.36 | 1000 | -35.3599 | -28.26
27.08.2016 18:00 | 34.95 | -34.95 | 1000 | -34.9499 | -28.26
27.08.2016 19:00 | 33.61 | -33.61 | 1000 | -33.6099 | -28.26
27.08.2016 20:00 | 29.92 | -29.92 | 1000 | -29.9199 | -28.26
27.08.2016 21:00 | 24.73 | -24.73 | 1000 | -24.7299 | -28.26
27.08.2016 22:00 | 23.14 | -23.14 | 1000 | -23.1399 | -28.26
27.08.2016 23:00 | 20.98 | -20.98 | 1000 | -20.9799 | -28.26
28.08.2016 00:00 | 21.01 | -21.01 | 1000 | -21.0099 | -28.26
28.08.2016 01:00 | 21.29 | -21.29 | 1000 | -21.2899 | -28.26
28.08.2016 02:00 | 19.85 | -19.85 | 1000 | -19.8499 | -28.26
28.08.2016 03:00 | 19.83 | -19.83 | 1000 | -19.8299 | -28.26
28.08.2016 04:00 | 20.48 | -20.48 | 1000 | -20.4799 | -28.26
28.08.2016 05:00 | 20.18 | -20.18 | 1000 | -20.1799 | -28.26
28.08.2016 06:00 | 22.07 | -22.07 | 1000 | -22.0699 | -28.26
28.08.2016 07:00 | 23.19 | -23.19 | 1000 | -23.1899 | -28.26
28.08.2016 08:00 | 20.07 | -20.07 | 1000 | -20.0699 | -28.26
28.08.2016 09:00 | 20.09 | -20.09 | 1000 | -20.0899 | -28.26
28.08.2016 10:00 | 13.38 | -13.38 | 1000 | -13.3799 | -28.26
28.08.2016 11:00 | 10.05 | -10.05 | 1000 | -10.0499 | -28.26
28.08.2016 12:00 | 8.99 | -8.99 | 1000 | -8.9899 | -28.26
28.08.2016 13:00 | 13.51 | -13.51 | 1000 | -13.5099 | -28.26
28.08.2016 14:00 | 18.15 | -18.15 | 1000 | -18.1499 | -28.26
28.08.2016 15:00 | 22.26 | -22.26 | 1000 | -22.2599 | -28.26
28.08.2016 16:00 | 29.01 | -29.01 | 1000 | -29.0099 | -28.26
28.08.2016 17:00 | 32.95 | -32.95 | 1000 | -32.9499 | -28.26
28.08.2016 18:00 | 33.92 | -33.92 | 1000 | -33.9199 | -28.26
28.08.2016 19:00 | 33.25 | -33.25 | 1000 | -33.2499 | -28.26
28.08.2016 20:00 | 29.97 | -29.97 | 1000 | -29.9699 | -28.26
28.08.2016 21:00 | 23.3 | -23.3 | 1000 | -23.2999 | -28.26
28.08.2016 22:00 | 22.16 | -22.16 | 1000 | -22.1599 | -28.26
28.08.2016 23:00 | 23.02 | -23.02 | 1000 | -23.0199 | -28.26
29.08.2016 00:00 | 22.09 | -22.09 | 1000 | -22.0899 | -28.26
29.08.2016 01:00 | 22.09 | -22.09 | 1000 | -22.0899 | -28.26
29.08.2016 02:00 | 22.61 | -22.61 | 1000 | -22.6099 | -28.26
29.08.2016 03:00 | 24.52 | -24.52 | 1000 | -24.5199 | -28.26
29.08.2016 04:00 | 34.95 | -34.95 | 1000 | -34.9499 | -28.26
29.08.2016 05:00 | 40.26 | -40.26 | 1000 | -40.2599 | -28.26
29.08.2016 06:00 | 41.69 | -41.69 | 1000 | -41.6899 | -28.26
29.08.2016 07:00 | 35.32 | -35.32 | 1000 | -35.3199 | -28.26
29.08.2016 08:00 | 30.98 | -30.98 | 1000 | -30.9799 | -28.26
29.08.2016 09:00 | 28.96 | -28.96 | 1000 | -28.9599 | -28.26
29.08.2016 10:00 | 26.33 | -26.33 | 1000 | -26.3299 | -28.26
29.08.2016 11:00 | 24.95 | -24.95 | 1000 | -24.9499 | -28.26
29.08.2016 12:00 | 22.98 | -22.98 | 1000 | -22.9799 | -28.26
29.08.2016 13:00 | 23.02 | -23.02 | 1000 | -23.0199 | -28.26
29.08.2016 14:00 | 22.99 | -22.99 | 1000 | -22.9899 | -28.26
29.08.2016 15:00 | 30 | -30 | 1000 | -29.9999 | -28.26
29.08.2016 16:00 | 34.01 | -34.01 | 1000 | -34.0099 | -28.26
29.08.2016 17:00 | 36.64 | -36.64 | 1000 | -36.6399 | -28.26
29.08.2016 18:00 | 37.55 | -37.55 | 1000 | -37.5499 | -28.26
29.08.2016 19:00 | 34.09 | -34.09 | 1000 | -34.0899 | -28.26
29.08.2016 20:00 | 29.29 | -29.29 | 1000 | -29.2899 | -28.26
29.08.2016 21:00 | 24.19 | -24.19 | 1000 | -24.1899 | -28.26
29.08.2016 22:00 | 24.85 | -24.85 | 1000 | -24.8499 | -28.26
29.08.2016 23:00 | 24.15 | -24.15 | 1000 | -24.1499 | -28.26
30.08.2016 00:00 | 23.74 | -23.74 | 1000 | -23.7399 | -28.26
30.08.2016 01:00 | 23.35 | -23.35 | 1000 | -23.3499 | -28.26
30.08.2016 02:00 | 22.74 | -22.74 | 1000 | -22.7399 | -28.26
30.08.2016 03:00 | 24.14 | -24.14 | 1000 | -24.1399 | -28.26
30.08.2016 04:00 | 32.65 | -32.65 | 1000 | -32.6499 | -28.26
30.08.2016 05:00 | 40.59 | -40.59 | 1000 | -40.5899 | -28.26
30.08.2016 06:00 | 43.82 | -43.82 | 1000 | -43.8199 | -28.26
30.08.2016 07:00 | 38.03 | -38.03 | 1000 | -38.0299 | -28.26
30.08.2016 08:00 | 32 | -32 | 1000 | -31.9999 | -28.26
30.08.2016 09:00 | 30.06 | -30.06 | 1000 | -30.0599 | -28.26
30.08.2016 10:00 | 27.07 | -27.07 | 1000 | -27.0699 | -28.26
30.08.2016 11:00 | 26.97 | -26.97 | 1000 | -26.9699 | -28.26
30.08.2016 12:00 | 26.86 | -26.86 | 1000 | -26.8599 | -28.26
30.08.2016 13:00 | 28.96 | -28.96 | 1000 | -28.9599 | -28.26
30.08.2016 14:00 | 33.33 | -33.33 | 1000 | -33.3299 | -28.26
30.08.2016 15:00 | 37.77 | -37.77 | 1000 | -37.7699 | -28.26
30.08.2016 16:00 | 40.6 | -40.6 | 1000 | -40.5999 | -28.26
30.08.2016 17:00 | 43.71 | -43.71 | 1000 | -43.7099 | -28.26
30.08.2016 18:00 | 44.83 | -44.83 | 1000 | -44.8299 | -28.26
30.08.2016 19:00 | 40.83 | -40.83 | 1000 | -40.8299 | -28.26
30.08.2016 20:00 | 32.96 | -32.96 | 1000 | -32.9599 | -28.26
30.08.2016 21:00 | 26.64 | -26.64 | 1000 | -26.6399 | -28.26
30.08.2016 22:00 | 25.6 | -25.6 | 1000 | -25.5999 | -28.26
30.08.2016 23:00 | 24.02 | -24.02 | 1000 | -24.0199 | -28.26
31.08.2016 00:00 | 23.48 | -23.48 | 1000 | -23.4799 | -28.26
31.08.2016 01:00 | 22.77 | -22.77 | 1000 | -22.7699 | -28.26
31.08.2016 02:00 | 22.79 | -22.79 | 1000 | -22.7899 | -28.26
31.08.2016 03:00 | 25.34 | -25.34 | 1000 | -25.3399 | -28.26
31.08.2016 04:00 | 32.98 | -32.98 | 1000 | -32.9799 | -28.26
31.08.2016 05:00 | 40.46 | -40.46 | 1000 | -40.4599 | -28.26
31.08.2016 06:00 | 42.04 | -42.04 | 1000 | -42.0399 | -28.26
31.08.2016 07:00 | 36.13 | -36.13 | 1000 | -36.1299 | -28.26
31.08.2016 08:00 | 29.59 | -29.59 | 1000 | -29.5899 | -28.26
31.08.2016 09:00 | 28.19 | -28.19 | 1000 | -28.1899 | -28.26
31.08.2016 10:00 | 26.78 | -26.78 | 1000 | -26.7799 | -28.26
31.08.2016 11:00 | 27.06 | -27.06 | 1000 | -27.0599 | -28.26
31.08.2016 12:00 | 26.91 | -26.91 | 1000 | -26.9099 | -28.26
31.08.2016 13:00 | 27.05 | -27.05 | 1000 | -27.0499 | -28.26
31.08.2016 14:00 | 30.79 | -30.79 | 1000 | -30.7899 | -28.26
31.08.2016 15:00 | 35.94 | -35.94 | 1000 | -35.9399 | -28.26
31.08.2016 16:00 | 38.96 | -38.96 | 1000 | -38.9599 | -28.26
31.08.2016 17:00 | 40.94 | -40.94 | 1000 | -40.9399 | -28.26
31.08.2016 18:00 | 39.61 | -39.61 | 1000 | -39.6099 | -28.26
31.08.2016 19:00 | 35.96 | -35.96 | 1000 | -35.9599 | -28.26
31.08.2016 20:00 | 28.38 | -28.38 | 1000 | -28.3799 | -28.26
31.08.2016 21:00 | 24.2 | -24.2 | 1000 | -24.1999 | -28.26
31.08.2016 22:00 | 24.34 | -24.34 | 1000 | -24.3399 | -28.26
31.08.2016 23:00 | 23.73 | -23.73 | 1000 | -23.7299 | -28.26
01.09.2016 00:00 | 23.37 | -23.37 | 1000 | -23.3699 | -28.26
01.09.2016 01:00 | 22.98 | -22.98 | 1000 | -22.9799 | -28.26
01.09.2016 02:00 | 23.59 | -23.59 | 1000 | -23.5899 | -28.26
01.09.2016 03:00 | 25.1 | -25.1 | 1000 | -25.0999 | -28.26
01.09.2016 04:00 | 32.95 | -32.95 | 1000 | -32.9499 | -28.26
01.09.2016 05:00 | 37.97 | -37.97 | 1000 | -37.9699 | -28.26
01.09.2016 06:00 | 41.08 | -41.08 | 1000 | -41.0799 | -28.26
01.09.2016 07:00 | 38.24 | -38.24 | 1000 | -38.2399 | -28.26
01.09.2016 08:00 | 34.92 | -34.92 | 1000 | -34.9199 | -28.26
01.09.2016 09:00 | 32.98 | -32.98 | 1000 | -32.9799 | -28.26
01.09.2016 10:00 | 29.93 | -29.93 | 1000 | -29.9299 | -28.26
01.09.2016 11:00 | 28.68 | -28.68 | 1000 | -28.6799 | -28.26
01.09.2016 12:00 | 27.87 | -27.87 | 1000 | -27.8699 | -28.26
01.09.2016 13:00 | 27.88 | -27.88 | 1000 | -27.8799 | -28.26
01.09.2016 14:00 | 28.96 | -28.96 | 1000 | -28.9599 | -28.26
01.09.2016 15:00 | 34.06 | -34.06 | 1000 | -34.0599 | -28.26
01.09.2016 16:00 | 36.82 | -36.82 | 1000 | -36.8199 | -28.26
01.09.2016 17:00 | 38.96 | -38.96 | 1000 | -38.9599 | -28.26
01.09.2016 18:00 | 40.44 | -40.44 | 1000 | -40.4399 | -28.26
01.09.2016 19:00 | 37.93 | -37.93 | 1000 | -37.9299 | -28.26
01.09.2016 20:00 | 30.43 | -30.43 | 1000 | -30.4299 | -28.26
01.09.2016 21:00 | 26.93 | -26.93 | 1000 | -26.9299 | -28.26
01.09.2016 22:00 | 25.64 | -25.64 | 1000 | -25.6399 | -28.26
01.09.2016 23:00 | 23.89 | -23.89 | 1000 | -23.8899 | -28.26
02.09.2016 00:00 | 23.76 | -23.76 | 1000 | -23.7599 | -28.26
02.09.2016 01:00 | 22.91 | -22.91 | 1000 | -22.9099 | -28.26
02.09.2016 02:00 | 23.1 | -23.1 | 1000 | -23.0999 | -28.26
02.09.2016 03:00 | 25.97 | -25.97 | 1000 | -25.9699 | -28.26
02.09.2016 04:00 | 33.08 | -33.08 | 1000 | -33.0799 | -28.26
02.09.2016 05:00 | 38.41 | -38.41 | 1000 | -38.4099 | -28.26
02.09.2016 06:00 | 40.5 | -40.5 | 1000 | -40.4999 | -28.26
02.09.2016 07:00 | 37.91 | -37.91 | 1000 | -37.9099 | -28.26
02.09.2016 08:00 | 32.84 | -32.84 | 1000 | -32.8399 | -28.26
02.09.2016 09:00 | 29.59 | -29.59 | 1000 | -29.5899 | -28.26
02.09.2016 10:00 | 26.81 | -26.81 | 1000 | -26.8099 | -28.26
02.09.2016 11:00 | 25.69 | -25.69 | 1000 | -25.6899 | -28.26
02.09.2016 12:00 | 25.85 | -25.85 | 1000 | -25.8499 | -28.26
02.09.2016 13:00 | 27.94 | -27.94 | 1000 | -27.9399 | -28.26
02.09.2016 14:00 | 29.17 | -29.17 | 1000 | -29.1699 | -28.26
02.09.2016 15:00 | 34.01 | -34.01 | 1000 | -34.0099 | -28.26
02.09.2016 16:00 | 37.56 | -37.56 | 1000 | -37.5599 | -28.26
02.09.2016 17:00 | 37.98 | -37.98 | 1000 | -37.9799 | -28.26
02.09.2016 18:00 | 38.79 | -38.79 | 1000 | -38.7899 | -28.26
02.09.2016 19:00 | 34.99 | -34.99 | 1000 | -34.9899 | -28.26
02.09.2016 20:00 | 29.09 | -29.09 | 1000 | -29.0899 | -28.26
02.09.2016 21:00 | 27.61 | -27.61 | 1000 | -27.6099 | -28.26
02.09.2016 22:00 | 31.41 | -31.41 | 1000 | -31.4099 | -28.26
02.09.2016 23:00 | 28.04 | -28.04 | 1000 | -28.0399 | -28.26
03.09.2016 00:00 | 25.37 | -25.37 | 1000 | -25.3699 | -28.26
03.09.2016 01:00 | 24.88 | -24.88 | 1000 | -24.8799 | -28.26
03.09.2016 02:00 | 24.02 | -24.02 | 1000 | -24.0199 | -28.26
03.09.2016 03:00 | 24.92 | -24.92 | 1000 | -24.9199 | -28.26
03.09.2016 04:00 | 25.65 | -25.65 | 1000 | -25.6499 | -28.26
03.09.2016 05:00 | 29.44 | -29.44 | 1000 | -29.4399 | -28.26
03.09.2016 06:00 | 31.55 | -31.55 | 1000 | -31.5499 | -28.26
03.09.2016 07:00 | 32.95 | -32.95 | 1000 | -32.9499 | -28.26
03.09.2016 08:00 | 30.35 | -30.35 | 1000 | -30.3499 | -28.26
03.09.2016 09:00 | 29.06 | -29.06 | 1000 | -29.0599 | -28.26
03.09.2016 10:00 | 27.16 | -27.16 | 1000 | -27.1599 | -28.26
03.09.2016 11:00 | 25.09 | -25.09 | 1000 | -25.0899 | -28.26
03.09.2016 12:00 | 25.11 | -25.11 | 1000 | -25.1099 | -28.26
03.09.2016 13:00 | 25.36 | -25.36 | 1000 | -25.3599 | -28.26
03.09.2016 14:00 | 26.85 | -26.85 | 1000 | -26.8499 | -28.26
03.09.2016 15:00 | 30.44 | -30.44 | 1000 | -30.4399 | -28.26
03.09.2016 16:00 | 34.27 | -34.27 | 1000 | -34.2699 | -28.26
03.09.2016 17:00 | 37.56 | -37.56 | 1000 | -37.5599 | -28.26
03.09.2016 18:00 | 38.56 | -38.56 | 1000 | -38.5599 | -28.26
03.09.2016 19:00 | 37.67 | -37.67 | 1000 | -37.6699 | -28.26
03.09.2016 20:00 | 33.01 | -33.01 | 1000 | -33.0099 | -28.26
03.09.2016 21:00 | 28.93 | -28.93 | 1000 | -28.9299 | -28.26
03.09.2016 22:00 | 27.7 | -27.7 | 1000 | -27.6999 | -28.26
03.09.2016 23:00 | 25.02 | -25.02 | 1000 | -25.0199 | -28.26
04.09.2016 00:00 | 23.09 | -23.09 | 1000 | -23.0899 | -28.26
04.09.2016 01:00 | 22.04 | -22.04 | 1000 | -22.0399 | -28.26
04.09.2016 02:00 | 20.81 | -20.81 | 1000 | -20.8099 | -28.26
04.09.2016 03:00 | 20.09 | -20.09 | 1000 | -20.0899 | -28.26
04.09.2016 04:00 | 20.03 | -20.03 | 1000 | -20.0299 | -28.26
04.09.2016 05:00 | 22.02 | -22.02 | 1000 | -22.0199 | -28.26
04.09.2016 06:00 | 22.38 | -22.38 | 1000 | -22.3799 | -28.26
04.09.2016 07:00 | 23.5 | -23.5 | 1000 | -23.4999 | -28.26
04.09.2016 08:00 | 23.58 | -23.58 | 1000 | -23.5799 | -28.26
04.09.2016 09:00 | 24.99 | -24.99 | 1000 | -24.9899 | -28.26
04.09.2016 10:00 | 24.85 | -24.85 | 1000 | -24.8499 | -28.26
04.09.2016 11:00 | 23.49 | -23.49 | 1000 | -23.4899 | -28.26
04.09.2016 12:00 | 20.79 | -20.79 | 1000 | -20.7899 | -28.26
04.09.2016 13:00 | 20.52 | -20.52 | 1000 | -20.5199 | -28.26
04.09.2016 14:00 | 21.26 | -21.26 | 1000 | -21.2599 | -28.26
04.09.2016 15:00 | 22.94 | -22.94 | 1000 | -22.9399 | -28.26
04.09.2016 16:00 | 26.94 | -26.94 | 1000 | -26.9399 | -28.26
04.09.2016 17:00 | 30.31 | -30.31 | 1000 | -30.3099 | -28.26
04.09.2016 18:00 | 33.83 | -33.83 | 1000 | -33.8299 | -28.26
04.09.2016 19:00 | 31.79 | -31.79 | 1000 | -31.7899 | -28.26
04.09.2016 20:00 | 29.53 | -29.53 | 1000 | -29.5299 | -28.26
04.09.2016 21:00 | 25.06 | -25.06 | 1000 | -25.0599 | -28.26
04.09.2016 22:00 | 23.18 | -23.18 | 1000 | -23.1799 | -28.26
04.09.2016 23:00 | 22.3 | -22.3 | 1000 | -22.2999 | -28.26
05.09.2016 00:00 | 22.42 | -22.42 | 1000 | -22.4199 | -28.26
05.09.2016 01:00 | 21.73 | -21.73 | 1000 | -21.7299 | -28.26
05.09.2016 02:00 | 22.96 | -22.96 | 1000 | -22.9599 | -28.26
05.09.2016 03:00 | 24.96 | -24.96 | 1000 | -24.9599 | -28.26
05.09.2016 04:00 | 33.6 | -33.6 | 1000 | -33.5999 | -28.26
05.09.2016 05:00 | 42.98 | -42.98 | 1000 | -42.9799 | -28.26
05.09.2016 06:00 | 44.42 | -44.42 | 1000 | -44.4199 | -28.26
05.09.2016 07:00 | 43.31 | -43.31 | 1000 | -43.3099 | -28.26
05.09.2016 08:00 | 44.97 | -44.97 | 1000 | -44.9699 | -28.26
05.09.2016 09:00 | 48.01 | -48.01 | 1000 | -48.0099 | -28.26
05.09.2016 10:00 | 45.98 | -45.98 | 1000 | -45.9799 | -28.26
05.09.2016 11:00 | 44.22 | -44.22 | 1000 | -44.2199 | -28.26
05.09.2016 12:00 | 42.58 | -42.58 | 1000 | -42.5799 | -28.26
05.09.2016 13:00 | 43.03 | -43.03 | 1000 | -43.0299 | -28.26
05.09.2016 14:00 | 41.9 | -41.9 | 1000 | -41.8999 | -28.26
05.09.2016 15:00 | 41.98 | -41.98 | 1000 | -41.9799 | -28.26
05.09.2016 16:00 | 39.92 | -39.92 | 1000 | -39.9199 | -28.26
05.09.2016 17:00 | 43.12 | -43.12 | 1000 | -43.1199 | -28.26
05.09.2016 18:00 | 44.08 | -44.08 | 1000 | -44.0799 | -28.26
05.09.2016 19:00 | 40 | -40 | 1000 | -39.9999 | -28.26
05.09.2016 20:00 | 32.96 | -32.96 | 1000 | -32.9599 | -28.26
05.09.2016 21:00 | 28.07 | -28.07 | 1000 | -28.0699 | -28.26
05.09.2016 22:00 | 27.68 | -27.68 | 1000 | -27.6799 | -28.26
05.09.2016 23:00 | 25.98 | -25.98 | 1000 | -25.9799 | -28.26
06.09.2016 00:00 | 24.84 | -24.84 | 1000 | -24.8399 | -28.26
06.09.2016 01:00 | 23.76 | -23.76 | 1000 | -23.7599 | -28.26
06.09.2016 02:00 | 23.92 | -23.92 | 1000 | -23.9199 | -28.26
06.09.2016 03:00 | 26.43 | -26.43 | 1000 | -26.4299 | -28.26
06.09.2016 04:00 | 34.37 | -34.37 | 1000 | -34.3699 | -28.26
06.09.2016 05:00 | 42.97 | -42.97 | 1000 | -42.9699 | -28.26
06.09.2016 06:00 | 44.63 | -44.63 | 1000 | -44.6299 | -28.26
06.09.2016 07:00 | 41.96 | -41.96 | 1000 | -41.9599 | -28.26
06.09.2016 08:00 | 35.9 | -35.9 | 1000 | -35.8999 | -28.26
06.09.2016 09:00 | 33.76 | -33.76 | 1000 | -33.7599 | -28.26
06.09.2016 10:00 | 28.48 | -28.48 | 1000 | -28.4799 | -28.26
06.09.2016 11:00 | 27.98 | -27.98 | 1000 | -27.9799 | -28.26
06.09.2016 12:00 | 28.59 | -28.59 | 1000 | -28.5899 | -28.26
06.09.2016 13:00 | 29.02 | -29.02 | 1000 | -29.0199 | -28.26
06.09.2016 14:00 | 31.46 | -31.46 | 1000 | -31.4599 | -28.26
06.09.2016 15:00 | 37.95 | -37.95 | 1000 | -37.9499 | -28.26
06.09.2016 16:00 | 42.01 | -42.01 | 1000 | -42.0099 | -28.26
06.09.2016 17:00 | 45.16 | -45.16 | 1000 | -45.1599 | -28.26
06.09.2016 18:00 | 43.92 | -43.92 | 1000 | -43.9199 | -28.26
06.09.2016 19:00 | 38.55 | -38.55 | 1000 | -38.5499 | -28.26
06.09.2016 20:00 | 28 | -28 | 1000 | -27.9999 | -28.26
06.09.2016 21:00 | 26.82 | -26.82 | 1000 | -26.8199 | -28.26
06.09.2016 22:00 | 24.8 | -24.8 | 1000 | -24.7999 | -28.26
06.09.2016 23:00 | 23.64 | -23.64 | 1000 | -23.6399 | -28.26
07.09.2016 00:00 | 23.32 | -23.32 | 1000 | -23.3199 | -28.26
07.09.2016 01:00 | 23.16 | -23.16 | 1000 | -23.1599 | -28.26
07.09.2016 02:00 | 23.18 | -23.18 | 1000 | -23.1799 | -28.26
07.09.2016 03:00 | 25.11 | -25.11 | 1000 | -25.1099 | -28.26
07.09.2016 04:00 | 32.42 | -32.42 | 1000 | -32.4199 | -28.26
07.09.2016 05:00 | 37.97 | -37.97 | 1000 | -37.9699 | -28.26
07.09.2016 06:00 | 38.13 | -38.13 | 1000 | -38.1299 | -28.26
07.09.2016 07:00 | 34.07 | -34.07 | 1000 | -34.0699 | -28.26
07.09.2016 08:00 | 29.95 | -29.95 | 1000 | -29.9499 | -28.26
07.09.2016 09:00 | 28.92 | -28.92 | 1000 | -28.9199 | -28.26
07.09.2016 10:00 | 26.92 | -26.92 | 1000 | -26.9199 | -28.26
07.09.2016 11:00 | 26.41 | -26.41 | 1000 | -26.4099 | -28.26
07.09.2016 12:00 | 27.25 | -27.25 | 1000 | -27.2499 | -28.26
07.09.2016 13:00 | 27.92 | -27.92 | 1000 | -27.9199 | -28.26
07.09.2016 14:00 | 28.93 | -28.93 | 1000 | -28.9299 | -28.26
07.09.2016 15:00 | 36.93 | -36.93 | 1000 | -36.9299 | -28.26
07.09.2016 16:00 | 40.7 | -40.7 | 1000 | -40.6999 | -28.26
07.09.2016 17:00 | 44.35 | -44.35 | 1000 | -44.3499 | -28.26
07.09.2016 18:00 | 41.9 | -41.9 | 1000 | -41.8999 | -28.26
07.09.2016 19:00 | 36.94 | -36.94 | 1000 | -36.9399 | -28.26
07.09.2016 20:00 | 28.85 | -28.85 | 1000 | -28.8499 | -28.26
07.09.2016 21:00 | 26.59 | -26.59 | 1000 | -26.5899 | -28.26
07.09.2016 22:00 | 25.59 | -25.59 | 1000 | -25.5899 | -28.26
07.09.2016 23:00 | 24.07 | -24.07 | 1000 | -24.0699 | -28.26
08.09.2016 00:00 | 23.5 | -23.5 | 1000 | -23.4999 | -28.26
08.09.2016 01:00 | 23.08 | -23.08 | 1000 | -23.0799 | -28.26
08.09.2016 02:00 | 23.1 | -23.1 | 1000 | -23.0999 | -28.26
08.09.2016 03:00 | 24.24 | -24.24 | 1000 | -24.2399 | -28.26
08.09.2016 04:00 | 31.91 | -31.91 | 1000 | -31.9099 | -28.26
08.09.2016 05:00 | 38.71 | -38.71 | 1000 | -38.7099 | -28.26
08.09.2016 06:00 | 39.62 | -39.62 | 1000 | -39.6199 | -28.26
08.09.2016 07:00 | 38.31 | -38.31 | 1000 | -38.3099 | -28.26
08.09.2016 08:00 | 32.92 | -32.92 | 1000 | -32.9199 | -28.26
08.09.2016 09:00 | 28.67 | -28.67 | 1000 | -28.6699 | -28.26
08.09.2016 10:00 | 27.48 | -27.48 | 1000 | -27.4799 | -28.26
08.09.2016 11:00 | 26.28 | -26.28 | 1000 | -26.2799 | -28.26
08.09.2016 12:00 | 26.85 | -26.85 | 1000 | -26.8499 | -28.26
08.09.2016 13:00 | 27.7 | -27.7 | 1000 | -27.6999 | -28.26
08.09.2016 14:00 | 29.51 | -29.51 | 1000 | -29.5099 | -28.26
08.09.2016 15:00 | 35.92 | -35.92 | 1000 | -35.9199 | -28.26
08.09.2016 16:00 | 40.41 | -40.41 | 1000 | -40.4099 | -28.26
08.09.2016 17:00 | 42.59 | -42.59 | 1000 | -42.5899 | -28.26
08.09.2016 18:00 | 41.3 | -41.3 | 1000 | -41.2999 | -28.26
08.09.2016 19:00 | 36.91 | -36.91 | 1000 | -36.9099 | -28.26
08.09.2016 20:00 | 28.65 | -28.65 | 1000 | -28.6499 | -28.26
08.09.2016 21:00 | 25.99 | -25.99 | 1000 | -25.9899 | -28.26
08.09.2016 22:00 | 25.08 | -25.08 | 1000 | -25.0799 | -28.26
08.09.2016 23:00 | 23.81 | -23.81 | 1000 | -23.8099 | -28.26
09.09.2016 00:00 | 23.49 | -23.49 | 1000 | -23.4899 | -28.26
09.09.2016 01:00 | 22.97 | -22.97 | 1000 | -22.9699 | -28.26
09.09.2016 02:00 | 23.26 | -23.26 | 1000 | -23.2599 | -28.26
09.09.2016 03:00 | 24.82 | -24.82 | 1000 | -24.8199 | -28.26
09.09.2016 04:00 | 33.77 | -33.77 | 1000 | -33.7699 | -28.26
09.09.2016 05:00 | 40.22 | -40.22 | 1000 | -40.2199 | -28.26
09.09.2016 06:00 | 41.94 | -41.94 | 1000 | -41.9399 | -28.26
09.09.2016 07:00 | 40.99 | -40.99 | 1000 | -40.9899 | -28.26
09.09.2016 08:00 | 36.88 | -36.88 | 1000 | -36.8799 | -28.26
09.09.2016 09:00 | 34.06 | -34.06 | 1000 | -34.0599 | -28.26
09.09.2016 10:00 | 31.8 | -31.8 | 1000 | -31.7999 | -28.26
09.09.2016 11:00 | 29.04 | -29.04 | 1000 | -29.0399 | -28.26
09.09.2016 12:00 | 27.86 | -27.86 | 1000 | -27.8599 | -28.26
09.09.2016 13:00 | 29.49 | -29.49 | 1000 | -29.4899 | -28.26
09.09.2016 14:00 | 30.29 | -30.29 | 1000 | -30.2899 | -28.26
09.09.2016 15:00 | 35.89 | -35.89 | 1000 | -35.8899 | -28.26
09.09.2016 16:00 | 39.77 | -39.77 | 1000 | -39.7699 | -28.26
09.09.2016 17:00 | 41.92 | -41.92 | 1000 | -41.9199 | -28.26
09.09.2016 18:00 | 41.42 | -41.42 | 1000 | -41.4199 | -28.26
09.09.2016 19:00 | 38.27 | -38.27 | 1000 | -38.2699 | -28.26
09.09.2016 20:00 | 30.73 | -30.73 | 1000 | -30.7299 | -28.26
09.09.2016 21:00 | 28.01 | -28.01 | 1000 | -28.0099 | -28.26
09.09.2016 22:00 | 33.02 | -33.02 | 1000 | -33.0199 | -28.26
09.09.2016 23:00 | 27.11 | -27.11 | 1000 | -27.1099 | -28.26
10.09.2016 00:00 | 27.42 | -27.42 | 1000 | -27.4199 | -28.26
10.09.2016 01:00 | 24.25 | -24.25 | 1000 | -24.2499 | -28.26
10.09.2016 02:00 | 23.75 | -23.75 | 1000 | -23.7499 | -28.26
10.09.2016 03:00 | 24.2 | -24.2 | 1000 | -24.1999 | -28.26
10.09.2016 04:00 | 25.51 | -25.51 | 1000 | -25.5099 | -28.26
10.09.2016 05:00 | 29.04 | -29.04 | 1000 | -29.0399 | -28.26
10.09.2016 06:00 | 29.75 | -29.75 | 1000 | -29.7499 | -28.26
10.09.2016 07:00 | 29.94 | -29.94 | 1000 | -29.9399 | -28.26
10.09.2016 08:00 | 25.22 | -25.22 | 1000 | -25.2199 | -28.26
10.09.2016 09:00 | 23.69 | -23.69 | 1000 | -23.6899 | -28.26
10.09.2016 10:00 | 23.08 | -23.08 | 1000 | -23.0799 | -28.26
10.09.2016 11:00 | 23.06 | -23.06 | 1000 | -23.0599 | -28.26
10.09.2016 12:00 | 23.06 | -23.06 | 1000 | -23.0599 | -28.26
10.09.2016 13:00 | 25.61 | -25.61 | 1000 | -25.6099 | -28.26
10.09.2016 14:00 | 28.65 | -28.65 | 1000 | -28.6499 | -28.26
10.09.2016 15:00 | 31.99 | -31.99 | 1000 | -31.9899 | -28.26
10.09.2016 16:00 | 34.05 | -34.05 | 1000 | -34.0499 | -28.26
10.09.2016 17:00 | 38.7 | -38.7 | 1000 | -38.6999 | -28.26
10.09.2016 18:00 | 38.98 | -38.98 | 1000 | -38.9799 | -28.26
10.09.2016 19:00 | 34.08 | -34.08 | 1000 | -34.0799 | -28.26
10.09.2016 20:00 | 30.65 | -30.65 | 1000 | -30.6499 | -28.26
10.09.2016 21:00 | 26.76 | -26.76 | 1000 | -26.7599 | -28.26
10.09.2016 22:00 | 24.05 | -24.05 | 1000 | -24.0499 | -28.26
10.09.2016 23:00 | 22.87 | -22.87 | 1000 | -22.8699 | -28.26
11.09.2016 00:00 | 22.51 | -22.51 | 1000 | -22.5099 | -28.26
11.09.2016 01:00 | 21.73 | -21.73 | 1000 | -21.7299 | -28.26
11.09.2016 02:00 | 21.1 | -21.1 | 1000 | -21.0999 | -28.26
11.09.2016 03:00 | 22.09 | -22.09 | 1000 | -22.0899 | -28.26
11.09.2016 04:00 | 22.94 | -22.94 | 1000 | -22.9399 | -28.26
11.09.2016 05:00 | 22.93 | -22.93 | 1000 | -22.9299 | -28.26
11.09.2016 06:00 | 24.07 | -24.07 | 1000 | -24.0699 | -28.26
11.09.2016 07:00 | 25.11 | -25.11 | 1000 | -25.1099 | -28.26
11.09.2016 08:00 | 24.96 | -24.96 | 1000 | -24.9599 | -28.26
11.09.2016 09:00 | 25.48 | -25.48 | 1000 | -25.4799 | -28.26
11.09.2016 10:00 | 25.16 | -25.16 | 1000 | -25.1599 | -28.26
11.09.2016 11:00 | 24.54 | -24.54 | 1000 | -24.5399 | -28.26
11.09.2016 12:00 | 23.48 | -23.48 | 1000 | -23.4799 | -28.26
11.09.2016 13:00 | 23.42 | -23.42 | 1000 | -23.4199 | -28.26
11.09.2016 14:00 | 24.01 | -24.01 | 1000 | -24.0099 | -28.26
11.09.2016 15:00 | 28.73 | -28.73 | 1000 | -28.7299 | -28.26
11.09.2016 16:00 | 36.36 | -36.36 | 1000 | -36.3599 | -28.26
11.09.2016 17:00 | 39.85 | -39.85 | 1000 | -39.8499 | -28.26
11.09.2016 18:00 | 42.57 | -42.57 | 1000 | -42.5699 | -28.26
11.09.2016 19:00 | 38.93 | -38.93 | 1000 | -38.9299 | -28.26
11.09.2016 20:00 | 35.94 | -35.94 | 1000 | -35.9399 | -28.26
11.09.2016 21:00 | 31.27 | -31.27 | 1000 | -31.2699 | -28.26
11.09.2016 22:00 | 24.06 | -24.06 | 1000 | -24.0599 | -28.26
11.09.2016 23:00 | 23.45 | -23.45 | 1000 | -23.4499 | -28.26
12.09.2016 00:00 | 22.88 | -22.88 | 1000 | -22.8799 | -28.26
12.09.2016 01:00 | 22.15 | -22.15 | 1000 | -22.1499 | -28.26
12.09.2016 02:00 | 22.75 | -22.75 | 1000 | -22.7499 | -28.26
12.09.2016 03:00 | 24.12 | -24.12 | 1000 | -24.1199 | -28.26
12.09.2016 04:00 | 36.69 | -36.69 | 1000 | -36.6899 | -28.26
12.09.2016 05:00 | 43 | -43 | 1000 | -42.9999 | -28.26
12.09.2016 06:00 | 42.53 | -42.53 | 1000 | -42.5299 | -28.26
12.09.2016 07:00 | 39.43 | -39.43 | 1000 | -39.4299 | -28.26
12.09.2016 08:00 | 33.5 | -33.5 | 1000 | -33.4999 | -28.26
12.09.2016 09:00 | 30.71 | -30.71 | 1000 | -30.7099 | -28.26
12.09.2016 10:00 | 30.16 | -30.16 | 1000 | -30.1599 | -28.26
12.09.2016 11:00 | 29.61 | -29.61 | 1000 | -29.6099 | -28.26
12.09.2016 12:00 | 31.15 | -31.15 | 1000 | -31.1499 | -28.26
12.09.2016 13:00 | 32.69 | -32.69 | 1000 | -32.6899 | -28.26
12.09.2016 14:00 | 36.66 | -36.66 | 1000 | -36.6599 | -28.26
12.09.2016 15:00 | 41.81 | -41.81 | 1000 | -41.8099 | -28.26
12.09.2016 16:00 | 42.97 | -42.97 | 1000 | -42.9699 | -28.26
12.09.2016 17:00 | 46.73 | -46.73 | 1000 | -46.7299 | -28.26
12.09.2016 18:00 | 42.83 | -42.83 | 1000 | -42.8299 | -28.26
12.09.2016 19:00 | 37.93 | -37.93 | 1000 | -37.9299 | -28.26
12.09.2016 20:00 | 30.65 | -30.65 | 1000 | -30.6499 | -28.26
12.09.2016 21:00 | 26.59 | -26.59 | 1000 | -26.5899 | -28.26
12.09.2016 22:00 | 26.64 | -26.64 | 1000 | -26.6399 | -28.26
12.09.2016 23:00 | 24.8 | -24.8 | 1000 | -24.7999 | -28.26
13.09.2016 00:00 | 24.01 | -24.01 | 1000 | -24.0099 | -28.26
13.09.2016 01:00 | 23.52 | -23.52 | 1000 | -23.5199 | -28.26
13.09.2016 02:00 | 23.55 | -23.55 | 1000 | -23.5499 | -28.26
13.09.2016 03:00 | 26.39 | -26.39 | 1000 | -26.3899 | -28.26
13.09.2016 04:00 | 37.48 | -37.48 | 1000 | -37.4799 | -28.26
13.09.2016 05:00 | 44.44 | -44.44 | 1000 | -44.4399 | -28.26
13.09.2016 06:00 | 42.76 | -42.76 | 1000 | -42.7599 | -28.26
13.09.2016 07:00 | 38.92 | -38.92 | 1000 | -38.9199 | -28.26
13.09.2016 08:00 | 35.91 | -35.91 | 1000 | -35.9099 | -28.26
13.09.2016 09:00 | 32.74 | -32.74 | 1000 | -32.7399 | -28.26
13.09.2016 10:00 | 28.13 | -28.13 | 1000 | -28.1299 | -28.26
13.09.2016 11:00 | 27.62 | -27.62 | 1000 | -27.6199 | -28.26
13.09.2016 12:00 | 28.73 | -28.73 | 1000 | -28.7299 | -28.26
13.09.2016 13:00 | 28.25 | -28.25 | 1000 | -28.2499 | -28.26
13.09.2016 14:00 | 30.23 | -30.23 | 1000 | -30.2299 | -28.26
13.09.2016 15:00 | 37.42 | -37.42 | 1000 | -37.4199 | -28.26
13.09.2016 16:00 | 40.42 | -40.42 | 1000 | -40.4199 | -28.26
13.09.2016 17:00 | 41.93 | -41.93 | 1000 | -41.9299 | -28.26
13.09.2016 18:00 | 38.94 | -38.94 | 1000 | -38.9399 | -28.26
13.09.2016 19:00 | 33.52 | -33.52 | 1000 | -33.5199 | -28.26
13.09.2016 20:00 | 25.76 | -25.76 | 1000 | -25.7599 | -28.26
13.09.2016 21:00 | 24.27 | -24.27 | 1000 | -24.2699 | -28.26
13.09.2016 22:00 | 23 | -23 | 1000 | -22.9999 | -28.26
13.09.2016 23:00 | 22.17 | -22.17 | 1000 | -22.1699 | -28.26
14.09.2016 00:00 | 21.34 | -21.34 | 1000 | -21.3399 | -28.26
14.09.2016 01:00 | 21.85 | -21.85 | 1000 | -21.8499 | -28.26
14.09.2016 02:00 | 22.74 | -22.74 | 1000 | -22.7399 | -28.26
14.09.2016 03:00 | 23.31 | -23.31 | 1000 | -23.3099 | -28.26
14.09.2016 04:00 | 33.22 | -33.22 | 1000 | -33.2199 | -28.26
14.09.2016 05:00 | 38.98 | -38.98 | 1000 | -38.9799 | -28.26
14.09.2016 06:00 | 39.9 | -39.9 | 1000 | -39.8999 | -28.26
14.09.2016 07:00 | 34.95 | -34.95 | 1000 | -34.9499 | -28.26
14.09.2016 08:00 | 31.8 | -31.8 | 1000 | -31.7999 | -28.26
14.09.2016 09:00 | 31.9 | -31.9 | 1000 | -31.8999 | -28.26
14.09.2016 10:00 | 27.03 | -27.03 | 1000 | -27.0299 | -28.26
14.09.2016 11:00 | 25.23 | -25.23 | 1000 | -25.2299 | -28.26
14.09.2016 12:00 | 26.22 | -26.22 | 1000 | -26.2199 | -28.26
14.09.2016 13:00 | 26.95 | -26.95 | 1000 | -26.9499 | -28.26
14.09.2016 14:00 | 28.55 | -28.55 | 1000 | -28.5499 | -28.26
14.09.2016 15:00 | 35.69 | -35.69 | 1000 | -35.6899 | -28.26
14.09.2016 16:00 | 37.66 | -37.66 | 1000 | -37.6599 | -28.26
14.09.2016 17:00 | 37.44 | -37.44 | 1000 | -37.4399 | -28.26
14.09.2016 18:00 | 34.1 | -34.1 | 1000 | -34.0999 | -28.26
14.09.2016 19:00 | 26.84 | -26.84 | 1000 | -26.8399 | -28.26
14.09.2016 20:00 | 24.27 | -24.27 | 1000 | -24.2699 | -28.26
14.09.2016 21:00 | 22.96 | -22.96 | 1000 | -22.9599 | -28.26
14.09.2016 22:00 | 22.93 | -22.93 | 1000 | -22.9299 | -28.26
14.09.2016 23:00 | 21.88 | -21.88 | 1000 | -21.8799 | -28.26
15.09.2016 00:00 | 21.42 | -21.42 | 1000 | -21.4199 | -28.26
15.09.2016 01:00 | 21.13 | -21.13 | 1000 | -21.1299 | -28.26
15.09.2016 02:00 | 21.35 | -21.35 | 1000 | -21.3499 | -28.26
15.09.2016 03:00 | 23.05 | -23.05 | 1000 | -23.0499 | -28.26
15.09.2016 04:00 | 27.01 | -27.01 | 1000 | -27.0099 | -28.26
15.09.2016 05:00 | 37.08 | -37.08 | 1000 | -37.0799 | -28.26
15.09.2016 06:00 | 37.01 | -37.01 | 1000 | -37.0099 | -28.26
15.09.2016 07:00 | 33.71 | -33.71 | 1000 | -33.7099 | -28.26
15.09.2016 08:00 | 27.96 | -27.96 | 1000 | -27.9599 | -28.26
15.09.2016 09:00 | 26.83 | -26.83 | 1000 | -26.8299 | -28.26
15.09.2016 10:00 | 24.79 | -24.79 | 1000 | -24.7899 | -28.26
15.09.2016 11:00 | 24.71 | -24.71 | 1000 | -24.7099 | -28.26
15.09.2016 12:00 | 23.99 | -23.99 | 1000 | -23.9899 | -28.26
15.09.2016 13:00 | 26.63 | -26.63 | 1000 | -26.6299 | -28.26
15.09.2016 14:00 | 26.99 | -26.99 | 1000 | -26.9899 | -28.26
15.09.2016 15:00 | 32.15 | -32.15 | 1000 | -32.1499 | -28.26
15.09.2016 16:00 | 37.22 | -37.22 | 1000 | -37.2199 | -28.26
15.09.2016 17:00 | 38.86 | -38.86 | 1000 | -38.8599 | -28.26
15.09.2016 18:00 | 37.41 | -37.41 | 1000 | -37.4099 | -28.26
15.09.2016 19:00 | 29 | -29 | 1000 | -28.9999 | -28.26
15.09.2016 20:00 | 25.06 | -25.06 | 1000 | -25.0599 | -28.26
15.09.2016 21:00 | 23.02 | -23.02 | 1000 | -23.0199 | -28.26
15.09.2016 22:00 | 22.26 | -22.26 | 1000 | -22.2599 | -28.26
15.09.2016 23:00 | 21.24 | -21.24 | 1000 | -21.2399 | -28.26
16.09.2016 00:00 | 21.22 | -21.22 | 1000 | -21.2199 | -28.26
16.09.2016 01:00 | 21.29 | -21.29 | 1000 | -21.2899 | -28.26
16.09.2016 02:00 | 20.35 | -20.35 | 1000 | -20.3499 | -28.26
16.09.2016 03:00 | 22.59 | -22.59 | 1000 | -22.5899 | -28.26
16.09.2016 04:00 | 31.47 | -31.47 | 1000 | -31.4699 | -28.26
16.09.2016 05:00 | 39.96 | -39.96 | 1000 | -39.9599 | -28.26
16.09.2016 06:00 | 40.7 | -40.7 | 1000 | -40.6999 | -28.26
16.09.2016 07:00 | 39.98 | -39.98 | 1000 | -39.9799 | -28.26
16.09.2016 08:00 | 38.98 | -38.98 | 1000 | -38.9799 | -28.26
16.09.2016 09:00 | 37.81 | -37.81 | 1000 | -37.8099 | -28.26
16.09.2016 10:00 | 36 | -36 | 1000 | -35.9999 | -28.26
16.09.2016 11:00 | 31.95 | -31.95 | 1000 | -31.9499 | -28.26
16.09.2016 12:00 | 29.84 | -29.84 | 1000 | -29.8399 | -28.26
16.09.2016 13:00 | 33.99 | -33.99 | 1000 | -33.9899 | -28.26
16.09.2016 14:00 | 35.61 | -35.61 | 1000 | -35.6099 | -28.26
16.09.2016 15:00 | 38.28 | -38.28 | 1000 | -38.2799 | -28.26
16.09.2016 16:00 | 40.1 | -40.1 | 1000 | -40.0999 | -28.26
16.09.2016 17:00 | 41.75 | -41.75 | 1000 | -41.7499 | -28.26
16.09.2016 18:00 | 40.99 | -40.99 | 1000 | -40.9899 | -28.26
16.09.2016 19:00 | 36.5 | -36.5 | 1000 | -36.4999 | -28.26
16.09.2016 20:00 | 30.74 | -30.74 | 1000 | -30.7399 | -28.26
16.09.2016 21:00 | 25.16 | -25.16 | 1000 | -25.1599 | -28.26
16.09.2016 22:00 | 29.84 | -29.84 | 1000 | -29.8399 | -28.26
16.09.2016 23:00 | 26.32 | -26.32 | 1000 | -26.3199 | -28.26
17.09.2016 00:00 | 24.08 | -24.08 | 1000 | -24.0799 | -28.26
17.09.2016 01:00 | 22.81 | -22.81 | 1000 | -22.8099 | -28.26
17.09.2016 02:00 | 22.25 | -22.25 | 1000 | -22.2499 | -28.26
17.09.2016 03:00 | 22.91 | -22.91 | 1000 | -22.9099 | -28.26
17.09.2016 04:00 | 24.91 | -24.91 | 1000 | -24.9099 | -28.26
17.09.2016 05:00 | 27.92 | -27.92 | 1000 | -27.9199 | -28.26
17.09.2016 06:00 | 31.41 | -31.41 | 1000 | -31.4099 | -28.26
17.09.2016 07:00 | 36.93 | -36.93 | 1000 | -36.9299 | -28.26
17.09.2016 08:00 | 36.91 | -36.91 | 1000 | -36.9099 | -28.26
17.09.2016 09:00 | 36.08 | -36.08 | 1000 | -36.0799 | -28.26
17.09.2016 10:00 | 30.53 | -30.53 | 1000 | -30.5299 | -28.26
17.09.2016 11:00 | 25.1 | -25.1 | 1000 | -25.0999 | -28.26
17.09.2016 12:00 | 24.79 | -24.79 | 1000 | -24.7899 | -28.26
17.09.2016 13:00 | 24.14 | -24.14 | 1000 | -24.1399 | -28.26
17.09.2016 14:00 | 24.93 | -24.93 | 1000 | -24.9299 | -28.26
17.09.2016 15:00 | 27.85 | -27.85 | 1000 | -27.8499 | -28.26
17.09.2016 16:00 | 27.03 | -27.03 | 1000 | -27.0299 | -28.26
17.09.2016 17:00 | 32.52 | -32.52 | 1000 | -32.5199 | -28.26
17.09.2016 18:00 | 31.98 | -31.98 | 1000 | -31.9799 | -28.26
17.09.2016 19:00 | 24.57 | -24.57 | 1000 | -24.5699 | -28.26
17.09.2016 20:00 | 23.51 | -23.51 | 1000 | -23.5099 | -28.26
17.09.2016 21:00 | 23.19 | -23.19 | 1000 | -23.1899 | -28.26
17.09.2016 22:00 | 21.22 | -21.22 | 1000 | -21.2199 | -28.26
17.09.2016 23:00 | 22.39 | -22.39 | 1000 | -22.3899 | -28.26
18.09.2016 00:00 | 21.22 | -21.22 | 1000 | -21.2199 | -28.26
18.09.2016 01:00 | 20 | -20 | 1000 | -19.9999 | -28.26
18.09.2016 02:00 | 18.43 | -18.43 | 1000 | -18.4299 | -28.26
18.09.2016 03:00 | 19.53 | -19.53 | 1000 | -19.5299 | -28.26
18.09.2016 04:00 | 20.43 | -20.43 | 1000 | -20.4299 | -28.26
18.09.2016 05:00 | 20.73 | -20.73 | 1000 | -20.7299 | -28.26
18.09.2016 06:00 | 22.77 | -22.77 | 1000 | -22.7699 | -28.26
18.09.2016 07:00 | 24.78 | -24.78 | 1000 | -24.7799 | -28.26
18.09.2016 08:00 | 24.56 | -24.56 | 1000 | -24.5599 | -28.26
18.09.2016 09:00 | 24.98 | -24.98 | 1000 | -24.9799 | -28.26
18.09.2016 10:00 | 24 | -24 | 1000 | -23.9999 | -28.26
18.09.2016 11:00 | 24.1 | -24.1 | 1000 | -24.0999 | -28.26
18.09.2016 12:00 | 23.15 | -23.15 | 1000 | -23.1499 | -28.26
18.09.2016 13:00 | 22.93 | -22.93 | 1000 | -22.9299 | -28.26
18.09.2016 14:00 | 23.2 | -23.2 | 1000 | -23.1999 | -28.26
18.09.2016 15:00 | 27.16 | -27.16 | 1000 | -27.1599 | -28.26
18.09.2016 16:00 | 32.54 | -32.54 | 1000 | -32.5399 | -28.26
18.09.2016 17:00 | 36.11 | -36.11 | 1000 | -36.1099 | -28.26
18.09.2016 18:00 | 34.94 | -34.94 | 1000 | -34.9399 | -28.26
18.09.2016 19:00 | 31.1 | -31.1 | 1000 | -31.0999 | -28.26
18.09.2016 20:00 | 27.94 | -27.94 | 1000 | -27.9399 | -28.26
18.09.2016 21:00 | 25.46 | -25.46 | 1000 | -25.4599 | -28.26
18.09.2016 22:00 | 24.56 | -24.56 | 1000 | -24.5599 | -28.26
18.09.2016 23:00 | 24.15 | -24.15 | 1000 | -24.1499 | -28.26
19.09.2016 00:00 | 23.78 | -23.78 | 1000 | -23.7799 | -28.26
19.09.2016 01:00 | 22.44 | -22.44 | 1000 | -22.4399 | -28.26
19.09.2016 02:00 | 22.05 | -22.05 | 1000 | -22.0499 | -28.26
19.09.2016 03:00 | 23.91 | -23.91 | 1000 | -23.9099 | -28.26
19.09.2016 04:00 | 36.06 | -36.06 | 1000 | -36.0599 | -28.26
19.09.2016 05:00 | 42.31 | -42.31 | 1000 | -42.3099 | -28.26
19.09.2016 06:00 | 44.6 | -44.6 | 1000 | -44.5999 | -28.26
19.09.2016 07:00 | 43.91 | -43.91 | 1000 | -43.9099 | -28.26
19.09.2016 08:00 | 43.95 | -43.95 | 1000 | -43.9499 | -28.26
19.09.2016 09:00 | 43.97 | -43.97 | 1000 | -43.9699 | -28.26
19.09.2016 10:00 | 41.27 | -41.27 | 1000 | -41.2699 | -28.26
19.09.2016 11:00 | 39.31 | -39.31 | 1000 | -39.3099 | -28.26
19.09.2016 12:00 | 37.68 | -37.68 | 1000 | -37.6799 | -28.26
19.09.2016 13:00 | 37.93 | -37.93 | 1000 | -37.9299 | -28.26
19.09.2016 14:00 | 37.78 | -37.78 | 1000 | -37.7799 | -28.26
19.09.2016 15:00 | 39.22 | -39.22 | 1000 | -39.2199 | -28.26
19.09.2016 16:00 | 39.9 | -39.9 | 1000 | -39.8999 | -28.26
19.09.2016 17:00 | 41.99 | -41.99 | 1000 | -41.9899 | -28.26
19.09.2016 18:00 | 40.1 | -40.1 | 1000 | -40.0999 | -28.26
19.09.2016 19:00 | 30 | -30 | 1000 | -29.9999 | -28.26
19.09.2016 20:00 | 28.01 | -28.01 | 1000 | -28.0099 | -28.26
19.09.2016 21:00 | 26.02 | -26.02 | 1000 | -26.0199 | -28.26
19.09.2016 22:00 | 24.79 | -24.79 | 1000 | -24.7899 | -28.26
19.09.2016 23:00 | 24.83 | -24.83 | 1000 | -24.8299 | -28.26
20.09.2016 00:00 | 23.51 | -23.51 | 1000 | -23.5099 | -28.26
20.09.2016 01:00 | 23.06 | -23.06 | 1000 | -23.0599 | -28.26
20.09.2016 02:00 | 23.44 | -23.44 | 1000 | -23.4399 | -28.26
20.09.2016 03:00 | 25.24 | -25.24 | 1000 | -25.2399 | -28.26
20.09.2016 04:00 | 32.73 | -32.73 | 1000 | -32.7299 | -28.26
20.09.2016 05:00 | 42.96 | -42.96 | 1000 | -42.9599 | -28.26
20.09.2016 06:00 | 43.88 | -43.88 | 1000 | -43.8799 | -28.26
20.09.2016 07:00 | 42.77 | -42.77 | 1000 | -42.7699 | -28.26
20.09.2016 08:00 | 42.18 | -42.18 | 1000 | -42.1799 | -28.26
20.09.2016 09:00 | 41.17 | -41.17 | 1000 | -41.1699 | -28.26
20.09.2016 10:00 | 38.21 | -38.21 | 1000 | -38.2099 | -28.26
20.09.2016 11:00 | 35.6 | -35.6 | 1000 | -35.5999 | -28.26
20.09.2016 12:00 | 34.22 | -34.22 | 1000 | -34.2199 | -28.26
20.09.2016 13:00 | 34.55 | -34.55 | 1000 | -34.5499 | -28.26
20.09.2016 14:00 | 36.08 | -36.08 | 1000 | -36.0799 | -28.26
20.09.2016 15:00 | 39.13 | -39.13 | 1000 | -39.1299 | -28.26
20.09.2016 16:00 | 42.07 | -42.07 | 1000 | -42.0699 | -28.26
20.09.2016 17:00 | 46.8 | -46.8 | 1000 | -46.7999 | -28.26
20.09.2016 18:00 | 41.95 | -41.95 | 1000 | -41.9499 | -28.26
20.09.2016 19:00 | 35.06 | -35.06 | 1000 | -35.0599 | -28.26
20.09.2016 20:00 | 28.54 | -28.54 | 1000 | -28.5399 | -28.26
20.09.2016 21:00 | 26.03 | -26.03 | 1000 | -26.0299 | -28.26
20.09.2016 22:00 | 25.43 | -25.43 | 1000 | -25.4299 | -28.26
20.09.2016 23:00 | 24.94 | -24.94 | 1000 | -24.9399 | -28.26
21.09.2016 00:00 | 24.11 | -24.11 | 1000 | -24.1099 | -28.26
21.09.2016 01:00 | 24.13 | -24.13 | 1000 | -24.1299 | -28.26
21.09.2016 02:00 | 24.09 | -24.09 | 1000 | -24.0899 | -28.26
21.09.2016 03:00 | 25.71 | -25.71 | 1000 | -25.7099 | -28.26
21.09.2016 04:00 | 36.97 | -36.97 | 1000 | -36.9699 | -28.26
21.09.2016 05:00 | 48.19 | -48.19 | 1000 | -48.1899 | -28.26
21.09.2016 06:00 | 49.71 | -49.71 | 1000 | -49.7099 | -28.26
21.09.2016 07:00 | 44.5 | -44.5 | 1000 | -44.4999 | -28.26
21.09.2016 08:00 | 39.98 | -39.98 | 1000 | -39.9799 | -28.26
21.09.2016 09:00 | 36.03 | -36.03 | 1000 | -36.0299 | -28.26
21.09.2016 10:00 | 32.15 | -32.15 | 1000 | -32.1499 | -28.26
21.09.2016 11:00 | 31.92 | -31.92 | 1000 | -31.9199 | -28.26
21.09.2016 12:00 | 30.7 | -30.7 | 1000 | -30.6999 | -28.26
21.09.2016 13:00 | 32.81 | -32.81 | 1000 | -32.8099 | -28.26
21.09.2016 14:00 | 35.36 | -35.36 | 1000 | -35.3599 | -28.26
21.09.2016 15:00 | 42.7 | -42.7 | 1000 | -42.6999 | -28.26
21.09.2016 16:00 | 45 | -45 | 1000 | -44.9999 | -28.26
21.09.2016 17:00 | 48.75 | -48.75 | 1000 | -48.7499 | -28.26
21.09.2016 18:00 | 43.87 | -43.87 | 1000 | -43.8699 | -28.26
21.09.2016 19:00 | 37.96 | -37.96 | 1000 | -37.9599 | -28.26
21.09.2016 20:00 | 28.49 | -28.49 | 1000 | -28.4899 | -28.26
21.09.2016 21:00 | 27.09 | -27.09 | 1000 | -27.0899 | -28.26
21.09.2016 22:00 | 25.86 | -25.86 | 1000 | -25.8599 | -28.26
21.09.2016 23:00 | 25.09 | -25.09 | 1000 | -25.0899 | -28.26
22.09.2016 00:00 | 24.73 | -24.73 | 1000 | -24.7299 | -28.26
22.09.2016 01:00 | 24.26 | -24.26 | 1000 | -24.2599 | -28.26
22.09.2016 02:00 | 24.24 | -24.24 | 1000 | -24.2399 | -28.26
22.09.2016 03:00 | 26.84 | -26.84 | 1000 | -26.8399 | -28.26
22.09.2016 04:00 | 38.19 | -38.19 | 1000 | -38.1899 | -28.26
22.09.2016 05:00 | 43.34 | -43.34 | 1000 | -43.3399 | -28.26
22.09.2016 06:00 | 42.2 | -42.2 | 1000 | -42.1999 | -28.26
22.09.2016 07:00 | 35.77 | -35.77 | 1000 | -35.7699 | -28.26
22.09.2016 08:00 | 28.79 | -28.79 | 1000 | -28.7899 | -28.26
22.09.2016 09:00 | 27.75 | -27.75 | 1000 | -27.7499 | -28.26
22.09.2016 10:00 | 27.11 | -27.11 | 1000 | -27.1099 | -28.26
22.09.2016 11:00 | 27.06 | -27.06 | 1000 | -27.0599 | -28.26
22.09.2016 12:00 | 27.29 | -27.29 | 1000 | -27.2899 | -28.26
22.09.2016 13:00 | 28.61 | -28.61 | 1000 | -28.6099 | -28.26
22.09.2016 14:00 | 31.87 | -31.87 | 1000 | -31.8699 | -28.26
22.09.2016 15:00 | 39.93 | -39.93 | 1000 | -39.9299 | -28.26
22.09.2016 16:00 | 43.06 | -43.06 | 1000 | -43.0599 | -28.26
22.09.2016 17:00 | 49.06 | -49.06 | 1000 | -49.0599 | -28.26
22.09.2016 18:00 | 45.82 | -45.82 | 1000 | -45.8199 | -28.26
22.09.2016 19:00 | 38.95 | -38.95 | 1000 | -38.9499 | -28.26
22.09.2016 20:00 | 29.97 | -29.97 | 1000 | -29.9699 | -28.26
22.09.2016 21:00 | 26.47 | -26.47 | 1000 | -26.4699 | -28.26
22.09.2016 22:00 | 25.84 | -25.84 | 1000 | -25.8399 | -28.26
22.09.2016 23:00 | 25.03 | -25.03 | 1000 | -25.0299 | -28.26
23.09.2016 00:00 | 24.68 | -24.68 | 1000 | -24.6799 | -28.26
23.09.2016 01:00 | 24.78 | -24.78 | 1000 | -24.7799 | -28.26
23.09.2016 02:00 | 25.14 | -25.14 | 1000 | -25.1399 | -28.26
23.09.2016 03:00 | 26.47 | -26.47 | 1000 | -26.4699 | -28.26
23.09.2016 04:00 | 36.06 | -36.06 | 1000 | -36.0599 | -28.26
23.09.2016 05:00 | 43.04 | -43.04 | 1000 | -43.0399 | -28.26
23.09.2016 06:00 | 43.01 | -43.01 | 1000 | -43.0099 | -28.26
23.09.2016 07:00 | 38.94 | -38.94 | 1000 | -38.9399 | -28.26
23.09.2016 08:00 | 33.83 | -33.83 | 1000 | -33.8299 | -28.26
23.09.2016 09:00 | 28.77 | -28.77 | 1000 | -28.7699 | -28.26
23.09.2016 10:00 | 27.69 | -27.69 | 1000 | -27.6899 | -28.26
23.09.2016 11:00 | 27.54 | -27.54 | 1000 | -27.5399 | -28.26
23.09.2016 12:00 | 26.6 | -26.6 | 1000 | -26.5999 | -28.26
23.09.2016 13:00 | 27.66 | -27.66 | 1000 | -27.6599 | -28.26
23.09.2016 14:00 | 27.68 | -27.68 | 1000 | -27.6799 | -28.26
23.09.2016 15:00 | 31.06 | -31.06 | 1000 | -31.0599 | -28.26
23.09.2016 16:00 | 35.91 | -35.91 | 1000 | -35.9099 | -28.26
23.09.2016 17:00 | 41.83 | -41.83 | 1000 | -41.8299 | -28.26
23.09.2016 18:00 | 39.98 | -39.98 | 1000 | -39.9799 | -28.26
23.09.2016 19:00 | 30.36 | -30.36 | 1000 | -30.3599 | -28.26
23.09.2016 20:00 | 27.7 | -27.7 | 1000 | -27.6999 | -28.26
23.09.2016 21:00 | 26.79 | -26.79 | 1000 | -26.7899 | -28.26
23.09.2016 22:00 | 26.27 | -26.27 | 1000 | -26.2699 | -28.26
23.09.2016 23:00 | 24.68 | -24.68 | 1000 | -24.6799 | -28.26
24.09.2016 00:00 | 24.39 | -24.39 | 1000 | -24.3899 | -28.26
24.09.2016 01:00 | 25.15 | -25.15 | 1000 | -25.1499 | -28.26
24.09.2016 02:00 | 24.65 | -24.65 | 1000 | -24.6499 | -28.26
24.09.2016 03:00 | 24.59 | -24.59 | 1000 | -24.5899 | -28.26
24.09.2016 04:00 | 27.31 | -27.31 | 1000 | -27.3099 | -28.26
24.09.2016 05:00 | 31.15 | -31.15 | 1000 | -31.1499 | -28.26
24.09.2016 06:00 | 34.63 | -34.63 | 1000 | -34.6299 | -28.26
24.09.2016 07:00 | 34.04 | -34.04 | 1000 | -34.0399 | -28.26
24.09.2016 08:00 | 29 | -29 | 1000 | -28.9999 | -28.26
24.09.2016 09:00 | 25.43 | -25.43 | 1000 | -25.4299 | -28.26
24.09.2016 10:00 | 24.32 | -24.32 | 1000 | -24.3199 | -28.26
24.09.2016 11:00 | 24.26 | -24.26 | 1000 | -24.2599 | -28.26
24.09.2016 12:00 | 24.4 | -24.4 | 1000 | -24.3999 | -28.26
24.09.2016 13:00 | 24.93 | -24.93 | 1000 | -24.9299 | -28.26
24.09.2016 14:00 | 28.01 | -28.01 | 1000 | -28.0099 | -28.26
24.09.2016 15:00 | 34.58 | -34.58 | 1000 | -34.5799 | -28.26
24.09.2016 16:00 | 38.08 | -38.08 | 1000 | -38.0799 | -28.26
24.09.2016 17:00 | 42.63 | -42.63 | 1000 | -42.6299 | -28.26
24.09.2016 18:00 | 40.99 | -40.99 | 1000 | -40.9899 | -28.26
24.09.2016 19:00 | 34.53 | -34.53 | 1000 | -34.5299 | -28.26
24.09.2016 20:00 | 31.15 | -31.15 | 1000 | -31.1499 | -28.26
24.09.2016 21:00 | 25.46 | -25.46 | 1000 | -25.4599 | -28.26
24.09.2016 22:00 | 24.46 | -24.46 | 1000 | -24.4599 | -28.26
24.09.2016 23:00 | 22.06 | -22.06 | 1000 | -22.0599 | -28.26
25.09.2016 00:00 | 20.55 | -20.55 | 1000 | -20.5499 | -28.26
25.09.2016 01:00 | 17.84 | -17.84 | 1000 | -17.8399 | -28.26
25.09.2016 02:00 | 17.7 | -17.7 | 1000 | -17.6999 | -28.26
25.09.2016 03:00 | 19.68 | -19.68 | 1000 | -19.6799 | -28.26
25.09.2016 04:00 | 20.09 | -20.09 | 1000 | -20.0899 | -28.26
25.09.2016 05:00 | 21.47 | -21.47 | 1000 | -21.4699 | -28.26
25.09.2016 06:00 | 22.45 | -22.45 | 1000 | -22.4499 | -28.26
25.09.2016 07:00 | 22.95 | -22.95 | 1000 | -22.9499 | -28.26
25.09.2016 08:00 | 21.09 | -21.09 | 1000 | -21.0899 | -28.26
25.09.2016 09:00 | 21.09 | -21.09 | 1000 | -21.0899 | -28.26
25.09.2016 10:00 | 15.97 | -15.97 | 1000 | -15.9699 | -28.26
25.09.2016 11:00 | 10.93 | -10.93 | 1000 | -10.9299 | -28.26
25.09.2016 12:00 | 11.49 | -11.49 | 1000 | -11.4899 | -28.26
25.09.2016 13:00 | 12.89 | -12.89 | 1000 | -12.8899 | -28.26
25.09.2016 14:00 | 19.76 | -19.76 | 1000 | -19.7599 | -28.26
25.09.2016 15:00 | 26.55 | -26.55 | 1000 | -26.5499 | -28.26
25.09.2016 16:00 | 35.09 | -35.09 | 1000 | -35.0899 | -28.26
25.09.2016 17:00 | 40.95 | -40.95 | 1000 | -40.9499 | -28.26
25.09.2016 18:00 | 40.94 | -40.94 | 1000 | -40.9399 | -28.26
25.09.2016 19:00 | 33.53 | -33.53 | 1000 | -33.5299 | -28.26
25.09.2016 20:00 | 29.57 | -29.57 | 1000 | -29.5699 | -28.26
25.09.2016 21:00 | 24.52 | -24.52 | 1000 | -24.5199 | -28.26
25.09.2016 22:00 | 24.27 | -24.27 | 1000 | -24.2699 | -28.26
25.09.2016 23:00 | 24.2 | -24.2 | 1000 | -24.1999 | -28.26
26.09.2016 00:00 | 23.42 | -23.42 | 1000 | -23.4199 | -28.26
26.09.2016 01:00 | 23.28 | -23.28 | 1000 | -23.2799 | -28.26
26.09.2016 02:00 | 23.49 | -23.49 | 1000 | -23.4899 | -28.26
26.09.2016 03:00 | 25.46 | -25.46 | 1000 | -25.4599 | -28.26
26.09.2016 04:00 | 39.24 | -39.24 | 1000 | -39.2399 | -28.26
26.09.2016 05:00 | 46.53 | -46.53 | 1000 | -46.5299 | -28.26
26.09.2016 06:00 | 49 | -49 | 1000 | -48.9999 | -28.26
26.09.2016 07:00 | 46.84 | -46.84 | 1000 | -46.8399 | -28.26
26.09.2016 08:00 | 39.97 | -39.97 | 1000 | -39.9699 | -28.26
26.09.2016 09:00 | 37.39 | -37.39 | 1000 | -37.3899 | -28.26
26.09.2016 10:00 | 34.94 | -34.94 | 1000 | -34.9399 | -28.26
26.09.2016 11:00 | 33.95 | -33.95 | 1000 | -33.9499 | -28.26
26.09.2016 12:00 | 32.44 | -32.44 | 1000 | -32.4399 | -28.26
26.09.2016 13:00 | 35 | -35 | 1000 | -34.9999 | -28.26
26.09.2016 14:00 | 39.87 | -39.87 | 1000 | -39.8699 | -28.26
26.09.2016 15:00 | 44.65 | -44.65 | 1000 | -44.6499 | -28.26
26.09.2016 16:00 | 49.55 | -49.55 | 1000 | -49.5499 | -28.26
26.09.2016 17:00 | 54.12 | -54.12 | 1000 | -54.1199 | -28.26
26.09.2016 18:00 | 51.23 | -51.23 | 1000 | -51.2299 | -28.26
26.09.2016 19:00 | 37.93 | -37.93 | 1000 | -37.9299 | -28.26
26.09.2016 20:00 | 30.52 | -30.52 | 1000 | -30.5199 | -28.26
26.09.2016 21:00 | 28.4 | -28.4 | 1000 | -28.3999 | -28.26
26.09.2016 22:00 | 31.33 | -31.33 | 1000 | -31.3299 | -28.26
26.09.2016 23:00 | 30.74 | -30.74 | 1000 | -30.7399 | -28.26
27.09.2016 00:00 | 29.75 | -29.75 | 1000 | -29.7499 | -28.26
27.09.2016 01:00 | 28.73 | -28.73 | 1000 | -28.7299 | -28.26
27.09.2016 02:00 | 27.84 | -27.84 | 1000 | -27.8399 | -28.26
27.09.2016 03:00 | 29.56 | -29.56 | 1000 | -29.5599 | -28.26
27.09.2016 04:00 | 41.53 | -41.53 | 1000 | -41.5299 | -28.26
27.09.2016 05:00 | 49 | -49 | 1000 | -48.9999 | -28.26
27.09.2016 06:00 | 50 | -50 | 1000 | -49.9999 | -28.26
27.09.2016 07:00 | 44.98 | -44.98 | 1000 | -44.9799 | -28.26
27.09.2016 08:00 | 40.22 | -40.22 | 1000 | -40.2199 | -28.26
27.09.2016 09:00 | 33.93 | -33.93 | 1000 | -33.9299 | -28.26
27.09.2016 10:00 | 29.17 | -29.17 | 1000 | -29.1699 | -28.26
27.09.2016 11:00 | 28.28 | -28.28 | 1000 | -28.2799 | -28.26
27.09.2016 12:00 | 27.91 | -27.91 | 1000 | -27.9099 | -28.26
27.09.2016 13:00 | 28.29 | -28.29 | 1000 | -28.2899 | -28.26
27.09.2016 14:00 | 29.33 | -29.33 | 1000 | -29.3299 | -28.26
27.09.2016 15:00 | 38.91 | -38.91 | 1000 | -38.9099 | -28.26
27.09.2016 16:00 | 45.2 | -45.2 | 1000 | -45.1999 | -28.26
27.09.2016 17:00 | 48.97 | -48.97 | 1000 | -48.9699 | -28.26
27.09.2016 18:00 | 41.91 | -41.91 | 1000 | -41.9099 | -28.26
27.09.2016 19:00 | 29.94 | -29.94 | 1000 | -29.9399 | -28.26
27.09.2016 20:00 | 27.82 | -27.82 | 1000 | -27.8199 | -28.26
27.09.2016 21:00 | 24.36 | -24.36 | 1000 | -24.3599 | -28.26
27.09.2016 22:00 | 24.01 | -24.01 | 1000 | -24.0099 | -28.26
27.09.2016 23:00 | 21.03 | -21.03 | 1000 | -21.0299 | -28.26
28.09.2016 00:00 | 16.19 | -16.19 | 1000 | -16.1899 | -28.26
28.09.2016 01:00 | 14.66 | -14.66 | 1000 | -14.6599 | -28.26
28.09.2016 02:00 | 14.91 | -14.91 | 1000 | -14.9099 | -28.26
28.09.2016 03:00 | 19.89 | -19.89 | 1000 | -19.8899 | -28.26
28.09.2016 04:00 | 28.52 | -28.52 | 1000 | -28.5199 | -28.26
28.09.2016 05:00 | 37.94 | -37.94 | 1000 | -37.9399 | -28.26
28.09.2016 06:00 | 38.1 | -38.1 | 1000 | -38.0999 | -28.26
28.09.2016 07:00 | 32.22 | -32.22 | 1000 | -32.2199 | -28.26
28.09.2016 08:00 | 26 | -26 | 1000 | -25.9999 | -28.26
28.09.2016 09:00 | 23.06 | -23.06 | 1000 | -23.0599 | -28.26
28.09.2016 10:00 | 19.79 | -19.79 | 1000 | -19.7899 | -28.26
28.09.2016 11:00 | 12.94 | -12.94 | 1000 | -12.9399 | -28.26
28.09.2016 12:00 | 12.95 | -12.95 | 1000 | -12.9499 | -28.26
28.09.2016 13:00 | 16.84 | -16.84 | 1000 | -16.8399 | -28.26
28.09.2016 14:00 | 22.67 | -22.67 | 1000 | -22.6699 | -28.26
28.09.2016 15:00 | 26.45 | -26.45 | 1000 | -26.4499 | -28.26
28.09.2016 16:00 | 33.53 | -33.53 | 1000 | -33.5299 | -28.26
28.09.2016 17:00 | 39.59 | -39.59 | 1000 | -39.5899 | -28.26
28.09.2016 18:00 | 34.36 | -34.36 | 1000 | -34.3599 | -28.26
28.09.2016 19:00 | 28.14 | -28.14 | 1000 | -28.1399 | -28.26
28.09.2016 20:00 | 24.41 | -24.41 | 1000 | -24.4099 | -28.26
28.09.2016 21:00 | 22.02 | -22.02 | 1000 | -22.0199 | -28.26
28.09.2016 22:00 | 19.93 | -19.93 | 1000 | -19.9299 | -28.26
28.09.2016 23:00 | 16.1 | -16.1 | 1000 | -16.0999 | -28.26
29.09.2016 00:00 | 18.63 | -18.63 | 1000 | -18.6299 | -28.26
29.09.2016 01:00 | 14.57 | -14.57 | 1000 | -14.5699 | -28.26
29.09.2016 02:00 | 14.15 | -14.15 | 1000 | -14.1499 | -28.26
29.09.2016 03:00 | 21.08 | -21.08 | 1000 | -21.0799 | -28.26
29.09.2016 04:00 | 28.93 | -28.93 | 1000 | -28.9299 | -28.26
29.09.2016 05:00 | 37.97 | -37.97 | 1000 | -37.9699 | -28.26
29.09.2016 06:00 | 37.84 | -37.84 | 1000 | -37.8399 | -28.26
29.09.2016 07:00 | 28.42 | -28.42 | 1000 | -28.4199 | -28.26
29.09.2016 08:00 | 23.59 | -23.59 | 1000 | -23.5899 | -28.26
29.09.2016 09:00 | 21.71 | -21.71 | 1000 | -21.7099 | -28.26
29.09.2016 10:00 | 15.84 | -15.84 | 1000 | -15.8399 | -28.26
29.09.2016 11:00 | 12.65 | -12.65 | 1000 | -12.6499 | -28.26
29.09.2016 12:00 | 11.43 | -11.43 | 1000 | -11.4299 | -28.26
29.09.2016 13:00 | 12.66 | -12.66 | 1000 | -12.6599 | -28.26
29.09.2016 14:00 | 14.78 | -14.78 | 1000 | -14.7799 | -28.26
29.09.2016 15:00 | 24.61 | -24.61 | 1000 | -24.6099 | -28.26
29.09.2016 16:00 | 29.1 | -29.1 | 1000 | -29.0999 | -28.26
29.09.2016 17:00 | 37.91 | -37.91 | 1000 | -37.9099 | -28.26
29.09.2016 18:00 | 32.05 | -32.05 | 1000 | -32.0499 | -28.26
29.09.2016 19:00 | 25.03 | -25.03 | 1000 | -25.0299 | -28.26
29.09.2016 20:00 | 22.69 | -22.69 | 1000 | -22.6899 | -28.26
29.09.2016 21:00 | 16.85 | -16.85 | 1000 | -16.8499 | -28.26
29.09.2016 22:00 | 23.79 | -23.79 | 1000 | -23.7899 | -28.26
29.09.2016 23:00 | 23.32 | -23.32 | 1000 | -23.3199 | -28.26
30.09.2016 00:00 | 23.81 | -23.81 | 1000 | -23.8099 | -28.26
30.09.2016 01:00 | 23.09 | -23.09 | 1000 | -23.0899 | -28.26
30.09.2016 02:00 | 24.02 | -24.02 | 1000 | -24.0199 | -28.26
30.09.2016 03:00 | 25.73 | -25.73 | 1000 | -25.7299 | -28.26
30.09.2016 04:00 | 39.68 | -39.68 | 1000 | -39.6799 | -28.26
30.09.2016 05:00 | 49.66 | -49.66 | 1000 | -49.6599 | -28.26
30.09.2016 06:00 | 49.97 | -49.97 | 1000 | -49.9699 | -28.26
30.09.2016 07:00 | 43.91 | -43.91 | 1000 | -43.9099 | -28.26
30.09.2016 08:00 | 39.96 | -39.96 | 1000 | -39.9599 | -28.26
30.09.2016 09:00 | 39.6 | -39.6 | 1000 | -39.5999 | -28.26
30.09.2016 10:00 | 37.9 | -37.9 | 1000 | -37.8999 | -28.26
30.09.2016 11:00 | 29.65 | -29.65 | 1000 | -29.6499 | -28.26
30.09.2016 12:00 | 29.37 | -29.37 | 1000 | -29.3699 | -28.26
30.09.2016 13:00 | 31.96 | -31.96 | 1000 | -31.9599 | -28.26
30.09.2016 14:00 | 31.19 | -31.19 | 1000 | -31.1899 | -28.26
30.09.2016 15:00 | 31.48 | -31.48 | 1000 | -31.4799 | -28.26
30.09.2016 16:00 | 37.99 | -37.99 | 1000 | -37.9899 | -28.26
30.09.2016 17:00 | 42.91 | -42.91 | 1000 | -42.9099 | -28.26
30.09.2016 18:00 | 38.97 | -38.97 | 1000 | -38.9699 | -28.26
30.09.2016 19:00 | 31.9 | -31.9 | 1000 | -31.8999 | -28.26
30.09.2016 20:00 | 30.93 | -30.93 | 1000 | -30.9299 | -28.26
30.09.2016 21:00 | 28.43 | -28.43 | 1000 | -28.4299 | -28.26
30.09.2016 22:00 | 29.18 | -29.18 | 1000 | -29.1799 | -28.26
30.09.2016 23:00 | 31.06 | -31.06 | 1000 | -31.0599 | -28.26
01.10.2016 00:00 | 26 | -26 | 1000 | -25.9999 | -37.6
01.10.2016 01:00 | 29.02 | -29.02 | 1000 | -29.0199 | -37.6
01.10.2016 02:00 | 25.94 | -25.94 | 1000 | -25.9399 | -37.6
01.10.2016 03:00 | 29.13 | -29.13 | 1000 | -29.1299 | -37.6
01.10.2016 04:00 | 32.55 | -32.55 | 1000 | -32.5499 | -37.6
01.10.2016 05:00 | 31.3 | -31.3 | 1000 | -31.2999 | -37.6
01.10.2016 06:00 | 38.38 | -38.38 | 1000 | -38.3799 | -37.6
01.10.2016 07:00 | 38.96 | -38.96 | 1000 | -38.9599 | -37.6
01.10.2016 08:00 | 39.94 | -39.94 | 1000 | -39.9399 | -37.6
01.10.2016 09:00 | 39.21 | -39.21 | 1000 | -39.2099 | -37.6
01.10.2016 10:00 | 34.07 | -34.07 | 1000 | -34.0699 | -37.6
01.10.2016 11:00 | 30.53 | -30.53 | 1000 | -30.5299 | -37.6
01.10.2016 12:00 | 29.63 | -29.63 | 1000 | -29.6299 | -37.6
01.10.2016 13:00 | 29.18 | -29.18 | 1000 | -29.1799 | -37.6
01.10.2016 14:00 | 29.44 | -29.44 | 1000 | -29.4399 | -37.6
01.10.2016 15:00 | 34.63 | -34.63 | 1000 | -34.6299 | -37.6
01.10.2016 16:00 | 39.93 | -39.93 | 1000 | -39.9299 | -37.6
01.10.2016 17:00 | 45.03 | -45.03 | 1000 | -45.0299 | -37.6
01.10.2016 18:00 | 40.06 | -40.06 | 1000 | -40.0599 | -37.6
01.10.2016 19:00 | 30.74 | -30.74 | 1000 | -30.7399 | -37.6
01.10.2016 20:00 | 28.84 | -28.84 | 1000 | -28.8399 | -37.6
01.10.2016 21:00 | 32.47 | -32.47 | 1000 | -32.4699 | -37.6
01.10.2016 22:00 | 32.68 | -32.68 | 1000 | -32.6799 | -37.6
01.10.2016 23:00 | 27.04 | -27.04 | 1000 | -27.0399 | -37.6
02.10.2016 00:00 | 26.28 | -26.28 | 1000 | -26.2799 | -37.6
02.10.2016 01:00 | 25.13 | -25.13 | 1000 | -25.1299 | -37.6
02.10.2016 02:00 | 24.9 | -24.9 | 1000 | -24.8999 | -37.6
02.10.2016 03:00 | 25.03 | -25.03 | 1000 | -25.0299 | -37.6
02.10.2016 04:00 | 25.43 | -25.43 | 1000 | -25.4299 | -37.6
02.10.2016 05:00 | 26.09 | -26.09 | 1000 | -26.0899 | -37.6
02.10.2016 06:00 | 29.7 | -29.7 | 1000 | -29.6999 | -37.6
02.10.2016 07:00 | 30.99 | -30.99 | 1000 | -30.9899 | -37.6
02.10.2016 08:00 | 29.88 | -29.88 | 1000 | -29.8799 | -37.6
02.10.2016 09:00 | 32.38 | -32.38 | 1000 | -32.3799 | -37.6
02.10.2016 10:00 | 29.11 | -29.11 | 1000 | -29.1099 | -37.6
02.10.2016 11:00 | 26.64 | -26.64 | 1000 | -26.6399 | -37.6
02.10.2016 12:00 | 25.01 | -25.01 | 1000 | -25.0099 | -37.6
02.10.2016 13:00 | 24.65 | -24.65 | 1000 | -24.6499 | -37.6
02.10.2016 14:00 | 25.06 | -25.06 | 1000 | -25.0599 | -37.6
02.10.2016 15:00 | 31.65 | -31.65 | 1000 | -31.6499 | -37.6
02.10.2016 16:00 | 41.22 | -41.22 | 1000 | -41.2199 | -37.6
02.10.2016 17:00 | 49.35 | -49.35 | 1000 | -49.3499 | -37.6
02.10.2016 18:00 | 42.4 | -42.4 | 1000 | -42.3999 | -37.6
02.10.2016 19:00 | 34.78 | -34.78 | 1000 | -34.7799 | -37.6
02.10.2016 20:00 | 29.94 | -29.94 | 1000 | -29.9399 | -37.6
02.10.2016 21:00 | 25.19 | -25.19 | 1000 | -25.1899 | -37.6
02.10.2016 22:00 | 30.81 | -30.81 | 1000 | -30.8099 | -37.6
02.10.2016 23:00 | 26.11 | -26.11 | 1000 | -26.1099 | -37.6
03.10.2016 00:00 | 25.09 | -25.09 | 1000 | -25.0899 | -37.6
03.10.2016 01:00 | 24.54 | -24.54 | 1000 | -24.5399 | -37.6
03.10.2016 02:00 | 24.59 | -24.59 | 1000 | -24.5899 | -37.6
03.10.2016 03:00 | 25.78 | -25.78 | 1000 | -25.7799 | -37.6
03.10.2016 04:00 | 36.12 | -36.12 | 1000 | -36.1199 | -37.6
03.10.2016 05:00 | 40.96 | -40.96 | 1000 | -40.9599 | -37.6
03.10.2016 06:00 | 38.19 | -38.19 | 1000 | -38.1899 | -37.6
03.10.2016 07:00 | 39.76 | -39.76 | 1000 | -39.7599 | -37.6
03.10.2016 08:00 | 32.6 | -32.6 | 1000 | -32.5999 | -37.6
03.10.2016 09:00 | 33.17 | -33.17 | 1000 | -33.1699 | -37.6
03.10.2016 10:00 | 26.19 | -26.19 | 1000 | -26.1899 | -37.6
03.10.2016 11:00 | 25.33 | -25.33 | 1000 | -25.3299 | -37.6
03.10.2016 12:00 | 24.59 | -24.59 | 1000 | -24.5899 | -37.6
03.10.2016 13:00 | 29.39 | -29.39 | 1000 | -29.3899 | -37.6
03.10.2016 14:00 | 31.04 | -31.04 | 1000 | -31.0399 | -37.6
03.10.2016 15:00 | 33.37 | -33.37 | 1000 | -33.3699 | -37.6
03.10.2016 16:00 | 37.1 | -37.1 | 1000 | -37.0999 | -37.6
03.10.2016 17:00 | 37.74 | -37.74 | 1000 | -37.7399 | -37.6
03.10.2016 18:00 | 32.63 | -32.63 | 1000 | -32.6299 | -37.6
03.10.2016 19:00 | 28.42 | -28.42 | 1000 | -28.4199 | -37.6
03.10.2016 20:00 | 25.74 | -25.74 | 1000 | -25.7399 | -37.6
03.10.2016 21:00 | 24.6 | -24.6 | 1000 | -24.5999 | -37.6
03.10.2016 22:00 | 25.96 | -25.96 | 1000 | -25.9599 | -37.6
03.10.2016 23:00 | 25.28 | -25.28 | 1000 | -25.2799 | -37.6
04.10.2016 00:00 | 24.05 | -24.05 | 1000 | -24.0499 | -37.6
04.10.2016 01:00 | 22.03 | -22.03 | 1000 | -22.0299 | -37.6
04.10.2016 02:00 | 23.25 | -23.25 | 1000 | -23.2499 | -37.6
04.10.2016 03:00 | 25.54 | -25.54 | 1000 | -25.5399 | -37.6
04.10.2016 04:00 | 30.04 | -30.04 | 1000 | -30.0399 | -37.6
04.10.2016 05:00 | 37.1 | -37.1 | 1000 | -37.0999 | -37.6
04.10.2016 06:00 | 40.38 | -40.38 | 1000 | -40.3799 | -37.6
04.10.2016 07:00 | 36.78 | -36.78 | 1000 | -36.7799 | -37.6
04.10.2016 08:00 | 32.37 | -32.37 | 1000 | -32.3699 | -37.6
04.10.2016 09:00 | 28.71 | -28.71 | 1000 | -28.7099 | -37.6
04.10.2016 10:00 | 31.29 | -31.29 | 1000 | -31.2899 | -37.6
04.10.2016 11:00 | 32.08 | -32.08 | 1000 | -32.0799 | -37.6
04.10.2016 12:00 | 31.99 | -31.99 | 1000 | -31.9899 | -37.6
04.10.2016 13:00 | 31.87 | -31.87 | 1000 | -31.8699 | -37.6
04.10.2016 14:00 | 30.49 | -30.49 | 1000 | -30.4899 | -37.6
04.10.2016 15:00 | 35.7 | -35.7 | 1000 | -35.6999 | -37.6
04.10.2016 16:00 | 37.88 | -37.88 | 1000 | -37.8799 | -37.6
04.10.2016 17:00 | 39.09 | -39.09 | 1000 | -39.0899 | -37.6
04.10.2016 18:00 | 30.21 | -30.21 | 1000 | -30.2099 | -37.6
04.10.2016 19:00 | 26.08 | -26.08 | 1000 | -26.0799 | -37.6
04.10.2016 20:00 | 24.78 | -24.78 | 1000 | -24.7799 | -37.6
04.10.2016 21:00 | 24.93 | -24.93 | 1000 | -24.9299 | -37.6
04.10.2016 22:00 | 25.06 | -25.06 | 1000 | -25.0599 | -37.6
04.10.2016 23:00 | 23.67 | -23.67 | 1000 | -23.6699 | -37.6
05.10.2016 00:00 | 22.45 | -22.45 | 1000 | -22.4499 | -37.6
05.10.2016 01:00 | 22.23 | -22.23 | 1000 | -22.2299 | -37.6
05.10.2016 02:00 | 22.71 | -22.71 | 1000 | -22.7099 | -37.6
05.10.2016 03:00 | 24.3 | -24.3 | 1000 | -24.2999 | -37.6
05.10.2016 04:00 | 31.17 | -31.17 | 1000 | -31.1699 | -37.6
05.10.2016 05:00 | 42.45 | -42.45 | 1000 | -42.4499 | -37.6
05.10.2016 06:00 | 41.97 | -41.97 | 1000 | -41.9699 | -37.6
05.10.2016 07:00 | 30.14 | -30.14 | 1000 | -30.1399 | -37.6
05.10.2016 08:00 | 27.58 | -27.58 | 1000 | -27.5799 | -37.6
05.10.2016 09:00 | 27.51 | -27.51 | 1000 | -27.5099 | -37.6
05.10.2016 10:00 | 26.33 | -26.33 | 1000 | -26.3299 | -37.6
05.10.2016 11:00 | 26.98 | -26.98 | 1000 | -26.9799 | -37.6
05.10.2016 12:00 | 28.17 | -28.17 | 1000 | -28.1699 | -37.6
05.10.2016 13:00 | 28.18 | -28.18 | 1000 | -28.1799 | -37.6
05.10.2016 14:00 | 29.99 | -29.99 | 1000 | -29.9899 | -37.6
05.10.2016 15:00 | 35 | -35 | 1000 | -34.9999 | -37.6
05.10.2016 16:00 | 42.2 | -42.2 | 1000 | -42.1999 | -37.6
05.10.2016 17:00 | 41.08 | -41.08 | 1000 | -41.0799 | -37.6
05.10.2016 18:00 | 33.37 | -33.37 | 1000 | -33.3699 | -37.6
05.10.2016 19:00 | 27.67 | -27.67 | 1000 | -27.6699 | -37.6
05.10.2016 20:00 | 26.98 | -26.98 | 1000 | -26.9799 | -37.6
05.10.2016 21:00 | 25.02 | -25.02 | 1000 | -25.0199 | -37.6
05.10.2016 22:00 | 13.65 | -13.65 | 1000 | -13.6499 | -37.6
05.10.2016 23:00 | 17.1 | -17.1 | 1000 | -17.0999 | -37.6
06.10.2016 00:00 | 16.05 | -16.05 | 1000 | -16.0499 | -37.6
06.10.2016 01:00 | 12.3 | -12.3 | 1000 | -12.2999 | -37.6
06.10.2016 02:00 | 19.55 | -19.55 | 1000 | -19.5499 | -37.6
06.10.2016 03:00 | 24.06 | -24.06 | 1000 | -24.0599 | -37.6
06.10.2016 04:00 | 27.63 | -27.63 | 1000 | -27.6299 | -37.6
06.10.2016 05:00 | 33.19 | -33.19 | 1000 | -33.1899 | -37.6
06.10.2016 06:00 | 32.57 | -32.57 | 1000 | -32.5699 | -37.6
06.10.2016 07:00 | 36.19 | -36.19 | 1000 | -36.1899 | -37.6
06.10.2016 08:00 | 36.45 | -36.45 | 1000 | -36.4499 | -37.6
06.10.2016 09:00 | 36.77 | -36.77 | 1000 | -36.7699 | -37.6
06.10.2016 10:00 | 36.97 | -36.97 | 1000 | -36.9699 | -37.6
06.10.2016 11:00 | 36.44 | -36.44 | 1000 | -36.4399 | -37.6
06.10.2016 12:00 | 34.18 | -34.18 | 1000 | -34.1799 | -37.6
06.10.2016 13:00 | 34.06 | -34.06 | 1000 | -34.0599 | -37.6
06.10.2016 14:00 | 33.42 | -33.42 | 1000 | -33.4199 | -37.6
06.10.2016 15:00 | 42.42 | -42.42 | 1000 | -42.4199 | -37.6
06.10.2016 16:00 | 42.47 | -42.47 | 1000 | -42.4699 | -37.6
06.10.2016 17:00 | 49.69 | -49.69 | 1000 | -49.6899 | -37.6
06.10.2016 18:00 | 40.02 | -40.02 | 1000 | -40.0199 | -37.6
06.10.2016 19:00 | 34.23 | -34.23 | 1000 | -34.2299 | -37.6
06.10.2016 20:00 | 30.68 | -30.68 | 1000 | -30.6799 | -37.6
06.10.2016 21:00 | 28.43 | -28.43 | 1000 | -28.4299 | -37.6
06.10.2016 22:00 | 28.87 | -28.87 | 1000 | -28.8699 | -37.6
06.10.2016 23:00 | 26.9 | -26.9 | 1000 | -26.8999 | -37.6
07.10.2016 00:00 | 26.98 | -26.98 | 1000 | -26.9799 | -37.6
07.10.2016 01:00 | 27.59 | -27.59 | 1000 | -27.5899 | -37.6
07.10.2016 02:00 | 27.96 | -27.96 | 1000 | -27.9599 | -37.6
07.10.2016 03:00 | 29.93 | -29.93 | 1000 | -29.9299 | -37.6
07.10.2016 04:00 | 42.28 | -42.28 | 1000 | -42.2799 | -37.6
07.10.2016 05:00 | 42 | -42 | 1000 | -41.9999 | -37.6
07.10.2016 06:00 | 45.58 | -45.58 | 1000 | -45.5799 | -37.6
07.10.2016 07:00 | 45.05 | -45.05 | 1000 | -45.0499 | -37.6
07.10.2016 08:00 | 46.53 | -46.53 | 1000 | -46.5299 | -37.6
07.10.2016 09:00 | 52.32 | -52.32 | 1000 | -52.3199 | -37.6
07.10.2016 10:00 | 53.07 | -53.07 | 1000 | -53.0699 | -37.6
07.10.2016 11:00 | 47.11 | -47.11 | 1000 | -47.1099 | -37.6
07.10.2016 12:00 | 44.06 | -44.06 | 1000 | -44.0599 | -37.6
07.10.2016 13:00 | 42.47 | -42.47 | 1000 | -42.4699 | -37.6
07.10.2016 14:00 | 41.98 | -41.98 | 1000 | -41.9799 | -37.6
07.10.2016 15:00 | 38.49 | -38.49 | 1000 | -38.4899 | -37.6
07.10.2016 16:00 | 41.94 | -41.94 | 1000 | -41.9399 | -37.6
07.10.2016 17:00 | 42.46 | -42.46 | 1000 | -42.4599 | -37.6
07.10.2016 18:00 | 33.1 | -33.1 | 1000 | -33.0999 | -37.6
07.10.2016 19:00 | 30.53 | -30.53 | 1000 | -30.5299 | -37.6
07.10.2016 20:00 | 31.12 | -31.12 | 1000 | -31.1199 | -37.6
07.10.2016 21:00 | 32.97 | -32.97 | 1000 | -32.9699 | -37.6
07.10.2016 22:00 | 31.04 | -31.04 | 1000 | -31.0399 | -37.6
07.10.2016 23:00 | 28.78 | -28.78 | 1000 | -28.7799 | -37.6
08.10.2016 00:00 | 29.97 | -29.97 | 1000 | -29.9699 | -37.6
08.10.2016 01:00 | 29.7 | -29.7 | 1000 | -29.6999 | -37.6
08.10.2016 02:00 | 29.99 | -29.99 | 1000 | -29.9899 | -37.6
08.10.2016 03:00 | 29.56 | -29.56 | 1000 | -29.5599 | -37.6
08.10.2016 04:00 | 31.59 | -31.59 | 1000 | -31.5899 | -37.6
08.10.2016 05:00 | 33.39 | -33.39 | 1000 | -33.3899 | -37.6
08.10.2016 06:00 | 40.04 | -40.04 | 1000 | -40.0399 | -37.6
08.10.2016 07:00 | 43.41 | -43.41 | 1000 | -43.4099 | -37.6
08.10.2016 08:00 | 44.94 | -44.94 | 1000 | -44.9399 | -37.6
08.10.2016 09:00 | 42.08 | -42.08 | 1000 | -42.0799 | -37.6
08.10.2016 10:00 | 33.58 | -33.58 | 1000 | -33.5799 | -37.6
08.10.2016 11:00 | 32.48 | -32.48 | 1000 | -32.4799 | -37.6
08.10.2016 12:00 | 33.03 | -33.03 | 1000 | -33.0299 | -37.6
08.10.2016 13:00 | 32.44 | -32.44 | 1000 | -32.4399 | -37.6
08.10.2016 14:00 | 37.02 | -37.02 | 1000 | -37.0199 | -37.6
08.10.2016 15:00 | 42.69 | -42.69 | 1000 | -42.6899 | -37.6
08.10.2016 16:00 | 46 | -46 | 1000 | -45.9999 | -37.6
08.10.2016 17:00 | 52.75 | -52.75 | 1000 | -52.7499 | -37.6
08.10.2016 18:00 | 42.92 | -42.92 | 1000 | -42.9199 | -37.6
08.10.2016 19:00 | 35 | -35 | 1000 | -34.9999 | -37.6
08.10.2016 20:00 | 32.44 | -32.44 | 1000 | -32.4399 | -37.6
08.10.2016 21:00 | 31.12 | -31.12 | 1000 | -31.1199 | -37.6
08.10.2016 22:00 | 28.71 | -28.71 | 1000 | -28.7099 | -37.6
08.10.2016 23:00 | 28.45 | -28.45 | 1000 | -28.4499 | -37.6
09.10.2016 00:00 | 29.25 | -29.25 | 1000 | -29.2499 | -37.6
09.10.2016 01:00 | 28.79 | -28.79 | 1000 | -28.7899 | -37.6
09.10.2016 02:00 | 28.72 | -28.72 | 1000 | -28.7199 | -37.6
09.10.2016 03:00 | 28.09 | -28.09 | 1000 | -28.0899 | -37.6
09.10.2016 04:00 | 28.55 | -28.55 | 1000 | -28.5499 | -37.6
09.10.2016 05:00 | 29.11 | -29.11 | 1000 | -29.1099 | -37.6
09.10.2016 06:00 | 31.87 | -31.87 | 1000 | -31.8699 | -37.6
09.10.2016 07:00 | 33.68 | -33.68 | 1000 | -33.6799 | -37.6
09.10.2016 08:00 | 33.34 | -33.34 | 1000 | -33.3399 | -37.6
09.10.2016 09:00 | 34.13 | -34.13 | 1000 | -34.1299 | -37.6
09.10.2016 10:00 | 32.06 | -32.06 | 1000 | -32.0599 | -37.6
09.10.2016 11:00 | 28.81 | -28.81 | 1000 | -28.8099 | -37.6
09.10.2016 12:00 | 28.23 | -28.23 | 1000 | -28.2299 | -37.6
09.10.2016 13:00 | 28.21 | -28.21 | 1000 | -28.2099 | -37.6
09.10.2016 14:00 | 28.8 | -28.8 | 1000 | -28.7999 | -37.6
09.10.2016 15:00 | 32.95 | -32.95 | 1000 | -32.9499 | -37.6
09.10.2016 16:00 | 41.29 | -41.29 | 1000 | -41.2899 | -37.6
09.10.2016 17:00 | 50.52 | -50.52 | 1000 | -50.5199 | -37.6
09.10.2016 18:00 | 45.29 | -45.29 | 1000 | -45.2899 | -37.6
09.10.2016 19:00 | 43.45 | -43.45 | 1000 | -43.4499 | -37.6
09.10.2016 20:00 | 42.24 | -42.24 | 1000 | -42.2399 | -37.6
09.10.2016 21:00 | 34.39 | -34.39 | 1000 | -34.3899 | -37.6
09.10.2016 22:00 | 29.58 | -29.58 | 1000 | -29.5799 | -37.6
09.10.2016 23:00 | 31.87 | -31.87 | 1000 | -31.8699 | -37.6
10.10.2016 00:00 | 33.49 | -33.49 | 1000 | -33.4899 | -37.6
10.10.2016 01:00 | 30.66 | -30.66 | 1000 | -30.6599 | -37.6
10.10.2016 02:00 | 30.19 | -30.19 | 1000 | -30.1899 | -37.6
10.10.2016 03:00 | 31.28 | -31.28 | 1000 | -31.2799 | -37.6
10.10.2016 04:00 | 48.85 | -48.85 | 1000 | -48.8499 | -37.6
10.10.2016 05:00 | 69.24 | -69.24 | 1000 | -69.2399 | -37.6
10.10.2016 06:00 | 75 | -75 | 1000 | -74.9999 | -37.6
10.10.2016 07:00 | 70.16 | -70.16 | 1000 | -70.1599 | -37.6
10.10.2016 08:00 | 60.13 | -60.13 | 1000 | -60.1299 | -37.6
10.10.2016 09:00 | 55.66 | -55.66 | 1000 | -55.6599 | -37.6
10.10.2016 10:00 | 51.99 | -51.99 | 1000 | -51.9899 | -37.6
10.10.2016 11:00 | 53.21 | -53.21 | 1000 | -53.2099 | -37.6
10.10.2016 12:00 | 52.65 | -52.65 | 1000 | -52.6499 | -37.6
10.10.2016 13:00 | 51.91 | -51.91 | 1000 | -51.9099 | -37.6
10.10.2016 14:00 | 55 | -55 | 1000 | -54.9999 | -37.6
10.10.2016 15:00 | 57.24 | -57.24 | 1000 | -57.2399 | -37.6
10.10.2016 16:00 | 69.94 | -69.94 | 1000 | -69.9399 | -37.6
10.10.2016 17:00 | 81.93 | -81.93 | 1000 | -81.9299 | -37.6
10.10.2016 18:00 | 57.1 | -57.1 | 1000 | -57.0999 | -37.6
10.10.2016 19:00 | 43.41 | -43.41 | 1000 | -43.4099 | -37.6
10.10.2016 20:00 | 33.48 | -33.48 | 1000 | -33.4799 | -37.6
10.10.2016 21:00 | 30.53 | -30.53 | 1000 | -30.5299 | -37.6
10.10.2016 22:00 | 32.34 | -32.34 | 1000 | -32.3399 | -37.6
10.10.2016 23:00 | 30.23 | -30.23 | 1000 | -30.2299 | -37.6
11.10.2016 00:00 | 29.08 | -29.08 | 1000 | -29.0799 | -37.6
11.10.2016 01:00 | 29.16 | -29.16 | 1000 | -29.1599 | -37.6
11.10.2016 02:00 | 30.18 | -30.18 | 1000 | -30.1799 | -37.6
11.10.2016 03:00 | 31.91 | -31.91 | 1000 | -31.9099 | -37.6
11.10.2016 04:00 | 36.91 | -36.91 | 1000 | -36.9099 | -37.6
11.10.2016 05:00 | 45.93 | -45.93 | 1000 | -45.9299 | -37.6
11.10.2016 06:00 | 49.39 | -49.39 | 1000 | -49.3899 | -37.6
11.10.2016 07:00 | 49.35 | -49.35 | 1000 | -49.3499 | -37.6
11.10.2016 08:00 | 47.58 | -47.58 | 1000 | -47.5799 | -37.6
11.10.2016 09:00 | 45.08 | -45.08 | 1000 | -45.0799 | -37.6
11.10.2016 10:00 | 40.08 | -40.08 | 1000 | -40.0799 | -37.6
11.10.2016 11:00 | 39.91 | -39.91 | 1000 | -39.9099 | -37.6
11.10.2016 12:00 | 37.88 | -37.88 | 1000 | -37.8799 | -37.6
11.10.2016 13:00 | 39.25 | -39.25 | 1000 | -39.2499 | -37.6
11.10.2016 14:00 | 39.96 | -39.96 | 1000 | -39.9599 | -37.6
11.10.2016 15:00 | 42.67 | -42.67 | 1000 | -42.6699 | -37.6
11.10.2016 16:00 | 44.97 | -44.97 | 1000 | -44.9699 | -37.6
11.10.2016 17:00 | 44.54 | -44.54 | 1000 | -44.5399 | -37.6
11.10.2016 18:00 | 35.45 | -35.45 | 1000 | -35.4499 | -37.6
11.10.2016 19:00 | 34.23 | -34.23 | 1000 | -34.2299 | -37.6
11.10.2016 20:00 | 33.03 | -33.03 | 1000 | -33.0299 | -37.6
11.10.2016 21:00 | 30.41 | -30.41 | 1000 | -30.4099 | -37.6
11.10.2016 22:00 | 28.17 | -28.17 | 1000 | -28.1699 | -37.6
11.10.2016 23:00 | 27.93 | -27.93 | 1000 | -27.9299 | -37.6
12.10.2016 00:00 | 28.09 | -28.09 | 1000 | -28.0899 | -37.6
12.10.2016 01:00 | 28.01 | -28.01 | 1000 | -28.0099 | -37.6
12.10.2016 02:00 | 28.16 | -28.16 | 1000 | -28.1599 | -37.6
12.10.2016 03:00 | 29.99 | -29.99 | 1000 | -29.9899 | -37.6
12.10.2016 04:00 | 32.93 | -32.93 | 1000 | -32.9299 | -37.6
12.10.2016 05:00 | 45.07 | -45.07 | 1000 | -45.0699 | -37.6
12.10.2016 06:00 | 46.99 | -46.99 | 1000 | -46.9899 | -37.6
12.10.2016 07:00 | 45.95 | -45.95 | 1000 | -45.9499 | -37.6
12.10.2016 08:00 | 41.59 | -41.59 | 1000 | -41.5899 | -37.6
12.10.2016 09:00 | 44.94 | -44.94 | 1000 | -44.9399 | -37.6
12.10.2016 10:00 | 40.54 | -40.54 | 1000 | -40.5399 | -37.6
12.10.2016 11:00 | 36.77 | -36.77 | 1000 | -36.7699 | -37.6
12.10.2016 12:00 | 34.93 | -34.93 | 1000 | -34.9299 | -37.6
12.10.2016 13:00 | 33.87 | -33.87 | 1000 | -33.8699 | -37.6
12.10.2016 14:00 | 37.44 | -37.44 | 1000 | -37.4399 | -37.6
12.10.2016 15:00 | 44.02 | -44.02 | 1000 | -44.0199 | -37.6
12.10.2016 16:00 | 45.68 | -45.68 | 1000 | -45.6799 | -37.6
12.10.2016 17:00 | 47.82 | -47.82 | 1000 | -47.8199 | -37.6
12.10.2016 18:00 | 38.26 | -38.26 | 1000 | -38.2599 | -37.6
12.10.2016 19:00 | 33.57 | -33.57 | 1000 | -33.5699 | -37.6
12.10.2016 20:00 | 33.99 | -33.99 | 1000 | -33.9899 | -37.6
12.10.2016 21:00 | 30.1 | -30.1 | 1000 | -30.0999 | -37.6
12.10.2016 22:00 | 28.21 | -28.21 | 1000 | -28.2099 | -37.6
12.10.2016 23:00 | 28.15 | -28.15 | 1000 | -28.1499 | -37.6
13.10.2016 00:00 | 28.08 | -28.08 | 1000 | -28.0799 | -37.6
13.10.2016 01:00 | 28.14 | -28.14 | 1000 | -28.1399 | -37.6
13.10.2016 02:00 | 28.12 | -28.12 | 1000 | -28.1199 | -37.6
13.10.2016 03:00 | 28.23 | -28.23 | 1000 | -28.2299 | -37.6
13.10.2016 04:00 | 36.66 | -36.66 | 1000 | -36.6599 | -37.6
13.10.2016 05:00 | 47.91 | -47.91 | 1000 | -47.9099 | -37.6
13.10.2016 06:00 | 49.64 | -49.64 | 1000 | -49.6399 | -37.6
13.10.2016 07:00 | 44.98 | -44.98 | 1000 | -44.9799 | -37.6
13.10.2016 08:00 | 40.02 | -40.02 | 1000 | -40.0199 | -37.6
13.10.2016 09:00 | 37.64 | -37.64 | 1000 | -37.6399 | -37.6
13.10.2016 10:00 | 31.39 | -31.39 | 1000 | -31.3899 | -37.6
13.10.2016 11:00 | 31.06 | -31.06 | 1000 | -31.0599 | -37.6
13.10.2016 12:00 | 30.12 | -30.12 | 1000 | -30.1199 | -37.6
13.10.2016 13:00 | 32.06 | -32.06 | 1000 | -32.0599 | -37.6
13.10.2016 14:00 | 31.63 | -31.63 | 1000 | -31.6299 | -37.6
13.10.2016 15:00 | 38.13 | -38.13 | 1000 | -38.1299 | -37.6
13.10.2016 16:00 | 42.76 | -42.76 | 1000 | -42.7599 | -37.6
13.10.2016 17:00 | 39.96 | -39.96 | 1000 | -39.9599 | -37.6
13.10.2016 18:00 | 30.58 | -30.58 | 1000 | -30.5799 | -37.6
13.10.2016 19:00 | 28.7 | -28.7 | 1000 | -28.6999 | -37.6
13.10.2016 20:00 | 28.2 | -28.2 | 1000 | -28.1999 | -37.6
13.10.2016 21:00 | 27.42 | -27.42 | 1000 | -27.4199 | -37.6
13.10.2016 22:00 | 20.8 | -20.8 | 1000 | -20.7999 | -37.6
13.10.2016 23:00 | 20.02 | -20.02 | 1000 | -20.0199 | -37.6
14.10.2016 00:00 | 14.98 | -14.98 | 1000 | -14.9799 | -37.6
14.10.2016 01:00 | 20.07 | -20.07 | 1000 | -20.0699 | -37.6
14.10.2016 02:00 | 21.72 | -21.72 | 1000 | -21.7199 | -37.6
14.10.2016 03:00 | 25.2 | -25.2 | 1000 | -25.1999 | -37.6
14.10.2016 04:00 | 30.29 | -30.29 | 1000 | -30.2899 | -37.6
14.10.2016 05:00 | 40.53 | -40.53 | 1000 | -40.5299 | -37.6
14.10.2016 06:00 | 40.08 | -40.08 | 1000 | -40.0799 | -37.6
14.10.2016 07:00 | 40.1 | -40.1 | 1000 | -40.0999 | -37.6
14.10.2016 08:00 | 34.13 | -34.13 | 1000 | -34.1299 | -37.6
14.10.2016 09:00 | 29.55 | -29.55 | 1000 | -29.5499 | -37.6
14.10.2016 10:00 | 28.17 | -28.17 | 1000 | -28.1699 | -37.6
14.10.2016 11:00 | 28.1 | -28.1 | 1000 | -28.0999 | -37.6
14.10.2016 12:00 | 28.2 | -28.2 | 1000 | -28.1999 | -37.6
14.10.2016 13:00 | 30.01 | -30.01 | 1000 | -30.0099 | -37.6
14.10.2016 14:00 | 29 | -29 | 1000 | -28.9999 | -37.6
14.10.2016 15:00 | 37.07 | -37.07 | 1000 | -37.0699 | -37.6
14.10.2016 16:00 | 38.27 | -38.27 | 1000 | -38.2699 | -37.6
14.10.2016 17:00 | 38.52 | -38.52 | 1000 | -38.5199 | -37.6
14.10.2016 18:00 | 32.32 | -32.32 | 1000 | -32.3199 | -37.6
14.10.2016 19:00 | 29.57 | -29.57 | 1000 | -29.5699 | -37.6
14.10.2016 20:00 | 28.2 | -28.2 | 1000 | -28.1999 | -37.6
14.10.2016 21:00 | 28.01 | -28.01 | 1000 | -28.0099 | -37.6
14.10.2016 22:00 | 15.53 | -15.53 | 1000 | -15.5299 | -37.6
14.10.2016 23:00 | 13.1 | -13.1 | 1000 | -13.0999 | -37.6
15.10.2016 00:00 | 13.66 | -13.66 | 1000 | -13.6599 | -37.6
15.10.2016 01:00 | 13.62 | -13.62 | 1000 | -13.6199 | -37.6
15.10.2016 02:00 | 17.99 | -17.99 | 1000 | -17.9899 | -37.6
15.10.2016 03:00 | 15.5 | -15.5 | 1000 | -15.4999 | -37.6
15.10.2016 04:00 | 15.79 | -15.79 | 1000 | -15.7899 | -37.6
15.10.2016 05:00 | 27.62 | -27.62 | 1000 | -27.6199 | -37.6
15.10.2016 06:00 | 30.59 | -30.59 | 1000 | -30.5899 | -37.6
15.10.2016 07:00 | 31.62 | -31.62 | 1000 | -31.6199 | -37.6
15.10.2016 08:00 | 31.89 | -31.89 | 1000 | -31.8899 | -37.6
15.10.2016 09:00 | 33.34 | -33.34 | 1000 | -33.3399 | -37.6
15.10.2016 10:00 | 31.39 | -31.39 | 1000 | -31.3899 | -37.6
15.10.2016 11:00 | 31.36 | -31.36 | 1000 | -31.3599 | -37.6
15.10.2016 12:00 | 32.24 | -32.24 | 1000 | -32.2399 | -37.6
15.10.2016 13:00 | 36.05 | -36.05 | 1000 | -36.0499 | -37.6
15.10.2016 14:00 | 38.03 | -38.03 | 1000 | -38.0299 | -37.6
15.10.2016 15:00 | 42.86 | -42.86 | 1000 | -42.8599 | -37.6
15.10.2016 16:00 | 49.92 | -49.92 | 1000 | -49.9199 | -37.6
15.10.2016 17:00 | 57.05 | -57.05 | 1000 | -57.0499 | -37.6
15.10.2016 18:00 | 48.93 | -48.93 | 1000 | -48.9299 | -37.6
15.10.2016 19:00 | 44.38 | -44.38 | 1000 | -44.3799 | -37.6
15.10.2016 20:00 | 40.02 | -40.02 | 1000 | -40.0199 | -37.6
15.10.2016 21:00 | 32.96 | -32.96 | 1000 | -32.9599 | -37.6
15.10.2016 22:00 | 33.08 | -33.08 | 1000 | -33.0799 | -37.6
15.10.2016 23:00 | 31.1 | -31.1 | 1000 | -31.0999 | -37.6
16.10.2016 00:00 | 31.6 | -31.6 | 1000 | -31.5999 | -37.6
16.10.2016 01:00 | 30.59 | -30.59 | 1000 | -30.5899 | -37.6
16.10.2016 02:00 | 30.66 | -30.66 | 1000 | -30.6599 | -37.6
16.10.2016 03:00 | 30.61 | -30.61 | 1000 | -30.6099 | -37.6
16.10.2016 04:00 | 30.91 | -30.91 | 1000 | -30.9099 | -37.6
16.10.2016 05:00 | 31.51 | -31.51 | 1000 | -31.5099 | -37.6
16.10.2016 06:00 | 36.63 | -36.63 | 1000 | -36.6299 | -37.6
16.10.2016 07:00 | 38.48 | -38.48 | 1000 | -38.4799 | -37.6
16.10.2016 08:00 | 37.39 | -37.39 | 1000 | -37.3899 | -37.6
16.10.2016 09:00 | 34.57 | -34.57 | 1000 | -34.5699 | -37.6
16.10.2016 10:00 | 33.1 | -33.1 | 1000 | -33.0999 | -37.6
16.10.2016 11:00 | 31.54 | -31.54 | 1000 | -31.5399 | -37.6
16.10.2016 12:00 | 30.08 | -30.08 | 1000 | -30.0799 | -37.6
16.10.2016 13:00 | 30.44 | -30.44 | 1000 | -30.4399 | -37.6
16.10.2016 14:00 | 31.05 | -31.05 | 1000 | -31.0499 | -37.6
16.10.2016 15:00 | 36.06 | -36.06 | 1000 | -36.0599 | -37.6
16.10.2016 16:00 | 45.85 | -45.85 | 1000 | -45.8499 | -37.6
16.10.2016 17:00 | 48.93 | -48.93 | 1000 | -48.9299 | -37.6
16.10.2016 18:00 | 34.15 | -34.15 | 1000 | -34.1499 | -37.6
16.10.2016 19:00 | 31.06 | -31.06 | 1000 | -31.0599 | -37.6
16.10.2016 20:00 | 30.57 | -30.57 | 1000 | -30.5699 | -37.6
16.10.2016 21:00 | 28.84 | -28.84 | 1000 | -28.8399 | -37.6
16.10.2016 22:00 | 30.6 | -30.6 | 1000 | -30.5999 | -37.6
16.10.2016 23:00 | 29.56 | -29.56 | 1000 | -29.5599 | -37.6
17.10.2016 00:00 | 29.17 | -29.17 | 1000 | -29.1699 | -37.6
17.10.2016 01:00 | 28.44 | -28.44 | 1000 | -28.4399 | -37.6
17.10.2016 02:00 | 28.53 | -28.53 | 1000 | -28.5299 | -37.6
17.10.2016 03:00 | 30.46 | -30.46 | 1000 | -30.4599 | -37.6
17.10.2016 04:00 | 41.75 | -41.75 | 1000 | -41.7499 | -37.6
17.10.2016 05:00 | 45.11 | -45.11 | 1000 | -45.1099 | -37.6
17.10.2016 06:00 | 48.34 | -48.34 | 1000 | -48.3399 | -37.6
17.10.2016 07:00 | 46.42 | -46.42 | 1000 | -46.4199 | -37.6
17.10.2016 08:00 | 46.48 | -46.48 | 1000 | -46.4799 | -37.6
17.10.2016 09:00 | 46.02 | -46.02 | 1000 | -46.0199 | -37.6
17.10.2016 10:00 | 41.9 | -41.9 | 1000 | -41.8999 | -37.6
17.10.2016 11:00 | 45.21 | -45.21 | 1000 | -45.2099 | -37.6
17.10.2016 12:00 | 48.97 | -48.97 | 1000 | -48.9699 | -37.6
17.10.2016 13:00 | 52.42 | -52.42 | 1000 | -52.4199 | -37.6
17.10.2016 14:00 | 53.97 | -53.97 | 1000 | -53.9699 | -37.6
17.10.2016 15:00 | 50.05 | -50.05 | 1000 | -50.0499 | -37.6
17.10.2016 16:00 | 55.56 | -55.56 | 1000 | -55.5599 | -37.6
17.10.2016 17:00 | 56.08 | -56.08 | 1000 | -56.0799 | -37.6
17.10.2016 18:00 | 46.44 | -46.44 | 1000 | -46.4399 | -37.6
17.10.2016 19:00 | 35.74 | -35.74 | 1000 | -35.7399 | -37.6
17.10.2016 20:00 | 36.87 | -36.87 | 1000 | -36.8699 | -37.6
17.10.2016 21:00 | 32.57 | -32.57 | 1000 | -32.5699 | -37.6
17.10.2016 22:00 | 31.5 | -31.5 | 1000 | -31.4999 | -37.6
17.10.2016 23:00 | 30.82 | -30.82 | 1000 | -30.8199 | -37.6
18.10.2016 00:00 | 30.46 | -30.46 | 1000 | -30.4599 | -37.6
18.10.2016 01:00 | 30.5 | -30.5 | 1000 | -30.4999 | -37.6
18.10.2016 02:00 | 31.11 | -31.11 | 1000 | -31.1099 | -37.6
18.10.2016 03:00 | 32.96 | -32.96 | 1000 | -32.9599 | -37.6
18.10.2016 04:00 | 41.79 | -41.79 | 1000 | -41.7899 | -37.6
18.10.2016 05:00 | 51.33 | -51.33 | 1000 | -51.3299 | -37.6
18.10.2016 06:00 | 54.95 | -54.95 | 1000 | -54.9499 | -37.6
18.10.2016 07:00 | 51.93 | -51.93 | 1000 | -51.9299 | -37.6
18.10.2016 08:00 | 50.35 | -50.35 | 1000 | -50.3499 | -37.6
18.10.2016 09:00 | 50.81 | -50.81 | 1000 | -50.8099 | -37.6
18.10.2016 10:00 | 46.49 | -46.49 | 1000 | -46.4899 | -37.6
18.10.2016 11:00 | 41.16 | -41.16 | 1000 | -41.1599 | -37.6
18.10.2016 12:00 | 35.38 | -35.38 | 1000 | -35.3799 | -37.6
18.10.2016 13:00 | 35.76 | -35.76 | 1000 | -35.7599 | -37.6
18.10.2016 14:00 | 36.8 | -36.8 | 1000 | -36.7999 | -37.6
18.10.2016 15:00 | 44.9 | -44.9 | 1000 | -44.8999 | -37.6
18.10.2016 16:00 | 48.91 | -48.91 | 1000 | -48.9099 | -37.6
18.10.2016 17:00 | 47.47 | -47.47 | 1000 | -47.4699 | -37.6
18.10.2016 18:00 | 37.63 | -37.63 | 1000 | -37.6299 | -37.6
18.10.2016 19:00 | 34.44 | -34.44 | 1000 | -34.4399 | -37.6
18.10.2016 20:00 | 32.7 | -32.7 | 1000 | -32.6999 | -37.6
18.10.2016 21:00 | 30.49 | -30.49 | 1000 | -30.4899 | -37.6
18.10.2016 22:00 | 30.27 | -30.27 | 1000 | -30.2699 | -37.6
18.10.2016 23:00 | 28.99 | -28.99 | 1000 | -28.9899 | -37.6
19.10.2016 00:00 | 28.95 | -28.95 | 1000 | -28.9499 | -37.6
19.10.2016 01:00 | 29.08 | -29.08 | 1000 | -29.0799 | -37.6
19.10.2016 02:00 | 30.32 | -30.32 | 1000 | -30.3199 | -37.6
19.10.2016 03:00 | 30.85 | -30.85 | 1000 | -30.8499 | -37.6
19.10.2016 04:00 | 36.66 | -36.66 | 1000 | -36.6599 | -37.6
19.10.2016 05:00 | 47.5 | -47.5 | 1000 | -47.4999 | -37.6
19.10.2016 06:00 | 48.68 | -48.68 | 1000 | -48.6799 | -37.6
19.10.2016 07:00 | 48.47 | -48.47 | 1000 | -48.4699 | -37.6
19.10.2016 08:00 | 49.29 | -49.29 | 1000 | -49.2899 | -37.6
19.10.2016 09:00 | 49.29 | -49.29 | 1000 | -49.2899 | -37.6
19.10.2016 10:00 | 47.99 | -47.99 | 1000 | -47.9899 | -37.6
19.10.2016 11:00 | 45.92 | -45.92 | 1000 | -45.9199 | -37.6
19.10.2016 12:00 | 42.01 | -42.01 | 1000 | -42.0099 | -37.6
19.10.2016 13:00 | 41.27 | -41.27 | 1000 | -41.2699 | -37.6
19.10.2016 14:00 | 42.12 | -42.12 | 1000 | -42.1199 | -37.6
19.10.2016 15:00 | 48.32 | -48.32 | 1000 | -48.3199 | -37.6
19.10.2016 16:00 | 48.95 | -48.95 | 1000 | -48.9499 | -37.6
19.10.2016 17:00 | 49 | -49 | 1000 | -48.9999 | -37.6
19.10.2016 18:00 | 44.49 | -44.49 | 1000 | -44.4899 | -37.6
19.10.2016 19:00 | 35.2 | -35.2 | 1000 | -35.1999 | -37.6
19.10.2016 20:00 | 34.99 | -34.99 | 1000 | -34.9899 | -37.6
19.10.2016 21:00 | 31.26 | -31.26 | 1000 | -31.2599 | -37.6
19.10.2016 22:00 | 30.36 | -30.36 | 1000 | -30.3599 | -37.6
19.10.2016 23:00 | 29.99 | -29.99 | 1000 | -29.9899 | -37.6
20.10.2016 00:00 | 29.97 | -29.97 | 1000 | -29.9699 | -37.6
20.10.2016 01:00 | 30.03 | -30.03 | 1000 | -30.0299 | -37.6
20.10.2016 02:00 | 30.02 | -30.02 | 1000 | -30.0199 | -37.6
20.10.2016 03:00 | 30.83 | -30.83 | 1000 | -30.8299 | -37.6
20.10.2016 04:00 | 35.35 | -35.35 | 1000 | -35.3499 | -37.6
20.10.2016 05:00 | 41.84 | -41.84 | 1000 | -41.8399 | -37.6
20.10.2016 06:00 | 46.95 | -46.95 | 1000 | -46.9499 | -37.6
20.10.2016 07:00 | 47.98 | -47.98 | 1000 | -47.9799 | -37.6
20.10.2016 08:00 | 47.06 | -47.06 | 1000 | -47.0599 | -37.6
20.10.2016 09:00 | 47.16 | -47.16 | 1000 | -47.1599 | -37.6
20.10.2016 10:00 | 44.93 | -44.93 | 1000 | -44.9299 | -37.6
20.10.2016 11:00 | 44.71 | -44.71 | 1000 | -44.7099 | -37.6
20.10.2016 12:00 | 42.6 | -42.6 | 1000 | -42.5999 | -37.6
20.10.2016 13:00 | 43.6 | -43.6 | 1000 | -43.5999 | -37.6
20.10.2016 14:00 | 44.98 | -44.98 | 1000 | -44.9799 | -37.6
20.10.2016 15:00 | 48.91 | -48.91 | 1000 | -48.9099 | -37.6
20.10.2016 16:00 | 48.96 | -48.96 | 1000 | -48.9599 | -37.6
20.10.2016 17:00 | 56.01 | -56.01 | 1000 | -56.0099 | -37.6
20.10.2016 18:00 | 46.45 | -46.45 | 1000 | -46.4499 | -37.6
20.10.2016 19:00 | 36.11 | -36.11 | 1000 | -36.1099 | -37.6
20.10.2016 20:00 | 34.67 | -34.67 | 1000 | -34.6699 | -37.6
20.10.2016 21:00 | 32.87 | -32.87 | 1000 | -32.8699 | -37.6
20.10.2016 22:00 | 32.65 | -32.65 | 1000 | -32.6499 | -37.6
20.10.2016 23:00 | 31.94 | -31.94 | 1000 | -31.9399 | -37.6
21.10.2016 00:00 | 31.39 | -31.39 | 1000 | -31.3899 | -37.6
21.10.2016 01:00 | 31.17 | -31.17 | 1000 | -31.1699 | -37.6
21.10.2016 02:00 | 32.55 | -32.55 | 1000 | -32.5499 | -37.6
21.10.2016 03:00 | 32.84 | -32.84 | 1000 | -32.8399 | -37.6
21.10.2016 04:00 | 35.9 | -35.9 | 1000 | -35.8999 | -37.6
21.10.2016 05:00 | 46.87 | -46.87 | 1000 | -46.8699 | -37.6
21.10.2016 06:00 | 48.98 | -48.98 | 1000 | -48.9799 | -37.6
21.10.2016 07:00 | 48.45 | -48.45 | 1000 | -48.4499 | -37.6
21.10.2016 08:00 | 48.42 | -48.42 | 1000 | -48.4199 | -37.6
21.10.2016 09:00 | 47.82 | -47.82 | 1000 | -47.8199 | -37.6
21.10.2016 10:00 | 46.49 | -46.49 | 1000 | -46.4899 | -37.6
21.10.2016 11:00 | 41.84 | -41.84 | 1000 | -41.8399 | -37.6
21.10.2016 12:00 | 38.31 | -38.31 | 1000 | -38.3099 | -37.6
21.10.2016 13:00 | 37.41 | -37.41 | 1000 | -37.4099 | -37.6
21.10.2016 14:00 | 37.96 | -37.96 | 1000 | -37.9599 | -37.6
21.10.2016 15:00 | 42.06 | -42.06 | 1000 | -42.0599 | -37.6
21.10.2016 16:00 | 46.44 | -46.44 | 1000 | -46.4399 | -37.6
21.10.2016 17:00 | 45.95 | -45.95 | 1000 | -45.9499 | -37.6
21.10.2016 18:00 | 39.49 | -39.49 | 1000 | -39.4899 | -37.6
21.10.2016 19:00 | 36.09 | -36.09 | 1000 | -36.0899 | -37.6
21.10.2016 20:00 | 34.98 | -34.98 | 1000 | -34.9799 | -37.6
21.10.2016 21:00 | 33.9 | -33.9 | 1000 | -33.8999 | -37.6
21.10.2016 22:00 | 38.45 | -38.45 | 1000 | -38.4499 | -37.6
21.10.2016 23:00 | 34.55 | -34.55 | 1000 | -34.5499 | -37.6
22.10.2016 00:00 | 33.96 | -33.96 | 1000 | -33.9599 | -37.6
22.10.2016 01:00 | 34.11 | -34.11 | 1000 | -34.1099 | -37.6
22.10.2016 02:00 | 35.18 | -35.18 | 1000 | -35.1799 | -37.6
22.10.2016 03:00 | 35.61 | -35.61 | 1000 | -35.6099 | -37.6
22.10.2016 04:00 | 34.55 | -34.55 | 1000 | -34.5499 | -37.6
22.10.2016 05:00 | 36.89 | -36.89 | 1000 | -36.8899 | -37.6
22.10.2016 06:00 | 35.21 | -35.21 | 1000 | -35.2099 | -37.6
22.10.2016 07:00 | 38.07 | -38.07 | 1000 | -38.0699 | -37.6
22.10.2016 08:00 | 37.87 | -37.87 | 1000 | -37.8699 | -37.6
22.10.2016 09:00 | 37.28 | -37.28 | 1000 | -37.2799 | -37.6
22.10.2016 10:00 | 39.96 | -39.96 | 1000 | -39.9599 | -37.6
22.10.2016 11:00 | 35.02 | -35.02 | 1000 | -35.0199 | -37.6
22.10.2016 12:00 | 34.31 | -34.31 | 1000 | -34.3099 | -37.6
22.10.2016 13:00 | 34.17 | -34.17 | 1000 | -34.1699 | -37.6
22.10.2016 14:00 | 35.19 | -35.19 | 1000 | -35.1899 | -37.6
22.10.2016 15:00 | 46.76 | -46.76 | 1000 | -46.7599 | -37.6
22.10.2016 16:00 | 49.96 | -49.96 | 1000 | -49.9599 | -37.6
22.10.2016 17:00 | 49.99 | -49.99 | 1000 | -49.9899 | -37.6
22.10.2016 18:00 | 44.11 | -44.11 | 1000 | -44.1099 | -37.6
22.10.2016 19:00 | 35.88 | -35.88 | 1000 | -35.8799 | -37.6
22.10.2016 20:00 | 34.53 | -34.53 | 1000 | -34.5299 | -37.6
22.10.2016 21:00 | 34.51 | -34.51 | 1000 | -34.5099 | -37.6
22.10.2016 22:00 | 33.09 | -33.09 | 1000 | -33.0899 | -37.6
22.10.2016 23:00 | 32.69 | -32.69 | 1000 | -32.6899 | -37.6
23.10.2016 00:00 | 32.41 | -32.41 | 1000 | -32.4099 | -37.6
23.10.2016 01:00 | 31.85 | -31.85 | 1000 | -31.8499 | -37.6
23.10.2016 02:00 | 32.03 | -32.03 | 1000 | -32.0299 | -37.6
23.10.2016 03:00 | 31.9 | -31.9 | 1000 | -31.8999 | -37.6
23.10.2016 04:00 | 32.52 | -32.52 | 1000 | -32.5199 | -37.6
23.10.2016 05:00 | 33.04 | -33.04 | 1000 | -33.0399 | -37.6
23.10.2016 06:00 | 33.75 | -33.75 | 1000 | -33.7499 | -37.6
23.10.2016 07:00 | 35.22 | -35.22 | 1000 | -35.2199 | -37.6
23.10.2016 08:00 | 34.84 | -34.84 | 1000 | -34.8399 | -37.6
23.10.2016 09:00 | 33.91 | -33.91 | 1000 | -33.9099 | -37.6
23.10.2016 10:00 | 32.63 | -32.63 | 1000 | -32.6299 | -37.6
23.10.2016 11:00 | 32.86 | -32.86 | 1000 | -32.8599 | -37.6
23.10.2016 12:00 | 31.95 | -31.95 | 1000 | -31.9499 | -37.6
23.10.2016 13:00 | 32.66 | -32.66 | 1000 | -32.6599 | -37.6
23.10.2016 14:00 | 34.44 | -34.44 | 1000 | -34.4399 | -37.6
23.10.2016 15:00 | 37.24 | -37.24 | 1000 | -37.2399 | -37.6
23.10.2016 16:00 | 42.01 | -42.01 | 1000 | -42.0099 | -37.6
23.10.2016 17:00 | 47.02 | -47.02 | 1000 | -47.0199 | -37.6
23.10.2016 18:00 | 39.77 | -39.77 | 1000 | -39.7699 | -37.6
23.10.2016 19:00 | 36.86 | -36.86 | 1000 | -36.8599 | -37.6
23.10.2016 20:00 | 34.75 | -34.75 | 1000 | -34.7499 | -37.6
23.10.2016 21:00 | 33.6 | -33.6 | 1000 | -33.5999 | -37.6
23.10.2016 22:00 | 31.44 | -31.44 | 1000 | -31.4399 | -37.6
23.10.2016 23:00 | 31.08 | -31.08 | 1000 | -31.0799 | -37.6
24.10.2016 00:00 | 31.53 | -31.53 | 1000 | -31.5299 | -37.6
24.10.2016 01:00 | 30.9 | -30.9 | 1000 | -30.8999 | -37.6
24.10.2016 02:00 | 31.24 | -31.24 | 1000 | -31.2399 | -37.6
24.10.2016 03:00 | 31.68 | -31.68 | 1000 | -31.6799 | -37.6
24.10.2016 04:00 | 43.5 | -43.5 | 1000 | -43.4999 | -37.6
24.10.2016 05:00 | 49.92 | -49.92 | 1000 | -49.9199 | -37.6
24.10.2016 06:00 | 49.92 | -49.92 | 1000 | -49.9199 | -37.6
24.10.2016 07:00 | 49.9 | -49.9 | 1000 | -49.8999 | -37.6
24.10.2016 08:00 | 49.98 | -49.98 | 1000 | -49.9799 | -37.6
24.10.2016 09:00 | 49.97 | -49.97 | 1000 | -49.9699 | -37.6
24.10.2016 10:00 | 49.07 | -49.07 | 1000 | -49.0699 | -37.6
24.10.2016 11:00 | 46.07 | -46.07 | 1000 | -46.0699 | -37.6
24.10.2016 12:00 | 44.73 | -44.73 | 1000 | -44.7299 | -37.6
24.10.2016 13:00 | 46.09 | -46.09 | 1000 | -46.0899 | -37.6
24.10.2016 14:00 | 46.47 | -46.47 | 1000 | -46.4699 | -37.6
24.10.2016 15:00 | 48.21 | -48.21 | 1000 | -48.2099 | -37.6
24.10.2016 16:00 | 48.49 | -48.49 | 1000 | -48.4899 | -37.6
24.10.2016 17:00 | 48.35 | -48.35 | 1000 | -48.3499 | -37.6
24.10.2016 18:00 | 42.32 | -42.32 | 1000 | -42.3199 | -37.6
24.10.2016 19:00 | 36.35 | -36.35 | 1000 | -36.3499 | -37.6
24.10.2016 20:00 | 35.82 | -35.82 | 1000 | -35.8199 | -37.6
24.10.2016 21:00 | 33.07 | -33.07 | 1000 | -33.0699 | -37.6
24.10.2016 22:00 | 35.38 | -35.38 | 1000 | -35.3799 | -37.6
24.10.2016 23:00 | 34.58 | -34.58 | 1000 | -34.5799 | -37.6
25.10.2016 00:00 | 34.64 | -34.64 | 1000 | -34.6399 | -37.6
25.10.2016 01:00 | 35.02 | -35.02 | 1000 | -35.0199 | -37.6
25.10.2016 02:00 | 34.97 | -34.97 | 1000 | -34.9699 | -37.6
25.10.2016 03:00 | 37.01 | -37.01 | 1000 | -37.0099 | -37.6
25.10.2016 04:00 | 43.3 | -43.3 | 1000 | -43.2999 | -37.6
25.10.2016 05:00 | 68.1 | -68.1 | 1000 | -68.0999 | -37.6
25.10.2016 06:00 | 68.02 | -68.02 | 1000 | -68.0199 | -37.6
25.10.2016 07:00 | 67.28 | -67.28 | 1000 | -67.2799 | -37.6
25.10.2016 08:00 | 73.07 | -73.07 | 1000 | -73.0699 | -37.6
25.10.2016 09:00 | 74.23 | -74.23 | 1000 | -74.2299 | -37.6
25.10.2016 10:00 | 67.61 | -67.61 | 1000 | -67.6099 | -37.6
25.10.2016 11:00 | 66.01 | -66.01 | 1000 | -66.0099 | -37.6
25.10.2016 12:00 | 57.97 | -57.97 | 1000 | -57.9699 | -37.6
25.10.2016 13:00 | 56.38 | -56.38 | 1000 | -56.3799 | -37.6
25.10.2016 14:00 | 56 | -56 | 1000 | -55.9999 | -37.6
25.10.2016 15:00 | 67.71 | -67.71 | 1000 | -67.7099 | -37.6
25.10.2016 16:00 | 67.18 | -67.18 | 1000 | -67.1799 | -37.6
25.10.2016 17:00 | 60.39 | -60.39 | 1000 | -60.3899 | -37.6
25.10.2016 18:00 | 51.98 | -51.98 | 1000 | -51.9799 | -37.6
25.10.2016 19:00 | 39.76 | -39.76 | 1000 | -39.7599 | -37.6
25.10.2016 20:00 | 37.38 | -37.38 | 1000 | -37.3799 | -37.6
25.10.2016 21:00 | 34.7 | -34.7 | 1000 | -34.6999 | -37.6
25.10.2016 22:00 | 35.81 | -35.81 | 1000 | -35.8099 | -37.6
25.10.2016 23:00 | 34.6 | -34.6 | 1000 | -34.5999 | -37.6
26.10.2016 00:00 | 34.71 | -34.71 | 1000 | -34.7099 | -37.6
26.10.2016 01:00 | 35.03 | -35.03 | 1000 | -35.0299 | -37.6
26.10.2016 02:00 | 35.03 | -35.03 | 1000 | -35.0299 | -37.6
26.10.2016 03:00 | 36.17 | -36.17 | 1000 | -36.1699 | -37.6
26.10.2016 04:00 | 41.2 | -41.2 | 1000 | -41.1999 | -37.6
26.10.2016 05:00 | 52.3 | -52.3 | 1000 | -52.2999 | -37.6
26.10.2016 06:00 | 55.66 | -55.66 | 1000 | -55.6599 | -37.6
26.10.2016 07:00 | 58.21 | -58.21 | 1000 | -58.2099 | -37.6
26.10.2016 08:00 | 58.01 | -58.01 | 1000 | -58.0099 | -37.6
26.10.2016 09:00 | 55.68 | -55.68 | 1000 | -55.6799 | -37.6
26.10.2016 10:00 | 52.15 | -52.15 | 1000 | -52.1499 | -37.6
26.10.2016 11:00 | 49.88 | -49.88 | 1000 | -49.8799 | -37.6
26.10.2016 12:00 | 45.67 | -45.67 | 1000 | -45.6699 | -37.6
26.10.2016 13:00 | 46.81 | -46.81 | 1000 | -46.8099 | -37.6
26.10.2016 14:00 | 47.92 | -47.92 | 1000 | -47.9199 | -37.6
26.10.2016 15:00 | 50.27 | -50.27 | 1000 | -50.2699 | -37.6
26.10.2016 16:00 | 53.84 | -53.84 | 1000 | -53.8399 | -37.6
26.10.2016 17:00 | 52.49 | -52.49 | 1000 | -52.4899 | -37.6
26.10.2016 18:00 | 41.28 | -41.28 | 1000 | -41.2799 | -37.6
26.10.2016 19:00 | 39.99 | -39.99 | 1000 | -39.9899 | -37.6
26.10.2016 20:00 | 37.37 | -37.37 | 1000 | -37.3699 | -37.6
26.10.2016 21:00 | 34.1 | -34.1 | 1000 | -34.0999 | -37.6
26.10.2016 22:00 | 32.84 | -32.84 | 1000 | -32.8399 | -37.6
26.10.2016 23:00 | 32.26 | -32.26 | 1000 | -32.2599 | -37.6
27.10.2016 00:00 | 31.87 | -31.87 | 1000 | -31.8699 | -37.6
27.10.2016 01:00 | 31.25 | -31.25 | 1000 | -31.2499 | -37.6
27.10.2016 02:00 | 32.34 | -32.34 | 1000 | -32.3399 | -37.6
27.10.2016 03:00 | 33.58 | -33.58 | 1000 | -33.5799 | -37.6
27.10.2016 04:00 | 38.12 | -38.12 | 1000 | -38.1199 | -37.6
27.10.2016 05:00 | 47.94 | -47.94 | 1000 | -47.9399 | -37.6
27.10.2016 06:00 | 48.99 | -48.99 | 1000 | -48.9899 | -37.6
27.10.2016 07:00 | 47.42 | -47.42 | 1000 | -47.4199 | -37.6
27.10.2016 08:00 | 47.94 | -47.94 | 1000 | -47.9399 | -37.6
27.10.2016 09:00 | 45.69 | -45.69 | 1000 | -45.6899 | -37.6
27.10.2016 10:00 | 44.11 | -44.11 | 1000 | -44.1099 | -37.6
27.10.2016 11:00 | 41.77 | -41.77 | 1000 | -41.7699 | -37.6
27.10.2016 12:00 | 38.68 | -38.68 | 1000 | -38.6799 | -37.6
27.10.2016 13:00 | 39.51 | -39.51 | 1000 | -39.5099 | -37.6
27.10.2016 14:00 | 40.91 | -40.91 | 1000 | -40.9099 | -37.6
27.10.2016 15:00 | 44.69 | -44.69 | 1000 | -44.6899 | -37.6
27.10.2016 16:00 | 48.73 | -48.73 | 1000 | -48.7299 | -37.6
27.10.2016 17:00 | 42 | -42 | 1000 | -41.9999 | -37.6
27.10.2016 18:00 | 38.02 | -38.02 | 1000 | -38.0199 | -37.6
27.10.2016 19:00 | 36.76 | -36.76 | 1000 | -36.7599 | -37.6
27.10.2016 20:00 | 33.82 | -33.82 | 1000 | -33.8199 | -37.6
27.10.2016 21:00 | 31.05 | -31.05 | 1000 | -31.0499 | -37.6
27.10.2016 22:00 | 29.06 | -29.06 | 1000 | -29.0599 | -37.6
27.10.2016 23:00 | 26.87 | -26.87 | 1000 | -26.8699 | -37.6
28.10.2016 00:00 | 23.43 | -23.43 | 1000 | -23.4299 | -37.6
28.10.2016 01:00 | 23.65 | -23.65 | 1000 | -23.6499 | -37.6
28.10.2016 02:00 | 23.92 | -23.92 | 1000 | -23.9199 | -37.6
28.10.2016 03:00 | 29.1 | -29.1 | 1000 | -29.0999 | -37.6
28.10.2016 04:00 | 31.08 | -31.08 | 1000 | -31.0799 | -37.6
28.10.2016 05:00 | 37.04 | -37.04 | 1000 | -37.0399 | -37.6
28.10.2016 06:00 | 39.3 | -39.3 | 1000 | -39.2999 | -37.6
28.10.2016 07:00 | 37.72 | -37.72 | 1000 | -37.7199 | -37.6
28.10.2016 08:00 | 37.76 | -37.76 | 1000 | -37.7599 | -37.6
28.10.2016 09:00 | 38.89 | -38.89 | 1000 | -38.8899 | -37.6
28.10.2016 10:00 | 37.17 | -37.17 | 1000 | -37.1699 | -37.6
28.10.2016 11:00 | 36.82 | -36.82 | 1000 | -36.8199 | -37.6
28.10.2016 12:00 | 36.31 | -36.31 | 1000 | -36.3099 | -37.6
28.10.2016 13:00 | 37.23 | -37.23 | 1000 | -37.2299 | -37.6
28.10.2016 14:00 | 37.99 | -37.99 | 1000 | -37.9899 | -37.6
28.10.2016 15:00 | 43.74 | -43.74 | 1000 | -43.7399 | -37.6
28.10.2016 16:00 | 50.5 | -50.5 | 1000 | -50.4999 | -37.6
28.10.2016 17:00 | 47.62 | -47.62 | 1000 | -47.6199 | -37.6
28.10.2016 18:00 | 41.97 | -41.97 | 1000 | -41.9699 | -37.6
28.10.2016 19:00 | 42.82 | -42.82 | 1000 | -42.8199 | -37.6
28.10.2016 20:00 | 39.93 | -39.93 | 1000 | -39.9299 | -37.6
28.10.2016 21:00 | 33.1 | -33.1 | 1000 | -33.0999 | -37.6
28.10.2016 22:00 | 31.05 | -31.05 | 1000 | -31.0499 | -37.6
28.10.2016 23:00 | 29.85 | -29.85 | 1000 | -29.8499 | -37.6
29.10.2016 00:00 | 29.04 | -29.04 | 1000 | -29.0399 | -37.6
29.10.2016 01:00 | 28.65 | -28.65 | 1000 | -28.6499 | -37.6
29.10.2016 02:00 | 28.77 | -28.77 | 1000 | -28.7699 | -37.6
29.10.2016 03:00 | 28.84 | -28.84 | 1000 | -28.8399 | -37.6
29.10.2016 04:00 | 30.77 | -30.77 | 1000 | -30.7699 | -37.6
29.10.2016 05:00 | 32.5 | -32.5 | 1000 | -32.4999 | -37.6
29.10.2016 06:00 | 35.06 | -35.06 | 1000 | -35.0599 | -37.6
29.10.2016 07:00 | 41.76 | -41.76 | 1000 | -41.7599 | -37.6
29.10.2016 08:00 | 41.54 | -41.54 | 1000 | -41.5399 | -37.6
29.10.2016 09:00 | 36.19 | -36.19 | 1000 | -36.1899 | -37.6
29.10.2016 10:00 | 33.79 | -33.79 | 1000 | -33.7899 | -37.6
29.10.2016 11:00 | 31.54 | -31.54 | 1000 | -31.5399 | -37.6
29.10.2016 12:00 | 30.03 | -30.03 | 1000 | -30.0299 | -37.6
29.10.2016 13:00 | 31.41 | -31.41 | 1000 | -31.4099 | -37.6
29.10.2016 14:00 | 32.7 | -32.7 | 1000 | -32.6999 | -37.6
29.10.2016 15:00 | 37.93 | -37.93 | 1000 | -37.9299 | -37.6
29.10.2016 16:00 | 45.92 | -45.92 | 1000 | -45.9199 | -37.6
29.10.2016 17:00 | 44.27 | -44.27 | 1000 | -44.2699 | -37.6
29.10.2016 18:00 | 39.44 | -39.44 | 1000 | -39.4399 | -37.6
29.10.2016 19:00 | 35.24 | -35.24 | 1000 | -35.2399 | -37.6
29.10.2016 20:00 | 35.12 | -35.12 | 1000 | -35.1199 | -37.6
29.10.2016 21:00 | 33.81 | -33.81 | 1000 | -33.8099 | -37.6
29.10.2016 22:00 | 32.57 | -32.57 | 1000 | -32.5699 | -37.6
29.10.2016 23:00 | 32.15 | -32.15 | 1000 | -32.1499 | -37.6
30.10.2016 00:00 | 31.55 | -31.55 | 1000 | -31.5499 | -37.6
30.10.2016 01:00 | 31.55 | -31.55 | 1000 | -31.5499 | -37.6
30.10.2016 02:00 | 31.4 | -31.4 | 1000 | -31.3999 | -37.6
30.10.2016 03:00 | 31.45 | -31.45 | 1000 | -31.4499 | -37.6
30.10.2016 04:00 | 32.03 | -32.03 | 1000 | -32.0299 | -37.6
30.10.2016 05:00 | 32.55 | -32.55 | 1000 | -32.5499 | -37.6
30.10.2016 06:00 | 33.35 | -33.35 | 1000 | -33.3499 | -37.6
30.10.2016 07:00 | 35.02 | -35.02 | 1000 | -35.0199 | -37.6
30.10.2016 08:00 | 36.49 | -36.49 | 1000 | -36.4899 | -37.6
30.10.2016 09:00 | 36.99 | -36.99 | 1000 | -36.9899 | -37.6
30.10.2016 10:00 | 38.33 | -38.33 | 1000 | -38.3299 | -37.6
30.10.2016 11:00 | 37.2 | -37.2 | 1000 | -37.1999 | -37.6
30.10.2016 12:00 | 33.9 | -33.9 | 1000 | -33.8999 | -37.6
30.10.2016 13:00 | 32.48 | -32.48 | 1000 | -32.4799 | -37.6
30.10.2016 14:00 | 33.09 | -33.09 | 1000 | -33.0899 | -37.6
30.10.2016 15:00 | 34.64 | -34.64 | 1000 | -34.6399 | -37.6
30.10.2016 16:00 | 49.2 | -49.2 | 1000 | -49.1999 | -37.6
30.10.2016 17:00 | 52.48 | -52.48 | 1000 | -52.4799 | -37.6
30.10.2016 18:00 | 48.28 | -48.28 | 1000 | -48.2799 | -37.6
30.10.2016 19:00 | 40.3 | -40.3 | 1000 | -40.2999 | -37.6
30.10.2016 20:00 | 39 | -39 | 1000 | -38.9999 | -37.6
30.10.2016 21:00 | 39 | -39 | 1000 | -38.9999 | -37.6
30.10.2016 22:00 | 37.64 | -37.64 | 1000 | -37.6399 | -37.6
30.10.2016 23:00 | 35.36 | -35.36 | 1000 | -35.3599 | -37.6
31.10.2016 00:00 | 34.94 | -34.94 | 1000 | -34.9399 | -37.6
31.10.2016 01:00 | 34.66 | -34.66 | 1000 | -34.6599 | -37.6
31.10.2016 02:00 | 33.92 | -33.92 | 1000 | -33.9199 | -37.6
31.10.2016 03:00 | 34.39 | -34.39 | 1000 | -34.3899 | -37.6
31.10.2016 04:00 | 40.03 | -40.03 | 1000 | -40.0299 | -37.6
31.10.2016 05:00 | 45.29 | -45.29 | 1000 | -45.2899 | -37.6
31.10.2016 06:00 | 51.68 | -51.68 | 1000 | -51.6799 | -37.6
31.10.2016 07:00 | 50.47 | -50.47 | 1000 | -50.4699 | -37.6
31.10.2016 08:00 | 47.38 | -47.38 | 1000 | -47.3799 | -37.6
31.10.2016 09:00 | 45.1 | -45.1 | 1000 | -45.0999 | -37.6
31.10.2016 10:00 | 44 | -44 | 1000 | -43.9999 | -37.6
31.10.2016 11:00 | 39 | -39 | 1000 | -38.9999 | -37.6
31.10.2016 12:00 | 38.08 | -38.08 | 1000 | -38.0799 | -37.6
31.10.2016 13:00 | 38.64 | -38.64 | 1000 | -38.6399 | -37.6
31.10.2016 14:00 | 46.04 | -46.04 | 1000 | -46.0399 | -37.6
31.10.2016 15:00 | 49.73 | -49.73 | 1000 | -49.7299 | -37.6
31.10.2016 16:00 | 59.2 | -59.2 | 1000 | -59.1999 | -37.6
31.10.2016 17:00 | 55.98 | -55.98 | 1000 | -55.9799 | -37.6
31.10.2016 18:00 | 48.96 | -48.96 | 1000 | -48.9599 | -37.6
31.10.2016 19:00 | 44.13 | -44.13 | 1000 | -44.1299 | -37.6
31.10.2016 20:00 | 40.26 | -40.26 | 1000 | -40.2599 | -37.6
31.10.2016 21:00 | 38.62 | -38.62 | 1000 | -38.6199 | -37.6
31.10.2016 22:00 | 37.68 | -37.68 | 1000 | -37.6799 | -37.6
31.10.2016 23:00 | 33.31 | -33.31 | 1000 | -33.3099 | -37.6
01.11.2016 00:00 | 33.68 | -33.68 | 1000 | -33.6799 | -37.6
01.11.2016 01:00 | 33.31 | -33.31 | 1000 | -33.3099 | -37.6
01.11.2016 02:00 | 32.52 | -32.52 | 1000 | -32.5199 | -37.6
01.11.2016 03:00 | 32.99 | -32.99 | 1000 | -32.9899 | -37.6
01.11.2016 04:00 | 33.31 | -33.31 | 1000 | -33.3099 | -37.6
01.11.2016 05:00 | 36.98 | -36.98 | 1000 | -36.9799 | -37.6
01.11.2016 06:00 | 41.93 | -41.93 | 1000 | -41.9299 | -37.6
01.11.2016 07:00 | 41.09 | -41.09 | 1000 | -41.0899 | -37.6
01.11.2016 08:00 | 33.77 | -33.77 | 1000 | -33.7699 | -37.6
01.11.2016 09:00 | 31.27 | -31.27 | 1000 | -31.2699 | -37.6
01.11.2016 10:00 | 30.9 | -30.9 | 1000 | -30.8999 | -37.6
01.11.2016 11:00 | 30.75 | -30.75 | 1000 | -30.7499 | -37.6
01.11.2016 12:00 | 30.03 | -30.03 | 1000 | -30.0299 | -37.6
01.11.2016 13:00 | 31.58 | -31.58 | 1000 | -31.5799 | -37.6
01.11.2016 14:00 | 33.28 | -33.28 | 1000 | -33.2799 | -37.6
01.11.2016 15:00 | 39.34 | -39.34 | 1000 | -39.3399 | -37.6
01.11.2016 16:00 | 47.51 | -47.51 | 1000 | -47.5099 | -37.6
01.11.2016 17:00 | 49.99 | -49.99 | 1000 | -49.9899 | -37.6
01.11.2016 18:00 | 45.97 | -45.97 | 1000 | -45.9699 | -37.6
01.11.2016 19:00 | 35.94 | -35.94 | 1000 | -35.9399 | -37.6
01.11.2016 20:00 | 29.59 | -29.59 | 1000 | -29.5899 | -37.6
01.11.2016 21:00 | 28.86 | -28.86 | 1000 | -28.8599 | -37.6
01.11.2016 22:00 | 16.02 | -16.02 | 1000 | -16.0199 | -37.6
01.11.2016 23:00 | 27.11 | -27.11 | 1000 | -27.1099 | -37.6
02.11.2016 00:00 | 15.12 | -15.12 | 1000 | -15.1199 | -37.6
02.11.2016 01:00 | 13.2 | -13.2 | 1000 | -13.1999 | -37.6
02.11.2016 02:00 | 12.26 | -12.26 | 1000 | -12.2599 | -37.6
02.11.2016 03:00 | 13.16 | -13.16 | 1000 | -13.1599 | -37.6
02.11.2016 04:00 | 21.01 | -21.01 | 1000 | -21.0099 | -37.6
02.11.2016 05:00 | 33.85 | -33.85 | 1000 | -33.8499 | -37.6
02.11.2016 06:00 | 39.04 | -39.04 | 1000 | -39.0399 | -37.6
02.11.2016 07:00 | 36.54 | -36.54 | 1000 | -36.5399 | -37.6
02.11.2016 08:00 | 36.72 | -36.72 | 1000 | -36.7199 | -37.6
02.11.2016 09:00 | 33.19 | -33.19 | 1000 | -33.1899 | -37.6
02.11.2016 10:00 | 34.07 | -34.07 | 1000 | -34.0699 | -37.6
02.11.2016 11:00 | 32.93 | -32.93 | 1000 | -32.9299 | -37.6
02.11.2016 12:00 | 33.18 | -33.18 | 1000 | -33.1799 | -37.6
02.11.2016 13:00 | 33.06 | -33.06 | 1000 | -33.0599 | -37.6
02.11.2016 14:00 | 33.99 | -33.99 | 1000 | -33.9899 | -37.6
02.11.2016 15:00 | 39.16 | -39.16 | 1000 | -39.1599 | -37.6
02.11.2016 16:00 | 52.91 | -52.91 | 1000 | -52.9099 | -37.6
02.11.2016 17:00 | 52.46 | -52.46 | 1000 | -52.4599 | -37.6
02.11.2016 18:00 | 51.46 | -51.46 | 1000 | -51.4599 | -37.6
02.11.2016 19:00 | 39.98 | -39.98 | 1000 | -39.9799 | -37.6
02.11.2016 20:00 | 37.52 | -37.52 | 1000 | -37.5199 | -37.6
02.11.2016 21:00 | 35.18 | -35.18 | 1000 | -35.1799 | -37.6
02.11.2016 22:00 | 35.67 | -35.67 | 1000 | -35.6699 | -37.6
02.11.2016 23:00 | 35.05 | -35.05 | 1000 | -35.0499 | -37.6
03.11.2016 00:00 | 35.07 | -35.07 | 1000 | -35.0699 | -37.6
03.11.2016 01:00 | 34.74 | -34.74 | 1000 | -34.7399 | -37.6
03.11.2016 02:00 | 35.87 | -35.87 | 1000 | -35.8699 | -37.6
03.11.2016 03:00 | 36.74 | -36.74 | 1000 | -36.7399 | -37.6
03.11.2016 04:00 | 38.95 | -38.95 | 1000 | -38.9499 | -37.6
03.11.2016 05:00 | 47.23 | -47.23 | 1000 | -47.2299 | -37.6
03.11.2016 06:00 | 53.41 | -53.41 | 1000 | -53.4099 | -37.6
03.11.2016 07:00 | 56.06 | -56.06 | 1000 | -56.0599 | -37.6
03.11.2016 08:00 | 50.11 | -50.11 | 1000 | -50.1099 | -37.6
03.11.2016 09:00 | 46.86 | -46.86 | 1000 | -46.8599 | -37.6
03.11.2016 10:00 | 47.63 | -47.63 | 1000 | -47.6299 | -37.6
03.11.2016 11:00 | 48 | -48 | 1000 | -47.9999 | -37.6
03.11.2016 12:00 | 48.95 | -48.95 | 1000 | -48.9499 | -37.6
03.11.2016 13:00 | 48.96 | -48.96 | 1000 | -48.9599 | -37.6
03.11.2016 14:00 | 59.6 | -59.6 | 1000 | -59.5999 | -37.6
03.11.2016 15:00 | 56.35 | -56.35 | 1000 | -56.3499 | -37.6
03.11.2016 16:00 | 59.99 | -59.99 | 1000 | -59.9899 | -37.6
03.11.2016 17:00 | 56.03 | -56.03 | 1000 | -56.0299 | -37.6
03.11.2016 18:00 | 48.88 | -48.88 | 1000 | -48.8799 | -37.6
03.11.2016 19:00 | 42.41 | -42.41 | 1000 | -42.4099 | -37.6
03.11.2016 20:00 | 37.27 | -37.27 | 1000 | -37.2699 | -37.6
03.11.2016 21:00 | 36.24 | -36.24 | 1000 | -36.2399 | -37.6
03.11.2016 22:00 | 33.98 | -33.98 | 1000 | -33.9799 | -37.6
03.11.2016 23:00 | 32.4 | -32.4 | 1000 | -32.3999 | -37.6
04.11.2016 00:00 | 32.42 | -32.42 | 1000 | -32.4199 | -37.6
04.11.2016 01:00 | 30.96 | -30.96 | 1000 | -30.9599 | -37.6
04.11.2016 02:00 | 30.8 | -30.8 | 1000 | -30.7999 | -37.6
04.11.2016 03:00 | 31.98 | -31.98 | 1000 | -31.9799 | -37.6
04.11.2016 04:00 | 34.13 | -34.13 | 1000 | -34.1299 | -37.6
04.11.2016 05:00 | 36.98 | -36.98 | 1000 | -36.9799 | -37.6
04.11.2016 06:00 | 46.78 | -46.78 | 1000 | -46.7799 | -37.6
04.11.2016 07:00 | 48.69 | -48.69 | 1000 | -48.6899 | -37.6
04.11.2016 08:00 | 47.94 | -47.94 | 1000 | -47.9399 | -37.6
04.11.2016 09:00 | 40.86 | -40.86 | 1000 | -40.8599 | -37.6
04.11.2016 10:00 | 42.83 | -42.83 | 1000 | -42.8299 | -37.6
04.11.2016 11:00 | 38.05 | -38.05 | 1000 | -38.0499 | -37.6
04.11.2016 12:00 | 40.49 | -40.49 | 1000 | -40.4899 | -37.6
04.11.2016 13:00 | 43.15 | -43.15 | 1000 | -43.1499 | -37.6
04.11.2016 14:00 | 49.91 | -49.91 | 1000 | -49.9099 | -37.6
04.11.2016 15:00 | 48.73 | -48.73 | 1000 | -48.7299 | -37.6
04.11.2016 16:00 | 52.19 | -52.19 | 1000 | -52.1899 | -37.6
04.11.2016 17:00 | 49.6 | -49.6 | 1000 | -49.5999 | -37.6
04.11.2016 18:00 | 40.15 | -40.15 | 1000 | -40.1499 | -37.6
04.11.2016 19:00 | 39.23 | -39.23 | 1000 | -39.2299 | -37.6
04.11.2016 20:00 | 38.31 | -38.31 | 1000 | -38.3099 | -37.6
04.11.2016 21:00 | 37.02 | -37.02 | 1000 | -37.0199 | -37.6
04.11.2016 22:00 | 34.9 | -34.9 | 1000 | -34.8999 | -37.6
04.11.2016 23:00 | 37.05 | -37.05 | 1000 | -37.0499 | -37.6
05.11.2016 00:00 | 37.07 | -37.07 | 1000 | -37.0699 | -37.6
05.11.2016 01:00 | 36.77 | -36.77 | 1000 | -36.7699 | -37.6
05.11.2016 02:00 | 35.97 | -35.97 | 1000 | -35.9699 | -37.6
05.11.2016 03:00 | 35.54 | -35.54 | 1000 | -35.5399 | -37.6
05.11.2016 04:00 | 35.93 | -35.93 | 1000 | -35.9299 | -37.6
05.11.2016 05:00 | 36.5 | -36.5 | 1000 | -36.4999 | -37.6
05.11.2016 06:00 | 37.02 | -37.02 | 1000 | -37.0199 | -37.6
05.11.2016 07:00 | 38.96 | -38.96 | 1000 | -38.9599 | -37.6
05.11.2016 08:00 | 39.89 | -39.89 | 1000 | -39.8899 | -37.6
05.11.2016 09:00 | 41.16 | -41.16 | 1000 | -41.1599 | -37.6
05.11.2016 10:00 | 44.79 | -44.79 | 1000 | -44.7899 | -37.6
05.11.2016 11:00 | 46.54 | -46.54 | 1000 | -46.5399 | -37.6
05.11.2016 12:00 | 40.8 | -40.8 | 1000 | -40.7999 | -37.6
05.11.2016 13:00 | 39.35 | -39.35 | 1000 | -39.3499 | -37.6
05.11.2016 14:00 | 38.88 | -38.88 | 1000 | -38.8799 | -37.6
05.11.2016 15:00 | 42.65 | -42.65 | 1000 | -42.6499 | -37.6
05.11.2016 16:00 | 48.1 | -48.1 | 1000 | -48.0999 | -37.6
05.11.2016 17:00 | 44.78 | -44.78 | 1000 | -44.7799 | -37.6
05.11.2016 18:00 | 40.91 | -40.91 | 1000 | -40.9099 | -37.6
05.11.2016 19:00 | 37.07 | -37.07 | 1000 | -37.0699 | -37.6
05.11.2016 20:00 | 34.32 | -34.32 | 1000 | -34.3199 | -37.6
05.11.2016 21:00 | 32.71 | -32.71 | 1000 | -32.7099 | -37.6
05.11.2016 22:00 | 29.94 | -29.94 | 1000 | -29.9399 | -37.6
05.11.2016 23:00 | 32.23 | -32.23 | 1000 | -32.2299 | -37.6
06.11.2016 00:00 | 27.78 | -27.78 | 1000 | -27.7799 | -37.6
06.11.2016 01:00 | 27.95 | -27.95 | 1000 | -27.9499 | -37.6
06.11.2016 02:00 | 25.03 | -25.03 | 1000 | -25.0299 | -37.6
06.11.2016 03:00 | 30.1 | -30.1 | 1000 | -30.0999 | -37.6
06.11.2016 04:00 | 29.82 | -29.82 | 1000 | -29.8199 | -37.6
06.11.2016 05:00 | 30.89 | -30.89 | 1000 | -30.8899 | -37.6
06.11.2016 06:00 | 30.88 | -30.88 | 1000 | -30.8799 | -37.6
06.11.2016 07:00 | 33.81 | -33.81 | 1000 | -33.8099 | -37.6
06.11.2016 08:00 | 37.02 | -37.02 | 1000 | -37.0199 | -37.6
06.11.2016 09:00 | 37.93 | -37.93 | 1000 | -37.9299 | -37.6
06.11.2016 10:00 | 41.58 | -41.58 | 1000 | -41.5799 | -37.6
06.11.2016 11:00 | 38.94 | -38.94 | 1000 | -38.9399 | -37.6
06.11.2016 12:00 | 37.07 | -37.07 | 1000 | -37.0699 | -37.6
06.11.2016 13:00 | 37.09 | -37.09 | 1000 | -37.0899 | -37.6
06.11.2016 14:00 | 37 | -37 | 1000 | -36.9999 | -37.6
06.11.2016 15:00 | 39.5 | -39.5 | 1000 | -39.4999 | -37.6
06.11.2016 16:00 | 48.51 | -48.51 | 1000 | -48.5099 | -37.6
06.11.2016 17:00 | 47.96 | -47.96 | 1000 | -47.9599 | -37.6
06.11.2016 18:00 | 43.27 | -43.27 | 1000 | -43.2699 | -37.6
06.11.2016 19:00 | 37.05 | -37.05 | 1000 | -37.0499 | -37.6
06.11.2016 20:00 | 36 | -36 | 1000 | -35.9999 | -37.6
06.11.2016 21:00 | 33.33 | -33.33 | 1000 | -33.3299 | -37.6
06.11.2016 22:00 | 30.23 | -30.23 | 1000 | -30.2299 | -37.6
06.11.2016 23:00 | 10.72 | -10.72 | 1000 | -10.7199 | -37.6
07.11.2016 00:00 | 13.61 | -13.61 | 1000 | -13.6099 | -37.6
07.11.2016 01:00 | 13.69 | -13.69 | 1000 | -13.6899 | -37.6
07.11.2016 02:00 | 12.6 | -12.6 | 1000 | -12.5999 | -37.6
07.11.2016 03:00 | 11.94 | -11.94 | 1000 | -11.9399 | -37.6
07.11.2016 04:00 | 15.82 | -15.82 | 1000 | -15.8199 | -37.6
07.11.2016 05:00 | 33.02 | -33.02 | 1000 | -33.0199 | -37.6
07.11.2016 06:00 | 40.81 | -40.81 | 1000 | -40.8099 | -37.6
07.11.2016 07:00 | 38.01 | -38.01 | 1000 | -38.0099 | -37.6
07.11.2016 08:00 | 38.07 | -38.07 | 1000 | -38.0699 | -37.6
07.11.2016 09:00 | 39.93 | -39.93 | 1000 | -39.9299 | -37.6
07.11.2016 10:00 | 39.98 | -39.98 | 1000 | -39.9799 | -37.6
07.11.2016 11:00 | 41.76 | -41.76 | 1000 | -41.7599 | -37.6
07.11.2016 12:00 | 42.67 | -42.67 | 1000 | -42.6699 | -37.6
07.11.2016 13:00 | 46.9 | -46.9 | 1000 | -46.8999 | -37.6
07.11.2016 14:00 | 53.03 | -53.03 | 1000 | -53.0299 | -37.6
07.11.2016 15:00 | 58.45 | -58.45 | 1000 | -58.4499 | -37.6
07.11.2016 16:00 | 69.83 | -69.83 | 1000 | -69.8299 | -37.6
07.11.2016 17:00 | 65.94 | -65.94 | 1000 | -65.9399 | -37.6
07.11.2016 18:00 | 59.93 | -59.93 | 1000 | -59.9299 | -37.6
07.11.2016 19:00 | 49.99 | -49.99 | 1000 | -49.9899 | -37.6
07.11.2016 20:00 | 37.85 | -37.85 | 1000 | -37.8499 | -37.6
07.11.2016 21:00 | 39.7 | -39.7 | 1000 | -39.6999 | -37.6
07.11.2016 22:00 | 38.05 | -38.05 | 1000 | -38.0499 | -37.6
07.11.2016 23:00 | 37.47 | -37.47 | 1000 | -37.4699 | -37.6
08.11.2016 00:00 | 36.65 | -36.65 | 1000 | -36.6499 | -37.6
08.11.2016 01:00 | 36.09 | -36.09 | 1000 | -36.0899 | -37.6
08.11.2016 02:00 | 36.17 | -36.17 | 1000 | -36.1699 | -37.6
08.11.2016 03:00 | 37.13 | -37.13 | 1000 | -37.1299 | -37.6
08.11.2016 04:00 | 37.17 | -37.17 | 1000 | -37.1699 | -37.6
08.11.2016 05:00 | 46.77 | -46.77 | 1000 | -46.7699 | -37.6
08.11.2016 06:00 | 61.65 | -61.65 | 1000 | -61.6499 | -37.6
08.11.2016 07:00 | 64.64 | -64.64 | 1000 | -64.6399 | -37.6
08.11.2016 08:00 | 63.89 | -63.89 | 1000 | -63.8899 | -37.6
08.11.2016 09:00 | 58.97 | -58.97 | 1000 | -58.9699 | -37.6
08.11.2016 10:00 | 58.99 | -58.99 | 1000 | -58.9899 | -37.6
08.11.2016 11:00 | 58.47 | -58.47 | 1000 | -58.4699 | -37.6
08.11.2016 12:00 | 58.94 | -58.94 | 1000 | -58.9399 | -37.6
08.11.2016 13:00 | 62.13 | -62.13 | 1000 | -62.1299 | -37.6
08.11.2016 14:00 | 67.91 | -67.91 | 1000 | -67.9099 | -37.6
08.11.2016 15:00 | 84.92 | -84.92 | 1000 | -84.9199 | -37.6
08.11.2016 16:00 | 104.96 | -104.96 | 1000 | -104.9599 | -37.6
08.11.2016 17:00 | 70.03 | -70.03 | 1000 | -70.0299 | -37.6
08.11.2016 18:00 | 56.43 | -56.43 | 1000 | -56.4299 | -37.6
08.11.2016 19:00 | 44.15 | -44.15 | 1000 | -44.1499 | -37.6
08.11.2016 20:00 | 42.45 | -42.45 | 1000 | -42.4499 | -37.6
08.11.2016 21:00 | 40 | -40 | 1000 | -39.9999 | -37.6
08.11.2016 22:00 | 35.98 | -35.98 | 1000 | -35.9799 | -37.6
08.11.2016 23:00 | 35.6 | -35.6 | 1000 | -35.5999 | -37.6
09.11.2016 00:00 | 33.38 | -33.38 | 1000 | -33.3799 | -37.6
09.11.2016 01:00 | 31.46 | -31.46 | 1000 | -31.4599 | -37.6
09.11.2016 02:00 | 31.48 | -31.48 | 1000 | -31.4799 | -37.6
09.11.2016 03:00 | 34.23 | -34.23 | 1000 | -34.2299 | -37.6
09.11.2016 04:00 | 35.77 | -35.77 | 1000 | -35.7699 | -37.6
09.11.2016 05:00 | 39.77 | -39.77 | 1000 | -39.7699 | -37.6
09.11.2016 06:00 | 55.2 | -55.2 | 1000 | -55.1999 | -37.6
09.11.2016 07:00 | 55.2 | -55.2 | 1000 | -55.1999 | -37.6
09.11.2016 08:00 | 54.96 | -54.96 | 1000 | -54.9599 | -37.6
09.11.2016 09:00 | 49.72 | -49.72 | 1000 | -49.7199 | -37.6
09.11.2016 10:00 | 56.92 | -56.92 | 1000 | -56.9199 | -37.6
09.11.2016 11:00 | 55.82 | -55.82 | 1000 | -55.8199 | -37.6
09.11.2016 12:00 | 55.58 | -55.58 | 1000 | -55.5799 | -37.6
09.11.2016 13:00 | 54.28 | -54.28 | 1000 | -54.2799 | -37.6
09.11.2016 14:00 | 55.08 | -55.08 | 1000 | -55.0799 | -37.6
09.11.2016 15:00 | 62.21 | -62.21 | 1000 | -62.2099 | -37.6
09.11.2016 16:00 | 78.44 | -78.44 | 1000 | -78.4399 | -37.6
09.11.2016 17:00 | 60.93 | -60.93 | 1000 | -60.9299 | -37.6
09.11.2016 18:00 | 58.5 | -58.5 | 1000 | -58.4999 | -37.6
09.11.2016 19:00 | 48.22 | -48.22 | 1000 | -48.2199 | -37.6
09.11.2016 20:00 | 40.85 | -40.85 | 1000 | -40.8499 | -37.6
09.11.2016 21:00 | 39.5 | -39.5 | 1000 | -39.4999 | -37.6
09.11.2016 22:00 | 36.1 | -36.1 | 1000 | -36.0999 | -37.6
09.11.2016 23:00 | 33.53 | -33.53 | 1000 | -33.5299 | -37.6
10.11.2016 00:00 | 32.95 | -32.95 | 1000 | -32.9499 | -37.6
10.11.2016 01:00 | 31.69 | -31.69 | 1000 | -31.6899 | -37.6
10.11.2016 02:00 | 33.2 | -33.2 | 1000 | -33.1999 | -37.6
10.11.2016 03:00 | 33.53 | -33.53 | 1000 | -33.5299 | -37.6
10.11.2016 04:00 | 35 | -35 | 1000 | -34.9999 | -37.6
10.11.2016 05:00 | 41.48 | -41.48 | 1000 | -41.4799 | -37.6
10.11.2016 06:00 | 50.37 | -50.37 | 1000 | -50.3699 | -37.6
10.11.2016 07:00 | 58.91 | -58.91 | 1000 | -58.9099 | -37.6
10.11.2016 08:00 | 59.98 | -59.98 | 1000 | -59.9799 | -37.6
10.11.2016 09:00 | 58.52 | -58.52 | 1000 | -58.5199 | -37.6
10.11.2016 10:00 | 59.93 | -59.93 | 1000 | -59.9299 | -37.6
10.11.2016 11:00 | 61.1 | -61.1 | 1000 | -61.0999 | -37.6
10.11.2016 12:00 | 65.01 | -65.01 | 1000 | -65.0099 | -37.6
10.11.2016 13:00 | 63.24 | -63.24 | 1000 | -63.2399 | -37.6
10.11.2016 14:00 | 65.08 | -65.08 | 1000 | -65.0799 | -37.6
10.11.2016 15:00 | 63.08 | -63.08 | 1000 | -63.0799 | -37.6
10.11.2016 16:00 | 98.15 | -98.15 | 1000 | -98.1499 | -37.6
10.11.2016 17:00 | 67.87 | -67.87 | 1000 | -67.8699 | -37.6
10.11.2016 18:00 | 60.24 | -60.24 | 1000 | -60.2399 | -37.6
10.11.2016 19:00 | 50.39 | -50.39 | 1000 | -50.3899 | -37.6
10.11.2016 20:00 | 41.96 | -41.96 | 1000 | -41.9599 | -37.6
10.11.2016 21:00 | 39.72 | -39.72 | 1000 | -39.7199 | -37.6
10.11.2016 22:00 | 37.76 | -37.76 | 1000 | -37.7599 | -37.6
10.11.2016 23:00 | 37.07 | -37.07 | 1000 | -37.0699 | -37.6
11.11.2016 00:00 | 36.22 | -36.22 | 1000 | -36.2199 | -37.6
11.11.2016 01:00 | 34.9 | -34.9 | 1000 | -34.8999 | -37.6
11.11.2016 02:00 | 34.46 | -34.46 | 1000 | -34.4599 | -37.6
11.11.2016 03:00 | 36.46 | -36.46 | 1000 | -36.4599 | -37.6
11.11.2016 04:00 | 35.45 | -35.45 | 1000 | -35.4499 | -37.6
11.11.2016 05:00 | 37.6 | -37.6 | 1000 | -37.5999 | -37.6
11.11.2016 06:00 | 48.46 | -48.46 | 1000 | -48.4599 | -37.6
11.11.2016 07:00 | 54.97 | -54.97 | 1000 | -54.9699 | -37.6
11.11.2016 08:00 | 54.92 | -54.92 | 1000 | -54.9199 | -37.6
11.11.2016 09:00 | 55.9 | -55.9 | 1000 | -55.8999 | -37.6
11.11.2016 10:00 | 55.93 | -55.93 | 1000 | -55.9299 | -37.6
11.11.2016 11:00 | 54.93 | -54.93 | 1000 | -54.9299 | -37.6
11.11.2016 12:00 | 54.42 | -54.42 | 1000 | -54.4199 | -37.6
11.11.2016 13:00 | 51.7 | -51.7 | 1000 | -51.6999 | -37.6
11.11.2016 14:00 | 51.71 | -51.71 | 1000 | -51.7099 | -37.6
11.11.2016 15:00 | 57.91 | -57.91 | 1000 | -57.9099 | -37.6
11.11.2016 16:00 | 64.92 | -64.92 | 1000 | -64.9199 | -37.6
11.11.2016 17:00 | 56.94 | -56.94 | 1000 | -56.9399 | -37.6
11.11.2016 18:00 | 56.25 | -56.25 | 1000 | -56.2499 | -37.6
11.11.2016 19:00 | 45.79 | -45.79 | 1000 | -45.7899 | -37.6
11.11.2016 20:00 | 42.09 | -42.09 | 1000 | -42.0899 | -37.6
11.11.2016 21:00 | 43.48 | -43.48 | 1000 | -43.4799 | -37.6
11.11.2016 22:00 | 41.27 | -41.27 | 1000 | -41.2699 | -37.6
11.11.2016 23:00 | 40.21 | -40.21 | 1000 | -40.2099 | -37.6
12.11.2016 00:00 | 38.31 | -38.31 | 1000 | -38.3099 | -37.6
12.11.2016 01:00 | 36.78 | -36.78 | 1000 | -36.7799 | -37.6
12.11.2016 02:00 | 36.09 | -36.09 | 1000 | -36.0899 | -37.6
12.11.2016 03:00 | 36.05 | -36.05 | 1000 | -36.0499 | -37.6
12.11.2016 04:00 | 36.09 | -36.09 | 1000 | -36.0899 | -37.6
12.11.2016 05:00 | 36.33 | -36.33 | 1000 | -36.3299 | -37.6
12.11.2016 06:00 | 38.38 | -38.38 | 1000 | -38.3799 | -37.6
12.11.2016 07:00 | 42.21 | -42.21 | 1000 | -42.2099 | -37.6
12.11.2016 08:00 | 45.77 | -45.77 | 1000 | -45.7699 | -37.6
12.11.2016 09:00 | 46.52 | -46.52 | 1000 | -46.5199 | -37.6
12.11.2016 10:00 | 43.34 | -43.34 | 1000 | -43.3399 | -37.6
12.11.2016 11:00 | 39.94 | -39.94 | 1000 | -39.9399 | -37.6
12.11.2016 12:00 | 40.86 | -40.86 | 1000 | -40.8599 | -37.6
12.11.2016 13:00 | 36.09 | -36.09 | 1000 | -36.0899 | -37.6
12.11.2016 14:00 | 38.06 | -38.06 | 1000 | -38.0599 | -37.6
12.11.2016 15:00 | 45.9 | -45.9 | 1000 | -45.8999 | -37.6
12.11.2016 16:00 | 51.17 | -51.17 | 1000 | -51.1699 | -37.6
12.11.2016 17:00 | 48.32 | -48.32 | 1000 | -48.3199 | -37.6
12.11.2016 18:00 | 39.15 | -39.15 | 1000 | -39.1499 | -37.6
12.11.2016 19:00 | 36.1 | -36.1 | 1000 | -36.0999 | -37.6
12.11.2016 20:00 | 34.77 | -34.77 | 1000 | -34.7699 | -37.6
12.11.2016 21:00 | 34.99 | -34.99 | 1000 | -34.9899 | -37.6
12.11.2016 22:00 | 34.34 | -34.34 | 1000 | -34.3399 | -37.6
12.11.2016 23:00 | 32.99 | -32.99 | 1000 | -32.9899 | -37.6
13.11.2016 00:00 | 34.15 | -34.15 | 1000 | -34.1499 | -37.6
13.11.2016 01:00 | 32.95 | -32.95 | 1000 | -32.9499 | -37.6
13.11.2016 02:00 | 31.76 | -31.76 | 1000 | -31.7599 | -37.6
13.11.2016 03:00 | 31.46 | -31.46 | 1000 | -31.4599 | -37.6
13.11.2016 04:00 | 31.43 | -31.43 | 1000 | -31.4299 | -37.6
13.11.2016 05:00 | 31.63 | -31.63 | 1000 | -31.6299 | -37.6
13.11.2016 06:00 | 31.46 | -31.46 | 1000 | -31.4599 | -37.6
13.11.2016 07:00 | 35.07 | -35.07 | 1000 | -35.0699 | -37.6
13.11.2016 08:00 | 36.02 | -36.02 | 1000 | -36.0199 | -37.6
13.11.2016 09:00 | 35.57 | -35.57 | 1000 | -35.5699 | -37.6
13.11.2016 10:00 | 36.37 | -36.37 | 1000 | -36.3699 | -37.6
13.11.2016 11:00 | 36.1 | -36.1 | 1000 | -36.0999 | -37.6
13.11.2016 12:00 | 36.05 | -36.05 | 1000 | -36.0499 | -37.6
13.11.2016 13:00 | 36.28 | -36.28 | 1000 | -36.2799 | -37.6
13.11.2016 14:00 | 39.37 | -39.37 | 1000 | -39.3699 | -37.6
13.11.2016 15:00 | 44.74 | -44.74 | 1000 | -44.7399 | -37.6
13.11.2016 16:00 | 48.82 | -48.82 | 1000 | -48.8199 | -37.6
13.11.2016 17:00 | 48.29 | -48.29 | 1000 | -48.2899 | -37.6
13.11.2016 18:00 | 46.07 | -46.07 | 1000 | -46.0699 | -37.6
13.11.2016 19:00 | 40.9 | -40.9 | 1000 | -40.8999 | -37.6
13.11.2016 20:00 | 38.06 | -38.06 | 1000 | -38.0599 | -37.6
13.11.2016 21:00 | 37.44 | -37.44 | 1000 | -37.4399 | -37.6
13.11.2016 22:00 | 35.91 | -35.91 | 1000 | -35.9099 | -37.6
13.11.2016 23:00 | 32.56 | -32.56 | 1000 | -32.5599 | -37.6
14.11.2016 00:00 | 31.61 | -31.61 | 1000 | -31.6099 | -37.6
14.11.2016 01:00 | 31.79 | -31.79 | 1000 | -31.7899 | -37.6
14.11.2016 02:00 | 31.68 | -31.68 | 1000 | -31.6799 | -37.6
14.11.2016 03:00 | 31.68 | -31.68 | 1000 | -31.6799 | -37.6
14.11.2016 04:00 | 32.69 | -32.69 | 1000 | -32.6899 | -37.6
14.11.2016 05:00 | 43.92 | -43.92 | 1000 | -43.9199 | -37.6
14.11.2016 06:00 | 54.92 | -54.92 | 1000 | -54.9199 | -37.6
14.11.2016 07:00 | 51.19 | -51.19 | 1000 | -51.1899 | -37.6
14.11.2016 08:00 | 38.49 | -38.49 | 1000 | -38.4899 | -37.6
14.11.2016 09:00 | 37.07 | -37.07 | 1000 | -37.0699 | -37.6
14.11.2016 10:00 | 36.94 | -36.94 | 1000 | -36.9399 | -37.6
14.11.2016 11:00 | 39.51 | -39.51 | 1000 | -39.5099 | -37.6
14.11.2016 12:00 | 37.84 | -37.84 | 1000 | -37.8399 | -37.6
14.11.2016 13:00 | 42.03 | -42.03 | 1000 | -42.0299 | -37.6
14.11.2016 14:00 | 51.19 | -51.19 | 1000 | -51.1899 | -37.6
14.11.2016 15:00 | 49.95 | -49.95 | 1000 | -49.9499 | -37.6
14.11.2016 16:00 | 56.09 | -56.09 | 1000 | -56.0899 | -37.6
14.11.2016 17:00 | 46.98 | -46.98 | 1000 | -46.9799 | -37.6
14.11.2016 18:00 | 38.58 | -38.58 | 1000 | -38.5799 | -37.6
14.11.2016 19:00 | 40.07 | -40.07 | 1000 | -40.0699 | -37.6
14.11.2016 20:00 | 35.36 | -35.36 | 1000 | -35.3599 | -37.6
14.11.2016 21:00 | 32.67 | -32.67 | 1000 | -32.6699 | -37.6
14.11.2016 22:00 | 31.72 | -31.72 | 1000 | -31.7199 | -37.6
14.11.2016 23:00 | 30.08 | -30.08 | 1000 | -30.0799 | -37.6
15.11.2016 00:00 | 30.18 | -30.18 | 1000 | -30.1799 | -37.6
15.11.2016 01:00 | 27.68 | -27.68 | 1000 | -27.6799 | -37.6
15.11.2016 02:00 | 26.58 | -26.58 | 1000 | -26.5799 | -37.6
15.11.2016 03:00 | 30.07 | -30.07 | 1000 | -30.0699 | -37.6
15.11.2016 04:00 | 31.67 | -31.67 | 1000 | -31.6699 | -37.6
15.11.2016 05:00 | 36.6 | -36.6 | 1000 | -36.5999 | -37.6
15.11.2016 06:00 | 44.65 | -44.65 | 1000 | -44.6499 | -37.6
15.11.2016 07:00 | 43.94 | -43.94 | 1000 | -43.9399 | -37.6
15.11.2016 08:00 | 43.96 | -43.96 | 1000 | -43.9599 | -37.6
15.11.2016 09:00 | 43.96 | -43.96 | 1000 | -43.9599 | -37.6
15.11.2016 10:00 | 44.65 | -44.65 | 1000 | -44.6499 | -37.6
15.11.2016 11:00 | 43.08 | -43.08 | 1000 | -43.0799 | -37.6
15.11.2016 12:00 | 43.58 | -43.58 | 1000 | -43.5799 | -37.6
15.11.2016 13:00 | 43.97 | -43.97 | 1000 | -43.9699 | -37.6
15.11.2016 14:00 | 44.01 | -44.01 | 1000 | -44.0099 | -37.6
15.11.2016 15:00 | 44.97 | -44.97 | 1000 | -44.9699 | -37.6
15.11.2016 16:00 | 51.98 | -51.98 | 1000 | -51.9799 | -37.6
15.11.2016 17:00 | 48.02 | -48.02 | 1000 | -48.0199 | -37.6
15.11.2016 18:00 | 52.91 | -52.91 | 1000 | -52.9099 | -37.6
15.11.2016 19:00 | 44.74 | -44.74 | 1000 | -44.7399 | -37.6
15.11.2016 20:00 | 38.22 | -38.22 | 1000 | -38.2199 | -37.6
15.11.2016 21:00 | 38.42 | -38.42 | 1000 | -38.4199 | -37.6
15.11.2016 22:00 | 35.4 | -35.4 | 1000 | -35.3999 | -37.6
15.11.2016 23:00 | 35.55 | -35.55 | 1000 | -35.5499 | -37.6
16.11.2016 00:00 | 34.14 | -34.14 | 1000 | -34.1399 | -37.6
16.11.2016 01:00 | 33.4 | -33.4 | 1000 | -33.3999 | -37.6
16.11.2016 02:00 | 33.45 | -33.45 | 1000 | -33.4499 | -37.6
16.11.2016 03:00 | 33.05 | -33.05 | 1000 | -33.0499 | -37.6
16.11.2016 04:00 | 38.59 | -38.59 | 1000 | -38.5899 | -37.6
16.11.2016 05:00 | 46.99 | -46.99 | 1000 | -46.9899 | -37.6
16.11.2016 06:00 | 51.92 | -51.92 | 1000 | -51.9199 | -37.6
16.11.2016 07:00 | 55.96 | -55.96 | 1000 | -55.9599 | -37.6
16.11.2016 08:00 | 57.81 | -57.81 | 1000 | -57.8099 | -37.6
16.11.2016 09:00 | 56.36 | -56.36 | 1000 | -56.3599 | -37.6
16.11.2016 10:00 | 53.96 | -53.96 | 1000 | -53.9599 | -37.6
16.11.2016 11:00 | 46.9 | -46.9 | 1000 | -46.8999 | -37.6
16.11.2016 12:00 | 45.36 | -45.36 | 1000 | -45.3599 | -37.6
16.11.2016 13:00 | 40.94 | -40.94 | 1000 | -40.9399 | -37.6
16.11.2016 14:00 | 40.11 | -40.11 | 1000 | -40.1099 | -37.6
16.11.2016 15:00 | 40.83 | -40.83 | 1000 | -40.8299 | -37.6
16.11.2016 16:00 | 48.91 | -48.91 | 1000 | -48.9099 | -37.6
16.11.2016 17:00 | 46.95 | -46.95 | 1000 | -46.9499 | -37.6
16.11.2016 18:00 | 46.95 | -46.95 | 1000 | -46.9499 | -37.6
16.11.2016 19:00 | 40.58 | -40.58 | 1000 | -40.5799 | -37.6
16.11.2016 20:00 | 36.12 | -36.12 | 1000 | -36.1199 | -37.6
16.11.2016 21:00 | 36.13 | -36.13 | 1000 | -36.1299 | -37.6
16.11.2016 22:00 | 31.73 | -31.73 | 1000 | -31.7299 | -37.6
16.11.2016 23:00 | 27.1 | -27.1 | 1000 | -27.0999 | -37.6
17.11.2016 00:00 | 26.44 | -26.44 | 1000 | -26.4399 | -37.6
17.11.2016 01:00 | 22.38 | -22.38 | 1000 | -22.3799 | -37.6
17.11.2016 02:00 | 24.99 | -24.99 | 1000 | -24.9899 | -37.6
17.11.2016 03:00 | 28.16 | -28.16 | 1000 | -28.1599 | -37.6
17.11.2016 04:00 | 30.85 | -30.85 | 1000 | -30.8499 | -37.6
17.11.2016 05:00 | 38.54 | -38.54 | 1000 | -38.5399 | -37.6
17.11.2016 06:00 | 47.94 | -47.94 | 1000 | -47.9399 | -37.6
17.11.2016 07:00 | 48.93 | -48.93 | 1000 | -48.9299 | -37.6
17.11.2016 08:00 | 43.14 | -43.14 | 1000 | -43.1399 | -37.6
17.11.2016 09:00 | 42.93 | -42.93 | 1000 | -42.9299 | -37.6
17.11.2016 10:00 | 43.91 | -43.91 | 1000 | -43.9099 | -37.6
17.11.2016 11:00 | 43.65 | -43.65 | 1000 | -43.6499 | -37.6
17.11.2016 12:00 | 41.66 | -41.66 | 1000 | -41.6599 | -37.6
17.11.2016 13:00 | 37.13 | -37.13 | 1000 | -37.1299 | -37.6
17.11.2016 14:00 | 37.36 | -37.36 | 1000 | -37.3599 | -37.6
17.11.2016 15:00 | 37.91 | -37.91 | 1000 | -37.9099 | -37.6
17.11.2016 16:00 | 37.99 | -37.99 | 1000 | -37.9899 | -37.6
17.11.2016 17:00 | 37.47 | -37.47 | 1000 | -37.4699 | -37.6
17.11.2016 18:00 | 35.62 | -35.62 | 1000 | -35.6199 | -37.6
17.11.2016 19:00 | 32.08 | -32.08 | 1000 | -32.0799 | -37.6
17.11.2016 20:00 | 26.92 | -26.92 | 1000 | -26.9199 | -37.6
17.11.2016 21:00 | 13.72 | -13.72 | 1000 | -13.7199 | -37.6
17.11.2016 22:00 | 8.26 | -8.26 | 1000 | -8.2599 | -37.6
17.11.2016 23:00 | 0.1 | -0.1 | 1000 | -0.0999 | -37.6
18.11.2016 00:00 | -12.1 | 12.1 | -12.1 | 12.1001 | -37.6
18.11.2016 01:00 | -10 | 10 | -10 | 10.0001 | -37.6
18.11.2016 02:00 | -0.01 | 0.01 | -0.01 | 0.0101 | -37.6
18.11.2016 03:00 | 8.86 | -8.86 | 1000 | -8.8599 | -37.6
18.11.2016 04:00 | 13.22 | -13.22 | 1000 | -13.2199 | -37.6
18.11.2016 05:00 | 29.83 | -29.83 | 1000 | -29.8299 | -37.6
18.11.2016 06:00 | 37.88 | -37.88 | 1000 | -37.8799 | -37.6
18.11.2016 07:00 | 34.74 | -34.74 | 1000 | -34.7399 | -37.6
18.11.2016 08:00 | 34.65 | -34.65 | 1000 | -34.6499 | -37.6
18.11.2016 09:00 | 33.86 | -33.86 | 1000 | -33.8599 | -37.6
18.11.2016 10:00 | 33.13 | -33.13 | 1000 | -33.1299 | -37.6
18.11.2016 11:00 | 31.04 | -31.04 | 1000 | -31.0399 | -37.6
18.11.2016 12:00 | 31.06 | -31.06 | 1000 | -31.0599 | -37.6
18.11.2016 13:00 | 31.79 | -31.79 | 1000 | -31.7899 | -37.6
18.11.2016 14:00 | 35.99 | -35.99 | 1000 | -35.9899 | -37.6
18.11.2016 15:00 | 39.96 | -39.96 | 1000 | -39.9599 | -37.6
18.11.2016 16:00 | 39.98 | -39.98 | 1000 | -39.9799 | -37.6
18.11.2016 17:00 | 39.02 | -39.02 | 1000 | -39.0199 | -37.6
18.11.2016 18:00 | 34.06 | -34.06 | 1000 | -34.0599 | -37.6
18.11.2016 19:00 | 34.02 | -34.02 | 1000 | -34.0199 | -37.6
18.11.2016 20:00 | 27.66 | -27.66 | 1000 | -27.6599 | -37.6
18.11.2016 21:00 | 17.88 | -17.88 | 1000 | -17.8799 | -37.6
18.11.2016 22:00 | 13.57 | -13.57 | 1000 | -13.5699 | -37.6
18.11.2016 23:00 | 13.79 | -13.79 | 1000 | -13.7899 | -37.6
19.11.2016 00:00 | 12.69 | -12.69 | 1000 | -12.6899 | -37.6
19.11.2016 01:00 | 12.85 | -12.85 | 1000 | -12.8499 | -37.6
19.11.2016 02:00 | 15.18 | -15.18 | 1000 | -15.1799 | -37.6
19.11.2016 03:00 | 20.56 | -20.56 | 1000 | -20.5599 | -37.6
19.11.2016 04:00 | 18.58 | -18.58 | 1000 | -18.5799 | -37.6
19.11.2016 05:00 | 20.2 | -20.2 | 1000 | -20.1999 | -37.6
19.11.2016 06:00 | 33.36 | -33.36 | 1000 | -33.3599 | -37.6
19.11.2016 07:00 | 37.01 | -37.01 | 1000 | -37.0099 | -37.6
19.11.2016 08:00 | 41.08 | -41.08 | 1000 | -41.0799 | -37.6
19.11.2016 09:00 | 41 | -41 | 1000 | -40.9999 | -37.6
19.11.2016 10:00 | 40.1 | -40.1 | 1000 | -40.0999 | -37.6
19.11.2016 11:00 | 39.24 | -39.24 | 1000 | -39.2399 | -37.6
19.11.2016 12:00 | 36.97 | -36.97 | 1000 | -36.9699 | -37.6
19.11.2016 13:00 | 36.96 | -36.96 | 1000 | -36.9599 | -37.6
19.11.2016 14:00 | 39.96 | -39.96 | 1000 | -39.9599 | -37.6
19.11.2016 15:00 | 46.9 | -46.9 | 1000 | -46.8999 | -37.6
19.11.2016 16:00 | 46.95 | -46.95 | 1000 | -46.9499 | -37.6
19.11.2016 17:00 | 42.96 | -42.96 | 1000 | -42.9599 | -37.6
19.11.2016 18:00 | 39.97 | -39.97 | 1000 | -39.9699 | -37.6
19.11.2016 19:00 | 33.8 | -33.8 | 1000 | -33.7999 | -37.6
19.11.2016 20:00 | 33.08 | -33.08 | 1000 | -33.0799 | -37.6
19.11.2016 21:00 | 32.14 | -32.14 | 1000 | -32.1399 | -37.6
19.11.2016 22:00 | 22.09 | -22.09 | 1000 | -22.0899 | -37.6
19.11.2016 23:00 | 13.66 | -13.66 | 1000 | -13.6599 | -37.6
20.11.2016 00:00 | 13.62 | -13.62 | 1000 | -13.6199 | -37.6
20.11.2016 01:00 | 14.66 | -14.66 | 1000 | -14.6599 | -37.6
20.11.2016 02:00 | 13.61 | -13.61 | 1000 | -13.6099 | -37.6
20.11.2016 03:00 | 13.64 | -13.64 | 1000 | -13.6399 | -37.6
20.11.2016 04:00 | 5.68 | -5.68 | 1000 | -5.6799 | -37.6
20.11.2016 05:00 | 1 | -1 | 1000 | -0.9999 | -37.6
20.11.2016 06:00 | -0.01 | 0.01 | -0.01 | 0.0101 | -37.6
20.11.2016 07:00 | 8.04 | -8.04 | 1000 | -8.0399 | -37.6
20.11.2016 08:00 | 5.68 | -5.68 | 1000 | -5.6799 | -37.6
20.11.2016 09:00 | -0.44 | 0.44 | -0.44 | 0.4401 | -37.6
20.11.2016 10:00 | -0.04 | 0.04 | -0.04 | 0.0401 | -37.6
20.11.2016 11:00 | -9.94 | 9.94 | -9.94 | 9.9401 | -37.6
20.11.2016 12:00 | -22.17 | 22.17 | -22.17 | 22.1701 | -37.6
20.11.2016 13:00 | -30.41 | 30.41 | -30.41 | 30.4101 | -37.6
20.11.2016 14:00 | -15.68 | 15.68 | -15.68 | 15.6801 | -37.6
20.11.2016 15:00 | -29.04 | 29.04 | -29.04 | 29.0401 | -37.6
20.11.2016 16:00 | 9.9 | -9.9 | 1000 | -9.8999 | -37.6
20.11.2016 17:00 | 8.06 | -8.06 | 1000 | -8.0599 | -37.6
20.11.2016 18:00 | 8.99 | -8.99 | 1000 | -8.9899 | -37.6
20.11.2016 19:00 | -1.58 | 1.58 | -1.58 | 1.5801 | -37.6
20.11.2016 20:00 | -3.35 | 3.35 | -3.35 | 3.3501 | -37.6
20.11.2016 21:00 | 3.45 | -3.45 | 1000 | -3.4499 | -37.6
20.11.2016 22:00 | -14.91 | 14.91 | -14.91 | 14.9101 | -37.6
20.11.2016 23:00 | 13.56 | -13.56 | 1000 | -13.5599 | -37.6
21.11.2016 00:00 | 8.81 | -8.81 | 1000 | -8.8099 | -37.6
21.11.2016 01:00 | 9.79 | -9.79 | 1000 | -9.7899 | -37.6
21.11.2016 02:00 | 11.01 | -11.01 | 1000 | -11.0099 | -37.6
21.11.2016 03:00 | 10.88 | -10.88 | 1000 | -10.8799 | -37.6
21.11.2016 04:00 | 20 | -20 | 1000 | -19.9999 | -37.6
21.11.2016 05:00 | 38.71 | -38.71 | 1000 | -38.7099 | -37.6
21.11.2016 06:00 | 49.86 | -49.86 | 1000 | -49.8599 | -37.6
21.11.2016 07:00 | 49.4 | -49.4 | 1000 | -49.3999 | -37.6
21.11.2016 08:00 | 46.25 | -46.25 | 1000 | -46.2499 | -37.6
21.11.2016 09:00 | 41.15 | -41.15 | 1000 | -41.1499 | -37.6
21.11.2016 10:00 | 41.61 | -41.61 | 1000 | -41.6099 | -37.6
21.11.2016 11:00 | 41.75 | -41.75 | 1000 | -41.7499 | -37.6
21.11.2016 12:00 | 45.74 | -45.74 | 1000 | -45.7399 | -37.6
21.11.2016 13:00 | 46.91 | -46.91 | 1000 | -46.9099 | -37.6
21.11.2016 14:00 | 48 | -48 | 1000 | -47.9999 | -37.6
21.11.2016 15:00 | 44.72 | -44.72 | 1000 | -44.7199 | -37.6
21.11.2016 16:00 | 45.56 | -45.56 | 1000 | -45.5599 | -37.6
21.11.2016 17:00 | 38.71 | -38.71 | 1000 | -38.7099 | -37.6
21.11.2016 18:00 | 36.3 | -36.3 | 1000 | -36.2999 | -37.6
21.11.2016 19:00 | 35.75 | -35.75 | 1000 | -35.7499 | -37.6
21.11.2016 20:00 | 32.84 | -32.84 | 1000 | -32.8399 | -37.6
21.11.2016 21:00 | 32.46 | -32.46 | 1000 | -32.4599 | -37.6
21.11.2016 22:00 | 22.07 | -22.07 | 1000 | -22.0699 | -37.6
21.11.2016 23:00 | 24.1 | -24.1 | 1000 | -24.0999 | -37.6
22.11.2016 00:00 | 27.11 | -27.11 | 1000 | -27.1099 | -37.6
22.11.2016 01:00 | 21.49 | -21.49 | 1000 | -21.4899 | -37.6
22.11.2016 02:00 | 21 | -21 | 1000 | -20.9999 | -37.6
22.11.2016 03:00 | 19.99 | -19.99 | 1000 | -19.9899 | -37.6
22.11.2016 04:00 | 29.38 | -29.38 | 1000 | -29.3799 | -37.6
22.11.2016 05:00 | 33.89 | -33.89 | 1000 | -33.8899 | -37.6
22.11.2016 06:00 | 40.89 | -40.89 | 1000 | -40.8899 | -37.6
22.11.2016 07:00 | 39.43 | -39.43 | 1000 | -39.4299 | -37.6
22.11.2016 08:00 | 37.16 | -37.16 | 1000 | -37.1599 | -37.6
22.11.2016 09:00 | 35.85 | -35.85 | 1000 | -35.8499 | -37.6
22.11.2016 10:00 | 36.35 | -36.35 | 1000 | -36.3499 | -37.6
22.11.2016 11:00 | 37 | -37 | 1000 | -36.9999 | -37.6
22.11.2016 12:00 | 38.46 | -38.46 | 1000 | -38.4599 | -37.6
22.11.2016 13:00 | 46.02 | -46.02 | 1000 | -46.0199 | -37.6
22.11.2016 14:00 | 51.94 | -51.94 | 1000 | -51.9399 | -37.6
22.11.2016 15:00 | 51.51 | -51.51 | 1000 | -51.5099 | -37.6
22.11.2016 16:00 | 64.2 | -64.2 | 1000 | -64.1999 | -37.6
22.11.2016 17:00 | 54.67 | -54.67 | 1000 | -54.6699 | -37.6
22.11.2016 18:00 | 51.99 | -51.99 | 1000 | -51.9899 | -37.6
22.11.2016 19:00 | 46.98 | -46.98 | 1000 | -46.9799 | -37.6
22.11.2016 20:00 | 38.77 | -38.77 | 1000 | -38.7699 | -37.6
22.11.2016 21:00 | 37.17 | -37.17 | 1000 | -37.1699 | -37.6
22.11.2016 22:00 | 34.8 | -34.8 | 1000 | -34.7999 | -37.6
22.11.2016 23:00 | 34.61 | -34.61 | 1000 | -34.6099 | -37.6
23.11.2016 00:00 | 33.65 | -33.65 | 1000 | -33.6499 | -37.6
23.11.2016 01:00 | 33.46 | -33.46 | 1000 | -33.4599 | -37.6
23.11.2016 02:00 | 32.08 | -32.08 | 1000 | -32.0799 | -37.6
23.11.2016 03:00 | 33.54 | -33.54 | 1000 | -33.5399 | -37.6
23.11.2016 04:00 | 35.38 | -35.38 | 1000 | -35.3799 | -37.6
23.11.2016 05:00 | 46.34 | -46.34 | 1000 | -46.3399 | -37.6
23.11.2016 06:00 | 48.81 | -48.81 | 1000 | -48.8099 | -37.6
23.11.2016 07:00 | 51.1 | -51.1 | 1000 | -51.0999 | -37.6
23.11.2016 08:00 | 53.94 | -53.94 | 1000 | -53.9399 | -37.6
23.11.2016 09:00 | 51 | -51 | 1000 | -50.9999 | -37.6
23.11.2016 10:00 | 51.95 | -51.95 | 1000 | -51.9499 | -37.6
23.11.2016 11:00 | 49.99 | -49.99 | 1000 | -49.9899 | -37.6
23.11.2016 12:00 | 51.92 | -51.92 | 1000 | -51.9199 | -37.6
23.11.2016 13:00 | 54.98 | -54.98 | 1000 | -54.9799 | -37.6
23.11.2016 14:00 | 58.48 | -58.48 | 1000 | -58.4799 | -37.6
23.11.2016 15:00 | 55.01 | -55.01 | 1000 | -55.0099 | -37.6
23.11.2016 16:00 | 62 | -62 | 1000 | -61.9999 | -37.6
23.11.2016 17:00 | 52.92 | -52.92 | 1000 | -52.9199 | -37.6
23.11.2016 18:00 | 50 | -50 | 1000 | -49.9999 | -37.6
23.11.2016 19:00 | 39.13 | -39.13 | 1000 | -39.1299 | -37.6
23.11.2016 20:00 | 37.21 | -37.21 | 1000 | -37.2099 | -37.6
23.11.2016 21:00 | 37.79 | -37.79 | 1000 | -37.7899 | -37.6
23.11.2016 22:00 | 33.99 | -33.99 | 1000 | -33.9899 | -37.6
23.11.2016 23:00 | 32.66 | -32.66 | 1000 | -32.6599 | -37.6
24.11.2016 00:00 | 31.61 | -31.61 | 1000 | -31.6099 | -37.6
24.11.2016 01:00 | 30.8 | -30.8 | 1000 | -30.7999 | -37.6
24.11.2016 02:00 | 29.58 | -29.58 | 1000 | -29.5799 | -37.6
24.11.2016 03:00 | 29.76 | -29.76 | 1000 | -29.7599 | -37.6
24.11.2016 04:00 | 32.44 | -32.44 | 1000 | -32.4399 | -37.6
24.11.2016 05:00 | 36.5 | -36.5 | 1000 | -36.4999 | -37.6
24.11.2016 06:00 | 43.12 | -43.12 | 1000 | -43.1199 | -37.6
24.11.2016 07:00 | 45.97 | -45.97 | 1000 | -45.9699 | -37.6
24.11.2016 08:00 | 44.96 | -44.96 | 1000 | -44.9599 | -37.6
24.11.2016 09:00 | 43.69 | -43.69 | 1000 | -43.6899 | -37.6
24.11.2016 10:00 | 44.25 | -44.25 | 1000 | -44.2499 | -37.6
24.11.2016 11:00 | 42.87 | -42.87 | 1000 | -42.8699 | -37.6
24.11.2016 12:00 | 42.91 | -42.91 | 1000 | -42.9099 | -37.6
24.11.2016 13:00 | 42.77 | -42.77 | 1000 | -42.7699 | -37.6
24.11.2016 14:00 | 44.59 | -44.59 | 1000 | -44.5899 | -37.6
24.11.2016 15:00 | 49.36 | -49.36 | 1000 | -49.3599 | -37.6
24.11.2016 16:00 | 50.97 | -50.97 | 1000 | -50.9699 | -37.6
24.11.2016 17:00 | 45.23 | -45.23 | 1000 | -45.2299 | -37.6
24.11.2016 18:00 | 44.1 | -44.1 | 1000 | -44.0999 | -37.6
24.11.2016 19:00 | 38.07 | -38.07 | 1000 | -38.0699 | -37.6
24.11.2016 20:00 | 37.71 | -37.71 | 1000 | -37.7099 | -37.6
24.11.2016 21:00 | 35.88 | -35.88 | 1000 | -35.8799 | -37.6
24.11.2016 22:00 | 33.62 | -33.62 | 1000 | -33.6199 | -37.6
24.11.2016 23:00 | 35.23 | -35.23 | 1000 | -35.2299 | -37.6
25.11.2016 00:00 | 32.99 | -32.99 | 1000 | -32.9899 | -37.6
25.11.2016 01:00 | 32.02 | -32.02 | 1000 | -32.0199 | -37.6
25.11.2016 02:00 | 31.05 | -31.05 | 1000 | -31.0499 | -37.6
25.11.2016 03:00 | 31.18 | -31.18 | 1000 | -31.1799 | -37.6
25.11.2016 04:00 | 34.85 | -34.85 | 1000 | -34.8499 | -37.6
25.11.2016 05:00 | 37.98 | -37.98 | 1000 | -37.9799 | -37.6
25.11.2016 06:00 | 47.1 | -47.1 | 1000 | -47.0999 | -37.6
25.11.2016 07:00 | 48.49 | -48.49 | 1000 | -48.4899 | -37.6
25.11.2016 08:00 | 47.97 | -47.97 | 1000 | -47.9699 | -37.6
25.11.2016 09:00 | 47.42 | -47.42 | 1000 | -47.4199 | -37.6
25.11.2016 10:00 | 48.25 | -48.25 | 1000 | -48.2499 | -37.6
25.11.2016 11:00 | 47.95 | -47.95 | 1000 | -47.9499 | -37.6
25.11.2016 12:00 | 47.95 | -47.95 | 1000 | -47.9499 | -37.6
25.11.2016 13:00 | 47.92 | -47.92 | 1000 | -47.9199 | -37.6
25.11.2016 14:00 | 48.81 | -48.81 | 1000 | -48.8099 | -37.6
25.11.2016 15:00 | 49.96 | -49.96 | 1000 | -49.9599 | -37.6
25.11.2016 16:00 | 54.75 | -54.75 | 1000 | -54.7499 | -37.6
25.11.2016 17:00 | 48.29 | -48.29 | 1000 | -48.2899 | -37.6
25.11.2016 18:00 | 48.94 | -48.94 | 1000 | -48.9399 | -37.6
25.11.2016 19:00 | 43.52 | -43.52 | 1000 | -43.5199 | -37.6
25.11.2016 20:00 | 38.92 | -38.92 | 1000 | -38.9199 | -37.6
25.11.2016 21:00 | 38.67 | -38.67 | 1000 | -38.6699 | -37.6
25.11.2016 22:00 | 35.24 | -35.24 | 1000 | -35.2399 | -37.6
25.11.2016 23:00 | 32.5 | -32.5 | 1000 | -32.4999 | -37.6
26.11.2016 00:00 | 31.93 | -31.93 | 1000 | -31.9299 | -37.6
26.11.2016 01:00 | 31.82 | -31.82 | 1000 | -31.8199 | -37.6
26.11.2016 02:00 | 31.84 | -31.84 | 1000 | -31.8399 | -37.6
26.11.2016 03:00 | 32.07 | -32.07 | 1000 | -32.0699 | -37.6
26.11.2016 04:00 | 32.35 | -32.35 | 1000 | -32.3499 | -37.6
26.11.2016 05:00 | 33.36 | -33.36 | 1000 | -33.3599 | -37.6
26.11.2016 06:00 | 42.22 | -42.22 | 1000 | -42.2199 | -37.6
26.11.2016 07:00 | 44.1 | -44.1 | 1000 | -44.0999 | -37.6
26.11.2016 08:00 | 46.76 | -46.76 | 1000 | -46.7599 | -37.6
26.11.2016 09:00 | 48.92 | -48.92 | 1000 | -48.9199 | -37.6
26.11.2016 10:00 | 48.56 | -48.56 | 1000 | -48.5599 | -37.6
26.11.2016 11:00 | 47.91 | -47.91 | 1000 | -47.9099 | -37.6
26.11.2016 12:00 | 43.97 | -43.97 | 1000 | -43.9699 | -37.6
26.11.2016 13:00 | 38.24 | -38.24 | 1000 | -38.2399 | -37.6
26.11.2016 14:00 | 40.44 | -40.44 | 1000 | -40.4399 | -37.6
26.11.2016 15:00 | 45.3 | -45.3 | 1000 | -45.2999 | -37.6
26.11.2016 16:00 | 47.96 | -47.96 | 1000 | -47.9599 | -37.6
26.11.2016 17:00 | 43.95 | -43.95 | 1000 | -43.9499 | -37.6
26.11.2016 18:00 | 37.5 | -37.5 | 1000 | -37.4999 | -37.6
26.11.2016 19:00 | 32.91 | -32.91 | 1000 | -32.9099 | -37.6
26.11.2016 20:00 | 32.75 | -32.75 | 1000 | -32.7499 | -37.6
26.11.2016 21:00 | 31.72 | -31.72 | 1000 | -31.7199 | -37.6
26.11.2016 22:00 | 28.25 | -28.25 | 1000 | -28.2499 | -37.6
26.11.2016 23:00 | 22.92 | -22.92 | 1000 | -22.9199 | -37.6
27.11.2016 00:00 | 21.14 | -21.14 | 1000 | -21.1399 | -37.6
27.11.2016 01:00 | 20.25 | -20.25 | 1000 | -20.2499 | -37.6
27.11.2016 02:00 | 20.28 | -20.28 | 1000 | -20.2799 | -37.6
27.11.2016 03:00 | 20.95 | -20.95 | 1000 | -20.9499 | -37.6
27.11.2016 04:00 | 27 | -27 | 1000 | -26.9999 | -37.6
27.11.2016 05:00 | 28.02 | -28.02 | 1000 | -28.0199 | -37.6
27.11.2016 06:00 | 28.93 | -28.93 | 1000 | -28.9299 | -37.6
27.11.2016 07:00 | 31.35 | -31.35 | 1000 | -31.3499 | -37.6
27.11.2016 08:00 | 33.19 | -33.19 | 1000 | -33.1899 | -37.6
27.11.2016 09:00 | 34.24 | -34.24 | 1000 | -34.2399 | -37.6
27.11.2016 10:00 | 38.13 | -38.13 | 1000 | -38.1299 | -37.6
27.11.2016 11:00 | 35.69 | -35.69 | 1000 | -35.6899 | -37.6
27.11.2016 12:00 | 33.44 | -33.44 | 1000 | -33.4399 | -37.6
27.11.2016 13:00 | 33.53 | -33.53 | 1000 | -33.5299 | -37.6
27.11.2016 14:00 | 34.2 | -34.2 | 1000 | -34.1999 | -37.6
27.11.2016 15:00 | 37.48 | -37.48 | 1000 | -37.4799 | -37.6
27.11.2016 16:00 | 41.07 | -41.07 | 1000 | -41.0699 | -37.6
27.11.2016 17:00 | 41.05 | -41.05 | 1000 | -41.0499 | -37.6
27.11.2016 18:00 | 36.08 | -36.08 | 1000 | -36.0799 | -37.6
27.11.2016 19:00 | 34.69 | -34.69 | 1000 | -34.6899 | -37.6
27.11.2016 20:00 | 32.69 | -32.69 | 1000 | -32.6899 | -37.6
27.11.2016 21:00 | 32.16 | -32.16 | 1000 | -32.1599 | -37.6
27.11.2016 22:00 | 28.43 | -28.43 | 1000 | -28.4299 | -37.6
27.11.2016 23:00 | 27.06 | -27.06 | 1000 | -27.0599 | -37.6
28.11.2016 00:00 | 28.24 | -28.24 | 1000 | -28.2399 | -37.6
28.11.2016 01:00 | 24.31 | -24.31 | 1000 | -24.3099 | -37.6
28.11.2016 02:00 | 24.03 | -24.03 | 1000 | -24.0299 | -37.6
28.11.2016 03:00 | 26.81 | -26.81 | 1000 | -26.8099 | -37.6
28.11.2016 04:00 | 31.96 | -31.96 | 1000 | -31.9599 | -37.6
28.11.2016 05:00 | 37.94 | -37.94 | 1000 | -37.9399 | -37.6
28.11.2016 06:00 | 47.88 | -47.88 | 1000 | -47.8799 | -37.6
28.11.2016 07:00 | 46.99 | -46.99 | 1000 | -46.9899 | -37.6
28.11.2016 08:00 | 44.42 | -44.42 | 1000 | -44.4199 | -37.6
28.11.2016 09:00 | 37.92 | -37.92 | 1000 | -37.9199 | -37.6
28.11.2016 10:00 | 43.53 | -43.53 | 1000 | -43.5299 | -37.6
28.11.2016 11:00 | 37.38 | -37.38 | 1000 | -37.3799 | -37.6
28.11.2016 12:00 | 44.81 | -44.81 | 1000 | -44.8099 | -37.6
28.11.2016 13:00 | 45.77 | -45.77 | 1000 | -45.7699 | -37.6
28.11.2016 14:00 | 51.38 | -51.38 | 1000 | -51.3799 | -37.6
28.11.2016 15:00 | 57.21 | -57.21 | 1000 | -57.2099 | -37.6
28.11.2016 16:00 | 65.11 | -65.11 | 1000 | -65.1099 | -37.6
28.11.2016 17:00 | 51.42 | -51.42 | 1000 | -51.4199 | -37.6
28.11.2016 18:00 | 48.5 | -48.5 | 1000 | -48.4999 | -37.6
28.11.2016 19:00 | 45.97 | -45.97 | 1000 | -45.9699 | -37.6
28.11.2016 20:00 | 39.29 | -39.29 | 1000 | -39.2899 | -37.6
28.11.2016 21:00 | 36.14 | -36.14 | 1000 | -36.1399 | -37.6
28.11.2016 22:00 | 34.59 | -34.59 | 1000 | -34.5899 | -37.6
28.11.2016 23:00 | 36.92 | -36.92 | 1000 | -36.9199 | -37.6
29.11.2016 00:00 | 35.78 | -35.78 | 1000 | -35.7799 | -37.6
29.11.2016 01:00 | 34.81 | -34.81 | 1000 | -34.8099 | -37.6
29.11.2016 02:00 | 34.43 | -34.43 | 1000 | -34.4299 | -37.6
29.11.2016 03:00 | 34.89 | -34.89 | 1000 | -34.8899 | -37.6
29.11.2016 04:00 | 36.75 | -36.75 | 1000 | -36.7499 | -37.6
29.11.2016 05:00 | 44.68 | -44.68 | 1000 | -44.6799 | -37.6
29.11.2016 06:00 | 54.95 | -54.95 | 1000 | -54.9499 | -37.6
29.11.2016 07:00 | 52.65 | -52.65 | 1000 | -52.6499 | -37.6
29.11.2016 08:00 | 48.5 | -48.5 | 1000 | -48.4999 | -37.6
29.11.2016 09:00 | 43.69 | -43.69 | 1000 | -43.6899 | -37.6
29.11.2016 10:00 | 42.2 | -42.2 | 1000 | -42.1999 | -37.6
29.11.2016 11:00 | 40.42 | -40.42 | 1000 | -40.4199 | -37.6
29.11.2016 12:00 | 41.75 | -41.75 | 1000 | -41.7499 | -37.6
29.11.2016 13:00 | 43.12 | -43.12 | 1000 | -43.1199 | -37.6
29.11.2016 14:00 | 50.94 | -50.94 | 1000 | -50.9399 | -37.6
29.11.2016 15:00 | 55.58 | -55.58 | 1000 | -55.5799 | -37.6
29.11.2016 16:00 | 55.66 | -55.66 | 1000 | -55.6599 | -37.6
29.11.2016 17:00 | 52.61 | -52.61 | 1000 | -52.6099 | -37.6
29.11.2016 18:00 | 47.94 | -47.94 | 1000 | -47.9399 | -37.6
29.11.2016 19:00 | 39.97 | -39.97 | 1000 | -39.9699 | -37.6
29.11.2016 20:00 | 35.9 | -35.9 | 1000 | -35.8999 | -37.6
29.11.2016 21:00 | 32.9 | -32.9 | 1000 | -32.8999 | -37.6
29.11.2016 22:00 | 30.38 | -30.38 | 1000 | -30.3799 | -37.6
29.11.2016 23:00 | 27.75 | -27.75 | 1000 | -27.7499 | -37.6
30.11.2016 00:00 | 27.36 | -27.36 | 1000 | -27.3599 | -37.6
30.11.2016 01:00 | 27.02 | -27.02 | 1000 | -27.0199 | -37.6
30.11.2016 02:00 | 25.3 | -25.3 | 1000 | -25.2999 | -37.6
30.11.2016 03:00 | 28.04 | -28.04 | 1000 | -28.0399 | -37.6
30.11.2016 04:00 | 29.93 | -29.93 | 1000 | -29.9299 | -37.6
30.11.2016 05:00 | 34.13 | -34.13 | 1000 | -34.1299 | -37.6
30.11.2016 06:00 | 47.92 | -47.92 | 1000 | -47.9199 | -37.6
30.11.2016 07:00 | 47.91 | -47.91 | 1000 | -47.9099 | -37.6
30.11.2016 08:00 | 44.47 | -44.47 | 1000 | -44.4699 | -37.6
30.11.2016 09:00 | 37.49 | -37.49 | 1000 | -37.4899 | -37.6
30.11.2016 10:00 | 37.91 | -37.91 | 1000 | -37.9099 | -37.6
30.11.2016 11:00 | 37.42 | -37.42 | 1000 | -37.4199 | -37.6
30.11.2016 12:00 | 35.98 | -35.98 | 1000 | -35.9799 | -37.6
30.11.2016 13:00 | 39.33 | -39.33 | 1000 | -39.3299 | -37.6
30.11.2016 14:00 | 38.74 | -38.74 | 1000 | -38.7399 | -37.6
30.11.2016 15:00 | 44.75 | -44.75 | 1000 | -44.7499 | -37.6
30.11.2016 16:00 | 46.93 | -46.93 | 1000 | -46.9299 | -37.6
30.11.2016 17:00 | 39.95 | -39.95 | 1000 | -39.9499 | -37.6
30.11.2016 18:00 | 39.47 | -39.47 | 1000 | -39.4699 | -37.6
30.11.2016 19:00 | 35.08 | -35.08 | 1000 | -35.0799 | -37.6
30.11.2016 20:00 | 32.58 | -32.58 | 1000 | -32.5799 | -37.6
30.11.2016 21:00 | 31.86 | -31.86 | 1000 | -31.8599 | -37.6
30.11.2016 22:00 | 27 | -27 | 1000 | -26.9999 | -37.6
30.11.2016 23:00 | 26.79 | -26.79 | 1000 | -26.7899 | -37.6
01.12.2016 00:00 | 14.95 | -14.95 | 1000 | -14.9499 | -37.6
01.12.2016 01:00 | 11.95 | -11.95 | 1000 | -11.9499 | -37.6
01.12.2016 02:00 | 10.27 | -10.27 | 1000 | -10.2699 | -37.6
01.12.2016 03:00 | 11.29 | -11.29 | 1000 | -11.2899 | -37.6
01.12.2016 04:00 | 21.93 | -21.93 | 1000 | -21.9299 | -37.6
01.12.2016 05:00 | 32.06 | -32.06 | 1000 | -32.0599 | -37.6
01.12.2016 06:00 | 35.39 | -35.39 | 1000 | -35.3899 | -37.6
01.12.2016 07:00 | 34.36 | -34.36 | 1000 | -34.3599 | -37.6
01.12.2016 08:00 | 37.01 | -37.01 | 1000 | -37.0099 | -37.6
01.12.2016 09:00 | 38.79 | -38.79 | 1000 | -38.7899 | -37.6
01.12.2016 10:00 | 36.36 | -36.36 | 1000 | -36.3599 | -37.6
01.12.2016 11:00 | 33.99 | -33.99 | 1000 | -33.9899 | -37.6
01.12.2016 12:00 | 32.29 | -32.29 | 1000 | -32.2899 | -37.6
01.12.2016 13:00 | 31.37 | -31.37 | 1000 | -31.3699 | -37.6
01.12.2016 14:00 | 31.38 | -31.38 | 1000 | -31.3799 | -37.6
01.12.2016 15:00 | 32.38 | -32.38 | 1000 | -32.3799 | -37.6
01.12.2016 16:00 | 35.73 | -35.73 | 1000 | -35.7299 | -37.6
01.12.2016 17:00 | 32.94 | -32.94 | 1000 | -32.9399 | -37.6
01.12.2016 18:00 | 33.86 | -33.86 | 1000 | -33.8599 | -37.6
01.12.2016 19:00 | 31.32 | -31.32 | 1000 | -31.3199 | -37.6
01.12.2016 20:00 | 28.01 | -28.01 | 1000 | -28.0099 | -37.6
01.12.2016 21:00 | 19.66 | -19.66 | 1000 | -19.6599 | -37.6
01.12.2016 22:00 | 8.94 | -8.94 | 1000 | -8.9399 | -37.6
01.12.2016 23:00 | 7.23 | -7.23 | 1000 | -7.2299 | -37.6
02.12.2016 00:00 | 7.2 | -7.2 | 1000 | -7.1999 | -37.6
02.12.2016 01:00 | 6.07 | -6.07 | 1000 | -6.0699 | -37.6
02.12.2016 02:00 | 8.79 | -8.79 | 1000 | -8.7899 | -37.6
02.12.2016 03:00 | 19.83 | -19.83 | 1000 | -19.8299 | -37.6
02.12.2016 04:00 | 26.88 | -26.88 | 1000 | -26.8799 | -37.6
02.12.2016 05:00 | 31.87 | -31.87 | 1000 | -31.8699 | -37.6
02.12.2016 06:00 | 46.06 | -46.06 | 1000 | -46.0599 | -37.6
02.12.2016 07:00 | 46.94 | -46.94 | 1000 | -46.9399 | -37.6
02.12.2016 08:00 | 44.71 | -44.71 | 1000 | -44.7099 | -37.6
02.12.2016 09:00 | 43.5 | -43.5 | 1000 | -43.4999 | -37.6
02.12.2016 10:00 | 46.9 | -46.9 | 1000 | -46.8999 | -37.6
02.12.2016 11:00 | 46.93 | -46.93 | 1000 | -46.9299 | -37.6
02.12.2016 12:00 | 47.97 | -47.97 | 1000 | -47.9699 | -37.6
02.12.2016 13:00 | 49.54 | -49.54 | 1000 | -49.5399 | -37.6
02.12.2016 14:00 | 51.11 | -51.11 | 1000 | -51.1099 | -37.6
02.12.2016 15:00 | 49.99 | -49.99 | 1000 | -49.9899 | -37.6
02.12.2016 16:00 | 56.85 | -56.85 | 1000 | -56.8499 | -37.6
02.12.2016 17:00 | 58.1 | -58.1 | 1000 | -58.0999 | -37.6
02.12.2016 18:00 | 50.03 | -50.03 | 1000 | -50.0299 | -37.6
02.12.2016 19:00 | 52.07 | -52.07 | 1000 | -52.0699 | -37.6
02.12.2016 20:00 | 47.91 | -47.91 | 1000 | -47.9099 | -37.6
02.12.2016 21:00 | 44.02 | -44.02 | 1000 | -44.0199 | -37.6
02.12.2016 22:00 | 36.03 | -36.03 | 1000 | -36.0299 | -37.6
02.12.2016 23:00 | 32.9 | -32.9 | 1000 | -32.8999 | -37.6
03.12.2016 00:00 | 33.11 | -33.11 | 1000 | -33.1099 | -37.6
03.12.2016 01:00 | 33.71 | -33.71 | 1000 | -33.7099 | -37.6
03.12.2016 02:00 | 33.49 | -33.49 | 1000 | -33.4899 | -37.6
03.12.2016 03:00 | 33.63 | -33.63 | 1000 | -33.6299 | -37.6
03.12.2016 04:00 | 33.21 | -33.21 | 1000 | -33.2099 | -37.6
03.12.2016 05:00 | 36.69 | -36.69 | 1000 | -36.6899 | -37.6
03.12.2016 06:00 | 36 | -36 | 1000 | -35.9999 | -37.6
03.12.2016 07:00 | 39 | -39 | 1000 | -38.9999 | -37.6
03.12.2016 08:00 | 45.96 | -45.96 | 1000 | -45.9599 | -37.6
03.12.2016 09:00 | 40.13 | -40.13 | 1000 | -40.1299 | -37.6
03.12.2016 10:00 | 38.22 | -38.22 | 1000 | -38.2199 | -37.6
03.12.2016 11:00 | 37.32 | -37.32 | 1000 | -37.3199 | -37.6
03.12.2016 12:00 | 36.18 | -36.18 | 1000 | -36.1799 | -37.6
03.12.2016 13:00 | 39.69 | -39.69 | 1000 | -39.6899 | -37.6
03.12.2016 14:00 | 47.94 | -47.94 | 1000 | -47.9399 | -37.6
03.12.2016 15:00 | 52 | -52 | 1000 | -51.9999 | -37.6
03.12.2016 16:00 | 64.6 | -64.6 | 1000 | -64.5999 | -37.6
03.12.2016 17:00 | 58.94 | -58.94 | 1000 | -58.9399 | -37.6
03.12.2016 18:00 | 48.9 | -48.9 | 1000 | -48.8999 | -37.6
03.12.2016 19:00 | 44.97 | -44.97 | 1000 | -44.9699 | -37.6
03.12.2016 20:00 | 40.73 | -40.73 | 1000 | -40.7299 | -37.6
03.12.2016 21:00 | 41.9 | -41.9 | 1000 | -41.8999 | -37.6
03.12.2016 22:00 | 34.42 | -34.42 | 1000 | -34.4199 | -37.6
03.12.2016 23:00 | 35.6 | -35.6 | 1000 | -35.5999 | -37.6
04.12.2016 00:00 | 33.9 | -33.9 | 1000 | -33.8999 | -37.6
04.12.2016 01:00 | 34.22 | -34.22 | 1000 | -34.2199 | -37.6
04.12.2016 02:00 | 34.28 | -34.28 | 1000 | -34.2799 | -37.6
04.12.2016 03:00 | 33.75 | -33.75 | 1000 | -33.7499 | -37.6
04.12.2016 04:00 | 33.75 | -33.75 | 1000 | -33.7499 | -37.6
04.12.2016 05:00 | 33.85 | -33.85 | 1000 | -33.8499 | -37.6
04.12.2016 06:00 | 33.1 | -33.1 | 1000 | -33.0999 | -37.6
04.12.2016 07:00 | 35.08 | -35.08 | 1000 | -35.0799 | -37.6
04.12.2016 08:00 | 36.28 | -36.28 | 1000 | -36.2799 | -37.6
04.12.2016 09:00 | 35.88 | -35.88 | 1000 | -35.8799 | -37.6
04.12.2016 10:00 | 36.33 | -36.33 | 1000 | -36.3299 | -37.6
04.12.2016 11:00 | 34.42 | -34.42 | 1000 | -34.4199 | -37.6
04.12.2016 12:00 | 34.02 | -34.02 | 1000 | -34.0199 | -37.6
04.12.2016 13:00 | 34.2 | -34.2 | 1000 | -34.1999 | -37.6
04.12.2016 14:00 | 35.68 | -35.68 | 1000 | -35.6799 | -37.6
04.12.2016 15:00 | 44 | -44 | 1000 | -43.9999 | -37.6
04.12.2016 16:00 | 47.98 | -47.98 | 1000 | -47.9799 | -37.6
04.12.2016 17:00 | 48.96 | -48.96 | 1000 | -48.9599 | -37.6
04.12.2016 18:00 | 49.9 | -49.9 | 1000 | -49.8999 | -37.6
04.12.2016 19:00 | 46.95 | -46.95 | 1000 | -46.9499 | -37.6
04.12.2016 20:00 | 43.91 | -43.91 | 1000 | -43.9099 | -37.6
04.12.2016 21:00 | 46.34 | -46.34 | 1000 | -46.3399 | -37.6
04.12.2016 22:00 | 35.75 | -35.75 | 1000 | -35.7499 | -37.6
04.12.2016 23:00 | 35.77 | -35.77 | 1000 | -35.7699 | -37.6
05.12.2016 00:00 | 35.03 | -35.03 | 1000 | -35.0299 | -37.6
05.12.2016 01:00 | 33.56 | -33.56 | 1000 | -33.5599 | -37.6
05.12.2016 02:00 | 33.27 | -33.27 | 1000 | -33.2699 | -37.6
05.12.2016 03:00 | 34.93 | -34.93 | 1000 | -34.9299 | -37.6
05.12.2016 04:00 | 37.44 | -37.44 | 1000 | -37.4399 | -37.6
05.12.2016 05:00 | 50.38 | -50.38 | 1000 | -50.3799 | -37.6
05.12.2016 06:00 | 62.55 | -62.55 | 1000 | -62.5499 | -37.6
05.12.2016 07:00 | 64.79 | -64.79 | 1000 | -64.7899 | -37.6
05.12.2016 08:00 | 56.45 | -56.45 | 1000 | -56.4499 | -37.6
05.12.2016 09:00 | 47.93 | -47.93 | 1000 | -47.9299 | -37.6
05.12.2016 10:00 | 46.98 | -46.98 | 1000 | -46.9799 | -37.6
05.12.2016 11:00 | 39.65 | -39.65 | 1000 | -39.6499 | -37.6
05.12.2016 12:00 | 54.45 | -54.45 | 1000 | -54.4499 | -37.6
05.12.2016 13:00 | 62.36 | -62.36 | 1000 | -62.3599 | -37.6
05.12.2016 14:00 | 62.36 | -62.36 | 1000 | -62.3599 | -37.6
05.12.2016 15:00 | 63.45 | -63.45 | 1000 | -63.4499 | -37.6
05.12.2016 16:00 | 78.39 | -78.39 | 1000 | -78.3899 | -37.6
05.12.2016 17:00 | 58.42 | -58.42 | 1000 | -58.4199 | -37.6
05.12.2016 18:00 | 56.96 | -56.96 | 1000 | -56.9599 | -37.6
05.12.2016 19:00 | 48.9 | -48.9 | 1000 | -48.8999 | -37.6
05.12.2016 20:00 | 40.99 | -40.99 | 1000 | -40.9899 | -37.6
05.12.2016 21:00 | 33.94 | -33.94 | 1000 | -33.9399 | -37.6
05.12.2016 22:00 | 33.51 | -33.51 | 1000 | -33.5099 | -37.6
05.12.2016 23:00 | 38.02 | -38.02 | 1000 | -38.0199 | -37.6
06.12.2016 00:00 | 41.58 | -41.58 | 1000 | -41.5799 | -37.6
06.12.2016 01:00 | 36.53 | -36.53 | 1000 | -36.5299 | -37.6
06.12.2016 02:00 | 38.15 | -38.15 | 1000 | -38.1499 | -37.6
06.12.2016 03:00 | 42.93 | -42.93 | 1000 | -42.9299 | -37.6
06.12.2016 04:00 | 46.66 | -46.66 | 1000 | -46.6599 | -37.6
06.12.2016 05:00 | 49.5 | -49.5 | 1000 | -49.4999 | -37.6
06.12.2016 06:00 | 74.73 | -74.73 | 1000 | -74.7299 | -37.6
06.12.2016 07:00 | 80.09 | -80.09 | 1000 | -80.0899 | -37.6
06.12.2016 08:00 | 76 | -76 | 1000 | -75.9999 | -37.6
06.12.2016 09:00 | 66.39 | -66.39 | 1000 | -66.3899 | -37.6
06.12.2016 10:00 | 58.99 | -58.99 | 1000 | -58.9899 | -37.6
06.12.2016 11:00 | 56.77 | -56.77 | 1000 | -56.7699 | -37.6
06.12.2016 12:00 | 58.12 | -58.12 | 1000 | -58.1199 | -37.6
06.12.2016 13:00 | 63.61 | -63.61 | 1000 | -63.6099 | -37.6
06.12.2016 14:00 | 66.31 | -66.31 | 1000 | -66.3099 | -37.6
06.12.2016 15:00 | 72.97 | -72.97 | 1000 | -72.9699 | -37.6
06.12.2016 16:00 | 89.25 | -89.25 | 1000 | -89.2499 | -37.6
06.12.2016 17:00 | 82.71 | -82.71 | 1000 | -82.7099 | -37.6
06.12.2016 18:00 | 75.39 | -75.39 | 1000 | -75.3899 | -37.6
06.12.2016 19:00 | 62.76 | -62.76 | 1000 | -62.7599 | -37.6
06.12.2016 20:00 | 46.98 | -46.98 | 1000 | -46.9799 | -37.6
06.12.2016 21:00 | 39.47 | -39.47 | 1000 | -39.4699 | -37.6
06.12.2016 22:00 | 36.08 | -36.08 | 1000 | -36.0799 | -37.6
06.12.2016 23:00 | 33.09 | -33.09 | 1000 | -33.0899 | -37.6
07.12.2016 00:00 | 32.77 | -32.77 | 1000 | -32.7699 | -37.6
07.12.2016 01:00 | 31.91 | -31.91 | 1000 | -31.9099 | -37.6
07.12.2016 02:00 | 31.41 | -31.41 | 1000 | -31.4099 | -37.6
07.12.2016 03:00 | 31.07 | -31.07 | 1000 | -31.0699 | -37.6
07.12.2016 04:00 | 32.43 | -32.43 | 1000 | -32.4299 | -37.6
07.12.2016 05:00 | 38 | -38 | 1000 | -37.9999 | -37.6
07.12.2016 06:00 | 45.28 | -45.28 | 1000 | -45.2799 | -37.6
07.12.2016 07:00 | 47.96 | -47.96 | 1000 | -47.9599 | -37.6
07.12.2016 08:00 | 46.95 | -46.95 | 1000 | -46.9499 | -37.6
07.12.2016 09:00 | 46.98 | -46.98 | 1000 | -46.9799 | -37.6
07.12.2016 10:00 | 44.89 | -44.89 | 1000 | -44.8899 | -37.6
07.12.2016 11:00 | 40 | -40 | 1000 | -39.9999 | -37.6
07.12.2016 12:00 | 39.13 | -39.13 | 1000 | -39.1299 | -37.6
07.12.2016 13:00 | 39.11 | -39.11 | 1000 | -39.1099 | -37.6
07.12.2016 14:00 | 41.12 | -41.12 | 1000 | -41.1199 | -37.6
07.12.2016 15:00 | 44.47 | -44.47 | 1000 | -44.4699 | -37.6
07.12.2016 16:00 | 45.28 | -45.28 | 1000 | -45.2799 | -37.6
07.12.2016 17:00 | 38.39 | -38.39 | 1000 | -38.3899 | -37.6
07.12.2016 18:00 | 36.03 | -36.03 | 1000 | -36.0299 | -37.6
07.12.2016 19:00 | 34.14 | -34.14 | 1000 | -34.1399 | -37.6
07.12.2016 20:00 | 32.03 | -32.03 | 1000 | -32.0299 | -37.6
07.12.2016 21:00 | 30.85 | -30.85 | 1000 | -30.8499 | -37.6
07.12.2016 22:00 | 27.03 | -27.03 | 1000 | -27.0299 | -37.6
07.12.2016 23:00 | 22.46 | -22.46 | 1000 | -22.4599 | -37.6
08.12.2016 00:00 | 13.7 | -13.7 | 1000 | -13.6999 | -37.6
08.12.2016 01:00 | 11.57 | -11.57 | 1000 | -11.5699 | -37.6
08.12.2016 02:00 | 11.79 | -11.79 | 1000 | -11.7899 | -37.6
08.12.2016 03:00 | 13.33 | -13.33 | 1000 | -13.3299 | -37.6
08.12.2016 04:00 | 17.94 | -17.94 | 1000 | -17.9399 | -37.6
08.12.2016 05:00 | 29.36 | -29.36 | 1000 | -29.3599 | -37.6
08.12.2016 06:00 | 33.56 | -33.56 | 1000 | -33.5599 | -37.6
08.12.2016 07:00 | 36.01 | -36.01 | 1000 | -36.0099 | -37.6
08.12.2016 08:00 | 36.34 | -36.34 | 1000 | -36.3399 | -37.6
08.12.2016 09:00 | 32.88 | -32.88 | 1000 | -32.8799 | -37.6
08.12.2016 10:00 | 31.97 | -31.97 | 1000 | -31.9699 | -37.6
08.12.2016 11:00 | 30.83 | -30.83 | 1000 | -30.8299 | -37.6
08.12.2016 12:00 | 32.46 | -32.46 | 1000 | -32.4599 | -37.6
08.12.2016 13:00 | 36.33 | -36.33 | 1000 | -36.3299 | -37.6
08.12.2016 14:00 | 42.33 | -42.33 | 1000 | -42.3299 | -37.6
08.12.2016 15:00 | 43.97 | -43.97 | 1000 | -43.9699 | -37.6
08.12.2016 16:00 | 46.99 | -46.99 | 1000 | -46.9899 | -37.6
08.12.2016 17:00 | 43.41 | -43.41 | 1000 | -43.4099 | -37.6
08.12.2016 18:00 | 39.96 | -39.96 | 1000 | -39.9599 | -37.6
08.12.2016 19:00 | 35 | -35 | 1000 | -34.9999 | -37.6
08.12.2016 20:00 | 30.7 | -30.7 | 1000 | -30.6999 | -37.6
08.12.2016 21:00 | 29.9 | -29.9 | 1000 | -29.8999 | -37.6
08.12.2016 22:00 | 27.27 | -27.27 | 1000 | -27.2699 | -37.6
08.12.2016 23:00 | 27.59 | -27.59 | 1000 | -27.5899 | -37.6
09.12.2016 00:00 | 25.56 | -25.56 | 1000 | -25.5599 | -37.6
09.12.2016 01:00 | 25.12 | -25.12 | 1000 | -25.1199 | -37.6
09.12.2016 02:00 | 25.52 | -25.52 | 1000 | -25.5199 | -37.6
09.12.2016 03:00 | 27.46 | -27.46 | 1000 | -27.4599 | -37.6
09.12.2016 04:00 | 27.55 | -27.55 | 1000 | -27.5499 | -37.6
09.12.2016 05:00 | 31.57 | -31.57 | 1000 | -31.5699 | -37.6
09.12.2016 06:00 | 44.47 | -44.47 | 1000 | -44.4699 | -37.6
09.12.2016 07:00 | 46.99 | -46.99 | 1000 | -46.9899 | -37.6
09.12.2016 08:00 | 43.68 | -43.68 | 1000 | -43.6799 | -37.6
09.12.2016 09:00 | 45.93 | -45.93 | 1000 | -45.9299 | -37.6
09.12.2016 10:00 | 42.51 | -42.51 | 1000 | -42.5099 | -37.6
09.12.2016 11:00 | 39.02 | -39.02 | 1000 | -39.0199 | -37.6
09.12.2016 12:00 | 37.5 | -37.5 | 1000 | -37.4999 | -37.6
09.12.2016 13:00 | 37.44 | -37.44 | 1000 | -37.4399 | -37.6
09.12.2016 14:00 | 40.82 | -40.82 | 1000 | -40.8199 | -37.6
09.12.2016 15:00 | 41.91 | -41.91 | 1000 | -41.9099 | -37.6
09.12.2016 16:00 | 41.96 | -41.96 | 1000 | -41.9599 | -37.6
09.12.2016 17:00 | 39.15 | -39.15 | 1000 | -39.1499 | -37.6
09.12.2016 18:00 | 40.86 | -40.86 | 1000 | -40.8599 | -37.6
09.12.2016 19:00 | 35 | -35 | 1000 | -34.9999 | -37.6
09.12.2016 20:00 | 32.46 | -32.46 | 1000 | -32.4599 | -37.6
09.12.2016 21:00 | 31.24 | -31.24 | 1000 | -31.2399 | -37.6
09.12.2016 22:00 | 29 | -29 | 1000 | -28.9999 | -37.6
09.12.2016 23:00 | 25.98 | -25.98 | 1000 | -25.9799 | -37.6
10.12.2016 00:00 | 24.02 | -24.02 | 1000 | -24.0199 | -37.6
10.12.2016 01:00 | 23.95 | -23.95 | 1000 | -23.9499 | -37.6
10.12.2016 02:00 | 20.3 | -20.3 | 1000 | -20.2999 | -37.6
10.12.2016 03:00 | 20.55 | -20.55 | 1000 | -20.5499 | -37.6
10.12.2016 04:00 | 23.25 | -23.25 | 1000 | -23.2499 | -37.6
10.12.2016 05:00 | 23.08 | -23.08 | 1000 | -23.0799 | -37.6
10.12.2016 06:00 | 24.13 | -24.13 | 1000 | -24.1299 | -37.6
10.12.2016 07:00 | 28.49 | -28.49 | 1000 | -28.4899 | -37.6
10.12.2016 08:00 | 31.08 | -31.08 | 1000 | -31.0799 | -37.6
10.12.2016 09:00 | 31.86 | -31.86 | 1000 | -31.8599 | -37.6
10.12.2016 10:00 | 33.77 | -33.77 | 1000 | -33.7699 | -37.6
10.12.2016 11:00 | 33 | -33 | 1000 | -32.9999 | -37.6
10.12.2016 12:00 | 32.35 | -32.35 | 1000 | -32.3499 | -37.6
10.12.2016 13:00 | 35.02 | -35.02 | 1000 | -35.0199 | -37.6
10.12.2016 14:00 | 41.92 | -41.92 | 1000 | -41.9199 | -37.6
10.12.2016 15:00 | 43.67 | -43.67 | 1000 | -43.6699 | -37.6
10.12.2016 16:00 | 50.03 | -50.03 | 1000 | -50.0299 | -37.6
10.12.2016 17:00 | 45.12 | -45.12 | 1000 | -45.1199 | -37.6
10.12.2016 18:00 | 40.17 | -40.17 | 1000 | -40.1699 | -37.6
10.12.2016 19:00 | 39.94 | -39.94 | 1000 | -39.9399 | -37.6
10.12.2016 20:00 | 34.72 | -34.72 | 1000 | -34.7199 | -37.6
10.12.2016 21:00 | 34.94 | -34.94 | 1000 | -34.9399 | -37.6
10.12.2016 22:00 | 31.4 | -31.4 | 1000 | -31.3999 | -37.6
10.12.2016 23:00 | 30.58 | -30.58 | 1000 | -30.5799 | -37.6
11.12.2016 00:00 | 28.44 | -28.44 | 1000 | -28.4399 | -37.6
11.12.2016 01:00 | 28.95 | -28.95 | 1000 | -28.9499 | -37.6
11.12.2016 02:00 | 28.08 | -28.08 | 1000 | -28.0799 | -37.6
11.12.2016 03:00 | 27.56 | -27.56 | 1000 | -27.5599 | -37.6
11.12.2016 04:00 | 27.94 | -27.94 | 1000 | -27.9399 | -37.6
11.12.2016 05:00 | 26.16 | -26.16 | 1000 | -26.1599 | -37.6
11.12.2016 06:00 | 26.51 | -26.51 | 1000 | -26.5099 | -37.6
11.12.2016 07:00 | 26.84 | -26.84 | 1000 | -26.8399 | -37.6
11.12.2016 08:00 | 29.51 | -29.51 | 1000 | -29.5099 | -37.6
11.12.2016 09:00 | 29.75 | -29.75 | 1000 | -29.7499 | -37.6
11.12.2016 10:00 | 30.42 | -30.42 | 1000 | -30.4199 | -37.6
11.12.2016 11:00 | 29.03 | -29.03 | 1000 | -29.0299 | -37.6
11.12.2016 12:00 | 25.1 | -25.1 | 1000 | -25.0999 | -37.6
11.12.2016 13:00 | 24.01 | -24.01 | 1000 | -24.0099 | -37.6
11.12.2016 14:00 | 24.7 | -24.7 | 1000 | -24.6999 | -37.6
11.12.2016 15:00 | 34.57 | -34.57 | 1000 | -34.5699 | -37.6
11.12.2016 16:00 | 32.83 | -32.83 | 1000 | -32.8299 | -37.6
11.12.2016 17:00 | 34.07 | -34.07 | 1000 | -34.0699 | -37.6
11.12.2016 18:00 | 32.9 | -32.9 | 1000 | -32.8999 | -37.6
11.12.2016 19:00 | 32.01 | -32.01 | 1000 | -32.0099 | -37.6
11.12.2016 20:00 | 29.09 | -29.09 | 1000 | -29.0899 | -37.6
11.12.2016 21:00 | 30.44 | -30.44 | 1000 | -30.4399 | -37.6
11.12.2016 22:00 | 25.92 | -25.92 | 1000 | -25.9199 | -37.6
11.12.2016 23:00 | 23.98 | -23.98 | 1000 | -23.9799 | -37.6
12.12.2016 00:00 | 28.82 | -28.82 | 1000 | -28.8199 | -37.6
12.12.2016 01:00 | 28.24 | -28.24 | 1000 | -28.2399 | -37.6
12.12.2016 02:00 | 27.49 | -27.49 | 1000 | -27.4899 | -37.6
12.12.2016 03:00 | 26.6 | -26.6 | 1000 | -26.5999 | -37.6
12.12.2016 04:00 | 28.78 | -28.78 | 1000 | -28.7799 | -37.6
12.12.2016 05:00 | 43.7 | -43.7 | 1000 | -43.6999 | -37.6
12.12.2016 06:00 | 57.36 | -57.36 | 1000 | -57.3599 | -37.6
12.12.2016 07:00 | 47.93 | -47.93 | 1000 | -47.9299 | -37.6
12.12.2016 08:00 | 50.09 | -50.09 | 1000 | -50.0899 | -37.6
12.12.2016 09:00 | 52.32 | -52.32 | 1000 | -52.3199 | -37.6
12.12.2016 10:00 | 59.54 | -59.54 | 1000 | -59.5399 | -37.6
12.12.2016 11:00 | 53.91 | -53.91 | 1000 | -53.9099 | -37.6
12.12.2016 12:00 | 63.67 | -63.67 | 1000 | -63.6699 | -37.6
12.12.2016 13:00 | 63.81 | -63.81 | 1000 | -63.8099 | -37.6
12.12.2016 14:00 | 56.29 | -56.29 | 1000 | -56.2899 | -37.6
12.12.2016 15:00 | 70.25 | -70.25 | 1000 | -70.2499 | -37.6
12.12.2016 16:00 | 80.62 | -80.62 | 1000 | -80.6199 | -37.6
12.12.2016 17:00 | 65.2 | -65.2 | 1000 | -65.1999 | -37.6
12.12.2016 18:00 | 57.18 | -57.18 | 1000 | -57.1799 | -37.6
12.12.2016 19:00 | 46.96 | -46.96 | 1000 | -46.9599 | -37.6
12.12.2016 20:00 | 37.73 | -37.73 | 1000 | -37.7299 | -37.6
12.12.2016 21:00 | 35.07 | -35.07 | 1000 | -35.0699 | -37.6
12.12.2016 22:00 | 33.33 | -33.33 | 1000 | -33.3299 | -37.6
12.12.2016 23:00 | 35.88 | -35.88 | 1000 | -35.8799 | -37.6
13.12.2016 00:00 | 33.04 | -33.04 | 1000 | -33.0399 | -37.6
13.12.2016 01:00 | 33.04 | -33.04 | 1000 | -33.0399 | -37.6
13.12.2016 02:00 | 33.02 | -33.02 | 1000 | -33.0199 | -37.6
13.12.2016 03:00 | 34.97 | -34.97 | 1000 | -34.9699 | -37.6
13.12.2016 04:00 | 32.84 | -32.84 | 1000 | -32.8399 | -37.6
13.12.2016 05:00 | 47.41 | -47.41 | 1000 | -47.4099 | -37.6
13.12.2016 06:00 | 49.9 | -49.9 | 1000 | -49.8999 | -37.6
13.12.2016 07:00 | 54.39 | -54.39 | 1000 | -54.3899 | -37.6
13.12.2016 08:00 | 58.12 | -58.12 | 1000 | -58.1199 | -37.6
13.12.2016 09:00 | 62.76 | -62.76 | 1000 | -62.7599 | -37.6
13.12.2016 10:00 | 60.09 | -60.09 | 1000 | -60.0899 | -37.6
13.12.2016 11:00 | 58 | -58 | 1000 | -57.9999 | -37.6
13.12.2016 12:00 | 59.39 | -59.39 | 1000 | -59.3899 | -37.6
13.12.2016 13:00 | 59.6 | -59.6 | 1000 | -59.5999 | -37.6
13.12.2016 14:00 | 61.6 | -61.6 | 1000 | -61.5999 | -37.6
13.12.2016 15:00 | 63.02 | -63.02 | 1000 | -63.0199 | -37.6
13.12.2016 16:00 | 70.42 | -70.42 | 1000 | -70.4199 | -37.6
13.12.2016 17:00 | 60.09 | -60.09 | 1000 | -60.0899 | -37.6
13.12.2016 18:00 | 57.76 | -57.76 | 1000 | -57.7599 | -37.6
13.12.2016 19:00 | 45.66 | -45.66 | 1000 | -45.6599 | -37.6
13.12.2016 20:00 | 40.19 | -40.19 | 1000 | -40.1899 | -37.6
13.12.2016 21:00 | 37.02 | -37.02 | 1000 | -37.0199 | -37.6
13.12.2016 22:00 | 32.53 | -32.53 | 1000 | -32.5299 | -37.6
13.12.2016 23:00 | 33.09 | -33.09 | 1000 | -33.0899 | -37.6
14.12.2016 00:00 | 33.28 | -33.28 | 1000 | -33.2799 | -37.6
14.12.2016 01:00 | 33 | -33 | 1000 | -32.9999 | -37.6
14.12.2016 02:00 | 32.64 | -32.64 | 1000 | -32.6399 | -37.6
14.12.2016 03:00 | 32.66 | -32.66 | 1000 | -32.6599 | -37.6
14.12.2016 04:00 | 36.9 | -36.9 | 1000 | -36.8999 | -37.6
14.12.2016 05:00 | 49.91 | -49.91 | 1000 | -49.9099 | -37.6
14.12.2016 06:00 | 75.06 | -75.06 | 1000 | -75.0599 | -37.6
14.12.2016 07:00 | 82.26 | -82.26 | 1000 | -82.2599 | -37.6
14.12.2016 08:00 | 78.58 | -78.58 | 1000 | -78.5799 | -37.6
14.12.2016 09:00 | 77.17 | -77.17 | 1000 | -77.1699 | -37.6
14.12.2016 10:00 | 75.94 | -75.94 | 1000 | -75.9399 | -37.6
14.12.2016 11:00 | 70.55 | -70.55 | 1000 | -70.5499 | -37.6
14.12.2016 12:00 | 69.91 | -69.91 | 1000 | -69.9099 | -37.6
14.12.2016 13:00 | 69.69 | -69.69 | 1000 | -69.6899 | -37.6
14.12.2016 14:00 | 72.52 | -72.52 | 1000 | -72.5199 | -37.6
14.12.2016 15:00 | 75.15 | -75.15 | 1000 | -75.1499 | -37.6
14.12.2016 16:00 | 91.81 | -91.81 | 1000 | -91.8099 | -37.6
14.12.2016 17:00 | 79.9 | -79.9 | 1000 | -79.8999 | -37.6
14.12.2016 18:00 | 78.62 | -78.62 | 1000 | -78.6199 | -37.6
14.12.2016 19:00 | 67.54 | -67.54 | 1000 | -67.5399 | -37.6
14.12.2016 20:00 | 47.94 | -47.94 | 1000 | -47.9399 | -37.6
14.12.2016 21:00 | 41.71 | -41.71 | 1000 | -41.7099 | -37.6
14.12.2016 22:00 | 35.57 | -35.57 | 1000 | -35.5699 | -37.6
14.12.2016 23:00 | 35.05 | -35.05 | 1000 | -35.0499 | -37.6
15.12.2016 00:00 | 33.31 | -33.31 | 1000 | -33.3099 | -37.6
15.12.2016 01:00 | 34.2 | -34.2 | 1000 | -34.1999 | -37.6
15.12.2016 02:00 | 33.51 | -33.51 | 1000 | -33.5099 | -37.6
15.12.2016 03:00 | 34.53 | -34.53 | 1000 | -34.5299 | -37.6
15.12.2016 04:00 | 35.61 | -35.61 | 1000 | -35.6099 | -37.6
15.12.2016 05:00 | 49.55 | -49.55 | 1000 | -49.5499 | -37.6
15.12.2016 06:00 | 67.91 | -67.91 | 1000 | -67.9099 | -37.6
15.12.2016 07:00 | 67.07 | -67.07 | 1000 | -67.0699 | -37.6
15.12.2016 08:00 | 62.27 | -62.27 | 1000 | -62.2699 | -37.6
15.12.2016 09:00 | 59.13 | -59.13 | 1000 | -59.1299 | -37.6
15.12.2016 10:00 | 57.69 | -57.69 | 1000 | -57.6899 | -37.6
15.12.2016 11:00 | 53.72 | -53.72 | 1000 | -53.7199 | -37.6
15.12.2016 12:00 | 54.95 | -54.95 | 1000 | -54.9499 | -37.6
15.12.2016 13:00 | 55 | -55 | 1000 | -54.9999 | -37.6
15.12.2016 14:00 | 60.24 | -60.24 | 1000 | -60.2399 | -37.6
15.12.2016 15:00 | 62.05 | -62.05 | 1000 | -62.0499 | -37.6
15.12.2016 16:00 | 70.03 | -70.03 | 1000 | -70.0299 | -37.6
15.12.2016 17:00 | 58.95 | -58.95 | 1000 | -58.9499 | -37.6
15.12.2016 18:00 | 54.65 | -54.65 | 1000 | -54.6499 | -37.6
15.12.2016 19:00 | 45.37 | -45.37 | 1000 | -45.3699 | -37.6
15.12.2016 20:00 | 40 | -40 | 1000 | -39.9999 | -37.6
15.12.2016 21:00 | 37.53 | -37.53 | 1000 | -37.5299 | -37.6
15.12.2016 22:00 | 33.98 | -33.98 | 1000 | -33.9799 | -37.6
15.12.2016 23:00 | 34.25 | -34.25 | 1000 | -34.2499 | -37.6
16.12.2016 00:00 | 33.29 | -33.29 | 1000 | -33.2899 | -37.6
16.12.2016 01:00 | 32 | -32 | 1000 | -31.9999 | -37.6
16.12.2016 02:00 | 31.92 | -31.92 | 1000 | -31.9199 | -37.6
16.12.2016 03:00 | 33.15 | -33.15 | 1000 | -33.1499 | -37.6
16.12.2016 04:00 | 35.51 | -35.51 | 1000 | -35.5099 | -37.6
16.12.2016 05:00 | 46.76 | -46.76 | 1000 | -46.7599 | -37.6
16.12.2016 06:00 | 58.99 | -58.99 | 1000 | -58.9899 | -37.6
16.12.2016 07:00 | 62.65 | -62.65 | 1000 | -62.6499 | -37.6
16.12.2016 08:00 | 59.99 | -59.99 | 1000 | -59.9899 | -37.6
16.12.2016 09:00 | 59.04 | -59.04 | 1000 | -59.0399 | -37.6
16.12.2016 10:00 | 59.56 | -59.56 | 1000 | -59.5599 | -37.6
16.12.2016 11:00 | 56.96 | -56.96 | 1000 | -56.9599 | -37.6
16.12.2016 12:00 | 57.98 | -57.98 | 1000 | -57.9799 | -37.6
16.12.2016 13:00 | 64.88 | -64.88 | 1000 | -64.8799 | -37.6
16.12.2016 14:00 | 65.1 | -65.1 | 1000 | -65.0999 | -37.6
16.12.2016 15:00 | 69.46 | -69.46 | 1000 | -69.4599 | -37.6
16.12.2016 16:00 | 80.99 | -80.99 | 1000 | -80.9899 | -37.6
16.12.2016 17:00 | 68 | -68 | 1000 | -67.9999 | -37.6
16.12.2016 18:00 | 71.71 | -71.71 | 1000 | -71.7099 | -37.6
16.12.2016 19:00 | 63.6 | -63.6 | 1000 | -63.5999 | -37.6
16.12.2016 20:00 | 48.09 | -48.09 | 1000 | -48.0899 | -37.6
16.12.2016 21:00 | 42.49 | -42.49 | 1000 | -42.4899 | -37.6
16.12.2016 22:00 | 37.06 | -37.06 | 1000 | -37.0599 | -37.6
16.12.2016 23:00 | 42.1 | -42.1 | 1000 | -42.0999 | -37.6
17.12.2016 00:00 | 39.44 | -39.44 | 1000 | -39.4399 | -37.6
17.12.2016 01:00 | 38.36 | -38.36 | 1000 | -38.3599 | -37.6
17.12.2016 02:00 | 38.28 | -38.28 | 1000 | -38.2799 | -37.6
17.12.2016 03:00 | 39.07 | -39.07 | 1000 | -39.0699 | -37.6
17.12.2016 04:00 | 39.01 | -39.01 | 1000 | -39.0099 | -37.6
17.12.2016 05:00 | 36 | -36 | 1000 | -35.9999 | -37.6
17.12.2016 06:00 | 39.01 | -39.01 | 1000 | -39.0099 | -37.6
17.12.2016 07:00 | 47.84 | -47.84 | 1000 | -47.8399 | -37.6
17.12.2016 08:00 | 54.97 | -54.97 | 1000 | -54.9699 | -37.6
17.12.2016 09:00 | 54.91 | -54.91 | 1000 | -54.9099 | -37.6
17.12.2016 10:00 | 54.35 | -54.35 | 1000 | -54.3499 | -37.6
17.12.2016 11:00 | 50.1 | -50.1 | 1000 | -50.0999 | -37.6
17.12.2016 12:00 | 47.65 | -47.65 | 1000 | -47.6499 | -37.6
17.12.2016 13:00 | 49.68 | -49.68 | 1000 | -49.6799 | -37.6
17.12.2016 14:00 | 50.68 | -50.68 | 1000 | -50.6799 | -37.6
17.12.2016 15:00 | 54.8 | -54.8 | 1000 | -54.7999 | -37.6
17.12.2016 16:00 | 61.01 | -61.01 | 1000 | -61.0099 | -37.6
17.12.2016 17:00 | 63.53 | -63.53 | 1000 | -63.5299 | -37.6
17.12.2016 18:00 | 54.98 | -54.98 | 1000 | -54.9799 | -37.6
17.12.2016 19:00 | 46.22 | -46.22 | 1000 | -46.2199 | -37.6
17.12.2016 20:00 | 40.93 | -40.93 | 1000 | -40.9299 | -37.6
17.12.2016 21:00 | 40.98 | -40.98 | 1000 | -40.9799 | -37.6
17.12.2016 22:00 | 39.1 | -39.1 | 1000 | -39.0999 | -37.6
17.12.2016 23:00 | 35.78 | -35.78 | 1000 | -35.7799 | -37.6
18.12.2016 00:00 | 35.23 | -35.23 | 1000 | -35.2299 | -37.6
18.12.2016 01:00 | 33.96 | -33.96 | 1000 | -33.9599 | -37.6
18.12.2016 02:00 | 34.32 | -34.32 | 1000 | -34.3199 | -37.6
18.12.2016 03:00 | 33.96 | -33.96 | 1000 | -33.9599 | -37.6
18.12.2016 04:00 | 33.93 | -33.93 | 1000 | -33.9299 | -37.6
18.12.2016 05:00 | 34.36 | -34.36 | 1000 | -34.3599 | -37.6
18.12.2016 06:00 | 38.37 | -38.37 | 1000 | -38.3699 | -37.6
18.12.2016 07:00 | 36.88 | -36.88 | 1000 | -36.8799 | -37.6
18.12.2016 08:00 | 44.72 | -44.72 | 1000 | -44.7199 | -37.6
18.12.2016 09:00 | 45.94 | -45.94 | 1000 | -45.9399 | -37.6
18.12.2016 10:00 | 52.29 | -52.29 | 1000 | -52.2899 | -37.6
18.12.2016 11:00 | 52 | -52 | 1000 | -51.9999 | -37.6
18.12.2016 12:00 | 49.78 | -49.78 | 1000 | -49.7799 | -37.6
18.12.2016 13:00 | 45.82 | -45.82 | 1000 | -45.8199 | -37.6
18.12.2016 14:00 | 47.43 | -47.43 | 1000 | -47.4299 | -37.6
18.12.2016 15:00 | 49.98 | -49.98 | 1000 | -49.9799 | -37.6
18.12.2016 16:00 | 54.92 | -54.92 | 1000 | -54.9199 | -37.6
18.12.2016 17:00 | 53.98 | -53.98 | 1000 | -53.9799 | -37.6
18.12.2016 18:00 | 50.13 | -50.13 | 1000 | -50.1299 | -37.6
18.12.2016 19:00 | 49.92 | -49.92 | 1000 | -49.9199 | -37.6
18.12.2016 20:00 | 45.73 | -45.73 | 1000 | -45.7299 | -37.6
18.12.2016 21:00 | 47.14 | -47.14 | 1000 | -47.1399 | -37.6
18.12.2016 22:00 | 42.06 | -42.06 | 1000 | -42.0599 | -37.6
18.12.2016 23:00 | 39.9 | -39.9 | 1000 | -39.8999 | -37.6
19.12.2016 00:00 | 39.08 | -39.08 | 1000 | -39.0799 | -37.6
19.12.2016 01:00 | 39.02 | -39.02 | 1000 | -39.0199 | -37.6
19.12.2016 02:00 | 38.56 | -38.56 | 1000 | -38.5599 | -37.6
19.12.2016 03:00 | 39.01 | -39.01 | 1000 | -39.0099 | -37.6
19.12.2016 04:00 | 39.05 | -39.05 | 1000 | -39.0499 | -37.6
19.12.2016 05:00 | 54.11 | -54.11 | 1000 | -54.1099 | -37.6
19.12.2016 06:00 | 66.7 | -66.7 | 1000 | -66.6999 | -37.6
19.12.2016 07:00 | 65.38 | -65.38 | 1000 | -65.3799 | -37.6
19.12.2016 08:00 | 75.1 | -75.1 | 1000 | -75.0999 | -37.6
19.12.2016 09:00 | 74.99 | -74.99 | 1000 | -74.9899 | -37.6
19.12.2016 10:00 | 72.19 | -72.19 | 1000 | -72.1899 | -37.6
19.12.2016 11:00 | 70.8 | -70.8 | 1000 | -70.7999 | -37.6
19.12.2016 12:00 | 71.48 | -71.48 | 1000 | -71.4799 | -37.6
19.12.2016 13:00 | 70.82 | -70.82 | 1000 | -70.8199 | -37.6
19.12.2016 14:00 | 72.99 | -72.99 | 1000 | -72.9899 | -37.6
19.12.2016 15:00 | 69.24 | -69.24 | 1000 | -69.2399 | -37.6
19.12.2016 16:00 | 79.46 | -79.46 | 1000 | -79.4599 | -37.6
19.12.2016 17:00 | 66 | -66 | 1000 | -65.9999 | -37.6
19.12.2016 18:00 | 67 | -67 | 1000 | -66.9999 | -37.6
19.12.2016 19:00 | 50.94 | -50.94 | 1000 | -50.9399 | -37.6
19.12.2016 20:00 | 40.16 | -40.16 | 1000 | -40.1599 | -37.6
19.12.2016 21:00 | 40.05 | -40.05 | 1000 | -40.0499 | -37.6
19.12.2016 22:00 | 35.74 | -35.74 | 1000 | -35.7399 | -37.6
19.12.2016 23:00 | 37.49 | -37.49 | 1000 | -37.4899 | -37.6
20.12.2016 00:00 | 37.06 | -37.06 | 1000 | -37.0599 | -37.6
20.12.2016 01:00 | 37.06 | -37.06 | 1000 | -37.0599 | -37.6
20.12.2016 02:00 | 34.96 | -34.96 | 1000 | -34.9599 | -37.6
20.12.2016 03:00 | 37 | -37 | 1000 | -36.9999 | -37.6
20.12.2016 04:00 | 38.14 | -38.14 | 1000 | -38.1399 | -37.6
20.12.2016 05:00 | 43.27 | -43.27 | 1000 | -43.2699 | -37.6
20.12.2016 06:00 | 55.94 | -55.94 | 1000 | -55.9399 | -37.6
20.12.2016 07:00 | 55.95 | -55.95 | 1000 | -55.9499 | -37.6
20.12.2016 08:00 | 58.13 | -58.13 | 1000 | -58.1299 | -37.6
20.12.2016 09:00 | 54.97 | -54.97 | 1000 | -54.9699 | -37.6
20.12.2016 10:00 | 58.92 | -58.92 | 1000 | -58.9199 | -37.6
20.12.2016 11:00 | 54.91 | -54.91 | 1000 | -54.9099 | -37.6
20.12.2016 12:00 | 58.53 | -58.53 | 1000 | -58.5299 | -37.6
20.12.2016 13:00 | 58.17 | -58.17 | 1000 | -58.1699 | -37.6
20.12.2016 14:00 | 54.97 | -54.97 | 1000 | -54.9699 | -37.6
20.12.2016 15:00 | 57.82 | -57.82 | 1000 | -57.8199 | -37.6
20.12.2016 16:00 | 66.33 | -66.33 | 1000 | -66.3299 | -37.6
20.12.2016 17:00 | 58.91 | -58.91 | 1000 | -58.9099 | -37.6
20.12.2016 18:00 | 55.09 | -55.09 | 1000 | -55.0899 | -37.6
20.12.2016 19:00 | 43.53 | -43.53 | 1000 | -43.5299 | -37.6
20.12.2016 20:00 | 39.27 | -39.27 | 1000 | -39.2699 | -37.6
20.12.2016 21:00 | 39.04 | -39.04 | 1000 | -39.0399 | -37.6
20.12.2016 22:00 | 36.34 | -36.34 | 1000 | -36.3399 | -37.6
20.12.2016 23:00 | 31.88 | -31.88 | 1000 | -31.8799 | -37.6
21.12.2016 00:00 | 31.35 | -31.35 | 1000 | -31.3499 | -37.6
21.12.2016 01:00 | 31.74 | -31.74 | 1000 | -31.7399 | -37.6
21.12.2016 02:00 | 31.35 | -31.35 | 1000 | -31.3499 | -37.6
21.12.2016 03:00 | 31.34 | -31.34 | 1000 | -31.3399 | -37.6
21.12.2016 04:00 | 31.34 | -31.34 | 1000 | -31.3399 | -37.6
21.12.2016 05:00 | 36.09 | -36.09 | 1000 | -36.0899 | -37.6
21.12.2016 06:00 | 46.97 | -46.97 | 1000 | -46.9699 | -37.6
21.12.2016 07:00 | 49.97 | -49.97 | 1000 | -49.9699 | -37.6
21.12.2016 08:00 | 46.27 | -46.27 | 1000 | -46.2699 | -37.6
21.12.2016 09:00 | 46.9 | -46.9 | 1000 | -46.8999 | -37.6
21.12.2016 10:00 | 43.96 | -43.96 | 1000 | -43.9599 | -37.6
21.12.2016 11:00 | 39.53 | -39.53 | 1000 | -39.5299 | -37.6
21.12.2016 12:00 | 39.38 | -39.38 | 1000 | -39.3799 | -37.6
21.12.2016 13:00 | 41.97 | -41.97 | 1000 | -41.9699 | -37.6
21.12.2016 14:00 | 47.95 | -47.95 | 1000 | -47.9499 | -37.6
21.12.2016 15:00 | 47.95 | -47.95 | 1000 | -47.9499 | -37.6
21.12.2016 16:00 | 48.95 | -48.95 | 1000 | -48.9499 | -37.6
21.12.2016 17:00 | 47 | -47 | 1000 | -46.9999 | -37.6
21.12.2016 18:00 | 44.62 | -44.62 | 1000 | -44.6199 | -37.6
21.12.2016 19:00 | 39.05 | -39.05 | 1000 | -39.0499 | -37.6
21.12.2016 20:00 | 37.22 | -37.22 | 1000 | -37.2199 | -37.6
21.12.2016 21:00 | 34.57 | -34.57 | 1000 | -34.5699 | -37.6
21.12.2016 22:00 | 33.94 | -33.94 | 1000 | -33.9399 | -37.6
21.12.2016 23:00 | 34.34 | -34.34 | 1000 | -34.3399 | -37.6
22.12.2016 00:00 | 32.72 | -32.72 | 1000 | -32.7199 | -37.6
22.12.2016 01:00 | 33.34 | -33.34 | 1000 | -33.3399 | -37.6
22.12.2016 02:00 | 34.42 | -34.42 | 1000 | -34.4199 | -37.6
22.12.2016 03:00 | 34.9 | -34.9 | 1000 | -34.8999 | -37.6
22.12.2016 04:00 | 36.03 | -36.03 | 1000 | -36.0299 | -37.6
22.12.2016 05:00 | 41.88 | -41.88 | 1000 | -41.8799 | -37.6
22.12.2016 06:00 | 51.84 | -51.84 | 1000 | -51.8399 | -37.6
22.12.2016 07:00 | 51.78 | -51.78 | 1000 | -51.7799 | -37.6
22.12.2016 08:00 | 50.99 | -50.99 | 1000 | -50.9899 | -37.6
22.12.2016 09:00 | 55.62 | -55.62 | 1000 | -55.6199 | -37.6
22.12.2016 10:00 | 54.26 | -54.26 | 1000 | -54.2599 | -37.6
22.12.2016 11:00 | 51.4 | -51.4 | 1000 | -51.3999 | -37.6
22.12.2016 12:00 | 50.94 | -50.94 | 1000 | -50.9399 | -37.6
22.12.2016 13:00 | 50.93 | -50.93 | 1000 | -50.9299 | -37.6
22.12.2016 14:00 | 51.97 | -51.97 | 1000 | -51.9699 | -37.6
22.12.2016 15:00 | 56.7 | -56.7 | 1000 | -56.6999 | -37.6
22.12.2016 16:00 | 54.46 | -54.46 | 1000 | -54.4599 | -37.6
22.12.2016 17:00 | 54.92 | -54.92 | 1000 | -54.9199 | -37.6
22.12.2016 18:00 | 51 | -51 | 1000 | -50.9999 | -37.6
22.12.2016 19:00 | 39.94 | -39.94 | 1000 | -39.9399 | -37.6
22.12.2016 20:00 | 37.66 | -37.66 | 1000 | -37.6599 | -37.6
22.12.2016 21:00 | 38.62 | -38.62 | 1000 | -38.6199 | -37.6
22.12.2016 22:00 | 34.95 | -34.95 | 1000 | -34.9499 | -37.6
22.12.2016 23:00 | 29.02 | -29.02 | 1000 | -29.0199 | -37.6
23.12.2016 00:00 | 29.58 | -29.58 | 1000 | -29.5799 | -37.6
23.12.2016 01:00 | 27.58 | -27.58 | 1000 | -27.5799 | -37.6
23.12.2016 02:00 | 26.78 | -26.78 | 1000 | -26.7799 | -37.6
23.12.2016 03:00 | 29.02 | -29.02 | 1000 | -29.0199 | -37.6
23.12.2016 04:00 | 30 | -30 | 1000 | -29.9999 | -37.6
23.12.2016 05:00 | 36.3 | -36.3 | 1000 | -36.2999 | -37.6
23.12.2016 06:00 | 45.91 | -45.91 | 1000 | -45.9099 | -37.6
23.12.2016 07:00 | 50.91 | -50.91 | 1000 | -50.9099 | -37.6
23.12.2016 08:00 | 51.15 | -51.15 | 1000 | -51.1499 | -37.6
23.12.2016 09:00 | 50.98 | -50.98 | 1000 | -50.9799 | -37.6
23.12.2016 10:00 | 48.89 | -48.89 | 1000 | -48.8899 | -37.6
23.12.2016 11:00 | 45.91 | -45.91 | 1000 | -45.9099 | -37.6
23.12.2016 12:00 | 45.12 | -45.12 | 1000 | -45.1199 | -37.6
23.12.2016 13:00 | 44.95 | -44.95 | 1000 | -44.9499 | -37.6
23.12.2016 14:00 | 44.96 | -44.96 | 1000 | -44.9599 | -37.6
23.12.2016 15:00 | 46.96 | -46.96 | 1000 | -46.9599 | -37.6
23.12.2016 16:00 | 48.39 | -48.39 | 1000 | -48.3899 | -37.6
23.12.2016 17:00 | 40.84 | -40.84 | 1000 | -40.8399 | -37.6
23.12.2016 18:00 | 38.15 | -38.15 | 1000 | -38.1499 | -37.6
23.12.2016 19:00 | 36.28 | -36.28 | 1000 | -36.2799 | -37.6
23.12.2016 20:00 | 33 | -33 | 1000 | -32.9999 | -37.6
23.12.2016 21:00 | 27.57 | -27.57 | 1000 | -27.5699 | -37.6
23.12.2016 22:00 | 7.82 | -7.82 | 1000 | -7.8199 | -37.6
23.12.2016 23:00 | 10.38 | -10.38 | 1000 | -10.3799 | -37.6
24.12.2016 00:00 | 3.71 | -3.71 | 1000 | -3.7099 | -37.6
24.12.2016 01:00 | -7.62 | 7.62 | -7.62 | 7.6201 | -37.6
24.12.2016 02:00 | -2.57 | 2.57 | -2.57 | 2.5701 | -37.6
24.12.2016 03:00 | 8.47 | -8.47 | 1000 | -8.4699 | -37.6
24.12.2016 04:00 | 8.59 | -8.59 | 1000 | -8.5899 | -37.6
24.12.2016 05:00 | 3.97 | -3.97 | 1000 | -3.9699 | -37.6
24.12.2016 06:00 | 8.69 | -8.69 | 1000 | -8.6899 | -37.6
24.12.2016 07:00 | 15.99 | -15.99 | 1000 | -15.9899 | -37.6
24.12.2016 08:00 | 20.36 | -20.36 | 1000 | -20.3599 | -37.6
24.12.2016 09:00 | 21 | -21 | 1000 | -20.9999 | -37.6
24.12.2016 10:00 | 20.02 | -20.02 | 1000 | -20.0199 | -37.6
24.12.2016 11:00 | 18.04 | -18.04 | 1000 | -18.0399 | -37.6
24.12.2016 12:00 | 15.3 | -15.3 | 1000 | -15.2999 | -37.6
24.12.2016 13:00 | 10.41 | -10.41 | 1000 | -10.4099 | -37.6
24.12.2016 14:00 | 10.51 | -10.51 | 1000 | -10.5099 | -37.6
24.12.2016 15:00 | 13.79 | -13.79 | 1000 | -13.7899 | -37.6
24.12.2016 16:00 | 13.69 | -13.69 | 1000 | -13.6899 | -37.6
24.12.2016 17:00 | 8.67 | -8.67 | 1000 | -8.6699 | -37.6
24.12.2016 18:00 | 2.16 | -2.16 | 1000 | -2.1599 | -37.6
24.12.2016 19:00 | 2.93 | -2.93 | 1000 | -2.9299 | -37.6
24.12.2016 20:00 | 0.11 | -0.11 | 1000 | -0.1099 | -37.6
24.12.2016 21:00 | 8.31 | -8.31 | 1000 | -8.3099 | -37.6
24.12.2016 22:00 | -12.05 | 12.05 | -12.05 | 12.0501 | -37.6
24.12.2016 23:00 | -18.07 | 18.07 | -18.07 | 18.0701 | -37.6
25.12.2016 00:00 | -36.1 | 36.1 | -36.1 | 36.1001 | -37.6
25.12.2016 01:00 | -38.78 | 38.78 | -38.78 | 38.7801 | -37.6
25.12.2016 02:00 | -26.87 | 26.87 | -26.87 | 26.8701 | -37.6
25.12.2016 03:00 | -15.06 | 15.06 | -15.06 | 15.0601 | -37.6
25.12.2016 04:00 | -12.1 | 12.1 | -12.1 | 12.1001 | -37.6
25.12.2016 05:00 | -30.07 | 30.07 | -30.07 | 30.0701 | -37.6
25.12.2016 06:00 | -4.02 | 4.02 | -4.02 | 4.0201 | -37.6
25.12.2016 07:00 | 0.1 | -0.1 | 1000 | -0.0999 | -37.6
25.12.2016 08:00 | 10.6 | -10.6 | 1000 | -10.5999 | -37.6
25.12.2016 09:00 | 13.49 | -13.49 | 1000 | -13.4899 | -37.6
25.12.2016 10:00 | 13.67 | -13.67 | 1000 | -13.6699 | -37.6
25.12.2016 11:00 | 8.76 | -8.76 | 1000 | -8.7599 | -37.6
25.12.2016 12:00 | 0.13 | -0.13 | 1000 | -0.1299 | -37.6
25.12.2016 13:00 | -0.1 | 0.1 | -0.1 | 0.1001 | -37.6
25.12.2016 14:00 | 0.08 | -0.08 | 1000 | -0.0799 | -37.6
25.12.2016 15:00 | 8.67 | -8.67 | 1000 | -8.6699 | -37.6
25.12.2016 16:00 | 13.63 | -13.63 | 1000 | -13.6299 | -37.6
25.12.2016 17:00 | 10.7 | -10.7 | 1000 | -10.6999 | -37.6
25.12.2016 18:00 | 8.98 | -8.98 | 1000 | -8.9799 | -37.6
25.12.2016 19:00 | 10.67 | -10.67 | 1000 | -10.6699 | -37.6
25.12.2016 20:00 | 9.94 | -9.94 | 1000 | -9.9399 | -37.6
25.12.2016 21:00 | 10.02 | -10.02 | 1000 | -10.0199 | -37.6
25.12.2016 22:00 | -2.95 | 2.95 | -2.95 | 2.9501 | -37.6
25.12.2016 23:00 | 0.04 | -0.04 | 1000 | -0.0399 | -37.6
26.12.2016 00:00 | -9.92 | 9.92 | -9.92 | 9.9201 | -37.6
26.12.2016 01:00 | -14.9 | 14.9 | -14.9 | 14.9001 | -37.6
26.12.2016 02:00 | -16.09 | 16.09 | -16.09 | 16.0901 | -37.6
26.12.2016 03:00 | -15.05 | 15.05 | -15.05 | 15.0501 | -37.6
26.12.2016 04:00 | -51.49 | 51.49 | -51.49 | 51.4901 | -37.6
26.12.2016 05:00 | -67.07 | 67.07 | -67.07 | 67.0701 | -37.6
26.12.2016 06:00 | -67.09 | 67.09 | -67.09 | 67.0901 | -37.6
26.12.2016 07:00 | -54.2 | 54.2 | -54.2 | 54.2001 | -37.6
26.12.2016 08:00 | -3.08 | 3.08 | -3.08 | 3.0801 | -37.6
26.12.2016 09:00 | 0.11 | -0.11 | 1000 | -0.1099 | -37.6
26.12.2016 10:00 | 5.87 | -5.87 | 1000 | -5.8699 | -37.6
26.12.2016 11:00 | 1.05 | -1.05 | 1000 | -1.0499 | -37.6
26.12.2016 12:00 | -6.71 | 6.71 | -6.71 | 6.7101 | -37.6
26.12.2016 13:00 | -13.31 | 13.31 | -13.31 | 13.3101 | -37.6
26.12.2016 14:00 | -6.74 | 6.74 | -6.74 | 6.7401 | -37.6
26.12.2016 15:00 | -2.98 | 2.98 | -2.98 | 2.9801 | -37.6
26.12.2016 16:00 | 8.78 | -8.78 | 1000 | -8.7799 | -37.6
26.12.2016 17:00 | 9.68 | -9.68 | 1000 | -9.6799 | -37.6
26.12.2016 18:00 | 10.69 | -10.69 | 1000 | -10.6899 | -37.6
26.12.2016 19:00 | 8.32 | -8.32 | 1000 | -8.3199 | -37.6
26.12.2016 20:00 | -0.91 | 0.91 | -0.91 | 0.9101 | -37.6
26.12.2016 21:00 | 4.39 | -4.39 | 1000 | -4.3899 | -37.6
26.12.2016 22:00 | -13.34 | 13.34 | -13.34 | 13.3401 | -37.6
26.12.2016 23:00 | -13 | 13 | -13 | 13.0001 | -37.6
27.12.2016 00:00 | -24.92 | 24.92 | -24.92 | 24.9201 | -37.6
27.12.2016 01:00 | -49.98 | 49.98 | -49.98 | 49.9801 | -37.6
27.12.2016 02:00 | -53.62 | 53.62 | -53.62 | 53.6201 | -37.6
27.12.2016 03:00 | -50.19 | 50.19 | -50.19 | 50.1901 | -37.6
27.12.2016 04:00 | -23.36 | 23.36 | -23.36 | 23.3601 | -37.6
27.12.2016 05:00 | -12.15 | 12.15 | -12.15 | 12.1501 | -37.6
27.12.2016 06:00 | 8.77 | -8.77 | 1000 | -8.7699 | -37.6
27.12.2016 07:00 | 13.7 | -13.7 | 1000 | -13.6999 | -37.6
27.12.2016 08:00 | 12.17 | -12.17 | 1000 | -12.1699 | -37.6
27.12.2016 09:00 | 10.63 | -10.63 | 1000 | -10.6299 | -37.6
27.12.2016 10:00 | 10.64 | -10.64 | 1000 | -10.6399 | -37.6
27.12.2016 11:00 | 10.68 | -10.68 | 1000 | -10.6799 | -37.6
27.12.2016 12:00 | 13.75 | -13.75 | 1000 | -13.7499 | -37.6
27.12.2016 13:00 | 13.76 | -13.76 | 1000 | -13.7599 | -37.6
27.12.2016 14:00 | 21.04 | -21.04 | 1000 | -21.0399 | -37.6
27.12.2016 15:00 | 29.58 | -29.58 | 1000 | -29.5799 | -37.6
27.12.2016 16:00 | 29.76 | -29.76 | 1000 | -29.7599 | -37.6
27.12.2016 17:00 | 29.69 | -29.69 | 1000 | -29.6899 | -37.6
27.12.2016 18:00 | 29.45 | -29.45 | 1000 | -29.4499 | -37.6
27.12.2016 19:00 | 31.91 | -31.91 | 1000 | -31.9099 | -37.6
27.12.2016 20:00 | 28.5 | -28.5 | 1000 | -28.4999 | -37.6
27.12.2016 21:00 | 27.01 | -27.01 | 1000 | -27.0099 | -37.6
27.12.2016 22:00 | 13.71 | -13.71 | 1000 | -13.7099 | -37.6
27.12.2016 23:00 | 21.8 | -21.8 | 1000 | -21.7999 | -37.6
28.12.2016 00:00 | 21.28 | -21.28 | 1000 | -21.2799 | -37.6
28.12.2016 01:00 | 22.1 | -22.1 | 1000 | -22.0999 | -37.6
28.12.2016 02:00 | 20.28 | -20.28 | 1000 | -20.2799 | -37.6
28.12.2016 03:00 | 23.01 | -23.01 | 1000 | -23.0099 | -37.6
28.12.2016 04:00 | 28.09 | -28.09 | 1000 | -28.0899 | -37.6
28.12.2016 05:00 | 30 | -30 | 1000 | -29.9999 | -37.6
28.12.2016 06:00 | 32.07 | -32.07 | 1000 | -32.0699 | -37.6
28.12.2016 07:00 | 40.06 | -40.06 | 1000 | -40.0599 | -37.6
28.12.2016 08:00 | 45.57 | -45.57 | 1000 | -45.5699 | -37.6
28.12.2016 09:00 | 45.46 | -45.46 | 1000 | -45.4599 | -37.6
28.12.2016 10:00 | 43.93 | -43.93 | 1000 | -43.9299 | -37.6
28.12.2016 11:00 | 44.4 | -44.4 | 1000 | -44.3999 | -37.6
28.12.2016 12:00 | 45.82 | -45.82 | 1000 | -45.8199 | -37.6
28.12.2016 13:00 | 50.77 | -50.77 | 1000 | -50.7699 | -37.6
28.12.2016 14:00 | 51.6 | -51.6 | 1000 | -51.5999 | -37.6
28.12.2016 15:00 | 55.2 | -55.2 | 1000 | -55.1999 | -37.6
28.12.2016 16:00 | 62.8 | -62.8 | 1000 | -62.7999 | -37.6
28.12.2016 17:00 | 63.7 | -63.7 | 1000 | -63.6999 | -37.6
28.12.2016 18:00 | 59.82 | -59.82 | 1000 | -59.8199 | -37.6
28.12.2016 19:00 | 49.95 | -49.95 | 1000 | -49.9499 | -37.6
28.12.2016 20:00 | 50 | -50 | 1000 | -49.9999 | -37.6
28.12.2016 21:00 | 45.64 | -45.64 | 1000 | -45.6399 | -37.6
28.12.2016 22:00 | 37.92 | -37.92 | 1000 | -37.9199 | -37.6
28.12.2016 23:00 | 42.28 | -42.28 | 1000 | -42.2799 | -37.6
29.12.2016 00:00 | 39.3 | -39.3 | 1000 | -39.2999 | -37.6
29.12.2016 01:00 | 36.83 | -36.83 | 1000 | -36.8299 | -37.6
29.12.2016 02:00 | 34.11 | -34.11 | 1000 | -34.1099 | -37.6
29.12.2016 03:00 | 34.99 | -34.99 | 1000 | -34.9899 | -37.6
29.12.2016 04:00 | 37.64 | -37.64 | 1000 | -37.6399 | -37.6
29.12.2016 05:00 | 41.05 | -41.05 | 1000 | -41.0499 | -37.6
29.12.2016 06:00 | 49.3 | -49.3 | 1000 | -49.2999 | -37.6
29.12.2016 07:00 | 53.38 | -53.38 | 1000 | -53.3799 | -37.6
29.12.2016 08:00 | 54.01 | -54.01 | 1000 | -54.0099 | -37.6
29.12.2016 09:00 | 51.14 | -51.14 | 1000 | -51.1399 | -37.6
29.12.2016 10:00 | 50.96 | -50.96 | 1000 | -50.9599 | -37.6
29.12.2016 11:00 | 47.09 | -47.09 | 1000 | -47.0899 | -37.6
29.12.2016 12:00 | 46.62 | -46.62 | 1000 | -46.6199 | -37.6
29.12.2016 13:00 | 49.6 | -49.6 | 1000 | -49.5999 | -37.6
29.12.2016 14:00 | 51.63 | -51.63 | 1000 | -51.6299 | -37.6
29.12.2016 15:00 | 54.43 | -54.43 | 1000 | -54.4299 | -37.6
29.12.2016 16:00 | 63.95 | -63.95 | 1000 | -63.9499 | -37.6
29.12.2016 17:00 | 57.2 | -57.2 | 1000 | -57.1999 | -37.6
29.12.2016 18:00 | 54.02 | -54.02 | 1000 | -54.0199 | -37.6
29.12.2016 19:00 | 47.98 | -47.98 | 1000 | -47.9799 | -37.6
29.12.2016 20:00 | 42.93 | -42.93 | 1000 | -42.9299 | -37.6
29.12.2016 21:00 | 38.04 | -38.04 | 1000 | -38.0399 | -37.6
29.12.2016 22:00 | 36.03 | -36.03 | 1000 | -36.0299 | -37.6
29.12.2016 23:00 | 36.01 | -36.01 | 1000 | -36.0099 | -37.6
30.12.2016 00:00 | 35.96 | -35.96 | 1000 | -35.9599 | -37.6
30.12.2016 01:00 | 32.06 | -32.06 | 1000 | -32.0599 | -37.6
30.12.2016 02:00 | 32.54 | -32.54 | 1000 | -32.5399 | -37.6
30.12.2016 03:00 | 33.09 | -33.09 | 1000 | -33.0899 | -37.6
30.12.2016 04:00 | 33.09 | -33.09 | 1000 | -33.0899 | -37.6
30.12.2016 05:00 | 33.94 | -33.94 | 1000 | -33.9399 | -37.6
30.12.2016 06:00 | 46 | -46 | 1000 | -45.9999 | -37.6
30.12.2016 07:00 | 49.96 | -49.96 | 1000 | -49.9599 | -37.6
30.12.2016 08:00 | 47.19 | -47.19 | 1000 | -47.1899 | -37.6
30.12.2016 09:00 | 43 | -43 | 1000 | -42.9999 | -37.6
30.12.2016 10:00 | 37.27 | -37.27 | 1000 | -37.2699 | -37.6
30.12.2016 11:00 | 36.3 | -36.3 | 1000 | -36.2999 | -37.6
30.12.2016 12:00 | 36.72 | -36.72 | 1000 | -36.7199 | -37.6
30.12.2016 13:00 | 47.19 | -47.19 | 1000 | -47.1899 | -37.6
30.12.2016 14:00 | 52.78 | -52.78 | 1000 | -52.7799 | -37.6
30.12.2016 15:00 | 54.99 | -54.99 | 1000 | -54.9899 | -37.6
30.12.2016 16:00 | 56.04 | -56.04 | 1000 | -56.0399 | -37.6
30.12.2016 17:00 | 52.92 | -52.92 | 1000 | -52.9199 | -37.6
30.12.2016 18:00 | 52.82 | -52.82 | 1000 | -52.8199 | -37.6
30.12.2016 19:00 | 43.32 | -43.32 | 1000 | -43.3199 | -37.6
30.12.2016 20:00 | 41.03 | -41.03 | 1000 | -41.0299 | -37.6
30.12.2016 21:00 | 40.55 | -40.55 | 1000 | -40.5499 | -37.6
30.12.2016 22:00 | 33.06 | -33.06 | 1000 | -33.0599 | -37.6
30.12.2016 23:00 | 36.1 | -36.1 | 1000 | -36.0999 | -37.6
31.12.2016 00:00 | 33.04 | -33.04 | 1000 | -33.0399 | -37.6
31.12.2016 01:00 | 29.9 | -29.9 | 1000 | -29.8999 | -37.6
31.12.2016 02:00 | 27.63 | -27.63 | 1000 | -27.6299 | -37.6
31.12.2016 03:00 | 27.52 | -27.52 | 1000 | -27.5199 | -37.6
31.12.2016 04:00 | 27.28 | -27.28 | 1000 | -27.2799 | -37.6
31.12.2016 05:00 | 21.43 | -21.43 | 1000 | -21.4299 | -37.6
31.12.2016 06:00 | 31.68 | -31.68 | 1000 | -31.6799 | -37.6
31.12.2016 07:00 | 35.02 | -35.02 | 1000 | -35.0199 | -37.6
31.12.2016 08:00 | 41.88 | -41.88 | 1000 | -41.8799 | -37.6
31.12.2016 09:00 | 39.94 | -39.94 | 1000 | -39.9399 | -37.6
31.12.2016 10:00 | 39.96 | -39.96 | 1000 | -39.9599 | -37.6
31.12.2016 11:00 | 38.86 | -38.86 | 1000 | -38.8599 | -37.6
31.12.2016 12:00 | 35.04 | -35.04 | 1000 | -35.0399 | -37.6
31.12.2016 13:00 | 37.5 | -37.5 | 1000 | -37.4999 | -37.6
31.12.2016 14:00 | 43.81 | -43.81 | 1000 | -43.8099 | -37.6
31.12.2016 15:00 | 49.76 | -49.76 | 1000 | -49.7599 | -37.6
31.12.2016 16:00 | 53.98 | -53.98 | 1000 | -53.9799 | -37.6
31.12.2016 17:00 | 49.76 | -49.76 | 1000 | -49.7599 | -37.6
31.12.2016 18:00 | 40.84 | -40.84 | 1000 | -40.8399 | -37.6
31.12.2016 19:00 | 35.05 | -35.05 | 1000 | -35.0499 | -37.6
31.12.2016 20:00 | 33.02 | -33.02 | 1000 | -33.0199 | -37.6
31.12.2016 21:00 | 33.71 | -33.71 | 1000 | -33.7099 | -37.6
31.12.2016 22:00 | 20.9 | -20.9 | 1000 | -20.8999 | -37.6
31.12.2016 23:00 | 20.9 | -20.9 | 1000 | -20.8999 | -37.6
Note on C1: Values in MW th ABSOLUTE VALUE!! (Do not multiply by the nominal value) Taken from the district heating demand profile. Methodology described in: Electricity, Heat, and Gas Sector Data for Modeling the German Systemhttps://www.diw.de/documents/publikationen/73/diw_01.c.574130.de/diw_datadoc_2017-092.pdf
Note on D1: Values in MW th ABSOLUTE VALUE!! (Do not multiply by the nominal value)
Note on E1: Values in EUR/MWh Values are negative, because that means that the windfarm is earning money from the sale of the electricity. 2016 day ahead auction on the Spot market in Germany. Source: https://www.epexspot.com/en/market-data/dayaheadauction
Note on F1: Values in EUR/MWh 2016 day ahead auction on the Spot market in Germany. Source: https://www.epexspot.com/en/market-data/dayaheadauction
Note on G1: Values in EUR/MWh Positive values are very high to force the system to send the electricity with negative prices through the nevative_spot transformer
Note on I1: spotpreis + Umlagen
Note on J1: -eeg -spotpreis
Note on N1: Values in EUR/MWh Positive values are very high to force the system to send the electricity with negative prices through the nevative_spot transformer

## Flows Overview
|  | 0 | From | To | Sum [MWh] | Min [MW] | Max [MW]
bus_el ---> cs_to_flex | bus_el. cs_to_flex | 1 | bus_el | cs_to_flex | 8600000 | 0 | 100000
bus_el ---> spot_market_sink | bus_el. spot_market_sink | 2 | bus_el | spot_market_sink | 1106349.6847 | 0 | 649.4688
cs_electric ---> bus_el | cs_electric. bus_el | 3 | cs_electric | bus_el | 8600000 | 0 | 100000
wind_using ---> bus_el | wind_using. bus_el | 4 | wind_using | bus_el | 1106349.6847 | 0 | 649.4688 | [7 empty] | alle anlagen einzeln mit neuen vlsz |  |  | boiler zusammenfasst |  |  | alle anlagen einzeln
bus_flex ---> curtailment | bus_flex. curtailment | 5 | bus_flex | curtailment | 8823626.1122 | 0 | 100666.37 |  |  |  | sum | capacity | VLSZ |  | sum | capacity | VLSZ | sum | capacity | VLSZ | sum | capacity | VLSZ
cs_to_flex ---> bus_flex | cs_to_flex. bus_flex | 6 | cs_to_flex | bus_flex | 8600000 | 0 | 100000 | boiler_pr | bus_th_pr | boiler_pr ---> bus_th_pr | #N/A | 22.872 | #N/A |  |  | 22.872 | #N/A | 7055.8747 | 22.872 | 308.494
wind_curtailment ---> bus_flex | wind_curtailment. bus_flex | 7 | wind_curtailment | bus_flex | 190696.9293 | 0 | 654.4904 | boiler_pr_1 | bus_th_pr | boiler_pr_1 ---> bus_th_pr | 0 | 8.64 | 0 |  | -5.0002e-12 | 8.64 | -5.7872e-13 |  |  |  | -4.1e-11 | 8.64 | -4.7454e-12
wind_neg_spot ---> bus_flex | wind_neg_spot. bus_flex | 8 | wind_neg_spot | bus_flex | 32929.1652 | 0 | 666.3749 | boiler_pr_2 | bus_th_pr | boiler_pr_2 ---> bus_th_pr | 14247.3784 | 12.232 | 1164.7628 |  | 15799.3814 | 12.232 | 1291.6433 |  |  |  | 7055.8747 | 12.232 | 576.8374
boiler_sch_1 ---> bus_th_sch | boiler_sch_1. bus_th_sch | 9 | boiler_sch_1 | bus_th_sch | 41059.4181 | 0 | 36.6 | boiler_pr_3 | bus_th_pr | boiler_pr_3 ---> bus_th_pr | 0 | 2 | 0 |  | -4.1e-11 | 2 | -2.05e-11 |  |  |  | -7.6e-11 | 2 | -3.8e-11
boiler_sch_2 ---> bus_th_sch | boiler_sch_2. bus_th_sch | 10 | boiler_sch_2 | bus_th_sch | 0 | 0 | 0
boiler_sch_contract ---> bus_th_sch | boiler_sch_contract. bus_th_sch | 11 | boiler_sch_contract | bus_th_sch | 9.1722 | 0 | 2.3517 | boiler_sch | bus_th_sch | boiler_sch ---> bus_th_sch | #N/A | 40.27 | #N/A |  |  | 40.27 | #N/A | 47258.7689 | 40.27 | 1173.5478
bus_th_sch ---> heat_demand_sch | bus_th_sch. heat_demand_sch | 12 | bus_th_sch | heat_demand_sch | 154496.665 | 1.9919 | 57.8017 | boiler_sch_1 | bus_th_sch | boiler_sch_1 ---> bus_th_sch | 41059.4181 | 36.6 | 1121.842 |  | 67436.6314 | 36.6 | 1842.5309 |  |  |  | 48691.6874 | 36.6 | 1330.374
chp_pck_waste ---> bus_th_sch | chp_pck_waste. bus_th_sch | 13 | chp_pck_waste | bus_th_sch | 109457.7068 | 1.5399 | 18.398 | boiler_sch_2 | bus_th_sch | boiler_sch_2 ---> bus_th_sch | 0 | 0.62 | 0 |  | 4.5678 | 0.62 | 7.3675 |  |  |  | 1.4268 | 0.62 | 2.3012
chp_sch_kuhheide ---> bus_th_sch | chp_sch_kuhheide. bus_th_sch | 14 | chp_sch_kuhheide | bus_th_sch | 1423.008 | 0.162 | 0.162 | boiler_sch_contract | bus_th_sch | boiler_sch_contract ---> bus_th_sch | 9.1722 | 3.05 | 3.0073 |  | 51.5502 | 3.05 | 16.9017 |  |  |  | 19.7483 | 3.05 | 6.4749
chp_sch_m_turbine1 ---> bus_th_sch | chp_sch_m_turbine1. bus_th_sch | 15 | chp_sch_m_turbine1 | bus_th_sch | 1273.68 | 0.145 | 0.145
chp_sch_m_turbine2 ---> bus_th_sch | chp_sch_m_turbine2. bus_th_sch | 16 | chp_sch_m_turbine2 | bus_th_sch | 1273.68 | 0.145 | 0.145
bus_gas ---> boiler_pr_1 | bus_gas. boiler_pr_1 | 17 | bus_gas | boiler_pr_1 | 0 | 0 | 0 |  |  |  |  | heat_capacity_max |  |  |  | heat_capacity_max |  |  | heat_capacity_max |  |  | heat_capacity_max
bus_gas ---> boiler_pr_2 | bus_gas. boiler_pr_2 | 18 | bus_gas | boiler_pr_2 | 15830.4205 | 0 | 11.1239 | chp_pr_ee | bus_th_pr | chp_pr_ee ---> bus_th_pr | 19007.8933 | 2.778 | 6842.2942 |  | 19007.8933 | 2.778 | 6842.2942 | 17299.9084 | 2.778 | 6227.4688 | 17299.9084 | 2.778 | 6227.4688
bus_gas ---> boiler_pr_3 | bus_gas. boiler_pr_3 | 19 | bus_gas | boiler_pr_3 | 0 | 0 | 0 | chp_pr_gas_1 | bus_th_pr | chp_pr_gas_1 ---> bus_th_pr | 215.1308 | 0.05 | 4302.6155 |  | 88.8303 | 0.05 | 1776.6059 | 211.9575 | 0.05 | 4239.1505 | 211.9575 | 0.05 | 4239.1505
bus_gas ---> boiler_sch_1 | bus_gas. boiler_sch_1 | 20 | bus_gas | boiler_sch_1 | 45621.5756 | 0 | 40.6667 | chp_pr_gas_2 | bus_th_pr | chp_pr_gas_2 ---> bus_th_pr | 2431.815 | 0.5 | 4863.63 |  | 1006.1125 | 0.5 | 2012.225 | 833.8284 | 0.5 | 1667.6568 | 833.8284 | 0.5 | 1667.6568
bus_gas ---> boiler_sch_2 | bus_gas. boiler_sch_2 | 21 | bus_gas | boiler_sch_2 | 0 | 0 | 0
bus_gas ---> boiler_sch_contract | bus_gas. boiler_sch_contract | 22 | bus_gas | boiler_sch_contract | 10.1913 | 0 | 2.6129 | chp_pck_waste | bus_th_sch | chp_pck_waste ---> bus_th_sch | 109457.7068 | 18.398 | 5949.4351 |  | 85984.5412 | 18.398 | 4673.5809 | 79859.8755 | 18.398 | 4340.6824 | 78402.5075 | 18.398 | 4261.469
bus_gas ---> chp_pr_gas_1 | bus_gas. chp_pr_gas_1 | 23 | bus_gas | chp_pr_gas_1 | 358.5513 | 0 | 0.075085 | chp_sch_kuhheide | bus_th_sch | chp_sch_kuhheide ---> bus_th_sch | 1423.008 | 0.162 | 8784 |  | 314.3463 | 0.162 | 1940.4091 | 250.8834 | 0.162 | 1548.663 | 252.0174 | 0.162 | 1555.663
bus_gas ---> chp_pr_gas_2 | bus_gas. chp_pr_gas_2 | 24 | bus_gas | chp_pr_gas_2 | 5066.2812 | 0 | 1.0256 | chp_sch_m_turbine1 | bus_th_sch | chp_sch_m_turbine1 ---> bus_th_sch | 1273.68 | 0.145 | 8784 |  | 352.5775 | 0.145 | 2431.569 | 298.474 | 0.145 | 2058.4414 | 299.7826 | 0.145 | 2067.466
bus_gas ---> chp_sch_kuhheide | bus_gas. chp_sch_kuhheide | 25 | bus_gas | chp_sch_kuhheide | 2479.1081 | 0.28223 | 0.28223 | chp_sch_m_turbine2 | bus_th_sch | chp_sch_m_turbine2 ---> bus_th_sch | 1273.68 | 0.145 | 8784 |  | 352.4507 | 0.145 | 2430.6943 | 298.7234 | 0.145 | 2060.1613 | 299.5552 | 0.145 | 2065.8981
bus_gas ---> chp_sch_m_turbine1 | bus_gas. chp_sch_m_turbine1 | 26 | bus_gas | chp_sch_m_turbine1 | 2218.9547 | 0.25261 | 0.25261
bus_gas ---> chp_sch_m_turbine2 | bus_gas. chp_sch_m_turbine2 | 27 | bus_gas | chp_sch_m_turbine2 | 2218.9547 | 0.25261 | 0.25261
cs_gas ---> bus_gas | cs_gas. bus_gas | 28 | cs_gas | bus_gas | 73804.0374 | 0.78746 | 56.2917 |  |  |  |  | el_capacity_max |  |  |  | el_capacity_max |  |  | el_capacity_max |  |  | el_capacity_max
bus_wind ---> wind_curtailment | bus_wind. wind_curtailment | 29 | bus_wind | wind_curtailment | 190696.9293 | -1e-12 | 654.4904 | chp_pr_ee | bus_chp_el | chp_pr_ee ---> bus_chp_el | 13564.3181 | 3.057 | 4437.1338 |  | 13564.3181 | 3.057 | 4437.1338 | 12345.4744 | 3.057 | 4038.428 | 12345.4744 | 3.057 | 4038.428
bus_wind ---> wind_neg_spot | bus_wind. wind_neg_spot | 30 | bus_wind | wind_neg_spot | 32929.1652 | -1e-12 | 666.3749 | chp_pr_gas_1 | bus_chp_el | chp_pr_gas_1 ---> bus_chp_el | 105.0555 | 0.022 | 4775.2513 |  | 43.3788 | 0.022 | 1971.7633 | 96.0066 | 0.022 | 4363.9346 | 96.0066 | 0.022 | 4363.9346
bus_wind ---> wind_using | bus_wind. wind_using | 31 | bus_wind | wind_using | 1106349.6847 | 0 | 649.4688 | chp_pr_gas_2 | bus_chp_el | chp_pr_gas_2 ---> bus_chp_el | 1975.8497 | 0.4 | 4939.6243 |  | 817.4664 | 0.4 | 2043.666 | 677.4856 | 0.4 | 1693.714 | 677.4856 | 0.4 | 1693.714
wind_synth ---> bus_wind | wind_synth. bus_wind | 32 | wind_synth | bus_wind | 1329975.7791 | 0 | 666.3749
boiler_pr_1 ---> bus_th_pr | boiler_pr_1. bus_th_pr | 33 | boiler_pr_1 | bus_th_pr | 0 | 0 | 0 | chp_pck_waste | bus_el | chp_pck_waste ---> bus_el | #N/A | 18.398 | #N/A |  | 60189.1788 | 18.398 | 3271.5066 | 55901.9129 | 18.398 | 3038.4777 | 54881.7553 | 18.398 | 2983.0283
boiler_pr_2 ---> bus_th_pr | boiler_pr_2. bus_th_pr | 34 | boiler_pr_2 | bus_th_pr | 14247.3784 | 0 | 10.0115 | chp_sch_kuhheide | bus_chp_el | chp_sch_kuhheide ---> bus_chp_el | 857.7714 | 0.162 | 5294.885 |  | 189.484 | 0.162 | 1169.6543 | 151.2294 | 0.162 | 933.5146 | 151.9129 | 0.162 | 937.7341
boiler_pr_3 ---> bus_th_pr | boiler_pr_3. bus_th_pr | 35 | boiler_pr_3 | bus_th_pr | 0 | 0 | 0 | chp_sch_m_turbine1 | bus_chp_el | chp_sch_m_turbine1 ---> bus_chp_el | 767.7583 | 0.145 | 5294.885 |  | 212.5293 | 0.145 | 1465.7193 | 179.9164 | 0.145 | 1240.8027 | 180.7052 | 0.145 | 1246.2426
bus_th_pr ---> heat_demand_pr | bus_th_pr. heat_demand_pr | 36 | bus_th_pr | heat_demand_pr | 35902.2175 | 0.46151 | 13.3269 | chp_sch_m_turbine2 | bus_chp_el | chp_sch_m_turbine2 ---> bus_chp_el | 767.7583 | 0.145 | 5294.885 |  | 212.4528 | 0.145 | 1465.192 | 180.0667 | 0.145 | 1241.8394 | 180.5681 | 0.145 | 1245.2974
chp_pr_ee ---> bus_th_pr | chp_pr_ee. bus_th_pr | 37 | chp_pr_ee | bus_th_pr | 19007.8933 | 0.46151 | 2.778
chp_pr_gas_1 ---> bus_th_pr | chp_pr_gas_1. bus_th_pr | 38 | chp_pr_gas_1 | bus_th_pr | 215.1308 | 0 | 0.045051 | [7 empty] | Prenzlau
chp_pr_gas_2 ---> bus_th_pr | chp_pr_gas_2. bus_th_pr | 39 | chp_pr_gas_2 | bus_th_pr | 2431.815 | 0 | 0.49231 | [6 empty] | Gas KWK | 1094.9428
bus_other ---> chp_pck_waste | bus_other. chp_pck_waste | 40 | bus_other | chp_pck_waste | 218915.4137 | 3.0798 | 36.796 | [6 empty] | Gaskessel | 15799.3814
bus_other ---> chp_pr_ee | bus_other. chp_pr_ee | 41 | bus_other | chp_pr_ee | 33464.6011 | 0.81252 | 4.8908 | [6 empty] | EE Anlagen | 19007.8933
cs_other ---> bus_other | cs_other. bus_other | 42 | cs_other | bus_other | 252380.0143 | 3.8924 | 41.6868
bus_chp_el ---> base_market_sink | bus_chp_el. base_market_sink | 43 | bus_chp_el | base_market_sink | 94658.9044 | 1.6797 | 15.5555 | [7 empty] | Schwedt
chp_pck_waste ---> bus_chp_el | chp_pck_waste. bus_chp_el | 44 | chp_pck_waste | bus_chp_el | 76620.3948 | 1.0779 | 12.8786 | [6 empty] | Gas KWK | 1019.3745
chp_pr_ee ---> bus_chp_el | chp_pr_ee. bus_chp_el | 45 | chp_pr_ee | bus_chp_el | 13564.3181 | 0.32934 | 1.9824 | [6 empty] | Gaskessel | 67492.7494
chp_pr_gas_1 ---> bus_chp_el | chp_pr_gas_1. bus_chp_el | 46 | chp_pr_gas_1 | bus_chp_el | 105.0555 | 0 | 0.022 | [6 empty] | EE Anlagen | 85984.5412
chp_pr_gas_2 ---> bus_chp_el | chp_pr_gas_2. bus_chp_el | 47 | chp_pr_gas_2 | bus_chp_el | 1975.8497 | 0 | 0.4
chp_sch_kuhheide ---> bus_chp_el | chp_sch_kuhheide. bus_chp_el | 48 | chp_sch_kuhheide | bus_chp_el | 857.7714 | 0.097652 | 0.097652
chp_sch_m_turbine1 ---> bus_chp_el | chp_sch_m_turbine1. bus_chp_el | 49 | chp_sch_m_turbine1 | bus_chp_el | 767.7583 | 0.087404 | 0.087404
chp_sch_m_turbine2 ---> bus_chp_el | chp_sch_m_turbine2. bus_chp_el | 50 | chp_sch_m_turbine2 | bus_chp_el | 767.7583 | 0.087404 | 0.087404
---> | .
---> | .
---> | .
---> | .
---> | .
Note on R18: MW At a 25% electric efficiency, the input power rated is 50% of the maximum capacity. Source: Page 5 Sizing Combined Heat and Power Units and Domestic Building Energy Cost Optimisation https://doi.org/10.3390/en10060771
Note on AB18: MW At a 25% electric efficiency, the input power rated is 50% of the maximum capacity. Source: Page 5 Sizing Combined Heat and Power Units and Domestic Building Energy Cost Optimisation https://doi.org/10.3390/en10060771
Note on R29: MW At a 25% electric efficiency, the input power rated is 50% of the maximum capacity. Source: Page 5 Sizing Combined Heat and Power Units and Domestic Building Energy Cost Optimisation https://doi.org/10.3390/en10060771
Note on AB29: MW At a 25% electric efficiency, the input power rated is 50% of the maximum capacity. Source: Page 5 Sizing Combined Heat and Power Units and Domestic Building Energy Cost Optimisation https://doi.org/10.3390/en10060771

## Wirtsch_Bsp
aus Berechnugnsmodell
Anschlussleistung | kW | Anschlussleistung | 100
Speichergröße | kWh | Speichergröße | 0
Gesamtverbrauch Quartier | kWh | Gesamtverbrauch Quartier | -106450.1619 | 0
Stromerzeugung | kWh | Stromerzeugung | 111240.8037
Selbst verbrauchter Strom (PV und Batterie) | kWh | Selbst verbrauchter Strom (PV und Batterie) | 48936.673
Autarkiegrad | % | Autarkiegrad | 45.97%
Eigenverbrauchsanteil von PV Strom | % | Eigenverbrauchsanteil von PV Strom | 43.99%
Netzbezug | kWh | Netzbezug | 57513.4888
Netzeinspeisung | kWh | Netzeinspeisung | -62304.1307
Zyklen pro Jahr | # | Zyklen pro Jahr | #DIV/0!
Max. Zyklenzahl nmax bei DODmax | # | Max. Zyklenzahl nmax bei DODmax | 6500
Max. kal. Lebensdauer Lk in a | a | Max. kal. Lebensdauer Lk in a | 20
Lebensdauer Gesamtsystem a | a | Lebensdauer Gesamtsystem a | 20
Lebensdauer PV | a | Lebensdauer PV | 20
Lebensdauer Umrichter a | a | Lebensdauer Umrichter a | 10
zyk. Lebensdauer a | a | zyk. Lebensdauer a | 0
Batterielebensdauer a | a | Batterielebensdauer a | 0
Anzahl der Abnehmer (Kunden) | # | Anzahl der Abnehmer (Kunden) | 14 |  | .
.
Grundversorgertarif (Berlin) |  | Grundversorgertarif (Berlin)
Arbeitspreis (netto) | €/kWh | Arbeitspreis (netto) | 0.25034 | https://www.vattenfall.de/de/file/Private/VAE-EP-2016-1-38_Preisblatt_F2649_web.pdf_132029894.pdf
Grundpreis (netto) | €/Monat | Grundpreis (netto) | 6.8908 | https://www.vattenfall.de/de/file/Private/VAE-EP-2016-1-38_Preisblatt_F2649_web.pdf_132029894.pdf
spezifische Kosten
Kapitalgebundene Kosten (Annuität) |  | Kapitalgebundene Kosten (Annuität)
PV-Anlage | €/kW | PV-Anlage | 1300 | verlinken
Batteriespeicher inkl. Kühlung | €/kWh | Batteriespeicher inkl. Kühlung | 225
Umrichter | €/kW | Umrichter | 175
Betriebsgebundene Kosten (Annuität) |  | Betriebsgebundene Kosten (Annuität)
Betriebsgebundene Kosten Batterie | % von Invest | Betriebsgebundene Kosten Batterie | 0.01
Abrechnung & Vertrieb | €/a pro Stromabnehmer | Abrechnung & Vertrieb | 20
Netzentgelt Grundpreis | €/a | Netzentgelt Grundpreis | 39.7
Planung und Montage | % von Invest | Planung und Montage | 0.1
Verbrauchsgebundene Kosten (Annuität) |  | Verbrauchsgebundene Kosten (Annuität)
Strombezug (inkl. aller Umlagen) | €/kWh | Strombezug (inkl. aller Umlagen) | 0.25034 |  | 0.21244
Umlagen EEG | €/kWh | Umlagen EEG | 0.06792 |  | 0.06792
Stromerlöse (Annuität) |  | Stromerlöse (Annuität)
Stromverkauf | €/kWh | Stromverkauf | 0.22531 | gesamt
Grundpreis Stromverkauf | €/Monat | Grundpreis Stromverkauf | 6.2017
Einspeisevergürung | €/kWh | Einspeisevergürung | 0.11147 | nur PV Strom
Mieterstrom Vergütung | €/kWh | Mieterstrom Vergütung | 0.02647 | nur PV Strom
Kapitalgebundene Kosten
Kapitalkosten |  | Kapitalkosten | 3.5%
Preisänderung |  | Preisänderung | 0%
q |  | Zinsfaktor | 103.5%
r_in |  | Preisänderungsfaktor | 1
T |  | Betrachteter Zeitraum | 20
a |  | Annuitätenfaktor | 0.070361
b_in |  | Preisdynamischer Barwertfaktor | 14.2124
A_0_PV |  | Investbetrag PV | 130000
Tn_PV |  | Nutzungsdauer PV | 20 | verlinken
f_in_PV |  | Faktor für die Instandsetzung der PV | 2%
k_PV |  | Anzahl Ersatzinvestitionen PV | 0
A_0_Batt |  | Investbetrag Batterie | 0
Tn_Batt |  | Nutzungsdauer Batterie | 0
f_in_Batt |  | Faktor für die Instandsetzung der Batterie | 2%
k_Batt |  | Anzahl Ersatzinvestitionen Batterie | 0 |  |  | k | PV | Batterie+Peripherie | Umrichter
[5 empty] | A_k | 1 | 0 | 0 | 15783.9973
A_0_Umrichter |  | Investbetrag Umrichter | 17500 |  |  | 2 | 0 | 0 | 14236.2613
Tn_Umrichter |  | Nutzungsdauer Umrichter | 3 |  |  | 3 | 0 | 0 | 12840.292
f_in_Umrichter |  | Faktor für die Instandsetzung der Umrichter | 1% |  |  | 4 | 0 | 0 | 11581.2077
k_Umrichter |  | Anzahl Ersatzinvestitionen Umrichter | 6 |  |  | 5 | 0 | 0 | 10445.5858
[6 empty] | 6 | 0 | 0 | 9421.3199
A_0_Planung und Montage |  | Planungs- und Montagekosten für Gesamtsystem | 14750 |  |  | 7 | 0 | 0 | 0
f_in_Planung und Montage |  | Faktor für die Instandsetzung | 1% |  |  | 8 | 0 | 0 | 0
[6 empty] | 9 | 0 | 0 | 0
[6 empty] | 10 | 0 | 0 | 0
A_nk_PV |  | Annuität der kapitalgebundenen Kosten PV | 11746.94
A_nk_Batt |  | Annuität der kapitalgebundenen Kosten Batterie | 0 |  |  |  | 0 | 0 | 74308.6641
A_nk_Umrichter |  | Annuität der kapitalgebundenen Kosten Umrichter | 6634.7565
A_nk_Planung und Montage |  | Annuität der kapitalgebundenen Kosten Planung und Montage | 1185.3259
A_nk_ges |  | Annuität der gesamte kapitalgebundenen Kosten | 19567.0223
Betriebsgebundene Kosten
Preisänderung |  | Preisänderung | 2% | Leipziger Institut für Energie GmbH (Hg.) (2014), S. 14.
r_b |  | Preisänderungsfaktor | 1.02
b_b |  | Preisdynamischer Barwertfaktor | 16.8809
fw_PV |  | Faktor Wartung PV (VDI 2067-1 | 2%
fw_Batterie |  | Faktor Wartung Batterie (VDI 2067-1 | 2%
fw_Umrichter |  | Faktor Wartung Umrichter (VDI 2067-1 | 2%
Abrechnung & Vertrieb |  | Abrechnung & Vertrieb | 280
Netzentgelt Grundpreis |  | Netzentgelt Grundpreis | 39.7
A_nb_ges |  | Betriebsbezogene Anniuität gesamt | 3883.6138
Vrbrauchsbezogene Kosten
Preisänderung |  | Preisänderung | 3% | wenn kapitalkosten = Preisänderung, dann fehler weil duch 0 dividiert
r_v |  | Preisänderungsfaktor | 1.03
b_v |  | Preisdynamischer Barwertfaktor | 18.462
Strombezug (inkl. aller Umlagen) | €/kWh | Strombezug (inkl. aller Umlagen) | 0.25034
Umlagen EEG | €/kWh | Umlagen EEG | 0.06792
Verbrauchsbezogene Annuität Strombezug |  | Verbrauchsbezogene Annuität Strombezug | 18703.0185
Verbrauchsbezogene Annuität Umlage EEG |  | Verbrauchsbezogene Annuität Umlage EEG | 4317.6145 | wird die nicht auf die endkunden abgewältzt?
Verbrauchsbezogene Annuität gesamt |  | Verbrauchsbezogene Annuität gesamt | 23020.6329
Einnahmen
Preisänderung Stromverkauf und Grundpreis |  | Preisänderung Stromverkauf und Grundpreis | 3%
Preisänderung Einspeise- und Mieterstromvergütung |  | Preisänderung Einspeise- und Mieterstromvergütung | 0%
r_e_Stromverkauf |  | Preisänderungsfaktor Stromverkauf | 1.03
r_e_Vergütungen |  | Preisänderungsfaktor Vergütungen | 1
b_e_Stromverkauf |  | Preisdynamischer Barwertfaktor Stromverkauf | 18.462
b_e_Vergütungen |  | Preisdynamischer Barwertfaktor Vergütungen | 14.2124
Ae_e_Stromverkauf Mieterstrom | €/kWh | Einnahmen Arbeitspreis Stromverkauf | 31155.2202
Ae_e_Grundpreis Stromverkauf | €/kWh | Annuität Einnahmen Grundpreis Stromverkauf | 1353.4284
Ae_e_Einspeisevergürung | €/kWh | Annuität Einnahmen Einspeisevergütung | 6945.0414
Ae_e_Mieterstrom Vergütung | €/kWh | Annuität Einnahmen Mieterstromvergütung | 1295.3537
Ae_e_ges |  | Annuität Einnahmen gesamt | 40749.0437
Gesamtannuität |  | Gesamtannuität | -5722.2253