## Wärmegest_2
scenario_data.xlsx
Cost_Flows
Kapitalgebundene Kosten |  |  |  | boiler_sch | boiler_pr | chp_pr | chp_pr_gas_2 | chp_sch | pth_sch |  | boiler_sch | boiler_pr | chp_pr | chp_sch
Kapitalkosten | 3.5% | Invest. Eq. | € | #N/A | #N/A | kwk klein (0.5-30 MW_el) | 0 | 0 | 0 | Annuität der kapitalgebundenen Kosten | #N/A | #N/A | #VALUE! | #DIV/0!
Preisänderung | 2% | Invest. Installation | € | #N/A | #N/A | 0 | 0 | 0 | 0 | Annuität Betriebskosten | #N/A | #N/A | #VALUE! | #N/A
Zinsfaktor | 103.5% | lifetime | a | hot water boiler (1-30 MW_th) | hot water boiler (1-30 MW_th) | 0 | 20 | 0 | 0 | Annuität Stromkosten | 0 | 0 | 0 | 0
Preisänderungsfaktor | 1.02 | Anzahl Ersatzinvestitionen | # | #VALUE! | #VALUE! | #DIV/0! | 1 | #DIV/0! | #DIV/0! | Annuität Gaskosten | 221943.99 | #N/A | #N/A | #N/A
Betrachteter Zeitraum | 30 | Faktor für die Instandsetzung | % | 1% | 1% | 1% | 101% | 1% | 1% | Annuität Stromerlöse | 0 | 0 | #N/A | #N/A
Annuitätenfaktor | 0.054371 | [8 empty] | Annuität Wärmeerlöse | 1146499.3972 | 0 | #N/A | #N/A
Preisdynamischer Barwertfaktor | 23.6434 | Annuität der kapitalgebundenen Kosten | €/a | #N/A | #N/A | #VALUE! | 0 | #DIV/0! | #DIV/0! | Annuität Gaserlöse | 0 | 0 | 0 | 0
[10 empty] | Gesamtannuität | #N/A | #N/A | #N/A | #N/A
Betriebsgebundene Kosten
Preisänderung | 0% | Faktor Wartung (VDI 2067-1 | % | 2% | 2% | 2% | 102% | 2% | 2%
Preisänderungsfaktor | 1 | fixed O&M | €/a | #N/A | #N/A | 0 | 0 | 0 | 0
Preisdynamischer Barwertfaktor | 18.392 | Mess./Abrechn./(GP) | €/a | #N/A | #N/A | 0 | 1344.48 | 0
|  | Annuität Betriebskosten | €/a | #N/A | #N/A | #VALUE! | 1344.48 | #N/A | 0
Verbrauchsbezogene Kosten Strom
Preisänderung | 2% | Cost_Flow (Strom-Ausgaben) | [6 empty] | bus_flex. pth_sch
Preisänderungsfaktor | 1.02 | Preis pro MWh | [6 empty] | #N/A
Preisdynamischer Barwertfaktor | 23.6434 | Ausgaben (Strom + NE + Umlagen) | €/a | 0 | 0 |  |  | 0 | #N/A
|  | Annuität Stromkosten | €/a | 0 | 0 |  |  | 0 | #N/A
Verbrauchsbezogene Kosten Gas
Preisänderung | 1% | Cost_Flow (Gas-Ausgaben) |  | bus_gas. boiler_sch | bus_gas. boiler_pr | bus_gas. chp_pr | bus_gas. chp_pr_gas_2 | bus_gas. chp_sch
Preisänderungsfaktor | 1.01 | Preis pro MWh |  | -12 | -235185.6874 | #N/A | -12 | #N/A
Preisdynamischer Barwertfaktor | 20.7916 | Ausgaben (Gas + NE + Umlagen) | €/a | -196329.276 | 6841.7088 | #N/A | -49349.6259 | #N/A | 0
|  | LP (+KP) für Netznutzung | €/a | 0 | #N/A | #N/A | 0 | #N/A | 0
|  | Annuität Gaskosten | €/a | -221943.99 | #N/A | #N/A | -55788.1795 | #N/A | 0
Einnahmen Stromverkauf
Preisänderung | 0% | Cost_Flow (Strom-Einnahmen) |  |  |  | chp_pr. bus_el | chp_pr_gas_2. bus_el | chp_sch. bus_el
|  | Strommenge | MWh |  |  |  | #N/A
Preisänderungsfaktor | 1 | Preis pro MWh | €/MWh |  |  | #N/A | #N/A | #N/A
Preisdynamischer Barwertfaktor | 18.392 | Einnahmen | €/a | 0 | 0 | #N/A | #N/A | #N/A | 0
|  | Annuität Stromerlöse | €/a | 0 | 0 | #N/A | #N/A | #N/A | 0
KWK-Zulage
Preisänderung | 0% | Cost_Flow (Strom-Einnahmen) |  |  |  | chp_pr. bus_el | chp_pr_gas_2. bus_el | chp_sch. bus_el
|  | Strommenge | MWh |  |  |  | #N/A
Preisänderungsfaktor | 1 | Preis pro MWh | €/MWh |  |  | #N/A | -12.5 | #N/A
Preisdynamischer Barwertfaktor | 18.392 | Einnahmen | €/a | 0 | 0 | #N/A | #N/A | #N/A | 0
|  | Annuität Stromerlöse | €/a | 0 | 0 | #N/A | #N/A | #N/A | 0
Einnahmen Wärmeverkauf
Preisänderung | 1% | Cost_Flow (Wärme-Einnahmen) |  | boiler_sch. bus_th_sch | boiler_pr. bus_th_pr | chp_pr. bus_th_pr | chp_pr_gas_2. bus_th_pr | chp_sch. bus_th_sch | pth_sch. bus_th_sch
Preisänderungsfaktor | 1.01 | Preis pro MWh |  | -68.8762 | 0 | #N/A | -68.8762 | #N/A | #N/A
Preisdynamischer Barwertfaktor | 20.7916 | Einnahmen | €/a | -1014181.0851 | 0 | #N/A | -136527.0905 | #N/A | #N/A
|  | Annuität Wärmeerlöse | €/a | -1146499.3972 | 0 | #N/A | -154339.525 | #N/A | #N/A
Einnahmen Gasverkauf
Preisänderung | 2% | Cost_Flow (Gas-Einnahmen)
Preis pro MWh
Preisänderungsfaktor | 1.02 | Einnahmen | €/a | 0 | 0 |  |  | 0 | 0
Preisdynamischer Barwertfaktor | 23.6434 | Annuität Gaserlöse | €/a | 0 | 0 |  |  | 0 | 0
|  | Gesamtannuität | €/a | #N/A | #N/A | #N/A | #N/A | #N/A | #N/A
#N/A
Ersatzinvestitionen
k
|  | 1 |  | #VALUE! | #VALUE! | #DIV/0! |  | #DIV/0! | #DIV/0!
|  | 2 |  | #VALUE! | #VALUE! | #DIV/0! |  | #DIV/0! | #DIV/0!
|  | 3 |  | #VALUE! | #VALUE! | #DIV/0! |  | #DIV/0! | #DIV/0!
|  | 4 |  | #VALUE! | #VALUE! | #DIV/0! |  | #DIV/0! | #DIV/0!
|  | 5 |  | #VALUE! | #VALUE! | #DIV/0! |  | #DIV/0! | #DIV/0!
|  | 6 |  | #VALUE! | #VALUE! | #DIV/0! |  | #DIV/0! | #DIV/0!
|  | 7 |  | #VALUE! | #VALUE! | #DIV/0! |  | #DIV/0! | #DIV/0!
|  | 8 |  | #VALUE! | #VALUE! | #DIV/0! |  | #DIV/0! | #DIV/0!
|  | 9 |  | #VALUE! | #VALUE! | #DIV/0! |  | #DIV/0! | #DIV/0!
|  | 10 |  | #VALUE! | #VALUE! | #DIV/0! |  | #DIV/0! | #DIV/0!
|  |  |  | #VALUE! | #VALUE! | #DIV/0! |  | #DIV/0! | #DIV/0!

## Gesamtannuität
scenario_data.xlsx
Cost_Flows
Kapitalgebundene Kosten |  |  |  | boiler_sch | boiler_pr | chp_pr | chp_pr_gas_2 | chp_sch | pth_sch |  | boiler_sch | boiler_pr | chp_pr | chp_sch
Kapitalkosten | 3.5% | Invest. Eq. | € | #N/A | #N/A | kwk klein (0.5-30 MW_el) | 0 | 0 | 0 | Annuität der kapitalgebundenen Kosten | #N/A | #N/A | #VALUE! | #DIV/0!
Preisänderung | 2% | Invest. Installation | € | #N/A | #N/A | 0 | 0 | 0 | 0 | Annuität Betriebskosten | #N/A | #N/A | #VALUE! | #N/A
Zinsfaktor | 103.5% | lifetime | a | hot water boiler (1-30 MW_th) | hot water boiler (1-30 MW_th) | 0 | 20 | 0 | 0 | Annuität Stromkosten | 0 | 0 | 0 | 0
Preisänderungsfaktor | 1.02 | Anzahl Ersatzinvestitionen | # | #VALUE! | #VALUE! | #DIV/0! | 1 | #DIV/0! | #DIV/0! | Annuität Gaskosten | 221943.99 | #N/A | #N/A | #N/A
Betrachteter Zeitraum | 30 | Faktor für die Instandsetzung | % | 1% | 1% | 1% | 101% | 1% | 1% | Annuität Stromerlöse | 0 | 0 | #N/A | #N/A
Annuitätenfaktor | 0.054371 | [8 empty] | Annuität Wärmeerlöse | 1146499.3972 | 0 | #N/A | #N/A
Preisdynamischer Barwertfaktor | 23.6434 | Annuität der kapitalgebundenen Kosten | €/a | #N/A | #N/A | #VALUE! | 0 | #DIV/0! | #DIV/0! | Annuität Gaserlöse | 0 | 0 | 0 | 0
[10 empty] | Gesamtannuität | #N/A | #N/A | #N/A | #N/A
Betriebsgebundene Kosten
Preisänderung | 0% | Faktor Wartung (VDI 2067-1 | % | 2% | 2% | 2% | 102% | 2% | 2%
Preisänderungsfaktor | 1 | fixed O&M | €/a | #N/A | #N/A | 0 | 0 | 0 | 0
Preisdynamischer Barwertfaktor | 18.392 | Mess./Abrechn./(GP) | €/a | #N/A | #N/A | 0 | 1344.48 | 0
|  | Annuität Betriebskosten | €/a | #N/A | #N/A | #VALUE! | 1344.48 | #N/A | 0
Verbrauchsbezogene Kosten Strom
Preisänderung | 2% | Cost_Flow (Strom-Ausgaben) | [6 empty] | bus_flex. pth_sch
Preisänderungsfaktor | 1.02 | Preis pro MWh | [6 empty] | #N/A
Preisdynamischer Barwertfaktor | 23.6434 | Ausgaben (Strom + NE + Umlagen) | €/a | 0 | 0 |  |  | 0 | #N/A
|  | Annuität Stromkosten | €/a | 0 | 0 |  |  | 0 | #N/A
Verbrauchsbezogene Kosten Gas
Preisänderung | 1% | Cost_Flow (Gas-Ausgaben) |  | bus_gas. boiler_sch | bus_gas. boiler_pr | bus_gas. chp_pr | bus_gas. chp_pr_gas_2 | bus_gas. chp_sch
Preisänderungsfaktor | 1.01 | Preis pro MWh |  | -12 | -235185.6874 | #N/A | -12 | #N/A
Preisdynamischer Barwertfaktor | 20.7916 | Ausgaben (Gas + NE + Umlagen) | €/a | -196329.276 | 6841.7088 | #N/A | -49349.6259 | #N/A | 0
|  | LP (+KP) für Netznutzung | €/a | 0 | #N/A | #N/A | 0 | #N/A | 0
|  | Annuität Gaskosten | €/a | -221943.99 | #N/A | #N/A | -55788.1795 | #N/A | 0
Einnahmen Stromverkauf
Preisänderung | 0% | Cost_Flow (Strom-Einnahmen) |  |  |  | chp_pr. bus_el | chp_pr_gas_2. bus_el | chp_sch. bus_el
Preisänderungsfaktor | 1 | Preis pro MWh |  |  |  | #N/A | #N/A | #N/A
Preisdynamischer Barwertfaktor | 18.392 | Einnahmen | €/a | 0 | 0 | #N/A | #N/A | #N/A | 0
|  | Annuität Stromerlöse | €/a | 0 | 0 | #N/A | #N/A | #N/A | 0
Einnahmen Wärmeverkauf
Preisänderung | 1% | Cost_Flow (Wärme-Einnahmen) |  | boiler_sch. bus_th_sch | boiler_pr. bus_th_pr | chp_pr. bus_th_pr | chp_pr_gas_2. bus_th_pr | chp_sch. bus_th_sch | pth_sch. bus_th_sch
Preisänderungsfaktor | 1.01 | Preis pro MWh |  | -68.8762 | 0 | #N/A | -68.8762 | #N/A | #N/A
Preisdynamischer Barwertfaktor | 20.7916 | Einnahmen | €/a | -1014181.0851 | 0 | #N/A | -136527.0905 | #N/A | #N/A
|  | Annuität Wärmeerlöse | €/a | -1146499.3972 | 0 | #N/A | -154339.525 | #N/A | #N/A
Einnahmen Gasverkauf
Preisänderung | 2% | Cost_Flow (Gas-Einnahmen)
Preis pro MWh
Preisänderungsfaktor | 1.02 | Einnahmen | €/a | 0 | 0 |  |  | 0 | 0
Preisdynamischer Barwertfaktor | 23.6434 | Annuität Gaserlöse | €/a | 0 | 0 |  |  | 0 | 0
|  | Gesamtannuität | €/a | #N/A | #N/A | #N/A | #N/A | #N/A | #N/A
#N/A
Ersatzinvestitionen
k
|  | 1 |  | #VALUE! | #VALUE! | #DIV/0! |  | #DIV/0! | #DIV/0!
|  | 2 |  | #VALUE! | #VALUE! | #DIV/0! |  | #DIV/0! | #DIV/0!
|  | 3 |  | #VALUE! | #VALUE! | #DIV/0! |  | #DIV/0! | #DIV/0!
|  | 4 |  | #VALUE! | #VALUE! | #DIV/0! |  | #DIV/0! | #DIV/0!
|  | 5 |  | #VALUE! | #VALUE! | #DIV/0! |  | #DIV/0! | #DIV/0!
|  | 6 |  | #VALUE! | #VALUE! | #DIV/0! |  | #DIV/0! | #DIV/0!
|  | 7 |  | #VALUE! | #VALUE! | #DIV/0! |  | #DIV/0! | #DIV/0!
|  | 8 |  | #VALUE! | #VALUE! | #DIV/0! |  | #DIV/0! | #DIV/0!
|  | 9 |  | #VALUE! | #VALUE! | #DIV/0! |  | #DIV/0! | #DIV/0!
|  | 10 |  | #VALUE! | #VALUE! | #DIV/0! |  | #DIV/0! | #DIV/0!
|  |  |  | #VALUE! | #VALUE! | #DIV/0! |  | #DIV/0! | #DIV/0!

## Wärmegestehungskosten
[9 empty] | bsp Hamburg GasKWK | chp_sch | boiler_sch |  | chp_pr | boiler_pr
Leistungsdaten
|  | power el max |  |  | P_el | MW | 1.494 |  | 111 | 0 |  |  | 0
|  | bus_th_sch | bus_th_pr |  | P_th | MW | 2.253 |  | 130 | #N/A | 40.27 |  | #N/A | 6.1025
|  | bus_gas |  |  | P_Br_in | MW | 4.254 |  | 283.5294 | #N/A | 44.7444 |  | #N/A | 6.7806
Energiebilanz
|  | bus_el |  |  | Stromerzeugung | MWh/a | 8591 |  | 499500 | #N/A |  |  | #N/A
|  | bus_th_sch | bus_th_pr |  | Wärmeerzeugung | MWh/a | 12392 |  | 585000 | #N/A | 49243.6956 |  | #N/A | 5860.0536
|  | bus_gas |  |  | Brennstoffverbrauch | MWh/a | 24461 |  | 1275882.3529 | #N/A | 54715.2173 |  | #N/A | 6511.1707
Vollbenutzungsstunden
[5 empty] | VBS_el | h/a |  |  |  | #N/A |  |  | #N/A
[5 empty] | VBS_th | h/a |  |  |  | #N/A | 1222.8382 |  | #N/A | 960.2634
Kapitalgebundene Kosten
Kapitalkosten | 2% | Invest_all |  |  | Invest. Eq + Install. | € | 80000000 |  | 117000000 | 0 | #N/A |  | 0 | #N/A
Preisänderung | 0% | Invest. Installation |  |  | Invest. Installation | € | #N/A |  | #N/A | 0 | #N/A |  | 0 | #N/A
Zinsfaktor | 102% |  |  |  | lifetime | a | 20 |  | 20 | 30 | 20 |  |  | 20
Preisänderungsfaktor | 1 |  |  |  | Anzahl Ersatzinvestitionen | # | #DIV/0! |  | 1 | 0 | 1 |  |  | 1
Betrachteter Zeitraum | 30 |  |  |  | Faktor für die Instandsetzung | % | 0 |  | 0
Annuitätenfaktor | 0.04465 |  |  |  | Annuität der kapitalgebundenen Kosten | €/a | 3571993.7835 |  | 5224040.9083 | 0 | #N/A |  | #N/A | #N/A
Preisdynamischer Barwertfaktor | 22.3965
Brennstoffkosten
[5 empty] | Gaspreis | €/MWh | 23.44 |  | 23.44 | 29.11 | 29.11 |  | 29.11 | 29.11
[5 empty] | Energiesteuer | €/MWh | 0 |  | 0 | 0 | 5.5 |  | 0 | 5.5
[5 empty] | Summe |  | 573365.84 |  | 29906682.3529 | #N/A | 1893693.6718 |  | #N/A | 225351.6167
Betriebskosten
[5 empty] | Wartung/Instandhaltung | % von Invest | 1% |  | 0.02 | 0.02 | 0.02 |  | 0.02 | 0.02
[6 empty] | €/a | 800000 |  | 2340000 | 0 | #N/A |  | 0 | #N/A
[5 empty] | fixe Betriebskosten | €/MW/a |  |  |  |  | 3000 |  |  | 3000
[6 empty] | €/a |  |  |  |  | 120810 |  |  | 18307.6443
|  | variable_O&M |  |  | variable Betriebskosten | €/MWh |  |  | 5 | 0 | 0 |  | 0 | hot water boiler (1-30 MW_th)
[6 empty] | €/a |  |  | 2497500 | #N/A | 0 |  | #N/A | #VALUE!
[5 empty] | Leistungspreis edis | €/kW | 13.4499 |  | 7.1694 | #N/A | 7.5217 |  | #N/A | 11.2086
[6 empty] | €/a | 57216.0036 |  | 2032747.0362 | #N/A | 336552.2524 |  | #N/A | 76000.8518
[5 empty] | Arbeitspreis edis | ct/kWh |  |  | 0.1816 | #N/A | 0.20471 |  | #N/A | 0.42141
[6 empty] | €/a |  |  | 2316995.0014 | #N/A | 112008.2421 |  | #N/A | 27438.4641
[5 empty] | Summe |  | #REF! |  | 9187242.0376 | #N/A | #N/A |  | #N/A | #N/A
Stromerlöse
[5 empty] | KWK-Zuschlag | €/MWh | 37.4 |  | 37.4 | 44 |  |  | 44
[5 empty] | für x Betriebsstunden | h |  |  | 30000 | 30000 |  |  | 30000
[5 empty] | Aufteilung auf x Jahre | a |  |  | 20 | 20 |  |  | 20
[5 empty] | auf 20 Jahre | €/MWh | 12.4667 |  | 12.4667 | 14.6667 |  |  | 14.6667
[5 empty] | KWK-Zuschlag | €/a | 107101.1333 |  | 6227100 | #N/A |  |  | #N/A
[5 empty] | übliche Preis für KWK | €/MWh |  |  |  | 28.96 |  |  | 28.96
[5 empty] | Stromerlöse | €/a | 257730 |  | 14985000 | #N/A |  |  | #N/A
[5 empty] | vermiedene Netzengelte | €/MWh |  |  |  | 6.2 |  |  | 6.2
[6 empty] | €/a |  |  |  | #N/A |  |  | #N/A
[5 empty] | Summe |  | 364831.1333 |  | 21212100 | #N/A | 0 |  | #N/A | 0
|  |  |  | Wärmekosten |  | ct/kWh | #REF! |  | 3.9497 | #N/A | #N/A |  | #N/A | #N/A
Ersatzinvestitionen
k
[5 empty] | 1 |  | #NUM! | #NUM! | 78737645.9736 | 0 | #N/A | 0 |  | #N/A
[5 empty] | 2 |  | #NUM! | #NUM! | 0 | 0 | 0 | 0 |  | 0
[5 empty] | 3 |  | #NUM! | #NUM! | 0 | 0 | 0 | 0 |  | 0
[5 empty] | 4 |  | #NUM! | #NUM! | 0 | 0 | 0 | 0 |  | 0
[5 empty] | 5 |  | #NUM! | #NUM! | 0 | 0 | 0 | 0 |  | 0
[5 empty] | 6 |  | #NUM! | #NUM! | 0 | 0 | 0 | 0 |  | 0
[5 empty] | 7 |  | #NUM! | #NUM! | 0 | 0 | 0 | 0 |  | 0
[5 empty] | 8 |  | #NUM! | #NUM! | 0 | 0 | 0 | 0 |  | 0
[5 empty] | 9 |  | #NUM! | #NUM! | 0 | 0 | 0 | 0 |  | 0
[5 empty] | 10 |  | #NUM! | #NUM! | 0 | 0 | 0 | 0 |  | 0
[7 empty] | #NUM! | #NUM! | 78737645.9736 |  | #N/A | 0 |  | #N/A

## Flow_TS_Werte
|  | bus_el. el_demand_uck | bus_el. spot_market_sink | chp_pr_biogas. bus_el | chp_pr_biogas_h2. bus_el | chp_pr_gas_1. bus_el | chp_pr_gas_2. bus_el | chp_pr_klgas. bus_el | chp_sch_kuhheide. bus_el | chp_sch_m_turbine1. bus_el | chp_sch_m_turbine2. bus_el | cs_electric. bus_el | wind_using. bus_el | bus_flex. curtailment | wind_curtailment. bus_flex | wind_neg_spot. bus_flex | bus_gas. boiler_pr | bus_gas. boiler_sch | bus_gas. chp_pr_biogas | bus_gas. chp_pr_biogas_h2 | bus_gas. chp_pr_gas_1 | bus_gas. chp_pr_gas_2 | bus_gas. chp_pr_klgas | bus_gas. chp_sch_kuhheide | bus_gas. chp_sch_m_turbine1 | bus_gas. chp_sch_m_turbine2 | cs_gas. bus_gas | boiler_pr. bus_th_pr | bus_th_pr. bus_th_pr_excess | bus_th_pr. heat_demand_pr | chp_pr_biogas. bus_th_pr | chp_pr_biogas_h2. bus_th_pr | chp_pr_gas_1. bus_th_pr | chp_pr_gas_2. bus_th_pr | chp_pr_klgas. bus_th_pr | boiler_sch. bus_th_sch | bus_th_sch. bus_th_sch_excess | bus_th_sch. heat_demand_sch | chp_sch_kuhheide. bus_th_sch | chp_sch_m_turbine1. bus_th_sch | chp_sch_m_turbine2. bus_th_sch | cs_th_sch. bus_th_sch | bus_wind. wind_curtailment | bus_wind. wind_neg_spot | bus_wind. wind_using | wind_synth. bus_wind
| sum | 71209.8385 | 1059732.4175 | 6302.9939 | 3852.0993 | 92.1418 | 1583.3005 | 1477.2678 | 217.7485 | 408.7548 | 409.2581 | 10249.0066 | 1106349.6847 | 223626.0945 | 190696.9293 | 32929.1652 | 6841.7088 | 16360.773 | 14761.11 | 9511.3563 | 285.2687 | 4112.4688 | 3847.0516 | 629.331 | 1181.3722 | 1182.8268 | 58713.2673 | 6157.538 | 1138.4319 | 25401.569 | 12458.3768 | 4080.3719 | 203.4251 | 1982.21 | 1658.0792 | 14724.6957 | 0 | 123976.8823 | 361.236 | 678.1076 | 678.9426 | 107533.9004 | 190696.9293 | 32929.1652 | 1106349.6847 | 1329975.7791 | 0 | 0 | 0 | 0
| min | 0.91816 | 0 | 0 | 0 | 0 | 0 | 0 | 0 | 0 | 0 | 0 | 0 | 0 | 0 | 0 | 0 | 0 | 0 | 0 | 0 | 0 | 0 | 0 | 0 | 0 | 0.38688 | 0 | 0 | 0.32652 | 0 | 0 | 0 | 0 | 0 | 0 | 0 | 1.1031 | 0 | 0 | 0 | 1.1031 | 0 | 0 | 0 | 0 | 0 | 0 | 0 | 0
| max | 26.6413 | 639.1018 | 0.80948 | 0.732 | 0.022 | 0.39938 | 0.32074 | 0.097652 | 0.17481 | 0.17481 | 23.6633 | 649.4688 | 666.3749 | 654.4904 | 666.3749 | 6.828 | 27.0706 | 1.8957 | 1.8074 | 0.068111 | 1.0373 | 0.83527 | 0.28223 | 0.50523 | 0.50523 | 40.7993 | 6.1452 | 2.188 | 9.4291 | 1.6 | 0.77538 | 0.04857 | 0.5 | 0.36 | 24.3636 | 0 | 45.9196 | 0.162 | 0.29 | 0.29 | 20.814 | 654.4904 | 666.3749 | 649.4688 | 666.3749 | 0 | 0 | 0 | 0
| date_time | (('bus_el', 'el_demand_uck'), 'flow') | (('bus_el', 'spot_market_sink'), 'flow') | (('chp_pr_biogas', 'bus_el'), 'flow') | (('chp_pr_biogas_h2', 'bus_el'), 'flow') | (('chp_pr_gas_1', 'bus_el'), 'flow') | (('chp_pr_gas_2', 'bus_el'), 'flow') | (('chp_pr_klgas', 'bus_el'), 'flow') | (('chp_sch_kuhheide', 'bus_el'), 'flow') | (('chp_sch_m_turbine1', 'bus_el'), 'flow') | (('chp_sch_m_turbine2', 'bus_el'), 'flow') | (('cs_electric', 'bus_el'), 'flow') | (('wind_using', 'bus_el'), 'flow') | (('bus_flex', 'curtailment'), 'flow') | (('wind_curtailment', 'bus_flex'), 'flow') | (('wind_neg_spot', 'bus_flex'), 'flow') | (('bus_gas', 'boiler_pr'), 'flow') | (('bus_gas', 'boiler_sch'), 'flow') | (('bus_gas', 'chp_pr_biogas'), 'flow') | (('bus_gas', 'chp_pr_biogas_h2'), 'flow') | (('bus_gas', 'chp_pr_gas_1'), 'flow') | (('bus_gas', 'chp_pr_gas_2'), 'flow') | (('bus_gas', 'chp_pr_klgas'), 'flow') | (('bus_gas', 'chp_sch_kuhheide'), 'flow') | (('bus_gas', 'chp_sch_m_turbine1'), 'flow') | (('bus_gas', 'chp_sch_m_turbine2'), 'flow') | (('cs_gas', 'bus_gas'), 'flow') | (('boiler_pr', 'bus_th_pr'), 'flow') | (('bus_th_pr', 'bus_th_pr_excess'), 'flow') | (('bus_th_pr', 'heat_demand_pr'), 'flow') | (('chp_pr_biogas', 'bus_th_pr'), 'flow') | (('chp_pr_biogas_h2', 'bus_th_pr'), 'flow') | (('chp_pr_gas_1', 'bus_th_pr'), 'flow') | (('chp_pr_gas_2', 'bus_th_pr'), 'flow') | (('chp_pr_klgas', 'bus_th_pr'), 'flow') | (('boiler_sch', 'bus_th_sch'), 'flow') | (('bus_th_sch', 'bus_th_sch_excess'), 'flow') | (('bus_th_sch', 'heat_demand_sch'), 'flow') | (('chp_sch_kuhheide', 'bus_th_sch'), 'flow') | (('chp_sch_m_turbine1', 'bus_th_sch'), 'flow') | (('chp_sch_m_turbine2', 'bus_th_sch'), 'flow') | (('cs_th_sch', 'bus_th_sch'), 'flow') | (('bus_wind', 'wind_curtailment'), 'flow') | (('bus_wind', 'wind_neg_spot'), 'flow') | (('bus_wind', 'wind_using'), 'flow') | (('wind_synth', 'bus_wind'), 'flow') |  |  |  |  | #REF! | #REF! | #REF! | #REF! | #REF! | #REF! | #REF! | #REF! | #REF! | #REF! | #REF! | #REF! | #REF! | #REF! | #REF! | #REF! | #REF! | #REF! | #REF! | #REF! | #REF! | #REF! | #REF! | #REF! | #REF! | #REF! | #REF! | #REF! | #REF! | #REF! | #REF! | #REF! | #REF! | #REF! | #REF! | #REF! | #REF! | #REF!
INDEX(Flow_TS_Werte!$C$7:$AK$2192;VERGLEICH(Cost_Flows!$D9;Flow_TS_Werte!$B$7:$B$703;0);VERGLEICH(Cost_Flows!K$3;Flow_TS_Werte!$C$5:$AK$5;0)) | 01.01.2016 00:00 | 10.4027 | 8.3465 | 0.80948 | 0.732 | 0.022 | 0.39938 | 0.32074 | 0 | 0 | 0 | 0 | 16.4656 | 0 | 0 | 0 | 0.3412 | 0 | 1.8957 | 1.8074 | 0.068111 | 1.0373 | 0.83527 | 0 | 0 | 0 | 5.9851 | 0.30708 | 0 | 3.591 | 1.6 | 0.77538 | 0.04857 | 0.5 | 0.36 | 0 | 0 | 14.8646 | 0 | 0 | 0 | 14.8646 | 0 | 0 | 16.4656 | 16.4656
| 01.01.2016 01:00 | 10.5344 | 14.4984 | 0.80948 | 0.732 | 0.022 | 0.39938 | 0.32074 | 0 | 0 | 0 | 0 | 22.7492 | 0 | 0 | 0 | 0.4226 | 0 | 1.8957 | 1.8074 | 0.068111 | 1.0373 | 0.83527 | 0 | 0 | 0 | 6.0665 | 0.38034 | 0 | 3.6643 | 1.6 | 0.77538 | 0.04857 | 0.5 | 0.36 | 0 | 0 | 15.8147 | 0 | 0 | 0 | 15.8147 | 0 | 0 | 22.7492 | 22.7492
| 01.01.2016 02:00 | 11.5332 | 29.4395 | 0.80948 | 0.732 | 0.022 | 0.39938 | 0.32074 | 0 | 0 | 0 | 0 | 38.6892 | 0 | 0 | 0 | 0.76745 | 0 | 1.8957 | 1.8074 | 0.068111 | 1.0373 | 0.83527 | 0 | 0 | 0 | 6.4113 | 0.6907 | 0 | 3.9746 | 1.6 | 0.77538 | 0.04857 | 0.5 | 0.36 | 0 | 0 | 16.1349 | 0 | 0 | 0 | 16.1349 | 0 | 0 | 38.6892 | 38.6892
| 01.01.2016 03:00 | 13.4892 | 36.4753 | 0.80948 | 0.732 | 0.022 | 0.39938 | 0.32074 | 0 | 0 | 0 | 0 | 47.6809 | 0 | 0 | 0 | 1.4788 | 0 | 1.8957 | 1.8074 | 0.068111 | 1.0373 | 0.83527 | 0 | 0 | 0 | 7.1226 | 1.3309 | 0 | 4.6148 | 1.6 | 0.77538 | 0.04857 | 0.5 | 0.36 | 0 | 0 | 17.5106 | 0 | 0 | 0 | 17.5106 | 0 | 0 | 47.6809 | 47.6809
| 01.01.2016 04:00 | 16.1651 | 10.3149 | 0.80948 | 0.732 | 0.022 | 0.39938 | 0.32074 | 0 | 0.15229 | 0.17481 | 0 | 23.8693 | 0 | 0 | 0 | 2.5054 | 0 | 1.8957 | 1.8074 | 0.068111 | 1.0373 | 0.83527 | 0 | 0.44013 | 0.50523 | 9.0947 | 2.2549 | 0 | 5.5388 | 1.6 | 0.77538 | 0.04857 | 0.5 | 0.36 | 0 | 0 | 21.3566 | 0 | 0.25264 | 0.29 | 20.814 | 0 | 0 | 23.8693 | 23.8693
| 01.01.2016 05:00 | 17.5028 | 10.0812 | 0.80948 | 0.732 | 0.022 | 0.39938 | 0.32074 | 0.097652 | 0.17481 | 0.17481 | 0 | 24.8531 | 0 | 0 | 0 | 3.3526 | 11.5959 | 1.8957 | 1.8074 | 0.068111 | 1.0373 | 0.83527 | 0.28223 | 0.50523 | 0.50523 | 21.885 | 3.0173 | 0 | 6.3013 | 1.6 | 0.77538 | 0.04857 | 0.5 | 0.36 | 10.4363 | 0 | 31.9923 | 0.162 | 0.29 | 0.29 | 20.814 | 0 | 0 | 24.8531 | 24.8531
| 01.01.2016 06:00 | 17.633 | 3.9468 | 0.80948 | 0.732 | 0.022 | 0.39938 | 0.32074 | 0.097652 | 0.17481 | 0.17481 | 0 | 18.8489 | 0 | 0 | 0 | 3.4014 | 12.8993 | 1.8957 | 1.8074 | 0.068111 | 1.0373 | 0.83527 | 0.28223 | 0.50523 | 0.50523 | 23.2372 | 3.0612 | 0 | 6.3452 | 1.6 | 0.77538 | 0.04857 | 0.5 | 0.36 | 11.6094 | 0 | 33.1654 | 0.162 | 0.29 | 0.29 | 20.814 | 0 | 0 | 18.8489 | 18.8489
| 01.01.2016 07:00 | 17.227 | 0 | 0.80948 | 0.732 | 0.022 | 0.39938 | 0.32074 | 0.097652 | 0.17481 | 0.17481 | 11.5524 | 2.9437 | 0 | 0 | 0 | 3.2375 | 11.6457 | 1.8957 | 1.8074 | 0.068111 | 1.0373 | 0.83527 | 0.28223 | 0.50523 | 0.50523 | 21.8197 | 2.9138 | 0 | 6.1977 | 1.6 | 0.77538 | 0.04857 | 0.5 | 0.36 | 10.4811 | 0 | 32.0371 | 0.162 | 0.29 | 0.29 | 20.814 | 0 | 0 | 2.9437 | 2.9437
| 01.01.2016 08:00 | 16.6057 | 0 | 0.80948 | 0.732 | 0.022 | 0.39938 | 0.32074 | 0.097652 | 0.17481 | 0.17481 | 13.8249 | 0.049952 | 0 | 0 | 0 | 2.994 | 10.8834 | 1.8957 | 1.8074 | 0.068111 | 1.0373 | 0.83527 | 0.28223 | 0.50523 | 0.50523 | 20.8139 | 2.6946 | 0 | 5.9785 | 1.6 | 0.77538 | 0.04857 | 0.5 | 0.36 | 9.795 | 0 | 31.351 | 0.162 | 0.29 | 0.29 | 20.814 | 0 | 0 | 0.049952 | 0.049952
| 01.01.2016 09:00 | 15.999 | 0 | 0.80948 | 0.732 | 0.022 | 0.39938 | 0.32074 | 0.097652 | 0.17481 | 0.17481 | 13.2681 | 0 | 0 | 0 | 0 | 2.7687 | 10.0179 | 1.8957 | 1.8074 | 0.068111 | 1.0373 | 0.83527 | 0.28223 | 0.50523 | 0.50523 | 19.7232 | 2.4918 | 0 | 5.7758 | 1.6 | 0.77538 | 0.04857 | 0.5 | 0.36 | 9.0161 | 0 | 30.5721 | 0.162 | 0.29 | 0.29 | 20.814 | 0 | 0 | 0 | 0
| 01.01.2016 10:00 | 15.6619 | 0 | 0.80948 | 0.732 | 0.022 | 0.39938 | 0.32074 | 0.097652 | 0.17481 | 0.17481 | 12.8555 | 0.075537 | 0 | 0 | 0 | 2.6287 | 9.0102 | 1.8957 | 1.8074 | 0.068111 | 1.0373 | 0.83527 | 0.28223 | 0.50523 | 0.50523 | 18.5754 | 2.3658 | 0 | 5.6498 | 1.6 | 0.77538 | 0.04857 | 0.5 | 0.36 | 8.1092 | 0 | 29.6652 | 0.162 | 0.29 | 0.29 | 20.814 | 0 | 0 | 0.075537 | 0.075537
| 01.01.2016 11:00 | 14.9563 | 0 | 0.80948 | 0.732 | 0.022 | 0.39938 | 0.32074 | 0.097652 | 0.17481 | 0.17481 | 10.5273 | 1.6982 | 0 | 0 | 0 | 2.3475 | 7.7914 | 1.8957 | 1.8074 | 0.068111 | 1.0373 | 0.83527 | 0.28223 | 0.50523 | 0.50523 | 17.0755 | 2.1128 | 0 | 5.3967 | 1.6 | 0.77538 | 0.04857 | 0.5 | 0.36 | 7.0123 | 0 | 28.5683 | 0.162 | 0.29 | 0.29 | 20.814 | 0 | 0 | 1.6982 | 1.6982
| 01.01.2016 12:00 | 14.6653 | 0 | 0.80948 | 0.732 | 0.022 | 0.39938 | 0.32074 | 0.097652 | 0.17481 | 0.17481 | 11.9345 | 0 | 0 | 0 | 0 | 2.242 | 7.4609 | 1.8957 | 1.8074 | 0.068111 | 1.0373 | 0.83527 | 0.28223 | 0.50523 | 0.50523 | 16.6394 | 2.0178 | 0 | 5.3018 | 1.6 | 0.77538 | 0.04857 | 0.5 | 0.36 | 6.7148 | 0 | 28.2708 | 0.162 | 0.29 | 0.29 | 20.814 | 0 | 0 | 0 | 0
| 01.01.2016 13:00 | 14.8329 | 0 | 0.80948 | 0.732 | 0.022 | 0.39938 | 0.32074 | 0.097652 | 0.17481 | 0.17481 | 12.1021 | 0 | 0 | 0 | 0 | 2.2933 | 7.3094 | 1.8957 | 1.8074 | 0.068111 | 1.0373 | 0.83527 | 0.28223 | 0.50523 | 0.50523 | 16.5392 | 2.064 | 0 | 5.3479 | 1.6 | 0.77538 | 0.04857 | 0.5 | 0.36 | 6.5784 | 0 | 28.1344 | 0.162 | 0.29 | 0.29 | 20.814 | 0 | 0 | 0 | 0
| 01.01.2016 14:00 | 15.0547 | 0 | 0.80948 | 0.732 | 0.022 | 0.39938 | 0.32074 | 0.097652 | 0.17481 | 0.17481 | 12.3238 | 0 | 0 | 0 | 0 | 2.3641 | 7.5068 | 1.8957 | 1.8074 | 0.068111 | 1.0373 | 0.83527 | 0.28223 | 0.50523 | 0.50523 | 16.8075 | 2.1277 | 0 | 5.4117 | 1.6 | 0.77538 | 0.04857 | 0.5 | 0.36 | 6.7562 | 0 | 28.3122 | 0.162 | 0.29 | 0.29 | 20.814 | 0 | 0 | 0 | 0
| 01.01.2016 15:00 | 15.0087 | 0 | 0.80948 | 0.732 | 0.022 | 0.39938 | 0.32074 | 0.097652 | 0.17481 | 0.17481 | 12.2778 | 0 | 0 | 0 | 0 | 2.3632 | 7.8558 | 1.8957 | 1.8074 | 0.068111 | 1.0373 | 0.83527 | 0.28223 | 0.50523 | 0.50523 | 17.1555 | 2.1269 | 0 | 5.4108 | 1.6 | 0.77538 | 0.04857 | 0.5 | 0.36 | 7.0702 | 0 | 28.6262 | 0.162 | 0.29 | 0.29 | 20.814 | 0 | 0 | 0 | 0
| 01.01.2016 16:00 | 15.8558 | 0 | 0.80948 | 0.732 | 0.022 | 0.39938 | 0.32074 | 0.097652 | 0.17481 | 0.17481 | 13.125 | 0 | 0 | 0 | 0 | 2.6818 | 9.2721 | 1.8957 | 1.8074 | 0.068111 | 1.0373 | 0.83527 | 0.28223 | 0.50523 | 0.50523 | 18.8904 | 2.4136 | 0 | 5.6976 | 1.6 | 0.77538 | 0.04857 | 0.5 | 0.36 | 8.3449 | 0 | 29.9009 | 0.162 | 0.29 | 0.29 | 20.814 | 0 | 0 | 0 | 0
| 01.01.2016 17:00 | 16.2124 | 0 | 0.80948 | 0.732 | 0.022 | 0.39938 | 0.32074 | 0.097652 | 0.17481 | 0.17481 | 13.4815 | 0 | 0 | 0 | 0 | 2.8355 | 10.4565 | 1.8957 | 1.8074 | 0.068111 | 1.0373 | 0.83527 | 0.28223 | 0.50523 | 0.50523 | 20.2285 | 2.552 | 0 | 5.8359 | 1.6 | 0.77538 | 0.04857 | 0.5 | 0.36 | 9.4108 | 0 | 30.9668 | 0.162 | 0.29 | 0.29 | 20.814 | 0 | 0 | 0 | 0
| 01.01.2016 18:00 | 16.1781 | 0 | 0.80948 | 0.732 | 0.022 | 0.39938 | 0.32074 | 0.097652 | 0.17481 | 0.17481 | 13.4472 | 0 | 0 | 0 | 0 | 2.854 | 11.122 | 1.8957 | 1.8074 | 0.068111 | 1.0373 | 0.83527 | 0.28223 | 0.50523 | 0.50523 | 20.9125 | 2.5686 | 0 | 5.8525 | 1.6 | 0.77538 | 0.04857 | 0.5 | 0.36 | 10.0098 | 0 | 31.5658 | 0.162 | 0.29 | 0.29 | 20.814 | 0 | 0 | 0 | 0
| 01.01.2016 19:00 | 16.1763 | 0 | 0.80948 | 0.732 | 0.022 | 0.39938 | 0.32074 | 0.097652 | 0.17481 | 0.17481 | 13.4454 | 0 | 0 | 0 | 0 | 2.854 | 11.1128 | 1.8957 | 1.8074 | 0.068111 | 1.0373 | 0.83527 | 0.28223 | 0.50523 | 0.50523 | 20.9033 | 2.5686 | 0 | 5.8525 | 1.6 | 0.77538 | 0.04857 | 0.5 | 0.36 | 10.0015 | 0 | 31.5575 | 0.162 | 0.29 | 0.29 | 20.814 | 0 | 0 | 0 | 0
| 01.01.2016 20:00 | 15.7534 | 0 | 0.80948 | 0.732 | 0.022 | 0.39938 | 0.32074 | 0.097652 | 0.17481 | 0.17481 | 13.0226 | 0 | 0 | 0 | 0 | 2.6895 | 10.2658 | 1.8957 | 1.8074 | 0.068111 | 1.0373 | 0.83527 | 0.28223 | 0.50523 | 0.50523 | 19.8918 | 2.4205 | 0 | 5.7045 | 1.6 | 0.77538 | 0.04857 | 0.5 | 0.36 | 9.2392 | 0 | 30.7952 | 0.162 | 0.29 | 0.29 | 20.814 | 0 | 0 | 0 | 0
| 01.01.2016 21:00 | 14.0883 | 0 | 0.80948 | 0.732 | 0.022 | 0.39938 | 0.32074 | 0.097652 | 0.17481 | 0.17481 | 11.3574 | 0 | 0 | 0 | 0 | 2.0463 | 7.291 | 1.8957 | 1.8074 | 0.068111 | 1.0373 | 0.83527 | 0.28223 | 0.50523 | 0.50523 | 16.2738 | 1.8416 | 0 | 5.1256 | 1.6 | 0.77538 | 0.04857 | 0.5 | 0.36 | 6.5619 | 0 | 28.1179 | 0.162 | 0.29 | 0.29 | 20.814 | 0 | 0 | 0 | 0
| 01.01.2016 22:00 | 12.7147 | 0 | 0.80948 | 0.732 | 0.022 | 0.39938 | 0.32074 | 0.097652 | 0.17481 | 0.17481 | 9.9838 | 0 | 0 | 0 | 0 | 1.441 | 2.2935 | 1.8957 | 1.8074 | 0.068111 | 1.0373 | 0.83527 | 0.28223 | 0.50523 | 0.50523 | 10.671 | 1.2969 | 0 | 4.5809 | 1.6 | 0.77538 | 0.04857 | 0.5 | 0.36 | 2.0641 | 0 | 23.6201 | 0.162 | 0.29 | 0.29 | 20.814 | 0 | 0 | 0 | 0
| 01.01.2016 23:00 | 10.8159 | 0 | 0.80948 | 0.732 | 0.022 | 0.39938 | 0.32074 | 0 | 0 | 0 | 7.9041 | 0.62826 | 0 | 0 | 0 | 0.58216 | 0 | 1.8957 | 1.8074 | 0.068111 | 1.0373 | 0.83527 | 0 | 0 | 0 | 6.226 | 0.52394 | 0 | 3.8079 | 1.6 | 0.77538 | 0.04857 | 0.5 | 0.36 | 0 | 0 | 17.4587 | 0 | 0 | 0 | 17.4587 | 0 | 0 | 0.62826 | 0.62826
| 02.01.2016 00:00 | 12.1088 | 0.4738 | 0.80948 | 0.732 | 0.022 | 0.39938 | 0.32074 | 0 | 0 | 0 | 0 | 10.299 | 0 | 0 | 0 | 1.0481 | 0 | 1.8957 | 1.8074 | 0.068111 | 1.0373 | 0.83527 | 0 | 0 | 0 | 6.692 | 0.94328 | 0 | 4.2272 | 1.6 | 0.77538 | 0.04857 | 0.5 | 0.36 | 0 | 0 | 19.1031 | 0 | 0 | 0 | 19.1031 | 0 | 0 | 10.299 | 10.299
| 02.01.2016 01:00 | 12.2434 | 8.3659 | 0.80948 | 0.732 | 0.022 | 0.39938 | 0.32074 | 0 | 0 | 0 | 0 | 18.3256 | 0 | 0 | 0 | 1.1142 | 0 | 1.8957 | 1.8074 | 0.068111 | 1.0373 | 0.83527 | 0 | 0 | 0 | 6.758 | 1.0027 | 0 | 4.2867 | 1.6 | 0.77538 | 0.04857 | 0.5 | 0.36 | 0 | 0 | 19.6554 | 0 | 0 | 0 | 19.6554 | 0 | 0 | 18.3256 | 18.3256
| 02.01.2016 02:00 | 12.7029 | 5.4403 | 0.80948 | 0.732 | 0.022 | 0.39938 | 0.32074 | 0 | 0 | 0 | 0 | 15.8595 | 0 | 0 | 0 | 1.2799 | 0 | 1.8957 | 1.8074 | 0.068111 | 1.0373 | 0.83527 | 0 | 0 | 0 | 6.9238 | 1.1519 | 0 | 4.4359 | 1.6 | 0.77538 | 0.04857 | 0.5 | 0.36 | 0 | 0 | 20.0354 | 0 | 0 | 0 | 20.0354 | 0 | 0 | 15.8595 | 15.8595
| 02.01.2016 03:00 | 13.6018 | 12.7785 | 0.80948 | 0.732 | 0.022 | 0.39938 | 0.32074 | 0 | 0 | 0 | 0 | 24.0967 | 0 | 0 | 0 | 1.6404 | 0.72442 | 1.8957 | 1.8074 | 0.068111 | 1.0373 | 0.83527 | 0 | 0 | 0 | 8.0087 | 1.4764 | 0 | 4.7603 | 1.6 | 0.77538 | 0.04857 | 0.5 | 0.36 | 0.65198 | 0 | 21.466 | 0 | 0 | 0 | 20.814 | 0 | 0 | 24.0967 | 24.0967
| 02.01.2016 04:00 | 16.685 | 17.5594 | 0.80948 | 0.732 | 0.022 | 0.39938 | 0.32074 | 0 | 0 | 0 | 0 | 31.9609 | 0 | 0 | 0 | 2.7917 | 5.1529 | 1.8957 | 1.8074 | 0.068111 | 1.0373 | 0.83527 | 0 | 0 | 0 | 13.5884 | 2.5125 | 0 | 5.7964 | 1.6 | 0.77538 | 0.04857 | 0.5 | 0.36 | 4.6376 | 0 | 25.4516 | 0 | 0 | 0 | 20.814 | 0 | 0 | 31.9609 | 31.9609
| 02.01.2016 05:00 | 21.2877 | 18.6545 | 0.80948 | 0.732 | 0.022 | 0.39938 | 0.32074 | 0 | 0 | 0 | 0 | 37.6586 | 0 | 0 | 0 | 4.7844 | 17.8766 | 1.8957 | 1.8074 | 0.068111 | 1.0373 | 0.83527 | 0 | 0 | 0 | 28.3048 | 4.3059 | 0 | 7.5899 | 1.6 | 0.77538 | 0.04857 | 0.5 | 0.36 | 16.0889 | 0 | 36.9029 | 0 | 0 | 0 | 20.814 | 0 | 0 | 37.6586 | 37.6586
| 02.01.2016 06:00 | 21.8613 | 38.2011 | 0.80948 | 0.732 | 0.022 | 0.39938 | 0.32074 | 0 | 0.17481 | 0.17481 | 0 | 57.4292 | 0 | 0 | 0 | 4.9809 | 18.6725 | 1.8957 | 1.8074 | 0.068111 | 1.0373 | 0.83527 | 0 | 0.50523 | 0.50523 | 30.3077 | 4.4828 | 0 | 7.7668 | 1.6 | 0.77538 | 0.04857 | 0.5 | 0.36 | 16.8053 | 0 | 38.1993 | 0 | 0.29 | 0.29 | 20.814 | 0 | 0 | 57.4292 | 57.4292
| 02.01.2016 07:00 | 20.6894 | 80.9963 | 0.80948 | 0.732 | 0.022 | 0.39938 | 0.32074 | 0.097652 | 0.17481 | 0.17481 | 0 | 98.9549 | 0 | 0 | 0 | 4.5324 | 16.1436 | 1.8957 | 1.8074 | 0.068111 | 1.0373 | 0.83527 | 0.28223 | 0.50523 | 0.50523 | 27.6125 | 4.0791 | 0 | 7.3631 | 1.6 | 0.77538 | 0.04857 | 0.5 | 0.36 | 14.5293 | 0 | 36.0853 | 0.162 | 0.29 | 0.29 | 20.814 | 0 | 0 | 98.9549 | 98.9549
| 02.01.2016 08:00 | 20.3269 | 123.4072 | 0.80948 | 0.732 | 0.022 | 0.39938 | 0.32074 | 0.097652 | 0.17481 | 0.17481 | 0 | 141.0032 | 0 | 0 | 0 | 4.424 | 16.4534 | 1.8957 | 1.8074 | 0.068111 | 1.0373 | 0.83527 | 0.28223 | 0.50523 | 0.50523 | 27.8139 | 3.9816 | 0 | 7.2655 | 1.6 | 0.77538 | 0.04857 | 0.5 | 0.36 | 14.8081 | 0 | 36.3641 | 0.162 | 0.29 | 0.29 | 20.814 | 0 | 0 | 141.0032 | 141.0032
| 02.01.2016 09:00 | 19.6566 | 134.6422 | 0.80948 | 0.732 | 0.022 | 0.39938 | 0.32074 | 0.097652 | 0.17481 | 0.17481 | 0 | 151.568 | 0 | 0 | 0 | 4.1675 | 15.5866 | 1.8957 | 1.8074 | 0.068111 | 1.0373 | 0.83527 | 0.28223 | 0.50523 | 0.50523 | 26.6907 | 3.7508 | 0 | 7.0347 | 1.6 | 0.77538 | 0.04857 | 0.5 | 0.36 | 14.028 | 0 | 35.584 | 0.162 | 0.29 | 0.29 | 20.814 | 0 | 0 | 151.568 | 151.568
| 02.01.2016 10:00 | 19.0801 | 126.9668 | 0.80948 | 0.732 | 0.022 | 0.39938 | 0.32074 | 0.097652 | 0.17481 | 0.17481 | 0 | 143.316 | 0 | 0 | 0 | 3.9258 | 14.315 | 1.8957 | 1.8074 | 0.068111 | 1.0373 | 0.83527 | 0.28223 | 0.50523 | 0.50523 | 25.1774 | 3.5332 | 0 | 6.8171 | 1.6 | 0.77538 | 0.04857 | 0.5 | 0.36 | 12.8835 | 0 | 34.4395 | 0.162 | 0.29 | 0.29 | 20.814 | 0 | 0 | 143.316 | 143.316
| 02.01.2016 11:00 | 18.3594 | 138.5104 | 0.80948 | 0.732 | 0.022 | 0.39938 | 0.32074 | 0.097652 | 0.17481 | 0.17481 | 0 | 154.1389 | 0 | 0 | 0 | 3.6475 | 13.2062 | 1.8957 | 1.8074 | 0.068111 | 1.0373 | 0.83527 | 0.28223 | 0.50523 | 0.50523 | 23.7902 | 3.2827 | 0 | 6.5667 | 1.6 | 0.77538 | 0.04857 | 0.5 | 0.36 | 11.8856 | 0 | 33.4416 | 0.162 | 0.29 | 0.29 | 20.814 | 0 | 0 | 154.1389 | 154.1389
| 02.01.2016 12:00 | 17.8381 | 54.7216 | 0.80948 | 0.732 | 0.022 | 0.39938 | 0.32074 | 0.097652 | 0.17481 | 0.17481 | 0 | 69.8289 | 308.7952 | 308.7952 | 0 | 3.4578 | 12.7127 | 1.8957 | 1.8074 | 0.068111 | 1.0373 | 0.83527 | 0.28223 | 0.50523 | 0.50523 | 23.1071 | 3.112 | 0 | 6.396 | 1.6 | 0.77538 | 0.04857 | 0.5 | 0.36 | 11.4415 | 0 | 32.9975 | 0.162 | 0.29 | 0.29 | 20.814 | 308.7952 | 0 | 69.8289 | 378.6241
| 02.01.2016 13:00 | 17.5477 | 0 | 0.80948 | 0.732 | 0.022 | 0.39938 | 0.32074 | 0.097652 | 0.17481 | 0.17481 | 14.8168 | 0 | 501.0608 | 501.0608 | 0 | 3.3371 | 12.0169 | 1.8957 | 1.8074 | 0.068111 | 1.0373 | 0.83527 | 0.28223 | 0.50523 | 0.50523 | 22.2905 | 3.0034 | 0 | 6.2873 | 1.6 | 0.77538 | 0.04857 | 0.5 | 0.36 | 10.8152 | 0 | 32.3712 | 0.162 | 0.29 | 0.29 | 20.814 | 501.0608 | 0 | 0 | 501.0608
| 02.01.2016 14:00 | 17.1735 | 0 | 0.80948 | 0.732 | 0.022 | 0.39938 | 0.32074 | 0.097652 | 0.17481 | 0.17481 | 14.4426 | 0 | 548.2644 | 548.2644 | 0 | 3.2038 | 12.0075 | 1.8957 | 1.8074 | 0.068111 | 1.0373 | 0.83527 | 0.28223 | 0.50523 | 0.50523 | 22.1479 | 2.8834 | 0 | 6.1674 | 1.6 | 0.77538 | 0.04857 | 0.5 | 0.36 | 10.8067 | 0 | 32.3627 | 0.162 | 0.29 | 0.29 | 20.814 | 548.2644 | 0 | 0 | 548.2644
| 02.01.2016 15:00 | 17.3893 | 0 | 0.80948 | 0.732 | 0.022 | 0.39938 | 0.32074 | 0.097652 | 0.17481 | 0.17481 | 14.6584 | 0 | 510.2 | 510.2001 | 0 | 3.2857 | 12.3697 | 1.8957 | 1.8074 | 0.068111 | 1.0373 | 0.83527 | 0.28223 | 0.50523 | 0.50523 | 22.592 | 2.9571 | 0 | 6.2411 | 1.6 | 0.77538 | 0.04857 | 0.5 | 0.36 | 11.1327 | 0 | 32.6887 | 0.162 | 0.29 | 0.29 | 20.814 | 510.2 | 0 | 0 | 510.2001
| 02.01.2016 16:00 | 17.8012 | 0 | 0.80948 | 0.732 | 0.022 | 0.39938 | 0.32074 | 0.097652 | 0.17481 | 0.17481 | 15.0703 | 0 | 497.2646 | 497.2646 | 0 | 3.4601 | 13.9609 | 1.8957 | 1.8074 | 0.068111 | 1.0373 | 0.83527 | 0.28223 | 0.50523 | 0.50523 | 24.3576 | 3.1141 | 0 | 6.3981 | 1.6 | 0.77538 | 0.04857 | 0.5 | 0.36 | 12.5648 | 0 | 34.1208 | 0.162 | 0.29 | 0.29 | 20.814 | 497.2646 | 0 | 0 | 497.2646
| 02.01.2016 17:00 | 17.9488 | 76.3976 | 0.80948 | 0.732 | 0.022 | 0.39938 | 0.32074 | 0.097652 | 0.17481 | 0.17481 | 0 | 91.6156 | 426.2241 | 426.2241 | 0 | 3.546 | 15.057 | 1.8957 | 1.8074 | 0.068111 | 1.0373 | 0.83527 | 0.28223 | 0.50523 | 0.50523 | 25.5395 | 3.1914 | 0 | 6.4754 | 1.6 | 0.77538 | 0.04857 | 0.5 | 0.36 | 13.5513 | 0 | 35.1073 | 0.162 | 0.29 | 0.29 | 20.814 | 426.2241 | 0 | 91.6156 | 517.8397
| 02.01.2016 18:00 | 17.9096 | 104.8501 | 0.80948 | 0.732 | 0.022 | 0.39938 | 0.32074 | 0.097652 | 0.17481 | 0.17481 | 0 | 120.0289 | 385.5413 | 385.5413 | 0 | 3.5494 | 15.5061 | 1.8957 | 1.8074 | 0.068111 | 1.0373 | 0.83527 | 0.28223 | 0.50523 | 0.50523 | 25.9921 | 3.1945 | 0 | 6.4784 | 1.6 | 0.77538 | 0.04857 | 0.5 | 0.36 | 13.9555 | 0 | 35.5115 | 0.162 | 0.29 | 0.29 | 20.814 | 385.5413 | 0 | 120.0289 | 505.5701
| 02.01.2016 19:00 | 17.6814 | 105.0383 | 0.80948 | 0.732 | 0.022 | 0.39938 | 0.32074 | 0.097652 | 0.17481 | 0.17481 | 0 | 119.9889 | 413.3045 | 413.3045 | 0 | 3.4767 | 15.2973 | 1.8957 | 1.8074 | 0.068111 | 1.0373 | 0.83527 | 0.28223 | 0.50523 | 0.50523 | 25.7105 | 3.129 | 0 | 6.4129 | 1.6 | 0.77538 | 0.04857 | 0.5 | 0.36 | 13.7676 | 0 | 35.3236 | 0.162 | 0.29 | 0.29 | 20.814 | 413.3045 | 0 | 119.9889 | 533.2934
| 02.01.2016 20:00 | 17.0181 | 12.8375 | 0.80948 | 0.732 | 0.022 | 0.39938 | 0.32074 | 0.097652 | 0.17481 | 0.17481 | 0 | 27.1247 | 517.8373 | 517.8373 | 0 | 3.2174 | 14.0415 | 1.8957 | 1.8074 | 0.068111 | 1.0373 | 0.83527 | 0.28223 | 0.50523 | 0.50523 | 24.1954 | 2.8957 | 0 | 6.1796 | 1.6 | 0.77538 | 0.04857 | 0.5 | 0.36 | 12.6373 | 0 | 34.1933 | 0.162 | 0.29 | 0.29 | 20.814 | 517.8373 | 0 | 27.1247 | 544.962
| 02.01.2016 21:00 | 15.5963 | 0 | 0.80948 | 0.732 | 0.022 | 0.39938 | 0.32074 | 0.097652 | 0.17481 | 0.17481 | 12.8654 | 0 | 518.9058 | 518.9058 | 0 | 2.648 | 10.761 | 1.8957 | 1.8074 | 0.068111 | 1.0373 | 0.83527 | 0.28223 | 0.50523 | 0.50523 | 20.3456 | 2.3832 | 0 | 5.6671 | 1.6 | 0.77538 | 0.04857 | 0.5 | 0.36 | 9.6849 | 0 | 31.2409 | 0.162 | 0.29 | 0.29 | 20.814 | 518.9058 | 0 | 0 | 518.9058
| 02.01.2016 22:00 | 13.9626 | 0 | 0.80948 | 0.732 | 0.022 | 0.39938 | 0.32074 | 0.097652 | 0.17481 | 0.17481 | 11.2317 | 0 | 507.0322 | 507.0322 | 0 | 1.9687 | 6.2546 | 1.8957 | 1.8074 | 0.068111 | 1.0373 | 0.83527 | 0.28223 | 0.50523 | 0.50523 | 15.1598 | 1.7718 | 0 | 5.0558 | 1.6 | 0.77538 | 0.04857 | 0.5 | 0.36 | 5.6291 | 0 | 27.1851 | 0.162 | 0.29 | 0.29 | 20.814 | 507.0322 | 0 | 0 | 507.0322
| 02.01.2016 23:00 | 12.3186 | 0 | 0.80948 | 0.732 | 0.022 | 0 | 0.32074 | 0 | 0 | 0 | 10.4344 | 0 | 474.8694 | 474.8694 | 0 | 1.7319 | 0 | 1.8957 | 1.8074 | 0.068111 | 0 | 0.83527 | 0 | 0 | 0 | 6.3385 | 1.5587 | 0 | 4.3427 | 1.6 | 0.77538 | 0.04857 | 0 | 0.36 | 0 | 0 | 20.4397 | 0 | 0 | 0 | 20.4397 | 474.8694 | 0 | 0 | 474.8694
| 03.01.2016 00:00 | 15.1058 | 0 | 0.80948 | 0.732 | 0.022 | 0 | 0.32074 | 0 | 0 | 0 | 13.2216 | 0 | 455.1667 | 455.1667 | 0 | 2.7964 | 3.341 | 1.8957 | 1.8074 | 0.068111 | 0 | 0.83527 | 0 | 0 | 0 | 10.744 | 2.5168 | 0 | 5.3007 | 1.6 | 0.77538 | 0.04857 | 0 | 0.36 | 3.0069 | 0 | 23.8209 | 0 | 0 | 0 | 20.814 | 455.1667 | 0 | 0 | 455.1667
| 03.01.2016 01:00 | 15.0635 | 0 | 0.80948 | 0.732 | 0.022 | 0 | 0.32074 | 0 | 0 | 0 | 13.1793 | 0 | 456.9832 | 456.9832 | 0 | 2.7499 | 2.9139 | 1.8957 | 1.8074 | 0.068111 | 0 | 0.83527 | 0 | 0 | 0 | 10.2704 | 2.4749 | 0 | 5.2589 | 1.6 | 0.77538 | 0.04857 | 0 | 0.36 | 2.6225 | 0 | 23.4365 | 0 | 0 | 0 | 20.814 | 456.9832 | 0 | 0 | 456.9832
| 03.01.2016 02:00 | 15.4095 | 0 | 0.80948 | 0.732 | 0.022 | 0 | 0.32074 | 0 | 0 | 0 | 13.5253 | 0 | 459.9835 | 459.9835 | 0 | 2.855 | 2.7559 | 1.8957 | 1.8074 | 0.068111 | 0 | 0.83527 | 0 | 0 | 0 | 10.2174 | 2.5695 | 0 | 5.3534 | 1.6 | 0.77538 | 0.04857 | 0 | 0.36 | 2.4803 | 0 | 23.2943 | 0 | 0 | 0 | 20.814 | 459.9835 | 0 | 0 | 459.9835
| 03.01.2016 03:00 | 15.8484 | 0 | 0.80948 | 0.732 | 0.022 | 0 | 0.32074 | 0 | 0 | 0 | 13.9642 | 0 | 473.5226 | 473.5226 | 0 | 3.0423 | 3.7131 | 1.8957 | 1.8074 | 0.068111 | 0 | 0.83527 | 0 | 0 | 0 | 11.3619 | 2.738 | 0 | 5.522 | 1.6 | 0.77538 | 0.04857 | 0 | 0.36 | 3.3418 | 0 | 24.1558 | 0 | 0 | 0 | 20.814 | 473.5226 | 0 | 0 | 473.5226
| 03.01.2016 04:00 | 19.3964 | 0 | 0.80948 | 0.732 | 0.022 | 0 | 0.32074 | 0 | 0 | 0 | 17.5122 | 0 | 445.3621 | 445.3621 | 0 | 4.3509 | 7.8731 | 1.8957 | 1.8074 | 0.068111 | 0 | 0.83527 | 0 | 0 | 0 | 16.8305 | 3.9158 | 0 | 6.6998 | 1.6 | 0.77538 | 0.04857 | 0 | 0.36 | 7.0858 | 0 | 27.8998 | 0 | 0 | 0 | 20.814 | 445.3621 | 0 | 0 | 445.3621
| 03.01.2016 05:00 | 22.5713 | 0 | 0.80948 | 0.732 | 0.022 | 0 | 0.32074 | 0 | 0 | 0 | 20.6871 | 0 | 402.3798 | 402.3798 | 0 | 5.967 | 24.0561 | 1.8957 | 1.8074 | 0.068111 | 0 | 0.83527 | 0 | 0 | 0 | 34.6296 | 5.3703 | 0 | 8.1542 | 1.6 | 0.77538 | 0.04857 | 0 | 0.36 | 21.6505 | 0 | 42.4645 | 0 | 0 | 0 | 20.814 | 402.3798 | 0 | 0 | 402.3798
| 03.01.2016 06:00 | 22.7533 | 0 | 0.80948 | 0.732 | 0.022 | 0 | 0.32074 | 0 | 0 | 0 | 20.8691 | 0 | 368.473 | 368.473 | 0 | 6.0183 | 25.9667 | 1.8957 | 1.8074 | 0.068111 | 0 | 0.83527 | 0 | 0 | 0 | 36.5915 | 5.4164 | 0 | 8.2004 | 1.6 | 0.77538 | 0.04857 | 0 | 0.36 | 23.37 | 0 | 44.184 | 0 | 0 | 0 | 20.814 | 368.473 | 0 | 0 | 368.473
| 03.01.2016 07:00 | 20.8463 | 0 | 0.80948 | 0.732 | 0.022 | 0 | 0.32074 | 0 | 0 | 0 | 18.9621 | 0 | 391.4291 | 391.4291 | 0 | 5.1978 | 20.2429 | 1.8957 | 1.8074 | 0.068111 | 0 | 0.83527 | 0 | 0 | 0 | 30.0472 | 4.678 | 0 | 7.462 | 1.6 | 0.77538 | 0.04857 | 0 | 0.36 | 18.2186 | 0 | 39.0326 | 0 | 0 | 0 | 20.814 | 391.4291 | 0 | 0 | 391.4291
| 03.01.2016 08:00 | 20.2012 | 60.8986 | 0.80948 | 0.732 | 0.022 | 0.39938 | 0.32074 | 0.097652 | 0.17481 | 0.17481 | 0 | 78.369 | 307.5513 | 307.5513 | 0 | 4.3873 | 18.5232 | 1.8957 | 1.8074 | 0.068111 | 1.0373 | 0.83527 | 0.28223 | 0.50523 | 0.50523 | 29.8471 | 3.9485 | 0 | 7.2325 | 1.6 | 0.77538 | 0.04857 | 0.5 | 0.36 | 16.6709 | 0 | 38.2269 | 0.162 | 0.29 | 0.29 | 20.814 | 307.5513 | 0 | 78.369 | 385.9203
| 03.01.2016 09:00 | 19.4273 | 143.4007 | 0.80948 | 0.732 | 0.022 | 0.39938 | 0.32074 | 0.097652 | 0.17481 | 0.17481 | 0 | 160.0972 | 241.6568 | 241.6568 | 0 | 4.0802 | 17.0657 | 1.8957 | 1.8074 | 0.068111 | 1.0373 | 0.83527 | 0.28223 | 0.50523 | 0.50523 | 28.0825 | 3.6722 | 0 | 6.9561 | 1.6 | 0.77538 | 0.04857 | 0.5 | 0.36 | 15.3591 | 0 | 36.9151 | 0.162 | 0.29 | 0.29 | 20.814 | 241.6568 | 0 | 160.0972 | 401.754
| 03.01.2016 10:00 | 19.415 | 143.4972 | 0.80948 | 0.732 | 0.022 | 0.39938 | 0.32074 | 0.097652 | 0.17481 | 0.17481 | 0 | 160.1813 | 232.236 | 232.236 | 0 | 3.9927 | 14.9153 | 1.8957 | 1.8074 | 0.068111 | 1.0373 | 0.83527 | 0.28223 | 0.50523 | 0.50523 | 25.8445 | 3.5934 | 0 | 6.8773 | 1.6 | 0.77538 | 0.04857 | 0.5 | 0.36 | 13.4238 | 0 | 34.9798 | 0.162 | 0.29 | 0.29 | 20.814 | 232.236 | 0 | 160.1813 | 392.4172
| 03.01.2016 11:00 | 18.9639 | 143.5066 | 0.80948 | 0.732 | 0.022 | 0.39938 | 0.32074 | 0.097652 | 0.17481 | 0.17481 | 0 | 159.7396 | 172.9154 | 172.9154 | 0 | 3.8892 | 15.59 | 1.8957 | 1.8074 | 0.068111 | 1.0373 | 0.83527 | 0.28223 | 0.50523 | 0.50523 | 26.4158 | 3.5003 | 0 | 6.7843 | 1.6 | 0.77538 | 0.04857 | 0.5 | 0.36 | 14.031 | 0 | 35.587 | 0.162 | 0.29 | 0.29 | 20.814 | 172.9154 | 0 | 159.7396 | 332.655
| 03.01.2016 12:00 | 18.6532 | 177.4942 | 0.80948 | 0.732 | 0.022 | 0.39938 | 0.32074 | 0.097652 | 0.17481 | 0.17481 | 0 | 193.4165 | 27.1766 | 27.1766 | 0 | 3.7498 | 14.6225 | 1.8957 | 1.8074 | 0.068111 | 1.0373 | 0.83527 | 0.28223 | 0.50523 | 0.50523 | 25.3089 | 3.3748 | 0 | 6.6588 | 1.6 | 0.77538 | 0.04857 | 0.5 | 0.36 | 13.1603 | 0 | 34.7163 | 0.162 | 0.29 | 0.29 | 20.814 | 27.1766 | 0 | 193.4165 | 220.5931
| 03.01.2016 13:00 | 18.5366 | 149.4658 | 0.80948 | 0.732 | 0.022 | 0.39938 | 0.32074 | 0.097652 | 0.17481 | 0.17481 | 0 | 165.2715 | 122.114 | 122.114 | 0 | 3.7057 | 14.208 | 1.8957 | 1.8074 | 0.068111 | 1.0373 | 0.83527 | 0.28223 | 0.50523 | 0.50523 | 24.8503 | 3.3351 | 0 | 6.6191 | 1.6 | 0.77538 | 0.04857 | 0.5 | 0.36 | 12.7872 | 0 | 34.3432 | 0.162 | 0.29 | 0.29 | 20.814 | 122.114 | 0 | 165.2715 | 287.3854
| 03.01.2016 14:00 | 18.7688 | 0 | 0.80948 | 0.732 | 0.022 | 0.39938 | 0.32074 | 0.097652 | 0.17481 | 0.17481 | 11.9143 | 4.1237 | 342.5306 | 342.5306 | 0 | 3.7861 | 13.9768 | 1.8957 | 1.8074 | 0.068111 | 1.0373 | 0.83527 | 0.28223 | 0.50523 | 0.50523 | 24.6995 | 3.4075 | 0 | 6.6915 | 1.6 | 0.77538 | 0.04857 | 0.5 | 0.36 | 12.5791 | 0 | 34.1351 | 0.162 | 0.29 | 0.29 | 20.814 | 342.5306 | 0 | 4.1237 | 346.6543
| 03.01.2016 15:00 | 19.0321 | 0 | 0.80948 | 0.732 | 0.022 | 0.39938 | 0.32074 | 0.097652 | 0.17481 | 0.17481 | 9.9939 | 6.3073 | 357.2081 | 357.2081 | 0 | 3.9117 | 15.0851 | 1.8957 | 1.8074 | 0.068111 | 1.0373 | 0.83527 | 0.28223 | 0.50523 | 0.50523 | 25.9333 | 3.5205 | 0 | 6.8045 | 1.6 | 0.77538 | 0.04857 | 0.5 | 0.36 | 13.5766 | 0 | 35.1326 | 0.162 | 0.29 | 0.29 | 20.814 | 357.2081 | 0 | 6.3073 | 363.5154
| 03.01.2016 16:00 | 19.6251 | 0 | 0.80948 | 0.732 | 0.022 | 0.39938 | 0.32074 | 0.097652 | 0.17481 | 0.17481 | 8.7446 | 8.1497 | 384.006 | 384.006 | 0 | 4.13 | 16.3398 | 1.8957 | 1.8074 | 0.068111 | 1.0373 | 0.83527 | 0.28223 | 0.50523 | 0.50523 | 27.4063 | 3.717 | 0 | 7.0009 | 1.6 | 0.77538 | 0.04857 | 0.5 | 0.36 | 14.7058 | 0 | 36.2618 | 0.162 | 0.29 | 0.29 | 20.814 | 384.006 | 0 | 8.1497 | 392.1556
| 03.01.2016 17:00 | 20.0309 | 114.0533 | 0.80948 | 0.732 | 0.022 | 0.39938 | 0.32074 | 0.097652 | 0.17481 | 0.17481 | 0 | 131.3533 | 257.8168 | 257.8168 | 0 | 4.3196 | 18.1913 | 1.8957 | 1.8074 | 0.068111 | 1.0373 | 0.83527 | 0.28223 | 0.50523 | 0.50523 | 29.4474 | 3.8876 | 0 | 7.1716 | 1.6 | 0.77538 | 0.04857 | 0.5 | 0.36 | 16.3721 | 0 | 37.9281 | 0.162 | 0.29 | 0.29 | 20.814 | 257.8168 | 0 | 131.3533 | 389.1702
| 03.01.2016 18:00 | 20.0122 | 143.2132 | 0.80948 | 0.732 | 0.022 | 0.39938 | 0.32074 | 0.097652 | 0.17481 | 0.17481 | 0 | 160.4946 | 230.6484 | 230.6484 | 0 | 4.3123 | 17.7413 | 1.8957 | 1.8074 | 0.068111 | 1.0373 | 0.83527 | 0.28223 | 0.50523 | 0.50523 | 28.9902 | 3.8811 | 0 | 7.1651 | 1.6 | 0.77538 | 0.04857 | 0.5 | 0.36 | 15.9672 | 0 | 37.5232 | 0.162 | 0.29 | 0.29 | 20.814 | 230.6484 | 0 | 160.4946 | 391.143
| 03.01.2016 19:00 | 20.1412 | 143.0653 | 0.80948 | 0.732 | 0.022 | 0.39938 | 0.32074 | 0.097652 | 0.17481 | 0.17481 | 0 | 160.4757 | 231.4508 | 231.4508 | 0 | 4.3977 | 18.5475 | 1.8957 | 1.8074 | 0.068111 | 1.0373 | 0.83527 | 0.28223 | 0.50523 | 0.50523 | 29.8818 | 3.9579 | 0 | 7.2419 | 1.6 | 0.77538 | 0.04857 | 0.5 | 0.36 | 16.6928 | 0 | 38.2488 | 0.162 | 0.29 | 0.29 | 20.814 | 231.4508 | 0 | 160.4757 | 391.9265
| 03.01.2016 20:00 | 20.1861 | 72.4929 | 0.80948 | 0.732 | 0.022 | 0.39938 | 0.32074 | 0.097652 | 0.17481 | 0.17481 | 0 | 89.9481 | 312.4264 | 312.4264 | 0 | 4.382 | 17.8113 | 1.8957 | 1.8074 | 0.068111 | 1.0373 | 0.83527 | 0.28223 | 0.50523 | 0.50523 | 29.1298 | 3.9438 | 0 | 7.2277 | 1.6 | 0.77538 | 0.04857 | 0.5 | 0.36 | 16.0302 | 0 | 37.5862 | 0.162 | 0.29 | 0.29 | 20.814 | 312.4264 | 0 | 89.9481 | 402.3745
| 03.01.2016 21:00 | 18.7621 | 0 | 0.80948 | 0.732 | 0.022 | 0.39938 | 0.32074 | 0.097652 | 0.17481 | 0.17481 | 2.1856 | 13.8456 | 394.0767 | 394.0767 | 0 | 3.8487 | 15.3485 | 1.8957 | 1.8074 | 0.068111 | 1.0373 | 0.83527 | 0.28223 | 0.50523 | 0.50523 | 26.1338 | 3.4639 | 0 | 6.7478 | 1.6 | 0.77538 | 0.04857 | 0.5 | 0.36 | 13.8137 | 0 | 35.3697 | 0.162 | 0.29 | 0.29 | 20.814 | 394.0767 | 0 | 13.8456 | 407.9223
| 03.01.2016 22:00 | 17.8625 | 135.6584 | 0.80948 | 0.732 | 0.022 | 0.39938 | 0.32074 | 0 | 0.17481 | 0.17481 | 0 | 150.8878 | 150.2339 | 150.2339 | 0 | 3.5202 | 13.2779 | 1.8957 | 1.8074 | 0.068111 | 1.0373 | 0.83527 | 0 | 0.50523 | 0.50523 | 23.4524 | 3.1682 | 0 | 6.4521 | 1.6 | 0.77538 | 0.04857 | 0.5 | 0.36 | 11.9501 | 0 | 33.3441 | 0 | 0.29 | 0.29 | 20.814 | 150.2339 | 0 | 150.8878 | 301.1217
| 03.01.2016 23:00 | 15.5186 | 147.5937 | 0.80948 | 0.732 | 0.022 | 0.39938 | 0.32074 | 0 | 0.17481 | 0.17481 | 0 | 160.4791 | 131.0209 | 131.0209 | 0 | 2.4532 | 4.681 | 1.8957 | 1.8074 | 0.068111 | 1.0373 | 0.83527 | 0 | 0.50523 | 0.50523 | 13.7885 | 2.2079 | 0 | 5.4919 | 1.6 | 0.77538 | 0.04857 | 0.5 | 0.36 | 4.2129 | 0 | 25.6069 | 0 | 0.29 | 0.29 | 20.814 | 131.0209 | 0 | 160.4791 | 291.5001
| 04.01.2016 00:00 | 15.4377 | 147.6485 | 0.80948 | 0.732 | 0.022 | 0.39938 | 0.32074 | 0 | 0 | 0 | 0 | 160.8026 | 154.1627 | 154.1627 | 0 | 2.3758 | 4.1966 | 1.8957 | 1.8074 | 0.068111 | 1.0373 | 0.83527 | 0 | 0 | 0 | 12.2162 | 2.1382 | 0 | 5.4222 | 1.6 | 0.77538 | 0.04857 | 0.5 | 0.36 | 3.7769 | 0 | 24.5909 | 0 | 0 | 0 | 20.814 | 154.1627 | 0 | 160.8026 | 314.9653
| 04.01.2016 01:00 | 15.5146 | 147.3249 | 0.80948 | 0.732 | 0.022 | 0 | 0.32074 | 0 | 0 | 0 | 0 | 160.9553 | 140.3032 | 140.3032 | 0 | 2.9238 | 3.756 | 1.8957 | 1.8074 | 0.068111 | 0 | 0.83527 | 0 | 0 | 0 | 11.2863 | 2.6314 | 0 | 5.4153 | 1.6 | 0.77538 | 0.04857 | 0 | 0.36 | 3.3804 | 0 | 24.1944 | 0 | 0 | 0 | 20.814 | 140.3032 | 0 | 160.9553 | 301.2585
| 04.01.2016 02:00 | 16.1984 | 146.2956 | 0.80948 | 0.732 | 0.022 | 0 | 0.32074 | 0 | 0 | 0 | 0 | 160.6097 | 166.0188 | 166.0188 | 0 | 3.1415 | 3.5942 | 1.8957 | 1.8074 | 0.068111 | 0 | 0.83527 | 0 | 0 | 0 | 11.3422 | 2.8273 | 0 | 5.6113 | 1.6 | 0.77538 | 0.04857 | 0 | 0.36 | 3.2348 | 0 | 24.0488 | 0 | 0 | 0 | 20.814 | 166.0188 | 0 | 160.6097 | 326.6285
| 04.01.2016 03:00 | 16.7027 | 146.1476 | 0.80948 | 0.732 | 0.022 | 0 | 0.32074 | 0 | 0 | 0 | 0 | 160.9661 | 170.1788 | 170.1788 | 0 | 3.3518 | 4.5819 | 1.8957 | 1.8074 | 0.068111 | 0 | 0.83527 | 0 | 0 | 0 | 12.5403 | 3.0166 | 0 | 5.8006 | 1.6 | 0.77538 | 0.04857 | 0 | 0.36 | 4.1238 | 0 | 24.9378 | 0 | 0 | 0 | 20.814 | 170.1788 | 0 | 160.9661 | 331.1449
| 04.01.2016 04:00 | 19.8414 | 142.95 | 0.80948 | 0.732 | 0.022 | 0 | 0.32074 | 0 | 0 | 0 | 0 | 160.9072 | 156.4349 | 156.4349 | 0 | 4.5271 | 8.871 | 1.8957 | 1.8074 | 0.068111 | 0 | 0.83527 | 0 | 0 | 0 | 18.0046 | 4.0744 | 0 | 6.8584 | 1.6 | 0.77538 | 0.04857 | 0 | 0.36 | 7.9839 | 0 | 28.7979 | 0 | 0 | 0 | 20.814 | 156.4349 | 0 | 160.9072 | 317.3421
| 04.01.2016 05:00 | 25.676 | 137.7785 | 0.80948 | 0.732 | 0.022 | 0.39938 | 0.32074 | 0.097652 | 0.17481 | 0.17481 | 0 | 160.7236 | 121.048 | 121.048 | 0 | 6.4936 | 24.7331 | 1.8957 | 1.8074 | 0.068111 | 1.0373 | 0.83527 | 0.28223 | 0.50523 | 0.50523 | 38.1632 | 5.8442 | 0 | 9.1282 | 1.6 | 0.77538 | 0.04857 | 0.5 | 0.36 | 22.2598 | 0 | 43.8158 | 0.162 | 0.29 | 0.29 | 20.814 | 121.048 | 0 | 160.7236 | 281.7716
| 04.01.2016 06:00 | 26.3182 | 138.1698 | 0.80948 | 0.732 | 0.022 | 0.39938 | 0.32074 | 0.097652 | 0.17481 | 0.17481 | 0 | 161.7572 | 126.1448 | 126.1448 | 0 | 6.6979 | 26.7431 | 1.8957 | 1.8074 | 0.068111 | 1.0373 | 0.83527 | 0.28223 | 0.50523 | 0.50523 | 40.3775 | 6.0281 | 0 | 9.312 | 1.6 | 0.77538 | 0.04857 | 0.5 | 0.36 | 24.0688 | 0 | 45.6248 | 0.162 | 0.29 | 0.29 | 20.814 | 126.1448 | 0 | 161.7572 | 287.9019
| 04.01.2016 07:00 | 24.6603 | 139.2913 | 0.80948 | 0.732 | 0.022 | 0.39938 | 0.32074 | 0.097652 | 0.17481 | 0.17481 | 0 | 161.2207 | 165.3436 | 165.3436 | 0 | 5.9556 | 20.8336 | 1.8957 | 1.8074 | 0.068111 | 1.0373 | 0.83527 | 0.28223 | 0.50523 | 0.50523 | 33.7258 | 5.36 | 0 | 8.644 | 1.6 | 0.77538 | 0.04857 | 0.5 | 0.36 | 18.7503 | 0 | 40.3063 | 0.162 | 0.29 | 0.29 | 20.814 | 165.3436 | 0 | 161.2207 | 326.5643
| 04.01.2016 08:00 | 23.6887 | 188.4072 | 0.80948 | 0.732 | 0.022 | 0.39938 | 0.32074 | 0.097652 | 0.17481 | 0.17481 | 0 | 209.365 | 100.6371 | 100.6371 | 0 | 5.5903 | 19.905 | 1.8957 | 1.8074 | 0.068111 | 1.0373 | 0.83527 | 0.28223 | 0.50523 | 0.50523 | 32.4318 | 5.0312 | 0 | 8.3152 | 1.6 | 0.77538 | 0.04857 | 0.5 | 0.36 | 17.9145 | 0 | 39.4705 | 0.162 | 0.29 | 0.29 | 20.814 | 100.6371 | 0 | 209.365 | 310.0021
| 04.01.2016 09:00 | 22.5847 | 235.6492 | 0.80948 | 0.732 | 0.022 | 0.39938 | 0.32074 | 0.097652 | 0.17481 | 0.17481 | 0 | 255.5031 | 0 | 0 | 0 | 5.1714 | 18.399 | 1.8957 | 1.8074 | 0.068111 | 1.0373 | 0.83527 | 0.28223 | 0.50523 | 0.50523 | 30.507 | 4.6543 | 0 | 7.9382 | 1.6 | 0.77538 | 0.04857 | 0.5 | 0.36 | 16.5591 | 0 | 38.1151 | 0.162 | 0.29 | 0.29 | 20.814 | 0 | 0 | 255.5031 | 255.503
| 04.01.2016 10:00 | 21.8377 | 223.1705 | 0.80948 | 0.732 | 0.022 | 0.39938 | 0.32074 | 0.097652 | 0.17481 | 0.17481 | 0 | 242.2774 | 0 | 0 | 0 | 4.8357 | 16.1815 | 1.8957 | 1.8074 | 0.068111 | 1.0373 | 0.83527 | 0.28223 | 0.50523 | 0.50523 | 27.9538 | 4.3521 | 0 | 7.6361 | 1.6 | 0.77538 | 0.04857 | 0.5 | 0.36 | 14.5634 | 0 | 36.1194 | 0.162 | 0.29 | 0.29 | 20.814 | 0 | 0 | 242.2774 | 242.2774
| 04.01.2016 11:00 | 21.3684 | 180.9911 | 0.80948 | 0.732 | 0.022 | 0.39938 | 0.32074 | 0.097652 | 0.17481 | 0.17481 | 0 | 199.6286 | 0 | 0 | 0 | 4.7276 | 16.8707 | 1.8957 | 1.8074 | 0.068111 | 1.0373 | 0.83527 | 0.28223 | 0.50523 | 0.50523 | 28.5349 | 4.2549 | 0 | 7.5388 | 1.6 | 0.77538 | 0.04857 | 0.5 | 0.36 | 15.1836 | 0 | 36.7396 | 0.162 | 0.29 | 0.29 | 20.814 | 0 | 0 | 199.6286 | 199.6286
| 04.01.2016 12:00 | 20.8065 | 123.1998 | 0.80948 | 0.732 | 0.022 | 0.39938 | 0.32074 | 0.097652 | 0.17481 | 0.17481 | 0 | 141.2755 | 0 | 0 | 0 | 4.5032 | 15.8711 | 1.8957 | 1.8074 | 0.068111 | 1.0373 | 0.83527 | 0.28223 | 0.50523 | 0.50523 | 27.3108 | 4.0529 | 0 | 7.3368 | 1.6 | 0.77538 | 0.04857 | 0.5 | 0.36 | 14.284 | 0 | 35.84 | 0.162 | 0.29 | 0.29 | 20.814 | 0 | 0 | 141.2755 | 141.2755
| 04.01.2016 13:00 | 20.5683 | 140.4672 | 0.80948 | 0.732 | 0.022 | 0.39938 | 0.32074 | 0.097652 | 0.17481 | 0.17481 | 0 | 158.3046 | 0 | 0 | 0 | 4.4182 | 15.4436 | 1.8957 | 1.8074 | 0.068111 | 1.0373 | 0.83527 | 0.28223 | 0.50523 | 0.50523 | 26.7984 | 3.9764 | 0 | 7.2603 | 1.6 | 0.77538 | 0.04857 | 0.5 | 0.36 | 13.8992 | 0 | 35.4552 | 0.162 | 0.29 | 0.29 | 20.814 | 0 | 0 | 158.3046 | 158.3046
| 04.01.2016 14:00 | 20.6621 | 164.4589 | 0.80948 | 0.732 | 0.022 | 0.39938 | 0.32074 | 0.097652 | 0.17481 | 0.17481 | 0 | 182.3902 | 0 | 0 | 0 | 4.4525 | 15.2042 | 1.8957 | 1.8074 | 0.068111 | 1.0373 | 0.83527 | 0.28223 | 0.50523 | 0.50523 | 26.5932 | 4.0072 | 0 | 7.2912 | 1.6 | 0.77538 | 0.04857 | 0.5 | 0.36 | 13.6838 | 0 | 35.2398 | 0.162 | 0.29 | 0.29 | 20.814 | 0 | 0 | 182.3902 | 182.3901
| 04.01.2016 15:00 | 20.7633 | 192.5271 | 0.80948 | 0.732 | 0.022 | 0.39938 | 0.32074 | 0.097652 | 0.17481 | 0.17481 | 0 | 210.5596 | 0 | 0 | 0 | 4.5249 | 16.3498 | 1.8957 | 1.8074 | 0.068111 | 1.0373 | 0.83527 | 0.28223 | 0.50523 | 0.50523 | 27.8112 | 4.0724 | 0 | 7.3563 | 1.6 | 0.77538 | 0.04857 | 0.5 | 0.36 | 14.7148 | 0 | 36.2708 | 0.162 | 0.29 | 0.29 | 20.814 | 0 | 0 | 210.5596 | 210.5596
| 04.01.2016 16:00 | 21.3224 | 241.8844 | 0.80948 | 0.732 | 0.022 | 0.39938 | 0.32074 | 0.097652 | 0.17481 | 0.17481 | 0 | 260.4759 | 0 | 0 | 0 | 4.7323 | 17.6507 | 1.8957 | 1.8074 | 0.068111 | 1.0373 | 0.83527 | 0.28223 | 0.50523 | 0.50523 | 29.3195 | 4.259 | 0 | 7.543 | 1.6 | 0.77538 | 0.04857 | 0.5 | 0.36 | 15.8856 | 0 | 37.4416 | 0.162 | 0.29 | 0.29 | 20.814 | 0 | 0 | 260.4759 | 260.4759
| 04.01.2016 17:00 | 21.481 | 290.3491 | 0.80948 | 0.732 | 0.022 | 0.39938 | 0.32074 | 0.097652 | 0.17481 | 0.17481 | 0 | 309.0992 | 0 | 0 | 0 | 4.8407 | 19.5604 | 1.8957 | 1.8074 | 0.068111 | 1.0373 | 0.83527 | 0.28223 | 0.50523 | 0.50523 | 31.3377 | 4.3566 | 0 | 7.6406 | 1.6 | 0.77538 | 0.04857 | 0.5 | 0.36 | 17.6044 | 0 | 39.1604 | 0.162 | 0.29 | 0.29 | 20.814 | 0 | 0 | 309.0992 | 309.0992
| 04.01.2016 18:00 | 21.2379 | 282.8918 | 0.80948 | 0.732 | 0.022 | 0.39938 | 0.32074 | 0.097652 | 0.17481 | 0.17481 | 0 | 301.3989 | 0 | 0 | 0 | 4.7584 | 19.0948 | 1.8957 | 1.8074 | 0.068111 | 1.0373 | 0.83527 | 0.28223 | 0.50523 | 0.50523 | 30.7898 | 4.2826 | 0 | 7.5665 | 1.6 | 0.77538 | 0.04857 | 0.5 | 0.36 | 17.1853 | 0 | 38.7413 | 0.162 | 0.29 | 0.29 | 20.814 | 0 | 0 | 301.3989 | 301.3989
| 04.01.2016 19:00 | 20.8458 | 254.848 | 0.80948 | 0.732 | 0.022 | 0.39938 | 0.32074 | 0.097652 | 0.17481 | 0.17481 | 0 | 272.9629 | 0 | 0 | 0 | 4.6707 | 19.9247 | 1.8957 | 1.8074 | 0.068111 | 1.0373 | 0.83527 | 0.28223 | 0.50523 | 0.50523 | 31.5319 | 4.2036 | 0 | 7.4876 | 1.6 | 0.77538 | 0.04857 | 0.5 | 0.36 | 17.9322 | 0 | 39.4882 | 0.162 | 0.29 | 0.29 | 20.814 | 0 | 0 | 272.9629 | 272.9629
| 04.01.2016 20:00 | 20.4211 | 223.434 | 0.80948 | 0.732 | 0.022 | 0.39938 | 0.32074 | 0.097652 | 0.17481 | 0.17481 | 0 | 241.1242 | 0 | 0 | 0 | 4.497 | 19.1645 | 1.8957 | 1.8074 | 0.068111 | 1.0373 | 0.83527 | 0.28223 | 0.50523 | 0.50523 | 30.598 | 4.0473 | 0 | 7.3313 | 1.6 | 0.77538 | 0.04857 | 0.5 | 0.36 | 17.248 | 0 | 38.804 | 0.162 | 0.29 | 0.29 | 20.814 | 0 | 0 | 241.1242 | 241.1242
| 04.01.2016 21:00 | 19.8163 | 179.7836 | 0.80948 | 0.732 | 0.022 | 0.39938 | 0.32074 | 0.097652 | 0.17481 | 0.17481 | 0 | 196.8691 | 0 | 0 | 0 | 4.2363 | 16.6194 | 1.8957 | 1.8074 | 0.068111 | 1.0373 | 0.83527 | 0.28223 | 0.50523 | 0.50523 | 27.7923 | 3.8127 | 0 | 7.0966 | 1.6 | 0.77538 | 0.04857 | 0.5 | 0.36 | 14.9575 | 0 | 36.5135 | 0.162 | 0.29 | 0.29 | 20.814 | 0 | 0 | 196.8691 | 196.8691
| 04.01.2016 22:00 | 18.1212 | 156.1473 | 0.80948 | 0.732 | 0.022 | 0.39938 | 0.32074 | 0.097652 | 0.17481 | 0.17481 | 0 | 171.5376 | 0 | 0 | 0 | 3.641 | 14.2847 | 1.8957 | 1.8074 | 0.068111 | 1.0373 | 0.83527 | 0.28223 | 0.50523 | 0.50523 | 24.8623 | 3.2769 | 0 | 6.5609 | 1.6 | 0.77538 | 0.04857 | 0.5 | 0.36 | 12.8563 | 0 | 34.4123 | 0.162 | 0.29 | 0.29 | 20.814 | 0 | 0 | 171.5376 | 171.5376
| 04.01.2016 23:00 | 15.7162 | 164.8988 | 0.80948 | 0.732 | 0.022 | 0.39938 | 0.32074 | 0.097652 | 0.17481 | 0.17481 | 0 | 177.8841 | 0 | 0 | 0 | 2.5455 | 5.4173 | 1.8957 | 1.8074 | 0.068111 | 1.0373 | 0.83527 | 0.28223 | 0.50523 | 0.50523 | 14.8993 | 2.2909 | 0 | 5.5749 | 1.6 | 0.77538 | 0.04857 | 0.5 | 0.36 | 4.8756 | 0 | 26.4316 | 0.162 | 0.29 | 0.29 | 20.814 | 0 | 0 | 177.8841 | 177.8841
| 05.01.2016 00:00 | 16.2169 | 143.8301 | 0.80948 | 0.732 | 0.022 | 0.39938 | 0.32074 | 0.097652 | 0.17481 | 0.17481 | 0 | 157.3161 | 0 | 0 | 0 | 2.6543 | 4.3719 | 1.8957 | 1.8074 | 0.068111 | 1.0373 | 0.83527 | 0.28223 | 0.50523 | 0.50523 | 13.9628 | 2.3889 | 0 | 5.6728 | 1.6 | 0.77538 | 0.04857 | 0.5 | 0.36 | 3.9347 | 0 | 25.4907 | 0.162 | 0.29 | 0.29 | 20.814 | 0 | 0 | 157.3161 | 157.3161
| 05.01.2016 01:00 | 16.1777 | 119.1668 | 0.80948 | 0.732 | 0.022 | 0.39938 | 0.32074 | 0.097652 | 0.17481 | 0.17481 | 0 | 132.6137 | 0 | 0 | 0 | 2.6257 | 3.9254 | 1.8957 | 1.8074 | 0.068111 | 1.0373 | 0.83527 | 0.28223 | 0.50523 | 0.50523 | 13.4876 | 2.3631 | 0 | 5.6471 | 1.6 | 0.77538 | 0.04857 | 0.5 | 0.36 | 3.5328 | 0 | 25.0888 | 0.162 | 0.29 | 0.29 | 20.814 | 0 | 0 | 132.6137 | 132.6137
| 05.01.2016 02:00 | 16.8973 | 122.3046 | 0.80948 | 0.732 | 0.022 | 0.39938 | 0.32074 | 0.097652 | 0.17481 | 0.17481 | 0 | 136.471 | 0 | 0 | 0 | 2.8554 | 3.7486 | 1.8957 | 1.8074 | 0.068111 | 1.0373 | 0.83527 | 0.28223 | 0.50523 | 0.50523 | 13.5406 | 2.5699 | 0 | 5.8538 | 1.6 | 0.77538 | 0.04857 | 0.5 | 0.36 | 3.3737 | 0 | 24.9297 | 0.162 | 0.29 | 0.29 | 20.814 | 0 | 0 | 136.471 | 136.471
| 05.01.2016 03:00 | 17.1157 | 112.1723 | 0.80948 | 0.732 | 0.022 | 0.39938 | 0.32074 | 0.097652 | 0.17481 | 0.17481 | 0 | 126.5571 | 0 | 0 | 0 | 2.9524 | 4.7498 | 1.8957 | 1.8074 | 0.068111 | 1.0373 | 0.83527 | 0.28223 | 0.50523 | 0.50523 | 14.6388 | 2.6572 | 0 | 5.9411 | 1.6 | 0.77538 | 0.04857 | 0.5 | 0.36 | 4.2749 | 0 | 25.8309 | 0.162 | 0.29 | 0.29 | 20.814 | 0 | 0 | 126.5571 | 126.5571
| 05.01.2016 04:00 | 19.9174 | 117.701 | 0.80948 | 0.732 | 0.022 | 0.39938 | 0.32074 | 0.097652 | 0.17481 | 0.17481 | 0 | 134.8875 | 0 | 0 | 0 | 4.0074 | 8.8385 | 1.8957 | 1.8074 | 0.068111 | 1.0373 | 0.83527 | 0.28223 | 0.50523 | 0.50523 | 19.7825 | 3.6067 | 0 | 6.8906 | 1.6 | 0.77538 | 0.04857 | 0.5 | 0.36 | 7.9546 | 0 | 29.5106 | 0.162 | 0.29 | 0.29 | 20.814 | 0 | 0 | 134.8875 | 134.8875
| 05.01.2016 05:00 | 25.929 | 57.9635 | 0.80948 | 0.732 | 0.022 | 0.39938 | 0.32074 | 0.097652 | 0.17481 | 0.17481 | 0 | 81.1616 | 125.9216 | 125.9216 | 0 | 6.584 | 24.8672 | 1.8957 | 1.8074 | 0.068111 | 1.0373 | 0.83527 | 0.28223 | 0.50523 | 0.50523 | 38.3878 | 5.9256 | 0 | 9.2096 | 1.6 | 0.77538 | 0.04857 | 0.5 | 0.36 | 22.3805 | 0 | 43.9365 | 0.162 | 0.29 | 0.29 | 20.814 | 125.9216 | 0 | 81.1616 | 207.0832
| 05.01.2016 06:00 | 26.6413 | 0 | 0.80948 | 0.732 | 0.022 | 0.39938 | 0.32074 | 0.097652 | 0.17481 | 0.17481 | 23.6633 | 0.24712 | 224.4641 | 224.4641 | 0 | 6.828 | 26.9944 | 1.8957 | 1.8074 | 0.068111 | 1.0373 | 0.83527 | 0.28223 | 0.50523 | 0.50523 | 40.7589 | 6.1452 | 0 | 9.4291 | 1.6 | 0.77538 | 0.04857 | 0.5 | 0.36 | 24.2949 | 0 | 45.8509 | 0.162 | 0.29 | 0.29 | 20.814 | 224.4641 | 0 | 0.24712 | 224.7113
| 05.01.2016 07:00 | 25.2685 | 0 | 0.80948 | 0.732 | 0.022 | 0.39938 | 0.32074 | 0.097652 | 0.17481 | 0.17481 | 22.3884 | 0.14925 | 181.17 | 181.17 | 0 | 6.1677 | 21.1084 | 1.8957 | 1.8074 | 0.068111 | 1.0373 | 0.83527 | 0.28223 | 0.50523 | 0.50523 | 34.2127 | 5.551 | 0 | 8.8349 | 1.6 | 0.77538 | 0.04857 | 0.5 | 0.36 | 18.9976 | 0 | 40.5536 | 0.162 | 0.29 | 0.29 | 20.814 | 181.17 | 0 | 0.14925 | 181.3192
| 05.01.2016 08:00 | 23.9555 | 0 | 0.80948 | 0.732 | 0.022 | 0.39938 | 0.32074 | 0.097652 | 0.17481 | 0.17481 | 17.5361 | 3.6885 | 211.0654 | 211.0654 | 0 | 5.6904 | 20.273 | 1.8957 | 1.8074 | 0.068111 | 1.0373 | 0.83527 | 0.28223 | 0.50523 | 0.50523 | 32.9 | 5.1214 | 0 | 8.4053 | 1.6 | 0.77538 | 0.04857 | 0.5 | 0.36 | 18.2457 | 0 | 39.8017 | 0.162 | 0.29 | 0.29 | 20.814 | 211.0654 | 0 | 3.6885 | 214.7539
| 05.01.2016 09:00 | 22.8598 | 0 | 0.80948 | 0.732 | 0.022 | 0.39938 | 0.32074 | 0.097652 | 0.17481 | 0.17481 | 17.6627 | 2.4663 | 180.9612 | 180.9612 | 0 | 5.2764 | 18.8537 | 1.8957 | 1.8074 | 0.068111 | 1.0373 | 0.83527 | 0.28223 | 0.50523 | 0.50523 | 31.0666 | 4.7488 | 0 | 8.0327 | 1.6 | 0.77538 | 0.04857 | 0.5 | 0.36 | 16.9683 | 0 | 38.5243 | 0.162 | 0.29 | 0.29 | 20.814 | 180.9612 | 0 | 2.4663 | 183.4275
| 05.01.2016 10:00 | 21.9592 | 0 | 0.80948 | 0.732 | 0.022 | 0.39938 | 0.32074 | 0.097652 | 0.17481 | 0.17481 | 19.0324 | 0.19595 | 83.0152 | 83.0152 | 0 | 4.8965 | 16.62 | 1.8957 | 1.8074 | 0.068111 | 1.0373 | 0.83527 | 0.28223 | 0.50523 | 0.50523 | 28.453 | 4.4068 | 0 | 7.6908 | 1.6 | 0.77538 | 0.04857 | 0.5 | 0.36 | 14.958 | 0 | 36.514 | 0.162 | 0.29 | 0.29 | 20.814 | 83.0152 | 0 | 0.19595 | 83.2112
| 05.01.2016 11:00 | 21.4117 | 0 | 0.80948 | 0.732 | 0.022 | 0.39938 | 0.32074 | 0.097652 | 0.17481 | 0.17481 | 18.6809 | 0 | 51.432 | 51.432 | 0 | 4.7516 | 17.2608 | 1.8957 | 1.8074 | 0.068111 | 1.0373 | 0.83527 | 0.28223 | 0.50523 | 0.50523 | 28.949 | 4.2765 | 0 | 7.5604 | 1.6 | 0.77538 | 0.04857 | 0.5 | 0.36 | 15.5347 | 0 | 37.0907 | 0.162 | 0.29 | 0.29 | 20.814 | 51.432 | 0 | 0 | 51.432
| 05.01.2016 12:00 | 20.9213 | 0 | 0.80948 | 0.732 | 0.022 | 0.39938 | 0.32074 | 0.097652 | 0.17481 | 0.17481 | 18.1905 | 0 | 56.0598 | 56.0598 | 0 | 4.562 | 16.3416 | 1.8957 | 1.8074 | 0.068111 | 1.0373 | 0.83527 | 0.28223 | 0.50523 | 0.50523 | 27.8402 | 4.1058 | 0 | 7.3897 | 1.6 | 0.77538 | 0.04857 | 0.5 | 0.36 | 14.7075 | 0 | 36.2635 | 0.162 | 0.29 | 0.29 | 20.814 | 56.0598 | 0 | 0 | 56.0598
| 05.01.2016 13:00 | 20.7677 | 0 | 0.80948 | 0.732 | 0.022 | 0.39938 | 0.32074 | 0.097652 | 0.17481 | 0.17481 | 17.8508 | 0.186 | 57.2571 | 57.2571 | 0 | 4.4962 | 15.9085 | 1.8957 | 1.8074 | 0.068111 | 1.0373 | 0.83527 | 0.28223 | 0.50523 | 0.50523 | 27.3412 | 4.0466 | 0 | 7.3305 | 1.6 | 0.77538 | 0.04857 | 0.5 | 0.36 | 14.3176 | 0 | 35.8736 | 0.162 | 0.29 | 0.29 | 20.814 | 57.2571 | 0 | 0.186 | 57.4431
| 05.01.2016 14:00 | 20.9823 | 0 | 0.80948 | 0.732 | 0.022 | 0.39938 | 0.32074 | 0.097652 | 0.17481 | 0.17481 | 18.0266 | 0.22478 | 61.4134 | 61.4134 | 0 | 4.5706 | 15.6789 | 1.8957 | 1.8074 | 0.068111 | 1.0373 | 0.83527 | 0.28223 | 0.50523 | 0.50523 | 27.1861 | 4.1136 | 0 | 7.3975 | 1.6 | 0.77538 | 0.04857 | 0.5 | 0.36 | 14.111 | 0 | 35.667 | 0.162 | 0.29 | 0.29 | 20.814 | 61.4134 | 0 | 0.22478 | 61.6382
| 05.01.2016 15:00 | 21.042 | 0 | 0.80948 | 0.732 | 0.022 | 0.39938 | 0.32074 | 0.097652 | 0.17481 | 0.17481 | 17.678 | 0.63313 | 115.8501 | 115.8501 | 0 | 4.6329 | 16.9089 | 1.8957 | 1.8074 | 0.068111 | 1.0373 | 0.83527 | 0.28223 | 0.50523 | 0.50523 | 28.4784 | 4.1696 | 0 | 7.4536 | 1.6 | 0.77538 | 0.04857 | 0.5 | 0.36 | 15.218 | 0 | 36.774 | 0.162 | 0.29 | 0.29 | 20.814 | 115.8501 | 0 | 0.63313 | 116.4832
| 05.01.2016 16:00 | 21.3313 | 5.9982 | 0.80948 | 0.732 | 0.022 | 0.39938 | 0.32074 | 0.097652 | 0.17481 | 0.17481 | 0 | 24.5987 | 120.87 | 120.87 | 0 | 4.7441 | 18.0276 | 1.8957 | 1.8074 | 0.068111 | 1.0373 | 0.83527 | 0.28223 | 0.50523 | 0.50523 | 29.7082 | 4.2697 | 0 | 7.5536 | 1.6 | 0.77538 | 0.04857 | 0.5 | 0.36 | 16.2248 | 0 | 37.7808 | 0.162 | 0.29 | 0.29 | 20.814 | 120.87 | 0 | 24.5987 | 145.4686
| 05.01.2016 17:00 | 21.37 | 138.4056 | 0.80948 | 0.732 | 0.022 | 0.39938 | 0.32074 | 0.097652 | 0.17481 | 0.17481 | 0 | 157.0446 | 0 | 0 | 0 | 4.8141 | 19.9362 | 1.8957 | 1.8074 | 0.068111 | 1.0373 | 0.83527 | 0.28223 | 0.50523 | 0.50523 | 31.6868 | 4.3327 | 0 | 7.6167 | 1.6 | 0.77538 | 0.04857 | 0.5 | 0.36 | 17.9425 | 0 | 39.4985 | 0.162 | 0.29 | 0.29 | 20.814 | 0 | 0 | 157.0446 | 157.0446
| 05.01.2016 18:00 | 21.1554 | 141.1819 | 0.80948 | 0.732 | 0.022 | 0.39938 | 0.32074 | 0.097652 | 0.17481 | 0.17481 | 0 | 159.6064 | 0 | 0 | 0 | 4.7412 | 19.477 | 1.8957 | 1.8074 | 0.068111 | 1.0373 | 0.83527 | 0.28223 | 0.50523 | 0.50523 | 31.1547 | 4.267 | 0 | 7.551 | 1.6 | 0.77538 | 0.04857 | 0.5 | 0.36 | 17.5293 | 0 | 39.0853 | 0.162 | 0.29 | 0.29 | 20.814 | 0 | 0 | 159.6064 | 159.6064
| 05.01.2016 19:00 | 21.0618 | 6.2383 | 0.80948 | 0.732 | 0.022 | 0.39938 | 0.32074 | 0.097652 | 0.17481 | 0.17481 | 0 | 24.5692 | 116.0729 | 116.0729 | 0 | 4.7508 | 20.236 | 1.8957 | 1.8074 | 0.068111 | 1.0373 | 0.83527 | 0.28223 | 0.50523 | 0.50523 | 31.9234 | 4.2757 | 0 | 7.5597 | 1.6 | 0.77538 | 0.04857 | 0.5 | 0.36 | 18.2124 | 0 | 39.7684 | 0.162 | 0.29 | 0.29 | 20.814 | 116.0729 | 0 | 24.5692 | 140.6422
| 05.01.2016 20:00 | 20.6925 | 90.4684 | 0.80948 | 0.732 | 0.022 | 0.39938 | 0.32074 | 0.097652 | 0.17481 | 0.17481 | 0 | 108.4301 | 25.891 | 25.891 | 0 | 4.595 | 19.4786 | 1.8957 | 1.8074 | 0.068111 | 1.0373 | 0.83527 | 0.28223 | 0.50523 | 0.50523 | 31.0102 | 4.1355 | 0 | 7.4195 | 1.6 | 0.77538 | 0.04857 | 0.5 | 0.36 | 17.5308 | 0 | 39.0868 | 0.162 | 0.29 | 0.29 | 20.814 | 25.891 | 0 | 108.4301 | 134.3211
| 05.01.2016 21:00 | 19.5669 | 58.1718 | 0.80948 | 0.732 | 0.022 | 0.39938 | 0.32074 | 0.097652 | 0.17481 | 0.17481 | 0 | 75.0078 | 0 | 0 | 0 | 4.1552 | 17.0999 | 1.8957 | 1.8074 | 0.068111 | 1.0373 | 0.83527 | 0.28223 | 0.50523 | 0.50523 | 28.1916 | 3.7397 | 0 | 7.0236 | 1.6 | 0.77538 | 0.04857 | 0.5 | 0.36 | 15.3899 | 0 | 36.9459 | 0.162 | 0.29 | 0.29 | 20.814 | 0 | 0 | 75.0078 | 75.0078
| 05.01.2016 22:00 | 18.5365 | 56.6997 | 0.80948 | 0.732 | 0.022 | 0.39938 | 0.32074 | 0.097652 | 0.17481 | 0.17481 | 0 | 72.5054 | 0 | 0 | 0 | 3.8004 | 14.8081 | 1.8957 | 1.8074 | 0.068111 | 1.0373 | 0.83527 | 0.28223 | 0.50523 | 0.50523 | 25.545 | 3.4203 | 0 | 6.7043 | 1.6 | 0.77538 | 0.04857 | 0.5 | 0.36 | 13.3273 | 0 | 34.8833 | 0.162 | 0.29 | 0.29 | 20.814 | 0 | 0 | 72.5054 | 72.5054
| 05.01.2016 23:00 | 16.346 | 54.182 | 0.80948 | 0.732 | 0.022 | 0.39938 | 0.32074 | 0.097652 | 0.17481 | 0.17481 | 0 | 67.7971 | 0 | 0 | 0 | 2.7772 | 6.2814 | 1.8957 | 1.8074 | 0.068111 | 1.0373 | 0.83527 | 0.28223 | 0.50523 | 0.50523 | 15.9951 | 2.4995 | 0 | 5.7834 | 1.6 | 0.77538 | 0.04857 | 0.5 | 0.36 | 5.6532 | 0 | 27.2092 | 0.162 | 0.29 | 0.29 | 20.814 | 0 | 0 | 67.7971 | 67.7971
| 06.01.2016 00:00 | 16.1423 | 59.4442 | 0.80948 | 0.732 | 0.022 | 0.39938 | 0.32074 | 0.097652 | 0.17481 | 0.17481 | 0 | 72.8556 | 0 | 0 | 0 | 2.6305 | 4.4141 | 1.8957 | 1.8074 | 0.068111 | 1.0373 | 0.83527 | 0.28223 | 0.50523 | 0.50523 | 13.9811 | 2.3674 | 0 | 5.6514 | 1.6 | 0.77538 | 0.04857 | 0.5 | 0.36 | 3.9727 | 0 | 25.5287 | 0.162 | 0.29 | 0.29 | 20.814 | 0 | 0 | 72.8556 | 72.8556
| 06.01.2016 01:00 | 16.1025 | 52.6544 | 0.80948 | 0.732 | 0.022 | 0.39938 | 0.32074 | 0.097652 | 0.17481 | 0.17481 | 0 | 66.026 | 0 | 0 | 0 | 2.6016 | 3.9669 | 1.8957 | 1.8074 | 0.068111 | 1.0373 | 0.83527 | 0.28223 | 0.50523 | 0.50523 | 13.5051 | 2.3415 | 0 | 5.6254 | 1.6 | 0.77538 | 0.04857 | 0.5 | 0.36 | 3.5702 | 0 | 25.1262 | 0.162 | 0.29 | 0.29 | 20.814 | 0 | 0 | 66.026 | 66.026
| 06.01.2016 02:00 | 16.8157 | 56.0732 | 0.80948 | 0.732 | 0.022 | 0.39938 | 0.32074 | 0.097652 | 0.17481 | 0.17481 | 0 | 70.158 | 0 | 0 | 0 | 2.8292 | 3.7899 | 1.8957 | 1.8074 | 0.068111 | 1.0373 | 0.83527 | 0.28223 | 0.50523 | 0.50523 | 13.5557 | 2.5463 | 0 | 5.8302 | 1.6 | 0.77538 | 0.04857 | 0.5 | 0.36 | 3.4109 | 0 | 24.9669 | 0.162 | 0.29 | 0.29 | 20.814 | 0 | 0 | 70.158 | 70.158
| 06.01.2016 03:00 | 17.0344 | 83.8872 | 0.80948 | 0.732 | 0.022 | 0.39938 | 0.32074 | 0.097652 | 0.17481 | 0.17481 | 0 | 98.1908 | 0 | 0 | 0 | 2.9264 | 4.7926 | 1.8957 | 1.8074 | 0.068111 | 1.0373 | 0.83527 | 0.28223 | 0.50523 | 0.50523 | 14.6555 | 2.6337 | 0 | 5.9177 | 1.6 | 0.77538 | 0.04857 | 0.5 | 0.36 | 4.3134 | 0 | 25.8694 | 0.162 | 0.29 | 0.29 | 20.814 | 0 | 0 | 98.1908 | 98.1908
| 06.01.2016 04:00 | 19.8216 | 79.239 | 0.80948 | 0.732 | 0.022 | 0.39938 | 0.32074 | 0.097652 | 0.17481 | 0.17481 | 0 | 96.3298 | 0 | 0 | 0 | 3.9767 | 8.8871 | 1.8957 | 1.8074 | 0.068111 | 1.0373 | 0.83527 | 0.28223 | 0.50523 | 0.50523 | 19.8003 | 3.579 | 0 | 6.8629 | 1.6 | 0.77538 | 0.04857 | 0.5 | 0.36 | 7.9984 | 0 | 29.5544 | 0.162 | 0.29 | 0.29 | 20.814 | 0 | 0 | 96.3298 | 96.3298
| 06.01.2016 05:00 | 25.8175 | 82.8871 | 0.80948 | 0.732 | 0.022 | 0.39938 | 0.32074 | 0.097652 | 0.17481 | 0.17481 | 0 | 105.9737 | 0 | 0 | 0 | 6.5488 | 24.9387 | 1.8957 | 1.8074 | 0.068111 | 1.0373 | 0.83527 | 0.28223 | 0.50523 | 0.50523 | 38.424 | 5.8939 | 0 | 9.1779 | 1.6 | 0.77538 | 0.04857 | 0.5 | 0.36 | 22.4448 | 0 | 44.0008 | 0.162 | 0.29 | 0.29 | 20.814 | 0 | 0 | 105.9737 | 105.9737
| 06.01.2016 06:00 | 26.528 | 71.7836 | 0.80948 | 0.732 | 0.022 | 0.39938 | 0.32074 | 0.097652 | 0.17481 | 0.17481 | 0 | 95.5807 | 0 | 0 | 0 | 6.7921 | 27.0706 | 1.8957 | 1.8074 | 0.068111 | 1.0373 | 0.83527 | 0.28223 | 0.50523 | 0.50523 | 40.7993 | 6.1129 | 0 | 9.3968 | 1.6 | 0.77538 | 0.04857 | 0.5 | 0.36 | 24.3636 | 0 | 45.9196 | 0.162 | 0.29 | 0.29 | 20.814 | 0 | 0 | 95.5807 | 95.5807
| 06.01.2016 07:00 | 25.1541 | 111.6984 | 0.80948 | 0.732 | 0.022 | 0.39938 | 0.32074 | 0.097652 | 0.17481 | 0.17481 | 0 | 134.1216 | 0 | 0 | 0 | 6.1312 | 21.1761 | 1.8957 | 1.8074 | 0.068111 | 1.0373 | 0.83527 | 0.28223 | 0.50523 | 0.50523 | 34.2439 | 5.5181 | 0 | 8.802 | 1.6 | 0.77538 | 0.04857 | 0.5 | 0.36 | 19.0585 | 0 | 40.6145 | 0.162 | 0.29 | 0.29 | 20.814 | 0 | 0 | 134.1216 | 134.1216
| 06.01.2016 08:00 | 23.8503 | 104.8434 | 0.80948 | 0.732 | 0.022 | 0.39938 | 0.32074 | 0.097652 | 0.17481 | 0.17481 | 0 | 125.9628 | 0 | 0 | 0 | 5.6569 | 20.3392 | 1.8957 | 1.8074 | 0.068111 | 1.0373 | 0.83527 | 0.28223 | 0.50523 | 0.50523 | 32.9327 | 5.0912 | 0 | 8.3752 | 1.6 | 0.77538 | 0.04857 | 0.5 | 0.36 | 18.3053 | 0 | 39.8613 | 0.162 | 0.29 | 0.29 | 20.814 | 0 | 0 | 125.9628 | 125.9628
| 06.01.2016 09:00 | 22.7607 | 104.2098 | 0.80948 | 0.732 | 0.022 | 0.39938 | 0.32074 | 0.097652 | 0.17481 | 0.17481 | 0 | 124.2397 | 0 | 0 | 0 | 5.2449 | 18.9177 | 1.8957 | 1.8074 | 0.068111 | 1.0373 | 0.83527 | 0.28223 | 0.50523 | 0.50523 | 31.0992 | 4.7204 | 0 | 8.0044 | 1.6 | 0.77538 | 0.04857 | 0.5 | 0.36 | 17.0259 | 0 | 38.5819 | 0.162 | 0.29 | 0.29 | 20.814 | 0 | 0 | 124.2397 | 124.2397
| 06.01.2016 10:00 | 21.8628 | 75.0463 | 0.80948 | 0.732 | 0.022 | 0.39938 | 0.32074 | 0.097652 | 0.17481 | 0.17481 | 0 | 94.1782 | 0 | 0 | 0 | 4.8658 | 16.6808 | 1.8957 | 1.8074 | 0.068111 | 1.0373 | 0.83527 | 0.28223 | 0.50523 | 0.50523 | 28.4831 | 4.3792 | 0 | 7.6632 | 1.6 | 0.77538 | 0.04857 | 0.5 | 0.36 | 15.0127 | 0 | 36.5687 | 0.162 | 0.29 | 0.29 | 20.814 | 0 | 0 | 94.1782 | 94.1782
| 06.01.2016 11:00 | 21.3213 | 18.3079 | 0.80948 | 0.732 | 0.022 | 0.39938 | 0.32074 | 0.097652 | 0.17481 | 0.17481 | 0 | 36.8984 | 0 | 0 | 0 | 4.723 | 17.3222 | 1.8957 | 1.8074 | 0.068111 | 1.0373 | 0.83527 | 0.28223 | 0.50523 | 0.50523 | 28.9818 | 4.2507 | 0 | 7.5346 | 1.6 | 0.77538 | 0.04857 | 0.5 | 0.36 | 15.59 | 0 | 37.146 | 0.162 | 0.29 | 0.29 | 20.814 | 0 | 0 | 36.8984 | 36.8984
| 06.01.2016 12:00 | 20.8331 | 6.1594 | 0.80948 | 0.732 | 0.022 | 0.39938 | 0.32074 | 0.097652 | 0.17481 | 0.17481 | 0 | 24.2616 | 0 | 0 | 0 | 4.534 | 16.4017 | 1.8957 | 1.8074 | 0.068111 | 1.0373 | 0.83527 | 0.28223 | 0.50523 | 0.50523 | 27.8722 | 4.0806 | 0 | 7.3646 | 1.6 | 0.77538 | 0.04857 | 0.5 | 0.36 | 14.7615 | 0 | 36.3175 | 0.162 | 0.29 | 0.29 | 20.814 | 0 | 0 | 24.2616 | 24.2616
| 06.01.2016 13:00 | 20.6798 | 6.093 | 0.80948 | 0.732 | 0.022 | 0.39938 | 0.32074 | 0.097652 | 0.17481 | 0.17481 | 0 | 24.0419 | 0 | 0 | 0 | 4.4683 | 15.9679 | 1.8957 | 1.8074 | 0.068111 | 1.0373 | 0.83527 | 0.28223 | 0.50523 | 0.50523 | 27.3727 | 4.0215 | 0 | 7.3054 | 1.6 | 0.77538 | 0.04857 | 0.5 | 0.36 | 14.3711 | 0 | 35.9271 | 0.162 | 0.29 | 0.29 | 20.814 | 0 | 0 | 24.0419 | 24.0419
| 06.01.2016 14:00 | 20.8921 | 6.3822 | 0.80948 | 0.732 | 0.022 | 0.39938 | 0.32074 | 0.097652 | 0.17481 | 0.17481 | 0 | 24.5434 | 0 | 0 | 0 | 4.542 | 15.7379 | 1.8957 | 1.8074 | 0.068111 | 1.0373 | 0.83527 | 0.28223 | 0.50523 | 0.50523 | 27.2165 | 4.0878 | 0 | 7.3718 | 1.6 | 0.77538 | 0.04857 | 0.5 | 0.36 | 14.1641 | 0 | 35.7201 | 0.162 | 0.29 | 0.29 | 20.814 | 0 | 0 | 24.5434 | 24.5434
| 06.01.2016 15:00 | 20.9539 | 42.159 | 0.80948 | 0.732 | 0.022 | 0.39938 | 0.32074 | 0.097652 | 0.17481 | 0.17481 | 0 | 60.3821 | 0 | 0 | 0 | 4.6051 | 16.9698 | 1.8957 | 1.8074 | 0.068111 | 1.0373 | 0.83527 | 0.28223 | 0.50523 | 0.50523 | 28.5114 | 4.1446 | 0 | 7.4285 | 1.6 | 0.77538 | 0.04857 | 0.5 | 0.36 | 15.2728 | 0 | 36.8288 | 0.162 | 0.29 | 0.29 | 20.814 | 0 | 0 | 60.3821 | 60.3821
| 06.01.2016 16:00 | 21.2432 | 91.5278 | 0.80948 | 0.732 | 0.022 | 0.39938 | 0.32074 | 0.097652 | 0.17481 | 0.17481 | 0 | 110.0401 | 0 | 0 | 0 | 4.7162 | 18.0904 | 1.8957 | 1.8074 | 0.068111 | 1.0373 | 0.83527 | 0.28223 | 0.50523 | 0.50523 | 29.7432 | 4.2446 | 0 | 7.5285 | 1.6 | 0.77538 | 0.04857 | 0.5 | 0.36 | 16.2814 | 0 | 37.8374 | 0.162 | 0.29 | 0.29 | 20.814 | 0 | 0 | 110.0401 | 110.0401
| 06.01.2016 17:00 | 21.2855 | 102.9082 | 0.80948 | 0.732 | 0.022 | 0.39938 | 0.32074 | 0.097652 | 0.17481 | 0.17481 | 0 | 121.4629 | 0 | 0 | 0 | 4.7876 | 20.0018 | 1.8957 | 1.8074 | 0.068111 | 1.0373 | 0.83527 | 0.28223 | 0.50523 | 0.50523 | 31.7259 | 4.3088 | 0 | 7.5928 | 1.6 | 0.77538 | 0.04857 | 0.5 | 0.36 | 18.0016 | 0 | 39.5576 | 0.162 | 0.29 | 0.29 | 20.814 | 0 | 0 | 121.4629 | 121.4629
| 06.01.2016 18:00 | 21.0718 | 111.7381 | 0.80948 | 0.732 | 0.022 | 0.39938 | 0.32074 | 0.097652 | 0.17481 | 0.17481 | 0 | 130.079 | 0 | 0 | 0 | 4.7149 | 19.5419 | 1.8957 | 1.8074 | 0.068111 | 1.0373 | 0.83527 | 0.28223 | 0.50523 | 0.50523 | 31.1933 | 4.2434 | 0 | 7.5274 | 1.6 | 0.77538 | 0.04857 | 0.5 | 0.36 | 17.5877 | 0 | 39.1437 | 0.162 | 0.29 | 0.29 | 20.814 | 0 | 0 | 130.079 | 130.079
| 06.01.2016 19:00 | 20.9806 | 102.0768 | 0.80948 | 0.732 | 0.022 | 0.39938 | 0.32074 | 0.097652 | 0.17481 | 0.17481 | 0 | 120.3266 | 0 | 0 | 0 | 4.7254 | 20.3019 | 1.8957 | 1.8074 | 0.068111 | 1.0373 | 0.83527 | 0.28223 | 0.50523 | 0.50523 | 31.9639 | 4.2528 | 0 | 7.5368 | 1.6 | 0.77538 | 0.04857 | 0.5 | 0.36 | 18.2717 | 0 | 39.8277 | 0.162 | 0.29 | 0.29 | 20.814 | 0 | 0 | 120.3266 | 120.3266
| 06.01.2016 20:00 | 20.6128 | 53.3811 | 0.80948 | 0.732 | 0.022 | 0.39938 | 0.32074 | 0.097652 | 0.17481 | 0.17481 | 0 | 71.2631 | 0 | 0 | 0 | 4.5701 | 19.5434 | 1.8957 | 1.8074 | 0.068111 | 1.0373 | 0.83527 | 0.28223 | 0.50523 | 0.50523 | 31.05 | 4.1131 | 0 | 7.397 | 1.6 | 0.77538 | 0.04857 | 0.5 | 0.36 | 17.589 | 0 | 39.145 | 0.162 | 0.29 | 0.29 | 20.814 | 0 | 0 | 71.2631 | 71.2631
| 06.01.2016 21:00 | 19.4915 | 32.995 | 0.80948 | 0.732 | 0.022 | 0.39938 | 0.32074 | 0.097652 | 0.17481 | 0.17481 | 0 | 49.7557 | 0 | 0 | 0 | 4.1316 | 17.161 | 1.8957 | 1.8074 | 0.068111 | 1.0373 | 0.83527 | 0.28223 | 0.50523 | 0.50523 | 28.2292 | 3.7185 | 0 | 7.0024 | 1.6 | 0.77538 | 0.04857 | 0.5 | 0.36 | 15.4449 | 0 | 37.0009 | 0.162 | 0.29 | 0.29 | 20.814 | 0 | 0 | 49.7557 | 49.7557
| 06.01.2016 22:00 | 18.4649 | 26.2712 | 0.80948 | 0.732 | 0.022 | 0.39938 | 0.32074 | 0.097652 | 0.17481 | 0.17481 | 0 | 42.0053 | 0 | 0 | 0 | 3.778 | 14.8653 | 1.8957 | 1.8074 | 0.068111 | 1.0373 | 0.83527 | 0.28223 | 0.50523 | 0.50523 | 25.5799 | 3.4002 | 0 | 6.6842 | 1.6 | 0.77538 | 0.04857 | 0.5 | 0.36 | 13.3788 | 0 | 34.9348 | 0.162 | 0.29 | 0.29 | 20.814 | 0 | 0 | 42.0053 | 42.0053
| 06.01.2016 23:00 | 16.2744 | 47.2471 | 0.80948 | 0.732 | 0.022 | 0.39938 | 0.32074 | 0.097652 | 0.17481 | 0.17481 | 0 | 60.7906 | 0 | 0 | 0 | 2.7545 | 6.3262 | 1.8957 | 1.8074 | 0.068111 | 1.0373 | 0.83527 | 0.28223 | 0.50523 | 0.50523 | 16.0172 | 2.479 | 0 | 5.763 | 1.6 | 0.77538 | 0.04857 | 0.5 | 0.36 | 5.6936 | 0 | 27.2496 | 0.162 | 0.29 | 0.29 | 20.814 | 0 | 0 | 60.7906 | 60.7906
| 07.01.2016 00:00 | 15.3631 | 45.6787 | 0.80948 | 0.732 | 0.022 | 0.39938 | 0.32074 | 0.097652 | 0.17481 | 0.17481 | 0 | 58.3109 | 0 | 0 | 0 | 2.3442 | 3.1321 | 1.8957 | 1.8074 | 0.068111 | 1.0373 | 0.83527 | 0.28223 | 0.50523 | 0.50523 | 12.4129 | 2.1098 | 0 | 5.3937 | 1.6 | 0.77538 | 0.04857 | 0.5 | 0.36 | 2.8189 | 0 | 24.3749 | 0.162 | 0.29 | 0.29 | 20.814 | 0 | 0 | 58.3109 | 58.3109
| 07.01.2016 01:00 | 15.4107 | 45.9251 | 0.80948 | 0.732 | 0.022 | 0.39938 | 0.32074 | 0.097652 | 0.17481 | 0.17481 | 0 | 58.6049 | 0 | 0 | 0 | 2.3271 | 2.6953 | 1.8957 | 1.8074 | 0.068111 | 1.0373 | 0.83527 | 0.28223 | 0.50523 | 0.50523 | 11.9589 | 2.0944 | 0 | 5.3783 | 1.6 | 0.77538 | 0.04857 | 0.5 | 0.36 | 2.4258 | 0 | 23.9818 | 0.162 | 0.29 | 0.29 | 20.814 | 0 | 0 | 58.6049 | 58.6049
| 07.01.2016 02:00 | 16.0886 | 46.4164 | 0.80948 | 0.732 | 0.022 | 0.39938 | 0.32074 | 0.097652 | 0.17481 | 0.17481 | 0 | 59.7741 | 0 | 0 | 0 | 2.5429 | 2.5346 | 1.8957 | 1.8074 | 0.068111 | 1.0373 | 0.83527 | 0.28223 | 0.50523 | 0.50523 | 12.014 | 2.2886 | 0 | 5.5726 | 1.6 | 0.77538 | 0.04857 | 0.5 | 0.36 | 2.2811 | 0 | 23.8371 | 0.162 | 0.29 | 0.29 | 20.814 | 0 | 0 | 59.7741 | 59.7741
| 07.01.2016 03:00 | 16.5027 | 27.8068 | 0.80948 | 0.732 | 0.022 | 0.39938 | 0.32074 | 0.097652 | 0.17481 | 0.17481 | 0 | 41.5786 | 0 | 0 | 0 | 2.7227 | 3.5138 | 1.8957 | 1.8074 | 0.068111 | 1.0373 | 0.83527 | 0.28223 | 0.50523 | 0.50523 | 13.1731 | 2.4505 | 0 | 5.7344 | 1.6 | 0.77538 | 0.04857 | 0.5 | 0.36 | 3.1624 | 0 | 24.7184 | 0.162 | 0.29 | 0.29 | 20.814 | 0 | 0 | 41.5786 | 41.5786
| 07.01.2016 04:00 | 19.6436 | 2.8306 | 0.80948 | 0.732 | 0.022 | 0.39938 | 0.32074 | 0.097652 | 0.17481 | 0.17481 | 0 | 19.7434 | 0 | 0 | 0 | 3.8978 | 7.7666 | 1.8957 | 1.8074 | 0.068111 | 1.0373 | 0.83527 | 0.28223 | 0.50523 | 0.50523 | 18.601 | 3.508 | 0 | 6.792 | 1.6 | 0.77538 | 0.04857 | 0.5 | 0.36 | 6.99 | 0 | 28.546 | 0.162 | 0.29 | 0.29 | 20.814 | 0 | 0 | 19.7434 | 19.7434
| 07.01.2016 05:00 | 25.6008 | 0 | 0.80948 | 0.732 | 0.022 | 0.39938 | 0.32074 | 0.097652 | 0.17481 | 0.17481 | 8.6664 | 14.2036 | 0 | 0 | 0 | 6.4563 | 24.3121 | 1.8957 | 1.8074 | 0.068111 | 1.0373 | 0.83527 | 0.28223 | 0.50523 | 0.50523 | 37.705 | 5.8107 | 0 | 9.0946 | 1.6 | 0.77538 | 0.04857 | 0.5 | 0.36 | 21.8809 | 0 | 43.4369 | 0.162 | 0.29 | 0.29 | 20.814 | 0 | 0 | 14.2036 | 14.2036
| 07.01.2016 06:00 | 26.1782 | 7.9982 | 0.80948 | 0.732 | 0.022 | 0.39938 | 0.32074 | 0.097652 | 0.17481 | 0.17481 | 0 | 31.4455 | 0 | 0 | 0 | 6.6392 | 26.2939 | 1.8957 | 1.8074 | 0.068111 | 1.0373 | 0.83527 | 0.28223 | 0.50523 | 0.50523 | 39.8697 | 5.9753 | 0 | 9.2592 | 1.6 | 0.77538 | 0.04857 | 0.5 | 0.36 | 23.6645 | 0 | 45.2205 | 0.162 | 0.29 | 0.29 | 20.814 | 0 | 0 | 31.4455 | 31.4455
| 07.01.2016 07:00 | 24.7638 | 22.7634 | 0.80948 | 0.732 | 0.022 | 0.39938 | 0.32074 | 0.097652 | 0.17481 | 0.17481 | 0 | 44.7963 | 0 | 0 | 0 | 5.9798 | 20.4365 | 1.8957 | 1.8074 | 0.068111 | 1.0373 | 0.83527 | 0.28223 | 0.50523 | 0.50523 | 33.3529 | 5.3818 | 0 | 8.6657 | 1.6 | 0.77538 | 0.04857 | 0.5 | 0.36 | 18.3929 | 0 | 39.9489 | 0.162 | 0.29 | 0.29 | 20.814 | 0 | 0 | 44.7963 | 44.7963
| 07.01.2016 08:00 | 23.4857 | 8.5765 | 0.80948 | 0.732 | 0.022 | 0.39938 | 0.32074 | 0.097652 | 0.17481 | 0.17481 | 0 | 29.3313 | 0 | 0 | 0 | 5.5122 | 19.5173 | 1.8957 | 1.8074 | 0.068111 | 1.0373 | 0.83527 | 0.28223 | 0.50523 | 0.50523 | 31.9661 | 4.961 | 0 | 8.245 | 1.6 | 0.77538 | 0.04857 | 0.5 | 0.36 | 17.5656 | 0 | 39.1216 | 0.162 | 0.29 | 0.29 | 20.814 | 0 | 0 | 29.3313 | 29.3313
| 07.01.2016 09:00 | 22.4485 | 17.9936 | 0.80948 | 0.732 | 0.022 | 0.39938 | 0.32074 | 0.097652 | 0.17481 | 0.17481 | 0 | 37.7112 | 0 | 0 | 0 | 5.1161 | 18.025 | 1.8957 | 1.8074 | 0.068111 | 1.0373 | 0.83527 | 0.28223 | 0.50523 | 0.50523 | 30.0776 | 4.6045 | 0 | 7.8884 | 1.6 | 0.77538 | 0.04857 | 0.5 | 0.36 | 16.2225 | 0 | 37.7785 | 0.162 | 0.29 | 0.29 | 20.814 | 0 | 0 | 37.7112 | 37.7112
| 07.01.2016 10:00 | 21.6219 | 41.7471 | 0.80948 | 0.732 | 0.022 | 0.39938 | 0.32074 | 0.097652 | 0.17481 | 0.17481 | 0 | 60.6381 | 0 | 0 | 0 | 4.7544 | 15.8263 | 1.8957 | 1.8074 | 0.068111 | 1.0373 | 0.83527 | 0.28223 | 0.50523 | 0.50523 | 27.5172 | 4.279 | 0 | 7.5629 | 1.6 | 0.77538 | 0.04857 | 0.5 | 0.36 | 14.2436 | 0 | 35.7996 | 0.162 | 0.29 | 0.29 | 20.814 | 0 | 0 | 60.6381 | 60.6381
| 07.01.2016 11:00 | 21.1855 | 53.4759 | 0.80948 | 0.732 | 0.022 | 0.39938 | 0.32074 | 0.097652 | 0.17481 | 0.17481 | 0 | 71.9305 | 0 | 0 | 0 | 4.657 | 16.5114 | 1.8957 | 1.8074 | 0.068111 | 1.0373 | 0.83527 | 0.28223 | 0.50523 | 0.50523 | 28.1049 | 4.1913 | 0 | 7.4752 | 1.6 | 0.77538 | 0.04857 | 0.5 | 0.36 | 14.8603 | 0 | 36.4163 | 0.162 | 0.29 | 0.29 | 20.814 | 0 | 0 | 71.9305 | 71.9305
| 07.01.2016 12:00 | 20.5139 | 65.0518 | 0.80948 | 0.732 | 0.022 | 0.39938 | 0.32074 | 0.097652 | 0.17481 | 0.17481 | 0 | 82.8348 | 0 | 0 | 0 | 4.3961 | 15.5208 | 1.8957 | 1.8074 | 0.068111 | 1.0373 | 0.83527 | 0.28223 | 0.50523 | 0.50523 | 26.8535 | 3.9565 | 0 | 7.2404 | 1.6 | 0.77538 | 0.04857 | 0.5 | 0.36 | 13.9687 | 0 | 35.5247 | 0.162 | 0.29 | 0.29 | 20.814 | 0 | 0 | 82.8348 | 82.8348
| 07.01.2016 13:00 | 20.4209 | 65.5542 | 0.80948 | 0.732 | 0.022 | 0.39938 | 0.32074 | 0.097652 | 0.17481 | 0.17481 | 0 | 83.2442 | 0 | 0 | 0 | 4.3598 | 15.097 | 1.8957 | 1.8074 | 0.068111 | 1.0373 | 0.83527 | 0.28223 | 0.50523 | 0.50523 | 26.3933 | 3.9238 | 0 | 7.2077 | 1.6 | 0.77538 | 0.04857 | 0.5 | 0.36 | 13.5873 | 0 | 35.1433 | 0.162 | 0.29 | 0.29 | 20.814 | 0 | 0 | 83.2442 | 83.2442
| 07.01.2016 14:00 | 20.6571 | 99.5431 | 0.80948 | 0.732 | 0.022 | 0.39938 | 0.32074 | 0.097652 | 0.17481 | 0.17481 | 0 | 117.4694 | 0 | 0 | 0 | 4.4416 | 14.8599 | 1.8957 | 1.8074 | 0.068111 | 1.0373 | 0.83527 | 0.28223 | 0.50523 | 0.50523 | 26.2381 | 3.9975 | 0 | 7.2814 | 1.6 | 0.77538 | 0.04857 | 0.5 | 0.36 | 13.3739 | 0 | 34.9299 | 0.162 | 0.29 | 0.29 | 20.814 | 0 | 0 | 117.4694 | 117.4694
| 07.01.2016 15:00 | 20.6142 | 97.4735 | 0.80948 | 0.732 | 0.022 | 0.39938 | 0.32074 | 0.097652 | 0.17481 | 0.17481 | 0 | 115.3568 | 0 | 0 | 0 | 4.4655 | 15.995 | 1.8957 | 1.8074 | 0.068111 | 1.0373 | 0.83527 | 0.28223 | 0.50523 | 0.50523 | 27.3971 | 4.0189 | 0 | 7.3029 | 1.6 | 0.77538 | 0.04857 | 0.5 | 0.36 | 14.3955 | 0 | 35.9515 | 0.162 | 0.29 | 0.29 | 20.814 | 0 | 0 | 115.3568 | 115.3568
| 07.01.2016 16:00 | 21.0536 | 136.3466 | 0.80948 | 0.732 | 0.022 | 0.39938 | 0.32074 | 0.097652 | 0.17481 | 0.17481 | 0 | 154.6693 | 0 | 0 | 0 | 4.6327 | 17.2829 | 1.8957 | 1.8074 | 0.068111 | 1.0373 | 0.83527 | 0.28223 | 0.50523 | 0.50523 | 28.8521 | 4.1694 | 0 | 7.4534 | 1.6 | 0.77538 | 0.04857 | 0.5 | 0.36 | 15.5546 | 0 | 37.1106 | 0.162 | 0.29 | 0.29 | 20.814 | 0 | 0 | 154.6693 | 154.6693
| 07.01.2016 17:00 | 21.0676 | 170.4184 | 0.80948 | 0.732 | 0.022 | 0.39938 | 0.32074 | 0.097652 | 0.17481 | 0.17481 | 0 | 188.7551 | 0 | 0 | 0 | 4.6924 | 19.1763 | 1.8957 | 1.8074 | 0.068111 | 1.0373 | 0.83527 | 0.28223 | 0.50523 | 0.50523 | 30.8052 | 4.2231 | 0 | 7.5071 | 1.6 | 0.77538 | 0.04857 | 0.5 | 0.36 | 17.2587 | 0 | 38.8147 | 0.162 | 0.29 | 0.29 | 20.814 | 0 | 0 | 188.7551 | 188.7552
| 07.01.2016 18:00 | 21.0272 | 167.5349 | 0.80948 | 0.732 | 0.022 | 0.39938 | 0.32074 | 0.097652 | 0.17481 | 0.17481 | 0 | 185.8311 | 0 | 0 | 0 | 4.6779 | 18.7151 | 1.8957 | 1.8074 | 0.068111 | 1.0373 | 0.83527 | 0.28223 | 0.50523 | 0.50523 | 30.3295 | 4.2101 | 0 | 7.494 | 1.6 | 0.77538 | 0.04857 | 0.5 | 0.36 | 16.8436 | 0 | 38.3996 | 0.162 | 0.29 | 0.29 | 20.814 | 0 | 0 | 185.8311 | 185.8311
| 07.01.2016 19:00 | 20.7529 | 239.4116 | 0.80948 | 0.732 | 0.022 | 0.39938 | 0.32074 | 0.097652 | 0.17481 | 0.17481 | 0 | 257.4337 | 0 | 0 | 0 | 4.6292 | 19.5384 | 1.8957 | 1.8074 | 0.068111 | 1.0373 | 0.83527 | 0.28223 | 0.50523 | 0.50523 | 31.1042 | 4.1663 | 0 | 7.4503 | 1.6 | 0.77538 | 0.04857 | 0.5 | 0.36 | 17.5845 | 0 | 39.1405 | 0.162 | 0.29 | 0.29 | 20.814 | 0 | 0 | 257.4337 | 257.4337
| 07.01.2016 20:00 | 20.0742 | 285.6942 | 0.80948 | 0.732 | 0.022 | 0.39938 | 0.32074 | 0.097652 | 0.17481 | 0.17481 | 0 | 303.0375 | 0 | 0 | 0 | 4.3708 | 18.7849 | 1.8957 | 1.8074 | 0.068111 | 1.0373 | 0.83527 | 0.28223 | 0.50523 | 0.50523 | 30.0922 | 3.9337 | 0 | 7.2177 | 1.6 | 0.77538 | 0.04857 | 0.5 | 0.36 | 16.9064 | 0 | 38.4624 | 0.162 | 0.29 | 0.29 | 20.814 | 0 | 0 | 303.0375 | 303.0375
| 07.01.2016 21:00 | 19.3316 | 255.4331 | 0.80948 | 0.732 | 0.022 | 0.39938 | 0.32074 | 0.097652 | 0.17481 | 0.17481 | 0 | 272.0339 | 0 | 0 | 0 | 4.0644 | 16.2629 | 1.8957 | 1.8074 | 0.068111 | 1.0373 | 0.83527 | 0.28223 | 0.50523 | 0.50523 | 27.2639 | 3.658 | 0 | 6.9419 | 1.6 | 0.77538 | 0.04857 | 0.5 | 0.36 | 14.6366 | 0 | 36.1926 | 0.162 | 0.29 | 0.29 | 20.814 | 0 | 0 | 272.0339 | 272.0339
| 07.01.2016 22:00 | 17.9093 | 316.7063 | 0.80948 | 0.732 | 0.022 | 0.39938 | 0.32074 | 0.097652 | 0.17481 | 0.17481 | 0 | 331.8847 | 0 | 0 | 0 | 3.5606 | 13.9519 | 1.8957 | 1.8074 | 0.068111 | 1.0373 | 0.83527 | 0.28223 | 0.50523 | 0.50523 | 24.449 | 3.2045 | 0 | 6.4884 | 1.6 | 0.77538 | 0.04857 | 0.5 | 0.36 | 12.5567 | 0 | 34.1127 | 0.162 | 0.29 | 0.29 | 20.814 | 0 | 0 | 331.8847 | 331.8847
| 07.01.2016 23:00 | 15.6393 | 359.3604 | 0.80948 | 0.732 | 0.022 | 0.39938 | 0.32074 | 0 | 0 | 0 | 0 | 372.7161 | 0 | 0 | 0 | 2.5124 | 5.9848 | 1.8957 | 1.8074 | 0.068111 | 1.0373 | 0.83527 | 0 | 0 | 0 | 14.1411 | 2.2612 | 0 | 5.5451 | 1.6 | 0.77538 | 0.04857 | 0.5 | 0.36 | 5.3863 | 0 | 26.2003 | 0 | 0 | 0 | 20.814 | 0 | 0 | 372.7161 | 372.7161
| 08.01.2016 00:00 | 12.4887 | 156.1744 | 0.80948 | 0.732 | 0.022 | 0.39938 | 0.32074 | 0 | 0 | 0 | 0 | 166.3795 | 295.6159 | 295.6159 | 0 | 1.184 | 0 | 1.8957 | 1.8074 | 0.068111 | 1.0373 | 0.83527 | 0 | 0 | 0 | 6.8278 | 1.0656 | 0 | 4.3495 | 1.6 | 0.77538 | 0.04857 | 0.5 | 0.36 | 0 | 0 | 19.3887 | 0 | 0 | 0 | 19.3887 | 295.6159 | 0 | 166.3795 | 461.9955
| 08.01.2016 01:00 | 12.8788 | 276.58 | 0.80948 | 0.732 | 0.022 | 0.39938 | 0.32074 | 0 | 0 | 0 | 0 | 287.1752 | 192.1177 | 192.1177 | 0 | 1.3358 | 0 | 1.8957 | 1.8074 | 0.068111 | 1.0373 | 0.83527 | 0 | 0 | 0 | 6.9797 | 1.2022 | 0 | 4.4862 | 1.6 | 0.77538 | 0.04857 | 0.5 | 0.36 | 0 | 0 | 19.949 | 0 | 0 | 0 | 19.949 | 192.1177 | 0 | 287.1752 | 479.2928
| 08.01.2016 02:00 | 13.3773 | 437.6689 | 0.80948 | 0.732 | 0.022 | 0.39938 | 0.32074 | 0 | 0 | 0 | 0 | 448.7626 | 0 | 0 | 0 | 1.5148 | 0 | 1.8957 | 1.8074 | 0.068111 | 1.0373 | 0.83527 | 0 | 0 | 0 | 7.1586 | 1.3633 | 0 | 4.6472 | 1.6 | 0.77538 | 0.04857 | 0.5 | 0.36 | 0 | 0 | 20.3348 | 0 | 0 | 0 | 20.3348 | 0 | 0 | 448.7626 | 448.7626
| 08.01.2016 03:00 | 14.1097 | 345.543 | 0.80948 | 0.732 | 0.022 | 0.39938 | 0.32074 | 0 | 0 | 0 | 0 | 357.3691 | 0 | 0 | 0 | 1.8204 | 1.0806 | 1.8957 | 1.8074 | 0.068111 | 1.0373 | 0.83527 | 0 | 0 | 0 | 8.5448 | 1.6383 | 0 | 4.9223 | 1.6 | 0.77538 | 0.04857 | 0.5 | 0.36 | 0.9725 | 0 | 21.7865 | 0 | 0 | 0 | 20.814 | 0 | 0 | 357.3691 | 357.3691
| 08.01.2016 04:00 | 17.2717 | 284.4147 | 0.80948 | 0.732 | 0.022 | 0.39938 | 0.32074 | 0.097652 | 0.17481 | 0.17481 | 0 | 298.9555 | 0 | 0 | 0 | 2.9996 | 4.7498 | 1.8957 | 1.8074 | 0.068111 | 1.0373 | 0.83527 | 0.28223 | 0.50523 | 0.50523 | 14.6859 | 2.6996 | 0 | 5.9836 | 1.6 | 0.77538 | 0.04857 | 0.5 | 0.36 | 4.2748 | 0 | 25.8308 | 0.162 | 0.29 | 0.29 | 20.814 | 0 | 0 | 298.9555 | 298.9555
| 08.01.2016 05:00 | 22.4053 | 223.1471 | 0.80948 | 0.732 | 0.022 | 0.39938 | 0.32074 | 0.097652 | 0.17481 | 0.17481 | 0 | 242.8216 | 0 | 0 | 0 | 5.1761 | 17.6598 | 1.8957 | 1.8074 | 0.068111 | 1.0373 | 0.83527 | 0.28223 | 0.50523 | 0.50523 | 29.7725 | 4.6585 | 0 | 7.9425 | 1.6 | 0.77538 | 0.04857 | 0.5 | 0.36 | 15.8938 | 0 | 37.4498 | 0.162 | 0.29 | 0.29 | 20.814 | 0 | 0 | 242.8216 | 242.8216
| 08.01.2016 06:00 | 23.2431 | 168.8041 | 0.80948 | 0.732 | 0.022 | 0.39938 | 0.32074 | 0.097652 | 0.17481 | 0.17481 | 0 | 189.3164 | 0 | 0 | 0 | 5.4611 | 19.1287 | 1.8957 | 1.8074 | 0.068111 | 1.0373 | 0.83527 | 0.28223 | 0.50523 | 0.50523 | 31.5263 | 4.915 | 0 | 8.1989 | 1.6 | 0.77538 | 0.04857 | 0.5 | 0.36 | 17.2158 | 0 | 38.7718 | 0.162 | 0.29 | 0.29 | 20.814 | 0 | 0 | 189.3164 | 189.3164
| 08.01.2016 07:00 | 22.9588 | 116.346 | 0.80948 | 0.732 | 0.022 | 0.39938 | 0.32074 | 0.097652 | 0.17481 | 0.17481 | 0 | 136.5739 | 0 | 0 | 0 | 5.3087 | 16.7437 | 1.8957 | 1.8074 | 0.068111 | 1.0373 | 0.83527 | 0.28223 | 0.50523 | 0.50523 | 28.9889 | 4.7778 | 0 | 8.0618 | 1.6 | 0.77538 | 0.04857 | 0.5 | 0.36 | 15.0693 | 0 | 36.6253 | 0.162 | 0.29 | 0.29 | 20.814 | 0 | 0 | 136.5739 | 136.5739
| 08.01.2016 08:00 | 22.172 | 78.4814 | 0.80948 | 0.732 | 0.022 | 0.39938 | 0.32074 | 0.097652 | 0.17481 | 0.17481 | 0 | 97.9225 | 177.6098 | 177.6099 | 0 | 5.0586 | 17.0568 | 1.8957 | 1.8074 | 0.068111 | 1.0373 | 0.83527 | 0.28223 | 0.50523 | 0.50523 | 29.0519 | 4.5527 | 0 | 7.8366 | 1.6 | 0.77538 | 0.04857 | 0.5 | 0.36 | 15.3511 | 0 | 36.9071 | 0.162 | 0.29 | 0.29 | 20.814 | 177.6098 | 0 | 97.9225 | 275.5324
| 08.01.2016 09:00 | 21.2466 | 0 | 0.80948 | 0.732 | 0.022 | 0.39938 | 0.32074 | 0.097652 | 0.17481 | 0.17481 | 18.5158 | 0 | 498.649 | 498.649 | 0 | 4.7163 | 16.1769 | 1.8957 | 1.8074 | 0.068111 | 1.0373 | 0.83527 | 0.28223 | 0.50523 | 0.50523 | 27.8298 | 4.2447 | 0 | 7.5286 | 1.6 | 0.77538 | 0.04857 | 0.5 | 0.36 | 14.5592 | 0 | 36.1152 | 0.162 | 0.29 | 0.29 | 20.814 | 498.649 | 0 | 0 | 498.649
| 08.01.2016 10:00 | 20.4833 | 0 | 0.80948 | 0.732 | 0.022 | 0.39938 | 0.32074 | 0.097652 | 0.17481 | 0.17481 | 15.8093 | 1.943 | 516.5126 | 516.5126 | 0 | 4.4114 | 14.8865 | 1.8957 | 1.8074 | 0.068111 | 1.0373 | 0.83527 | 0.28223 | 0.50523 | 0.50523 | 26.2345 | 3.9703 | 0 | 7.2542 | 1.6 | 0.77538 | 0.04857 | 0.5 | 0.36 | 13.3979 | 0 | 34.9539 | 0.162 | 0.29 | 0.29 | 20.814 | 516.5126 | 0 | 1.943 | 518.4556
| 08.01.2016 11:00 | 19.7094 | 0 | 0.80948 | 0.732 | 0.022 | 0.39938 | 0.32074 | 0.097652 | 0.17481 | 0.17481 | 14.4761 | 2.5025 | 584.8366 | 584.8366 | 0 | 4.1148 | 13.7605 | 1.8957 | 1.8074 | 0.068111 | 1.0373 | 0.83527 | 0.28223 | 0.50523 | 0.50523 | 24.8119 | 3.7034 | 0 | 6.9873 | 1.6 | 0.77538 | 0.04857 | 0.5 | 0.36 | 12.3845 | 0 | 33.9405 | 0.162 | 0.29 | 0.29 | 20.814 | 584.8366 | 0 | 2.5025 | 587.3391
| 08.01.2016 12:00 | 19.1188 | 0 | 0.80948 | 0.732 | 0.022 | 0.39938 | 0.32074 | 0.097652 | 0.17481 | 0.17481 | 15.393 | 0.99498 | 599.8116 | 599.8116 | 0 | 3.9018 | 13.2597 | 1.8957 | 1.8074 | 0.068111 | 1.0373 | 0.83527 | 0.28223 | 0.50523 | 0.50523 | 24.098 | 3.5116 | 0 | 6.7955 | 1.6 | 0.77538 | 0.04857 | 0.5 | 0.36 | 11.9337 | 0 | 33.4897 | 0.162 | 0.29 | 0.29 | 20.814 | 599.8116 | 0 | 0.99498 | 600.8066
| 08.01.2016 13:00 | 18.8627 | 0 | 0.80948 | 0.732 | 0.022 | 0.39938 | 0.32074 | 0.097652 | 0.17481 | 0.17481 | 16.1319 | 0 | 574.2084 | 574.2084 | 0 | 3.7922 | 12.5536 | 1.8957 | 1.8074 | 0.068111 | 1.0373 | 0.83527 | 0.28223 | 0.50523 | 0.50523 | 23.2824 | 3.413 | 0 | 6.6969 | 1.6 | 0.77538 | 0.04857 | 0.5 | 0.36 | 11.2983 | 0 | 32.8543 | 0.162 | 0.29 | 0.29 | 20.814 | 574.2084 | 0 | 0 | 574.2084
| 08.01.2016 14:00 | 18.8313 | 0 | 0.80948 | 0.732 | 0.022 | 0.39938 | 0.32074 | 0.097652 | 0.17481 | 0.17481 | 15.9554 | 0.14498 | 604.8771 | 604.8771 | 0 | 3.7735 | 12.5449 | 1.8957 | 1.8074 | 0.068111 | 1.0373 | 0.83527 | 0.28223 | 0.50523 | 0.50523 | 23.2549 | 3.3961 | 0 | 6.6801 | 1.6 | 0.77538 | 0.04857 | 0.5 | 0.36 | 11.2904 | 0 | 32.8464 | 0.162 | 0.29 | 0.29 | 20.814 | 604.8771 | 0 | 0.14498 | 605.0221
| 08.01.2016 15:00 | 18.7581 | 0 | 0.80948 | 0.732 | 0.022 | 0.39938 | 0.32074 | 0.097652 | 0.17481 | 0.17481 | 15.7633 | 0.26397 | 622.3391 | 622.3391 | 0 | 3.7588 | 12.9127 | 1.8957 | 1.8074 | 0.068111 | 1.0373 | 0.83527 | 0.28223 | 0.50523 | 0.50523 | 23.608 | 3.3829 | 0 | 6.6669 | 1.6 | 0.77538 | 0.04857 | 0.5 | 0.36 | 11.6214 | 0 | 33.1774 | 0.162 | 0.29 | 0.29 | 20.814 | 622.3391 | 0 | 0.26397 | 622.6031
| 08.01.2016 16:00 | 19.0808 | 0 | 0.80948 | 0.732 | 0.022 | 0.39938 | 0.32074 | 0.097652 | 0.17481 | 0.17481 | 16.1812 | 0.16874 | 613.0408 | 613.0408 | 0 | 3.9039 | 14.5282 | 1.8957 | 1.8074 | 0.068111 | 1.0373 | 0.83527 | 0.28223 | 0.50523 | 0.50523 | 25.3686 | 3.5135 | 0 | 6.7974 | 1.6 | 0.77538 | 0.04857 | 0.5 | 0.36 | 13.0754 | 0 | 34.6314 | 0.162 | 0.29 | 0.29 | 20.814 | 613.0408 | 0 | 0.16874 | 613.2095
| 08.01.2016 17:00 | 19.2987 | 0 | 0.80948 | 0.732 | 0.022 | 0.39938 | 0.32074 | 0.097652 | 0.17481 | 0.17481 | 16.5678 | 0 | 609.8053 | 609.8053 | 0 | 4.0138 | 15.6403 | 1.8957 | 1.8074 | 0.068111 | 1.0373 | 0.83527 | 0.28223 | 0.50523 | 0.50523 | 26.5906 | 3.6124 | 0 | 6.8963 | 1.6 | 0.77538 | 0.04857 | 0.5 | 0.36 | 14.0763 | 0 | 35.6323 | 0.162 | 0.29 | 0.29 | 20.814 | 609.8053 | 0 | 0 | 609.8053
| 08.01.2016 18:00 | 19.1707 | 0 | 0.80948 | 0.732 | 0.022 | 0.39938 | 0.32074 | 0.097652 | 0.17481 | 0.17481 | 16.4398 | 0 | 654.4904 | 654.4904 | 0 | 3.9877 | 16.096 | 1.8957 | 1.8074 | 0.068111 | 1.0373 | 0.83527 | 0.28223 | 0.50523 | 0.50523 | 27.0202 | 3.5889 | 0 | 6.8728 | 1.6 | 0.77538 | 0.04857 | 0.5 | 0.36 | 14.4864 | 0 | 36.0424 | 0.162 | 0.29 | 0.29 | 20.814 | 654.4904 | 0 | 0 | 654.4904
| 08.01.2016 19:00 | 18.6187 | 0 | 0.80948 | 0.732 | 0.022 | 0.39938 | 0.32074 | 0.097652 | 0.17481 | 0.17481 | 15.8878 | 0 | 646.3873 | 646.3873 | 0 | 3.8066 | 15.8838 | 1.8957 | 1.8074 | 0.068111 | 1.0373 | 0.83527 | 0.28223 | 0.50523 | 0.50523 | 26.627 | 3.426 | 0 | 6.7099 | 1.6 | 0.77538 | 0.04857 | 0.5 | 0.36 | 14.2954 | 0 | 35.8514 | 0.162 | 0.29 | 0.29 | 20.814 | 646.3873 | 0 | 0 | 646.3873
| 08.01.2016 20:00 | 17.6323 | 0 | 0.80948 | 0.732 | 0.022 | 0.39938 | 0.32074 | 0.097652 | 0.17481 | 0.17481 | 14.9014 | 0 | 606.3147 | 606.3147 | 0 | 3.4388 | 14.6091 | 1.8957 | 1.8074 | 0.068111 | 1.0373 | 0.83527 | 0.28223 | 0.50523 | 0.50523 | 24.9845 | 3.095 | 0 | 6.3789 | 1.6 | 0.77538 | 0.04857 | 0.5 | 0.36 | 13.1482 | 0 | 34.7042 | 0.162 | 0.29 | 0.29 | 20.814 | 606.3147 | 0 | 0 | 606.3147
| 08.01.2016 21:00 | 16.1015 | 0 | 0.80948 | 0.732 | 0.022 | 0.39938 | 0.32074 | 0.097652 | 0.17481 | 0.17481 | 13.3706 | 0 | 557.9826 | 557.9826 | 0 | 2.8317 | 11.279 | 1.8957 | 1.8074 | 0.068111 | 1.0373 | 0.83527 | 0.28223 | 0.50523 | 0.50523 | 21.0472 | 2.5485 | 0 | 5.8325 | 1.6 | 0.77538 | 0.04857 | 0.5 | 0.36 | 10.1511 | 0 | 31.7071 | 0.162 | 0.29 | 0.29 | 20.814 | 557.9826 | 0 | 0 | 557.9826
| 08.01.2016 22:00 | 14.4861 | 0.07706 | 0.80948 | 0.732 | 0.022 | 0.39938 | 0.32074 | 0.097652 | 0.17481 | 0.17481 | 0 | 11.8323 | 375.4635 | 375.4635 | 0 | 2.1568 | 6.7029 | 1.8957 | 1.8074 | 0.068111 | 1.0373 | 0.83527 | 0.28223 | 0.50523 | 0.50523 | 15.7962 | 1.9411 | 0 | 5.225 | 1.6 | 0.77538 | 0.04857 | 0.5 | 0.36 | 6.0326 | 0 | 27.5886 | 0.162 | 0.29 | 0.29 | 20.814 | 375.4635 | 0 | 11.8323 | 387.2958
| 08.01.2016 23:00 | 12.6662 | 310.4573 | 0.80948 | 0.732 | 0.022 | 0.39938 | 0.32074 | 0 | 0 | 0 | 0 | 320.8399 | 0 | 0 | 0 | 1.3022 | 0 | 1.8957 | 1.8074 | 0.068111 | 1.0373 | 0.83527 | 0 | 0 | 0 | 6.9461 | 1.172 | 0 | 4.4559 | 1.6 | 0.77538 | 0.04857 | 0.5 | 0.36 | 0 | 0 | 20.7449 | 0 | 0 | 0 | 20.7449 | 0 | 0 | 320.8399 | 320.8399
| 09.01.2016 00:00 | 11.2748 | 284.6581 | 0.80948 | 0.732 | 0.022 | 0.39938 | 0.32074 | 0 | 0 | 0 | 0 | 293.6494 | 0 | 0 | 0 | 0.72852 | 0 | 1.8957 | 1.8074 | 0.068111 | 1.0373 | 0.83527 | 0 | 0 | 0 | 6.3724 | 0.65567 | 0 | 3.9396 | 1.6 | 0.77538 | 0.04857 | 0.5 | 0.36 | 0 | 0 | 17.7997 | 0 | 0 | 0 | 17.7997 | 0 | 0 | 293.6494 | 293.6494
| 09.01.2016 01:00 | 11.4004 | 95.8199 | 0.80948 | 0.732 | 0.022 | 0.39938 | 0.32074 | 0 | 0 | 0 | 0 | 104.9367 | 0 | 0 | 0 | 0.79026 | 0 | 1.8957 | 1.8074 | 0.068111 | 1.0373 | 0.83527 | 0 | 0 | 0 | 6.4341 | 0.71123 | 0 | 3.9952 | 1.6 | 0.77538 | 0.04857 | 0.5 | 0.36 | 0 | 0 | 18.3151 | 0 | 0 | 0 | 18.3151 | 0 | 0 | 104.9367 | 104.9367
| 09.01.2016 02:00 | 11.8281 | 36.2725 | 0.80948 | 0.732 | 0.022 | 0.39938 | 0.32074 | 0 | 0 | 0 | 0 | 45.817 | 0 | 0 | 0 | 0.94462 | 0 | 1.8957 | 1.8074 | 0.068111 | 1.0373 | 0.83527 | 0 | 0 | 0 | 6.5885 | 0.85016 | 0 | 4.1341 | 1.6 | 0.77538 | 0.04857 | 0.5 | 0.36 | 0 | 0 | 18.6691 | 0 | 0 | 0 | 18.6691 | 0 | 0 | 45.817 | 45.817
| 09.01.2016 03:00 | 12.6654 | 2.3732 | 0.80948 | 0.732 | 0.022 | 0.39938 | 0.32074 | 0 | 0 | 0 | 0 | 12.755 | 0 | 0 | 0 | 1.2807 | 0 | 1.8957 | 1.8074 | 0.068111 | 1.0373 | 0.83527 | 0 | 0 | 0 | 6.9246 | 1.1526 | 0 | 4.4366 | 1.6 | 0.77538 | 0.04857 | 0.5 | 0.36 | 0 | 0 | 20.0032 | 0 | 0 | 0 | 20.0032 | 0 | 0 | 12.755 | 12.755
| 09.01.2016 04:00 | 15.5367 | 59.5113 | 0.80948 | 0.732 | 0.022 | 0.39938 | 0.32074 | 0.097652 | 0.17481 | 0.17481 | 0 | 72.3171 | 0 | 0 | 0 | 2.3535 | 2.4048 | 1.8957 | 1.8074 | 0.068111 | 1.0373 | 0.83527 | 0.28223 | 0.50523 | 0.50523 | 11.6949 | 2.1182 | 0 | 5.4021 | 1.6 | 0.77538 | 0.04857 | 0.5 | 0.36 | 2.1643 | 0 | 23.7203 | 0.162 | 0.29 | 0.29 | 20.814 | 0 | 0 | 72.3171 | 72.3171
| 09.01.2016 05:00 | 19.8272 | 37.386 | 0.80948 | 0.732 | 0.022 | 0.39938 | 0.32074 | 0.097652 | 0.17481 | 0.17481 | 0 | 54.4823 | 0 | 0 | 0 | 4.213 | 14.2764 | 1.8957 | 1.8074 | 0.068111 | 1.0373 | 0.83527 | 0.28223 | 0.50523 | 0.50523 | 25.4259 | 3.7917 | 0 | 7.0757 | 1.6 | 0.77538 | 0.04857 | 0.5 | 0.36 | 12.8487 | 0 | 34.4047 | 0.162 | 0.29 | 0.29 | 20.814 | 0 | 0 | 54.4823 | 54.4823
| 09.01.2016 06:00 | 20.3559 | 0 | 0.80948 | 0.732 | 0.022 | 0.39938 | 0.32074 | 0.097652 | 0.17481 | 0.17481 | 0.59569 | 17.0293 | 0 | 0 | 0 | 4.3947 | 15.5904 | 1.8957 | 1.8074 | 0.068111 | 1.0373 | 0.83527 | 0.28223 | 0.50523 | 0.50523 | 26.9217 | 3.9552 | 0 | 7.2392 | 1.6 | 0.77538 | 0.04857 | 0.5 | 0.36 | 14.0313 | 0 | 35.5873 | 0.162 | 0.29 | 0.29 | 20.814 | 0 | 0 | 17.0293 | 17.0293
| 09.01.2016 07:00 | 19.2654 | 2.9776 | 0.80948 | 0.732 | 0.022 | 0.39938 | 0.32074 | 0.097652 | 0.17481 | 0.17481 | 0 | 19.5121 | 0 | 0 | 0 | 3.9769 | 13.4057 | 1.8957 | 1.8074 | 0.068111 | 1.0373 | 0.83527 | 0.28223 | 0.50523 | 0.50523 | 24.3191 | 3.5792 | 0 | 6.8631 | 1.6 | 0.77538 | 0.04857 | 0.5 | 0.36 | 12.0651 | 0 | 33.6211 | 0.162 | 0.29 | 0.29 | 20.814 | 0 | 0 | 19.5121 | 19.5121
| 09.01.2016 08:00 | 18.9291 | 60.0604 | 0.80948 | 0.732 | 0.022 | 0.39938 | 0.32074 | 0.097652 | 0.17481 | 0.17481 | 0 | 76.2586 | 0 | 0 | 0 | 3.8764 | 13.6996 | 1.8957 | 1.8074 | 0.068111 | 1.0373 | 0.83527 | 0.28223 | 0.50523 | 0.50523 | 24.5126 | 3.4888 | 0 | 6.7727 | 1.6 | 0.77538 | 0.04857 | 0.5 | 0.36 | 12.3296 | 0 | 33.8856 | 0.162 | 0.29 | 0.29 | 20.814 | 0 | 0 | 76.2586 | 76.2586
| 09.01.2016 09:00 | 18.3054 | 59.2835 | 0.80948 | 0.732 | 0.022 | 0.39938 | 0.32074 | 0.097652 | 0.17481 | 0.17481 | 0 | 74.858 | 0 | 0 | 0 | 3.6375 | 12.8927 | 1.8957 | 1.8074 | 0.068111 | 1.0373 | 0.83527 | 0.28223 | 0.50523 | 0.50523 | 23.4668 | 3.2738 | 0 | 6.5577 | 1.6 | 0.77538 | 0.04857 | 0.5 | 0.36 | 11.6035 | 0 | 33.1595 | 0.162 | 0.29 | 0.29 | 20.814 | 0 | 0 | 74.858 | 74.858
| 09.01.2016 10:00 | 17.7682 | 83.5747 | 0.80948 | 0.732 | 0.022 | 0.39938 | 0.32074 | 0.097652 | 0.17481 | 0.17481 | 0 | 98.6121 | 0 | 0 | 0 | 3.412 | 11.7069 | 1.8957 | 1.8074 | 0.068111 | 1.0373 | 0.83527 | 0.28223 | 0.50523 | 0.50523 | 22.0555 | 3.0708 | 0 | 6.3548 | 1.6 | 0.77538 | 0.04857 | 0.5 | 0.36 | 10.5362 | 0 | 32.0922 | 0.162 | 0.29 | 0.29 | 20.814 | 0 | 0 | 98.6121 | 98.6121
| 09.01.2016 11:00 | 17.0976 | 107.6464 | 0.80948 | 0.732 | 0.022 | 0.39938 | 0.32074 | 0.097652 | 0.17481 | 0.17481 | 0 | 122.0131 | 0 | 0 | 0 | 3.1528 | 10.6761 | 1.8957 | 1.8074 | 0.068111 | 1.0373 | 0.83527 | 0.28223 | 0.50523 | 0.50523 | 20.7655 | 2.8376 | 0 | 6.1215 | 1.6 | 0.77538 | 0.04857 | 0.5 | 0.36 | 9.6085 | 0 | 31.1645 | 0.162 | 0.29 | 0.29 | 20.814 | 0 | 0 | 122.0131 | 122.0131
| 09.01.2016 12:00 | 16.6124 | 84.35 | 0.80948 | 0.732 | 0.022 | 0.39938 | 0.32074 | 0.097652 | 0.17481 | 0.17481 | 0 | 98.2316 | 0 | 0 | 0 | 2.9762 | 10.2162 | 1.8957 | 1.8074 | 0.068111 | 1.0373 | 0.83527 | 0.28223 | 0.50523 | 0.50523 | 20.129 | 2.6786 | 0 | 5.9625 | 1.6 | 0.77538 | 0.04857 | 0.5 | 0.36 | 9.1946 | 0 | 30.7506 | 0.162 | 0.29 | 0.29 | 20.814 | 0 | 0 | 98.2316 | 98.2316
| 09.01.2016 13:00 | 16.3418 | 85.0165 | 0.80948 | 0.732 | 0.022 | 0.39938 | 0.32074 | 0.097652 | 0.17481 | 0.17481 | 0 | 98.6273 | 0 | 0 | 0 | 2.8635 | 9.5669 | 1.8957 | 1.8074 | 0.068111 | 1.0373 | 0.83527 | 0.28223 | 0.50523 | 0.50523 | 19.367 | 2.5772 | 0 | 5.8611 | 1.6 | 0.77538 | 0.04857 | 0.5 | 0.36 | 8.6102 | 0 | 30.1662 | 0.162 | 0.29 | 0.29 | 20.814 | 0 | 0 | 98.6273 | 98.6273
| 09.01.2016 14:00 | 15.993 | 88.7027 | 0.80948 | 0.732 | 0.022 | 0.39938 | 0.32074 | 0.097652 | 0.17481 | 0.17481 | 0 | 101.9648 | 0 | 0 | 0 | 2.7394 | 9.5551 | 1.8957 | 1.8074 | 0.068111 | 1.0373 | 0.83527 | 0.28223 | 0.50523 | 0.50523 | 19.2311 | 2.4655 | 0 | 5.7494 | 1.6 | 0.77538 | 0.04857 | 0.5 | 0.36 | 8.5996 | 0 | 30.1556 | 0.162 | 0.29 | 0.29 | 20.814 | 0 | 0 | 101.9648 | 101.9648
| 09.01.2016 15:00 | 16.1938 | 126.6098 | 0.80948 | 0.732 | 0.022 | 0.39938 | 0.32074 | 0.097652 | 0.17481 | 0.17481 | 0 | 140.0728 | 0 | 0 | 0 | 2.8157 | 9.892 | 1.8957 | 1.8074 | 0.068111 | 1.0373 | 0.83527 | 0.28223 | 0.50523 | 0.50523 | 19.6442 | 2.5341 | 0 | 5.818 | 1.6 | 0.77538 | 0.04857 | 0.5 | 0.36 | 8.9028 | 0 | 30.4588 | 0.162 | 0.29 | 0.29 | 20.814 | 0 | 0 | 140.0728 | 140.0728
| 09.01.2016 16:00 | 16.5772 | 260.7129 | 0.80948 | 0.732 | 0.022 | 0.39938 | 0.32074 | 0.097652 | 0.17481 | 0.17481 | 0 | 274.5593 | 0 | 0 | 0 | 2.9783 | 11.3726 | 1.8957 | 1.8074 | 0.068111 | 1.0373 | 0.83527 | 0.28223 | 0.50523 | 0.50523 | 21.2875 | 2.6805 | 0 | 5.9644 | 1.6 | 0.77538 | 0.04857 | 0.5 | 0.36 | 10.2353 | 0 | 31.7913 | 0.162 | 0.29 | 0.29 | 20.814 | 0 | 0 | 274.5593 | 274.5593
| 09.01.2016 17:00 | 16.7153 | 340.6402 | 0.80948 | 0.732 | 0.022 | 0.39938 | 0.32074 | 0.097652 | 0.17481 | 0.17481 | 0 | 354.6246 | 0 | 0 | 0 | 3.0587 | 12.395 | 1.8957 | 1.8074 | 0.068111 | 1.0373 | 0.83527 | 0.28223 | 0.50523 | 0.50523 | 22.3903 | 2.7528 | 0 | 6.0368 | 1.6 | 0.77538 | 0.04857 | 0.5 | 0.36 | 11.1555 | 0 | 32.7115 | 0.162 | 0.29 | 0.29 | 20.814 | 0 | 0 | 354.6246 | 354.6246
| 09.01.2016 18:00 | 16.6791 | 306.2622 | 0.80948 | 0.732 | 0.022 | 0.39938 | 0.32074 | 0.097652 | 0.17481 | 0.17481 | 0 | 320.2104 | 0 | 0 | 0 | 3.062 | 12.8144 | 1.8957 | 1.8074 | 0.068111 | 1.0373 | 0.83527 | 0.28223 | 0.50523 | 0.50523 | 22.813 | 2.7558 | 0 | 6.0398 | 1.6 | 0.77538 | 0.04857 | 0.5 | 0.36 | 11.533 | 0 | 33.089 | 0.162 | 0.29 | 0.29 | 20.814 | 0 | 0 | 320.2104 | 320.2104
| 09.01.2016 19:00 | 16.4669 | 221.4202 | 0.80948 | 0.732 | 0.022 | 0.39938 | 0.32074 | 0.097652 | 0.17481 | 0.17481 | 0 | 235.1562 | 0 | 0 | 0 | 2.9943 | 12.6207 | 1.8957 | 1.8074 | 0.068111 | 1.0373 | 0.83527 | 0.28223 | 0.50523 | 0.50523 | 22.5516 | 2.6949 | 0 | 5.9789 | 1.6 | 0.77538 | 0.04857 | 0.5 | 0.36 | 11.3587 | 0 | 32.9147 | 0.162 | 0.29 | 0.29 | 20.814 | 0 | 0 | 235.1562 | 235.1562
| 09.01.2016 20:00 | 15.8492 | 211.6419 | 0.80948 | 0.732 | 0.022 | 0.39938 | 0.32074 | 0.097652 | 0.17481 | 0.17481 | 0 | 224.7603 | 0 | 0 | 0 | 2.7527 | 11.4509 | 1.8957 | 1.8074 | 0.068111 | 1.0373 | 0.83527 | 0.28223 | 0.50523 | 0.50523 | 21.1402 | 2.4775 | 0 | 5.7614 | 1.6 | 0.77538 | 0.04857 | 0.5 | 0.36 | 10.3058 | 0 | 31.8618 | 0.162 | 0.29 | 0.29 | 20.814 | 0 | 0 | 224.7603 | 224.7603
| 09.01.2016 21:00 | 14.5256 | 212.3692 | 0.80948 | 0.732 | 0.022 | 0.39938 | 0.32074 | 0.097652 | 0.17481 | 0.17481 | 0 | 224.1639 | 0 | 0 | 0 | 2.222 | 8.3971 | 1.8957 | 1.8074 | 0.068111 | 1.0373 | 0.83527 | 0.28223 | 0.50523 | 0.50523 | 17.5556 | 1.9998 | 0 | 5.2837 | 1.6 | 0.77538 | 0.04857 | 0.5 | 0.36 | 7.5574 | 0 | 29.1134 | 0.162 | 0.29 | 0.29 | 20.814 | 0 | 0 | 224.1639 | 224.1639
| 09.01.2016 22:00 | 13.0056 | 230.1357 | 0.80948 | 0.732 | 0.022 | 0.39938 | 0.32074 | 0.097652 | 0.17481 | 0.17481 | 0 | 240.4105 | 0 | 0 | 0 | 1.5889 | 4.207 | 1.8957 | 1.8074 | 0.068111 | 1.0373 | 0.83527 | 0.28223 | 0.50523 | 0.50523 | 12.7325 | 1.43 | 0 | 4.7139 | 1.6 | 0.77538 | 0.04857 | 0.5 | 0.36 | 3.7863 | 0 | 25.3423 | 0.162 | 0.29 | 0.29 | 20.814 | 0 | 0 | 240.4105 | 240.4105
| 09.01.2016 23:00 | 11.4709 | 242.0536 | 0.80948 | 0.732 | 0.022 | 0.39938 | 0.32074 | 0 | 0 | 0 | 0 | 251.2409 | 0 | 0 | 0 | 0.84852 | 0 | 1.8957 | 1.8074 | 0.068111 | 1.0373 | 0.83527 | 0 | 0 | 0 | 6.4924 | 0.76367 | 0 | 4.0476 | 1.6 | 0.77538 | 0.04857 | 0.5 | 0.36 | 0 | 0 | 19.0466 | 0 | 0 | 0 | 19.0466 | 0 | 0 | 251.2409 | 251.2409
| 10.01.2016 00:00 | 11.4317 | 258.0031 | 0.80948 | 0.732 | 0.022 | 0.39938 | 0.32074 | 0 | 0 | 0 | 0 | 267.1512 | 0 | 0 | 0 | 0.76259 | 0 | 1.8957 | 1.8074 | 0.068111 | 1.0373 | 0.83527 | 0 | 0 | 0 | 6.4065 | 0.68633 | 0 | 3.9703 | 1.6 | 0.77538 | 0.04857 | 0.5 | 0.36 | 0 | 0 | 17.2164 | 0 | 0 | 0 | 17.2164 | 0 | 0 | 267.1512 | 267.1512
| 10.01.2016 01:00 | 11.5324 | 261.2691 | 0.80948 | 0.732 | 0.022 | 0.39938 | 0.32074 | 0 | 0 | 0 | 0 | 270.5179 | 0 | 0 | 0 | 0.81538 | 0 | 1.8957 | 1.8074 | 0.068111 | 1.0373 | 0.83527 | 0 | 0 | 0 | 6.4592 | 0.73385 | 0 | 4.0178 | 1.6 | 0.77538 | 0.04857 | 0.5 | 0.36 | 0 | 0 | 17.7153 | 0 | 0 | 0 | 17.7153 | 0 | 0 | 270.5179 | 270.5178
| 10.01.2016 02:00 | 12.2419 | 223.5314 | 0.80948 | 0.732 | 0.022 | 0.39938 | 0.32074 | 0 | 0 | 0 | 0 | 233.4897 | 0 | 0 | 0 | 1.0637 | 0 | 1.8957 | 1.8074 | 0.068111 | 1.0373 | 0.83527 | 0 | 0 | 0 | 6.7076 | 0.95733 | 0 | 4.2413 | 1.6 | 0.77538 | 0.04857 | 0.5 | 0.36 | 0 | 0 | 18.0576 | 0 | 0 | 0 | 18.0576 | 0 | 0 | 233.4897 | 233.4897
| 10.01.2016 03:00 | 13.2657 | 237.963 | 0.80948 | 0.732 | 0.022 | 0 | 0.32074 | 0 | 0 | 0 | 0 | 249.3445 | 0 | 0 | 0 | 2.016 | 0 | 1.8957 | 1.8074 | 0.068111 | 0 | 0.83527 | 0 | 0 | 0 | 6.6226 | 1.8144 | 0 | 4.5984 | 1.6 | 0.77538 | 0.04857 | 0 | 0.36 | 0 | 0 | 19.3484 | 0 | 0 | 0 | 19.3484 | 0 | 0 | 249.3445 | 249.3445
| 10.01.2016 04:00 | 16.4591 | 260.794 | 0.80948 | 0.732 | 0.022 | 0 | 0.32074 | 0 | 0 | 0 | 0 | 275.3689 | 0 | 0 | 0 | 3.1932 | 2.368 | 1.8957 | 1.8074 | 0.068111 | 0 | 0.83527 | 0 | 0 | 0 | 10.1677 | 2.8739 | 0 | 5.6578 | 1.6 | 0.77538 | 0.04857 | 0 | 0.36 | 2.1312 | 0 | 22.9452 | 0 | 0 | 0 | 20.814 | 0 | 0 | 275.3689 | 275.3689
| 10.01.2016 05:00 | 18.2647 | 258.1234 | 0.80948 | 0.732 | 0.022 | 0 | 0.32074 | 0 | 0 | 0 | 0 | 274.5038 | 0 | 0 | 0 | 4.2083 | 13.8572 | 1.8957 | 1.8074 | 0.068111 | 0 | 0.83527 | 0 | 0 | 0 | 22.6721 | 3.7875 | 0 | 6.5714 | 1.6 | 0.77538 | 0.04857 | 0 | 0.36 | 12.4715 | 0 | 33.2855 | 0 | 0 | 0 | 20.814 | 0 | 0 | 274.5038 | 274.5038
| 10.01.2016 06:00 | 18.5884 | 227.7463 | 0.80948 | 0.732 | 0.022 | 0.39938 | 0.32074 | 0 | 0 | 0 | 0 | 244.0511 | 0 | 0 | 0 | 3.7659 | 15.1165 | 1.8957 | 1.8074 | 0.068111 | 1.0373 | 0.83527 | 0 | 0 | 0 | 24.5263 | 3.3893 | 0 | 6.6733 | 1.6 | 0.77538 | 0.04857 | 0.5 | 0.36 | 13.6048 | 0 | 34.4188 | 0 | 0 | 0 | 20.814 | 0 | 0 | 244.0511 | 244.0511
| 10.01.2016 07:00 | 17.9251 | 190.5293 | 0.80948 | 0.732 | 0.022 | 0.39938 | 0.32074 | 0.097652 | 0.17481 | 0.17481 | 0 | 205.7236 | 0 | 0 | 0 | 3.4926 | 12.1806 | 1.8957 | 1.8074 | 0.068111 | 1.0373 | 0.83527 | 0.28223 | 0.50523 | 0.50523 | 22.6097 | 3.1433 | 0 | 6.4273 | 1.6 | 0.77538 | 0.04857 | 0.5 | 0.36 | 10.9625 | 0 | 32.5185 | 0.162 | 0.29 | 0.29 | 20.814 | 0 | 0 | 205.7236 | 205.7236
| 10.01.2016 08:00 | 17.4711 | 212.9435 | 0.80948 | 0.732 | 0.022 | 0.39938 | 0.32074 | 0.097652 | 0.17481 | 0.17481 | 0 | 227.6837 | 0 | 0 | 0 | 3.3524 | 12.467 | 1.8957 | 1.8074 | 0.068111 | 1.0373 | 0.83527 | 0.28223 | 0.50523 | 0.50523 | 22.7559 | 3.0171 | 0 | 6.3011 | 1.6 | 0.77538 | 0.04857 | 0.5 | 0.36 | 11.2203 | 0 | 32.7763 | 0.162 | 0.29 | 0.29 | 20.814 | 0 | 0 | 227.6837 | 227.6837
| 10.01.2016 09:00 | 16.9472 | 186.5957 | 0.80948 | 0.732 | 0.022 | 0.39938 | 0.32074 | 0.097652 | 0.17481 | 0.17481 | 0 | 200.812 | 0 | 0 | 0 | 3.1478 | 11.6869 | 1.8957 | 1.8074 | 0.068111 | 1.0373 | 0.83527 | 0.28223 | 0.50523 | 0.50523 | 21.7713 | 2.833 | 0 | 6.1169 | 1.6 | 0.77538 | 0.04857 | 0.5 | 0.36 | 10.5183 | 0 | 32.0743 | 0.162 | 0.29 | 0.29 | 20.814 | 0 | 0 | 200.812 | 200.812
| 10.01.2016 10:00 | 16.7384 | 226.0815 | 0.80948 | 0.732 | 0.022 | 0.39938 | 0.32074 | 0.097652 | 0.17481 | 0.17481 | 0 | 240.089 | 0 | 0 | 0 | 3.0336 | 10.5396 | 1.8957 | 1.8074 | 0.068111 | 1.0373 | 0.83527 | 0.28223 | 0.50523 | 0.50523 | 20.5097 | 2.7302 | 0 | 6.0142 | 1.6 | 0.77538 | 0.04857 | 0.5 | 0.36 | 9.4856 | 0 | 31.0416 | 0.162 | 0.29 | 0.29 | 20.814 | 0 | 0 | 240.089 | 240.089
| 10.01.2016 11:00 | 16.023 | 220.293 | 0.80948 | 0.732 | 0.022 | 0.39938 | 0.32074 | 0.097652 | 0.17481 | 0.17481 | 0 | 233.5851 | 0 | 0 | 0 | 2.7604 | 9.5435 | 1.8957 | 1.8074 | 0.068111 | 1.0373 | 0.83527 | 0.28223 | 0.50523 | 0.50523 | 19.2404 | 2.4844 | 0 | 5.7683 | 1.6 | 0.77538 | 0.04857 | 0.5 | 0.36 | 8.5891 | 0 | 30.1451 | 0.162 | 0.29 | 0.29 | 20.814 | 0 | 0 | 233.5851 | 233.5851
| 10.01.2016 12:00 | 15.78 | 250.8292 | 0.80948 | 0.732 | 0.022 | 0.39938 | 0.32074 | 0.097652 | 0.17481 | 0.17481 | 0 | 263.8783 | 0 | 0 | 0 | 2.6652 | 9.0987 | 1.8957 | 1.8074 | 0.068111 | 1.0373 | 0.83527 | 0.28223 | 0.50523 | 0.50523 | 18.7004 | 2.3987 | 0 | 5.6827 | 1.6 | 0.77538 | 0.04857 | 0.5 | 0.36 | 8.1888 | 0 | 29.7448 | 0.162 | 0.29 | 0.29 | 20.814 | 0 | 0 | 263.8783 | 263.8783
| 10.01.2016 13:00 | 15.4751 | 284.2514 | 0.80948 | 0.732 | 0.022 | 0.39938 | 0.32074 | 0.097652 | 0.17481 | 0.17481 | 0 | 296.9956 | 0 | 0 | 0 | 2.5418 | 8.4702 | 1.8957 | 1.8074 | 0.068111 | 1.0373 | 0.83527 | 0.28223 | 0.50523 | 0.50523 | 17.9486 | 2.2876 | 0 | 5.5716 | 1.6 | 0.77538 | 0.04857 | 0.5 | 0.36 | 7.6232 | 0 | 29.1792 | 0.162 | 0.29 | 0.29 | 20.814 | 0 | 0 | 296.9956 | 296.9956
| 10.01.2016 14:00 | 15.6777 | 279.1713 | 0.80948 | 0.732 | 0.022 | 0.39938 | 0.32074 | 0.097652 | 0.17481 | 0.17481 | 0 | 292.1182 | 0 | 0 | 0 | 2.6024 | 8.4576 | 1.8957 | 1.8074 | 0.068111 | 1.0373 | 0.83527 | 0.28223 | 0.50523 | 0.50523 | 17.9965 | 2.3421 | 0 | 5.6261 | 1.6 | 0.77538 | 0.04857 | 0.5 | 0.36 | 7.6118 | 0 | 29.1678 | 0.162 | 0.29 | 0.29 | 20.814 | 0 | 0 | 292.1182 | 292.1182
| 10.01.2016 15:00 | 15.8104 | 222.5895 | 0.80948 | 0.732 | 0.022 | 0.39938 | 0.32074 | 0.097652 | 0.17481 | 0.17481 | 0 | 235.6691 | 0 | 0 | 0 | 2.6556 | 8.7832 | 1.8957 | 1.8074 | 0.068111 | 1.0373 | 0.83527 | 0.28223 | 0.50523 | 0.50523 | 18.3753 | 2.39 | 0 | 5.674 | 1.6 | 0.77538 | 0.04857 | 0.5 | 0.36 | 7.9048 | 0 | 29.4608 | 0.162 | 0.29 | 0.29 | 20.814 | 0 | 0 | 235.6691 | 235.6691
| 10.01.2016 16:00 | 16.4535 | 218.8285 | 0.80948 | 0.732 | 0.022 | 0.39938 | 0.32074 | 0.097652 | 0.17481 | 0.17481 | 0 | 232.5512 | 0 | 0 | 0 | 2.9041 | 10.2144 | 1.8957 | 1.8074 | 0.068111 | 1.0373 | 0.83527 | 0.28223 | 0.50523 | 0.50523 | 20.055 | 2.6137 | 0 | 5.8976 | 1.6 | 0.77538 | 0.04857 | 0.5 | 0.36 | 9.193 | 0 | 30.749 | 0.162 | 0.29 | 0.29 | 20.814 | 0 | 0 | 232.5512 | 232.5512
| 10.01.2016 17:00 | 16.5236 | 207.5164 | 0.80948 | 0.732 | 0.022 | 0.39938 | 0.32074 | 0.097652 | 0.17481 | 0.17481 | 0 | 221.3092 | 0 | 0 | 0 | 2.9607 | 11.2038 | 1.8957 | 1.8074 | 0.068111 | 1.0373 | 0.83527 | 0.28223 | 0.50523 | 0.50523 | 21.101 | 2.6646 | 0 | 5.9486 | 1.6 | 0.77538 | 0.04857 | 0.5 | 0.36 | 10.0834 | 0 | 31.6394 | 0.162 | 0.29 | 0.29 | 20.814 | 0 | 0 | 221.3092 | 221.3092
| 10.01.2016 18:00 | 16.5085 | 157.4524 | 0.80948 | 0.732 | 0.022 | 0.39938 | 0.32074 | 0.097652 | 0.17481 | 0.17481 | 0 | 171.23 | 0 | 0 | 0 | 2.9706 | 11.6099 | 1.8957 | 1.8074 | 0.068111 | 1.0373 | 0.83527 | 0.28223 | 0.50523 | 0.50523 | 21.517 | 2.6735 | 0 | 5.9574 | 1.6 | 0.77538 | 0.04857 | 0.5 | 0.36 | 10.4489 | 0 | 32.0049 | 0.162 | 0.29 | 0.29 | 20.814 | 0 | 0 | 171.23 | 171.23
| 10.01.2016 19:00 | 16.3434 | 114.9597 | 0.80948 | 0.732 | 0.022 | 0.39938 | 0.32074 | 0.097652 | 0.17481 | 0.17481 | 0 | 128.5723 | 0 | 0 | 0 | 2.9186 | 11.4228 | 1.8957 | 1.8074 | 0.068111 | 1.0373 | 0.83527 | 0.28223 | 0.50523 | 0.50523 | 21.2779 | 2.6267 | 0 | 5.9106 | 1.6 | 0.77538 | 0.04857 | 0.5 | 0.36 | 10.2806 | 0 | 31.8366 | 0.162 | 0.29 | 0.29 | 20.814 | 0 | 0 | 128.5723 | 128.5723
| 10.01.2016 20:00 | 15.9516 | 133.3718 | 0.80948 | 0.732 | 0.022 | 0.39938 | 0.32074 | 0.097652 | 0.17481 | 0.17481 | 0 | 146.5925 | 0 | 0 | 0 | 2.7535 | 10.2915 | 1.8957 | 1.8074 | 0.068111 | 1.0373 | 0.83527 | 0.28223 | 0.50523 | 0.50523 | 19.9816 | 2.4782 | 0 | 5.7621 | 1.6 | 0.77538 | 0.04857 | 0.5 | 0.36 | 9.2623 | 0 | 30.8183 | 0.162 | 0.29 | 0.29 | 20.814 | 0 | 0 | 146.5925 | 146.5925
| 10.01.2016 21:00 | 14.498 | 140.3441 | 0.80948 | 0.732 | 0.022 | 0.39938 | 0.32074 | 0.097652 | 0.17481 | 0.17481 | 0 | 152.1112 | 0 | 0 | 0 | 2.1819 | 7.3389 | 1.8957 | 1.8074 | 0.068111 | 1.0373 | 0.83527 | 0.28223 | 0.50523 | 0.50523 | 16.4573 | 1.9637 | 0 | 5.2477 | 1.6 | 0.77538 | 0.04857 | 0.5 | 0.36 | 6.605 | 0 | 28.161 | 0.162 | 0.29 | 0.29 | 20.814 | 0 | 0 | 152.1112 | 152.1112
| 10.01.2016 22:00 | 12.918 | 96.2733 | 0.80948 | 0.732 | 0.022 | 0.39938 | 0.32074 | 0.097652 | 0.17481 | 0.17481 | 0 | 106.4604 | 0 | 0 | 0 | 1.5325 | 3.2899 | 1.8957 | 1.8074 | 0.068111 | 1.0373 | 0.83527 | 0.28223 | 0.50523 | 0.50523 | 11.7589 | 1.3792 | 0 | 4.6632 | 1.6 | 0.77538 | 0.04857 | 0.5 | 0.36 | 2.9609 | 0 | 24.5169 | 0.162 | 0.29 | 0.29 | 20.814 | 0 | 0 | 106.4604 | 106.4604
| 10.01.2016 23:00 | 11.4115 | 61.0778 | 0.80948 | 0.732 | 0.022 | 0.39938 | 0.32074 | 0 | 0 | 0 | 0 | 70.2057 | 0 | 0 | 0 | 0.80856 | 0 | 1.8957 | 1.8074 | 0.068111 | 1.0373 | 0.83527 | 0 | 0 | 0 | 6.4524 | 0.7277 | 0 | 4.0117 | 1.6 | 0.77538 | 0.04857 | 0.5 | 0.36 | 0 | 0 | 18.4231 | 0 | 0 | 0 | 18.4231 | 0 | 0 | 70.2057 | 70.2057
| 11.01.2016 00:00 | 10.592 | 53.436 | 0.80948 | 0.732 | 0.022 | 0.39938 | 0.32074 | 0 | 0 | 0 | 0 | 61.7444 | 0 | 0 | 0 | 0.4113 | 0 | 1.8957 | 1.8074 | 0.068111 | 1.0373 | 0.83527 | 0 | 0 | 0 | 6.0552 | 0.37017 | 0 | 3.6541 | 1.6 | 0.77538 | 0.04857 | 0.5 | 0.36 | 0 | 0 | 15.0757 | 0 | 0 | 0 | 15.0757 | 0 | 0 | 61.7444 | 61.7444
| 11.01.2016 01:00 | 11.0275 | 72.2299 | 0.80948 | 0.732 | 0.022 | 0.39938 | 0.32074 | 0 | 0 | 0 | 0 | 80.9738 | 0 | 0 | 0 | 0.59485 | 0 | 1.8957 | 1.8074 | 0.068111 | 1.0373 | 0.83527 | 0 | 0 | 0 | 6.2387 | 0.53537 | 0 | 3.8193 | 1.6 | 0.77538 | 0.04857 | 0.5 | 0.36 | 0 | 0 | 16.039 | 0 | 0 | 0 | 16.039 | 0 | 0 | 80.9738 | 80.9738
| 11.01.2016 02:00 | 11.7296 | 62.1407 | 0.80948 | 0.732 | 0.022 | 0.39938 | 0.32074 | 0 | 0 | 0 | 0 | 71.5867 | 0 | 0 | 0 | 0.84057 | 0 | 1.8957 | 1.8074 | 0.068111 | 1.0373 | 0.83527 | 0 | 0 | 0 | 6.4844 | 0.75652 | 0 | 4.0405 | 1.6 | 0.77538 | 0.04857 | 0.5 | 0.36 | 0 | 0 | 16.3637 | 0 | 0 | 0 | 16.3637 | 0 | 0 | 71.5867 | 71.5867
| 11.01.2016 03:00 | 12.7805 | 34.2161 | 0.80948 | 0.732 | 0.022 | 0.39938 | 0.32074 | 0 | 0 | 0 | 0 | 44.713 | 0 | 0 | 0 | 1.2499 | 0 | 1.8957 | 1.8074 | 0.068111 | 1.0373 | 0.83527 | 0 | 0 | 0 | 6.8937 | 1.1249 | 0 | 4.4088 | 1.6 | 0.77538 | 0.04857 | 0.5 | 0.36 | 0 | 0 | 17.7588 | 0 | 0 | 0 | 17.7588 | 0 | 0 | 44.713 | 44.713
| 11.01.2016 04:00 | 15.5309 | 47.6661 | 0.80948 | 0.732 | 0.022 | 0.39938 | 0.32074 | 0.097652 | 0.17481 | 0.17481 | 0 | 60.4661 | 0 | 0 | 0 | 2.3032 | 0.11452 | 1.8957 | 1.8074 | 0.068111 | 1.0373 | 0.83527 | 0.28223 | 0.50523 | 0.50523 | 9.3542 | 2.0729 | 0 | 5.3568 | 1.6 | 0.77538 | 0.04857 | 0.5 | 0.36 | 0.10307 | 0 | 21.6591 | 0.162 | 0.29 | 0.29 | 20.814 | 0 | 0 | 60.4661 | 60.4661
| 11.01.2016 05:00 | 19.6168 | 51.1563 | 0.80948 | 0.732 | 0.022 | 0.39938 | 0.32074 | 0.097652 | 0.17481 | 0.17481 | 0 | 68.0422 | 0 | 0 | 0 | 4.0751 | 12.0984 | 1.8957 | 1.8074 | 0.068111 | 1.0373 | 0.83527 | 0.28223 | 0.50523 | 0.50523 | 23.11 | 3.6675 | 0 | 6.9515 | 1.6 | 0.77538 | 0.04857 | 0.5 | 0.36 | 10.8885 | 0 | 32.4445 | 0.162 | 0.29 | 0.29 | 20.814 | 0 | 0 | 68.0422 | 68.0422
| 11.01.2016 06:00 | 20.2279 | 40.9824 | 0.80948 | 0.732 | 0.022 | 0.39938 | 0.32074 | 0.097652 | 0.17481 | 0.17481 | 0 | 58.4794 | 0 | 0 | 0 | 4.2847 | 13.4249 | 1.8957 | 1.8074 | 0.068111 | 1.0373 | 0.83527 | 0.28223 | 0.50523 | 0.50523 | 24.6462 | 3.8563 | 0 | 7.1402 | 1.6 | 0.77538 | 0.04857 | 0.5 | 0.36 | 12.0824 | 0 | 33.6384 | 0.162 | 0.29 | 0.29 | 20.814 | 0 | 0 | 58.4794 | 58.4794
| 11.01.2016 07:00 | 19.691 | 17.1842 | 0.80948 | 0.732 | 0.022 | 0.39938 | 0.32074 | 0.097652 | 0.17481 | 0.17481 | 0 | 34.1443 | 0 | 0 | 0 | 4.0767 | 12.1526 | 1.8957 | 1.8074 | 0.068111 | 1.0373 | 0.83527 | 0.28223 | 0.50523 | 0.50523 | 23.1658 | 3.669 | 0 | 6.953 | 1.6 | 0.77538 | 0.04857 | 0.5 | 0.36 | 10.9373 | 0 | 32.4933 | 0.162 | 0.29 | 0.29 | 20.814 | 0 | 0 | 34.1443 | 34.1443
| 11.01.2016 08:00 | 19.038 | 0 | 0.80948 | 0.732 | 0.022 | 0.39938 | 0.32074 | 0.097652 | 0.17481 | 0.17481 | 5.988 | 10.3191 | 0 | 0 | 0 | 3.8221 | 11.3787 | 1.8957 | 1.8074 | 0.068111 | 1.0373 | 0.83527 | 0.28223 | 0.50523 | 0.50523 | 22.1373 | 3.4399 | 0 | 6.7238 | 1.6 | 0.77538 | 0.04857 | 0.5 | 0.36 | 10.2408 | 0 | 31.7968 | 0.162 | 0.29 | 0.29 | 20.814 | 0 | 0 | 10.3191 | 10.3191
| 11.01.2016 09:00 | 18.337 | 0.78928 | 0.80948 | 0.732 | 0.022 | 0.39938 | 0.32074 | 0.097652 | 0.17481 | 0.17481 | 0 | 16.3954 | 0 | 0 | 0 | 3.565 | 10.5007 | 1.8957 | 1.8074 | 0.068111 | 1.0373 | 0.83527 | 0.28223 | 0.50523 | 0.50523 | 21.0022 | 3.2085 | 0 | 6.4924 | 1.6 | 0.77538 | 0.04857 | 0.5 | 0.36 | 9.4506 | 0 | 31.0066 | 0.162 | 0.29 | 0.29 | 20.814 | 0 | 0 | 16.3954 | 16.3954
| 11.01.2016 10:00 | 17.4932 | 0 | 0.80948 | 0.732 | 0.022 | 0.39938 | 0.32074 | 0.097652 | 0.17481 | 0.17481 | 2.3455 | 12.4169 | 0 | 0 | 0 | 3.2551 | 9.4783 | 1.8957 | 1.8074 | 0.068111 | 1.0373 | 0.83527 | 0.28223 | 0.50523 | 0.50523 | 19.67 | 2.9296 | 0 | 6.2136 | 1.6 | 0.77538 | 0.04857 | 0.5 | 0.36 | 8.5305 | 0 | 30.0865 | 0.162 | 0.29 | 0.29 | 20.814 | 0 | 0 | 12.4169 | 12.4169
| 11.01.2016 11:00 | 16.6678 | 0 | 0.80948 | 0.732 | 0.022 | 0.39938 | 0.32074 | 0.097652 | 0.17481 | 0.17481 | 1.9507 | 11.9862 | 0 | 0 | 0 | 2.9333 | 8.2422 | 1.8957 | 1.8074 | 0.068111 | 1.0373 | 0.83527 | 0.28223 | 0.50523 | 0.50523 | 18.1121 | 2.64 | 0 | 5.9239 | 1.6 | 0.77538 | 0.04857 | 0.5 | 0.36 | 7.418 | 0 | 28.974 | 0.162 | 0.29 | 0.29 | 20.814 | 0 | 0 | 11.9862 | 11.9862
| 11.01.2016 12:00 | 16.4402 | 0 | 0.80948 | 0.732 | 0.022 | 0.39938 | 0.32074 | 0.097652 | 0.17481 | 0.17481 | 4.9002 | 8.8092 | 0 | 0 | 0 | 2.8489 | 7.9068 | 1.8957 | 1.8074 | 0.068111 | 1.0373 | 0.83527 | 0.28223 | 0.50523 | 0.50523 | 17.6922 | 2.564 | 0 | 5.8479 | 1.6 | 0.77538 | 0.04857 | 0.5 | 0.36 | 7.1161 | 0 | 28.6721 | 0.162 | 0.29 | 0.29 | 20.814 | 0 | 0 | 8.8092 | 8.8092
| 11.01.2016 13:00 | 16.2511 | 0 | 0.80948 | 0.732 | 0.022 | 0.39938 | 0.32074 | 0.097652 | 0.17481 | 0.17481 | 13.5203 | 0 | 0 | 0 | 0 | 2.7808 | 7.7531 | 1.8957 | 1.8074 | 0.068111 | 1.0373 | 0.83527 | 0.28223 | 0.50523 | 0.50523 | 17.4704 | 2.5027 | 0 | 5.7867 | 1.6 | 0.77538 | 0.04857 | 0.5 | 0.36 | 6.9778 | 0 | 28.5338 | 0.162 | 0.29 | 0.29 | 20.814 | 0 | 0 | 0 | 0
| 11.01.2016 14:00 | 16.3378 | 0 | 0.80948 | 0.732 | 0.022 | 0.39938 | 0.32074 | 0.097652 | 0.17481 | 0.17481 | 13.6069 | 0 | 0 | 0 | 0 | 2.8064 | 7.9536 | 1.8957 | 1.8074 | 0.068111 | 1.0373 | 0.83527 | 0.28223 | 0.50523 | 0.50523 | 17.6965 | 2.5257 | 0 | 5.8097 | 1.6 | 0.77538 | 0.04857 | 0.5 | 0.36 | 7.1582 | 0 | 28.7142 | 0.162 | 0.29 | 0.29 | 20.814 | 0 | 0 | 0 | 0
| 11.01.2016 15:00 | 16.4353 | 0 | 0.80948 | 0.732 | 0.022 | 0.39938 | 0.32074 | 0.097652 | 0.17481 | 0.17481 | 11.5583 | 2.1461 | 0 | 0 | 0 | 2.8536 | 8.3077 | 1.8957 | 1.8074 | 0.068111 | 1.0373 | 0.83527 | 0.28223 | 0.50523 | 0.50523 | 18.0979 | 2.5682 | 0 | 5.8522 | 1.6 | 0.77538 | 0.04857 | 0.5 | 0.36 | 7.477 | 0 | 29.033 | 0.162 | 0.29 | 0.29 | 20.814 | 0 | 0 | 2.1461 | 2.1461
| 11.01.2016 16:00 | 16.9242 | 0 | 0.80948 | 0.732 | 0.022 | 0.39938 | 0.32074 | 0.097652 | 0.17481 | 0.17481 | 13.5159 | 0.6774 | 0 | 0 | 0 | 3.0528 | 9.7443 | 1.8957 | 1.8074 | 0.068111 | 1.0373 | 0.83527 | 0.28223 | 0.50523 | 0.50523 | 19.7337 | 2.7475 | 0 | 6.0315 | 1.6 | 0.77538 | 0.04857 | 0.5 | 0.36 | 8.7699 | 0 | 30.3259 | 0.162 | 0.29 | 0.29 | 20.814 | 0 | 0 | 0.6774 | 0.6774
| 11.01.2016 17:00 | 17.0951 | 0 | 0.80948 | 0.732 | 0.022 | 0.39938 | 0.32074 | 0.097652 | 0.17481 | 0.17481 | 14.3642 | 0 | 0 | 0 | 0 | 3.1449 | 10.9457 | 1.8957 | 1.8074 | 0.068111 | 1.0373 | 0.83527 | 0.28223 | 0.50523 | 0.50523 | 21.0272 | 2.8304 | 0 | 6.1144 | 1.6 | 0.77538 | 0.04857 | 0.5 | 0.36 | 9.8512 | 0 | 31.4072 | 0.162 | 0.29 | 0.29 | 20.814 | 0 | 0 | 0 | 0
| 11.01.2016 18:00 | 17.0427 | 0 | 0.80948 | 0.732 | 0.022 | 0.39938 | 0.32074 | 0.097652 | 0.17481 | 0.17481 | 10.9053 | 3.4065 | 0 | 0 | 0 | 3.1577 | 11.6205 | 1.8957 | 1.8074 | 0.068111 | 1.0373 | 0.83527 | 0.28223 | 0.50523 | 0.50523 | 21.7148 | 2.8419 | 0 | 6.1259 | 1.6 | 0.77538 | 0.04857 | 0.5 | 0.36 | 10.4585 | 0 | 32.0145 | 0.162 | 0.29 | 0.29 | 20.814 | 0 | 0 | 3.4065 | 3.4065
| 11.01.2016 19:00 | 16.6177 | 7.624 | 0.80948 | 0.732 | 0.022 | 0.39938 | 0.32074 | 0.097652 | 0.17481 | 0.17481 | 0 | 21.5108 | 0 | 0 | 0 | 3.0161 | 11.6112 | 1.8957 | 1.8074 | 0.068111 | 1.0373 | 0.83527 | 0.28223 | 0.50523 | 0.50523 | 21.5639 | 2.7145 | 0 | 5.9985 | 1.6 | 0.77538 | 0.04857 | 0.5 | 0.36 | 10.4501 | 0 | 32.0061 | 0.162 | 0.29 | 0.29 | 20.814 | 0 | 0 | 21.5108 | 21.5108
| 11.01.2016 20:00 | 16.0094 | 5.397 | 0.80948 | 0.732 | 0.022 | 0.39938 | 0.32074 | 0.097652 | 0.17481 | 0.17481 | 0 | 18.6755 | 0 | 0 | 0 | 2.7893 | 10.7519 | 1.8957 | 1.8074 | 0.068111 | 1.0373 | 0.83527 | 0.28223 | 0.50523 | 0.50523 | 20.4777 | 2.5104 | 0 | 5.7943 | 1.6 | 0.77538 | 0.04857 | 0.5 | 0.36 | 9.6767 | 0 | 31.2327 | 0.162 | 0.29 | 0.29 | 20.814 | 0 | 0 | 18.6755 | 18.6755
| 11.01.2016 21:00 | 14.3098 | 0 | 0.80948 | 0.732 | 0.022 | 0.39938 | 0.32074 | 0.097652 | 0.17481 | 0.17481 | 9.1331 | 2.4458 | 0 | 0 | 0 | 2.1334 | 7.7344 | 1.8957 | 1.8074 | 0.068111 | 1.0373 | 0.83527 | 0.28223 | 0.50523 | 0.50523 | 16.8043 | 1.9201 | 0 | 5.204 | 1.6 | 0.77538 | 0.04857 | 0.5 | 0.36 | 6.9609 | 0 | 28.5169 | 0.162 | 0.29 | 0.29 | 20.814 | 0 | 0 | 2.4458 | 2.4458
| 11.01.2016 22:00 | 12.5307 | 9.9631 | 0.80948 | 0.732 | 0.022 | 0.39938 | 0.32074 | 0.097652 | 0.17481 | 0.17481 | 0 | 19.7629 | 0 | 0 | 0 | 1.3906 | 2.664 | 1.8957 | 1.8074 | 0.068111 | 1.0373 | 0.83527 | 0.28223 | 0.50523 | 0.50523 | 10.9911 | 1.2516 | 0 | 4.5355 | 1.6 | 0.77538 | 0.04857 | 0.5 | 0.36 | 2.3976 | 0 | 23.9536 | 0.162 | 0.29 | 0.29 | 20.814 | 0 | 0 | 19.7629 | 19.7629
| 11.01.2016 23:00 | 10.9671 | 7.1671 | 0.80948 | 0.732 | 0.022 | 0.39938 | 0.32074 | 0 | 0 | 0 | 0 | 15.8506 | 0 | 0 | 0 | 0.64088 | 0 | 1.8957 | 1.8074 | 0.068111 | 1.0373 | 0.83527 | 0 | 0 | 0 | 6.2847 | 0.57679 | 0 | 3.8607 | 1.6 | 0.77538 | 0.04857 | 0.5 | 0.36 | 0 | 0 | 17.7058 | 0 | 0 | 0 | 17.7058 | 0 | 0 | 15.8506 | 15.8506
| 12.01.2016 00:00 | 10.5183 | 0.7516 | 0.80948 | 0.732 | 0.022 | 0.39938 | 0.32074 | 0 | 0 | 0 | 0 | 8.9863 | 0 | 0 | 0 | 0.37845 | 0 | 1.8957 | 1.8074 | 0.068111 | 1.0373 | 0.83527 | 0 | 0 | 0 | 6.0223 | 0.34061 | 0 | 3.6246 | 1.6 | 0.77538 | 0.04857 | 0.5 | 0.36 | 0 | 0 | 14.821 | 0 | 0 | 0 | 14.821 | 0 | 0 | 8.9863 | 8.9863
| 12.01.2016 01:00 | 10.9464 | 0 | 0.80948 | 0.732 | 0.022 | 0.39938 | 0.32074 | 0 | 0 | 0 | 4.1423 | 4.5204 | 0 | 0 | 0 | 0.55892 | 0 | 1.8957 | 1.8074 | 0.068111 | 1.0373 | 0.83527 | 0 | 0 | 0 | 6.2028 | 0.50303 | 0 | 3.787 | 1.6 | 0.77538 | 0.04857 | 0.5 | 0.36 | 0 | 0 | 15.7683 | 0 | 0 | 0 | 15.7683 | 0 | 0 | 4.5204 | 4.5204
| 12.01.2016 02:00 | 11.5268 | 0 | 0.80948 | 0.732 | 0.022 | 0.39938 | 0.32074 | 0 | 0 | 0 | 2.756 | 6.4872 | 0 | 0 | 0 | 0.76377 | 0 | 1.8957 | 1.8074 | 0.068111 | 1.0373 | 0.83527 | 0 | 0 | 0 | 6.4076 | 0.68739 | 0 | 3.9713 | 1.6 | 0.77538 | 0.04857 | 0.5 | 0.36 | 0 | 0 | 16.0876 | 0 | 0 | 0 | 16.0876 | 0 | 0 | 6.4872 | 6.4872
| 12.01.2016 03:00 | 12.5595 | 0 | 0.80948 | 0.732 | 0.022 | 0.39938 | 0.32074 | 0 | 0 | 0 | 3.6514 | 6.6245 | 0 | 0 | 0 | 1.1661 | 0 | 1.8957 | 1.8074 | 0.068111 | 1.0373 | 0.83527 | 0 | 0 | 0 | 6.8099 | 1.0495 | 0 | 4.3334 | 1.6 | 0.77538 | 0.04857 | 0.5 | 0.36 | 0 | 0 | 17.4593 | 0 | 0 | 0 | 17.4593 | 0 | 0 | 6.6245 | 6.6245
| 12.01.2016 04:00 | 15.2187 | 0 | 0.80948 | 0.732 | 0.022 | 0.39938 | 0.32074 | 0 | 0.17481 | 0.11462 | 11.5106 | 1.1351 | 0 | 0 | 0 | 2.1868 | 0 | 1.8957 | 1.8074 | 0.068111 | 1.0373 | 0.83527 | 0 | 0.50523 | 0.33126 | 8.6671 | 1.9681 | 0 | 5.252 | 1.6 | 0.77538 | 0.04857 | 0.5 | 0.36 | 0 | 0 | 21.2941 | 0 | 0.29 | 0.19014 | 20.814 | 0 | 0 | 1.1351 | 1.1351
| 12.01.2016 05:00 | 19.2789 | 0 | 0.80948 | 0.732 | 0.022 | 0.39938 | 0.32074 | 0.097652 | 0.17481 | 0.17481 | 16.548 | 0 | 0 | 0 | 0 | 3.9436 | 11.492 | 1.8957 | 1.8074 | 0.068111 | 1.0373 | 0.83527 | 0.28223 | 0.50523 | 0.50523 | 22.3721 | 3.5492 | 0 | 6.8332 | 1.6 | 0.77538 | 0.04857 | 0.5 | 0.36 | 10.3428 | 0 | 31.8988 | 0.162 | 0.29 | 0.29 | 20.814 | 0 | 0 | 0 | 0
| 12.01.2016 06:00 | 20.0754 | 0 | 0.80948 | 0.732 | 0.022 | 0.39938 | 0.32074 | 0.097652 | 0.17481 | 0.17481 | 17.2119 | 0.1326 | 0 | 0 | 0 | 4.2153 | 12.7907 | 1.8957 | 1.8074 | 0.068111 | 1.0373 | 0.83527 | 0.28223 | 0.50523 | 0.50523 | 23.9426 | 3.7938 | 0 | 7.0777 | 1.6 | 0.77538 | 0.04857 | 0.5 | 0.36 | 11.5116 | 0 | 33.0676 | 0.162 | 0.29 | 0.29 | 20.814 | 0 | 0 | 0.1326 | 0.1326
| 12.01.2016 07:00 | 19.5479 | 0 | 0.80948 | 0.732 | 0.022 | 0.39938 | 0.32074 | 0.097652 | 0.17481 | 0.17481 | 16.6678 | 0.14925 | 0 | 0 | 0 | 4.0109 | 11.541 | 1.8957 | 1.8074 | 0.068111 | 1.0373 | 0.83527 | 0.28223 | 0.50523 | 0.50523 | 22.4884 | 3.6098 | 0 | 6.8937 | 1.6 | 0.77538 | 0.04857 | 0.5 | 0.36 | 10.3869 | 0 | 31.9429 | 0.162 | 0.29 | 0.29 | 20.814 | 0 | 0 | 0.14925 | 0.14925
| 12.01.2016 08:00 | 18.8626 | 0 | 0.80948 | 0.732 | 0.022 | 0.39938 | 0.32074 | 0.097652 | 0.17481 | 0.17481 | 15.1782 | 0.95355 | 0 | 0 | 0 | 3.746 | 10.781 | 1.8957 | 1.8074 | 0.068111 | 1.0373 | 0.83527 | 0.28223 | 0.50523 | 0.50523 | 21.4636 | 3.3714 | 0 | 6.6554 | 1.6 | 0.77538 | 0.04857 | 0.5 | 0.36 | 9.7029 | 0 | 31.2589 | 0.162 | 0.29 | 0.29 | 20.814 | 0 | 0 | 0.95355 | 0.95355
| 12.01.2016 09:00 | 18.0863 | 0 | 0.80948 | 0.732 | 0.022 | 0.39938 | 0.32074 | 0.097652 | 0.17481 | 0.17481 | 15.3554 | 0 | 0 | 0 | 0 | 3.4641 | 9.9182 | 1.8957 | 1.8074 | 0.068111 | 1.0373 | 0.83527 | 0.28223 | 0.50523 | 0.50523 | 20.3188 | 3.1176 | 0 | 6.4016 | 1.6 | 0.77538 | 0.04857 | 0.5 | 0.36 | 8.9264 | 0 | 30.4824 | 0.162 | 0.29 | 0.29 | 20.814 | 0 | 0 | 0 | 0
| 12.01.2016 10:00 | 17.2354 | 0 | 0.80948 | 0.732 | 0.022 | 0.39938 | 0.32074 | 0.097652 | 0.17481 | 0.17481 | 14.5045 | 0 | 0 | 0 | 0 | 3.1523 | 8.9135 | 1.8957 | 1.8074 | 0.068111 | 1.0373 | 0.83527 | 0.28223 | 0.50523 | 0.50523 | 19.0023 | 2.837 | 0 | 6.121 | 1.6 | 0.77538 | 0.04857 | 0.5 | 0.36 | 8.0221 | 0 | 29.5781 | 0.162 | 0.29 | 0.29 | 20.814 | 0 | 0 | 0 | 0
| 12.01.2016 11:00 | 16.5118 | 0 | 0.80948 | 0.732 | 0.022 | 0.39938 | 0.32074 | 0.097652 | 0.17481 | 0.17481 | 13.7809 | 0 | 0 | 0 | 0 | 2.8652 | 7.6983 | 1.8957 | 1.8074 | 0.068111 | 1.0373 | 0.83527 | 0.28223 | 0.50523 | 0.50523 | 17.5 | 2.5787 | 0 | 5.8626 | 1.6 | 0.77538 | 0.04857 | 0.5 | 0.36 | 6.9285 | 0 | 28.4845 | 0.162 | 0.29 | 0.29 | 20.814 | 0 | 0 | 0 | 0
| 12.01.2016 12:00 | 16.1788 | 0 | 0.80948 | 0.732 | 0.022 | 0.39938 | 0.32074 | 0.097652 | 0.17481 | 0.17481 | 13.4479 | 0 | 0 | 0 | 0 | 2.7456 | 7.3687 | 1.8957 | 1.8074 | 0.068111 | 1.0373 | 0.83527 | 0.28223 | 0.50523 | 0.50523 | 17.0509 | 2.471 | 0 | 5.755 | 1.6 | 0.77538 | 0.04857 | 0.5 | 0.36 | 6.6318 | 0 | 28.1878 | 0.162 | 0.29 | 0.29 | 20.814 | 0 | 0 | 0 | 0
| 12.01.2016 13:00 | 15.993 | 0 | 0.80948 | 0.732 | 0.022 | 0.39938 | 0.32074 | 0.097652 | 0.17481 | 0.17481 | 13.2621 | 0 | 0 | 0 | 0 | 2.6787 | 7.2177 | 1.8957 | 1.8074 | 0.068111 | 1.0373 | 0.83527 | 0.28223 | 0.50523 | 0.50523 | 16.8329 | 2.4108 | 0 | 5.6948 | 1.6 | 0.77538 | 0.04857 | 0.5 | 0.36 | 6.4959 | 0 | 28.0519 | 0.162 | 0.29 | 0.29 | 20.814 | 0 | 0 | 0 | 0
| 12.01.2016 14:00 | 16.1 | 0 | 0.80948 | 0.732 | 0.022 | 0.39938 | 0.32074 | 0.097652 | 0.17481 | 0.17481 | 13.3691 | 0 | 0 | 0 | 0 | 2.7112 | 7.4145 | 1.8957 | 1.8074 | 0.068111 | 1.0373 | 0.83527 | 0.28223 | 0.50523 | 0.50523 | 17.0622 | 2.44 | 0 | 5.724 | 1.6 | 0.77538 | 0.04857 | 0.5 | 0.36 | 6.6731 | 0 | 28.2291 | 0.162 | 0.29 | 0.29 | 20.814 | 0 | 0 | 0 | 0
| 12.01.2016 15:00 | 16.2614 | 0 | 0.80948 | 0.732 | 0.022 | 0.39938 | 0.32074 | 0.097652 | 0.17481 | 0.17481 | 10.9313 | 2.5993 | 0 | 0 | 0 | 2.7796 | 7.7624 | 1.8957 | 1.8074 | 0.068111 | 1.0373 | 0.83527 | 0.28223 | 0.50523 | 0.50523 | 17.4785 | 2.5016 | 0 | 5.7855 | 1.6 | 0.77538 | 0.04857 | 0.5 | 0.36 | 6.9862 | 0 | 28.5422 | 0.162 | 0.29 | 0.29 | 20.814 | 0 | 0 | 2.5993 | 2.5993
| 12.01.2016 16:00 | 16.4574 | 4.7595 | 0.80948 | 0.732 | 0.022 | 0.39938 | 0.32074 | 0.097652 | 0.17481 | 0.17481 | 0 | 18.4861 | 0 | 0 | 0 | 2.8802 | 9.1745 | 1.8957 | 1.8074 | 0.068111 | 1.0373 | 0.83527 | 0.28223 | 0.50523 | 0.50523 | 18.9913 | 2.5922 | 0 | 5.8762 | 1.6 | 0.77538 | 0.04857 | 0.5 | 0.36 | 8.257 | 0 | 29.813 | 0.162 | 0.29 | 0.29 | 20.814 | 0 | 0 | 18.4861 | 18.4861
| 12.01.2016 17:00 | 16.4942 | 17.4757 | 0.80948 | 0.732 | 0.022 | 0.39938 | 0.32074 | 0.097652 | 0.17481 | 0.17481 | 0 | 31.239 | 0 | 0 | 0 | 2.9269 | 10.3554 | 1.8957 | 1.8074 | 0.068111 | 1.0373 | 0.83527 | 0.28223 | 0.50523 | 0.50523 | 20.2188 | 2.6342 | 0 | 5.9182 | 1.6 | 0.77538 | 0.04857 | 0.5 | 0.36 | 9.3198 | 0 | 30.8758 | 0.162 | 0.29 | 0.29 | 20.814 | 0 | 0 | 31.239 | 31.239
| 12.01.2016 18:00 | 16.4428 | 15.4559 | 0.80948 | 0.732 | 0.022 | 0.39938 | 0.32074 | 0.097652 | 0.17481 | 0.17481 | 0 | 29.1678 | 0 | 0 | 0 | 2.9396 | 11.019 | 1.8957 | 1.8074 | 0.068111 | 1.0373 | 0.83527 | 0.28223 | 0.50523 | 0.50523 | 20.8951 | 2.6456 | 0 | 5.9296 | 1.6 | 0.77538 | 0.04857 | 0.5 | 0.36 | 9.9171 | 0 | 31.4731 | 0.162 | 0.29 | 0.29 | 20.814 | 0 | 0 | 29.1678 | 29.1678
| 12.01.2016 19:00 | 16.3317 | 44.6932 | 0.80948 | 0.732 | 0.022 | 0.39938 | 0.32074 | 0.097652 | 0.17481 | 0.17481 | 0 | 58.294 | 0 | 0 | 0 | 2.903 | 11.0098 | 1.8957 | 1.8074 | 0.068111 | 1.0373 | 0.83527 | 0.28223 | 0.50523 | 0.50523 | 20.8493 | 2.6127 | 0 | 5.8966 | 1.6 | 0.77538 | 0.04857 | 0.5 | 0.36 | 9.9088 | 0 | 31.4648 | 0.162 | 0.29 | 0.29 | 20.814 | 0 | 0 | 58.294 | 58.294
| 12.01.2016 20:00 | 15.5808 | 121.4605 | 0.80948 | 0.732 | 0.022 | 0.39938 | 0.32074 | 0.097652 | 0.17481 | 0.17481 | 0 | 134.3105 | 0 | 0 | 0 | 2.6288 | 10.1653 | 1.8957 | 1.8074 | 0.068111 | 1.0373 | 0.83527 | 0.28223 | 0.50523 | 0.50523 | 19.7307 | 2.3659 | 0 | 5.6499 | 1.6 | 0.77538 | 0.04857 | 0.5 | 0.36 | 9.1488 | 0 | 30.7048 | 0.162 | 0.29 | 0.29 | 20.814 | 0 | 0 | 134.3105 | 134.3104
| 12.01.2016 21:00 | 13.9325 | 104.4761 | 0.80948 | 0.732 | 0.022 | 0.39938 | 0.32074 | 0.097652 | 0.17481 | 0.17481 | 0 | 115.6778 | 0 | 0 | 0 | 1.9915 | 7.1993 | 1.8957 | 1.8074 | 0.068111 | 1.0373 | 0.83527 | 0.28223 | 0.50523 | 0.50523 | 16.1273 | 1.7923 | 0 | 5.0763 | 1.6 | 0.77538 | 0.04857 | 0.5 | 0.36 | 6.4794 | 0 | 28.0354 | 0.162 | 0.29 | 0.29 | 20.814 | 0 | 0 | 115.6778 | 115.6778
| 12.01.2016 22:00 | 12.228 | 124.3042 | 0.80948 | 0.732 | 0.022 | 0.39938 | 0.32074 | 0.097652 | 0.17481 | 0.17481 | 0 | 133.8014 | 0 | 0 | 0 | 1.2759 | 2.2169 | 1.8957 | 1.8074 | 0.068111 | 1.0373 | 0.83527 | 0.28223 | 0.50523 | 0.50523 | 10.4293 | 1.1483 | 0 | 4.4323 | 1.6 | 0.77538 | 0.04857 | 0.5 | 0.36 | 1.9952 | 0 | 23.5512 | 0.162 | 0.29 | 0.29 | 20.814 | 0 | 0 | 133.8014 | 133.8014
| 12.01.2016 23:00 | 10.778 | 141.8802 | 0.80948 | 0.732 | 0.022 | 0.39938 | 0.32074 | 0 | 0 | 0 | 0 | 150.3747 | 0 | 0 | 0 | 0.56778 | 0 | 1.8957 | 1.8074 | 0.068111 | 1.0373 | 0.83527 | 0 | 0 | 0 | 6.2116 | 0.511 | 0 | 3.795 | 1.6 | 0.77538 | 0.04857 | 0.5 | 0.36 | 0 | 0 | 17.4077 | 0 | 0 | 0 | 17.4077 | 0 | 0 | 150.3747 | 150.3746
| 13.01.2016 00:00 | 10.377 | 168.2508 | 0.80948 | 0.732 | 0.022 | 0.39938 | 0.32074 | 0 | 0 | 0 | 0 | 176.3441 | 0 | 0 | 0 | 0.32791 | 0 | 1.8957 | 1.8074 | 0.068111 | 1.0373 | 0.83527 | 0 | 0 | 0 | 5.9718 | 0.29512 | 0 | 3.5791 | 1.6 | 0.77538 | 0.04857 | 0.5 | 0.36 | 0 | 0 | 14.7187 | 0 | 0 | 0 | 14.7187 | 0 | 0 | 176.3441 | 176.3441
| 13.01.2016 01:00 | 10.8002 | 145.0803 | 0.80948 | 0.732 | 0.022 | 0.39938 | 0.32074 | 0 | 0 | 0 | 0 | 153.5969 | 0 | 0 | 0 | 0.5065 | 0 | 1.8957 | 1.8074 | 0.068111 | 1.0373 | 0.83527 | 0 | 0 | 0 | 6.1504 | 0.45585 | 0 | 3.7398 | 1.6 | 0.77538 | 0.04857 | 0.5 | 0.36 | 0 | 0 | 15.6596 | 0 | 0 | 0 | 15.6596 | 0 | 0 | 153.5969 | 153.5969
| 13.01.2016 02:00 | 11.3717 | 171.3751 | 0.80948 | 0.732 | 0.022 | 0.39938 | 0.32074 | 0 | 0 | 0 | 0 | 180.4631 | 0 | 0 | 0 | 0.70827 | 0 | 1.8957 | 1.8074 | 0.068111 | 1.0373 | 0.83527 | 0 | 0 | 0 | 6.3521 | 0.63744 | 0 | 3.9214 | 1.6 | 0.77538 | 0.04857 | 0.5 | 0.36 | 0 | 0 | 15.9767 | 0 | 0 | 0 | 15.9767 | 0 | 0 | 180.4631 | 180.4631
| 13.01.2016 03:00 | 12.3903 | 208.6872 | 0.80948 | 0.732 | 0.022 | 0.39938 | 0.32074 | 0 | 0 | 0 | 0 | 218.7939 | 0 | 0 | 0 | 1.1055 | 0 | 1.8957 | 1.8074 | 0.068111 | 1.0373 | 0.83527 | 0 | 0 | 0 | 6.7494 | 0.99494 | 0 | 4.2789 | 1.6 | 0.77538 | 0.04857 | 0.5 | 0.36 | 0 | 0 | 17.3389 | 0 | 0 | 0 | 17.3389 | 0 | 0 | 218.7939 | 218.7939
| 13.01.2016 04:00 | 15.0141 | 214.3333 | 0.80948 | 0.732 | 0.022 | 0.39938 | 0.32074 | 0 | 0.17481 | 0.026264 | 0 | 226.8628 | 0 | 0 | 0 | 2.1135 | 0 | 1.8957 | 1.8074 | 0.068111 | 1.0373 | 0.83527 | 0 | 0.50523 | 0.075909 | 8.3385 | 1.9021 | 0 | 5.1861 | 1.6 | 0.77538 | 0.04857 | 0.5 | 0.36 | 0 | 0 | 21.1476 | 0 | 0.29 | 0.043572 | 20.814 | 0 | 0 | 226.8628 | 226.8628
| 13.01.2016 05:00 | 19.0317 | 203.3213 | 0.80948 | 0.732 | 0.022 | 0.39938 | 0.32074 | 0.097652 | 0.17481 | 0.17481 | 0 | 219.6222 | 0 | 0 | 0 | 3.8535 | 11.2484 | 1.8957 | 1.8074 | 0.068111 | 1.0373 | 0.83527 | 0.28223 | 0.50523 | 0.50523 | 22.0385 | 3.4681 | 0 | 6.7521 | 1.6 | 0.77538 | 0.04857 | 0.5 | 0.36 | 10.1236 | 0 | 31.6796 | 0.162 | 0.29 | 0.29 | 20.814 | 0 | 0 | 219.6222 | 219.6222
| 13.01.2016 06:00 | 19.8169 | 57.4669 | 0.80948 | 0.732 | 0.022 | 0.39938 | 0.32074 | 0.097652 | 0.17481 | 0.17481 | 0 | 74.553 | 223.8555 | 223.8555 | 0 | 4.1214 | 12.536 | 1.8957 | 1.8074 | 0.068111 | 1.0373 | 0.83527 | 0.28223 | 0.50523 | 0.50523 | 23.594 | 3.7093 | 0 | 6.9932 | 1.6 | 0.77538 | 0.04857 | 0.5 | 0.36 | 11.2824 | 0 | 32.8384 | 0.162 | 0.29 | 0.29 | 20.814 | 223.8555 | 0 | 74.553 | 298.4085
| 13.01.2016 07:00 | 19.2957 | 0 | 0.80948 | 0.732 | 0.022 | 0.39938 | 0.32074 | 0.097652 | 0.17481 | 0.17481 | 7.0975 | 9.4673 | 263.6448 | 263.6448 | 0 | 3.9193 | 11.2954 | 1.8957 | 1.8074 | 0.068111 | 1.0373 | 0.83527 | 0.28223 | 0.50523 | 0.50523 | 22.1512 | 3.5273 | 0 | 6.8113 | 1.6 | 0.77538 | 0.04857 | 0.5 | 0.36 | 10.1658 | 0 | 31.7218 | 0.162 | 0.29 | 0.29 | 20.814 | 263.6448 | 0 | 9.4673 | 273.1121
| 13.01.2016 08:00 | 18.6204 | 70.3386 | 0.80948 | 0.732 | 0.022 | 0.39938 | 0.32074 | 0.097652 | 0.17481 | 0.17481 | 0 | 86.2281 | 153.126 | 153.126 | 0 | 3.658 | 10.541 | 1.8957 | 1.8074 | 0.068111 | 1.0373 | 0.83527 | 0.28223 | 0.50523 | 0.50523 | 21.1355 | 3.2922 | 0 | 6.5761 | 1.6 | 0.77538 | 0.04857 | 0.5 | 0.36 | 9.4869 | 0 | 31.0429 | 0.162 | 0.29 | 0.29 | 20.814 | 153.126 | 0 | 86.2281 | 239.3542
| 13.01.2016 09:00 | 17.8554 | 159.9244 | 0.80948 | 0.732 | 0.022 | 0.39938 | 0.32074 | 0.097652 | 0.17481 | 0.17481 | 0 | 175.0488 | 0 | 0 | 0 | 3.3799 | 9.6843 | 1.8957 | 1.8074 | 0.068111 | 1.0373 | 0.83527 | 0.28223 | 0.50523 | 0.50523 | 20.0007 | 3.0419 | 0 | 6.3259 | 1.6 | 0.77538 | 0.04857 | 0.5 | 0.36 | 8.7158 | 0 | 30.2718 | 0.162 | 0.29 | 0.29 | 20.814 | 0 | 0 | 175.0488 | 175.0488
| 13.01.2016 10:00 | 17.0166 | 119.6588 | 0.80948 | 0.732 | 0.022 | 0.39938 | 0.32074 | 0.097652 | 0.17481 | 0.17481 | 0 | 133.9445 | 0 | 0 | 0 | 3.0724 | 8.6866 | 1.8957 | 1.8074 | 0.068111 | 1.0373 | 0.83527 | 0.28223 | 0.50523 | 0.50523 | 18.6956 | 2.7651 | 0 | 6.0491 | 1.6 | 0.77538 | 0.04857 | 0.5 | 0.36 | 7.818 | 0 | 29.374 | 0.162 | 0.29 | 0.29 | 20.814 | 0 | 0 | 133.9445 | 133.9445
| 13.01.2016 11:00 | 16.3026 | 81.4698 | 0.80948 | 0.732 | 0.022 | 0.39938 | 0.32074 | 0.097652 | 0.17481 | 0.17481 | 0 | 95.0416 | 0 | 0 | 0 | 2.7888 | 7.4799 | 1.8957 | 1.8074 | 0.068111 | 1.0373 | 0.83527 | 0.28223 | 0.50523 | 0.50523 | 17.2052 | 2.5099 | 0 | 5.7939 | 1.6 | 0.77538 | 0.04857 | 0.5 | 0.36 | 6.7319 | 0 | 28.2879 | 0.162 | 0.29 | 0.29 | 20.814 | 0 | 0 | 95.0416 | 95.0416
| 13.01.2016 12:00 | 15.9745 | 81.6546 | 0.80948 | 0.732 | 0.022 | 0.39938 | 0.32074 | 0.097652 | 0.17481 | 0.17481 | 0 | 94.8982 | 0 | 0 | 0 | 2.6709 | 7.1526 | 1.8957 | 1.8074 | 0.068111 | 1.0373 | 0.83527 | 0.28223 | 0.50523 | 0.50523 | 16.7601 | 2.4038 | 0 | 5.6878 | 1.6 | 0.77538 | 0.04857 | 0.5 | 0.36 | 6.4374 | 0 | 27.9934 | 0.162 | 0.29 | 0.29 | 20.814 | 0 | 0 | 94.8982 | 94.8982
| 13.01.2016 13:00 | 15.7915 | 186.9664 | 0.80948 | 0.732 | 0.022 | 0.39938 | 0.32074 | 0.097652 | 0.17481 | 0.17481 | 0 | 200.027 | 0 | 0 | 0 | 2.605 | 7.0026 | 1.8957 | 1.8074 | 0.068111 | 1.0373 | 0.83527 | 0.28223 | 0.50523 | 0.50523 | 16.5442 | 2.3445 | 0 | 5.6284 | 1.6 | 0.77538 | 0.04857 | 0.5 | 0.36 | 6.3024 | 0 | 27.8584 | 0.162 | 0.29 | 0.29 | 20.814 | 0 | 0 | 200.027 | 200.027
| 13.01.2016 14:00 | 15.8971 | 123.0714 | 0.80948 | 0.732 | 0.022 | 0.39938 | 0.32074 | 0.097652 | 0.17481 | 0.17481 | 0 | 136.2377 | 0 | 0 | 0 | 2.637 | 7.198 | 1.8957 | 1.8074 | 0.068111 | 1.0373 | 0.83527 | 0.28223 | 0.50523 | 0.50523 | 16.7716 | 2.3733 | 0 | 5.6572 | 1.6 | 0.77538 | 0.04857 | 0.5 | 0.36 | 6.4782 | 0 | 28.0342 | 0.162 | 0.29 | 0.29 | 20.814 | 0 | 0 | 136.2377 | 136.2377
| 13.01.2016 15:00 | 16.0566 | 148.7056 | 0.80948 | 0.732 | 0.022 | 0.39938 | 0.32074 | 0.097652 | 0.17481 | 0.17481 | 0 | 162.0313 | 0 | 0 | 0 | 2.7046 | 7.5434 | 1.8957 | 1.8074 | 0.068111 | 1.0373 | 0.83527 | 0.28223 | 0.50523 | 0.50523 | 17.1846 | 2.4342 | 0 | 5.7181 | 1.6 | 0.77538 | 0.04857 | 0.5 | 0.36 | 6.7891 | 0 | 28.3451 | 0.162 | 0.29 | 0.29 | 20.814 | 0 | 0 | 162.0313 | 162.0313
| 13.01.2016 16:00 | 16.2523 | 228.9792 | 0.80948 | 0.732 | 0.022 | 0.39938 | 0.32074 | 0.097652 | 0.17481 | 0.17481 | 0 | 242.5005 | 0 | 0 | 0 | 2.805 | 8.9456 | 1.8957 | 1.8074 | 0.068111 | 1.0373 | 0.83527 | 0.28223 | 0.50523 | 0.50523 | 18.6872 | 2.5245 | 0 | 5.8084 | 1.6 | 0.77538 | 0.04857 | 0.5 | 0.36 | 8.0511 | 0 | 29.6071 | 0.162 | 0.29 | 0.29 | 20.814 | 0 | 0 | 242.5005 | 242.5005
| 13.01.2016 17:00 | 16.2909 | 205.5607 | 0.80948 | 0.732 | 0.022 | 0.39938 | 0.32074 | 0.097652 | 0.17481 | 0.17481 | 0 | 219.1208 | 0 | 0 | 0 | 2.8521 | 10.1183 | 1.8957 | 1.8074 | 0.068111 | 1.0373 | 0.83527 | 0.28223 | 0.50523 | 0.50523 | 19.9069 | 2.5669 | 0 | 5.8508 | 1.6 | 0.77538 | 0.04857 | 0.5 | 0.36 | 9.1064 | 0 | 30.6624 | 0.162 | 0.29 | 0.29 | 20.814 | 0 | 0 | 219.1208 | 219.1208
| 13.01.2016 18:00 | 16.2419 | 137.936 | 0.80948 | 0.732 | 0.022 | 0.39938 | 0.32074 | 0.097652 | 0.17481 | 0.17481 | 0 | 151.447 | 0 | 0 | 0 | 2.8653 | 10.7774 | 1.8957 | 1.8074 | 0.068111 | 1.0373 | 0.83527 | 0.28223 | 0.50523 | 0.50523 | 20.5793 | 2.5788 | 0 | 5.8627 | 1.6 | 0.77538 | 0.04857 | 0.5 | 0.36 | 9.6996 | 0 | 31.2556 | 0.162 | 0.29 | 0.29 | 20.814 | 0 | 0 | 151.447 | 151.447
| 13.01.2016 19:00 | 16.1326 | 91.033 | 0.80948 | 0.732 | 0.022 | 0.39938 | 0.32074 | 0.097652 | 0.17481 | 0.17481 | 0 | 104.4348 | 0 | 0 | 0 | 2.8293 | 10.7683 | 1.8957 | 1.8074 | 0.068111 | 1.0373 | 0.83527 | 0.28223 | 0.50523 | 0.50523 | 20.5342 | 2.5464 | 0 | 5.8304 | 1.6 | 0.77538 | 0.04857 | 0.5 | 0.36 | 9.6915 | 0 | 31.2475 | 0.162 | 0.29 | 0.29 | 20.814 | 0 | 0 | 104.4348 | 104.4348
| 13.01.2016 20:00 | 15.3925 | 78.0731 | 0.80948 | 0.732 | 0.022 | 0.39938 | 0.32074 | 0.097652 | 0.17481 | 0.17481 | 0 | 90.7347 | 0 | 0 | 0 | 2.5589 | 9.9297 | 1.8957 | 1.8074 | 0.068111 | 1.0373 | 0.83527 | 0.28223 | 0.50523 | 0.50523 | 19.4252 | 2.303 | 0 | 5.587 | 1.6 | 0.77538 | 0.04857 | 0.5 | 0.36 | 8.9368 | 0 | 30.4928 | 0.162 | 0.29 | 0.29 | 20.814 | 0 | 0 | 90.7347 | 90.7347
| 13.01.2016 21:00 | 13.7657 | 48.8664 | 0.80948 | 0.732 | 0.022 | 0.39938 | 0.32074 | 0.097652 | 0.17481 | 0.17481 | 0 | 59.9012 | 0 | 0 | 0 | 1.9293 | 6.9845 | 1.8957 | 1.8074 | 0.068111 | 1.0373 | 0.83527 | 0.28223 | 0.50523 | 0.50523 | 15.8503 | 1.7364 | 0 | 5.0203 | 1.6 | 0.77538 | 0.04857 | 0.5 | 0.36 | 6.286 | 0 | 27.842 | 0.162 | 0.29 | 0.29 | 20.814 | 0 | 0 | 59.9012 | 59.9012
| 13.01.2016 22:00 | 12.0794 | 0 | 0.80948 | 0.732 | 0.022 | 0.39938 | 0.32074 | 0.097652 | 0.17481 | 0.17481 | 3.0574 | 6.2911 | 0 | 0 | 0 | 1.2208 | 2.0373 | 1.8957 | 1.8074 | 0.068111 | 1.0373 | 0.83527 | 0.28223 | 0.50523 | 0.50523 | 10.1946 | 1.0987 | 0 | 4.3826 | 1.6 | 0.77538 | 0.04857 | 0.5 | 0.36 | 1.8336 | 0 | 23.3896 | 0.162 | 0.29 | 0.29 | 20.814 | 0 | 0 | 6.2911 | 6.2911
| 13.01.2016 23:00 | 10.6388 | 1.7343 | 0.80948 | 0.732 | 0.022 | 0.39938 | 0.32074 | 0 | 0 | 0 | 0 | 10.0895 | 0 | 0 | 0 | 0.51723 | 0 | 1.8957 | 1.8074 | 0.068111 | 1.0373 | 0.83527 | 0 | 0 | 0 | 6.1611 | 0.46551 | 0 | 3.7495 | 1.6 | 0.77538 | 0.04857 | 0.5 | 0.36 | 0 | 0 | 17.2879 | 0 | 0 | 0 | 17.2879 | 0 | 0 | 10.0895 | 10.0895
| 14.01.2016 00:00 | 10.5371 | 27.1108 | 0.80948 | 0.732 | 0.022 | 0.39938 | 0.32074 | 0 | 0 | 0 | 0 | 35.3643 | 0 | 0 | 0 | 0.3856 | 0 | 1.8957 | 1.8074 | 0.068111 | 1.0373 | 0.83527 | 0 | 0 | 0 | 6.0295 | 0.34704 | 0 | 3.631 | 1.6 | 0.77538 | 0.04857 | 0.5 | 0.36 | 0 | 0 | 14.8469 | 0 | 0 | 0 | 14.8469 | 0 | 0 | 35.3643 | 35.3643
| 14.01.2016 01:00 | 10.966 | 48.6122 | 0.80948 | 0.732 | 0.022 | 0.39938 | 0.32074 | 0 | 0 | 0 | 0 | 57.2946 | 0 | 0 | 0 | 0.56638 | 0 | 1.8957 | 1.8074 | 0.068111 | 1.0373 | 0.83527 | 0 | 0 | 0 | 6.2102 | 0.50975 | 0 | 3.7937 | 1.6 | 0.77538 | 0.04857 | 0.5 | 0.36 | 0 | 0 | 15.7959 | 0 | 0 | 0 | 15.7959 | 0 | 0 | 57.2946 | 57.2946
| 14.01.2016 02:00 | 11.5475 | 36.6912 | 0.80948 | 0.732 | 0.022 | 0.39938 | 0.32074 | 0 | 0 | 0 | 0 | 45.9551 | 0 | 0 | 0 | 0.7716 | 0 | 1.8957 | 1.8074 | 0.068111 | 1.0373 | 0.83527 | 0 | 0 | 0 | 6.4155 | 0.69444 | 0 | 3.9784 | 1.6 | 0.77538 | 0.04857 | 0.5 | 0.36 | 0 | 0 | 16.1157 | 0 | 0 | 0 | 16.1157 | 0 | 0 | 45.9551 | 45.9551
| 14.01.2016 03:00 | 12.582 | 53.7632 | 0.80948 | 0.732 | 0.022 | 0.39938 | 0.32074 | 0 | 0 | 0 | 0 | 64.0617 | 0 | 0 | 0 | 1.1746 | 0 | 1.8957 | 1.8074 | 0.068111 | 1.0373 | 0.83527 | 0 | 0 | 0 | 6.8185 | 1.0571 | 0 | 4.3411 | 1.6 | 0.77538 | 0.04857 | 0.5 | 0.36 | 0 | 0 | 17.4898 | 0 | 0 | 0 | 17.4898 | 0 | 0 | 64.0617 | 64.0617
| 14.01.2016 04:00 | 15.246 | 59.7594 | 0.80948 | 0.732 | 0.022 | 0.39938 | 0.32074 | 0 | 0.13703 | 0.17481 | 0 | 72.4099 | 0 | 0 | 0 | 2.1971 | 0 | 1.8957 | 1.8074 | 0.068111 | 1.0373 | 0.83527 | 0 | 0.39604 | 0.50523 | 8.7422 | 1.9774 | 0 | 5.2613 | 1.6 | 0.77538 | 0.04857 | 0.5 | 0.36 | 0 | 0 | 21.3313 | 0 | 0.22733 | 0.29 | 20.814 | 0 | 0 | 72.4099 | 72.4099
| 14.01.2016 05:00 | 19.3133 | 49.1721 | 0.80948 | 0.732 | 0.022 | 0.39938 | 0.32074 | 0.097652 | 0.17481 | 0.17481 | 0 | 65.7545 | 0 | 0 | 0 | 3.957 | 11.5538 | 1.8957 | 1.8074 | 0.068111 | 1.0373 | 0.83527 | 0.28223 | 0.50523 | 0.50523 | 22.4473 | 3.5613 | 0 | 6.8452 | 1.6 | 0.77538 | 0.04857 | 0.5 | 0.36 | 10.3984 | 0 | 31.9544 | 0.162 | 0.29 | 0.29 | 20.814 | 0 | 0 | 65.7545 | 65.7545
| 14.01.2016 06:00 | 20.1114 | 53.0685 | 0.80948 | 0.732 | 0.022 | 0.39938 | 0.32074 | 0.097652 | 0.17481 | 0.17481 | 0 | 70.449 | 0 | 0 | 0 | 4.2292 | 12.8553 | 1.8957 | 1.8074 | 0.068111 | 1.0373 | 0.83527 | 0.28223 | 0.50523 | 0.50523 | 24.0211 | 3.8063 | 0 | 7.0902 | 1.6 | 0.77538 | 0.04857 | 0.5 | 0.36 | 11.5698 | 0 | 33.1258 | 0.162 | 0.29 | 0.29 | 20.814 | 0 | 0 | 70.449 | 70.449
| 14.01.2016 07:00 | 19.5829 | 70.0884 | 0.80948 | 0.732 | 0.022 | 0.39938 | 0.32074 | 0.097652 | 0.17481 | 0.17481 | 0 | 86.9404 | 0 | 0 | 0 | 4.0244 | 11.6033 | 1.8957 | 1.8074 | 0.068111 | 1.0373 | 0.83527 | 0.28223 | 0.50523 | 0.50523 | 22.5642 | 3.622 | 0 | 6.9059 | 1.6 | 0.77538 | 0.04857 | 0.5 | 0.36 | 10.443 | 0 | 31.999 | 0.162 | 0.29 | 0.29 | 20.814 | 0 | 0 | 86.9404 | 86.9404
| 14.01.2016 08:00 | 18.8963 | 92.4563 | 0.80948 | 0.732 | 0.022 | 0.39938 | 0.32074 | 0.097652 | 0.17481 | 0.17481 | 0 | 108.6218 | 0 | 0 | 0 | 3.7591 | 10.8419 | 1.8957 | 1.8074 | 0.068111 | 1.0373 | 0.83527 | 0.28223 | 0.50523 | 0.50523 | 21.5375 | 3.3832 | 0 | 6.6671 | 1.6 | 0.77538 | 0.04857 | 0.5 | 0.36 | 9.7577 | 0 | 31.3137 | 0.162 | 0.29 | 0.29 | 20.814 | 0 | 0 | 108.6218 | 108.6218
| 14.01.2016 09:00 | 18.1187 | 128.0001 | 0.80948 | 0.732 | 0.022 | 0.39938 | 0.32074 | 0.097652 | 0.17481 | 0.17481 | 0 | 143.3879 | 0 | 0 | 0 | 3.4766 | 9.9775 | 1.8957 | 1.8074 | 0.068111 | 1.0373 | 0.83527 | 0.28223 | 0.50523 | 0.50523 | 20.3907 | 3.129 | 0 | 6.4129 | 1.6 | 0.77538 | 0.04857 | 0.5 | 0.36 | 8.9798 | 0 | 30.5358 | 0.162 | 0.29 | 0.29 | 20.814 | 0 | 0 | 143.3879 | 143.3879
| 14.01.2016 10:00 | 17.2662 | 122.2692 | 0.80948 | 0.732 | 0.022 | 0.39938 | 0.32074 | 0.097652 | 0.17481 | 0.17481 | 0 | 136.8046 | 0 | 0 | 0 | 3.1643 | 8.971 | 1.8957 | 1.8074 | 0.068111 | 1.0373 | 0.83527 | 0.28223 | 0.50523 | 0.50523 | 19.0718 | 2.8478 | 0 | 6.1318 | 1.6 | 0.77538 | 0.04857 | 0.5 | 0.36 | 8.0739 | 0 | 29.6299 | 0.162 | 0.29 | 0.29 | 20.814 | 0 | 0 | 136.8046 | 136.8046
| 14.01.2016 11:00 | 16.5413 | 94.4052 | 0.80948 | 0.732 | 0.022 | 0.39938 | 0.32074 | 0.097652 | 0.17481 | 0.17481 | 0 | 108.2157 | 0 | 0 | 0 | 2.8767 | 7.7537 | 1.8957 | 1.8074 | 0.068111 | 1.0373 | 0.83527 | 0.28223 | 0.50523 | 0.50523 | 17.567 | 2.589 | 0 | 5.873 | 1.6 | 0.77538 | 0.04857 | 0.5 | 0.36 | 6.9784 | 0 | 28.5344 | 0.162 | 0.29 | 0.29 | 20.814 | 0 | 0 | 108.2157 | 108.2157
| 14.01.2016 12:00 | 16.2077 | 108.7197 | 0.80948 | 0.732 | 0.022 | 0.39938 | 0.32074 | 0.097652 | 0.17481 | 0.17481 | 0 | 122.1965 | 0 | 0 | 0 | 2.7569 | 7.4235 | 1.8957 | 1.8074 | 0.068111 | 1.0373 | 0.83527 | 0.28223 | 0.50523 | 0.50523 | 17.117 | 2.4812 | 0 | 5.7652 | 1.6 | 0.77538 | 0.04857 | 0.5 | 0.36 | 6.6812 | 0 | 28.2372 | 0.162 | 0.29 | 0.29 | 20.814 | 0 | 0 | 122.1965 | 122.1965
| 14.01.2016 13:00 | 16.0216 | 56.7006 | 0.80948 | 0.732 | 0.022 | 0.39938 | 0.32074 | 0.097652 | 0.17481 | 0.17481 | 0 | 69.9913 | 0 | 0 | 0 | 2.6899 | 7.2722 | 1.8957 | 1.8074 | 0.068111 | 1.0373 | 0.83527 | 0.28223 | 0.50523 | 0.50523 | 16.8987 | 2.4209 | 0 | 5.7048 | 1.6 | 0.77538 | 0.04857 | 0.5 | 0.36 | 6.545 | 0 | 28.101 | 0.162 | 0.29 | 0.29 | 20.814 | 0 | 0 | 69.9913 | 69.9913
| 14.01.2016 14:00 | 16.1288 | 5.6214 | 0.80948 | 0.732 | 0.022 | 0.39938 | 0.32074 | 0.097652 | 0.17481 | 0.17481 | 0 | 19.0193 | 0 | 0 | 0 | 2.7224 | 7.4695 | 1.8957 | 1.8074 | 0.068111 | 1.0373 | 0.83527 | 0.28223 | 0.50523 | 0.50523 | 17.1284 | 2.4501 | 0 | 5.7341 | 1.6 | 0.77538 | 0.04857 | 0.5 | 0.36 | 6.7225 | 0 | 28.2785 | 0.162 | 0.29 | 0.29 | 20.814 | 0 | 0 | 19.0193 | 19.0193
| 14.01.2016 15:00 | 16.2905 | 0 | 0.80948 | 0.732 | 0.022 | 0.39938 | 0.32074 | 0.097652 | 0.17481 | 0.17481 | 2.634 | 10.9257 | 0 | 0 | 0 | 2.7909 | 7.818 | 1.8957 | 1.8074 | 0.068111 | 1.0373 | 0.83527 | 0.28223 | 0.50523 | 0.50523 | 17.5454 | 2.5118 | 0 | 5.7958 | 1.6 | 0.77538 | 0.04857 | 0.5 | 0.36 | 7.0362 | 0 | 28.5922 | 0.162 | 0.29 | 0.29 | 20.814 | 0 | 0 | 10.9257 | 10.9257
| 14.01.2016 16:00 | 16.4868 | 28.4956 | 0.80948 | 0.732 | 0.022 | 0.39938 | 0.32074 | 0.097652 | 0.17481 | 0.17481 | 0 | 42.2516 | 0 | 0 | 0 | 2.8918 | 9.2325 | 1.8957 | 1.8074 | 0.068111 | 1.0373 | 0.83527 | 0.28223 | 0.50523 | 0.50523 | 19.0609 | 2.6026 | 0 | 5.8865 | 1.6 | 0.77538 | 0.04857 | 0.5 | 0.36 | 8.3093 | 0 | 29.8653 | 0.162 | 0.29 | 0.29 | 20.814 | 0 | 0 | 42.2516 | 42.2516
| 14.01.2016 17:00 | 16.5237 | 89.1066 | 0.80948 | 0.732 | 0.022 | 0.39938 | 0.32074 | 0.097652 | 0.17481 | 0.17481 | 0 | 102.8995 | 0 | 0 | 0 | 2.9385 | 10.4155 | 1.8957 | 1.8074 | 0.068111 | 1.0373 | 0.83527 | 0.28223 | 0.50523 | 0.50523 | 20.2906 | 2.6447 | 0 | 5.9286 | 1.6 | 0.77538 | 0.04857 | 0.5 | 0.36 | 9.374 | 0 | 30.93 | 0.162 | 0.29 | 0.29 | 20.814 | 0 | 0 | 102.8995 | 102.8994
| 14.01.2016 18:00 | 16.4722 | 135.2259 | 0.80948 | 0.732 | 0.022 | 0.39938 | 0.32074 | 0.097652 | 0.17481 | 0.17481 | 0 | 148.9673 | 0 | 0 | 0 | 2.9512 | 11.0803 | 1.8957 | 1.8074 | 0.068111 | 1.0373 | 0.83527 | 0.28223 | 0.50523 | 0.50523 | 20.968 | 2.6561 | 0 | 5.94 | 1.6 | 0.77538 | 0.04857 | 0.5 | 0.36 | 9.9722 | 0 | 31.5282 | 0.162 | 0.29 | 0.29 | 20.814 | 0 | 0 | 148.9673 | 148.9673
| 14.01.2016 19:00 | 16.3608 | 99.5699 | 0.80948 | 0.732 | 0.022 | 0.39938 | 0.32074 | 0.097652 | 0.17481 | 0.17481 | 0 | 113.1999 | 0 | 0 | 0 | 2.9145 | 11.0711 | 1.8957 | 1.8074 | 0.068111 | 1.0373 | 0.83527 | 0.28223 | 0.50523 | 0.50523 | 20.9222 | 2.6231 | 0 | 5.907 | 1.6 | 0.77538 | 0.04857 | 0.5 | 0.36 | 9.964 | 0 | 31.52 | 0.162 | 0.29 | 0.29 | 20.814 | 0 | 0 | 113.1999 | 113.1999
| 14.01.2016 20:00 | 15.6086 | 81.1453 | 0.80948 | 0.732 | 0.022 | 0.39938 | 0.32074 | 0.097652 | 0.17481 | 0.17481 | 0 | 94.023 | 0 | 0 | 0 | 2.6398 | 10.2251 | 1.8957 | 1.8074 | 0.068111 | 1.0373 | 0.83527 | 0.28223 | 0.50523 | 0.50523 | 19.8015 | 2.3759 | 0 | 5.6598 | 1.6 | 0.77538 | 0.04857 | 0.5 | 0.36 | 9.2026 | 0 | 30.7586 | 0.162 | 0.29 | 0.29 | 20.814 | 0 | 0 | 94.023 | 94.023
| 14.01.2016 21:00 | 13.9574 | 96.2488 | 0.80948 | 0.732 | 0.022 | 0.39938 | 0.32074 | 0.097652 | 0.17481 | 0.17481 | 0 | 107.4753 | 0 | 0 | 0 | 2.0014 | 7.2539 | 1.8957 | 1.8074 | 0.068111 | 1.0373 | 0.83527 | 0.28223 | 0.50523 | 0.50523 | 16.1918 | 1.8012 | 0 | 5.0852 | 1.6 | 0.77538 | 0.04857 | 0.5 | 0.36 | 6.5285 | 0 | 28.0845 | 0.162 | 0.29 | 0.29 | 20.814 | 0 | 0 | 107.4753 | 107.4753
| 14.01.2016 22:00 | 12.2498 | 57.683 | 0.80948 | 0.732 | 0.022 | 0.39938 | 0.32074 | 0.097652 | 0.17481 | 0.17481 | 0 | 67.2019 | 0 | 0 | 0 | 1.2846 | 2.2625 | 1.8957 | 1.8074 | 0.068111 | 1.0373 | 0.83527 | 0.28223 | 0.50523 | 0.50523 | 10.4836 | 1.1561 | 0 | 4.4401 | 1.6 | 0.77538 | 0.04857 | 0.5 | 0.36 | 2.0362 | 0 | 23.5922 | 0.162 | 0.29 | 0.29 | 20.814 | 0 | 0 | 67.2019 | 67.2019
| 14.01.2016 23:00 | 10.7973 | 43.0009 | 0.80948 | 0.732 | 0.022 | 0.39938 | 0.32074 | 0 | 0 | 0 | 0 | 51.5146 | 0 | 0 | 0 | 0.57523 | 0 | 1.8957 | 1.8074 | 0.068111 | 1.0373 | 0.83527 | 0 | 0 | 0 | 6.2191 | 0.51771 | 0 | 3.8017 | 1.6 | 0.77538 | 0.04857 | 0.5 | 0.36 | 0 | 0 | 17.438 | 0 | 0 | 0 | 17.438 | 0 | 0 | 51.5146 | 51.5146
| 15.01.2016 00:00 | 11.1054 | 42.0024 | 0.80948 | 0.732 | 0.022 | 0.39938 | 0.32074 | 0 | 0 | 0 | 0 | 50.8242 | 0 | 0 | 0 | 0.65489 | 0 | 1.8957 | 1.8074 | 0.068111 | 1.0373 | 0.83527 | 0 | 0 | 0 | 6.2988 | 0.5894 | 0 | 3.8734 | 1.6 | 0.77538 | 0.04857 | 0.5 | 0.36 | 0 | 0 | 17.2628 | 0 | 0 | 0 | 17.2628 | 0 | 0 | 50.8242 | 50.8242
| 15.01.2016 01:00 | 11.4525 | 37.5426 | 0.80948 | 0.732 | 0.022 | 0.39938 | 0.32074 | 0 | 0 | 0 | 0 | 46.7115 | 0 | 0 | 0 | 0.79018 | 0 | 1.8957 | 1.8074 | 0.068111 | 1.0373 | 0.83527 | 0 | 0 | 0 | 6.434 | 0.71116 | 0 | 3.9951 | 1.6 | 0.77538 | 0.04857 | 0.5 | 0.36 | 0 | 0 | 17.763 | 0 | 0 | 0 | 17.763 | 0 | 0 | 46.7115 | 46.7115
| 15.01.2016 02:00 | 11.8955 | 18.2787 | 0.80948 | 0.732 | 0.022 | 0.39938 | 0.32074 | 0 | 0 | 0 | 0 | 27.8906 | 40.692 | 40.692 | 0 | 0.94936 | 0 | 1.8957 | 1.8074 | 0.068111 | 1.0373 | 0.83527 | 0 | 0 | 0 | 6.5932 | 0.85442 | 0 | 4.1384 | 1.6 | 0.77538 | 0.04857 | 0.5 | 0.36 | 0 | 0 | 18.1062 | 0 | 0 | 0 | 18.1062 | 40.692 | 0 | 27.8906 | 68.5826
| 15.01.2016 03:00 | 12.5473 | 0 | 0.80948 | 0.732 | 0.022 | 0.39938 | 0.32074 | 0 | 0 | 0 | 10.2637 | 0 | 71.9856 | 71.9856 | 0 | 1.2218 | 0 | 1.8957 | 1.8074 | 0.068111 | 1.0373 | 0.83527 | 0 | 0 | 0 | 6.8657 | 1.0996 | 0 | 4.3836 | 1.6 | 0.77538 | 0.04857 | 0.5 | 0.36 | 0 | 0 | 19.4004 | 0 | 0 | 0 | 19.4004 | 71.9856 | 0 | 0 | 71.9856
| 15.01.2016 04:00 | 15.3597 | 0 | 0.80948 | 0.732 | 0.022 | 0.39938 | 0.32074 | 0.097652 | 0.17481 | 0.17481 | 12.6288 | 0 | 68.5334 | 68.5334 | 0 | 2.2718 | 1.612 | 1.8957 | 1.8074 | 0.068111 | 1.0373 | 0.83527 | 0.28223 | 0.50523 | 0.50523 | 10.8203 | 2.0446 | 0 | 5.3286 | 1.6 | 0.77538 | 0.04857 | 0.5 | 0.36 | 1.4508 | 0 | 23.0068 | 0.162 | 0.29 | 0.29 | 20.814 | 68.5334 | 0 | 0 | 68.5334
| 15.01.2016 05:00 | 19.932 | 6.4246 | 0.80948 | 0.732 | 0.022 | 0.39938 | 0.32074 | 0.097652 | 0.17481 | 0.17481 | 0 | 23.6258 | 11.3508 | 11.3508 | 0 | 4.2136 | 13.1316 | 1.8957 | 1.8074 | 0.068111 | 1.0373 | 0.83527 | 0.28223 | 0.50523 | 0.50523 | 24.2817 | 3.7922 | 0 | 7.0762 | 1.6 | 0.77538 | 0.04857 | 0.5 | 0.36 | 11.8185 | 0 | 33.3745 | 0.162 | 0.29 | 0.29 | 20.814 | 11.3508 | 0 | 23.6258 | 34.9766
| 15.01.2016 06:00 | 20.6684 | 10.2437 | 0.80948 | 0.732 | 0.022 | 0.39938 | 0.32074 | 0.097652 | 0.17481 | 0.17481 | 0 | 28.1812 | 0 | 0 | 0 | 4.4648 | 14.3952 | 1.8957 | 1.8074 | 0.068111 | 1.0373 | 0.83527 | 0.28223 | 0.50523 | 0.50523 | 25.7965 | 4.0183 | 0 | 7.3022 | 1.6 | 0.77538 | 0.04857 | 0.5 | 0.36 | 12.9556 | 0 | 34.5116 | 0.162 | 0.29 | 0.29 | 20.814 | 0 | 0 | 28.1812 | 28.1812
| 15.01.2016 07:00 | 20.4156 | 4.4649 | 0.80948 | 0.732 | 0.022 | 0.39938 | 0.32074 | 0.097652 | 0.17481 | 0.17481 | 0 | 22.1496 | 0 | 0 | 0 | 4.3286 | 12.2779 | 1.8957 | 1.8074 | 0.068111 | 1.0373 | 0.83527 | 0.28223 | 0.50523 | 0.50523 | 23.5431 | 3.8958 | 0 | 7.1797 | 1.6 | 0.77538 | 0.04857 | 0.5 | 0.36 | 11.0501 | 0 | 32.6061 | 0.162 | 0.29 | 0.29 | 20.814 | 0 | 0 | 22.1496 | 22.1496
| 15.01.2016 08:00 | 19.7186 | 10.1591 | 0.80948 | 0.732 | 0.022 | 0.39938 | 0.32074 | 0.097652 | 0.17481 | 0.17481 | 0 | 27.1468 | 0 | 0 | 0 | 4.1071 | 12.5649 | 1.8957 | 1.8074 | 0.068111 | 1.0373 | 0.83527 | 0.28223 | 0.50523 | 0.50523 | 23.6086 | 3.6964 | 0 | 6.9804 | 1.6 | 0.77538 | 0.04857 | 0.5 | 0.36 | 11.3084 | 0 | 32.8644 | 0.162 | 0.29 | 0.29 | 20.814 | 0 | 0 | 27.1468 | 27.1468
| 15.01.2016 09:00 | 18.8964 | 1.7717 | 0.80948 | 0.732 | 0.022 | 0.39938 | 0.32074 | 0.097652 | 0.17481 | 0.17481 | 0 | 17.9372 | 0 | 0 | 0 | 3.8027 | 11.7827 | 1.8957 | 1.8074 | 0.068111 | 1.0373 | 0.83527 | 0.28223 | 0.50523 | 0.50523 | 22.522 | 3.4224 | 0 | 6.7064 | 1.6 | 0.77538 | 0.04857 | 0.5 | 0.36 | 10.6045 | 0 | 32.1605 | 0.162 | 0.29 | 0.29 | 20.814 | 0 | 0 | 17.9372 | 17.9372
| 15.01.2016 10:00 | 18.2173 | 0 | 0.80948 | 0.732 | 0.022 | 0.39938 | 0.32074 | 0.097652 | 0.17481 | 0.17481 | 5.9379 | 9.5485 | 0 | 0 | 0 | 3.531 | 10.6323 | 1.8957 | 1.8074 | 0.068111 | 1.0373 | 0.83527 | 0.28223 | 0.50523 | 0.50523 | 21.0999 | 3.1779 | 0 | 6.4619 | 1.6 | 0.77538 | 0.04857 | 0.5 | 0.36 | 9.5691 | 0 | 31.1251 | 0.162 | 0.29 | 0.29 | 20.814 | 0 | 0 | 9.5485 | 9.5485
| 15.01.2016 11:00 | 17.53 | 2.1473 | 0.80948 | 0.732 | 0.022 | 0.39938 | 0.32074 | 0.097652 | 0.17481 | 0.17481 | 0 | 16.9465 | 0 | 0 | 0 | 3.2672 | 9.6334 | 1.8957 | 1.8074 | 0.068111 | 1.0373 | 0.83527 | 0.28223 | 0.50523 | 0.50523 | 19.8372 | 2.9405 | 0 | 6.2244 | 1.6 | 0.77538 | 0.04857 | 0.5 | 0.36 | 8.6701 | 0 | 30.2261 | 0.162 | 0.29 | 0.29 | 20.814 | 0 | 0 | 16.9465 | 16.9465
| 15.01.2016 12:00 | 17.0051 | 0 | 0.80948 | 0.732 | 0.022 | 0.39938 | 0.32074 | 0.097652 | 0.17481 | 0.17481 | 2.2133 | 12.0609 | 0 | 0 | 0 | 3.0777 | 9.1874 | 1.8957 | 1.8074 | 0.068111 | 1.0373 | 0.83527 | 0.28223 | 0.50523 | 0.50523 | 19.2017 | 2.7699 | 0 | 6.0539 | 1.6 | 0.77538 | 0.04857 | 0.5 | 0.36 | 8.2687 | 0 | 29.8247 | 0.162 | 0.29 | 0.29 | 20.814 | 0 | 0 | 12.0609 | 12.0609
| 15.01.2016 13:00 | 16.777 | 0 | 0.80948 | 0.732 | 0.022 | 0.39938 | 0.32074 | 0.097652 | 0.17481 | 0.17481 | 11.6212 | 2.4249 | 0 | 0 | 0 | 2.9799 | 8.5573 | 1.8957 | 1.8074 | 0.068111 | 1.0373 | 0.83527 | 0.28223 | 0.50523 | 0.50523 | 18.4738 | 2.6819 | 0 | 5.9658 | 1.6 | 0.77538 | 0.04857 | 0.5 | 0.36 | 7.7016 | 0 | 29.2576 | 0.162 | 0.29 | 0.29 | 20.814 | 0 | 0 | 2.4249 | 2.4249
| 15.01.2016 14:00 | 16.7481 | 0 | 0.80948 | 0.732 | 0.022 | 0.39938 | 0.32074 | 0.097652 | 0.17481 | 0.17481 | 12.4809 | 1.5363 | 0 | 0 | 0 | 2.963 | 8.5448 | 1.8957 | 1.8074 | 0.068111 | 1.0373 | 0.83527 | 0.28223 | 0.50523 | 0.50523 | 18.4443 | 2.6667 | 0 | 5.9506 | 1.6 | 0.77538 | 0.04857 | 0.5 | 0.36 | 7.6903 | 0 | 29.2463 | 0.162 | 0.29 | 0.29 | 20.814 | 0 | 0 | 1.5363 | 1.5363
| 15.01.2016 15:00 | 16.6831 | 0.04968 | 0.80948 | 0.732 | 0.022 | 0.39938 | 0.32074 | 0.097652 | 0.17481 | 0.17481 | 0 | 14.002 | 0 | 0 | 0 | 2.9501 | 8.8712 | 1.8957 | 1.8074 | 0.068111 | 1.0373 | 0.83527 | 0.28223 | 0.50523 | 0.50523 | 18.7579 | 2.6551 | 0 | 5.939 | 1.6 | 0.77538 | 0.04857 | 0.5 | 0.36 | 7.9841 | 0 | 29.5401 | 0.162 | 0.29 | 0.29 | 20.814 | 0 | 0 | 14.002 | 14.002
| 15.01.2016 16:00 | 16.9701 | 0 | 0.80948 | 0.732 | 0.022 | 0.39938 | 0.32074 | 0.097652 | 0.17481 | 0.17481 | 8.4332 | 5.806 | 0 | 0 | 0 | 3.0795 | 10.3064 | 1.8957 | 1.8074 | 0.068111 | 1.0373 | 0.83527 | 0.28223 | 0.50523 | 0.50523 | 20.3225 | 2.7716 | 0 | 6.0555 | 1.6 | 0.77538 | 0.04857 | 0.5 | 0.36 | 9.2758 | 0 | 30.8318 | 0.162 | 0.29 | 0.29 | 20.814 | 0 | 0 | 5.806 | 5.806
| 15.01.2016 17:00 | 17.1646 | 3.2064 | 0.80948 | 0.732 | 0.022 | 0.39938 | 0.32074 | 0.097652 | 0.17481 | 0.17481 | 0 | 17.6401 | 0 | 0 | 0 | 3.1778 | 11.2984 | 1.8957 | 1.8074 | 0.068111 | 1.0373 | 0.83527 | 0.28223 | 0.50523 | 0.50523 | 21.4128 | 2.86 | 0 | 6.144 | 1.6 | 0.77538 | 0.04857 | 0.5 | 0.36 | 10.1686 | 0 | 31.7246 | 0.162 | 0.29 | 0.29 | 20.814 | 0 | 0 | 17.6401 | 17.6401
| 15.01.2016 18:00 | 17.0515 | 15.3356 | 0.80948 | 0.732 | 0.022 | 0.39938 | 0.32074 | 0.097652 | 0.17481 | 0.17481 | 0 | 29.6562 | 0 | 0 | 0 | 3.155 | 11.7055 | 1.8957 | 1.8074 | 0.068111 | 1.0373 | 0.83527 | 0.28223 | 0.50523 | 0.50523 | 21.797 | 2.8395 | 0 | 6.1234 | 1.6 | 0.77538 | 0.04857 | 0.5 | 0.36 | 10.535 | 0 | 32.091 | 0.162 | 0.29 | 0.29 | 20.814 | 0 | 0 | 29.6562 | 29.6562
| 15.01.2016 19:00 | 16.5613 | 7.1327 | 0.80948 | 0.732 | 0.022 | 0.39938 | 0.32074 | 0.097652 | 0.17481 | 0.17481 | 0 | 20.9631 | 0 | 0 | 0 | 2.9942 | 11.518 | 1.8957 | 1.8074 | 0.068111 | 1.0373 | 0.83527 | 0.28223 | 0.50523 | 0.50523 | 21.4487 | 2.6948 | 0 | 5.9787 | 1.6 | 0.77538 | 0.04857 | 0.5 | 0.36 | 10.3662 | 0 | 31.9222 | 0.162 | 0.29 | 0.29 | 20.814 | 0 | 0 | 20.9631 | 20.9631
| 15.01.2016 20:00 | 15.6846 | 10.2591 | 0.80948 | 0.732 | 0.022 | 0.39938 | 0.32074 | 0.097652 | 0.17481 | 0.17481 | 0 | 23.2128 | 0 | 0 | 0 | 2.6669 | 10.3836 | 1.8957 | 1.8074 | 0.068111 | 1.0373 | 0.83527 | 0.28223 | 0.50523 | 0.50523 | 19.987 | 2.4002 | 0 | 5.6841 | 1.6 | 0.77538 | 0.04857 | 0.5 | 0.36 | 9.3452 | 0 | 30.9012 | 0.162 | 0.29 | 0.29 | 20.814 | 0 | 0 | 23.2128 | 23.2128
| 15.01.2016 21:00 | 14.3237 | 17.0363 | 0.80948 | 0.732 | 0.022 | 0.39938 | 0.32074 | 0.097652 | 0.17481 | 0.17481 | 0 | 28.6291 | 0 | 0 | 0 | 2.1261 | 7.4229 | 1.8957 | 1.8074 | 0.068111 | 1.0373 | 0.83527 | 0.28223 | 0.50523 | 0.50523 | 16.4856 | 1.9135 | 0 | 5.1974 | 1.6 | 0.77538 | 0.04857 | 0.5 | 0.36 | 6.6806 | 0 | 28.2366 | 0.162 | 0.29 | 0.29 | 20.814 | 0 | 0 | 28.6291 | 28.6291
| 15.01.2016 22:00 | 12.889 | 16.7647 | 0.80948 | 0.732 | 0.022 | 0.39938 | 0.32074 | 0.097652 | 0.17481 | 0.17481 | 0 | 26.9228 | 0 | 0 | 0 | 1.5249 | 3.3628 | 1.8957 | 1.8074 | 0.068111 | 1.0373 | 0.83527 | 0.28223 | 0.50523 | 0.50523 | 11.8243 | 1.3724 | 0 | 4.6564 | 1.6 | 0.77538 | 0.04857 | 0.5 | 0.36 | 3.0265 | 0 | 24.5825 | 0.162 | 0.29 | 0.29 | 20.814 | 0 | 0 | 26.9228 | 26.9228
| 15.01.2016 23:00 | 11.2644 | 7.0522 | 0.80948 | 0.732 | 0.022 | 0.39938 | 0.32074 | 0 | 0 | 0 | 0 | 16.0329 | 0 | 0 | 0 | 0.76094 | 0 | 1.8957 | 1.8074 | 0.068111 | 1.0373 | 0.83527 | 0 | 0 | 0 | 6.4048 | 0.68484 | 0 | 3.9688 | 1.6 | 0.77538 | 0.04857 | 0.5 | 0.36 | 0 | 0 | 18.4726 | 0 | 0 | 0 | 18.4726 | 0 | 0 | 16.0329 | 16.0329
| 16.01.2016 00:00 | 11.3531 | 29.8779 | 0.80948 | 0.732 | 0.022 | 0.39938 | 0.32074 | 0 | 0 | 0 | 0 | 38.9474 | 0 | 0 | 0 | 0.75853 | 0 | 1.8957 | 1.8074 | 0.068111 | 1.0373 | 0.83527 | 0 | 0 | 0 | 6.4024 | 0.68268 | 0 | 3.9666 | 1.6 | 0.77538 | 0.04857 | 0.5 | 0.36 | 0 | 0 | 17.9215 | 0 | 0 | 0 | 17.9215 | 0 | 0 | 38.9474 | 38.9474
| 16.01.2016 01:00 | 11.4795 | 64.6863 | 0.80948 | 0.732 | 0.022 | 0.39938 | 0.32074 | 0 | 0 | 0 | 0 | 73.8823 | 0 | 0 | 0 | 0.82067 | 0 | 1.8957 | 1.8074 | 0.068111 | 1.0373 | 0.83527 | 0 | 0 | 0 | 6.4645 | 0.73861 | 0 | 4.0226 | 1.6 | 0.77538 | 0.04857 | 0.5 | 0.36 | 0 | 0 | 18.4404 | 0 | 0 | 0 | 18.4404 | 0 | 0 | 73.8823 | 73.8823
| 16.01.2016 02:00 | 11.9102 | 72.3656 | 0.80948 | 0.732 | 0.022 | 0.39938 | 0.32074 | 0 | 0 | 0 | 0 | 81.9921 | 0 | 0 | 0 | 0.9761 | 0 | 1.8957 | 1.8074 | 0.068111 | 1.0373 | 0.83527 | 0 | 0 | 0 | 6.62 | 0.87849 | 0 | 4.1624 | 1.6 | 0.77538 | 0.04857 | 0.5 | 0.36 | 0 | 0 | 18.7968 | 0 | 0 | 0 | 18.7968 | 0 | 0 | 81.9921 | 81.9922
| 16.01.2016 03:00 | 12.7533 | 65.4958 | 0.80948 | 0.732 | 0.022 | 0.39938 | 0.32074 | 0 | 0 | 0 | 0 | 75.9654 | 0 | 0 | 0 | 1.3145 | 0 | 1.8957 | 1.8074 | 0.068111 | 1.0373 | 0.83527 | 0 | 0 | 0 | 6.9583 | 1.183 | 0 | 4.467 | 1.6 | 0.77538 | 0.04857 | 0.5 | 0.36 | 0 | 0 | 20.1399 | 0 | 0 | 0 | 20.1399 | 0 | 0 | 75.9654 | 75.9654
| 16.01.2016 04:00 | 15.6444 | 55.0583 | 0.80948 | 0.732 | 0.022 | 0.39938 | 0.32074 | 0.097652 | 0.17481 | 0.17481 | 0 | 67.9719 | 0 | 0 | 0 | 2.3947 | 2.5846 | 1.8957 | 1.8074 | 0.068111 | 1.0373 | 0.83527 | 0.28223 | 0.50523 | 0.50523 | 11.9158 | 2.1552 | 0 | 5.4392 | 1.6 | 0.77538 | 0.04857 | 0.5 | 0.36 | 2.3261 | 0 | 23.8821 | 0.162 | 0.29 | 0.29 | 20.814 | 0 | 0 | 67.9719 | 67.9719
| 16.01.2016 05:00 | 19.9642 | 66.489 | 0.80948 | 0.732 | 0.022 | 0.39938 | 0.32074 | 0.097652 | 0.17481 | 0.17481 | 0 | 83.7224 | 0 | 0 | 0 | 4.2667 | 14.536 | 1.8957 | 1.8074 | 0.068111 | 1.0373 | 0.83527 | 0.28223 | 0.50523 | 0.50523 | 25.7392 | 3.84 | 0 | 7.1239 | 1.6 | 0.77538 | 0.04857 | 0.5 | 0.36 | 13.0824 | 0 | 34.6384 | 0.162 | 0.29 | 0.29 | 20.814 | 0 | 0 | 83.7224 | 83.7224
| 16.01.2016 06:00 | 20.4971 | 35.4999 | 0.80948 | 0.732 | 0.022 | 0.39938 | 0.32074 | 0.097652 | 0.17481 | 0.17481 | 0 | 53.2662 | 0 | 0 | 0 | 4.4498 | 15.8616 | 1.8957 | 1.8074 | 0.068111 | 1.0373 | 0.83527 | 0.28223 | 0.50523 | 0.50523 | 27.2479 | 4.0048 | 0 | 7.2887 | 1.6 | 0.77538 | 0.04857 | 0.5 | 0.36 | 14.2754 | 0 | 35.8314 | 0.162 | 0.29 | 0.29 | 20.814 | 0 | 0 | 53.2662 | 53.2662
| 16.01.2016 07:00 | 19.399 | 7.7778 | 0.80948 | 0.732 | 0.022 | 0.39938 | 0.32074 | 0.097652 | 0.17481 | 0.17481 | 0 | 24.446 | 0 | 0 | 0 | 4.029 | 13.6615 | 1.8957 | 1.8074 | 0.068111 | 1.0373 | 0.83527 | 0.28223 | 0.50523 | 0.50523 | 24.6271 | 3.6261 | 0 | 6.9101 | 1.6 | 0.77538 | 0.04857 | 0.5 | 0.36 | 12.2954 | 0 | 33.8514 | 0.162 | 0.29 | 0.29 | 20.814 | 0 | 0 | 24.446 | 24.446
| 16.01.2016 08:00 | 19.0603 | 0 | 0.80948 | 0.732 | 0.022 | 0.39938 | 0.32074 | 0.097652 | 0.17481 | 0.17481 | 14.3104 | 2.019 | 0 | 0 | 0 | 3.9278 | 13.957 | 1.8957 | 1.8074 | 0.068111 | 1.0373 | 0.83527 | 0.28223 | 0.50523 | 0.50523 | 24.8214 | 3.5351 | 0 | 6.819 | 1.6 | 0.77538 | 0.04857 | 0.5 | 0.36 | 12.5613 | 0 | 34.1173 | 0.162 | 0.29 | 0.29 | 20.814 | 0 | 0 | 2.019 | 2.019
| 16.01.2016 09:00 | 18.4321 | 0 | 0.80948 | 0.732 | 0.022 | 0.39938 | 0.32074 | 0.097652 | 0.17481 | 0.17481 | 15.7013 | 0 | 0 | 0 | 0 | 3.6873 | 13.1445 | 1.8957 | 1.8074 | 0.068111 | 1.0373 | 0.83527 | 0.28223 | 0.50523 | 0.50523 | 23.7684 | 3.3186 | 0 | 6.6025 | 1.6 | 0.77538 | 0.04857 | 0.5 | 0.36 | 11.8301 | 0 | 33.3861 | 0.162 | 0.29 | 0.29 | 20.814 | 0 | 0 | 0 | 0
| 16.01.2016 10:00 | 17.8913 | 0 | 0.80948 | 0.732 | 0.022 | 0.39938 | 0.32074 | 0.097652 | 0.17481 | 0.17481 | 15.1604 | 0 | 0 | 0 | 0 | 3.4603 | 11.9507 | 1.8957 | 1.8074 | 0.068111 | 1.0373 | 0.83527 | 0.28223 | 0.50523 | 0.50523 | 22.3475 | 3.1142 | 0 | 6.3982 | 1.6 | 0.77538 | 0.04857 | 0.5 | 0.36 | 10.7556 | 0 | 32.3116 | 0.162 | 0.29 | 0.29 | 20.814 | 0 | 0 | 0 | 0
| 16.01.2016 11:00 | 17.216 | 0 | 0.80948 | 0.732 | 0.022 | 0.39938 | 0.32074 | 0.097652 | 0.17481 | 0.17481 | 14.4851 | 0 | 0 | 0 | 0 | 3.1993 | 10.9126 | 1.8957 | 1.8074 | 0.068111 | 1.0373 | 0.83527 | 0.28223 | 0.50523 | 0.50523 | 21.0484 | 2.8794 | 0 | 6.1633 | 1.6 | 0.77538 | 0.04857 | 0.5 | 0.36 | 9.8213 | 0 | 31.3773 | 0.162 | 0.29 | 0.29 | 20.814 | 0 | 0 | 0 | 0
| 16.01.2016 12:00 | 16.7274 | 0 | 0.80948 | 0.732 | 0.022 | 0.39938 | 0.32074 | 0.097652 | 0.17481 | 0.17481 | 13.9965 | 0 | 0 | 0 | 0 | 3.0214 | 10.4496 | 1.8957 | 1.8074 | 0.068111 | 1.0373 | 0.83527 | 0.28223 | 0.50523 | 0.50523 | 20.4075 | 2.7193 | 0 | 6.0032 | 1.6 | 0.77538 | 0.04857 | 0.5 | 0.36 | 9.4046 | 0 | 30.9606 | 0.162 | 0.29 | 0.29 | 20.814 | 0 | 0 | 0 | 0
| 16.01.2016 13:00 | 16.4549 | 0 | 0.80948 | 0.732 | 0.022 | 0.39938 | 0.32074 | 0.097652 | 0.17481 | 0.17481 | 5.4164 | 8.3076 | 0 | 0 | 0 | 2.908 | 9.7959 | 1.8957 | 1.8074 | 0.068111 | 1.0373 | 0.83527 | 0.28223 | 0.50523 | 0.50523 | 19.6404 | 2.6172 | 0 | 5.9012 | 1.6 | 0.77538 | 0.04857 | 0.5 | 0.36 | 8.8163 | 0 | 30.3723 | 0.162 | 0.29 | 0.29 | 20.814 | 0 | 0 | 8.3076 | 8.3076
| 16.01.2016 14:00 | 16.1037 | 0 | 0.80948 | 0.732 | 0.022 | 0.39938 | 0.32074 | 0.097652 | 0.17481 | 0.17481 | 12.8922 | 0.48063 | 0 | 0 | 0 | 2.783 | 9.7843 | 1.8957 | 1.8074 | 0.068111 | 1.0373 | 0.83527 | 0.28223 | 0.50523 | 0.50523 | 19.5039 | 2.5047 | 0 | 5.7886 | 1.6 | 0.77538 | 0.04857 | 0.5 | 0.36 | 8.8059 | 0 | 30.3619 | 0.162 | 0.29 | 0.29 | 20.814 | 0 | 0 | 0.48063 | 0.48063
| 16.01.2016 15:00 | 16.306 | 0 | 0.80948 | 0.732 | 0.022 | 0.39938 | 0.32074 | 0.097652 | 0.17481 | 0.17481 | 13.5751 | 0 | 0 | 0 | 0 | 2.8598 | 10.1236 | 1.8957 | 1.8074 | 0.068111 | 1.0373 | 0.83527 | 0.28223 | 0.50523 | 0.50523 | 19.9199 | 2.5738 | 0 | 5.8578 | 1.6 | 0.77538 | 0.04857 | 0.5 | 0.36 | 9.1112 | 0 | 30.6672 | 0.162 | 0.29 | 0.29 | 20.814 | 0 | 0 | 0 | 0
| 16.01.2016 16:00 | 16.692 | 0 | 0.80948 | 0.732 | 0.022 | 0.39938 | 0.32074 | 0.097652 | 0.17481 | 0.17481 | 13.9612 | 0 | 0 | 0 | 0 | 3.0235 | 11.6145 | 1.8957 | 1.8074 | 0.068111 | 1.0373 | 0.83527 | 0.28223 | 0.50523 | 0.50523 | 21.5746 | 2.7212 | 0 | 6.0051 | 1.6 | 0.77538 | 0.04857 | 0.5 | 0.36 | 10.453 | 0 | 32.009 | 0.162 | 0.29 | 0.29 | 20.814 | 0 | 0 | 0 | 0
| 16.01.2016 17:00 | 16.831 | 0 | 0.80948 | 0.732 | 0.022 | 0.39938 | 0.32074 | 0.097652 | 0.17481 | 0.17481 | 14.1001 | 0 | 0 | 0 | 0 | 3.1044 | 12.6438 | 1.8957 | 1.8074 | 0.068111 | 1.0373 | 0.83527 | 0.28223 | 0.50523 | 0.50523 | 22.6848 | 2.794 | 0 | 6.0779 | 1.6 | 0.77538 | 0.04857 | 0.5 | 0.36 | 11.3794 | 0 | 32.9354 | 0.162 | 0.29 | 0.29 | 20.814 | 0 | 0 | 0 | 0
| 16.01.2016 18:00 | 16.7945 | 0 | 0.80948 | 0.732 | 0.022 | 0.39938 | 0.32074 | 0.097652 | 0.17481 | 0.17481 | 11.5155 | 2.5482 | 0 | 0 | 0 | 3.1078 | 13.066 | 1.8957 | 1.8074 | 0.068111 | 1.0373 | 0.83527 | 0.28223 | 0.50523 | 0.50523 | 23.1103 | 2.797 | 0 | 6.0809 | 1.6 | 0.77538 | 0.04857 | 0.5 | 0.36 | 11.7594 | 0 | 33.3154 | 0.162 | 0.29 | 0.29 | 20.814 | 0 | 0 | 2.5482 | 2.5482
| 16.01.2016 19:00 | 16.5808 | 0 | 0.80948 | 0.732 | 0.022 | 0.39938 | 0.32074 | 0.097652 | 0.17481 | 0.17481 | 9.8357 | 4.0142 | 0 | 0 | 0 | 3.0396 | 12.8709 | 1.8957 | 1.8074 | 0.068111 | 1.0373 | 0.83527 | 0.28223 | 0.50523 | 0.50523 | 22.8471 | 2.7357 | 0 | 6.0196 | 1.6 | 0.77538 | 0.04857 | 0.5 | 0.36 | 11.5838 | 0 | 33.1398 | 0.162 | 0.29 | 0.29 | 20.814 | 0 | 0 | 4.0142 | 4.0142
| 16.01.2016 20:00 | 15.9589 | 0 | 0.80948 | 0.732 | 0.022 | 0.39938 | 0.32074 | 0.097652 | 0.17481 | 0.17481 | 9.0751 | 4.1529 | 0 | 0 | 0 | 2.7964 | 11.693 | 1.8957 | 1.8074 | 0.068111 | 1.0373 | 0.83527 | 0.28223 | 0.50523 | 0.50523 | 21.4259 | 2.5167 | 0 | 5.8007 | 1.6 | 0.77538 | 0.04857 | 0.5 | 0.36 | 10.5237 | 0 | 32.0797 | 0.162 | 0.29 | 0.29 | 20.814 | 0 | 0 | 4.1529 | 4.1529
| 16.01.2016 21:00 | 14.626 | 0 | 0.80948 | 0.732 | 0.022 | 0.39938 | 0.32074 | 0.097652 | 0.17481 | 0.17481 | 9.6591 | 2.2361 | 0 | 0 | 0 | 2.2619 | 8.618 | 1.8957 | 1.8074 | 0.068111 | 1.0373 | 0.83527 | 0.28223 | 0.50523 | 0.50523 | 17.8165 | 2.0357 | 0 | 5.3197 | 1.6 | 0.77538 | 0.04857 | 0.5 | 0.36 | 7.7562 | 0 | 29.3122 | 0.162 | 0.29 | 0.29 | 20.814 | 0 | 0 | 2.2361 | 2.2361
| 16.01.2016 22:00 | 13.0954 | 0 | 0.80948 | 0.732 | 0.022 | 0.39938 | 0.32074 | 0.097652 | 0.17481 | 0.17481 | 6.5355 | 3.829 | 0 | 0 | 0 | 1.6245 | 4.3985 | 1.8957 | 1.8074 | 0.068111 | 1.0373 | 0.83527 | 0.28223 | 0.50523 | 0.50523 | 12.9596 | 1.4621 | 0 | 4.746 | 1.6 | 0.77538 | 0.04857 | 0.5 | 0.36 | 3.9587 | 0 | 25.5147 | 0.162 | 0.29 | 0.29 | 20.814 | 0 | 0 | 3.829 | 3.829
| 16.01.2016 23:00 | 11.5505 | 0 | 0.80948 | 0.732 | 0.022 | 0.39938 | 0.32074 | 0 | 0 | 0 | 6.5593 | 2.7076 | 0 | 0 | 0 | 0.87931 | 0 | 1.8957 | 1.8074 | 0.068111 | 1.0373 | 0.83527 | 0 | 0 | 0 | 6.5232 | 0.79138 | 0 | 4.0753 | 1.6 | 0.77538 | 0.04857 | 0.5 | 0.36 | 0 | 0 | 19.1768 | 0 | 0 | 0 | 19.1768 | 0 | 0 | 2.7076 | 2.7076
| 17.01.2016 00:00 | 12.0865 | 0 | 0.80948 | 0.732 | 0.022 | 0.39938 | 0.32074 | 0 | 0 | 0 | 9.8029 | 0 | 0 | 0 | 0 | 1.0122 | 0 | 1.8957 | 1.8074 | 0.068111 | 1.0373 | 0.83527 | 0 | 0 | 0 | 6.6561 | 0.91098 | 0 | 4.1949 | 1.6 | 0.77538 | 0.04857 | 0.5 | 0.36 | 0 | 0 | 18.1867 | 0 | 0 | 0 | 18.1867 | 0 | 0 | 0 | 0
| 17.01.2016 01:00 | 12.1927 | 0 | 0.80948 | 0.732 | 0.022 | 0.39938 | 0.32074 | 0 | 0 | 0 | 9.9091 | 0 | 0 | 0 | 0 | 1.0678 | 0 | 1.8957 | 1.8074 | 0.068111 | 1.0373 | 0.83527 | 0 | 0 | 0 | 6.7117 | 0.96104 | 0 | 4.245 | 1.6 | 0.77538 | 0.04857 | 0.5 | 0.36 | 0 | 0 | 18.7131 | 0 | 0 | 0 | 18.7131 | 0 | 0 | 0 | 0
| 17.01.2016 02:00 | 12.9432 | 0 | 0.80948 | 0.732 | 0.022 | 0.39938 | 0.32074 | 0 | 0 | 0 | 10.6596 | 0 | 0 | 0 | 0 | 1.3304 | 0 | 1.8957 | 1.8074 | 0.068111 | 1.0373 | 0.83527 | 0 | 0 | 0 | 6.9743 | 1.1974 | 0 | 4.4813 | 1.6 | 0.77538 | 0.04857 | 0.5 | 0.36 | 0 | 0 | 19.0748 | 0 | 0 | 0 | 19.0748 | 0 | 0 | 0 | 0
| 17.01.2016 03:00 | 14.0256 | 0 | 0.80948 | 0.732 | 0.022 | 0.39938 | 0.32074 | 0 | 0 | 0 | 11.742 | 0 | 0 | 0 | 0 | 1.7497 | 0 | 1.8957 | 1.8074 | 0.068111 | 1.0373 | 0.83527 | 0 | 0 | 0 | 7.3935 | 1.5747 | 0 | 4.8586 | 1.6 | 0.77538 | 0.04857 | 0.5 | 0.36 | 0 | 0 | 20.4376 | 0 | 0 | 0 | 20.4376 | 0 | 0 | 0 | 0
| 17.01.2016 04:00 | 17.4019 | 0 | 0.80948 | 0.732 | 0.022 | 0.39938 | 0.32074 | 0.097652 | 0.17481 | 0.17481 | 14.671 | 0 | 0 | 0 | 0 | 2.9937 | 2.9761 | 1.8957 | 1.8074 | 0.068111 | 1.0373 | 0.83527 | 0.28223 | 0.50523 | 0.50523 | 12.9063 | 2.6943 | 0 | 5.9783 | 1.6 | 0.77538 | 0.04857 | 0.5 | 0.36 | 2.6785 | 0 | 24.2345 | 0.162 | 0.29 | 0.29 | 20.814 | 0 | 0 | 0 | 0
| 17.01.2016 05:00 | 19.3051 | 0 | 0.80948 | 0.732 | 0.022 | 0.39938 | 0.32074 | 0.097652 | 0.17481 | 0.17481 | 16.5742 | 0 | 0 | 0 | 0 | 4.0631 | 15.1011 | 1.8957 | 1.8074 | 0.068111 | 1.0373 | 0.83527 | 0.28223 | 0.50523 | 0.50523 | 26.1007 | 3.6568 | 0 | 6.9407 | 1.6 | 0.77538 | 0.04857 | 0.5 | 0.36 | 13.591 | 0 | 35.147 | 0.162 | 0.29 | 0.29 | 20.814 | 0 | 0 | 0 | 0
| 17.01.2016 06:00 | 19.651 | 0 | 0.80948 | 0.732 | 0.022 | 0.39938 | 0.32074 | 0.097652 | 0.17481 | 0.17481 | 16.9202 | 0 | 0 | 0 | 0 | 4.1836 | 16.452 | 1.8957 | 1.8074 | 0.068111 | 1.0373 | 0.83527 | 0.28223 | 0.50523 | 0.50523 | 27.5722 | 3.7652 | 0 | 7.0492 | 1.6 | 0.77538 | 0.04857 | 0.5 | 0.36 | 14.8068 | 0 | 36.3628 | 0.162 | 0.29 | 0.29 | 20.814 | 0 | 0 | 0 | 0
| 17.01.2016 07:00 | 18.9497 | 0 | 0.80948 | 0.732 | 0.022 | 0.39938 | 0.32074 | 0.097652 | 0.17481 | 0.17481 | 16.2188 | 0 | 0 | 0 | 0 | 3.8949 | 14.2186 | 1.8957 | 1.8074 | 0.068111 | 1.0373 | 0.83527 | 0.28223 | 0.50523 | 0.50523 | 25.0501 | 3.5054 | 0 | 6.7894 | 1.6 | 0.77538 | 0.04857 | 0.5 | 0.36 | 12.7968 | 0 | 34.3528 | 0.162 | 0.29 | 0.29 | 20.814 | 0 | 0 | 0 | 0
| 17.01.2016 08:00 | 18.4684 | 0 | 0.80948 | 0.732 | 0.022 | 0.39938 | 0.32074 | 0.097652 | 0.17481 | 0.17481 | 15.7375 | 0 | 0 | 0 | 0 | 3.7462 | 14.5174 | 1.8957 | 1.8074 | 0.068111 | 1.0373 | 0.83527 | 0.28223 | 0.50523 | 0.50523 | 25.2001 | 3.3716 | 0 | 6.6555 | 1.6 | 0.77538 | 0.04857 | 0.5 | 0.36 | 13.0656 | 0 | 34.6216 | 0.162 | 0.29 | 0.29 | 20.814 | 0 | 0 | 0 | 0
| 17.01.2016 09:00 | 17.9143 | 0 | 0.80948 | 0.732 | 0.022 | 0.39938 | 0.32074 | 0.097652 | 0.17481 | 0.17481 | 15.1834 | 0 | 0 | 0 | 0 | 3.53 | 13.6928 | 1.8957 | 1.8074 | 0.068111 | 1.0373 | 0.83527 | 0.28223 | 0.50523 | 0.50523 | 24.1593 | 3.177 | 0 | 6.461 | 1.6 | 0.77538 | 0.04857 | 0.5 | 0.36 | 12.3235 | 0 | 33.8795 | 0.162 | 0.29 | 0.29 | 20.814 | 0 | 0 | 0 | 0
| 17.01.2016 10:00 | 17.6941 | 0 | 0.80948 | 0.732 | 0.022 | 0.39938 | 0.32074 | 0.097652 | 0.17481 | 0.17481 | 14.9632 | 0 | 0 | 0 | 0 | 3.4096 | 12.4814 | 1.8957 | 1.8074 | 0.068111 | 1.0373 | 0.83527 | 0.28223 | 0.50523 | 0.50523 | 22.8276 | 3.0687 | 0 | 6.3526 | 1.6 | 0.77538 | 0.04857 | 0.5 | 0.36 | 11.2333 | 0 | 32.7893 | 0.162 | 0.29 | 0.29 | 20.814 | 0 | 0 | 0 | 0
| 17.01.2016 11:00 | 16.9373 | 0 | 0.80948 | 0.732 | 0.022 | 0.39938 | 0.32074 | 0.097652 | 0.17481 | 0.17481 | 14.2064 | 0 | 0 | 0 | 0 | 3.1209 | 11.4275 | 1.8957 | 1.8074 | 0.068111 | 1.0373 | 0.83527 | 0.28223 | 0.50523 | 0.50523 | 21.4849 | 2.8088 | 0 | 6.0928 | 1.6 | 0.77538 | 0.04857 | 0.5 | 0.36 | 10.2847 | 0 | 31.8407 | 0.162 | 0.29 | 0.29 | 20.814 | 0 | 0 | 0 | 0
| 17.01.2016 12:00 | 16.6804 | 0 | 0.80948 | 0.732 | 0.022 | 0.39938 | 0.32074 | 0.097652 | 0.17481 | 0.17481 | 13.9495 | 0 | 0 | 0 | 0 | 3.0203 | 10.9576 | 1.8957 | 1.8074 | 0.068111 | 1.0373 | 0.83527 | 0.28223 | 0.50523 | 0.50523 | 20.9145 | 2.7183 | 0 | 6.0022 | 1.6 | 0.77538 | 0.04857 | 0.5 | 0.36 | 9.8619 | 0 | 31.4179 | 0.162 | 0.29 | 0.29 | 20.814 | 0 | 0 | 0 | 0
| 17.01.2016 13:00 | 16.3582 | 0 | 0.80948 | 0.732 | 0.022 | 0.39938 | 0.32074 | 0.097652 | 0.17481 | 0.17481 | 13.6273 | 0 | 0 | 0 | 0 | 2.89 | 10.2945 | 1.8957 | 1.8074 | 0.068111 | 1.0373 | 0.83527 | 0.28223 | 0.50523 | 0.50523 | 20.121 | 2.601 | 0 | 5.8849 | 1.6 | 0.77538 | 0.04857 | 0.5 | 0.36 | 9.265 | 0 | 30.821 | 0.162 | 0.29 | 0.29 | 20.814 | 0 | 0 | 0 | 0
| 17.01.2016 14:00 | 16.573 | 0 | 0.80948 | 0.732 | 0.022 | 0.39938 | 0.32074 | 0.097652 | 0.17481 | 0.17481 | 13.8421 | 0 | 0 | 0 | 0 | 2.9542 | 10.2833 | 1.8957 | 1.8074 | 0.068111 | 1.0373 | 0.83527 | 0.28223 | 0.50523 | 0.50523 | 20.1741 | 2.6588 | 0 | 5.9427 | 1.6 | 0.77538 | 0.04857 | 0.5 | 0.36 | 9.255 | 0 | 30.811 | 0.162 | 0.29 | 0.29 | 20.814 | 0 | 0 | 0 | 0
| 17.01.2016 15:00 | 16.7134 | 0 | 0.80948 | 0.732 | 0.022 | 0.39938 | 0.32074 | 0.097652 | 0.17481 | 0.17481 | 6.2095 | 7.773 | 0 | 0 | 0 | 3.0104 | 10.6277 | 1.8957 | 1.8074 | 0.068111 | 1.0373 | 0.83527 | 0.28223 | 0.50523 | 0.50523 | 20.5747 | 2.7094 | 0 | 5.9933 | 1.6 | 0.77538 | 0.04857 | 0.5 | 0.36 | 9.565 | 0 | 31.121 | 0.162 | 0.29 | 0.29 | 20.814 | 0 | 0 | 7.773 | 7.773
| 17.01.2016 16:00 | 17.3934 | 0 | 0.80948 | 0.732 | 0.022 | 0.39938 | 0.32074 | 0.097652 | 0.17481 | 0.17481 | 6.6154 | 8.0471 | 0 | 0 | 0 | 3.273 | 12.1411 | 1.8957 | 1.8074 | 0.068111 | 1.0373 | 0.83527 | 0.28223 | 0.50523 | 0.50523 | 22.3507 | 2.9457 | 0 | 6.2296 | 1.6 | 0.77538 | 0.04857 | 0.5 | 0.36 | 10.927 | 0 | 32.483 | 0.162 | 0.29 | 0.29 | 20.814 | 0 | 0 | 8.0471 | 8.0471
| 17.01.2016 17:00 | 17.467 | 0 | 0.80948 | 0.732 | 0.022 | 0.39938 | 0.32074 | 0.097652 | 0.17481 | 0.17481 | 11.9216 | 2.8146 | 0 | 0 | 0 | 3.3325 | 13.1855 | 1.8957 | 1.8074 | 0.068111 | 1.0373 | 0.83527 | 0.28223 | 0.50523 | 0.50523 | 23.4545 | 2.9993 | 0 | 6.2832 | 1.6 | 0.77538 | 0.04857 | 0.5 | 0.36 | 11.8669 | 0 | 33.4229 | 0.162 | 0.29 | 0.29 | 20.814 | 0 | 0 | 2.8146 | 2.8146
| 17.01.2016 18:00 | 17.4507 | 10.2303 | 0.80948 | 0.732 | 0.022 | 0.39938 | 0.32074 | 0.097652 | 0.17481 | 0.17481 | 0 | 24.9502 | 0 | 0 | 0 | 3.3428 | 13.6137 | 1.8957 | 1.8074 | 0.068111 | 1.0373 | 0.83527 | 0.28223 | 0.50523 | 0.50523 | 23.893 | 3.0085 | 0 | 6.2925 | 1.6 | 0.77538 | 0.04857 | 0.5 | 0.36 | 12.2523 | 0 | 33.8083 | 0.162 | 0.29 | 0.29 | 20.814 | 0 | 0 | 24.9502 | 24.9502
| 17.01.2016 19:00 | 17.276 | 4.3633 | 0.80948 | 0.732 | 0.022 | 0.39938 | 0.32074 | 0.097652 | 0.17481 | 0.17481 | 0 | 18.9084 | 0 | 0 | 0 | 3.2878 | 13.4155 | 1.8957 | 1.8074 | 0.068111 | 1.0373 | 0.83527 | 0.28223 | 0.50523 | 0.50523 | 23.6399 | 2.959 | 0 | 6.2429 | 1.6 | 0.77538 | 0.04857 | 0.5 | 0.36 | 12.074 | 0 | 33.63 | 0.162 | 0.29 | 0.29 | 20.814 | 0 | 0 | 18.9084 | 18.9084
| 17.01.2016 20:00 | 16.8619 | 0 | 0.80948 | 0.732 | 0.022 | 0.39938 | 0.32074 | 0.097652 | 0.17481 | 0.17481 | 4.7462 | 9.3849 | 0 | 0 | 0 | 3.1135 | 12.2202 | 1.8957 | 1.8074 | 0.068111 | 1.0373 | 0.83527 | 0.28223 | 0.50523 | 0.50523 | 22.2703 | 2.8022 | 0 | 6.0861 | 1.6 | 0.77538 | 0.04857 | 0.5 | 0.36 | 10.9982 | 0 | 32.5542 | 0.162 | 0.29 | 0.29 | 20.814 | 0 | 0 | 9.3849 | 9.3849
| 17.01.2016 21:00 | 15.3249 | 24.5952 | 0.80948 | 0.732 | 0.022 | 0.39938 | 0.32074 | 0.097652 | 0.17481 | 0.17481 | 0 | 37.1892 | 0 | 0 | 0 | 2.5096 | 9.0991 | 1.8957 | 1.8074 | 0.068111 | 1.0373 | 0.83527 | 0.28223 | 0.50523 | 0.50523 | 18.5453 | 2.2587 | 0 | 5.5426 | 1.6 | 0.77538 | 0.04857 | 0.5 | 0.36 | 8.1892 | 0 | 29.7452 | 0.162 | 0.29 | 0.29 | 20.814 | 0 | 0 | 37.1892 | 37.1892
| 17.01.2016 22:00 | 13.6537 | 63.6549 | 0.80948 | 0.732 | 0.022 | 0.39938 | 0.32074 | 0.097652 | 0.17481 | 0.17481 | 0 | 74.5777 | 0 | 0 | 0 | 1.8235 | 4.8153 | 1.8957 | 1.8074 | 0.068111 | 1.0373 | 0.83527 | 0.28223 | 0.50523 | 0.50523 | 13.5754 | 1.6412 | 0 | 4.9251 | 1.6 | 0.77538 | 0.04857 | 0.5 | 0.36 | 4.3338 | 0 | 25.8898 | 0.162 | 0.29 | 0.29 | 20.814 | 0 | 0 | 74.5777 | 74.5777
| 17.01.2016 23:00 | 12.0644 | 50.6553 | 0.80948 | 0.732 | 0.022 | 0.39938 | 0.32074 | 0 | 0 | 0 | 0 | 60.4361 | 0 | 0 | 0 | 1.0603 | 0 | 1.8957 | 1.8074 | 0.068111 | 1.0373 | 0.83527 | 0 | 0 | 0 | 6.7042 | 0.95426 | 0 | 4.2382 | 1.6 | 0.77538 | 0.04857 | 0.5 | 0.36 | 0 | 0 | 19.4603 | 0 | 0 | 0 | 19.4603 | 0 | 0 | 60.4361 | 60.4361
| 18.01.2016 00:00 | 13.0508 | 31.3733 | 0.80948 | 0.732 | 0.022 | 0.39938 | 0.32074 | 0 | 0 | 0 | 0 | 42.1405 | 0 | 0 | 0 | 1.3788 | 0 | 1.8957 | 1.8074 | 0.068111 | 1.0373 | 0.83527 | 0 | 0 | 0 | 7.0227 | 1.2409 | 0 | 4.5249 | 1.6 | 0.77538 | 0.04857 | 0.5 | 0.36 | 0 | 0 | 19.6123 | 0 | 0 | 0 | 19.6123 | 0 | 0 | 42.1405 | 42.1405
| 18.01.2016 01:00 | 13.3719 | 44.9628 | 0.80948 | 0.732 | 0.022 | 0.39938 | 0.32074 | 0 | 0 | 0 | 0 | 56.0511 | 0 | 0 | 0 | 1.5078 | 0 | 1.8957 | 1.8074 | 0.068111 | 1.0373 | 0.83527 | 0 | 0 | 0 | 7.1517 | 1.357 | 0 | 4.641 | 1.6 | 0.77538 | 0.04857 | 0.5 | 0.36 | 0 | 0 | 20.1789 | 0 | 0 | 0 | 20.1789 | 0 | 0 | 56.0511 | 56.0511
| 18.01.2016 02:00 | 13.989 | 71.2495 | 0.80948 | 0.732 | 0.022 | 0.39938 | 0.32074 | 0 | 0 | 0 | 0 | 82.9548 | 0 | 0 | 0 | 1.7266 | 0 | 1.8957 | 1.8074 | 0.068111 | 1.0373 | 0.83527 | 0 | 0 | 0 | 7.3704 | 1.5539 | 0 | 4.8379 | 1.6 | 0.77538 | 0.04857 | 0.5 | 0.36 | 0 | 0 | 20.5692 | 0 | 0 | 0 | 20.5692 | 0 | 0 | 82.9548 | 82.9548
| 18.01.2016 03:00 | 14.8943 | 97.1299 | 0.80948 | 0.732 | 0.022 | 0.39938 | 0.32074 | 0.097652 | 0.17481 | 0.17481 | 0 | 109.2933 | 0 | 0 | 0 | 2.0907 | 0.53484 | 1.8957 | 1.8074 | 0.068111 | 1.0373 | 0.83527 | 0.28223 | 0.50523 | 0.50523 | 9.5621 | 1.8816 | 0 | 5.1656 | 1.6 | 0.77538 | 0.04857 | 0.5 | 0.36 | 0.48135 | 0 | 22.0374 | 0.162 | 0.29 | 0.29 | 20.814 | 0 | 0 | 109.2933 | 109.2933
| 18.01.2016 04:00 | 18.1101 | 66.7146 | 0.80948 | 0.732 | 0.022 | 0.39938 | 0.32074 | 0.097652 | 0.17481 | 0.17481 | 0 | 82.0939 | 0 | 0 | 0 | 3.2892 | 5.0796 | 1.8957 | 1.8074 | 0.068111 | 1.0373 | 0.83527 | 0.28223 | 0.50523 | 0.50523 | 15.3053 | 2.9603 | 0 | 6.2442 | 1.6 | 0.77538 | 0.04857 | 0.5 | 0.36 | 4.5716 | 0 | 26.1276 | 0.162 | 0.29 | 0.29 | 20.814 | 0 | 0 | 82.0939 | 82.0939
| 18.01.2016 05:00 | 22.7469 | 37.1411 | 0.80948 | 0.732 | 0.022 | 0.39938 | 0.32074 | 0.097652 | 0.17481 | 0.17481 | 0 | 57.1571 | 0 | 0 | 0 | 5.3044 | 18.1353 | 1.8957 | 1.8074 | 0.068111 | 1.0373 | 0.83527 | 0.28223 | 0.50523 | 0.50523 | 30.3762 | 4.7739 | 0 | 8.0579 | 1.6 | 0.77538 | 0.04857 | 0.5 | 0.36 | 16.3217 | 0 | 37.8777 | 0.162 | 0.29 | 0.29 | 20.814 | 0 | 0 | 57.1571 | 57.1571
| 18.01.2016 06:00 | 23.7374 | 54.5534 | 0.80948 | 0.732 | 0.022 | 0.39938 | 0.32074 | 0.097652 | 0.17481 | 0.17481 | 0 | 75.5599 | 0 | 0 | 0 | 5.6403 | 19.6266 | 1.8957 | 1.8074 | 0.068111 | 1.0373 | 0.83527 | 0.28223 | 0.50523 | 0.50523 | 32.2035 | 5.0763 | 0 | 8.3602 | 1.6 | 0.77538 | 0.04857 | 0.5 | 0.36 | 17.664 | 0 | 39.22 | 0.162 | 0.29 | 0.29 | 20.814 | 0 | 0 | 75.5599 | 75.5599
| 18.01.2016 07:00 | 23.0096 | 56.7879 | 0.80948 | 0.732 | 0.022 | 0.39938 | 0.32074 | 0.097652 | 0.17481 | 0.17481 | 0 | 77.0666 | 0 | 0 | 0 | 5.339 | 17.2134 | 1.8957 | 1.8074 | 0.068111 | 1.0373 | 0.83527 | 0.28223 | 0.50523 | 0.50523 | 29.4889 | 4.8051 | 0 | 8.089 | 1.6 | 0.77538 | 0.04857 | 0.5 | 0.36 | 15.492 | 0 | 37.048 | 0.162 | 0.29 | 0.29 | 20.814 | 0 | 0 | 77.0666 | 77.0666
| 18.01.2016 08:00 | 22.5885 | 46.4533 | 0.80948 | 0.732 | 0.022 | 0.39938 | 0.32074 | 0.097652 | 0.17481 | 0.17481 | 0 | 66.3109 | 0 | 0 | 0 | 5.2114 | 17.5291 | 1.8957 | 1.8074 | 0.068111 | 1.0373 | 0.83527 | 0.28223 | 0.50523 | 0.50523 | 29.677 | 4.6902 | 0 | 7.9742 | 1.6 | 0.77538 | 0.04857 | 0.5 | 0.36 | 15.7762 | 0 | 37.3322 | 0.162 | 0.29 | 0.29 | 20.814 | 0 | 0 | 66.3109 | 66.3109
| 18.01.2016 09:00 | 21.5854 | 54.8194 | 0.80948 | 0.732 | 0.022 | 0.39938 | 0.32074 | 0.097652 | 0.17481 | 0.17481 | 0 | 73.6739 | 0 | 0 | 0 | 4.8428 | 16.6388 | 1.8957 | 1.8074 | 0.068111 | 1.0373 | 0.83527 | 0.28223 | 0.50523 | 0.50523 | 28.4182 | 4.3585 | 0 | 7.6425 | 1.6 | 0.77538 | 0.04857 | 0.5 | 0.36 | 14.975 | 0 | 36.531 | 0.162 | 0.29 | 0.29 | 20.814 | 0 | 0 | 73.6739 | 73.6739
| 18.01.2016 10:00 | 20.6467 | 75.0095 | 0.80948 | 0.732 | 0.022 | 0.39938 | 0.32074 | 0.097652 | 0.17481 | 0.17481 | 0 | 92.9253 | 0 | 0 | 0 | 4.4787 | 15.3338 | 1.8957 | 1.8074 | 0.068111 | 1.0373 | 0.83527 | 0.28223 | 0.50523 | 0.50523 | 26.749 | 4.0308 | 0 | 7.3148 | 1.6 | 0.77538 | 0.04857 | 0.5 | 0.36 | 13.8004 | 0 | 35.3564 | 0.162 | 0.29 | 0.29 | 20.814 | 0 | 0 | 92.9253 | 92.9253
| 18.01.2016 11:00 | 20.0101 | 42.6381 | 0.80948 | 0.732 | 0.022 | 0.39938 | 0.32074 | 0.097652 | 0.17481 | 0.17481 | 0 | 59.9173 | 0 | 0 | 0 | 4.2277 | 14.1944 | 1.8957 | 1.8074 | 0.068111 | 1.0373 | 0.83527 | 0.28223 | 0.50523 | 0.50523 | 25.3586 | 3.8049 | 0 | 7.0888 | 1.6 | 0.77538 | 0.04857 | 0.5 | 0.36 | 12.7749 | 0 | 34.3309 | 0.162 | 0.29 | 0.29 | 20.814 | 0 | 0 | 59.9173 | 59.9173
| 18.01.2016 12:00 | 19.56 | 17.6231 | 0.80948 | 0.732 | 0.022 | 0.39938 | 0.32074 | 0.097652 | 0.17481 | 0.17481 | 0 | 34.4522 | 0 | 0 | 0 | 4.0614 | 13.6878 | 1.8957 | 1.8074 | 0.068111 | 1.0373 | 0.83527 | 0.28223 | 0.50523 | 0.50523 | 24.6857 | 3.6553 | 0 | 6.9392 | 1.6 | 0.77538 | 0.04857 | 0.5 | 0.36 | 12.319 | 0 | 33.875 | 0.162 | 0.29 | 0.29 | 20.814 | 0 | 0 | 34.4522 | 34.4522
| 18.01.2016 13:00 | 19.0374 | 1.4057 | 0.80948 | 0.732 | 0.022 | 0.39938 | 0.32074 | 0.097652 | 0.17481 | 0.17481 | 0 | 17.7122 | 0 | 0 | 0 | 3.8624 | 12.9738 | 1.8957 | 1.8074 | 0.068111 | 1.0373 | 0.83527 | 0.28223 | 0.50523 | 0.50523 | 23.7727 | 3.4762 | 0 | 6.7601 | 1.6 | 0.77538 | 0.04857 | 0.5 | 0.36 | 11.6764 | 0 | 33.2324 | 0.162 | 0.29 | 0.29 | 20.814 | 0 | 0 | 17.7122 | 17.7122
| 18.01.2016 14:00 | 18.8743 | 8.0749 | 0.80948 | 0.732 | 0.022 | 0.39938 | 0.32074 | 0.097652 | 0.17481 | 0.17481 | 0 | 24.2183 | 0 | 0 | 0 | 3.7996 | 12.9655 | 1.8957 | 1.8074 | 0.068111 | 1.0373 | 0.83527 | 0.28223 | 0.50523 | 0.50523 | 23.7016 | 3.4196 | 0 | 6.7036 | 1.6 | 0.77538 | 0.04857 | 0.5 | 0.36 | 11.6689 | 0 | 33.2249 | 0.162 | 0.29 | 0.29 | 20.814 | 0 | 0 | 24.2183 | 24.2183
| 18.01.2016 15:00 | 18.9281 | 20.6037 | 0.80948 | 0.732 | 0.022 | 0.39938 | 0.32074 | 0.097652 | 0.17481 | 0.17481 | 0 | 36.8009 | 0 | 0 | 0 | 3.8275 | 13.3376 | 1.8957 | 1.8074 | 0.068111 | 1.0373 | 0.83527 | 0.28223 | 0.50523 | 0.50523 | 24.1017 | 3.4447 | 0 | 6.7287 | 1.6 | 0.77538 | 0.04857 | 0.5 | 0.36 | 12.0039 | 0 | 33.5599 | 0.162 | 0.29 | 0.29 | 20.814 | 0 | 0 | 36.8009 | 36.8009
| 18.01.2016 16:00 | 19.5941 | 37.9985 | 0.80948 | 0.732 | 0.022 | 0.39938 | 0.32074 | 0.097652 | 0.17481 | 0.17481 | 0 | 54.8618 | 0 | 0 | 0 | 4.0878 | 14.9722 | 1.8957 | 1.8074 | 0.068111 | 1.0373 | 0.83527 | 0.28223 | 0.50523 | 0.50523 | 25.9965 | 3.679 | 0 | 6.963 | 1.6 | 0.77538 | 0.04857 | 0.5 | 0.36 | 13.475 | 0 | 35.031 | 0.162 | 0.29 | 0.29 | 20.814 | 0 | 0 | 54.8618 | 54.8618
| 18.01.2016 17:00 | 19.7877 | 108.0868 | 0.80948 | 0.732 | 0.022 | 0.39938 | 0.32074 | 0.097652 | 0.17481 | 0.17481 | 0 | 125.1437 | 0 | 0 | 0 | 4.19 | 16.0969 | 1.8957 | 1.8074 | 0.068111 | 1.0373 | 0.83527 | 0.28223 | 0.50523 | 0.50523 | 27.2234 | 3.771 | 0 | 7.0549 | 1.6 | 0.77538 | 0.04857 | 0.5 | 0.36 | 14.4872 | 0 | 36.0432 | 0.162 | 0.29 | 0.29 | 20.814 | 0 | 0 | 125.1437 | 125.1437
| 18.01.2016 18:00 | 19.706 | 130.7653 | 0.80948 | 0.732 | 0.022 | 0.39938 | 0.32074 | 0.097652 | 0.17481 | 0.17481 | 0 | 147.7404 | 0 | 0 | 0 | 4.1795 | 16.5576 | 1.8957 | 1.8074 | 0.068111 | 1.0373 | 0.83527 | 0.28223 | 0.50523 | 0.50523 | 27.6737 | 3.7616 | 0 | 7.0455 | 1.6 | 0.77538 | 0.04857 | 0.5 | 0.36 | 14.9019 | 0 | 36.4579 | 0.162 | 0.29 | 0.29 | 20.814 | 0 | 0 | 147.7404 | 147.7404
| 18.01.2016 19:00 | 19.0328 | 162.1549 | 0.80948 | 0.732 | 0.022 | 0.39938 | 0.32074 | 0.097652 | 0.17481 | 0.17481 | 0 | 178.4567 | 0 | 0 | 0 | 3.958 | 16.3429 | 1.8957 | 1.8074 | 0.068111 | 1.0373 | 0.83527 | 0.28223 | 0.50523 | 0.50523 | 27.2374 | 3.5622 | 0 | 6.8461 | 1.6 | 0.77538 | 0.04857 | 0.5 | 0.36 | 14.7086 | 0 | 36.2646 | 0.162 | 0.29 | 0.29 | 20.814 | 0 | 0 | 178.4567 | 178.4567
| 18.01.2016 20:00 | 18.2562 | 123.7742 | 0.80948 | 0.732 | 0.022 | 0.39938 | 0.32074 | 0.097652 | 0.17481 | 0.17481 | 0 | 139.2995 | 0 | 0 | 0 | 3.66 | 15.0534 | 1.8957 | 1.8074 | 0.068111 | 1.0373 | 0.83527 | 0.28223 | 0.50523 | 0.50523 | 25.6499 | 3.294 | 0 | 6.5779 | 1.6 | 0.77538 | 0.04857 | 0.5 | 0.36 | 13.5481 | 0 | 35.1041 | 0.162 | 0.29 | 0.29 | 20.814 | 0 | 0 | 139.2995 | 139.2995
| 18.01.2016 21:00 | 16.6913 | 109.7112 | 0.80948 | 0.732 | 0.022 | 0.39938 | 0.32074 | 0.097652 | 0.17481 | 0.17481 | 0 | 123.6717 | 0 | 0 | 0 | 3.0405 | 11.6843 | 1.8957 | 1.8074 | 0.068111 | 1.0373 | 0.83527 | 0.28223 | 0.50523 | 0.50523 | 21.6613 | 2.7364 | 0 | 6.0204 | 1.6 | 0.77538 | 0.04857 | 0.5 | 0.36 | 10.5159 | 0 | 32.0719 | 0.162 | 0.29 | 0.29 | 20.814 | 0 | 0 | 123.6717 | 123.6717
| 18.01.2016 22:00 | 14.8613 | 120.4224 | 0.80948 | 0.732 | 0.022 | 0.39938 | 0.32074 | 0.097652 | 0.17481 | 0.17481 | 0 | 132.5528 | 0 | 0 | 0 | 2.2923 | 7.0537 | 1.8957 | 1.8074 | 0.068111 | 1.0373 | 0.83527 | 0.28223 | 0.50523 | 0.50523 | 16.2826 | 2.0631 | 0 | 5.347 | 1.6 | 0.77538 | 0.04857 | 0.5 | 0.36 | 6.3484 | 0 | 27.9044 | 0.162 | 0.29 | 0.29 | 20.814 | 0 | 0 | 132.5528 | 132.5528
| 18.01.2016 23:00 | 13.0179 | 96.2066 | 0.80948 | 0.732 | 0.022 | 0.39938 | 0.32074 | 0 | 0 | 0.10236 | 0 | 106.8385 | 0 | 0 | 0 | 1.4273 | 0 | 1.8957 | 1.8074 | 0.068111 | 1.0373 | 0.83527 | 0 | 0 | 0.29583 | 7.367 | 1.2846 | 0 | 4.5686 | 1.6 | 0.77538 | 0.04857 | 0.5 | 0.36 | 0 | 0 | 20.9838 | 0 | 0 | 0.16981 | 20.814 | 0 | 0 | 106.8385 | 106.8385
| 19.01.2016 00:00 | 13.2343 | 109.7148 | 0.80948 | 0.732 | 0.022 | 0.39938 | 0.32074 | 0 | 0 | 0 | 0 | 120.6655 | 0 | 0 | 0 | 1.4498 | 0 | 1.8957 | 1.8074 | 0.068111 | 1.0373 | 0.83527 | 0 | 0 | 0 | 7.0937 | 1.3049 | 0 | 4.5888 | 1.6 | 0.77538 | 0.04857 | 0.5 | 0.36 | 0 | 0 | 19.9288 | 0 | 0 | 0 | 19.9288 | 0 | 0 | 120.6655 | 120.6655
| 19.01.2016 01:00 | 13.5605 | 127.5604 | 0.80948 | 0.732 | 0.022 | 0.39938 | 0.32074 | 0 | 0 | 0 | 0 | 138.8374 | 0 | 0 | 0 | 1.5809 | 0 | 1.8957 | 1.8074 | 0.068111 | 1.0373 | 0.83527 | 0 | 0 | 0 | 7.2248 | 1.4228 | 0 | 4.7067 | 1.6 | 0.77538 | 0.04857 | 0.5 | 0.36 | 0 | 0 | 20.5044 | 0 | 0 | 0 | 20.5044 | 0 | 0 | 138.8374 | 138.8374
| 19.01.2016 02:00 | 14.2142 | 104.952 | 0.80948 | 0.732 | 0.022 | 0.39938 | 0.32074 | 0 | 0 | 0.052434 | 0 | 116.8301 | 0 | 0 | 0 | 1.812 | 0 | 1.8957 | 1.8074 | 0.068111 | 1.0373 | 0.83527 | 0 | 0 | 0.15154 | 7.6074 | 1.6308 | 0 | 4.9148 | 1.6 | 0.77538 | 0.04857 | 0.5 | 0.36 | 0 | 0 | 20.901 | 0 | 0 | 0.086987 | 20.814 | 0 | 0 | 116.8301 | 116.8301
| 19.01.2016 03:00 | 15.0011 | 97.0621 | 0.80948 | 0.732 | 0.022 | 0.39938 | 0.32074 | 0.097652 | 0.17481 | 0.17481 | 0 | 109.3323 | 0 | 0 | 0 | 2.1374 | 0.92952 | 1.8957 | 1.8074 | 0.068111 | 1.0373 | 0.83527 | 0.28223 | 0.50523 | 0.50523 | 10.0035 | 1.9237 | 0 | 5.2076 | 1.6 | 0.77538 | 0.04857 | 0.5 | 0.36 | 0.83656 | 0 | 22.3926 | 0.162 | 0.29 | 0.29 | 20.814 | 0 | 0 | 109.3323 | 109.3323
| 19.01.2016 04:00 | 18.3748 | 124.6634 | 0.80948 | 0.732 | 0.022 | 0.39938 | 0.32074 | 0.097652 | 0.17481 | 0.17481 | 0 | 140.3073 | 0 | 0 | 0 | 3.3905 | 5.5465 | 1.8957 | 1.8074 | 0.068111 | 1.0373 | 0.83527 | 0.28223 | 0.50523 | 0.50523 | 15.8736 | 3.0515 | 0 | 6.3354 | 1.6 | 0.77538 | 0.04857 | 0.5 | 0.36 | 4.9919 | 0 | 26.5479 | 0.162 | 0.29 | 0.29 | 20.814 | 0 | 0 | 140.3073 | 140.3073
| 19.01.2016 05:00 | 23.1915 | 126.813 | 0.80948 | 0.732 | 0.022 | 0.39938 | 0.32074 | 0.097652 | 0.17481 | 0.17481 | 0 | 147.2736 | 0 | 0 | 0 | 5.4728 | 18.8083 | 1.8957 | 1.8074 | 0.068111 | 1.0373 | 0.83527 | 0.28223 | 0.50523 | 0.50523 | 31.2177 | 4.9255 | 0 | 8.2095 | 1.6 | 0.77538 | 0.04857 | 0.5 | 0.36 | 16.9275 | 0 | 38.4835 | 0.162 | 0.29 | 0.29 | 20.814 | 0 | 0 | 147.2736 | 147.2736
| 19.01.2016 06:00 | 24.1464 | 167.4641 | 0.80948 | 0.732 | 0.022 | 0.39938 | 0.32074 | 0.097652 | 0.17481 | 0.17481 | 0 | 188.8796 | 0 | 0 | 0 | 5.7968 | 20.3318 | 1.8957 | 1.8074 | 0.068111 | 1.0373 | 0.83527 | 0.28223 | 0.50523 | 0.50523 | 33.0652 | 5.2171 | 0 | 8.501 | 1.6 | 0.77538 | 0.04857 | 0.5 | 0.36 | 18.2987 | 0 | 39.8547 | 0.162 | 0.29 | 0.29 | 20.814 | 0 | 0 | 188.8796 | 188.8796
| 19.01.2016 07:00 | 23.8319 | 121.329 | 0.80948 | 0.732 | 0.022 | 0.39938 | 0.32074 | 0.097652 | 0.17481 | 0.17481 | 0 | 142.4301 | 77.0541 | 77.0541 | 0 | 5.6329 | 17.8785 | 1.8957 | 1.8074 | 0.068111 | 1.0373 | 0.83527 | 0.28223 | 0.50523 | 0.50523 | 30.4479 | 5.0696 | 0 | 8.3535 | 1.6 | 0.77538 | 0.04857 | 0.5 | 0.36 | 16.0906 | 0 | 37.6466 | 0.162 | 0.29 | 0.29 | 20.814 | 77.0541 | 0 | 142.4301 | 219.4842
| 19.01.2016 08:00 | 22.9253 | 120.3183 | 0.80948 | 0.732 | 0.022 | 0.39938 | 0.32074 | 0.097652 | 0.17481 | 0.17481 | 0 | 140.5128 | 82.2294 | 82.2294 | 0 | 5.3431 | 18.1978 | 1.8957 | 1.8074 | 0.068111 | 1.0373 | 0.83527 | 0.28223 | 0.50523 | 0.50523 | 30.4774 | 4.8088 | 0 | 8.0927 | 1.6 | 0.77538 | 0.04857 | 0.5 | 0.36 | 16.378 | 0 | 37.934 | 0.162 | 0.29 | 0.29 | 20.814 | 82.2294 | 0 | 140.5128 | 222.7422
| 19.01.2016 09:00 | 21.9326 | 186.3921 | 0.80948 | 0.732 | 0.022 | 0.39938 | 0.32074 | 0.097652 | 0.17481 | 0.17481 | 0 | 205.5938 | 0 | 0 | 0 | 4.9775 | 17.293 | 1.8957 | 1.8074 | 0.068111 | 1.0373 | 0.83527 | 0.28223 | 0.50523 | 0.50523 | 29.207 | 4.4797 | 0 | 7.7637 | 1.6 | 0.77538 | 0.04857 | 0.5 | 0.36 | 15.5637 | 0 | 37.1197 | 0.162 | 0.29 | 0.29 | 20.814 | 0 | 0 | 205.5938 | 205.5938
| 19.01.2016 10:00 | 21.1649 | 32.3786 | 0.80948 | 0.732 | 0.022 | 0.39938 | 0.32074 | 0.097652 | 0.17481 | 0.17481 | 0 | 50.8126 | 160.7523 | 160.7523 | 0 | 4.6698 | 15.9671 | 1.8957 | 1.8074 | 0.068111 | 1.0373 | 0.83527 | 0.28223 | 0.50523 | 0.50523 | 27.5735 | 4.2028 | 0 | 7.4868 | 1.6 | 0.77538 | 0.04857 | 0.5 | 0.36 | 14.3704 | 0 | 35.9264 | 0.162 | 0.29 | 0.29 | 20.814 | 160.7523 | 0 | 50.8126 | 211.565
| 19.01.2016 11:00 | 20.3584 | 77.3986 | 0.80948 | 0.732 | 0.022 | 0.39938 | 0.32074 | 0.097652 | 0.17481 | 0.17481 | 0 | 95.0261 | 113.1314 | 113.1314 | 0 | 4.3614 | 14.8087 | 1.8957 | 1.8074 | 0.068111 | 1.0373 | 0.83527 | 0.28223 | 0.50523 | 0.50523 | 26.1066 | 3.9253 | 0 | 7.2092 | 1.6 | 0.77538 | 0.04857 | 0.5 | 0.36 | 13.3278 | 0 | 34.8838 | 0.162 | 0.29 | 0.29 | 20.814 | 113.1314 | 0 | 95.0261 | 208.1575
| 19.01.2016 12:00 | 19.7947 | 225.8761 | 0.80948 | 0.732 | 0.022 | 0.39938 | 0.32074 | 0.097652 | 0.17481 | 0.17481 | 0 | 242.94 | 0 | 0 | 0 | 4.157 | 14.2939 | 1.8957 | 1.8074 | 0.068111 | 1.0373 | 0.83527 | 0.28223 | 0.50523 | 0.50523 | 25.3874 | 3.7413 | 0 | 7.0252 | 1.6 | 0.77538 | 0.04857 | 0.5 | 0.36 | 12.8645 | 0 | 34.4205 | 0.162 | 0.29 | 0.29 | 20.814 | 0 | 0 | 242.94 | 242.9399
| 19.01.2016 13:00 | 19.4764 | 269.2907 | 0.80948 | 0.732 | 0.022 | 0.39938 | 0.32074 | 0.097652 | 0.17481 | 0.17481 | 0 | 286.0362 | 0 | 0 | 0 | 4.0259 | 13.5686 | 1.8957 | 1.8074 | 0.068111 | 1.0373 | 0.83527 | 0.28223 | 0.50523 | 0.50523 | 24.5311 | 3.6233 | 0 | 6.9073 | 1.6 | 0.77538 | 0.04857 | 0.5 | 0.36 | 12.2118 | 0 | 33.7678 | 0.162 | 0.29 | 0.29 | 20.814 | 0 | 0 | 286.0362 | 286.0362
| 19.01.2016 14:00 | 19.497 | 36.1217 | 0.80948 | 0.732 | 0.022 | 0.39938 | 0.32074 | 0.097652 | 0.17481 | 0.17481 | 0 | 52.8879 | 265.0052 | 265.0052 | 0 | 4.0244 | 13.5611 | 1.8957 | 1.8074 | 0.068111 | 1.0373 | 0.83527 | 0.28223 | 0.50523 | 0.50523 | 24.522 | 3.622 | 0 | 6.9059 | 1.6 | 0.77538 | 0.04857 | 0.5 | 0.36 | 12.205 | 0 | 33.761 | 0.162 | 0.29 | 0.29 | 20.814 | 265.0052 | 0 | 52.8879 | 317.8931
| 19.01.2016 15:00 | 19.3922 | 45.6725 | 0.80948 | 0.732 | 0.022 | 0.39938 | 0.32074 | 0.097652 | 0.17481 | 0.17481 | 0 | 62.3339 | 313.7696 | 313.7696 | 0 | 3.9994 | 13.9394 | 1.8957 | 1.8074 | 0.068111 | 1.0373 | 0.83527 | 0.28223 | 0.50523 | 0.50523 | 24.8754 | 3.5994 | 0 | 6.8834 | 1.6 | 0.77538 | 0.04857 | 0.5 | 0.36 | 12.5455 | 0 | 34.1015 | 0.162 | 0.29 | 0.29 | 20.814 | 313.7696 | 0 | 62.3339 | 376.1035
| 19.01.2016 16:00 | 19.883 | 143.6119 | 0.80948 | 0.732 | 0.022 | 0.39938 | 0.32074 | 0.097652 | 0.17481 | 0.17481 | 0 | 160.764 | 179.0051 | 179.0051 | 0 | 4.2016 | 15.6009 | 1.8957 | 1.8074 | 0.068111 | 1.0373 | 0.83527 | 0.28223 | 0.50523 | 0.50523 | 26.7391 | 3.7814 | 0 | 7.0654 | 1.6 | 0.77538 | 0.04857 | 0.5 | 0.36 | 14.0409 | 0 | 35.5969 | 0.162 | 0.29 | 0.29 | 20.814 | 179.0051 | 0 | 160.764 | 339.7691
| 19.01.2016 17:00 | 19.867 | 246.0423 | 0.80948 | 0.732 | 0.022 | 0.39938 | 0.32074 | 0.097652 | 0.17481 | 0.17481 | 0 | 263.1784 | 60.1907 | 60.1907 | 0 | 4.2342 | 16.7435 | 1.8957 | 1.8074 | 0.068111 | 1.0373 | 0.83527 | 0.28223 | 0.50523 | 0.50523 | 27.9142 | 3.8108 | 0 | 7.0947 | 1.6 | 0.77538 | 0.04857 | 0.5 | 0.36 | 15.0691 | 0 | 36.6251 | 0.162 | 0.29 | 0.29 | 20.814 | 60.1907 | 0 | 263.1784 | 323.3691
| 19.01.2016 18:00 | 19.8636 | 305.4173 | 0.80948 | 0.732 | 0.022 | 0.39938 | 0.32074 | 0.097652 | 0.17481 | 0.17481 | 0 | 322.55 | 0 | 0 | 0 | 4.2502 | 17.2114 | 1.8957 | 1.8074 | 0.068111 | 1.0373 | 0.83527 | 0.28223 | 0.50523 | 0.50523 | 28.3981 | 3.8252 | 0 | 7.1091 | 1.6 | 0.77538 | 0.04857 | 0.5 | 0.36 | 15.4902 | 0 | 37.0462 | 0.162 | 0.29 | 0.29 | 20.814 | 0 | 0 | 322.55 | 322.55
| 19.01.2016 19:00 | 19.3389 | 230.1053 | 0.80948 | 0.732 | 0.022 | 0.39938 | 0.32074 | 0.097652 | 0.17481 | 0.17481 | 0 | 246.7133 | 0 | 0 | 0 | 4.0785 | 16.9929 | 1.8957 | 1.8074 | 0.068111 | 1.0373 | 0.83527 | 0.28223 | 0.50523 | 0.50523 | 28.0079 | 3.6706 | 0 | 6.9546 | 1.6 | 0.77538 | 0.04857 | 0.5 | 0.36 | 15.2936 | 0 | 36.8496 | 0.162 | 0.29 | 0.29 | 20.814 | 0 | 0 | 246.7133 | 246.7133
| 19.01.2016 20:00 | 18.284 | 214.1426 | 0.80948 | 0.732 | 0.022 | 0.39938 | 0.32074 | 0.097652 | 0.17481 | 0.17481 | 0 | 229.6958 | 0 | 0 | 0 | 3.6868 | 15.6825 | 1.8957 | 1.8074 | 0.068111 | 1.0373 | 0.83527 | 0.28223 | 0.50523 | 0.50523 | 26.3059 | 3.3181 | 0 | 6.6021 | 1.6 | 0.77538 | 0.04857 | 0.5 | 0.36 | 14.1143 | 0 | 35.6703 | 0.162 | 0.29 | 0.29 | 20.814 | 0 | 0 | 229.6958 | 229.6958
| 19.01.2016 21:00 | 16.6407 | 178.8691 | 0.80948 | 0.732 | 0.022 | 0.39938 | 0.32074 | 0.097652 | 0.17481 | 0.17481 | 0 | 192.7789 | 0 | 0 | 0 | 3.0396 | 12.2583 | 1.8957 | 1.8074 | 0.068111 | 1.0373 | 0.83527 | 0.28223 | 0.50523 | 0.50523 | 22.2344 | 2.7357 | 0 | 6.0196 | 1.6 | 0.77538 | 0.04857 | 0.5 | 0.36 | 11.0324 | 0 | 32.5884 | 0.162 | 0.29 | 0.29 | 20.814 | 0 | 0 | 192.7789 | 192.7789
| 19.01.2016 22:00 | 14.9933 | 137.73 | 0.80948 | 0.732 | 0.022 | 0.39938 | 0.32074 | 0.097652 | 0.17481 | 0.17481 | 0 | 149.9925 | 0 | 0 | 0 | 2.3507 | 7.5504 | 1.8957 | 1.8074 | 0.068111 | 1.0373 | 0.83527 | 0.28223 | 0.50523 | 0.50523 | 16.8376 | 2.1156 | 0 | 5.3996 | 1.6 | 0.77538 | 0.04857 | 0.5 | 0.36 | 6.7953 | 0 | 28.3513 | 0.162 | 0.29 | 0.29 | 20.814 | 0 | 0 | 149.9925 | 149.9925
| 19.01.2016 23:00 | 13.2273 | 104.9366 | 0.80948 | 0.732 | 0.022 | 0.39938 | 0.32074 | 0 | 0.17481 | 0.13146 | 0 | 115.574 | 0 | 0 | 0 | 1.5079 | 0 | 1.8957 | 1.8074 | 0.068111 | 1.0373 | 0.83527 | 0 | 0.50523 | 0.37995 | 8.037 | 1.3571 | 0 | 4.6411 | 1.6 | 0.77538 | 0.04857 | 0.5 | 0.36 | 0 | 0 | 21.3221 | 0 | 0.29 | 0.21809 | 20.814 | 0 | 0 | 115.574 | 115.574
| 20.01.2016 00:00 | 12.7158 | 114.4407 | 0.80948 | 0.732 | 0.022 | 0.39938 | 0.32074 | 0 | 0 | 0 | 0 | 124.873 | 0 | 0 | 0 | 1.2562 | 0 | 1.8957 | 1.8074 | 0.068111 | 1.0373 | 0.83527 | 0 | 0 | 0 | 6.9001 | 1.1306 | 0 | 4.4145 | 1.6 | 0.77538 | 0.04857 | 0.5 | 0.36 | 0 | 0 | 19.2668 | 0 | 0 | 0 | 19.2667 | 0 | 0 | 124.873 | 124.873
| 20.01.2016 01:00 | 13.0296 | 104.8223 | 0.80948 | 0.732 | 0.022 | 0.39938 | 0.32074 | 0 | 0 | 0 | 0 | 115.5683 | 0 | 0 | 0 | 1.3824 | 0 | 1.8957 | 1.8074 | 0.068111 | 1.0373 | 0.83527 | 0 | 0 | 0 | 7.0263 | 1.2442 | 0 | 4.5281 | 1.6 | 0.77538 | 0.04857 | 0.5 | 0.36 | 0 | 0 | 19.8236 | 0 | 0 | 0 | 19.8236 | 0 | 0 | 115.5683 | 115.5683
| 20.01.2016 02:00 | 13.6562 | 103.8022 | 0.80948 | 0.732 | 0.022 | 0.39938 | 0.32074 | 0 | 0 | 0 | 0 | 115.1748 | 0 | 0 | 0 | 1.6041 | 0 | 1.8957 | 1.8074 | 0.068111 | 1.0373 | 0.83527 | 0 | 0 | 0 | 7.248 | 1.4437 | 0 | 4.7277 | 1.6 | 0.77538 | 0.04857 | 0.5 | 0.36 | 0 | 0 | 20.207 | 0 | 0 | 0 | 20.207 | 0 | 0 | 115.1748 | 115.1748
| 20.01.2016 03:00 | 14.4132 | 120.8646 | 0.80948 | 0.732 | 0.022 | 0.39938 | 0.32074 | 0.097652 | 0.17481 | 0.17481 | 0 | 132.5469 | 0 | 0 | 0 | 1.9176 | 0.10406 | 1.8957 | 1.8074 | 0.068111 | 1.0373 | 0.83527 | 0.28223 | 0.50523 | 0.50523 | 8.9582 | 1.7259 | 0 | 5.0098 | 1.6 | 0.77538 | 0.04857 | 0.5 | 0.36 | 0.093655 | 0 | 21.6497 | 0.162 | 0.29 | 0.29 | 20.814 | 0 | 0 | 132.5469 | 132.5469
| 20.01.2016 04:00 | 17.6531 | 106.2481 | 0.80948 | 0.732 | 0.022 | 0.39938 | 0.32074 | 0.097652 | 0.17481 | 0.17481 | 0 | 121.1703 | 0 | 0 | 0 | 3.1222 | 4.5699 | 1.8957 | 1.8074 | 0.068111 | 1.0373 | 0.83527 | 0.28223 | 0.50523 | 0.50523 | 14.6287 | 2.81 | 0 | 6.0939 | 1.6 | 0.77538 | 0.04857 | 0.5 | 0.36 | 4.1129 | 0 | 25.6689 | 0.162 | 0.29 | 0.29 | 20.814 | 0 | 0 | 121.1703 | 121.1703
| 20.01.2016 05:00 | 22.294 | 103.1422 | 0.80948 | 0.732 | 0.022 | 0.39938 | 0.32074 | 0.097652 | 0.17481 | 0.17481 | 0 | 122.7054 | 0 | 0 | 0 | 5.1313 | 17.4004 | 1.8957 | 1.8074 | 0.068111 | 1.0373 | 0.83527 | 0.28223 | 0.50523 | 0.50523 | 29.4682 | 4.6182 | 0 | 7.9021 | 1.6 | 0.77538 | 0.04857 | 0.5 | 0.36 | 15.6603 | 0 | 37.2163 | 0.162 | 0.29 | 0.29 | 20.814 | 0 | 0 | 122.7054 | 122.7054
| 20.01.2016 06:00 | 23.2078 | 114.1574 | 0.80948 | 0.732 | 0.022 | 0.39938 | 0.32074 | 0.097652 | 0.17481 | 0.17481 | 0 | 134.6343 | 0 | 0 | 0 | 5.4416 | 18.857 | 1.8957 | 1.8074 | 0.068111 | 1.0373 | 0.83527 | 0.28223 | 0.50523 | 0.50523 | 31.2352 | 4.8975 | 0 | 8.1814 | 1.6 | 0.77538 | 0.04857 | 0.5 | 0.36 | 16.9713 | 0 | 38.5273 | 0.162 | 0.29 | 0.29 | 20.814 | 0 | 0 | 134.6343 | 134.6343
| 20.01.2016 07:00 | 22.9021 | 80.8995 | 0.80948 | 0.732 | 0.022 | 0.39938 | 0.32074 | 0.097652 | 0.17481 | 0.17481 | 0 | 101.0707 | 81.3859 | 81.3859 | 0 | 5.2824 | 16.4875 | 1.8957 | 1.8074 | 0.068111 | 1.0373 | 0.83527 | 0.28223 | 0.50523 | 0.50523 | 28.7064 | 4.7542 | 0 | 8.0381 | 1.6 | 0.77538 | 0.04857 | 0.5 | 0.36 | 14.8387 | 0 | 36.3947 | 0.162 | 0.29 | 0.29 | 20.814 | 81.3859 | 0 | 101.0707 | 182.4567
| 20.01.2016 08:00 | 22.0356 | 0 | 0.80948 | 0.732 | 0.022 | 0.39938 | 0.32074 | 0.097652 | 0.17481 | 0.17481 | 18.3447 | 0.96005 | 224.2775 | 224.2775 | 0 | 5.0056 | 16.7992 | 1.8957 | 1.8074 | 0.068111 | 1.0373 | 0.83527 | 0.28223 | 0.50523 | 0.50523 | 28.7413 | 4.505 | 0 | 7.7889 | 1.6 | 0.77538 | 0.04857 | 0.5 | 0.36 | 15.1193 | 0 | 36.6753 | 0.162 | 0.29 | 0.29 | 20.814 | 224.2775 | 0 | 0.96005 | 225.2376
| 20.01.2016 09:00 | 21.0834 | 0 | 0.80948 | 0.732 | 0.022 | 0.39938 | 0.32074 | 0.097652 | 0.17481 | 0.17481 | 18.3526 | 0 | 214.2353 | 214.2352 | 0 | 4.6545 | 15.9249 | 1.8957 | 1.8074 | 0.068111 | 1.0373 | 0.83527 | 0.28223 | 0.50523 | 0.50523 | 27.516 | 4.1891 | 0 | 7.473 | 1.6 | 0.77538 | 0.04857 | 0.5 | 0.36 | 14.3324 | 0 | 35.8884 | 0.162 | 0.29 | 0.29 | 20.814 | 214.2353 | 0 | 0 | 214.2352
| 20.01.2016 10:00 | 20.3455 | 0 | 0.80948 | 0.732 | 0.022 | 0.39938 | 0.32074 | 0.097652 | 0.17481 | 0.17481 | 16.3533 | 1.2614 | 181.586 | 181.586 | 0 | 4.3584 | 14.6425 | 1.8957 | 1.8074 | 0.068111 | 1.0373 | 0.83527 | 0.28223 | 0.50523 | 0.50523 | 25.9375 | 3.9226 | 0 | 7.2065 | 1.6 | 0.77538 | 0.04857 | 0.5 | 0.36 | 13.1783 | 0 | 34.7343 | 0.162 | 0.29 | 0.29 | 20.814 | 181.586 | 0 | 1.2614 | 182.8474
| 20.01.2016 11:00 | 19.5714 | 0 | 0.80948 | 0.732 | 0.022 | 0.39938 | 0.32074 | 0.097652 | 0.17481 | 0.17481 | 16.0937 | 0.74684 | 172.2328 | 172.2328 | 0 | 4.062 | 13.5239 | 1.8957 | 1.8074 | 0.068111 | 1.0373 | 0.83527 | 0.28223 | 0.50523 | 0.50523 | 24.5224 | 3.6558 | 0 | 6.9397 | 1.6 | 0.77538 | 0.04857 | 0.5 | 0.36 | 12.1715 | 0 | 33.7275 | 0.162 | 0.29 | 0.29 | 20.814 | 172.2328 | 0 | 0.74684 | 172.9796
| 20.01.2016 12:00 | 19.0307 | 0 | 0.80948 | 0.732 | 0.022 | 0.39938 | 0.32074 | 0.097652 | 0.17481 | 0.17481 | 16.2998 | 0 | 150.539 | 150.539 | 0 | 3.8657 | 13.0262 | 1.8957 | 1.8074 | 0.068111 | 1.0373 | 0.83527 | 0.28223 | 0.50523 | 0.50523 | 23.8284 | 3.4791 | 0 | 6.7631 | 1.6 | 0.77538 | 0.04857 | 0.5 | 0.36 | 11.7236 | 0 | 33.2796 | 0.162 | 0.29 | 0.29 | 20.814 | 150.539 | 0 | 0 | 150.539
| 20.01.2016 13:00 | 18.7243 | 0 | 0.80948 | 0.732 | 0.022 | 0.39938 | 0.32074 | 0.097652 | 0.17481 | 0.17481 | 15.9934 | 0 | 141.5643 | 141.5643 | 0 | 3.7394 | 12.3245 | 1.8957 | 1.8074 | 0.068111 | 1.0373 | 0.83527 | 0.28223 | 0.50523 | 0.50523 | 23.0004 | 3.3655 | 0 | 6.6494 | 1.6 | 0.77538 | 0.04857 | 0.5 | 0.36 | 11.092 | 0 | 32.648 | 0.162 | 0.29 | 0.29 | 20.814 | 141.5643 | 0 | 0 | 141.5643
| 20.01.2016 14:00 | 18.7436 | 0 | 0.80948 | 0.732 | 0.022 | 0.39938 | 0.32074 | 0.097652 | 0.17481 | 0.17481 | 16.0127 | 0 | 126.1665 | 126.1665 | 0 | 3.7377 | 12.3154 | 1.8957 | 1.8074 | 0.068111 | 1.0373 | 0.83527 | 0.28223 | 0.50523 | 0.50523 | 22.9897 | 3.364 | 0 | 6.6479 | 1.6 | 0.77538 | 0.04857 | 0.5 | 0.36 | 11.0839 | 0 | 32.6399 | 0.162 | 0.29 | 0.29 | 20.814 | 126.1665 | 0 | 0 | 126.1665
| 20.01.2016 15:00 | 18.644 | 0 | 0.80948 | 0.732 | 0.022 | 0.39938 | 0.32074 | 0.097652 | 0.17481 | 0.17481 | 15.9131 | 0 | 114.338 | 114.338 | 0 | 3.7141 | 12.6809 | 1.8957 | 1.8074 | 0.068111 | 1.0373 | 0.83527 | 0.28223 | 0.50523 | 0.50523 | 23.3315 | 3.3427 | 0 | 6.6267 | 1.6 | 0.77538 | 0.04857 | 0.5 | 0.36 | 11.4128 | 0 | 32.9688 | 0.162 | 0.29 | 0.29 | 20.814 | 114.338 | 0 | 0 | 114.338
| 20.01.2016 16:00 | 19.1171 | 0 | 0.80948 | 0.732 | 0.022 | 0.39938 | 0.32074 | 0.097652 | 0.17481 | 0.17481 | 16.3862 | 0 | 117.5154 | 117.5154 | 0 | 3.9093 | 14.286 | 1.8957 | 1.8074 | 0.068111 | 1.0373 | 0.83527 | 0.28223 | 0.50523 | 0.50523 | 25.1318 | 3.5184 | 0 | 6.8023 | 1.6 | 0.77538 | 0.04857 | 0.5 | 0.36 | 12.8574 | 0 | 34.4134 | 0.162 | 0.29 | 0.29 | 20.814 | 117.5154 | 0 | 0 | 117.5154
| 20.01.2016 17:00 | 19.1043 | 0 | 0.80948 | 0.732 | 0.022 | 0.39938 | 0.32074 | 0.097652 | 0.17481 | 0.17481 | 16.3734 | 0 | 128.1604 | 128.1604 | 0 | 3.9418 | 15.3912 | 1.8957 | 1.8074 | 0.068111 | 1.0373 | 0.83527 | 0.28223 | 0.50523 | 0.50523 | 26.2696 | 3.5477 | 0 | 6.8316 | 1.6 | 0.77538 | 0.04857 | 0.5 | 0.36 | 13.8521 | 0 | 35.4081 | 0.162 | 0.29 | 0.29 | 20.814 | 128.1604 | 0 | 0 | 128.1604
| 20.01.2016 18:00 | 19.1021 | 0 | 0.80948 | 0.732 | 0.022 | 0.39938 | 0.32074 | 0.097652 | 0.17481 | 0.17481 | 16.3713 | 0 | 106.4473 | 106.4473 | 0 | 3.9577 | 15.8441 | 1.8957 | 1.8074 | 0.068111 | 1.0373 | 0.83527 | 0.28223 | 0.50523 | 0.50523 | 26.7384 | 3.562 | 0 | 6.8459 | 1.6 | 0.77538 | 0.04857 | 0.5 | 0.36 | 14.2597 | 0 | 35.8157 | 0.162 | 0.29 | 0.29 | 20.814 | 106.4473 | 0 | 0 | 106.4473
| 20.01.2016 19:00 | 18.5995 | 0 | 0.80948 | 0.732 | 0.022 | 0.39938 | 0.32074 | 0.097652 | 0.17481 | 0.17481 | 15.8687 | 0 | 99.1341 | 99.1341 | 0 | 3.7932 | 15.6334 | 1.8957 | 1.8074 | 0.068111 | 1.0373 | 0.83527 | 0.28223 | 0.50523 | 0.50523 | 26.3632 | 3.4139 | 0 | 6.6979 | 1.6 | 0.77538 | 0.04857 | 0.5 | 0.36 | 14.0701 | 0 | 35.6261 | 0.162 | 0.29 | 0.29 | 20.814 | 99.1341 | 0 | 0 | 99.1341
| 20.01.2016 20:00 | 17.587 | 0 | 0.80948 | 0.732 | 0.022 | 0.39938 | 0.32074 | 0.097652 | 0.17481 | 0.17481 | 14.8561 | 0 | 141.1383 | 141.1383 | 0 | 3.4169 | 14.3668 | 1.8957 | 1.8074 | 0.068111 | 1.0373 | 0.83527 | 0.28223 | 0.50523 | 0.50523 | 24.7202 | 3.0752 | 0 | 6.3591 | 1.6 | 0.77538 | 0.04857 | 0.5 | 0.36 | 12.9301 | 0 | 34.4861 | 0.162 | 0.29 | 0.29 | 20.814 | 141.1383 | 0 | 0 | 141.1383
| 20.01.2016 21:00 | 16.0069 | 0 | 0.80948 | 0.732 | 0.022 | 0.39938 | 0.32074 | 0.097652 | 0.17481 | 0.17481 | 13.2761 | 0 | 143.6825 | 143.6825 | 0 | 2.7938 | 11.0578 | 1.8957 | 1.8074 | 0.068111 | 1.0373 | 0.83527 | 0.28223 | 0.50523 | 0.50523 | 20.7882 | 2.5144 | 0 | 5.7984 | 1.6 | 0.77538 | 0.04857 | 0.5 | 0.36 | 9.952 | 0 | 31.508 | 0.162 | 0.29 | 0.29 | 20.814 | 143.6825 | 0 | 0 | 143.6825
| 20.01.2016 22:00 | 14.4211 | 118.8649 | 0.80948 | 0.732 | 0.022 | 0.39938 | 0.32074 | 0.097652 | 0.17481 | 0.17481 | 0 | 130.5551 | 0 | 0 | 0 | 2.1295 | 6.5115 | 1.8957 | 1.8074 | 0.068111 | 1.0373 | 0.83527 | 0.28223 | 0.50523 | 0.50523 | 15.5776 | 1.9166 | 0 | 5.2005 | 1.6 | 0.77538 | 0.04857 | 0.5 | 0.36 | 5.8604 | 0 | 27.4164 | 0.162 | 0.29 | 0.29 | 20.814 | 0 | 0 | 130.5551 | 130.5551
| 20.01.2016 23:00 | 12.7126 | 164.4649 | 0.80948 | 0.732 | 0.022 | 0.39938 | 0.32074 | 0 | 0 | 0 | 0 | 174.8939 | 0 | 0 | 0 | 1.3137 | 0 | 1.8957 | 1.8074 | 0.068111 | 1.0373 | 0.83527 | 0 | 0 | 0 | 6.9575 | 1.1823 | 0 | 4.4663 | 1.6 | 0.77538 | 0.04857 | 0.5 | 0.36 | 0 | 0 | 20.6146 | 0 | 0 | 0 | 20.6146 | 0 | 0 | 174.8939 | 174.8939
| 21.01.2016 00:00 | 12.876 | 184.8687 | 0.80948 | 0.732 | 0.022 | 0.39938 | 0.32074 | 0 | 0 | 0 | 0 | 195.4611 | 0 | 0 | 0 | 1.3135 | 0 | 1.8957 | 1.8074 | 0.068111 | 1.0373 | 0.83527 | 0 | 0 | 0 | 6.9574 | 1.1822 | 0 | 4.4661 | 1.6 | 0.77538 | 0.04857 | 0.5 | 0.36 | 0 | 0 | 19.3885 | 0 | 0 | 0 | 19.3885 | 0 | 0 | 195.4611 | 195.4611
| 21.01.2016 01:00 | 13.1935 | 214.4509 | 0.80948 | 0.732 | 0.022 | 0.39938 | 0.32074 | 0 | 0 | 0 | 0 | 225.3607 | 0 | 0 | 0 | 1.4411 | 0 | 1.8957 | 1.8074 | 0.068111 | 1.0373 | 0.83527 | 0 | 0 | 0 | 7.0849 | 1.297 | 0 | 4.5809 | 1.6 | 0.77538 | 0.04857 | 0.5 | 0.36 | 0 | 0 | 19.9489 | 0 | 0 | 0 | 19.9489 | 0 | 0 | 225.3607 | 225.3607
| 21.01.2016 02:00 | 13.8294 | 222.5959 | 0.80948 | 0.732 | 0.022 | 0.39938 | 0.32074 | 0 | 0 | 0 | 0 | 234.1417 | 0 | 0 | 0 | 1.666 | 0 | 1.8957 | 1.8074 | 0.068111 | 1.0373 | 0.83527 | 0 | 0 | 0 | 7.3098 | 1.4994 | 0 | 4.7833 | 1.6 | 0.77538 | 0.04857 | 0.5 | 0.36 | 0 | 0 | 20.3347 | 0 | 0 | 0 | 20.3347 | 0 | 0 | 234.1417 | 234.1417
| 21.01.2016 03:00 | 14.5951 | 233.7871 | 0.80948 | 0.732 | 0.022 | 0.39938 | 0.32074 | 0.097652 | 0.17481 | 0.17481 | 0 | 245.6514 | 0 | 0 | 0 | 1.9828 | 0.25592 | 1.8957 | 1.8074 | 0.068111 | 1.0373 | 0.83527 | 0.28223 | 0.50523 | 0.50523 | 9.1752 | 1.7845 | 0 | 5.0684 | 1.6 | 0.77538 | 0.04857 | 0.5 | 0.36 | 0.23033 | 0 | 21.7863 | 0.162 | 0.29 | 0.29 | 20.814 | 0 | 0 | 245.6514 | 245.6514
| 21.01.2016 04:00 | 17.8778 | 133.0976 | 0.80948 | 0.732 | 0.022 | 0.39938 | 0.32074 | 0.097652 | 0.17481 | 0.17481 | 0 | 148.2446 | 0 | 0 | 0 | 3.2023 | 4.7496 | 1.8957 | 1.8074 | 0.068111 | 1.0373 | 0.83527 | 0.28223 | 0.50523 | 0.50523 | 14.8885 | 2.8821 | 0 | 6.1661 | 1.6 | 0.77538 | 0.04857 | 0.5 | 0.36 | 4.2746 | 0 | 25.8306 | 0.162 | 0.29 | 0.29 | 20.814 | 0 | 0 | 148.2446 | 148.2446
| 21.01.2016 05:00 | 22.5658 | 127.9363 | 0.80948 | 0.732 | 0.022 | 0.39938 | 0.32074 | 0.097652 | 0.17481 | 0.17481 | 0 | 147.7713 | 0 | 0 | 0 | 5.2298 | 17.6595 | 1.8957 | 1.8074 | 0.068111 | 1.0373 | 0.83527 | 0.28223 | 0.50523 | 0.50523 | 29.8259 | 4.7069 | 0 | 7.9908 | 1.6 | 0.77538 | 0.04857 | 0.5 | 0.36 | 15.8935 | 0 | 37.4495 | 0.162 | 0.29 | 0.29 | 20.814 | 0 | 0 | 147.7713 | 147.7713
| 21.01.2016 06:00 | 23.4922 | 137.1974 | 0.80948 | 0.732 | 0.022 | 0.39938 | 0.32074 | 0.097652 | 0.17481 | 0.17481 | 0 | 157.9588 | 0 | 0 | 0 | 5.5444 | 19.1283 | 1.8957 | 1.8074 | 0.068111 | 1.0373 | 0.83527 | 0.28223 | 0.50523 | 0.50523 | 31.6093 | 4.99 | 0 | 8.2739 | 1.6 | 0.77538 | 0.04857 | 0.5 | 0.36 | 17.2155 | 0 | 38.7715 | 0.162 | 0.29 | 0.29 | 20.814 | 0 | 0 | 157.9588 | 157.9588
| 21.01.2016 07:00 | 23.1866 | 71.9449 | 0.80948 | 0.732 | 0.022 | 0.39938 | 0.32074 | 0.097652 | 0.17481 | 0.17481 | 0 | 92.4006 | 0 | 0 | 0 | 5.3849 | 16.7434 | 1.8957 | 1.8074 | 0.068111 | 1.0373 | 0.83527 | 0.28223 | 0.50523 | 0.50523 | 29.0648 | 4.8464 | 0 | 8.1303 | 1.6 | 0.77538 | 0.04857 | 0.5 | 0.36 | 15.069 | 0 | 36.625 | 0.162 | 0.29 | 0.29 | 20.814 | 0 | 0 | 92.4006 | 92.4006
| 21.01.2016 08:00 | 22.3051 | 62.9907 | 0.80948 | 0.732 | 0.022 | 0.39938 | 0.32074 | 0.097652 | 0.17481 | 0.17481 | 0 | 82.565 | 0 | 0 | 0 | 5.1031 | 17.0565 | 1.8957 | 1.8074 | 0.068111 | 1.0373 | 0.83527 | 0.28223 | 0.50523 | 0.50523 | 29.0961 | 4.5928 | 0 | 7.8767 | 1.6 | 0.77538 | 0.04857 | 0.5 | 0.36 | 15.3509 | 0 | 36.9069 | 0.162 | 0.29 | 0.29 | 20.814 | 0 | 0 | 82.565 | 82.565
| 21.01.2016 09:00 | 21.3394 | 41.639 | 0.80948 | 0.732 | 0.022 | 0.39938 | 0.32074 | 0.097652 | 0.17481 | 0.17481 | 0 | 60.2474 | 0 | 0 | 0 | 4.7473 | 16.1766 | 1.8957 | 1.8074 | 0.068111 | 1.0373 | 0.83527 | 0.28223 | 0.50523 | 0.50523 | 27.8605 | 4.2726 | 0 | 7.5566 | 1.6 | 0.77538 | 0.04857 | 0.5 | 0.36 | 14.5589 | 0 | 36.1149 | 0.162 | 0.29 | 0.29 | 20.814 | 0 | 0 | 60.2474 | 60.2474
| 21.01.2016 10:00 | 20.5923 | 32.4038 | 0.80948 | 0.732 | 0.022 | 0.39938 | 0.32074 | 0.097652 | 0.17481 | 0.17481 | 0 | 50.2652 | 0 | 0 | 0 | 4.4479 | 14.8862 | 1.8957 | 1.8074 | 0.068111 | 1.0373 | 0.83527 | 0.28223 | 0.50523 | 0.50523 | 26.2706 | 4.0031 | 0 | 7.287 | 1.6 | 0.77538 | 0.04857 | 0.5 | 0.36 | 13.3976 | 0 | 34.9536 | 0.162 | 0.29 | 0.29 | 20.814 | 0 | 0 | 50.2652 | 50.2652
| 21.01.2016 11:00 | 19.8079 | 15.8248 | 0.80948 | 0.732 | 0.022 | 0.39938 | 0.32074 | 0.097652 | 0.17481 | 0.17481 | 0 | 32.9018 | 0 | 0 | 0 | 4.1478 | 13.7603 | 1.8957 | 1.8074 | 0.068111 | 1.0373 | 0.83527 | 0.28223 | 0.50523 | 0.50523 | 24.8446 | 3.733 | 0 | 7.017 | 1.6 | 0.77538 | 0.04857 | 0.5 | 0.36 | 12.3842 | 0 | 33.9402 | 0.162 | 0.29 | 0.29 | 20.814 | 0 | 0 | 32.9018 | 32.9018
| 21.01.2016 12:00 | 19.2595 | 11.8272 | 0.80948 | 0.732 | 0.022 | 0.39938 | 0.32074 | 0.097652 | 0.17481 | 0.17481 | 0 | 28.3558 | 0 | 0 | 0 | 3.9488 | 13.2594 | 1.8957 | 1.8074 | 0.068111 | 1.0373 | 0.83527 | 0.28223 | 0.50523 | 0.50523 | 24.1448 | 3.5539 | 0 | 6.8379 | 1.6 | 0.77538 | 0.04857 | 0.5 | 0.36 | 11.9335 | 0 | 33.4895 | 0.162 | 0.29 | 0.29 | 20.814 | 0 | 0 | 28.3558 | 28.3558
| 21.01.2016 13:00 | 18.9497 | 56.452 | 0.80948 | 0.732 | 0.022 | 0.39938 | 0.32074 | 0.097652 | 0.17481 | 0.17481 | 0 | 72.6708 | 0 | 0 | 0 | 3.8213 | 12.5534 | 1.8957 | 1.8074 | 0.068111 | 1.0373 | 0.83527 | 0.28223 | 0.50523 | 0.50523 | 23.3112 | 3.4391 | 0 | 6.7231 | 1.6 | 0.77538 | 0.04857 | 0.5 | 0.36 | 11.298 | 0 | 32.854 | 0.162 | 0.29 | 0.29 | 20.814 | 0 | 0 | 72.6708 | 72.6708
| 21.01.2016 14:00 | 18.9694 | 66.6785 | 0.80948 | 0.732 | 0.022 | 0.39938 | 0.32074 | 0.097652 | 0.17481 | 0.17481 | 0 | 82.9171 | 0 | 0 | 0 | 3.8197 | 12.5446 | 1.8957 | 1.8074 | 0.068111 | 1.0373 | 0.83527 | 0.28223 | 0.50523 | 0.50523 | 23.3008 | 3.4377 | 0 | 6.7217 | 1.6 | 0.77538 | 0.04857 | 0.5 | 0.36 | 11.2901 | 0 | 32.8461 | 0.162 | 0.29 | 0.29 | 20.814 | 0 | 0 | 82.9171 | 82.9171
| 21.01.2016 15:00 | 18.8675 | 45.5022 | 0.80948 | 0.732 | 0.022 | 0.39938 | 0.32074 | 0.097652 | 0.17481 | 0.17481 | 0 | 61.6388 | 0 | 0 | 0 | 3.7954 | 12.9124 | 1.8957 | 1.8074 | 0.068111 | 1.0373 | 0.83527 | 0.28223 | 0.50523 | 0.50523 | 23.6443 | 3.4158 | 0 | 6.6998 | 1.6 | 0.77538 | 0.04857 | 0.5 | 0.36 | 11.6212 | 0 | 33.1772 | 0.162 | 0.29 | 0.29 | 20.814 | 0 | 0 | 61.6388 | 61.6388
| 21.01.2016 16:00 | 19.3448 | 32.7741 | 0.80948 | 0.732 | 0.022 | 0.39938 | 0.32074 | 0.097652 | 0.17481 | 0.17481 | 0 | 49.388 | 0 | 0 | 0 | 3.9922 | 14.5279 | 1.8957 | 1.8074 | 0.068111 | 1.0373 | 0.83527 | 0.28223 | 0.50523 | 0.50523 | 25.4566 | 3.593 | 0 | 6.8769 | 1.6 | 0.77538 | 0.04857 | 0.5 | 0.36 | 13.0751 | 0 | 34.6311 | 0.162 | 0.29 | 0.29 | 20.814 | 0 | 0 | 49.388 | 49.388
| 21.01.2016 17:00 | 19.3294 | 27.1453 | 0.80948 | 0.732 | 0.022 | 0.39938 | 0.32074 | 0.097652 | 0.17481 | 0.17481 | 0 | 43.7438 | 0 | 0 | 0 | 4.024 | 15.64 | 1.8957 | 1.8074 | 0.068111 | 1.0373 | 0.83527 | 0.28223 | 0.50523 | 0.50523 | 26.6006 | 3.6216 | 0 | 6.9056 | 1.6 | 0.77538 | 0.04857 | 0.5 | 0.36 | 14.076 | 0 | 35.632 | 0.162 | 0.29 | 0.29 | 20.814 | 0 | 0 | 43.7438 | 43.7438
| 21.01.2016 18:00 | 19.3262 | 18.3257 | 0.80948 | 0.732 | 0.022 | 0.39938 | 0.32074 | 0.097652 | 0.17481 | 0.17481 | 0 | 34.921 | 0 | 0 | 0 | 4.0397 | 16.0956 | 1.8957 | 1.8074 | 0.068111 | 1.0373 | 0.83527 | 0.28223 | 0.50523 | 0.50523 | 27.0719 | 3.6357 | 0 | 6.9197 | 1.6 | 0.77538 | 0.04857 | 0.5 | 0.36 | 14.4861 | 0 | 36.0421 | 0.162 | 0.29 | 0.29 | 20.814 | 0 | 0 | 34.921 | 34.921
| 21.01.2016 19:00 | 18.8158 | 63.4453 | 0.80948 | 0.732 | 0.022 | 0.39938 | 0.32074 | 0.097652 | 0.17481 | 0.17481 | 0 | 79.5303 | 0 | 0 | 0 | 3.8726 | 15.8835 | 1.8957 | 1.8074 | 0.068111 | 1.0373 | 0.83527 | 0.28223 | 0.50523 | 0.50523 | 26.6927 | 3.4853 | 0 | 6.7693 | 1.6 | 0.77538 | 0.04857 | 0.5 | 0.36 | 14.2952 | 0 | 35.8512 | 0.162 | 0.29 | 0.29 | 20.814 | 0 | 0 | 79.5303 | 79.5303
| 21.01.2016 20:00 | 17.7896 | 87.4702 | 0.80948 | 0.732 | 0.022 | 0.39938 | 0.32074 | 0.097652 | 0.17481 | 0.17481 | 0 | 102.5289 | 0 | 0 | 0 | 3.4915 | 14.6088 | 1.8957 | 1.8074 | 0.068111 | 1.0373 | 0.83527 | 0.28223 | 0.50523 | 0.50523 | 25.0368 | 3.1423 | 0 | 6.4263 | 1.6 | 0.77538 | 0.04857 | 0.5 | 0.36 | 13.1479 | 0 | 34.7039 | 0.162 | 0.29 | 0.29 | 20.814 | 0 | 0 | 102.5289 | 102.5289
| 21.01.2016 21:00 | 16.191 | 76.4214 | 0.80948 | 0.732 | 0.022 | 0.39938 | 0.32074 | 0.097652 | 0.17481 | 0.17481 | 0 | 89.8815 | 0 | 0 | 0 | 2.8616 | 11.2787 | 1.8957 | 1.8074 | 0.068111 | 1.0373 | 0.83527 | 0.28223 | 0.50523 | 0.50523 | 21.0768 | 2.5754 | 0 | 5.8594 | 1.6 | 0.77538 | 0.04857 | 0.5 | 0.36 | 10.1508 | 0 | 31.7068 | 0.162 | 0.29 | 0.29 | 20.814 | 0 | 0 | 89.8815 | 89.8815
| 21.01.2016 22:00 | 14.5889 | 66.7035 | 0.80948 | 0.732 | 0.022 | 0.39938 | 0.32074 | 0.097652 | 0.17481 | 0.17481 | 0 | 78.5615 | 0 | 0 | 0 | 2.1911 | 6.7027 | 1.8957 | 1.8074 | 0.068111 | 1.0373 | 0.83527 | 0.28223 | 0.50523 | 0.50523 | 15.8304 | 1.972 | 0 | 5.256 | 1.6 | 0.77538 | 0.04857 | 0.5 | 0.36 | 6.0324 | 0 | 27.5884 | 0.162 | 0.29 | 0.29 | 20.814 | 0 | 0 | 78.5615 | 78.5615
| 21.01.2016 23:00 | 12.8694 | 73.777 | 0.80948 | 0.732 | 0.022 | 0.39938 | 0.32074 | 0 | 0 | 0 | 0 | 84.3628 | 0 | 0 | 0 | 1.3702 | 0 | 1.8957 | 1.8074 | 0.068111 | 1.0373 | 0.83527 | 0 | 0 | 0 | 7.0141 | 1.2332 | 0 | 4.5171 | 1.6 | 0.77538 | 0.04857 | 0.5 | 0.36 | 0 | 0 | 20.7447 | 0 | 0 | 0 | 20.7447 | 0 | 0 | 84.3628 | 84.3628
| 22.01.2016 00:00 | 14.2546 | 70.9942 | 0.80948 | 0.732 | 0.022 | 0.39938 | 0.32074 | 0.097652 | 0.17481 | 0.17481 | 0 | 82.5179 | 0 | 0 | 0 | 1.9233 | 1.3647 | 1.8957 | 1.8074 | 0.068111 | 1.0373 | 0.83527 | 0.28223 | 0.50523 | 0.50523 | 10.2246 | 1.731 | 0 | 5.0149 | 1.6 | 0.77538 | 0.04857 | 0.5 | 0.36 | 1.2282 | 0 | 22.7842 | 0.162 | 0.29 | 0.29 | 20.814 | 0 | 0 | 82.5179 | 82.5179
| 22.01.2016 01:00 | 14.2702 | 60.4435 | 0.80948 | 0.732 | 0.022 | 0.39938 | 0.32074 | 0.097652 | 0.17481 | 0.17481 | 0 | 71.9829 | 0 | 0 | 0 | 1.8975 | 0.95584 | 1.8957 | 1.8074 | 0.068111 | 1.0373 | 0.83527 | 0.28223 | 0.50523 | 0.50523 | 9.7899 | 1.7078 | 0 | 4.9917 | 1.6 | 0.77538 | 0.04857 | 0.5 | 0.36 | 0.86025 | 0 | 22.4163 | 0.162 | 0.29 | 0.29 | 20.814 | 0 | 0 | 71.9829 | 71.9829
| 22.01.2016 02:00 | 14.6284 | 60.2967 | 0.80948 | 0.732 | 0.022 | 0.39938 | 0.32074 | 0.097652 | 0.17481 | 0.17481 | 0 | 72.1943 | 0 | 0 | 0 | 2.0071 | 0.80296 | 1.8957 | 1.8074 | 0.068111 | 1.0373 | 0.83527 | 0.28223 | 0.50523 | 0.50523 | 9.7466 | 1.8064 | 0 | 5.0903 | 1.6 | 0.77538 | 0.04857 | 0.5 | 0.36 | 0.72266 | 0 | 22.2787 | 0.162 | 0.29 | 0.29 | 20.814 | 0 | 0 | 72.1943 | 72.1943
| 22.01.2016 03:00 | 14.8284 | 68.8463 | 0.80948 | 0.732 | 0.022 | 0.39938 | 0.32074 | 0.097652 | 0.17481 | 0.17481 | 0 | 80.9438 | 0 | 0 | 0 | 2.1128 | 1.719 | 1.8957 | 1.8074 | 0.068111 | 1.0373 | 0.83527 | 0.28223 | 0.50523 | 0.50523 | 10.7684 | 1.9016 | 0 | 5.1855 | 1.6 | 0.77538 | 0.04857 | 0.5 | 0.36 | 1.5471 | 0 | 23.1031 | 0.162 | 0.29 | 0.29 | 20.814 | 0 | 0 | 80.9438 | 80.9438
| 22.01.2016 04:00 | 17.7292 | 79.6767 | 0.80948 | 0.732 | 0.022 | 0.39938 | 0.32074 | 0.097652 | 0.17481 | 0.17481 | 0 | 94.6751 | 0 | 0 | 0 | 3.2002 | 5.7045 | 1.8957 | 1.8074 | 0.068111 | 1.0373 | 0.83527 | 0.28223 | 0.50523 | 0.50523 | 15.8412 | 2.8802 | 0 | 6.1641 | 1.6 | 0.77538 | 0.04857 | 0.5 | 0.36 | 5.134 | 0 | 26.69 | 0.162 | 0.29 | 0.29 | 20.814 | 0 | 0 | 94.6751 | 94.6751
| 22.01.2016 05:00 | 23.6611 | 84.8488 | 0.80948 | 0.732 | 0.022 | 0.39938 | 0.32074 | 0.097652 | 0.17481 | 0.17481 | 0 | 105.779 | 0 | 0 | 0 | 5.7165 | 21.2066 | 1.8957 | 1.8074 | 0.068111 | 1.0373 | 0.83527 | 0.28223 | 0.50523 | 0.50523 | 33.8597 | 5.1448 | 0 | 8.4288 | 1.6 | 0.77538 | 0.04857 | 0.5 | 0.36 | 19.086 | 0 | 40.642 | 0.162 | 0.29 | 0.29 | 20.814 | 0 | 0 | 105.779 | 105.779
| 22.01.2016 06:00 | 24.1834 | 69.0641 | 0.80948 | 0.732 | 0.022 | 0.39938 | 0.32074 | 0.097652 | 0.17481 | 0.17481 | 0 | 90.5167 | 0 | 0 | 0 | 5.8828 | 22.9889 | 1.8957 | 1.8074 | 0.068111 | 1.0373 | 0.83527 | 0.28223 | 0.50523 | 0.50523 | 35.8082 | 5.2945 | 0 | 8.5784 | 1.6 | 0.77538 | 0.04857 | 0.5 | 0.36 | 20.69 | 0 | 42.246 | 0.162 | 0.29 | 0.29 | 20.814 | 0 | 0 | 90.5167 | 90.5167
| 22.01.2016 07:00 | 22.8371 | 91.632 | 0.80948 | 0.732 | 0.022 | 0.39938 | 0.32074 | 0.097652 | 0.17481 | 0.17481 | 0 | 111.7383 | 0 | 0 | 0 | 5.257 | 17.515 | 1.8957 | 1.8074 | 0.068111 | 1.0373 | 0.83527 | 0.28223 | 0.50523 | 0.50523 | 29.7086 | 4.7313 | 0 | 8.0153 | 1.6 | 0.77538 | 0.04857 | 0.5 | 0.36 | 15.7635 | 0 | 37.3195 | 0.162 | 0.29 | 0.29 | 20.814 | 0 | 0 | 111.7383 | 111.7383
| 22.01.2016 08:00 | 21.8727 | 93.7876 | 0.80948 | 0.732 | 0.022 | 0.39938 | 0.32074 | 0.097652 | 0.17481 | 0.17481 | 0 | 112.9294 | 0 | 0 | 0 | 4.8967 | 16.6641 | 1.8957 | 1.8074 | 0.068111 | 1.0373 | 0.83527 | 0.28223 | 0.50523 | 0.50523 | 28.4974 | 4.407 | 0 | 7.691 | 1.6 | 0.77538 | 0.04857 | 0.5 | 0.36 | 14.9977 | 0 | 36.5537 | 0.162 | 0.29 | 0.29 | 20.814 | 0 | 0 | 112.9294 | 112.9294
| 22.01.2016 09:00 | 20.7843 | 104.5898 | 0.80948 | 0.732 | 0.022 | 0.39938 | 0.32074 | 0.097652 | 0.17481 | 0.17481 | 0 | 122.6432 | 0 | 0 | 0 | 4.4863 | 15.2717 | 1.8957 | 1.8074 | 0.068111 | 1.0373 | 0.83527 | 0.28223 | 0.50523 | 0.50523 | 26.6945 | 4.0376 | 0 | 7.3216 | 1.6 | 0.77538 | 0.04857 | 0.5 | 0.36 | 13.7445 | 0 | 35.3005 | 0.162 | 0.29 | 0.29 | 20.814 | 0 | 0 | 122.6432 | 122.6432
| 22.01.2016 10:00 | 19.9901 | 102.5911 | 0.80948 | 0.732 | 0.022 | 0.39938 | 0.32074 | 0.097652 | 0.17481 | 0.17481 | 0 | 119.8504 | 0 | 0 | 0 | 4.1405 | 13.212 | 1.8957 | 1.8074 | 0.068111 | 1.0373 | 0.83527 | 0.28223 | 0.50523 | 0.50523 | 24.289 | 3.7265 | 0 | 7.0104 | 1.6 | 0.77538 | 0.04857 | 0.5 | 0.36 | 11.8908 | 0 | 33.4468 | 0.162 | 0.29 | 0.29 | 20.814 | 0 | 0 | 119.8504 | 119.8504
| 22.01.2016 11:00 | 19.4638 | 69.1758 | 0.80948 | 0.732 | 0.022 | 0.39938 | 0.32074 | 0.097652 | 0.17481 | 0.17481 | 0 | 85.9087 | 0 | 0 | 0 | 4.0099 | 13.8662 | 1.8957 | 1.8074 | 0.068111 | 1.0373 | 0.83527 | 0.28223 | 0.50523 | 0.50523 | 24.8126 | 3.6089 | 0 | 6.8928 | 1.6 | 0.77538 | 0.04857 | 0.5 | 0.36 | 12.4795 | 0 | 34.0355 | 0.162 | 0.29 | 0.29 | 20.814 | 0 | 0 | 85.9087 | 85.9087
| 22.01.2016 12:00 | 18.9755 | 37.0656 | 0.80948 | 0.732 | 0.022 | 0.39938 | 0.32074 | 0.097652 | 0.17481 | 0.17481 | 0 | 53.3102 | 0 | 0 | 0 | 3.8124 | 12.9418 | 1.8957 | 1.8074 | 0.068111 | 1.0373 | 0.83527 | 0.28223 | 0.50523 | 0.50523 | 23.6907 | 3.4312 | 0 | 6.7151 | 1.6 | 0.77538 | 0.04857 | 0.5 | 0.36 | 11.6476 | 0 | 33.2036 | 0.162 | 0.29 | 0.29 | 20.814 | 0 | 0 | 53.3102 | 53.3102
| 22.01.2016 13:00 | 19.0985 | 31.732 | 0.80948 | 0.732 | 0.022 | 0.39938 | 0.32074 | 0.097652 | 0.17481 | 0.17481 | 0 | 48.0996 | 0 | 0 | 0 | 3.8486 | 12.5448 | 1.8957 | 1.8074 | 0.068111 | 1.0373 | 0.83527 | 0.28223 | 0.50523 | 0.50523 | 23.33 | 3.4638 | 0 | 6.7477 | 1.6 | 0.77538 | 0.04857 | 0.5 | 0.36 | 11.2903 | 0 | 32.8463 | 0.162 | 0.29 | 0.29 | 20.814 | 0 | 0 | 48.0996 | 48.0996
| 22.01.2016 14:00 | 19.0781 | 40.8147 | 0.80948 | 0.732 | 0.022 | 0.39938 | 0.32074 | 0.097652 | 0.17481 | 0.17481 | 0 | 57.162 | 0 | 0 | 0 | 3.8445 | 12.3244 | 1.8957 | 1.8074 | 0.068111 | 1.0373 | 0.83527 | 0.28223 | 0.50523 | 0.50523 | 23.1054 | 3.46 | 0 | 6.744 | 1.6 | 0.77538 | 0.04857 | 0.5 | 0.36 | 11.0919 | 0 | 32.6479 | 0.162 | 0.29 | 0.29 | 20.814 | 0 | 0 | 57.162 | 57.162
| 22.01.2016 15:00 | 19.0687 | 73.2689 | 0.80948 | 0.732 | 0.022 | 0.39938 | 0.32074 | 0.097652 | 0.17481 | 0.17481 | 0 | 89.6068 | 0 | 0 | 0 | 3.8774 | 13.3826 | 1.8957 | 1.8074 | 0.068111 | 1.0373 | 0.83527 | 0.28223 | 0.50523 | 0.50523 | 24.1965 | 3.4896 | 0 | 6.7736 | 1.6 | 0.77538 | 0.04857 | 0.5 | 0.36 | 12.0444 | 0 | 33.6004 | 0.162 | 0.29 | 0.29 | 20.814 | 0 | 0 | 89.6068 | 89.6068
| 22.01.2016 16:00 | 19.3169 | 119.3029 | 0.80948 | 0.732 | 0.022 | 0.39938 | 0.32074 | 0.097652 | 0.17481 | 0.17481 | 0 | 135.889 | 0 | 0 | 0 | 3.9796 | 14.576 | 1.8957 | 1.8074 | 0.068111 | 1.0373 | 0.83527 | 0.28223 | 0.50523 | 0.50523 | 25.4922 | 3.5817 | 0 | 6.8656 | 1.6 | 0.77538 | 0.04857 | 0.5 | 0.36 | 13.1184 | 0 | 34.6744 | 0.162 | 0.29 | 0.29 | 20.814 | 0 | 0 | 135.889 | 135.889
| 22.01.2016 17:00 | 19.7581 | 189.6452 | 0.80948 | 0.732 | 0.022 | 0.39938 | 0.32074 | 0.097652 | 0.17481 | 0.17481 | 0 | 206.6724 | 0 | 0 | 0 | 4.1789 | 16.3489 | 1.8957 | 1.8074 | 0.068111 | 1.0373 | 0.83527 | 0.28223 | 0.50523 | 0.50523 | 27.4644 | 3.761 | 0 | 7.045 | 1.6 | 0.77538 | 0.04857 | 0.5 | 0.36 | 14.714 | 0 | 36.27 | 0.162 | 0.29 | 0.29 | 20.814 | 0 | 0 | 206.6724 | 206.6724
| 22.01.2016 18:00 | 19.5883 | 42.4225 | 0.80948 | 0.732 | 0.022 | 0.39938 | 0.32074 | 0.097652 | 0.17481 | 0.17481 | 0 | 59.2799 | 221.7126 | 221.7126 | 0 | 4.1211 | 15.9199 | 1.8957 | 1.8074 | 0.068111 | 1.0373 | 0.83527 | 0.28223 | 0.50523 | 0.50523 | 26.9776 | 3.709 | 0 | 6.993 | 1.6 | 0.77538 | 0.04857 | 0.5 | 0.36 | 14.3279 | 0 | 35.8839 | 0.162 | 0.29 | 0.29 | 20.814 | 221.7126 | 0 | 59.2799 | 280.9925
| 22.01.2016 19:00 | 19.2881 | 0 | 0.80948 | 0.732 | 0.022 | 0.39938 | 0.32074 | 0.097652 | 0.17481 | 0.17481 | 16.0874 | 0.46987 | 341.5372 | 341.5372 | 0 | 4.0612 | 16.6938 | 1.8957 | 1.8074 | 0.068111 | 1.0373 | 0.83527 | 0.28223 | 0.50523 | 0.50523 | 27.6915 | 3.6551 | 0 | 6.939 | 1.6 | 0.77538 | 0.04857 | 0.5 | 0.36 | 15.0244 | 0 | 36.5804 | 0.162 | 0.29 | 0.29 | 20.814 | 341.5372 | 0 | 0.46987 | 342.0071
| 22.01.2016 20:00 | 18.8464 | 0 | 0.80948 | 0.732 | 0.022 | 0.39938 | 0.32074 | 0.097652 | 0.17481 | 0.17481 | 15.1169 | 0.99863 | 390.7435 | 390.7435 | 0 | 3.8839 | 15.9898 | 1.8957 | 1.8074 | 0.068111 | 1.0373 | 0.83527 | 0.28223 | 0.50523 | 0.50523 | 26.8103 | 3.4955 | 0 | 6.7795 | 1.6 | 0.77538 | 0.04857 | 0.5 | 0.36 | 14.3908 | 0 | 35.9468 | 0.162 | 0.29 | 0.29 | 20.814 | 390.7435 | 0 | 0.99863 | 391.7422
| 22.01.2016 21:00 | 17.8673 | 0 | 0.80948 | 0.732 | 0.022 | 0.39938 | 0.32074 | 0.097652 | 0.17481 | 0.17481 | 14.177 | 0.95944 | 418.1363 | 418.1363 | 0 | 3.5016 | 13.6374 | 1.8957 | 1.8074 | 0.068111 | 1.0373 | 0.83527 | 0.28223 | 0.50523 | 0.50523 | 24.0756 | 3.1515 | 0 | 6.4354 | 1.6 | 0.77538 | 0.04857 | 0.5 | 0.36 | 12.2737 | 0 | 33.8297 | 0.162 | 0.29 | 0.29 | 20.814 | 418.1363 | 0 | 0.95944 | 419.0958
| 22.01.2016 22:00 | 16.6366 | 0 | 0.80948 | 0.732 | 0.022 | 0.39938 | 0.32074 | 0.097652 | 0.17481 | 0.17481 | 12.8929 | 1.0128 | 442.3468 | 442.3468 | 0 | 3.0631 | 11.4984 | 1.8957 | 1.8074 | 0.068111 | 1.0373 | 0.83527 | 0.28223 | 0.50523 | 0.50523 | 21.498 | 2.7568 | 0 | 6.0407 | 1.6 | 0.77538 | 0.04857 | 0.5 | 0.36 | 10.3485 | 0 | 31.9045 | 0.162 | 0.29 | 0.29 | 20.814 | 442.3468 | 0 | 1.0128 | 443.3596
| 22.01.2016 23:00 | 14.7273 | 0 | 0.80948 | 0.732 | 0.022 | 0.39938 | 0.32074 | 0.097652 | 0.17481 | 0.17481 | 10.8183 | 1.1781 | 424.5423 | 424.5423 | 0 | 2.1527 | 3.2668 | 1.8957 | 1.8074 | 0.068111 | 1.0373 | 0.83527 | 0.28223 | 0.50523 | 0.50523 | 12.3561 | 1.9375 | 0 | 5.2214 | 1.6 | 0.77538 | 0.04857 | 0.5 | 0.36 | 2.9401 | 0 | 24.4961 | 0.162 | 0.29 | 0.29 | 20.814 | 424.5423 | 0 | 1.1781 | 425.7204
| 23.01.2016 00:00 | 12.4139 | 0 | 0.80948 | 0.732 | 0.022 | 0.39938 | 0.32074 | 0 | 0 | 0 | 8.0888 | 2.0415 | 411.6951 | 411.6951 | 0 | 1.1649 | 0 | 1.8957 | 1.8074 | 0.068111 | 1.0373 | 0.83527 | 0 | 0 | 0 | 6.8087 | 1.0484 | 0 | 4.3323 | 1.6 | 0.77538 | 0.04857 | 0.5 | 0.36 | 0 | 0 | 19.5834 | 0 | 0 | 0 | 19.5834 | 411.6951 | 0 | 2.0415 | 413.7366
| 23.01.2016 01:00 | 12.5517 | 72.5543 | 0.80948 | 0.732 | 0.022 | 0.39938 | 0.32074 | 0 | 0 | 0 | 0 | 82.8224 | 282.0965 | 282.0965 | 0 | 1.2325 | 0 | 1.8957 | 1.8074 | 0.068111 | 1.0373 | 0.83527 | 0 | 0 | 0 | 6.8764 | 1.1093 | 0 | 4.3932 | 1.6 | 0.77538 | 0.04857 | 0.5 | 0.36 | 0 | 0 | 20.1493 | 0 | 0 | 0 | 20.1493 | 282.0965 | 0 | 82.8224 | 364.9189
| 23.01.2016 02:00 | 13.0228 | 151.7071 | 0.80948 | 0.732 | 0.022 | 0.39938 | 0.32074 | 0 | 0 | 0 | 0 | 162.4463 | 146.1509 | 146.1509 | 0 | 1.4024 | 0 | 1.8957 | 1.8074 | 0.068111 | 1.0373 | 0.83527 | 0 | 0 | 0 | 7.0463 | 1.2622 | 0 | 4.5461 | 1.6 | 0.77538 | 0.04857 | 0.5 | 0.36 | 0 | 0 | 20.539 | 0 | 0 | 0 | 20.539 | 146.1509 | 0 | 162.4463 | 308.5972
| 23.01.2016 03:00 | 13.9443 | 151 | 0.80948 | 0.732 | 0.022 | 0.39938 | 0.32074 | 0.097652 | 0.17481 | 0.17481 | 0 | 162.2134 | 85.9908 | 85.9908 | 0 | 1.7719 | 0.49891 | 1.8957 | 1.8074 | 0.068111 | 1.0373 | 0.83527 | 0.28223 | 0.50523 | 0.50523 | 9.2073 | 1.5947 | 0 | 4.8786 | 1.6 | 0.77538 | 0.04857 | 0.5 | 0.36 | 0.44902 | 0 | 22.005 | 0.162 | 0.29 | 0.29 | 20.814 | 85.9908 | 0 | 162.2134 | 248.2042
| 23.01.2016 04:00 | 17.105 | 192.1601 | 0.80948 | 0.732 | 0.022 | 0.39938 | 0.32074 | 0.097652 | 0.17481 | 0.17481 | 0 | 206.5342 | 0 | 0 | 0 | 2.9517 | 5.0371 | 1.8957 | 1.8074 | 0.068111 | 1.0373 | 0.83527 | 0.28223 | 0.50523 | 0.50523 | 14.9254 | 2.6566 | 0 | 5.9405 | 1.6 | 0.77538 | 0.04857 | 0.5 | 0.36 | 4.5334 | 0 | 26.0894 | 0.162 | 0.29 | 0.29 | 20.814 | 0 | 0 | 206.5342 | 206.5343
| 23.01.2016 05:00 | 21.822 | 114.3828 | 0.80948 | 0.732 | 0.022 | 0.39938 | 0.32074 | 0.097652 | 0.17481 | 0.17481 | 0 | 133.4739 | 0 | 0 | 0 | 4.9932 | 18.074 | 1.8957 | 1.8074 | 0.068111 | 1.0373 | 0.83527 | 0.28223 | 0.50523 | 0.50523 | 30.0037 | 4.4938 | 0 | 7.7778 | 1.6 | 0.77538 | 0.04857 | 0.5 | 0.36 | 16.2666 | 0 | 37.8226 | 0.162 | 0.29 | 0.29 | 20.814 | 0 | 0 | 133.4739 | 133.4739
| 23.01.2016 06:00 | 22.4123 | 93.341 | 0.80948 | 0.732 | 0.022 | 0.39938 | 0.32074 | 0.097652 | 0.17481 | 0.17481 | 0 | 113.0224 | 0 | 0 | 0 | 5.1952 | 19.5624 | 1.8957 | 1.8074 | 0.068111 | 1.0373 | 0.83527 | 0.28223 | 0.50523 | 0.50523 | 31.6942 | 4.6757 | 0 | 7.9597 | 1.6 | 0.77538 | 0.04857 | 0.5 | 0.36 | 17.6062 | 0 | 39.1622 | 0.162 | 0.29 | 0.29 | 20.814 | 0 | 0 | 113.0224 | 113.0224
| 23.01.2016 07:00 | 21.2106 | 58.7282 | 0.80948 | 0.732 | 0.022 | 0.39938 | 0.32074 | 0.097652 | 0.17481 | 0.17481 | 0 | 77.2079 | 0 | 0 | 0 | 4.7354 | 17.1528 | 1.8957 | 1.8074 | 0.068111 | 1.0373 | 0.83527 | 0.28223 | 0.50523 | 0.50523 | 28.8248 | 4.2619 | 0 | 7.5458 | 1.6 | 0.77538 | 0.04857 | 0.5 | 0.36 | 15.4375 | 0 | 36.9935 | 0.162 | 0.29 | 0.29 | 20.814 | 0 | 0 | 77.2079 | 77.2079
| 23.01.2016 08:00 | 20.8384 | 35.6135 | 0.80948 | 0.732 | 0.022 | 0.39938 | 0.32074 | 0.097652 | 0.17481 | 0.17481 | 0 | 53.721 | 0 | 0 | 0 | 4.6241 | 17.4682 | 1.8957 | 1.8074 | 0.068111 | 1.0373 | 0.83527 | 0.28223 | 0.50523 | 0.50523 | 29.0289 | 4.1617 | 0 | 7.4457 | 1.6 | 0.77538 | 0.04857 | 0.5 | 0.36 | 15.7214 | 0 | 37.2774 | 0.162 | 0.29 | 0.29 | 20.814 | 0 | 0 | 53.721 | 53.721
| 23.01.2016 09:00 | 20.1512 | 15.1382 | 0.80948 | 0.732 | 0.022 | 0.39938 | 0.32074 | 0.097652 | 0.17481 | 0.17481 | 0 | 32.5585 | 0 | 0 | 0 | 4.3613 | 16.5793 | 1.8957 | 1.8074 | 0.068111 | 1.0373 | 0.83527 | 0.28223 | 0.50523 | 0.50523 | 27.8772 | 3.9252 | 0 | 7.2091 | 1.6 | 0.77538 | 0.04857 | 0.5 | 0.36 | 14.9214 | 0 | 36.4774 | 0.162 | 0.29 | 0.29 | 20.814 | 0 | 0 | 32.5585 | 32.5585
| 23.01.2016 10:00 | 19.5602 | 12.5946 | 0.80948 | 0.732 | 0.022 | 0.39938 | 0.32074 | 0.097652 | 0.17481 | 0.17481 | 0 | 29.4239 | 0 | 0 | 0 | 4.1136 | 15.2761 | 1.8957 | 1.8074 | 0.068111 | 1.0373 | 0.83527 | 0.28223 | 0.50523 | 0.50523 | 26.3263 | 3.7022 | 0 | 6.9862 | 1.6 | 0.77538 | 0.04857 | 0.5 | 0.36 | 13.7485 | 0 | 35.3045 | 0.162 | 0.29 | 0.29 | 20.814 | 0 | 0 | 29.4239 | 29.4239
| 23.01.2016 11:00 | 18.8211 | 0 | 0.80948 | 0.732 | 0.022 | 0.39938 | 0.32074 | 0.097652 | 0.17481 | 0.17481 | 3.8185 | 12.2717 | 0 | 0 | 0 | 3.8283 | 14.1385 | 1.8957 | 1.8074 | 0.068111 | 1.0373 | 0.83527 | 0.28223 | 0.50523 | 0.50523 | 24.9033 | 3.4455 | 0 | 6.7294 | 1.6 | 0.77538 | 0.04857 | 0.5 | 0.36 | 12.7246 | 0 | 34.2806 | 0.162 | 0.29 | 0.29 | 20.814 | 0 | 0 | 12.2717 | 12.2717
| 23.01.2016 12:00 | 18.2867 | 0 | 0.80948 | 0.732 | 0.022 | 0.39938 | 0.32074 | 0.097652 | 0.17481 | 0.17481 | 8.3932 | 7.1626 | 0 | 0 | 0 | 3.6339 | 13.6326 | 1.8957 | 1.8074 | 0.068111 | 1.0373 | 0.83527 | 0.28223 | 0.50523 | 0.50523 | 24.2031 | 3.2705 | 0 | 6.5545 | 1.6 | 0.77538 | 0.04857 | 0.5 | 0.36 | 12.2693 | 0 | 33.8253 | 0.162 | 0.29 | 0.29 | 20.814 | 0 | 0 | 7.1626 | 7.1626
| 23.01.2016 13:00 | 17.989 | 0 | 0.80948 | 0.732 | 0.022 | 0.39938 | 0.32074 | 0.097652 | 0.17481 | 0.17481 | 14.4366 | 0.82157 | 0 | 0 | 0 | 3.5102 | 12.9196 | 1.8957 | 1.8074 | 0.068111 | 1.0373 | 0.83527 | 0.28223 | 0.50523 | 0.50523 | 23.3663 | 3.1592 | 0 | 6.4431 | 1.6 | 0.77538 | 0.04857 | 0.5 | 0.36 | 11.6276 | 0 | 33.1836 | 0.162 | 0.29 | 0.29 | 20.814 | 0 | 0 | 0.82157 | 0.82157
| 23.01.2016 14:00 | 17.6056 | 0 | 0.80948 | 0.732 | 0.022 | 0.39938 | 0.32074 | 0.097652 | 0.17481 | 0.17481 | 13.4481 | 1.4267 | 0 | 0 | 0 | 3.3736 | 12.9113 | 1.8957 | 1.8074 | 0.068111 | 1.0373 | 0.83527 | 0.28223 | 0.50523 | 0.50523 | 23.2215 | 3.0363 | 0 | 6.3202 | 1.6 | 0.77538 | 0.04857 | 0.5 | 0.36 | 11.6202 | 0 | 33.1762 | 0.162 | 0.29 | 0.29 | 20.814 | 0 | 0 | 1.4267 | 1.4267
| 23.01.2016 15:00 | 17.8269 | 0 | 0.80948 | 0.732 | 0.022 | 0.39938 | 0.32074 | 0.097652 | 0.17481 | 0.17481 | 13.4871 | 1.609 | 0 | 0 | 0 | 3.4576 | 13.2829 | 1.8957 | 1.8074 | 0.068111 | 1.0373 | 0.83527 | 0.28223 | 0.50523 | 0.50523 | 23.677 | 3.1118 | 0 | 6.3958 | 1.6 | 0.77538 | 0.04857 | 0.5 | 0.36 | 11.9546 | 0 | 33.5106 | 0.162 | 0.29 | 0.29 | 20.814 | 0 | 0 | 1.609 | 1.609
| 23.01.2016 16:00 | 18.2493 | 4.7694 | 0.80948 | 0.732 | 0.022 | 0.39938 | 0.32074 | 0.097652 | 0.17481 | 0.17481 | 0 | 20.2878 | 0 | 0 | 0 | 3.6363 | 14.915 | 1.8957 | 1.8074 | 0.068111 | 1.0373 | 0.83527 | 0.28223 | 0.50523 | 0.50523 | 25.4878 | 3.2727 | 0 | 6.5566 | 1.6 | 0.77538 | 0.04857 | 0.5 | 0.36 | 13.4235 | 0 | 34.9795 | 0.162 | 0.29 | 0.29 | 20.814 | 0 | 0 | 20.2878 | 20.2878
| 23.01.2016 17:00 | 18.4005 | 18.3878 | 0.80948 | 0.732 | 0.022 | 0.39938 | 0.32074 | 0.097652 | 0.17481 | 0.17481 | 0 | 34.0574 | 0 | 0 | 0 | 3.7242 | 16.0381 | 1.8957 | 1.8074 | 0.068111 | 1.0373 | 0.83527 | 0.28223 | 0.50523 | 0.50523 | 26.6988 | 3.3518 | 0 | 6.6358 | 1.6 | 0.77538 | 0.04857 | 0.5 | 0.36 | 14.4342 | 0 | 35.9902 | 0.162 | 0.29 | 0.29 | 20.814 | 0 | 0 | 34.0574 | 34.0574
| 23.01.2016 18:00 | 18.3602 | 11.1548 | 0.80948 | 0.732 | 0.022 | 0.39938 | 0.32074 | 0.097652 | 0.17481 | 0.17481 | 0 | 26.7842 | 0 | 0 | 0 | 3.7277 | 16.4981 | 1.8957 | 1.8074 | 0.068111 | 1.0373 | 0.83527 | 0.28223 | 0.50523 | 0.50523 | 27.1623 | 3.3549 | 0 | 6.6388 | 1.6 | 0.77538 | 0.04857 | 0.5 | 0.36 | 14.8483 | 0 | 36.4043 | 0.162 | 0.29 | 0.29 | 20.814 | 0 | 0 | 26.7842 | 26.7842
| 23.01.2016 19:00 | 18.1262 | 21.7401 | 0.80948 | 0.732 | 0.022 | 0.39938 | 0.32074 | 0.097652 | 0.17481 | 0.17481 | 0 | 37.1354 | 0 | 0 | 0 | 3.653 | 16.2837 | 1.8957 | 1.8074 | 0.068111 | 1.0373 | 0.83527 | 0.28223 | 0.50523 | 0.50523 | 26.8733 | 3.2877 | 0 | 6.5717 | 1.6 | 0.77538 | 0.04857 | 0.5 | 0.36 | 14.6553 | 0 | 36.2113 | 0.162 | 0.29 | 0.29 | 20.814 | 0 | 0 | 37.1354 | 37.1354
| 23.01.2016 20:00 | 17.4461 | 45.5503 | 0.80948 | 0.732 | 0.022 | 0.39938 | 0.32074 | 0.097652 | 0.17481 | 0.17481 | 0 | 60.2655 | 59.5011 | 59.5011 | 0 | 3.3874 | 14.9961 | 1.8957 | 1.8074 | 0.068111 | 1.0373 | 0.83527 | 0.28223 | 0.50523 | 0.50523 | 25.3201 | 3.0486 | 0 | 6.3326 | 1.6 | 0.77538 | 0.04857 | 0.5 | 0.36 | 13.4965 | 0 | 35.0525 | 0.162 | 0.29 | 0.29 | 20.814 | 59.5011 | 0 | 60.2655 | 119.7666
| 23.01.2016 21:00 | 15.9883 | 103.3981 | 0.80948 | 0.732 | 0.022 | 0.39938 | 0.32074 | 0.097652 | 0.17481 | 0.17481 | 0 | 116.6555 | 94.6814 | 94.6814 | 0 | 2.8038 | 11.6321 | 1.8957 | 1.8074 | 0.068111 | 1.0373 | 0.83527 | 0.28223 | 0.50523 | 0.50523 | 21.3724 | 2.5234 | 0 | 5.8074 | 1.6 | 0.77538 | 0.04857 | 0.5 | 0.36 | 10.4688 | 0 | 32.0248 | 0.162 | 0.29 | 0.29 | 20.814 | 94.6814 | 0 | 116.6555 | 211.3369
| 23.01.2016 22:00 | 14.3128 | 278.8261 | 0.80948 | 0.732 | 0.022 | 0.39938 | 0.32074 | 0.097652 | 0.17481 | 0.17481 | 0 | 290.408 | 0 | 0 | 0 | 2.1076 | 7.0085 | 1.8957 | 1.8074 | 0.068111 | 1.0373 | 0.83527 | 0.28223 | 0.50523 | 0.50523 | 16.0526 | 1.8968 | 0 | 5.1808 | 1.6 | 0.77538 | 0.04857 | 0.5 | 0.36 | 6.3077 | 0 | 27.8637 | 0.162 | 0.29 | 0.29 | 20.814 | 0 | 0 | 290.408 | 290.408
| 23.01.2016 23:00 | 12.6288 | 310.4082 | 0.80948 | 0.732 | 0.022 | 0.39938 | 0.32074 | 0 | 0 | 0.083796 | 0 | 320.6695 | 0 | 0 | 0 | 1.2962 | 0 | 1.8957 | 1.8074 | 0.068111 | 1.0373 | 0.83527 | 0 | 0 | 0.24219 | 7.1823 | 1.1666 | 0 | 4.4505 | 1.6 | 0.77538 | 0.04857 | 0.5 | 0.36 | 0 | 0 | 20.953 | 0 | 0 | 0.13901 | 20.814 | 0 | 0 | 320.6695 | 320.6695
| 24.01.2016 00:00 | 11.5805 | 215.4189 | 0.80948 | 0.732 | 0.022 | 0.39938 | 0.32074 | 0 | 0 | 0 | 0 | 224.7158 | 0 | 0 | 0 | 0.81935 | 0 | 1.8957 | 1.8074 | 0.068111 | 1.0373 | 0.83527 | 0 | 0 | 0 | 6.4632 | 0.73742 | 0 | 4.0214 | 1.6 | 0.77538 | 0.04857 | 0.5 | 0.36 | 0 | 0 | 17.4366 | 0 | 0 | 0 | 17.4366 | 0 | 0 | 224.7158 | 224.7158
| 24.01.2016 01:00 | 11.6825 | 308.4238 | 0.80948 | 0.732 | 0.022 | 0.39938 | 0.32074 | 0 | 0 | 0 | 0 | 317.8227 | 0 | 0 | 0 | 0.87279 | 0 | 1.8957 | 1.8074 | 0.068111 | 1.0373 | 0.83527 | 0 | 0 | 0 | 6.5167 | 0.78551 | 0 | 4.0695 | 1.6 | 0.77538 | 0.04857 | 0.5 | 0.36 | 0 | 0 | 17.9417 | 0 | 0 | 0 | 17.9417 | 0 | 0 | 317.8227 | 317.8227
| 24.01.2016 02:00 | 12.4013 | 345.8445 | 0.80948 | 0.732 | 0.022 | 0.39938 | 0.32074 | 0 | 0 | 0 | 0 | 355.9622 | 0 | 0 | 0 | 1.1244 | 0 | 1.8957 | 1.8074 | 0.068111 | 1.0373 | 0.83527 | 0 | 0 | 0 | 6.7682 | 1.0119 | 0 | 4.2959 | 1.6 | 0.77538 | 0.04857 | 0.5 | 0.36 | 0 | 0 | 18.2884 | 0 | 0 | 0 | 18.2884 | 0 | 0 | 355.9622 | 355.9622
| 24.01.2016 03:00 | 13.4385 | 281.3432 | 0.80948 | 0.732 | 0.022 | 0.39938 | 0.32074 | 0 | 0 | 0 | 0 | 292.4981 | 0 | 0 | 0 | 1.5262 | 0 | 1.8957 | 1.8074 | 0.068111 | 1.0373 | 0.83527 | 0 | 0 | 0 | 7.1701 | 1.3736 | 0 | 4.6576 | 1.6 | 0.77538 | 0.04857 | 0.5 | 0.36 | 0 | 0 | 19.5955 | 0 | 0 | 0 | 19.5955 | 0 | 0 | 292.4981 | 292.4981
| 24.01.2016 04:00 | 16.6734 | 229.8206 | 0.80948 | 0.732 | 0.022 | 0.39938 | 0.32074 | 0.097652 | 0.17481 | 0.17481 | 0 | 243.7631 | 0 | 0 | 0 | 2.7186 | 1.8686 | 1.8957 | 1.8074 | 0.068111 | 1.0373 | 0.83527 | 0.28223 | 0.50523 | 0.50523 | 11.5237 | 2.4468 | 0 | 5.7307 | 1.6 | 0.77538 | 0.04857 | 0.5 | 0.36 | 1.6817 | 0 | 23.2377 | 0.162 | 0.29 | 0.29 | 20.814 | 0 | 0 | 243.7631 | 243.7631
| 24.01.2016 05:00 | 18.5012 | 150.9833 | 0.80948 | 0.732 | 0.022 | 0.39938 | 0.32074 | 0.097652 | 0.17481 | 0.17481 | 0 | 166.7536 | 0 | 0 | 0 | 3.7461 | 13.5022 | 1.8957 | 1.8074 | 0.068111 | 1.0373 | 0.83527 | 0.28223 | 0.50523 | 0.50523 | 24.1848 | 3.3715 | 0 | 6.6554 | 1.6 | 0.77538 | 0.04857 | 0.5 | 0.36 | 12.152 | 0 | 33.708 | 0.162 | 0.29 | 0.29 | 20.814 | 0 | 0 | 166.7536 | 166.7536
| 24.01.2016 06:00 | 18.8299 | 104.2818 | 0.80948 | 0.732 | 0.022 | 0.39938 | 0.32074 | 0.097652 | 0.17481 | 0.17481 | 0 | 120.3808 | 0 | 0 | 0 | 3.8609 | 14.782 | 1.8957 | 1.8074 | 0.068111 | 1.0373 | 0.83527 | 0.28223 | 0.50523 | 0.50523 | 25.5794 | 3.4748 | 0 | 6.7588 | 1.6 | 0.77538 | 0.04857 | 0.5 | 0.36 | 13.3038 | 0 | 34.8598 | 0.162 | 0.29 | 0.29 | 20.814 | 0 | 0 | 120.3808 | 120.3808
| 24.01.2016 07:00 | 18.158 | 131.2877 | 0.80948 | 0.732 | 0.022 | 0.39938 | 0.32074 | 0.097652 | 0.17481 | 0.17481 | 0 | 146.7148 | 0 | 0 | 0 | 3.5841 | 12.6429 | 1.8957 | 1.8074 | 0.068111 | 1.0373 | 0.83527 | 0.28223 | 0.50523 | 0.50523 | 23.1635 | 3.2257 | 0 | 6.5096 | 1.6 | 0.77538 | 0.04857 | 0.5 | 0.36 | 11.3786 | 0 | 32.9346 | 0.162 | 0.29 | 0.29 | 20.814 | 0 | 0 | 146.7148 | 146.7148
| 24.01.2016 08:00 | 17.6978 | 121.939 | 0.80948 | 0.732 | 0.022 | 0.39938 | 0.32074 | 0.097652 | 0.17481 | 0.17481 | 0 | 136.9059 | 0 | 0 | 0 | 3.4419 | 12.9322 | 1.8957 | 1.8074 | 0.068111 | 1.0373 | 0.83527 | 0.28223 | 0.50523 | 0.50523 | 23.3106 | 3.0977 | 0 | 6.3817 | 1.6 | 0.77538 | 0.04857 | 0.5 | 0.36 | 11.6389 | 0 | 33.1949 | 0.162 | 0.29 | 0.29 | 20.814 | 0 | 0 | 136.9059 | 136.9059
| 24.01.2016 09:00 | 17.167 | 42.4035 | 0.80948 | 0.732 | 0.022 | 0.39938 | 0.32074 | 0.097652 | 0.17481 | 0.17481 | 0 | 56.8396 | 0 | 0 | 0 | 3.2347 | 12.142 | 1.8957 | 1.8074 | 0.068111 | 1.0373 | 0.83527 | 0.28223 | 0.50523 | 0.50523 | 22.3132 | 2.9112 | 0 | 6.1952 | 1.6 | 0.77538 | 0.04857 | 0.5 | 0.36 | 10.9278 | 0 | 32.4838 | 0.162 | 0.29 | 0.29 | 20.814 | 0 | 0 | 56.8396 | 56.8396
| 24.01.2016 10:00 | 16.9556 | 55.9893 | 0.80948 | 0.732 | 0.022 | 0.39938 | 0.32074 | 0.097652 | 0.17481 | 0.17481 | 0 | 70.2141 | 0 | 0 | 0 | 3.1191 | 10.9801 | 1.8957 | 1.8074 | 0.068111 | 1.0373 | 0.83527 | 0.28223 | 0.50523 | 0.50523 | 21.0357 | 2.8072 | 0 | 6.0911 | 1.6 | 0.77538 | 0.04857 | 0.5 | 0.36 | 9.8821 | 0 | 31.4381 | 0.162 | 0.29 | 0.29 | 20.814 | 0 | 0 | 70.2141 | 70.2141
| 24.01.2016 11:00 | 16.2308 | 90.9478 | 0.80948 | 0.732 | 0.022 | 0.39938 | 0.32074 | 0.097652 | 0.17481 | 0.17481 | 0 | 104.4477 | 0 | 0 | 0 | 2.8424 | 9.9709 | 1.8957 | 1.8074 | 0.068111 | 1.0373 | 0.83527 | 0.28223 | 0.50523 | 0.50523 | 19.7498 | 2.5581 | 0 | 5.8421 | 1.6 | 0.77538 | 0.04857 | 0.5 | 0.36 | 8.9738 | 0 | 30.5298 | 0.162 | 0.29 | 0.29 | 20.814 | 0 | 0 | 104.4477 | 104.4478
| 24.01.2016 12:00 | 15.9846 | 39.1852 | 0.80948 | 0.732 | 0.022 | 0.39938 | 0.32074 | 0.097652 | 0.17481 | 0.17481 | 0 | 52.4389 | 0 | 0 | 0 | 2.746 | 9.5204 | 1.8957 | 1.8074 | 0.068111 | 1.0373 | 0.83527 | 0.28223 | 0.50523 | 0.50523 | 19.2029 | 2.4714 | 0 | 5.7553 | 1.6 | 0.77538 | 0.04857 | 0.5 | 0.36 | 8.5684 | 0 | 30.1244 | 0.162 | 0.29 | 0.29 | 20.814 | 0 | 0 | 52.4389 | 52.4389
| 24.01.2016 13:00 | 15.6758 | 54.3236 | 0.80948 | 0.732 | 0.022 | 0.39938 | 0.32074 | 0.097652 | 0.17481 | 0.17481 | 0 | 67.2685 | 0 | 0 | 0 | 2.621 | 8.8841 | 1.8957 | 1.8074 | 0.068111 | 1.0373 | 0.83527 | 0.28223 | 0.50523 | 0.50523 | 18.4416 | 2.3589 | 0 | 5.6428 | 1.6 | 0.77538 | 0.04857 | 0.5 | 0.36 | 7.9957 | 0 | 29.5517 | 0.162 | 0.29 | 0.29 | 20.814 | 0 | 0 | 67.2685 | 67.2685
| 24.01.2016 14:00 | 15.8812 | 104.4352 | 0.80948 | 0.732 | 0.022 | 0.39938 | 0.32074 | 0.097652 | 0.17481 | 0.17481 | 0 | 117.5855 | 0 | 0 | 0 | 2.6824 | 8.8717 | 1.8957 | 1.8074 | 0.068111 | 1.0373 | 0.83527 | 0.28223 | 0.50523 | 0.50523 | 18.4907 | 2.4141 | 0 | 5.6981 | 1.6 | 0.77538 | 0.04857 | 0.5 | 0.36 | 7.9846 | 0 | 29.5406 | 0.162 | 0.29 | 0.29 | 20.814 | 0 | 0 | 117.5855 | 117.5855
| 24.01.2016 15:00 | 16.0156 | 56.6077 | 0.80948 | 0.732 | 0.022 | 0.39938 | 0.32074 | 0.097652 | 0.17481 | 0.17481 | 0 | 69.8924 | 0 | 0 | 0 | 2.7363 | 9.2016 | 1.8957 | 1.8074 | 0.068111 | 1.0373 | 0.83527 | 0.28223 | 0.50523 | 0.50523 | 18.8744 | 2.4626 | 0 | 5.7466 | 1.6 | 0.77538 | 0.04857 | 0.5 | 0.36 | 8.2814 | 0 | 29.8374 | 0.162 | 0.29 | 0.29 | 20.814 | 0 | 0 | 69.8924 | 69.8924
| 24.01.2016 16:00 | 16.6671 | 131.59 | 0.80948 | 0.732 | 0.022 | 0.39938 | 0.32074 | 0.097652 | 0.17481 | 0.17481 | 0 | 145.5263 | 0 | 0 | 0 | 2.988 | 10.6515 | 1.8957 | 1.8074 | 0.068111 | 1.0373 | 0.83527 | 0.28223 | 0.50523 | 0.50523 | 20.576 | 2.6892 | 0 | 5.9731 | 1.6 | 0.77538 | 0.04857 | 0.5 | 0.36 | 9.5863 | 0 | 31.1423 | 0.162 | 0.29 | 0.29 | 20.814 | 0 | 0 | 145.5263 | 145.5263
| 24.01.2016 17:00 | 16.738 | 151.906 | 0.80948 | 0.732 | 0.022 | 0.39938 | 0.32074 | 0.097652 | 0.17481 | 0.17481 | 0 | 165.9131 | 0 | 0 | 0 | 3.0452 | 11.6533 | 1.8957 | 1.8074 | 0.068111 | 1.0373 | 0.83527 | 0.28223 | 0.50523 | 0.50523 | 21.6351 | 2.7407 | 0 | 6.0246 | 1.6 | 0.77538 | 0.04857 | 0.5 | 0.36 | 10.488 | 0 | 32.044 | 0.162 | 0.29 | 0.29 | 20.814 | 0 | 0 | 165.9131 | 165.9131
| 24.01.2016 18:00 | 16.7226 | 162.5555 | 0.80948 | 0.732 | 0.022 | 0.39938 | 0.32074 | 0.097652 | 0.17481 | 0.17481 | 0 | 176.5472 | 0 | 0 | 0 | 3.0552 | 12.0644 | 1.8957 | 1.8074 | 0.068111 | 1.0373 | 0.83527 | 0.28223 | 0.50523 | 0.50523 | 22.0562 | 2.7497 | 0 | 6.0336 | 1.6 | 0.77538 | 0.04857 | 0.5 | 0.36 | 10.858 | 0 | 32.414 | 0.162 | 0.29 | 0.29 | 20.814 | 0 | 0 | 176.5472 | 176.5472
| 24.01.2016 19:00 | 16.5554 | 171.961 | 0.80948 | 0.732 | 0.022 | 0.39938 | 0.32074 | 0.097652 | 0.17481 | 0.17481 | 0 | 185.7854 | 0 | 0 | 0 | 3.0025 | 11.8749 | 1.8957 | 1.8074 | 0.068111 | 1.0373 | 0.83527 | 0.28223 | 0.50523 | 0.50523 | 21.8139 | 2.7023 | 0 | 5.9862 | 1.6 | 0.77538 | 0.04857 | 0.5 | 0.36 | 10.6874 | 0 | 32.2434 | 0.162 | 0.29 | 0.29 | 20.814 | 0 | 0 | 185.7854 | 185.7855
| 24.01.2016 20:00 | 16.1585 | 176.9437 | 0.80948 | 0.732 | 0.022 | 0.39938 | 0.32074 | 0.097652 | 0.17481 | 0.17481 | 0 | 190.3713 | 0 | 0 | 0 | 2.8354 | 10.729 | 1.8957 | 1.8074 | 0.068111 | 1.0373 | 0.83527 | 0.28223 | 0.50523 | 0.50523 | 20.501 | 2.5519 | 0 | 5.8358 | 1.6 | 0.77538 | 0.04857 | 0.5 | 0.36 | 9.6561 | 0 | 31.2121 | 0.162 | 0.29 | 0.29 | 20.814 | 0 | 0 | 190.3713 | 190.3713
| 24.01.2016 21:00 | 14.6859 | 162.6312 | 0.80948 | 0.732 | 0.022 | 0.39938 | 0.32074 | 0.097652 | 0.17481 | 0.17481 | 0 | 174.5863 | 0 | 0 | 0 | 2.2564 | 7.7382 | 1.8957 | 1.8074 | 0.068111 | 1.0373 | 0.83527 | 0.28223 | 0.50523 | 0.50523 | 16.9312 | 2.0308 | 0 | 5.3147 | 1.6 | 0.77538 | 0.04857 | 0.5 | 0.36 | 6.9644 | 0 | 28.5204 | 0.162 | 0.29 | 0.29 | 20.814 | 0 | 0 | 174.5863 | 174.5863
| 24.01.2016 22:00 | 13.0852 | 169.58 | 0.80948 | 0.732 | 0.022 | 0.39938 | 0.32074 | 0.097652 | 0.17481 | 0.17481 | 0 | 179.9344 | 0 | 0 | 0 | 1.5987 | 3.6361 | 1.8957 | 1.8074 | 0.068111 | 1.0373 | 0.83527 | 0.28223 | 0.50523 | 0.50523 | 12.1713 | 1.4388 | 0 | 4.7227 | 1.6 | 0.77538 | 0.04857 | 0.5 | 0.36 | 3.2724 | 0 | 24.8284 | 0.162 | 0.29 | 0.29 | 20.814 | 0 | 0 | 179.9344 | 179.9344
| 24.01.2016 23:00 | 11.5599 | 179.3714 | 0.80948 | 0.732 | 0.022 | 0.39938 | 0.32074 | 0 | 0 | 0 | 0 | 188.6477 | 0 | 0 | 0 | 0.8658 | 0 | 1.8957 | 1.8074 | 0.068111 | 1.0373 | 0.83527 | 0 | 0 | 0 | 6.5097 | 0.77922 | 0 | 4.0632 | 1.6 | 0.77538 | 0.04857 | 0.5 | 0.36 | 0 | 0 | 18.6584 | 0 | 0 | 0 | 18.6584 | 0 | 0 | 188.6477 | 188.6477
| 25.01.2016 00:00 | 9.2731 | 179.028 | 0.80948 | 0.732 | 0.022 | 0.33522 | 0.32074 | 0 | 0 | 0 | 0 | 186.0817 | 0 | 0 | 0 | 0 | 0 | 1.8957 | 1.8074 | 0.068111 | 0.87071 | 0.83527 | 0 | 0 | 0 | 5.4772 | 0 | 0 | 3.2036 | 1.6 | 0.77538 | 0.04857 | 0.41968 | 0.36 | 0 | 0 | 13.245 | 0 | 0 | 0 | 13.245 | 0 | 0 | 186.0817 | 186.0817
| 25.01.2016 01:00 | 9.6553 | 170.1445 | 0.80948 | 0.732 | 0.022 | 0.39938 | 0.32074 | 0 | 0 | 0 | 0 | 177.5162 | 0 | 0 | 0 | 0.072066 | 0 | 1.8957 | 1.8074 | 0.068111 | 1.0373 | 0.83527 | 0 | 0 | 0 | 5.7159 | 0.064859 | 0 | 3.3488 | 1.6 | 0.77538 | 0.04857 | 0.5 | 0.36 | 0 | 0 | 14.0934 | 0 | 0 | 0 | 14.0934 | 0 | 0 | 177.5162 | 177.5162
| 25.01.2016 02:00 | 10.2691 | 210.5657 | 0.80948 | 0.732 | 0.022 | 0.39938 | 0.32074 | 0 | 0 | 0 | 0 | 218.5513 | 0 | 0 | 0 | 0.28701 | 0 | 1.8957 | 1.8074 | 0.068111 | 1.0373 | 0.83527 | 0 | 0 | 0 | 5.9309 | 0.25831 | 0 | 3.5423 | 1.6 | 0.77538 | 0.04857 | 0.5 | 0.36 | 0 | 0 | 14.3787 | 0 | 0 | 0 | 14.3787 | 0 | 0 | 218.5513 | 218.5512
| 25.01.2016 03:00 | 11.1892 | 322.5885 | 0.80948 | 0.732 | 0.022 | 0.39938 | 0.32074 | 0 | 0 | 0 | 0 | 331.4941 | 0 | 0 | 0 | 0.64586 | 0 | 1.8957 | 1.8074 | 0.068111 | 1.0373 | 0.83527 | 0 | 0 | 0 | 6.2897 | 0.58128 | 0 | 3.8652 | 1.6 | 0.77538 | 0.04857 | 0.5 | 0.36 | 0 | 0 | 15.6053 | 0 | 0 | 0 | 15.6053 | 0 | 0 | 331.4941 | 331.4941
| 25.01.2016 04:00 | 13.5979 | 300.4458 | 0.80948 | 0.732 | 0.022 | 0.39938 | 0.32074 | 0 | 0 | 0 | 0 | 311.76 | 0 | 0 | 0 | 1.5696 | 0 | 1.8957 | 1.8074 | 0.068111 | 1.0373 | 0.83527 | 0 | 0 | 0 | 7.2134 | 1.4126 | 0 | 4.6966 | 1.6 | 0.77538 | 0.04857 | 0.5 | 0.36 | 0 | 0 | 19.0354 | 0 | 0 | 0 | 19.0354 | 0 | 0 | 311.76 | 311.76
| 25.01.2016 05:00 | 17.1835 | 85.9758 | 0.80948 | 0.732 | 0.022 | 0.39938 | 0.32074 | 0.097652 | 0.17481 | 0.17481 | 0 | 100.4284 | 256.3798 | 256.3798 | 0 | 3.1274 | 7.7377 | 1.8957 | 1.8074 | 0.068111 | 1.0373 | 0.83527 | 0.28223 | 0.50523 | 0.50523 | 17.8017 | 2.8146 | 0 | 6.0986 | 1.6 | 0.77538 | 0.04857 | 0.5 | 0.36 | 6.964 | 0 | 28.52 | 0.162 | 0.29 | 0.29 | 20.814 | 256.3798 | 0 | 100.4284 | 356.8082
| 25.01.2016 06:00 | 17.7122 | 0 | 0.80948 | 0.732 | 0.022 | 0.39938 | 0.32074 | 0.097652 | 0.17481 | 0.17481 | 12.5737 | 2.4076 | 471.3728 | 471.3728 | 0 | 3.3095 | 8.8694 | 1.8957 | 1.8074 | 0.068111 | 1.0373 | 0.83527 | 0.28223 | 0.50523 | 0.50523 | 19.1154 | 2.9785 | 0 | 6.2625 | 1.6 | 0.77538 | 0.04857 | 0.5 | 0.36 | 7.9824 | 0 | 29.5384 | 0.162 | 0.29 | 0.29 | 20.814 | 471.3728 | 0 | 2.4076 | 473.7805
| 25.01.2016 07:00 | 17.243 | 192.6224 | 0.80948 | 0.732 | 0.022 | 0.39938 | 0.32074 | 0.097652 | 0.17481 | 0.17481 | 0 | 207.1346 | 224.5807 | 224.5807 | 0 | 3.1273 | 7.7586 | 1.8957 | 1.8074 | 0.068111 | 1.0373 | 0.83527 | 0.28223 | 0.50523 | 0.50523 | 17.8224 | 2.8145 | 0 | 6.0985 | 1.6 | 0.77538 | 0.04857 | 0.5 | 0.36 | 6.9827 | 0 | 28.5387 | 0.162 | 0.29 | 0.29 | 20.814 | 224.5807 | 0 | 207.1346 | 431.7153
| 25.01.2016 08:00 | 16.6727 | 381.7201 | 0.80948 | 0.732 | 0.022 | 0.39938 | 0.32074 | 0.097652 | 0.17481 | 0.17481 | 0 | 395.6619 | 0 | 0 | 0 | 2.9044 | 7.084 | 1.8957 | 1.8074 | 0.068111 | 1.0373 | 0.83527 | 0.28223 | 0.50523 | 0.50523 | 16.9249 | 2.614 | 0 | 5.8979 | 1.6 | 0.77538 | 0.04857 | 0.5 | 0.36 | 6.3756 | 0 | 27.9316 | 0.162 | 0.29 | 0.29 | 20.814 | 0 | 0 | 395.6619 | 395.6619
| 25.01.2016 09:00 | 16.0597 | 370.651 | 0.80948 | 0.732 | 0.022 | 0.39938 | 0.32074 | 0.097652 | 0.17481 | 0.17481 | 0 | 383.9799 | 0 | 0 | 0 | 2.6793 | 6.3148 | 1.8957 | 1.8074 | 0.068111 | 1.0373 | 0.83527 | 0.28223 | 0.50523 | 0.50523 | 15.9306 | 2.4113 | 0 | 5.6953 | 1.6 | 0.77538 | 0.04857 | 0.5 | 0.36 | 5.6833 | 0 | 27.2393 | 0.162 | 0.29 | 0.29 | 20.814 | 0 | 0 | 383.9799 | 383.9799
| 25.01.2016 10:00 | 15.3219 | 358.8414 | 0.80948 | 0.732 | 0.022 | 0.39938 | 0.32074 | 0.097652 | 0.17481 | 0.17481 | 0 | 371.4324 | 0 | 0 | 0 | 2.4079 | 5.4189 | 1.8957 | 1.8074 | 0.068111 | 1.0373 | 0.83527 | 0.28223 | 0.50523 | 0.50523 | 14.7634 | 2.1672 | 0 | 5.4511 | 1.6 | 0.77538 | 0.04857 | 0.5 | 0.36 | 4.877 | 0 | 26.433 | 0.162 | 0.29 | 0.29 | 20.814 | 0 | 0 | 371.4324 | 371.4324
| 25.01.2016 11:00 | 14.5994 | 260.6289 | 0.80948 | 0.732 | 0.022 | 0.39938 | 0.32074 | 0.097652 | 0.17481 | 0.17481 | 0 | 272.4975 | 29.9708 | 29.9708 | 0 | 2.1258 | 4.3331 | 1.8957 | 1.8074 | 0.068111 | 1.0373 | 0.83527 | 0.28223 | 0.50523 | 0.50523 | 13.3955 | 1.9132 | 0 | 5.1972 | 1.6 | 0.77538 | 0.04857 | 0.5 | 0.36 | 3.8998 | 0 | 25.4558 | 0.162 | 0.29 | 0.29 | 20.814 | 29.9708 | 0 | 272.4975 | 302.4682
| 25.01.2016 12:00 | 14.4004 | 4.8595 | 0.80948 | 0.732 | 0.022 | 0.39938 | 0.32074 | 0.097652 | 0.17481 | 0.17481 | 0 | 16.529 | 311.3059 | 311.306 | 0 | 2.0519 | 4.0397 | 1.8957 | 1.8074 | 0.068111 | 1.0373 | 0.83527 | 0.28223 | 0.50523 | 0.50523 | 13.0281 | 1.8467 | 0 | 5.1306 | 1.6 | 0.77538 | 0.04857 | 0.5 | 0.36 | 3.6357 | 0 | 25.1917 | 0.162 | 0.29 | 0.29 | 20.814 | 311.3059 | 0 | 16.529 | 327.8349
| 25.01.2016 13:00 | 14.2351 | 0 | 0.80948 | 0.732 | 0.022 | 0.39938 | 0.32074 | 0.097652 | 0.17481 | 0.17481 | 11.4739 | 0.030255 | 263.298 | 263.298 | 0 | 1.9923 | 3.9049 | 1.8957 | 1.8074 | 0.068111 | 1.0373 | 0.83527 | 0.28223 | 0.50523 | 0.50523 | 12.8337 | 1.7931 | 0 | 5.077 | 1.6 | 0.77538 | 0.04857 | 0.5 | 0.36 | 3.5144 | 0 | 25.0704 | 0.162 | 0.29 | 0.29 | 20.814 | 263.298 | 0 | 0.030255 | 263.3282
| 25.01.2016 14:00 | 14.3107 | 0 | 0.80948 | 0.732 | 0.022 | 0.39938 | 0.32074 | 0.097652 | 0.17481 | 0.17481 | 11.3104 | 0.26946 | 250.9364 | 250.9364 | 0 | 2.0146 | 4.0795 | 1.8957 | 1.8074 | 0.068111 | 1.0373 | 0.83527 | 0.28223 | 0.50523 | 0.50523 | 13.0307 | 1.8132 | 0 | 5.0971 | 1.6 | 0.77538 | 0.04857 | 0.5 | 0.36 | 3.6716 | 0 | 25.2276 | 0.162 | 0.29 | 0.29 | 20.814 | 250.9364 | 0 | 0.26946 | 251.2058
| 25.01.2016 15:00 | 14.396 | 0 | 0.80948 | 0.732 | 0.022 | 0.39938 | 0.32074 | 0.097652 | 0.17481 | 0.17481 | 11.5571 | 0.10803 | 188.3457 | 188.3457 | 0 | 2.0561 | 4.3889 | 1.8957 | 1.8074 | 0.068111 | 1.0373 | 0.83527 | 0.28223 | 0.50523 | 0.50523 | 13.3816 | 1.8505 | 0 | 5.1345 | 1.6 | 0.77538 | 0.04857 | 0.5 | 0.36 | 3.95 | 0 | 25.506 | 0.162 | 0.29 | 0.29 | 20.814 | 188.3457 | 0 | 0.10803 | 188.4538
| 25.01.2016 16:00 | 14.8244 | 0 | 0.80948 | 0.732 | 0.022 | 0.39938 | 0.32074 | 0.097652 | 0.17481 | 0.17481 | 11.7487 | 0.34479 | 157.7391 | 157.7391 | 0 | 2.2311 | 5.6493 | 1.8957 | 1.8074 | 0.068111 | 1.0373 | 0.83527 | 0.28223 | 0.50523 | 0.50523 | 14.8169 | 2.008 | 0 | 5.2919 | 1.6 | 0.77538 | 0.04857 | 0.5 | 0.36 | 5.0844 | 0 | 26.6404 | 0.162 | 0.29 | 0.29 | 20.814 | 157.7391 | 0 | 0.34479 | 158.0839
| 25.01.2016 17:00 | 14.9749 | 22.6504 | 0.80948 | 0.732 | 0.022 | 0.39938 | 0.32074 | 0.097652 | 0.17481 | 0.17481 | 0 | 34.8944 | 141.7145 | 141.7145 | 0 | 2.3124 | 6.7036 | 1.8957 | 1.8074 | 0.068111 | 1.0373 | 0.83527 | 0.28223 | 0.50523 | 0.50523 | 15.9525 | 2.0811 | 0 | 5.3651 | 1.6 | 0.77538 | 0.04857 | 0.5 | 0.36 | 6.0332 | 0 | 27.5892 | 0.162 | 0.29 | 0.29 | 20.814 | 141.7145 | 0 | 34.8944 | 176.6089
| 25.01.2016 18:00 | 14.9301 | 159.8267 | 0.80948 | 0.732 | 0.022 | 0.39938 | 0.32074 | 0.097652 | 0.17481 | 0.17481 | 0 | 172.0259 | 0 | 0 | 0 | 2.3242 | 7.2977 | 1.8957 | 1.8074 | 0.068111 | 1.0373 | 0.83527 | 0.28223 | 0.50523 | 0.50523 | 16.5584 | 2.0918 | 0 | 5.3757 | 1.6 | 0.77538 | 0.04857 | 0.5 | 0.36 | 6.5679 | 0 | 28.1239 | 0.162 | 0.29 | 0.29 | 20.814 | 0 | 0 | 172.0259 | 172.0259
| 25.01.2016 19:00 | 14.5589 | 132.6529 | 0.80948 | 0.732 | 0.022 | 0.39938 | 0.32074 | 0.097652 | 0.17481 | 0.17481 | 0 | 144.4809 | 0 | 0 | 0 | 2.2005 | 7.2897 | 1.8957 | 1.8074 | 0.068111 | 1.0373 | 0.83527 | 0.28223 | 0.50523 | 0.50523 | 16.4268 | 1.9805 | 0 | 5.2644 | 1.6 | 0.77538 | 0.04857 | 0.5 | 0.36 | 6.5608 | 0 | 28.1168 | 0.162 | 0.29 | 0.29 | 20.814 | 0 | 0 | 144.4809 | 144.4809
| 25.01.2016 20:00 | 14.0268 | 109.2613 | 0.80948 | 0.732 | 0.022 | 0.39938 | 0.32074 | 0.097652 | 0.17481 | 0.17481 | 0 | 120.5572 | 0 | 0 | 0 | 2.0018 | 6.5365 | 1.8957 | 1.8074 | 0.068111 | 1.0373 | 0.83527 | 0.28223 | 0.50523 | 0.50523 | 15.4749 | 1.8016 | 0 | 5.0856 | 1.6 | 0.77538 | 0.04857 | 0.5 | 0.36 | 5.8829 | 0 | 27.4389 | 0.162 | 0.29 | 0.29 | 20.814 | 0 | 0 | 120.5572 | 120.5572
| 25.01.2016 21:00 | 12.5392 | 90.6545 | 0.80948 | 0.732 | 0.022 | 0.39938 | 0.32074 | 0.097652 | 0.17481 | 0.17481 | 0 | 100.4628 | 0 | 0 | 0 | 1.4267 | 3.8889 | 1.8957 | 1.8074 | 0.068111 | 1.0373 | 0.83527 | 0.28223 | 0.50523 | 0.50523 | 12.2522 | 1.2841 | 0 | 4.568 | 1.6 | 0.77538 | 0.04857 | 0.5 | 0.36 | 3.5 | 0 | 25.056 | 0.162 | 0.29 | 0.29 | 20.814 | 0 | 0 | 100.4628 | 100.4628
| 25.01.2016 22:00 | 10.9817 | 141.2943 | 0.80948 | 0.732 | 0.022 | 0.39938 | 0.32074 | 0 | 0 | 0.14799 | 0 | 149.8445 | 0 | 0 | 0 | 0.77476 | 0 | 1.8957 | 1.8074 | 0.068111 | 1.0373 | 0.83527 | 0 | 0 | 0.42771 | 6.8463 | 0.69729 | 0 | 3.9812 | 1.6 | 0.77538 | 0.04857 | 0.5 | 0.36 | 0 | 0 | 21.0595 | 0 | 0 | 0.2455 | 20.814 | 0 | 0 | 149.8445 | 149.8445
| 25.01.2016 23:00 | 9.6056 | 187.2809 | 0.80948 | 0.732 | 0.022 | 0.39938 | 0.32074 | 0 | 0 | 0 | 0 | 194.603 | 0 | 0 | 0 | 0.11397 | 0 | 1.8957 | 1.8074 | 0.068111 | 1.0373 | 0.83527 | 0 | 0 | 0 | 5.7578 | 0.10258 | 0 | 3.3865 | 1.6 | 0.77538 | 0.04857 | 0.5 | 0.36 | 0 | 0 | 15.5619 | 0 | 0 | 0 | 15.5619 | 0 | 0 | 194.603 | 194.603
| 26.01.2016 00:00 | 7.3481 | 203.0755 | 0.80948 | 0.732 | 0 | 0 | 0.14129 | 0 | 0 | 0 | 0 | 208.7408 | 0 | 0 | 0 | 0 | 0 | 1.8957 | 1.8074 | 0 | 0 | 0.36794 | 0 | 0 | 0 | 4.0711 | 0 | 0 | 2.534 | 1.6 | 0.77538 | 0 | 0 | 0.15858 | 0 | 0 | 10.3512 | 0 | 0 | 0 | 10.3513 | 0 | 0 | 208.7408 | 208.7408
| 26.01.2016 01:00 | 7.7702 | 246.7884 | 0.80948 | 0.732 | 0 | 0 | 0.28375 | 0 | 0 | 0 | 0 | 252.7334 | 66.5162 | 66.5162 | 0 | 0 | 0 | 1.8957 | 1.8074 | 0 | 0 | 0.73892 | 0 | 0 | 0 | 4.4421 | 0 | 0 | 2.6939 | 1.6 | 0.77538 | 0 | 0 | 0.31848 | 0 | 0 | 11.2981 | 0 | 0 | 0 | 11.2981 | 66.5162 | 0 | 252.7334 | 319.2496
| 26.01.2016 02:00 | 8.167 | 135.798 | 0.80948 | 0.732 | 0.022 | 0.018936 | 0.32074 | 0 | 0 | 0 | 0 | 142.0619 | 285.6415 | 285.6414 | 0 | 0 | 0 | 1.8957 | 1.8074 | 0.068111 | 0.049184 | 0.83527 | 0 | 0 | 0 | 4.6557 | 0 | 0 | 2.8077 | 1.6 | 0.77538 | 0.04857 | 0.023707 | 0.36 | 0 | 0 | 10.9701 | 0 | 0 | 0 | 10.9701 | 285.6415 | 0 | 142.0619 | 427.7034
| 26.01.2016 03:00 | 9.292 | 135.2846 | 0.80948 | 0.732 | 0.022 | 0.3262 | 0.32074 | 0 | 0 | 0 | 0 | 142.3661 | 228.4531 | 228.4531 | 0 | 0 | 0 | 1.8957 | 1.8074 | 0.068111 | 0.84728 | 0.83527 | 0 | 0 | 0 | 5.4538 | 0 | 0 | 3.1923 | 1.6 | 0.77538 | 0.04857 | 0.40839 | 0.36 | 0 | 0 | 12.192 | 0 | 0 | 0 | 12.192 | 228.4531 | 0 | 142.3661 | 370.8192
| 26.01.2016 04:00 | 11.3229 | 219.1332 | 0.80948 | 0.732 | 0.022 | 0.39938 | 0.32074 | 0 | 0 | 0 | 0 | 228.1725 | 172.2671 | 172.2671 | 0 | 0.71785 | 0 | 1.8957 | 1.8074 | 0.068111 | 1.0373 | 0.83527 | 0 | 0 | 0 | 6.3617 | 0.64607 | 0 | 3.93 | 1.6 | 0.77538 | 0.04857 | 0.5 | 0.36 | 0 | 0 | 16.2187 | 0 | 0 | 0 | 16.2187 | 172.2671 | 0 | 228.1725 | 400.4395
| 26.01.2016 05:00 | 14.4564 | 231.7523 | 0.80948 | 0.732 | 0.022 | 0.39938 | 0.32074 | 0.097652 | 0.17481 | 0.17481 | 0 | 243.4778 | 168.3255 | 168.3255 | 0 | 2.0281 | 2.5867 | 1.8957 | 1.8074 | 0.068111 | 1.0373 | 0.83527 | 0.28223 | 0.50523 | 0.50523 | 11.5513 | 1.8253 | 0 | 5.1092 | 1.6 | 0.77538 | 0.04857 | 0.5 | 0.36 | 2.328 | 0 | 23.884 | 0.162 | 0.29 | 0.29 | 20.814 | 168.3255 | 0 | 243.4778 | 411.8034
| 26.01.2016 06:00 | 15.278 | 230.7668 | 0.80948 | 0.732 | 0.022 | 0.39938 | 0.32074 | 0.097652 | 0.17481 | 0.17481 | 0 | 243.314 | 250.2848 | 250.2848 | 0 | 2.3202 | 4.1113 | 1.8957 | 1.8074 | 0.068111 | 1.0373 | 0.83527 | 0.28223 | 0.50523 | 0.50523 | 13.368 | 2.0882 | 0 | 5.3721 | 1.6 | 0.77538 | 0.04857 | 0.5 | 0.36 | 3.7001 | 0 | 25.2561 | 0.162 | 0.29 | 0.29 | 20.814 | 250.2848 | 0 | 243.314 | 493.5988
| 26.01.2016 07:00 | 15.1858 | 161.2921 | 0.80948 | 0.732 | 0.022 | 0.39938 | 0.32074 | 0.097652 | 0.17481 | 0.17481 | 0 | 173.7471 | 336.8948 | 336.8948 | 0 | 2.2793 | 3.2295 | 1.8957 | 1.8074 | 0.068111 | 1.0373 | 0.83527 | 0.28223 | 0.50523 | 0.50523 | 12.4453 | 2.0513 | 0 | 5.3353 | 1.6 | 0.77538 | 0.04857 | 0.5 | 0.36 | 2.9066 | 0 | 24.4626 | 0.162 | 0.29 | 0.29 | 20.814 | 336.8948 | 0 | 173.7471 | 510.6419
| 26.01.2016 08:00 | 14.2027 | 131.8781 | 0.80948 | 0.732 | 0.022 | 0.39938 | 0.32074 | 0.097652 | 0.17481 | 0.17481 | 0 | 143.3499 | 386.8545 | 386.8545 | 0 | 1.9339 | 2.351 | 1.8957 | 1.8074 | 0.068111 | 1.0373 | 0.83527 | 0.28223 | 0.50523 | 0.50523 | 11.2214 | 1.7405 | 0 | 5.0244 | 1.6 | 0.77538 | 0.04857 | 0.5 | 0.36 | 2.1159 | 0 | 23.6719 | 0.162 | 0.29 | 0.29 | 20.814 | 386.8545 | 0 | 143.3499 | 530.2044
| 26.01.2016 09:00 | 13.27 | 131.8903 | 0.80948 | 0.732 | 0.022 | 0.39938 | 0.32074 | 0.097652 | 0.17481 | 0.17481 | 0 | 142.4295 | 378.5854 | 378.5854 | 0 | 1.5885 | 0.84374 | 1.8957 | 1.8074 | 0.068111 | 1.0373 | 0.83527 | 0.28223 | 0.50523 | 0.50523 | 9.3688 | 1.4297 | 0 | 4.7136 | 1.6 | 0.77538 | 0.04857 | 0.5 | 0.36 | 0.75937 | 0 | 22.3154 | 0.162 | 0.29 | 0.29 | 20.814 | 378.5854 | 0 | 142.4295 | 521.0149
| 26.01.2016 10:00 | 12.5279 | 134.1638 | 0.80948 | 0.732 | 0.022 | 0.39938 | 0.32074 | 0.012273 | 0.17481 | 0.17481 | 0 | 144.0462 | 362.0645 | 362.0645 | 0 | 1.3087 | 0 | 1.8957 | 1.8074 | 0.068111 | 1.0373 | 0.83527 | 0.035473 | 0.50523 | 0.50523 | 7.9985 | 1.1778 | 0 | 4.4618 | 1.6 | 0.77538 | 0.04857 | 0.5 | 0.36 | 0 | 0 | 21.4144 | 0.020361 | 0.29 | 0.29 | 20.814 | 362.0645 | 0 | 144.0462 | 506.1107
| 26.01.2016 11:00 | 11.9736 | 233.6569 | 0.80948 | 0.732 | 0.022 | 0.39938 | 0.32074 | 0 | 0 | 0 | 0 | 243.3469 | 153.7161 | 153.7161 | 0 | 1.0898 | 0 | 1.8957 | 1.8074 | 0.068111 | 1.0373 | 0.83527 | 0 | 0 | 0 | 6.7337 | 0.98082 | 0 | 4.2648 | 1.6 | 0.77538 | 0.04857 | 0.5 | 0.36 | 0 | 0 | 20.5706 | 0 | 0 | 0 | 20.5706 | 153.7161 | 0 | 243.3469 | 397.063
| 26.01.2016 12:00 | 11.62 | 232.5627 | 0.80948 | 0.732 | 0.022 | 0.39938 | 0.32074 | 0 | 0 | 0 | 0 | 241.8991 | 45.5562 | 45.5562 | 0 | 0.9564 | 0 | 1.8957 | 1.8074 | 0.068111 | 1.0373 | 0.83527 | 0 | 0 | 0 | 6.6003 | 0.86076 | 0 | 4.1447 | 1.6 | 0.77538 | 0.04857 | 0.5 | 0.36 | 0 | 0 | 20.1681 | 0 | 0 | 0 | 20.1681 | 45.5562 | 0 | 241.8991 | 287.4553
| 26.01.2016 13:00 | 11.4579 | 204.3587 | 0.80948 | 0.732 | 0.022 | 0.39938 | 0.32074 | 0 | 0 | 0 | 0 | 213.533 | 0 | 0 | 0 | 0.88618 | 0 | 1.8957 | 1.8074 | 0.068111 | 1.0373 | 0.83527 | 0 | 0 | 0 | 6.53 | 0.79757 | 0 | 4.0815 | 1.6 | 0.77538 | 0.04857 | 0.5 | 0.36 | 0 | 0 | 19.8959 | 0 | 0 | 0 | 19.8959 | 0 | 0 | 213.533 | 213.533
| 26.01.2016 14:00 | 11.3685 | 157.7166 | 0.80948 | 0.732 | 0.022 | 0.39938 | 0.32074 | 0 | 0 | 0 | 0 | 166.8015 | 0 | 0 | 0 | 0.86192 | 0 | 1.8957 | 1.8074 | 0.068111 | 1.0373 | 0.83527 | 0 | 0 | 0 | 6.5058 | 0.77573 | 0 | 4.0597 | 1.6 | 0.77538 | 0.04857 | 0.5 | 0.36 | 0 | 0 | 19.9947 | 0 | 0 | 0 | 19.9947 | 0 | 0 | 166.8015 | 166.8015
| 26.01.2016 15:00 | 11.4856 | 146.8808 | 0.80948 | 0.732 | 0.022 | 0.39938 | 0.32074 | 0 | 0 | 0 | 0 | 156.0828 | 0 | 0 | 0 | 0.91367 | 0 | 1.8957 | 1.8074 | 0.068111 | 1.0373 | 0.83527 | 0 | 0 | 0 | 6.5575 | 0.82231 | 0 | 4.1063 | 1.6 | 0.77538 | 0.04857 | 0.5 | 0.36 | 0 | 0 | 20.5491 | 0 | 0 | 0 | 20.5491 | 0 | 0 | 156.0828 | 156.0828
| 26.01.2016 16:00 | 11.8575 | 90.7113 | 0.80948 | 0.732 | 0.022 | 0.39938 | 0.32074 | 0.097652 | 0.17481 | 0.17481 | 0 | 99.838 | 79.4257 | 79.4257 | 0 | 1.0744 | 0.081331 | 1.8957 | 1.8074 | 0.068111 | 1.0373 | 0.83527 | 0.28223 | 0.50523 | 0.50523 | 8.0923 | 0.96697 | 0 | 4.2509 | 1.6 | 0.77538 | 0.04857 | 0.5 | 0.36 | 0.073198 | 0 | 21.6292 | 0.162 | 0.29 | 0.29 | 20.814 | 79.4257 | 0 | 99.838 | 179.2637
| 26.01.2016 17:00 | 11.9877 | 0 | 0.80948 | 0.732 | 0.022 | 0.39938 | 0.32074 | 0.097652 | 0.17481 | 0.17481 | 7.6881 | 1.5688 | 294.1808 | 294.1808 | 0 | 1.1506 | 1.3467 | 1.8957 | 1.8074 | 0.068111 | 1.0373 | 0.83527 | 0.28223 | 0.50523 | 0.50523 | 9.4338 | 1.0355 | 0 | 4.3195 | 1.6 | 0.77538 | 0.04857 | 0.5 | 0.36 | 1.212 | 0 | 22.768 | 0.162 | 0.29 | 0.29 | 20.814 | 294.1808 | 0 | 1.5688 | 295.7496
| 26.01.2016 18:00 | 12.2342 | 0 | 0.80948 | 0.732 | 0.022 | 0.39938 | 0.32074 | 0.097652 | 0.17481 | 0.17481 | 8.1855 | 1.3178 | 454.9038 | 454.9038 | 0 | 1.274 | 2.3988 | 1.8957 | 1.8074 | 0.068111 | 1.0373 | 0.83527 | 0.28223 | 0.50523 | 0.50523 | 10.6094 | 1.1466 | 0 | 4.4306 | 1.6 | 0.77538 | 0.04857 | 0.5 | 0.36 | 2.1589 | 0 | 23.7149 | 0.162 | 0.29 | 0.29 | 20.814 | 454.9038 | 0 | 1.3178 | 456.2217
| 26.01.2016 19:00 | 12.3367 | 0 | 0.80948 | 0.732 | 0.022 | 0.39938 | 0.32074 | 0.097652 | 0.17481 | 0.17481 | 8.4157 | 1.1901 | 488.0597 | 488.0597 | 0 | 1.3328 | 3.0832 | 1.8957 | 1.8074 | 0.068111 | 1.0373 | 0.83527 | 0.28223 | 0.50523 | 0.50523 | 11.3525 | 1.1995 | 0 | 4.4835 | 1.6 | 0.77538 | 0.04857 | 0.5 | 0.36 | 2.7749 | 0 | 24.3309 | 0.162 | 0.29 | 0.29 | 20.814 | 488.0597 | 0 | 1.1901 | 489.2498
| 26.01.2016 20:00 | 11.8825 | 0 | 0.80948 | 0.732 | 0.022 | 0.39938 | 0.32074 | 0.097652 | 0.17481 | 0.17481 | 7.9875 | 1.1641 | 464.9697 | 464.9697 | 0 | 1.1781 | 2.8174 | 1.8957 | 1.8074 | 0.068111 | 1.0373 | 0.83527 | 0.28223 | 0.50523 | 0.50523 | 10.9321 | 1.0603 | 0 | 4.3442 | 1.6 | 0.77538 | 0.04857 | 0.5 | 0.36 | 2.5357 | 0 | 24.0917 | 0.162 | 0.29 | 0.29 | 20.814 | 464.9697 | 0 | 1.1641 | 466.1338
| 26.01.2016 21:00 | 10.4425 | 0 | 0.80948 | 0.732 | 0.022 | 0.39938 | 0.32074 | 0.097652 | 0.17481 | 0.17481 | 4.3047 | 3.4069 | 491.7172 | 491.7173 | 0 | 0.6319 | 0.44431 | 1.8957 | 1.8074 | 0.068111 | 1.0373 | 0.83527 | 0.28223 | 0.50523 | 0.50523 | 8.0128 | 0.56871 | 0 | 3.8527 | 1.6 | 0.77538 | 0.04857 | 0.5 | 0.36 | 0.39988 | 0 | 21.9559 | 0.162 | 0.29 | 0.29 | 20.814 | 491.7172 | 0 | 3.4069 | 495.1241
| 26.01.2016 22:00 | 8.9403 | 156.9572 | 0.80948 | 0.732 | 0.022 | 0.39479 | 0.32074 | 0 | 0 | 0 | 0 | 163.6184 | 323.0319 | 323.0319 | 0 | 0 | 0 | 1.8957 | 1.8074 | 0.068111 | 1.0254 | 0.83527 | 0 | 0 | 0 | 5.6319 | 0 | 0 | 3.2782 | 1.6 | 0.77538 | 0.04857 | 0.49425 | 0.36 | 0 | 0 | 18.0138 | 0 | 0 | 0 | 18.0138 | 323.0319 | 0 | 163.6184 | 486.6503
| 26.01.2016 23:00 | 7.7064 | 351.4534 | 0.80948 | 0.732 | 0.003606 | 0 | 0.32074 | 0 | 0 | 0 | 0 | 357.294 | 165.589 | 165.589 | 0 | 0 | 0 | 1.8957 | 1.8074 | 0.011164 | 0 | 0.83527 | 0 | 0 | 0 | 4.5496 | 0 | 0 | 2.7433 | 1.6 | 0.77538 | 0.0079611 | 0 | 0.36 | 0 | 0 | 13.0587 | 0 | 0 | 0 | 13.0587 | 165.589 | 0 | 357.294 | 522.883
| 27.01.2016 00:00 | 5.9318 | 438.9323 | 0.80948 | 0.42528 | 0 | 0 | 0 | 0 | 0 | 0 | 0 | 443.6293 | 119.9102 | 119.9102 | 0 | 0 | 0 | 1.8957 | 1.0501 | 0 | 0 | 0 | 0 | 0 | 0 | 2.9458 | 0 | 0 | 2.0505 | 1.6 | 0.45048 | 0 | 0 | 0 | 0 | 0 | 8.4585 | 0 | 0 | 0 | 8.4585 | 119.9102 | 0 | 443.6293 | 563.5395
| 27.01.2016 01:00 | 6.274 | 380.7773 | 0.80948 | 0.54801 | 0 | 0 | 0 | 0 | 0 | 0 | 0 | 385.6939 | 184.0922 | 184.0922 | 0 | 0 | 0 | 1.8957 | 1.3531 | 0 | 0 | 0 | 0 | 0 | 0 | 3.2488 | 0 | 0 | 2.1805 | 1.6 | 0.58048 | 0 | 0 | 0 | 0 | 0 | 9.233 | 0 | 0 | 0 | 9.233 | 184.0922 | 0 | 385.6939 | 569.7861
| 27.01.2016 02:00 | 6.5905 | 379.57 | 0.80948 | 0.63357 | 0 | 0 | 0 | 0 | 0 | 0 | 0 | 384.7174 | 185.005 | 185.005 | 0 | 0 | 0 | 1.8957 | 1.5644 | 0 | 0 | 0 | 0 | 0 | 0 | 3.4601 | 0 | 0 | 2.2711 | 1.6 | 0.67112 | 0 | 0 | 0 | 0 | 0 | 8.9626 | 0 | 0 | 0 | 8.9626 | 185.005 | 0 | 384.7174 | 569.7224
| 27.01.2016 03:00 | 7.4969 | 378.6341 | 0.80948 | 0.732 | 0 | 0 | 0.18397 | 0 | 0 | 0 | 0 | 384.4055 | 228.3455 | 228.3455 | 0 | 0 | 0 | 1.8957 | 1.8074 | 0 | 0 | 0.47908 | 0 | 0 | 0 | 4.1822 | 0 | 0 | 2.5819 | 1.6 | 0.77538 | 0 | 0 | 0.20648 | 0 | 0 | 9.9596 | 0 | 0 | 0 | 9.9596 | 228.3455 | 0 | 384.4055 | 612.751
| 27.01.2016 04:00 | 9.141 | 376.987 | 0.80948 | 0.732 | 0.022 | 0.3169 | 0.32074 | 0 | 0 | 0 | 0 | 383.9269 | 240.3971 | 240.3971 | 0 | 0 | 0 | 1.8957 | 1.8074 | 0.068111 | 0.82311 | 0.83527 | 0 | 0 | 0 | 5.4296 | 0 | 0 | 3.1807 | 1.6 | 0.77538 | 0.04857 | 0.39674 | 0.36 | 0 | 0 | 13.2509 | 0 | 0 | 0 | 13.2509 | 240.3971 | 0 | 383.9269 | 624.324
| 27.01.2016 05:00 | 11.6824 | 375.0642 | 0.80948 | 0.732 | 0.022 | 0.39938 | 0.32074 | 0 | 0 | 0 | 0 | 384.463 | 207.1843 | 207.1844 | 0 | 0.951 | 0 | 1.8957 | 1.8074 | 0.068111 | 1.0373 | 0.83527 | 0 | 0 | 0 | 6.5949 | 0.8559 | 0 | 4.1398 | 1.6 | 0.77538 | 0.04857 | 0.5 | 0.36 | 0 | 0 | 19.5128 | 0 | 0 | 0 | 19.5128 | 207.1843 | 0 | 384.463 | 591.6473
| 27.01.2016 06:00 | 12.3422 | 374.9758 | 0.80948 | 0.732 | 0.022 | 0.39938 | 0.32074 | 0 | 0 | 0 | 0 | 385.0344 | 156.7534 | 156.7534 | 0 | 1.1863 | 0 | 1.8957 | 1.8074 | 0.068111 | 1.0373 | 0.83527 | 0 | 0 | 0 | 6.8302 | 1.0677 | 0 | 4.3516 | 1.6 | 0.77538 | 0.04857 | 0.5 | 0.36 | 0 | 0 | 20.6156 | 0 | 0 | 0 | 20.6156 | 156.7534 | 0 | 385.0344 | 541.7878
| 27.01.2016 07:00 | 12.2661 | 375.511 | 0.80948 | 0.732 | 0.022 | 0.39938 | 0.32074 | 0 | 0 | 0 | 0 | 385.4935 | 126.2359 | 126.2359 | 0 | 1.1524 | 0 | 1.8957 | 1.8074 | 0.068111 | 1.0373 | 0.83527 | 0 | 0 | 0 | 6.7963 | 1.0372 | 0 | 4.3211 | 1.6 | 0.77538 | 0.04857 | 0.5 | 0.36 | 0 | 0 | 19.9708 | 0 | 0 | 0 | 19.9708 | 126.2359 | 0 | 385.4935 | 511.7293
| 27.01.2016 08:00 | 11.4761 | 376.4249 | 0.80948 | 0.732 | 0.022 | 0.39938 | 0.32074 | 0 | 0 | 0 | 0 | 385.6173 | 129.2976 | 129.2976 | 0 | 0.87444 | 0 | 1.8957 | 1.8074 | 0.068111 | 1.0373 | 0.83527 | 0 | 0 | 0 | 6.5183 | 0.78699 | 0 | 4.0709 | 1.6 | 0.77538 | 0.04857 | 0.5 | 0.36 | 0 | 0 | 19.3306 | 0 | 0 | 0 | 19.3306 | 129.2976 | 0 | 385.6173 | 514.9149
| 27.01.2016 09:00 | 10.7236 | 418.066 | 0.80948 | 0.732 | 0.022 | 0.39938 | 0.32074 | 0 | 0 | 0 | 0 | 426.506 | 66.5078 | 66.5078 | 0 | 0.59523 | 0 | 1.8957 | 1.8074 | 0.068111 | 1.0373 | 0.83527 | 0 | 0 | 0 | 6.2391 | 0.53571 | 0 | 3.8197 | 1.6 | 0.77538 | 0.04857 | 0.5 | 0.36 | 0 | 0 | 18.2246 | 0 | 0 | 0 | 18.2246 | 66.5078 | 0 | 426.506 | 493.0138
| 27.01.2016 10:00 | 10.1257 | 505.8277 | 0.80948 | 0.732 | 0.022 | 0.39938 | 0.32074 | 0 | 0 | 0 | 0 | 513.6698 | 0 | 0 | 0 | 0.36918 | 0 | 1.8957 | 1.8074 | 0.068111 | 1.0373 | 0.83527 | 0 | 0 | 0 | 6.013 | 0.33227 | 0 | 3.6162 | 1.6 | 0.77538 | 0.04857 | 0.5 | 0.36 | 0 | 0 | 17.4911 | 0 | 0 | 0 | 17.4911 | 0 | 0 | 513.6698 | 513.6698
| 27.01.2016 11:00 | 9.6783 | 457.172 | 0.80948 | 0.732 | 0.022 | 0.39938 | 0.32074 | 0 | 0 | 0 | 0 | 464.5667 | 99.0089 | 99.0089 | 0 | 0.19198 | 0 | 1.8957 | 1.8074 | 0.068111 | 1.0373 | 0.83527 | 0 | 0 | 0 | 5.8358 | 0.17278 | 0 | 3.4567 | 1.6 | 0.77538 | 0.04857 | 0.5 | 0.36 | 0 | 0 | 16.803 | 0 | 0 | 0 | 16.803 | 99.0089 | 0 | 464.5667 | 563.5756
| 27.01.2016 12:00 | 9.3931 | 358.1797 | 0.80948 | 0.732 | 0.022 | 0.39938 | 0.32074 | 0 | 0 | 0 | 0 | 365.2892 | 188.4689 | 188.4689 | 0 | 0.084145 | 0 | 1.8957 | 1.8074 | 0.068111 | 1.0373 | 0.83527 | 0 | 0 | 0 | 5.728 | 0.07573 | 0 | 3.3597 | 1.6 | 0.77538 | 0.04857 | 0.5 | 0.36 | 0 | 0 | 16.4736 | 0 | 0 | 0 | 16.4736 | 188.4689 | 0 | 365.2892 | 553.758
| 27.01.2016 13:00 | 9.2621 | 359.0455 | 0.80948 | 0.732 | 0.022 | 0.39938 | 0.32074 | 0 | 0 | 0 | 0 | 366.024 | 183.2222 | 183.2222 | 0 | 0.027183 | 0 | 1.8957 | 1.8074 | 0.068111 | 1.0373 | 0.83527 | 0 | 0 | 0 | 5.671 | 0.024465 | 0 | 3.3084 | 1.6 | 0.77538 | 0.04857 | 0.5 | 0.36 | 0 | 0 | 16.251 | 0 | 0 | 0 | 16.251 | 183.2222 | 0 | 366.024 | 549.2462
| 27.01.2016 14:00 | 9.1904 | 216.3383 | 0.80948 | 0.732 | 0.022 | 0.39938 | 0.32074 | 0 | 0 | 0 | 0 | 223.2451 | 362.9042 | 362.9042 | 0 | 0.0078946 | 0 | 1.8957 | 1.8074 | 0.068111 | 1.0373 | 0.83527 | 0 | 0 | 0 | 5.6518 | 0.0071051 | 0 | 3.2911 | 1.6 | 0.77538 | 0.04857 | 0.5 | 0.36 | 0 | 0 | 16.3304 | 0 | 0 | 0 | 16.3304 | 362.9042 | 0 | 223.2451 | 586.1493
| 27.01.2016 15:00 | 9.2862 | 157.1314 | 0.80948 | 0.732 | 0.022 | 0.39938 | 0.32074 | 0 | 0 | 0 | 0 | 164.1339 | 394.3913 | 394.3913 | 0 | 0.05031 | 0 | 1.8957 | 1.8074 | 0.068111 | 1.0373 | 0.83527 | 0 | 0 | 0 | 5.6942 | 0.045279 | 0 | 3.3292 | 1.6 | 0.77538 | 0.04857 | 0.5 | 0.36 | 0 | 0 | 16.7824 | 0 | 0 | 0 | 16.7824 | 394.3913 | 0 | 164.1339 | 558.5253
| 27.01.2016 16:00 | 9.5882 | 155.1678 | 0.80948 | 0.732 | 0.022 | 0.39938 | 0.32074 | 0 | 0 | 0 | 0 | 162.4723 | 382.8306 | 382.8306 | 0 | 0.18124 | 0 | 1.8957 | 1.8074 | 0.068111 | 1.0373 | 0.83527 | 0 | 0 | 0 | 5.8251 | 0.16312 | 0 | 3.4471 | 1.6 | 0.77538 | 0.04857 | 0.5 | 0.36 | 0 | 0 | 17.6636 | 0 | 0 | 0 | 17.6636 | 382.8306 | 0 | 162.4723 | 545.3029
| 27.01.2016 17:00 | 9.6965 | 154.9455 | 0.80948 | 0.732 | 0.022 | 0.39938 | 0.32074 | 0 | 0 | 0 | 0 | 162.3584 | 355.4216 | 355.4216 | 0 | 0.24435 | 0 | 1.8957 | 1.8074 | 0.068111 | 1.0373 | 0.83527 | 0 | 0 | 0 | 5.8882 | 0.21991 | 0 | 3.5039 | 1.6 | 0.77538 | 0.04857 | 0.5 | 0.36 | 0 | 0 | 18.5924 | 0 | 0 | 0 | 18.5924 | 355.4216 | 0 | 162.3584 | 517.78
| 27.01.2016 18:00 | 9.8979 | 155.3228 | 0.80948 | 0.732 | 0.022 | 0.39938 | 0.32074 | 0 | 0 | 0 | 0 | 162.9371 | 378.5197 | 378.5197 | 0 | 0.34542 | 0 | 1.8957 | 1.8074 | 0.068111 | 1.0373 | 0.83527 | 0 | 0 | 0 | 5.9893 | 0.31088 | 0 | 3.5948 | 1.6 | 0.77538 | 0.04857 | 0.5 | 0.36 | 0 | 0 | 19.367 | 0 | 0 | 0 | 19.367 | 378.5197 | 0 | 162.9371 | 541.4569
| 27.01.2016 19:00 | 9.9827 | 155.4955 | 0.80948 | 0.732 | 0.022 | 0.39938 | 0.32074 | 0 | 0 | 0 | 0 | 163.1946 | 398.5636 | 398.5636 | 0 | 0.39386 | 0 | 1.8957 | 1.8074 | 0.068111 | 1.0373 | 0.83527 | 0 | 0 | 0 | 6.0377 | 0.35447 | 0 | 3.6384 | 1.6 | 0.77538 | 0.04857 | 0.5 | 0.36 | 0 | 0 | 19.8713 | 0 | 0 | 0 | 19.8713 | 398.5636 | 0 | 163.1946 | 561.7582
| 27.01.2016 20:00 | 9.6181 | 245.5609 | 0.80948 | 0.732 | 0.022 | 0.39938 | 0.32074 | 0 | 0 | 0 | 0 | 252.8954 | 319.4216 | 319.4215 | 0 | 0.26958 | 0 | 1.8957 | 1.8074 | 0.068111 | 1.0373 | 0.83527 | 0 | 0 | 0 | 5.9134 | 0.24262 | 0 | 3.5266 | 1.6 | 0.77538 | 0.04857 | 0.5 | 0.36 | 0 | 0 | 19.6784 | 0 | 0 | 0 | 19.6784 | 319.4216 | 0 | 252.8954 | 572.3169
| 27.01.2016 21:00 | 8.4561 | 328.284 | 0.80948 | 0.732 | 0.022 | 0.27551 | 0.32074 | 0 | 0 | 0 | 0 | 334.5803 | 282.3173 | 282.3173 | 0 | 0 | 0 | 1.8957 | 1.8074 | 0.068111 | 0.71562 | 0.83527 | 0 | 0 | 0 | 5.3221 | 0 | 0 | 3.1289 | 1.6 | 0.77538 | 0.04857 | 0.34493 | 0.36 | 0 | 0 | 17.9365 | 0 | 0 | 0 | 17.9365 | 282.3173 | 0 | 334.5803 | 616.8976
| 27.01.2016 22:00 | 7.2389 | 361.159 | 0.80948 | 0.732 | 0 | 0 | 0.25511 | 0 | 0 | 0 | 0 | 366.6013 | 233.8824 | 233.8824 | 0 | 0 | 0 | 1.8957 | 1.8074 | 0 | 0 | 0.66434 | 0 | 0 | 0 | 4.3675 | 0 | 0 | 2.6617 | 1.6 | 0.77538 | 0 | 0 | 0.28633 | 0 | 0 | 14.7254 | 0 | 0 | 0 | 14.7254 | 233.8824 | 0 | 366.6013 | 600.4837
| 27.01.2016 23:00 | 6.2304 | 361.6813 | 0.80948 | 0.58888 | 0 | 0 | 0 | 0 | 0 | 0 | 0 | 366.5134 | 212.4198 | 212.4198 | 0 | 0 | 0 | 1.8957 | 1.454 | 0 | 0 | 0 | 0 | 0 | 0 | 3.3498 | 0 | 0 | 2.2238 | 1.6 | 0.62377 | 0 | 0 | 0 | 0 | 0 | 10.6756 | 0 | 0 | 0 | 10.6756 | 212.4198 | 0 | 366.5134 | 578.9332
| 28.01.2016 00:00 | 6.1952 | 363.1424 | 0.80948 | 0.50907 | 0 | 0 | 0 | 0 | 0 | 0 | 0 | 368.019 | 235.8764 | 235.8764 | 0 | 0 | 0 | 1.8957 | 1.257 | 0 | 0 | 0 | 0 | 0 | 0 | 3.1527 | 0 | 0 | 2.1392 | 1.6 | 0.53924 | 0 | 0 | 0 | 0 | 0 | 8.77 | 0 | 0 | 0 | 8.77 | 235.8764 | 0 | 368.019 | 603.8954
| 28.01.2016 01:00 | 6.5519 | 360.8015 | 0.80948 | 0.63679 | 0 | 0 | 0 | 0 | 0 | 0 | 0 | 365.9071 | 226.1886 | 226.1886 | 0 | 0 | 0 | 1.8957 | 1.5723 | 0 | 0 | 0 | 0 | 0 | 0 | 3.4681 | 0 | 0 | 2.2745 | 1.6 | 0.67453 | 0 | 0 | 0 | 0 | 0 | 9.573 | 0 | 0 | 0 | 9.573 | 226.1886 | 0 | 365.9071 | 592.0957
| 28.01.2016 02:00 | 6.8845 | 360.9209 | 0.80948 | 0.72681 | 0 | 0 | 0 | 0 | 0 | 0 | 0 | 366.2691 | 205.5862 | 205.5862 | 0 | 0 | 0 | 1.8957 | 1.7946 | 0 | 0 | 0 | 0 | 0 | 0 | 3.6903 | 0 | 0 | 2.3699 | 1.6 | 0.76988 | 0 | 0 | 0 | 0 | 0 | 9.293 | 0 | 0 | 0 | 9.293 | 205.5862 | 0 | 366.2691 | 571.8553
| 28.01.2016 03:00 | 7.8321 | 360.2341 | 0.80948 | 0.732 | 0 | 0 | 0.2842 | 0 | 0 | 0 | 0 | 366.2405 | 207.3247 | 207.3247 | 0 | 0 | 0 | 1.8957 | 1.8074 | 0 | 0 | 0.7401 | 0 | 0 | 0 | 4.4432 | 0 | 0 | 2.6944 | 1.6 | 0.77538 | 0 | 0 | 0.31898 | 0 | 0 | 10.327 | 0 | 0 | 0 | 10.327 | 207.3247 | 0 | 366.2405 | 573.5651
| 28.01.2016 04:00 | 9.5465 | 359.1601 | 0.80948 | 0.732 | 0.022 | 0.39938 | 0.32074 | 0 | 0 | 0 | 0 | 366.423 | 197.3553 | 197.3553 | 0 | 0.037892 | 0 | 1.8957 | 1.8074 | 0.068111 | 1.0373 | 0.83527 | 0 | 0 | 0 | 5.6818 | 0.034103 | 0 | 3.3181 | 1.6 | 0.77538 | 0.04857 | 0.5 | 0.36 | 0 | 0 | 13.7393 | 0 | 0 | 0 | 13.7393 | 197.3553 | 0 | 366.423 | 563.7784
| 28.01.2016 05:00 | 12.1933 | 356.6323 | 0.80948 | 0.732 | 0.022 | 0.39938 | 0.32074 | 0 | 0 | 0 | 0 | 366.542 | 197.4429 | 197.4429 | 0 | 1.1466 | 0 | 1.8957 | 1.8074 | 0.068111 | 1.0373 | 0.83527 | 0 | 0 | 0 | 6.7904 | 1.0319 | 0 | 4.3159 | 1.6 | 0.77538 | 0.04857 | 0.5 | 0.36 | 0 | 0 | 20.2321 | 0 | 0 | 0 | 20.2321 | 197.4429 | 0 | 366.542 | 563.9849
| 28.01.2016 06:00 | 12.8828 | 358.055 | 0.80948 | 0.732 | 0.022 | 0.39938 | 0.32074 | 0 | 0.17481 | 0.16553 | 0 | 368.3139 | 204.0482 | 204.0482 | 0 | 1.3923 | 0 | 1.8957 | 1.8074 | 0.068111 | 1.0373 | 0.83527 | 0 | 0.50523 | 0.47841 | 8.0198 | 1.2531 | 0 | 4.537 | 1.6 | 0.77538 | 0.04857 | 0.5 | 0.36 | 0 | 0 | 21.3786 | 0 | 0.29 | 0.27461 | 20.814 | 204.0482 | 0 | 368.3139 | 572.3621
| 28.01.2016 07:00 | 12.8047 | 356.9468 | 0.80948 | 0.732 | 0.022 | 0.39938 | 0.32074 | 0 | 0 | 0 | 0 | 367.4679 | 243.8245 | 243.8245 | 0 | 1.3574 | 0 | 1.8957 | 1.8074 | 0.068111 | 1.0373 | 0.83527 | 0 | 0 | 0 | 7.0013 | 1.2217 | 0 | 4.5056 | 1.6 | 0.77538 | 0.04857 | 0.5 | 0.36 | 0 | 0 | 20.7094 | 0 | 0 | 0 | 20.7094 | 243.8245 | 0 | 367.4679 | 611.2925
| 28.01.2016 08:00 | 11.978 | 357.3754 | 0.80948 | 0.732 | 0.022 | 0.39938 | 0.32074 | 0 | 0 | 0 | 0 | 367.0697 | 165.5241 | 165.5241 | 0 | 1.0667 | 0 | 1.8957 | 1.8074 | 0.068111 | 1.0373 | 0.83527 | 0 | 0 | 0 | 6.7106 | 0.96003 | 0 | 4.244 | 1.6 | 0.77538 | 0.04857 | 0.5 | 0.36 | 0 | 0 | 20.0447 | 0 | 0 | 0 | 20.0447 | 165.5241 | 0 | 367.0697 | 532.5939
| 28.01.2016 09:00 | 11.192 | 158.2476 | 0.80948 | 0.732 | 0.022 | 0.39938 | 0.32074 | 0 | 0 | 0 | 0 | 167.156 | 459.2461 | 459.2461 | 0 | 0.77533 | 0 | 1.8957 | 1.8074 | 0.068111 | 1.0373 | 0.83527 | 0 | 0 | 0 | 6.4192 | 0.6978 | 0 | 3.9817 | 1.6 | 0.77538 | 0.04857 | 0.5 | 0.36 | 0 | 0 | 18.8975 | 0 | 0 | 0 | 18.8975 | 459.2461 | 0 | 167.156 | 626.4021
| 28.01.2016 10:00 | 10.5671 | 57.8763 | 0.80948 | 0.732 | 0.022 | 0.39938 | 0.32074 | 0 | 0 | 0 | 0 | 66.1598 | 581.0886 | 581.0886 | 0 | 0.53933 | 0 | 1.8957 | 1.8074 | 0.068111 | 1.0373 | 0.83527 | 0 | 0 | 0 | 6.1832 | 0.4854 | 0 | 3.7693 | 1.6 | 0.77538 | 0.04857 | 0.5 | 0.36 | 0 | 0 | 18.1366 | 0 | 0 | 0 | 18.1366 | 581.0886 | 0 | 66.1598 | 647.2485
| 28.01.2016 11:00 | 10.0999 | 10.0861 | 0.80948 | 0.732 | 0.022 | 0.39938 | 0.32074 | 0 | 0 | 0 | 0 | 17.9025 | 621.8408 | 621.8408 | 0 | 0.35452 | 0 | 1.8957 | 1.8074 | 0.068111 | 1.0373 | 0.83527 | 0 | 0 | 0 | 5.9984 | 0.31907 | 0 | 3.603 | 1.6 | 0.77538 | 0.04857 | 0.5 | 0.36 | 0 | 0 | 17.4229 | 0 | 0 | 0 | 17.4229 | 621.8408 | 0 | 17.9025 | 639.7433
| 28.01.2016 12:00 | 9.8019 | 9.1261 | 0.80948 | 0.732 | 0.022 | 0.39938 | 0.32074 | 0 | 0 | 0 | 0 | 16.6443 | 626.693 | 626.693 | 0 | 0.24194 | 0 | 1.8957 | 1.8074 | 0.068111 | 1.0373 | 0.83527 | 0 | 0 | 0 | 5.8858 | 0.21775 | 0 | 3.5017 | 1.6 | 0.77538 | 0.04857 | 0.5 | 0.36 | 0 | 0 | 17.0815 | 0 | 0 | 0 | 17.0815 | 626.693 | 0 | 16.6443 | 643.3373
| 28.01.2016 13:00 | 9.6651 | 10.525 | 0.80948 | 0.732 | 0.022 | 0.39938 | 0.32074 | 0 | 0 | 0 | 0 | 17.9065 | 610.1418 | 610.1418 | 0 | 0.1826 | 0 | 1.8957 | 1.8074 | 0.068111 | 1.0373 | 0.83527 | 0 | 0 | 0 | 5.8265 | 0.16434 | 0 | 3.4483 | 1.6 | 0.77538 | 0.04857 | 0.5 | 0.36 | 0 | 0 | 16.8507 | 0 | 0 | 0 | 16.8507 | 610.1418 | 0 | 17.9065 | 628.0483
| 28.01.2016 14:00 | 9.5898 | 7.9565 | 0.80948 | 0.732 | 0.022 | 0.39938 | 0.32074 | 0 | 0 | 0 | 0 | 15.2627 | 556.6713 | 556.6713 | 0 | 0.16225 | 0 | 1.8957 | 1.8074 | 0.068111 | 1.0373 | 0.83527 | 0 | 0 | 0 | 5.8061 | 0.14603 | 0 | 3.43 | 1.6 | 0.77538 | 0.04857 | 0.5 | 0.36 | 0 | 0 | 16.9333 | 0 | 0 | 0 | 16.9333 | 556.6713 | 0 | 15.2627 | 571.934
| 28.01.2016 15:00 | 9.689 | 57.4719 | 0.80948 | 0.732 | 0.022 | 0.39938 | 0.32074 | 0 | 0 | 0 | 0 | 64.8773 | 447.7739 | 447.7739 | 0 | 0.20617 | 0 | 1.8957 | 1.8074 | 0.068111 | 1.0373 | 0.83527 | 0 | 0 | 0 | 5.85 | 0.18556 | 0 | 3.4695 | 1.6 | 0.77538 | 0.04857 | 0.5 | 0.36 | 0 | 0 | 17.402 | 0 | 0 | 0 | 17.402 | 447.7739 | 0 | 64.8773 | 512.6512
| 28.01.2016 16:00 | 10.0032 | 196.0278 | 0.80948 | 0.732 | 0.022 | 0.39938 | 0.32074 | 0 | 0 | 0 | 0 | 203.7474 | 242.6621 | 242.6621 | 0 | 0.34225 | 0 | 1.8957 | 1.8074 | 0.068111 | 1.0373 | 0.83527 | 0 | 0 | 0 | 5.9861 | 0.30802 | 0 | 3.592 | 1.6 | 0.77538 | 0.04857 | 0.5 | 0.36 | 0 | 0 | 18.3159 | 0 | 0 | 0 | 18.3159 | 242.6621 | 0 | 203.7474 | 446.4095
| 28.01.2016 17:00 | 10.1143 | 236.5228 | 0.80948 | 0.732 | 0.022 | 0.39938 | 0.32074 | 0 | 0 | 0 | 0 | 244.3534 | 184.7862 | 184.7862 | 0 | 0.4072 | 0 | 1.8957 | 1.8074 | 0.068111 | 1.0373 | 0.83527 | 0 | 0 | 0 | 6.0511 | 0.36648 | 0 | 3.6504 | 1.6 | 0.77538 | 0.04857 | 0.5 | 0.36 | 0 | 0 | 19.2793 | 0 | 0 | 0 | 19.2793 | 184.7862 | 0 | 244.3534 | 429.1397
| 28.01.2016 18:00 | 10.3232 | 412.6963 | 0.80948 | 0.732 | 0.022 | 0.39938 | 0.32074 | 0 | 0 | 0 | 0 | 420.7359 | 24.4358 | 24.4358 | 0 | 0.51201 | 0 | 1.8957 | 1.8074 | 0.068111 | 1.0373 | 0.83527 | 0 | 0 | 0 | 6.1559 | 0.46081 | 0 | 3.7448 | 1.6 | 0.77538 | 0.04857 | 0.5 | 0.36 | 0 | 0 | 20.0822 | 0 | 0 | 0 | 20.0822 | 24.4358 | 0 | 420.7359 | 445.1718
| 28.01.2016 19:00 | 10.4106 | 411.8404 | 0.80948 | 0.732 | 0.022 | 0.39938 | 0.32074 | 0 | 0 | 0 | 0 | 419.9674 | 0 | 0 | 0 | 0.56204 | 0 | 1.8957 | 1.8074 | 0.068111 | 1.0373 | 0.83527 | 0 | 0 | 0 | 6.2059 | 0.50583 | 0 | 3.7898 | 1.6 | 0.77538 | 0.04857 | 0.5 | 0.36 | 0 | 0 | 20.6049 | 0 | 0 | 0 | 20.6049 | 0 | 0 | 419.9674 | 419.9674
| 28.01.2016 20:00 | 10.0288 | 291.031 | 0.80948 | 0.732 | 0.022 | 0.39938 | 0.32074 | 0 | 0 | 0 | 0 | 298.7762 | 163.2937 | 163.2937 | 0 | 0.43193 | 0 | 1.8957 | 1.8074 | 0.068111 | 1.0373 | 0.83527 | 0 | 0 | 0 | 6.0758 | 0.38873 | 0 | 3.6727 | 1.6 | 0.77538 | 0.04857 | 0.5 | 0.36 | 0 | 0 | 20.4045 | 0 | 0 | 0 | 20.4045 | 163.2937 | 0 | 298.7762 | 462.0699
| 28.01.2016 21:00 | 8.8152 | 157.256 | 0.80948 | 0.732 | 0.022 | 0.37848 | 0.32074 | 0 | 0 | 0 | 0 | 163.8084 | 325.2565 | 325.2565 | 0 | 0 | 0 | 1.8957 | 1.8074 | 0.068111 | 0.98306 | 0.83527 | 0 | 0 | 0 | 5.5896 | 0 | 0 | 3.2578 | 1.6 | 0.77538 | 0.04857 | 0.47383 | 0.36 | 0 | 0 | 18.5979 | 0 | 0 | 0 | 18.5979 | 325.2565 | 0 | 163.8084 | 489.0649
| 28.01.2016 22:00 | 7.5476 | 158.1122 | 0.80948 | 0.732 | 0.016542 | 0 | 0.32074 | 0 | 0 | 0 | 0 | 163.781 | 296.9195 | 296.9195 | 0 | 0 | 0 | 1.8957 | 1.8074 | 0.051214 | 0 | 0.83527 | 0 | 0 | 0 | 4.5896 | 0 | 0 | 2.7719 | 1.6 | 0.77538 | 0.036521 | 0 | 0.36 | 0 | 0 | 15.2668 | 0 | 0 | 0 | 15.2668 | 296.9195 | 0 | 163.781 | 460.7005
| 28.01.2016 23:00 | 6.5019 | 158.5459 | 0.80948 | 0.67776 | 0 | 0 | 0 | 0 | 0 | 0 | 0 | 163.5605 | 230.5709 | 230.5709 | 0 | 0 | 0 | 1.8957 | 1.6735 | 0 | 0 | 0 | 0 | 0 | 0 | 3.5692 | 0 | 0 | 2.3179 | 1.6 | 0.71792 | 0 | 0 | 0 | 0 | 0 | 11.068 | 0 | 0 | 0 | 11.068 | 230.5709 | 0 | 163.5605 | 394.1314
| 29.01.2016 00:00 | 6.7002 | 158.7296 | 0.80948 | 0.67927 | 0 | 0 | 0 | 0 | 0 | 0 | 0 | 163.941 | 248.8838 | 248.8838 | 0 | 0 | 0 | 1.8957 | 1.6772 | 0 | 0 | 0 | 0 | 0 | 0 | 3.5729 | 0 | 0 | 2.3195 | 1.6 | 0.71952 | 0 | 0 | 0 | 0 | 0 | 9.7057 | 0 | 0 | 0 | 9.7057 | 248.8838 | 0 | 163.941 | 412.8249
| 29.01.2016 01:00 | 7.0628 | 158.1763 | 0.80948 | 0.732 | 0 | 0 | 0.074948 | 0 | 0 | 0 | 0 | 163.6227 | 218.3947 | 218.3947 | 0 | 0 | 0 | 1.8957 | 1.8074 | 0 | 0 | 0.19518 | 0 | 0 | 0 | 3.8983 | 0 | 0 | 2.4595 | 1.6 | 0.77538 | 0 | 0 | 0.084121 | 0 | 0 | 10.5939 | 0 | 0 | 0 | 10.5939 | 218.3947 | 0 | 163.6227 | 382.0174
| 29.01.2016 02:00 | 7.3221 | 157.5107 | 0.80948 | 0.732 | 0 | 0 | 0.13976 | 0 | 0 | 0 | 0 | 163.1516 | 290.4014 | 290.4014 | 0 | 0 | 0 | 1.8957 | 1.8074 | 0 | 0 | 0.36395 | 0 | 0 | 0 | 4.0671 | 0 | 0 | 2.5322 | 1.6 | 0.77538 | 0 | 0 | 0.15686 | 0 | 0 | 10.2854 | 0 | 0 | 0 | 10.2854 | 290.4014 | 0 | 163.1516 | 453.553
| 29.01.2016 03:00 | 8.2714 | 157.2387 | 0.80948 | 0.732 | 0.022 | 0.061778 | 0.32074 | 0 | 0 | 0 | 0 | 163.5642 | 310.6969 | 310.6969 | 0 | 0 | 0 | 1.8957 | 1.8074 | 0.068111 | 0.16046 | 0.83527 | 0 | 0 | 0 | 4.767 | 0 | 0 | 2.8613 | 1.6 | 0.77538 | 0.04857 | 0.077343 | 0.36 | 0 | 0 | 11.4305 | 0 | 0 | 0 | 11.4305 | 310.6969 | 0 | 163.5642 | 474.2611
| 29.01.2016 04:00 | 10.0951 | 155.938 | 0.80948 | 0.732 | 0.022 | 0.39938 | 0.32074 | 0 | 0 | 0 | 0 | 163.7496 | 300.1591 | 300.1591 | 0 | 0.27225 | 0 | 1.8957 | 1.8074 | 0.068111 | 1.0373 | 0.83527 | 0 | 0 | 0 | 5.9161 | 0.24502 | 0 | 3.529 | 1.6 | 0.77538 | 0.04857 | 0.5 | 0.36 | 0 | 0 | 15.2064 | 0 | 0 | 0 | 15.2065 | 300.1591 | 0 | 163.7496 | 463.9087
| 29.01.2016 05:00 | 13.387 | 153.4094 | 0.80948 | 0.732 | 0.022 | 0.39938 | 0.32074 | 0.097652 | 0.17481 | 0.17481 | 0 | 164.0655 | 318.087 | 318.087 | 0 | 1.6197 | 0.93007 | 1.8957 | 1.8074 | 0.068111 | 1.0373 | 0.83527 | 0.28223 | 0.50523 | 0.50523 | 9.4863 | 1.4577 | 0 | 4.7417 | 1.6 | 0.77538 | 0.04857 | 0.5 | 0.36 | 0.83706 | 0 | 22.3931 | 0.162 | 0.29 | 0.29 | 20.814 | 318.087 | 0 | 164.0655 | 482.1526
| 29.01.2016 06:00 | 14.2329 | 27.1177 | 0.80948 | 0.732 | 0.022 | 0.39938 | 0.32074 | 0.097652 | 0.17481 | 0.17481 | 0 | 38.6197 | 473.8137 | 473.8137 | 0 | 1.919 | 2.3514 | 1.8957 | 1.8074 | 0.068111 | 1.0373 | 0.83527 | 0.28223 | 0.50523 | 0.50523 | 11.207 | 1.7271 | 0 | 5.0111 | 1.6 | 0.77538 | 0.04857 | 0.5 | 0.36 | 2.1162 | 0 | 23.6722 | 0.162 | 0.29 | 0.29 | 20.814 | 473.8137 | 0 | 38.6197 | 512.4334
| 29.01.2016 07:00 | 14.1593 | 0 | 0.80948 | 0.732 | 0.022 | 0.39938 | 0.32074 | 0.097652 | 0.17481 | 0.17481 | 9.2418 | 2.1867 | 539.9894 | 539.9894 | 0 | 1.8849 | 1.5262 | 1.8957 | 1.8074 | 0.068111 | 1.0373 | 0.83527 | 0.28223 | 0.50523 | 0.50523 | 10.3477 | 1.6964 | 0 | 4.9804 | 1.6 | 0.77538 | 0.04857 | 0.5 | 0.36 | 1.3736 | 0 | 22.9296 | 0.162 | 0.29 | 0.29 | 20.814 | 539.9894 | 0 | 2.1867 | 542.1762
| 29.01.2016 08:00 | 13.2695 | 0 | 0.80948 | 0.732 | 0.022 | 0.39938 | 0.32074 | 0.097652 | 0.17481 | 0.17481 | 7.52 | 3.0186 | 539.3015 | 539.3015 | 0 | 1.5717 | 0.70512 | 1.8957 | 1.8074 | 0.068111 | 1.0373 | 0.83527 | 0.28223 | 0.50523 | 0.50523 | 9.2133 | 1.4145 | 0 | 4.6984 | 1.6 | 0.77538 | 0.04857 | 0.5 | 0.36 | 0.63461 | 0 | 22.1906 | 0.162 | 0.29 | 0.29 | 20.814 | 539.3015 | 0 | 3.0186 | 542.3201
| 29.01.2016 09:00 | 12.4079 | 46.9747 | 0.80948 | 0.732 | 0.022 | 0.39938 | 0.32074 | 0 | 0 | 0.063689 | 0 | 57.0353 | 495.4658 | 495.4658 | 0 | 1.2521 | 0 | 1.8957 | 1.8074 | 0.068111 | 1.0373 | 0.83527 | 0 | 0 | 0.18407 | 7.08 | 1.1269 | 0 | 4.4109 | 1.6 | 0.77538 | 0.04857 | 0.5 | 0.36 | 0 | 0 | 20.9197 | 0 | 0 | 0.10566 | 20.814 | 495.4658 | 0 | 57.0353 | 552.5011
| 29.01.2016 10:00 | 11.7088 | 196.6966 | 0.80948 | 0.732 | 0.022 | 0.39938 | 0.32074 | 0 | 0 | 0 | 0 | 206.1218 | 328.9076 | 328.9075 | 0 | 0.98853 | 0 | 1.8957 | 1.8074 | 0.068111 | 1.0373 | 0.83527 | 0 | 0 | 0 | 6.6324 | 0.88968 | 0 | 4.1736 | 1.6 | 0.77538 | 0.04857 | 0.5 | 0.36 | 0 | 0 | 20.0759 | 0 | 0 | 0 | 20.0759 | 328.9076 | 0 | 206.1218 | 535.0293
| 29.01.2016 11:00 | 11.1526 | 273.6953 | 0.80948 | 0.732 | 0.022 | 0.39938 | 0.32074 | 0 | 0 | 0 | 0 | 282.5644 | 285.6674 | 285.6674 | 0 | 0.77102 | 0 | 1.8957 | 1.8074 | 0.068111 | 1.0373 | 0.83527 | 0 | 0 | 0 | 6.4149 | 0.69392 | 0 | 3.9779 | 1.6 | 0.77538 | 0.04857 | 0.5 | 0.36 | 0 | 0 | 19.2854 | 0 | 0 | 0 | 19.2854 | 285.6674 | 0 | 282.5644 | 568.2318
| 29.01.2016 12:00 | 10.7971 | 516.3055 | 0.80948 | 0.732 | 0.022 | 0.39938 | 0.32074 | 0 | 0 | 0 | 0 | 524.819 | 42.8868 | 42.8868 | 0 | 0.6379 | 0 | 1.8957 | 1.8074 | 0.068111 | 1.0373 | 0.83527 | 0 | 0 | 0 | 6.2818 | 0.57411 | 0 | 3.8581 | 1.6 | 0.77538 | 0.04857 | 0.5 | 0.36 | 0 | 0 | 18.9077 | 0 | 0 | 0 | 18.9077 | 42.8868 | 0 | 524.819 | 567.7058
| 29.01.2016 13:00 | 10.6472 | 556.6702 | 0.80948 | 0.732 | 0.022 | 0.39938 | 0.32074 | 0 | 0 | 0 | 0 | 565.0338 | 0 | 0 | 0 | 0.57271 | 0 | 1.8957 | 1.8074 | 0.068111 | 1.0373 | 0.83527 | 0 | 0 | 0 | 6.2166 | 0.51544 | 0 | 3.7994 | 1.6 | 0.77538 | 0.04857 | 0.5 | 0.36 | 0 | 0 | 18.6525 | 0 | 0 | 0 | 18.6525 | 0 | 0 | 565.0338 | 565.0338
| 29.01.2016 14:00 | 10.551 | 572.1178 | 0.80948 | 0.732 | 0.022 | 0.39938 | 0.32074 | 0 | 0 | 0 | 0 | 580.3852 | 0 | 0 | 0 | 0.54584 | 0 | 1.8957 | 1.8074 | 0.068111 | 1.0373 | 0.83527 | 0 | 0 | 0 | 6.1897 | 0.49126 | 0 | 3.7752 | 1.6 | 0.77538 | 0.04857 | 0.5 | 0.36 | 0 | 0 | 18.7446 | 0 | 0 | 0 | 18.7446 | 0 | 0 | 580.3852 | 580.3852
| 29.01.2016 15:00 | 10.6025 | 598.4927 | 0.80948 | 0.732 | 0.022 | 0.39938 | 0.32074 | 0 | 0 | 0 | 0 | 606.8116 | 0 | 0 | 0 | 0.57491 | 0 | 1.8957 | 1.8074 | 0.068111 | 1.0373 | 0.83527 | 0 | 0 | 0 | 6.2188 | 0.51742 | 0 | 3.8014 | 1.6 | 0.77538 | 0.04857 | 0.5 | 0.36 | 0 | 0 | 19.264 | 0 | 0 | 0 | 19.264 | 0 | 0 | 606.8116 | 606.8116
| 29.01.2016 16:00 | 10.9195 | 560.8192 | 0.80948 | 0.732 | 0.022 | 0.39938 | 0.32074 | 0 | 0 | 0 | 0 | 569.4551 | 0 | 0 | 0 | 0.7151 | 0 | 1.8957 | 1.8074 | 0.068111 | 1.0373 | 0.83527 | 0 | 0 | 0 | 6.359 | 0.64359 | 0 | 3.9275 | 1.6 | 0.77538 | 0.04857 | 0.5 | 0.36 | 0 | 0 | 20.2761 | 0 | 0 | 0 | 20.2761 | 0 | 0 | 569.4551 | 569.4551
| 29.01.2016 17:00 | 11.2055 | 554.8989 | 0.80948 | 0.732 | 0.022 | 0.39938 | 0.32074 | 0 | 0.14422 | 0.17481 | 0 | 563.5019 | 0 | 0 | 0 | 0.84145 | 0 | 1.8957 | 1.8074 | 0.068111 | 1.0373 | 0.83527 | 0 | 0.41683 | 0.50523 | 7.4074 | 0.75731 | 0 | 4.0413 | 1.6 | 0.77538 | 0.04857 | 0.5 | 0.36 | 0 | 0 | 21.3433 | 0 | 0.23926 | 0.29 | 20.814 | 0 | 0 | 563.5019 | 563.5019
| 29.01.2016 18:00 | 11.4071 | 415.6174 | 0.80948 | 0.732 | 0.022 | 0.39938 | 0.32074 | 0.097652 | 0.17481 | 0.17481 | 0 | 424.2937 | 216.5702 | 216.5702 | 0 | 0.94741 | 0.75048 | 1.8957 | 1.8074 | 0.068111 | 1.0373 | 0.83527 | 0.28223 | 0.50523 | 0.50523 | 8.6344 | 0.85267 | 0 | 4.1366 | 1.6 | 0.77538 | 0.04857 | 0.5 | 0.36 | 0.67543 | 0 | 22.2314 | 0.162 | 0.29 | 0.29 | 20.814 | 216.5702 | 0 | 424.2937 | 640.8639
| 29.01.2016 19:00 | 11.4604 | 356.9647 | 0.80948 | 0.732 | 0.022 | 0.39938 | 0.32074 | 0.097652 | 0.17481 | 0.17481 | 0 | 365.6943 | 284.8762 | 284.8762 | 0 | 0.98821 | 1.3926 | 1.8957 | 1.8074 | 0.068111 | 1.0373 | 0.83527 | 0.28223 | 0.50523 | 0.50523 | 9.3174 | 0.88938 | 0 | 4.1733 | 1.6 | 0.77538 | 0.04857 | 0.5 | 0.36 | 1.2534 | 0 | 22.8094 | 0.162 | 0.29 | 0.29 | 20.814 | 284.8762 | 0 | 365.6943 | 650.5704
| 29.01.2016 20:00 | 11.0871 | 356.5479 | 0.80948 | 0.732 | 0.022 | 0.39938 | 0.32074 | 0.097652 | 0.17481 | 0.17481 | 0 | 364.9042 | 283.4484 | 283.4484 | 0 | 0.86072 | 1.1446 | 1.8957 | 1.8074 | 0.068111 | 1.0373 | 0.83527 | 0.28223 | 0.50523 | 0.50523 | 8.9418 | 0.77465 | 0 | 4.0586 | 1.6 | 0.77538 | 0.04857 | 0.5 | 0.36 | 1.0301 | 0 | 22.5861 | 0.162 | 0.29 | 0.29 | 20.814 | 283.4484 | 0 | 364.9042 | 648.3525
| 29.01.2016 21:00 | 9.7713 | 358.5231 | 0.80948 | 0.732 | 0.022 | 0.39938 | 0.32074 | 0 | 0 | 0 | 0 | 366.0108 | 272.4512 | 272.4512 | 0 | 0.35992 | 0 | 1.8957 | 1.8074 | 0.068111 | 1.0373 | 0.83527 | 0 | 0 | 0 | 6.0038 | 0.32392 | 0 | 3.6079 | 1.6 | 0.77538 | 0.04857 | 0.5 | 0.36 | 0 | 0 | 20.5848 | 0 | 0 | 0 | 20.5848 | 272.4512 | 0 | 366.0108 | 638.462
| 29.01.2016 22:00 | 8.3607 | 358.3108 | 0.80948 | 0.732 | 0.022 | 0 | 0.32074 | 0 | 0 | 0 | 0 | 364.7872 | 260.7143 | 260.7143 | 0 | 0.31591 | 0 | 1.8957 | 1.8074 | 0.068111 | 0 | 0.83527 | 0 | 0 | 0 | 4.9224 | 0.28432 | 0 | 3.0683 | 1.6 | 0.77538 | 0.04857 | 0 | 0.36 | 0 | 0 | 16.8926 | 0 | 0 | 0 | 16.8926 | 260.7143 | 0 | 364.7872 | 625.5015
| 29.01.2016 23:00 | 7.0724 | 359.5322 | 0.80948 | 0.732 | 0 | 0 | 0.135 | 0 | 0 | 0 | 0 | 364.9281 | 234.8767 | 234.8767 | 0 | 0 | 0 | 1.8957 | 1.8074 | 0 | 0 | 0.35157 | 0 | 0 | 0 | 4.0547 | 0 | 0 | 2.5269 | 1.6 | 0.77538 | 0 | 0 | 0.15153 | 0 | 0 | 12.2463 | 0 | 0 | 0 | 12.2463 | 234.8767 | 0 | 364.9281 | 599.8048
xxxx | 30.01.2016 00:00 | 6.1278 | 360.9665 | 0.80948 | 0.50208 | 0 | 0 | 0 | 0 | 0 | 0 | 0 | 365.7828 | 218.0528 | 218.0528 | 0 | 0 | 0 | 1.8957 | 1.2397 | 0 | 0 | 0 | 0 | 0 | 0 | 3.1354 | 0 | 0 | 2.1318 | 1.6 | 0.53183 | 0 | 0 | 0 | 0 | 0 | 9.1963 | 0 | 0 | 0 | 9.1963 | 218.0528 | 0 | 365.7828 | 583.8356
| 30.01.2016 01:00 | 6.3328 | 181.1884 | 0.80948 | 0.58792 | 0 | 0 | 0 | 0 | 0 | 0 | 0 | 186.1237 | 393.3946 | 393.3946 | 0 | 0 | 0 | 1.8957 | 1.4517 | 0 | 0 | 0 | 0 | 0 | 0 | 3.3474 | 0 | 0 | 2.2228 | 1.6 | 0.62276 | 0 | 0 | 0 | 0 | 0 | 10.0381 | 0 | 0 | 0 | 10.0381 | 393.3946 | 0 | 186.1237 | 579.5183
| 30.01.2016 02:00 | 6.7689 | 0 | 0.80948 | 0.70712 | 0 | 0 | 0 | 0 | 0 | 0 | 3.2974 | 1.9548 | 590.5292 | 590.5292 | 0 | 0 | 0 | 1.8957 | 1.746 | 0 | 0 | 0 | 0 | 0 | 0 | 3.6417 | 0 | 0 | 2.349 | 1.6 | 0.74902 | 0 | 0 | 0 | 0 | 0 | 9.745 | 0 | 0 | 0 | 9.745 | 590.5292 | 0 | 1.9548 | 592.484
| 30.01.2016 03:00 | 7.7437 | 0 | 0.80948 | 0.732 | 0 | 0 | 0.27458 | 0 | 0 | 0 | 5.9277 | 0 | 619.0021 | 617.545 | 1.4571 | 0 | 0 | 1.8957 | 1.8074 | 0 | 0 | 0.71505 | 0 | 0 | 0 | 4.4182 | 0 | 0 | 2.6836 | 1.6 | 0.77538 | 0 | 0 | 0.30819 | 0 | 0 | 10.8296 | 0 | 0 | 0 | 10.8296 | 617.545 | 1.4571 | 0 | 619.0021
| 30.01.2016 04:00 | 9.5419 | 0 | 0.80948 | 0.732 | 0.022 | 0 | 0.32074 | 0 | 0 | 0 | 7.6577 | 0 | 614.9128 | 613.796 | 1.1168 | 0.61511 | 0 | 1.8957 | 1.8074 | 0.068111 | 0 | 0.83527 | 0 | 0 | 0 | 5.2216 | 0.5536 | 0 | 3.3375 | 1.6 | 0.77538 | 0.04857 | 0 | 0.36 | 0 | 0 | 14.4076 | 0 | 0 | 0 | 14.4076 | 613.796 | 1.1168 | 0 | 614.9128
| 30.01.2016 05:00 | 12.3884 | 0 | 0.80948 | 0.732 | 0.022 | 0 | 0.32074 | 0 | 0 | 0 | 10.5042 | 0 | 626.5184 | 625.1985 | 1.3199 | 1.8011 | 0.44723 | 1.8957 | 1.8074 | 0.068111 | 0 | 0.83527 | 0 | 0 | 0 | 6.8548 | 1.621 | 0 | 4.4049 | 1.6 | 0.77538 | 0.04857 | 0 | 0.36 | 0.4025 | 0 | 21.2165 | 0 | 0 | 0 | 20.814 | 625.1985 | 1.3199 | 0 | 626.5184
| 30.01.2016 06:00 | 12.8911 | 0 | 0.80948 | 0.732 | 0.022 | 0 | 0.32074 | 0 | 0 | 0 | 9.7678 | 1.2391 | 636.2503 | 636.2503 | 0 | 1.9849 | 1.7879 | 1.8957 | 1.8074 | 0.068111 | 0 | 0.83527 | 0 | 0 | 0 | 8.3793 | 1.7864 | 0 | 4.5703 | 1.6 | 0.77538 | 0.04857 | 0 | 0.36 | 1.6091 | 0 | 22.4231 | 0 | 0 | 0 | 20.814 | 636.2503 | 0 | 1.2391 | 637.4894
| 30.01.2016 07:00 | 12.5334 | 0 | 0.80948 | 0.732 | 0.022 | 0.39938 | 0.32074 | 0 | 0 | 0 | 9.3283 | 0.92147 | 644.5071 | 644.5071 | 0 | 1.3006 | 1.0073 | 1.8957 | 1.8074 | 0.068111 | 1.0373 | 0.83527 | 0 | 0 | 0 | 7.9517 | 1.1705 | 0 | 4.4545 | 1.6 | 0.77538 | 0.04857 | 0.5 | 0.36 | 0.90654 | 0 | 21.7205 | 0 | 0 | 0 | 20.814 | 644.5071 | 0 | 0.92147 | 645.4286
| 30.01.2016 08:00 | 11.8097 | 0 | 0.80948 | 0.732 | 0.022 | 0.39938 | 0.32074 | 0 | 0 | 0.12542 | 8.5511 | 0.84959 | 641.7597 | 641.7597 | 0 | 1.0437 | 0 | 1.8957 | 1.8074 | 0.068111 | 1.0373 | 0.83527 | 0 | 0 | 0.3625 | 7.05 | 0.93929 | 0 | 4.2232 | 1.6 | 0.77538 | 0.04857 | 0.5 | 0.36 | 0 | 0 | 21.0221 | 0 | 0 | 0.20807 | 20.814 | 641.7597 | 0 | 0.84959 | 642.6093
| 30.01.2016 09:00 | 11.0237 | 78.9198 | 0.80948 | 0.732 | 0.022 | 0.39938 | 0.32074 | 0 | 0 | 0 | 0 | 87.6599 | 563.1743 | 563.1743 | 0 | 0.75095 | 0 | 1.8957 | 1.8074 | 0.068111 | 1.0373 | 0.83527 | 0 | 0 | 0 | 6.3948 | 0.67586 | 0 | 3.9598 | 1.6 | 0.77538 | 0.04857 | 0.5 | 0.36 | 0 | 0 | 19.8186 | 0 | 0 | 0 | 19.8186 | 563.1743 | 0 | 87.6599 | 650.8341
| 30.01.2016 10:00 | 10.5654 | 262.9081 | 0.80948 | 0.732 | 0.022 | 0.39938 | 0.32074 | 0 | 0 | 0 | 0 | 271.19 | 378.4159 | 378.4159 | 0 | 0.56945 | 0 | 1.8957 | 1.8074 | 0.068111 | 1.0373 | 0.83527 | 0 | 0 | 0 | 6.2133 | 0.51251 | 0 | 3.7965 | 1.6 | 0.77538 | 0.04857 | 0.5 | 0.36 | 0 | 0 | 19.02 | 0 | 0 | 0 | 19.02 | 378.4159 | 0 | 271.19 | 649.6058
| 30.01.2016 11:00 | 10.0413 | 515.8355 | 0.80948 | 0.732 | 0.022 | 0.39938 | 0.32074 | 0 | 0 | 0 | 0 | 523.5932 | 130.5086 | 130.5086 | 0 | 0.36425 | 0 | 1.8957 | 1.8074 | 0.068111 | 1.0373 | 0.83527 | 0 | 0 | 0 | 6.0081 | 0.32783 | 0 | 3.6118 | 1.6 | 0.77538 | 0.04857 | 0.5 | 0.36 | 0 | 0 | 18.2713 | 0 | 0 | 0 | 18.2712 | 130.5086 | 0 | 523.5932 | 654.1018
| 30.01.2016 12:00 | 9.1897 | 519.3327 | 0.80948 | 0.732 | 0.022 | 0.39938 | 0.32074 | 0 | 0 | 0 | 0 | 526.2388 | 128.4888 | 128.4888 | 0 | 0.06588 | 0 | 1.8957 | 1.8074 | 0.068111 | 1.0373 | 0.83527 | 0 | 0 | 0 | 5.7097 | 0.059292 | 0 | 3.3432 | 1.6 | 0.77538 | 0.04857 | 0.5 | 0.36 | 0 | 0 | 17.9133 | 0 | 0 | 0 | 17.9133 | 128.4888 | 0 | 526.2388 | 654.7275
| 30.01.2016 13:00 | 9.0289 | 518.1735 | 0.80948 | 0.732 | 0.022 | 0.39782 | 0.32074 | 0 | 0 | 0 | 0 | 524.9203 | 114.7566 | 114.7566 | 0 | 0 | 0 | 1.8957 | 1.8074 | 0.068111 | 1.0333 | 0.83527 | 0 | 0 | 0 | 5.6398 | 0 | 0 | 3.282 | 1.6 | 0.77538 | 0.04857 | 0.49805 | 0.36 | 0 | 0 | 17.6714 | 0 | 0 | 0 | 17.6714 | 114.7566 | 0 | 524.9203 | 639.6769
| 30.01.2016 14:00 | 9.1378 | 517.7226 | 0.80948 | 0.732 | 0.022 | 0.39938 | 0.32074 | 0 | 0 | 0 | 0 | 524.5768 | 85.4494 | 85.4494 | 0 | 0.039324 | 0 | 1.8957 | 1.8074 | 0.068111 | 1.0373 | 0.83527 | 0 | 0 | 0 | 5.6832 | 0.035392 | 0 | 3.3193 | 1.6 | 0.77538 | 0.04857 | 0.5 | 0.36 | 0 | 0 | 17.7583 | 0 | 0 | 0 | 17.7583 | 85.4494 | 0 | 524.5768 | 610.0261
| 30.01.2016 15:00 | 9.3833 | 517.6606 | 0.80948 | 0.732 | 0.022 | 0.39938 | 0.32074 | 0 | 0 | 0 | 0 | 524.7603 | 73.1502 | 73.1502 | 0 | 0.1327 | 0 | 1.8957 | 1.8074 | 0.068111 | 1.0373 | 0.83527 | 0 | 0 | 0 | 5.7766 | 0.11943 | 0 | 3.4034 | 1.6 | 0.77538 | 0.04857 | 0.5 | 0.36 | 0 | 0 | 18.2501 | 0 | 0 | 0 | 18.2501 | 73.1502 | 0 | 524.7603 | 597.9105
| 30.01.2016 16:00 | 9.7671 | 518.472 | 0.80948 | 0.732 | 0.022 | 0.39938 | 0.32074 | 0 | 0 | 0 | 0 | 525.9555 | 94.0701 | 94.0701 | 0 | 0.29352 | 0 | 1.8957 | 1.8074 | 0.068111 | 1.0373 | 0.83527 | 0 | 0 | 0 | 5.9374 | 0.26417 | 0 | 3.5481 | 1.6 | 0.77538 | 0.04857 | 0.5 | 0.36 | 0 | 0 | 19.2087 | 0 | 0 | 0 | 19.2087 | 94.0701 | 0 | 525.9555 | 620.0256
| 30.01.2016 17:00 | 10.2014 | 517.9863 | 0.80948 | 0.732 | 0.022 | 0.39938 | 0.32074 | 0 | 0 | 0 | 0 | 525.9041 | 101.0236 | 101.0236 | 0 | 0.46793 | 0 | 1.8957 | 1.8074 | 0.068111 | 1.0373 | 0.83527 | 0 | 0 | 0 | 6.1118 | 0.42113 | 0 | 3.7051 | 1.6 | 0.77538 | 0.04857 | 0.5 | 0.36 | 0 | 0 | 20.2193 | 0 | 0 | 0 | 20.2193 | 101.0236 | 0 | 525.9041 | 626.9277
| 30.01.2016 18:00 | 10.2025 | 517.7421 | 0.80948 | 0.732 | 0.022 | 0.39938 | 0.32074 | 0 | 0 | 0.14897 | 0 | 525.512 | 109.7238 | 109.7238 | 0 | 0.50485 | 0 | 1.8957 | 1.8074 | 0.068111 | 1.0373 | 0.83527 | 0 | 0 | 0.43055 | 6.5793 | 0.45437 | 0 | 3.7383 | 1.6 | 0.77538 | 0.04857 | 0.5 | 0.36 | 0 | 0 | 21.0611 | 0 | 0 | 0.24713 | 20.814 | 109.7238 | 0 | 525.512 | 635.2358
| 30.01.2016 19:00 | 10.4255 | 517.4728 | 0.80948 | 0.732 | 0.022 | 0.39938 | 0.32074 | 0.097652 | 0.17481 | 0.17481 | 0 | 525.1675 | 91.0953 | 91.0953 | 0 | 0.60124 | 0.058915 | 1.8957 | 1.8074 | 0.068111 | 1.0373 | 0.83527 | 0.28223 | 0.50523 | 0.50523 | 7.5967 | 0.54111 | 0 | 3.8251 | 1.6 | 0.77538 | 0.04857 | 0.5 | 0.36 | 0.053023 | 0 | 21.609 | 0.162 | 0.29 | 0.29 | 20.814 | 91.0953 | 0 | 525.1675 | 616.2627
| 30.01.2016 20:00 | 10.1732 | 517.7563 | 0.80948 | 0.732 | 0.022 | 0.39938 | 0.32074 | 0.0025468 | 0.17481 | 0.17481 | 0 | 525.2938 | 112.9564 | 112.9563 | 0 | 0.51436 | 0 | 1.8957 | 1.8074 | 0.068111 | 1.0373 | 0.83527 | 0.0073606 | 0.50523 | 0.50523 | 7.176 | 0.46292 | 0 | 3.7469 | 1.6 | 0.77538 | 0.04857 | 0.5 | 0.36 | 0 | 0 | 21.3982 | 0.004225 | 0.29 | 0.29 | 20.814 | 112.9564 | 0 | 525.2938 | 638.2501
| 30.01.2016 21:00 | 9.3096 | 518.1386 | 0.80948 | 0.732 | 0.022 | 0.39938 | 0.32074 | 0 | 0 | 0 | 0 | 525.1646 | 66.2378 | 66.2378 | 0 | 0.16786 | 0 | 1.8957 | 1.8074 | 0.068111 | 1.0373 | 0.83527 | 0 | 0 | 0 | 5.8117 | 0.15108 | 0 | 3.435 | 1.6 | 0.77538 | 0.04857 | 0.5 | 0.36 | 0 | 0 | 19.503 | 0 | 0 | 0 | 19.503 | 66.2378 | 0 | 525.1646 | 591.4024
| 30.01.2016 22:00 | 7.7721 | 504.3707 | 0.80948 | 0.732 | 0.022 | 0.063165 | 0.32074 | 0 | 0 | 0 | 0 | 510.1955 | 23.7089 | 23.7089 | 0 | 0 | 0 | 1.8957 | 1.8074 | 0.068111 | 0.16406 | 0.83527 | 0 | 0 | 0 | 4.7706 | 0 | 0 | 2.863 | 1.6 | 0.77538 | 0.04857 | 0.079079 | 0.36 | 0 | 0 | 16.0076 | 0 | 0 | 0 | 16.0076 | 23.7089 | 0 | 510.1955 | 533.9044
| 30.01.2016 23:00 | 6.6529 | 397.8455 | 0.80948 | 0.732 | 0 | 0 | 0.0044517 | 0 | 0 | 0 | 0 | 402.9525 | 5.51 | 5.51 | 0 | 0 | 0 | 1.8957 | 1.8074 | 0 | 0 | 0.011593 | 0 | 0 | 0 | 3.7147 | 0 | 0 | 2.3804 | 1.6 | 0.77538 | 0 | 0 | 0.0049965 | 0 | 0 | 11.6048 | 0 | 0 | 0 | 11.6048 | 5.51 | 0 | 402.9525 | 408.4625
| 31.01.2016 00:00 | 7.8198 | 464.7694 | 0.80948 | 0.732 | 0 | 0 | 0.29559 | 0 | 0 | 0 | 0 | 470.7522 | 0 | 0 | 0 | 0 | 0 | 1.8957 | 1.8074 | 0 | 0 | 0.76975 | 0 | 0 | 0 | 4.4729 | 0 | 0 | 2.7071 | 1.6 | 0.77538 | 0 | 0 | 0.33176 | 0 | 0 | 11.2658 | 0 | 0 | 0 | 11.2658 | 0 | 0 | 470.7522 | 470.7522
| 31.01.2016 01:00 | 7.9215 | 541.4073 | 0.80948 | 0.732 | 0.012739 | 0 | 0.32074 | 0 | 0 | 0 | 0 | 547.4539 | 0 | 0 | 0 | 0 | 0 | 1.8957 | 1.8074 | 0.03944 | 0 | 0.83527 | 0 | 0 | 0 | 4.5778 | 0 | 0 | 2.7635 | 1.6 | 0.77538 | 0.028125 | 0 | 0.36 | 0 | 0 | 11.9892 | 0 | 0 | 0 | 11.9892 | 0 | 0 | 547.4539 | 547.4539
| 31.01.2016 02:00 | 8.6695 | 535.192 | 0.80948 | 0.732 | 0.022 | 0 | 0.32074 | 0 | 0 | 0 | 0 | 541.9773 | 45.4645 | 45.4645 | 0 | 0.23575 | 0 | 1.8957 | 1.8074 | 0.068111 | 0 | 0.83527 | 0 | 0 | 0 | 4.8423 | 0.21218 | 0 | 2.9961 | 1.6 | 0.77538 | 0.04857 | 0 | 0.36 | 0 | 0 | 12.2318 | 0 | 0 | 0 | 12.2318 | 45.4645 | 0 | 541.9773 | 587.4418
| 31.01.2016 03:00 | 10.1365 | 0 | 0.80948 | 0.732 | 0.022 | 0 | 0.32074 | 0 | 0 | 0 | 8.2523 | 0 | 595.9174 | 70.4482 | 525.4692 | 0.77022 | 0 | 1.8957 | 1.8074 | 0.068111 | 0 | 0.83527 | 0 | 0 | 0 | 5.3767 | 0.6932 | 0 | 3.4772 | 1.6 | 0.77538 | 0.04857 | 0 | 0.36 | 0 | 0 | 13.276 | 0 | 0 | 0 | 13.2759 | 70.4482 | 525.4692 | 0 | 595.9174
| 31.01.2016 04:00 | 12.1493 | 514.5799 | 0.80948 | 0.732 | 0.022 | 0 | 0.32074 | 0 | 0 | 0 | 0 | 524.845 | 35.1906 | 35.1906 | 0 | 1.5446 | 0 | 1.8957 | 1.8074 | 0.068111 | 0 | 0.83527 | 0 | 0 | 0 | 6.1511 | 1.3902 | 0 | 4.1741 | 1.6 | 0.77538 | 0.04857 | 0 | 0.36 | 0 | 0 | 16.1964 | 0 | 0 | 0 | 16.1964 | 35.1906 | 0 | 524.845 | 560.0356
| 31.01.2016 05:00 | 13.1805 | 514.1026 | 0.80948 | 0.732 | 0.022 | 0 | 0.32074 | 0 | 0 | 0 | 0 | 525.3989 | 74.5687 | 74.5687 | 0 | 2.1964 | 3.8414 | 1.8957 | 1.8074 | 0.068111 | 0 | 0.83527 | 0 | 0 | 0 | 10.6442 | 1.9767 | 0 | 4.7607 | 1.6 | 0.77538 | 0.04857 | 0 | 0.36 | 3.4572 | 0 | 24.2712 | 0 | 0 | 0 | 20.814 | 74.5687 | 0 | 525.3989 | 599.9676
| 31.01.2016 06:00 | 13.2701 | 514.0192 | 0.80948 | 0.732 | 0.022 | 0 | 0.32074 | 0 | 0 | 0 | 0 | 525.405 | 98.513 | 98.513 | 0 | 2.2313 | 4.775 | 1.8957 | 1.8074 | 0.068111 | 0 | 0.83527 | 0 | 0 | 0 | 11.6129 | 2.0082 | 0 | 4.7921 | 1.6 | 0.77538 | 0.04857 | 0 | 0.36 | 4.2975 | 0 | 25.1115 | 0 | 0 | 0 | 20.814 | 98.513 | 0 | 525.405 | 623.918
| 31.01.2016 07:00 | 12.9657 | 514.8397 | 0.80948 | 0.732 | 0.022 | 0 | 0.32074 | 0 | 0 | 0 | 0 | 525.9212 | 97.2215 | 97.2215 | 0 | 2.1078 | 3.8362 | 1.8957 | 1.8074 | 0.068111 | 0 | 0.83527 | 0 | 0 | 0 | 10.5505 | 1.897 | 0 | 4.6809 | 1.6 | 0.77538 | 0.04857 | 0 | 0.36 | 3.4526 | 0 | 24.2666 | 0 | 0 | 0 | 20.814 | 97.2215 | 0 | 525.9212 | 623.1427
| 31.01.2016 08:00 | 12.5009 | 570.5072 | 0.80948 | 0.732 | 0.022 | 0 | 0.32074 | 0 | 0 | 0 | 0 | 581.1239 | 27.546 | 27.546 | 0 | 1.9247 | 3.2669 | 1.8957 | 1.8074 | 0.068111 | 0 | 0.83527 | 0 | 0 | 0 | 9.7982 | 1.7323 | 0 | 4.5162 | 1.6 | 0.77538 | 0.04857 | 0 | 0.36 | 2.9402 | 0 | 23.7542 | 0 | 0 | 0 | 20.814 | 27.546 | 0 | 581.1239 | 608.6699
| 31.01.2016 09:00 | 12.0458 | 622.4564 | 0.80948 | 0.732 | 0.022 | 0.39938 | 0.32074 | 0 | 0 | 0 | 0 | 632.2186 | 0 | 0 | 0 | 1.1997 | 2.6147 | 1.8957 | 1.8074 | 0.068111 | 1.0373 | 0.83527 | 0 | 0 | 0 | 9.4582 | 1.0797 | 0 | 4.3637 | 1.6 | 0.77538 | 0.04857 | 0.5 | 0.36 | 2.3532 | 0 | 23.1672 | 0 | 0 | 0 | 20.814 | 0 | 0 | 632.2186 | 632.2186
| 31.01.2016 10:00 | 11.792 | 604.0387 | 0.80948 | 0.732 | 0.022 | 0.39938 | 0.32074 | 0 | 0.17481 | 0.17481 | 0 | 613.1975 | 0 | 0 | 0 | 1.0938 | 1.2101 | 1.8957 | 1.8074 | 0.068111 | 1.0373 | 0.83527 | 0 | 0.50523 | 0.50523 | 8.9581 | 0.98438 | 0 | 4.2683 | 1.6 | 0.77538 | 0.04857 | 0.5 | 0.36 | 1.0891 | 0 | 22.4831 | 0 | 0.29 | 0.29 | 20.814 | 0 | 0 | 613.1975 | 613.1975
| 31.01.2016 11:00 | 11.2615 | 599.3756 | 0.80948 | 0.732 | 0.022 | 0.39938 | 0.32074 | 0.097652 | 0.17481 | 0.17481 | 0 | 607.9062 | 0 | 0 | 0 | 0.88165 | 0.10675 | 1.8957 | 1.8074 | 0.068111 | 1.0373 | 0.83527 | 0.28223 | 0.50523 | 0.50523 | 7.925 | 0.79349 | 0 | 4.0774 | 1.6 | 0.77538 | 0.04857 | 0.5 | 0.36 | 0.096078 | 0 | 21.6521 | 0.162 | 0.29 | 0.29 | 20.814 | 0 | 0 | 607.9062 | 607.9062
| 31.01.2016 12:00 | 11.0435 | 603.9858 | 0.80948 | 0.732 | 0.022 | 0.39938 | 0.32074 | 0 | 0 | 0 | 0 | 612.7457 | 0 | 0 | 0 | 0.80237 | 0.68267 | 1.8957 | 1.8074 | 0.068111 | 1.0373 | 0.83527 | 0 | 0 | 0 | 7.1289 | 0.72213 | 0 | 4.0061 | 1.6 | 0.77538 | 0.04857 | 0.5 | 0.36 | 0.6144 | 0 | 21.4284 | 0 | 0 | 0 | 20.814 | 0 | 0 | 612.7457 | 612.7457
| 31.01.2016 13:00 | 11.1686 | 617.895 | 0.80948 | 0.732 | 0.022 | 0.39938 | 0.32074 | 0 | 0.13347 | 0.17481 | 0 | 626.4717 | 0 | 0 | 0 | 0.84059 | 0 | 1.8957 | 1.8074 | 0.068111 | 1.0373 | 0.83527 | 0 | 0.38575 | 0.50523 | 7.3754 | 0.75653 | 0 | 4.0405 | 1.6 | 0.77538 | 0.04857 | 0.5 | 0.36 | 0 | 0 | 21.3254 | 0 | 0.22142 | 0.29 | 20.814 | 0 | 0 | 626.4717 | 626.4717
| 31.01.2016 14:00 | 11.3344 | 579.7979 | 0.80948 | 0.732 | 0.022 | 0.39938 | 0.32074 | 0 | 0.17481 | 0.17481 | 0 | 588.4991 | 0 | 0 | 0 | 0.89356 | 0.071047 | 1.8957 | 1.8074 | 0.068111 | 1.0373 | 0.83527 | 0 | 0.50523 | 0.50523 | 7.6189 | 0.8042 | 0 | 4.0882 | 1.6 | 0.77538 | 0.04857 | 0.5 | 0.36 | 0.063942 | 0 | 21.4579 | 0 | 0.29 | 0.29 | 20.814 | 0 | 0 | 588.4991 | 588.4991
| 31.01.2016 15:00 | 11.3002 | 603.9178 | 0.80948 | 0.732 | 0.022 | 0.39938 | 0.32074 | 0.097652 | 0.17481 | 0.17481 | 0 | 612.4872 | 0 | 0 | 0 | 0.89326 | 0.15271 | 1.8957 | 1.8074 | 0.068111 | 1.0373 | 0.83527 | 0.28223 | 0.50523 | 0.50523 | 7.9825 | 0.80394 | 0 | 4.0879 | 1.6 | 0.77538 | 0.04857 | 0.5 | 0.36 | 0.13744 | 0 | 21.6934 | 0.162 | 0.29 | 0.29 | 20.814 | 0 | 0 | 612.4872 | 612.4872
| 31.01.2016 16:00 | 11.9367 | 597.1605 | 0.80948 | 0.732 | 0.022 | 0.39938 | 0.32074 | 0.097652 | 0.17481 | 0.17481 | 0 | 606.3663 | 0 | 0 | 0 | 1.1333 | 1.2233 | 1.8957 | 1.8074 | 0.068111 | 1.0373 | 0.83527 | 0.28223 | 0.50523 | 0.50523 | 9.2931 | 1.02 | 0 | 4.3039 | 1.6 | 0.77538 | 0.04857 | 0.5 | 0.36 | 1.1009 | 0 | 22.6569 | 0.162 | 0.29 | 0.29 | 20.814 | 0 | 0 | 606.3663 | 606.3663
| 31.01.2016 17:00 | 12.2057 | 521.2671 | 0.80948 | 0.732 | 0.022 | 0.39938 | 0.32074 | 0.097652 | 0.17481 | 0.17481 | 0 | 530.742 | 0 | 0 | 0 | 1.2498 | 2.1189 | 1.8957 | 1.8074 | 0.068111 | 1.0373 | 0.83527 | 0.28223 | 0.50523 | 0.50523 | 10.3053 | 1.1249 | 0 | 4.4088 | 1.6 | 0.77538 | 0.04857 | 0.5 | 0.36 | 1.907 | 0 | 23.463 | 0.162 | 0.29 | 0.29 | 20.814 | 0 | 0 | 530.742 | 530.742
| 31.01.2016 18:00 | 12.182 | 449.5027 | 0.80948 | 0.732 | 0.022 | 0.39938 | 0.32074 | 0.097652 | 0.17481 | 0.17481 | 0 | 458.9538 | 0 | 0 | 0 | 1.2648 | 2.6254 | 1.8957 | 1.8074 | 0.068111 | 1.0373 | 0.83527 | 0.28223 | 0.50523 | 0.50523 | 10.8268 | 1.1384 | 0 | 4.4223 | 1.6 | 0.77538 | 0.04857 | 0.5 | 0.36 | 2.3628 | 0 | 23.9188 | 0.162 | 0.29 | 0.29 | 20.814 | 0 | 0 | 458.9538 | 458.9538
| 31.01.2016 19:00 | 12.1807 | 518.4708 | 0.80948 | 0.732 | 0.022 | 0.39938 | 0.32074 | 0.097652 | 0.17481 | 0.17481 | 0 | 527.9207 | 0 | 0 | 0 | 1.2648 | 2.6188 | 1.8957 | 1.8074 | 0.068111 | 1.0373 | 0.83527 | 0.28223 | 0.50523 | 0.50523 | 10.8202 | 1.1384 | 0 | 4.4223 | 1.6 | 0.77538 | 0.04857 | 0.5 | 0.36 | 2.3569 | 0 | 23.9129 | 0.162 | 0.29 | 0.29 | 20.814 | 0 | 0 | 527.9207 | 527.9207
| 31.01.2016 20:00 | 11.863 | 440.9168 | 0.80948 | 0.732 | 0.022 | 0.39938 | 0.32074 | 0.097652 | 0.17481 | 0.17481 | 0 | 450.049 | 65.4226 | 65.4226 | 0 | 1.1408 | 1.9797 | 1.8957 | 1.8074 | 0.068111 | 1.0373 | 0.83527 | 0.28223 | 0.50523 | 0.50523 | 10.057 | 1.0267 | 0 | 4.3106 | 1.6 | 0.77538 | 0.04857 | 0.5 | 0.36 | 1.7817 | 0 | 23.3377 | 0.162 | 0.29 | 0.29 | 20.814 | 65.4226 | 0 | 450.049 | 515.4716
| 31.01.2016 21:00 | 10.6117 | 354.8126 | 0.80948 | 0.732 | 0.022 | 0.39938 | 0.32074 | 0 | 0.12635 | 0.17481 | 0 | 362.8395 | 144.0063 | 144.0063 | 0 | 0.65574 | 0 | 1.8957 | 1.8074 | 0.068111 | 1.0373 | 0.83527 | 0 | 0.36517 | 0.50523 | 7.17 | 0.59017 | 0 | 3.8741 | 1.6 | 0.77538 | 0.04857 | 0.5 | 0.36 | 0 | 0 | 21.3136 | 0 | 0.20961 | 0.29 | 20.814 | 144.0063 | 0 | 362.8395 | 506.8458
| 31.01.2016 22:00 | 9.5771 | 355.8774 | 0.80948 | 0.732 | 0.022 | 0.39938 | 0.32074 | 0 | 0 | 0 | 0 | 363.1709 | 161.5199 | 161.5199 | 0 | 0.19721 | 0 | 1.8957 | 1.8074 | 0.068111 | 1.0373 | 0.83527 | 0 | 0 | 0 | 5.8411 | 0.17749 | 0 | 3.4614 | 1.6 | 0.77538 | 0.04857 | 0.5 | 0.36 | 0 | 0 | 17.9251 | 0 | 0 | 0 | 17.9251 | 161.5199 | 0 | 363.1709 | 524.6908
| 31.01.2016 23:00 | 8.1378 | 488.9713 | 0.80948 | 0.732 | 0.022 | 0.071678 | 0.32074 | 0 | 0 | 0 | 0 | 495.1533 | 57.0922 | 57.0922 | 0 | 0 | 0 | 1.8957 | 1.8074 | 0.068111 | 0.18618 | 0.83527 | 0 | 0 | 0 | 4.7927 | 0 | 0 | 2.8737 | 1.6 | 0.77538 | 0.04857 | 0.089738 | 0.36 | 0 | 0 | 13.2418 | 0 | 0 | 0 | 13.2418 | 57.0922 | 0 | 495.1533 | 552.2454
| 01.02.2016 00:00 | 7.2938 | 517.2476 | 0.80948 | 0.732 | 0 | 0 | 0.12133 | 0 | 0 | 0 | 0 | 522.8786 | 0 | 0 | 0 | 0 | 0 | 1.8957 | 1.8074 | 0 | 0 | 0.31596 | 0 | 0 | 0 | 4.0191 | 0 | 0 | 2.5116 | 1.6 | 0.77538 | 0 | 0 | 0.13618 | 0 | 0 | 10.149 | 0 | 0 | 0 | 10.149 | 0 | 0 | 522.8786 | 522.8786
| 01.02.2016 01:00 | 7.6919 | 413.9495 | 0.80948 | 0.732 | 0 | 0 | 0.25678 | 0 | 0 | 0 | 0 | 419.8431 | 0 | 0 | 0 | 0 | 0 | 1.8957 | 1.8074 | 0 | 0 | 0.6687 | 0 | 0 | 0 | 4.3718 | 0 | 0 | 2.6636 | 1.6 | 0.77538 | 0 | 0 | 0.28821 | 0 | 0 | 11.0775 | 0 | 0 | 0 | 11.0775 | 0 | 0 | 419.8431 | 419.8431
| 01.02.2016 02:00 | 8.0961 | 328.8271 | 0.80948 | 0.732 | 0.020082 | 0 | 0.32074 | 0 | 0 | 0 | 0 | 335.0408 | 0 | 0 | 0 | 0 | 0 | 1.8957 | 1.8074 | 0.062174 | 0 | 0.83527 | 0 | 0 | 0 | 4.6006 | 0 | 0 | 2.7797 | 1.6 | 0.77538 | 0.044336 | 0 | 0.36 | 0 | 0 | 10.7555 | 0 | 0 | 0 | 10.7555 | 0 | 0 | 335.0408 | 335.0409
| 01.02.2016 03:00 | 9.1982 | 301.5698 | 0.80948 | 0.732 | 0.022 | 0.29771 | 0.32074 | 0 | 0 | 0 | 0 | 308.5861 | 0 | 0 | 0 | 0 | 0 | 1.8957 | 1.8074 | 0.068111 | 0.77327 | 0.83527 | 0 | 0 | 0 | 5.3798 | 0 | 0 | 3.1567 | 1.6 | 0.77538 | 0.04857 | 0.37272 | 0.36 | 0 | 0 | 11.9534 | 0 | 0 | 0 | 11.9534 | 0 | 0 | 308.5861 | 308.5861
| 01.02.2016 04:00 | 11.1259 | 325.9279 | 0.80948 | 0.732 | 0.022 | 0.39938 | 0.32074 | 0 | 0 | 0 | 0 | 334.7702 | 0 | 0 | 0 | 0.64105 | 0 | 1.8957 | 1.8074 | 0.068111 | 1.0373 | 0.83527 | 0 | 0 | 0 | 6.2849 | 0.57694 | 0 | 3.8609 | 1.6 | 0.77538 | 0.04857 | 0.5 | 0.36 | 0 | 0 | 15.9016 | 0 | 0 | 0 | 15.9016 | 0 | 0 | 334.7702 | 334.7702
| 01.02.2016 05:00 | 14.0718 | 237.7041 | 0.80948 | 0.732 | 0.022 | 0.39938 | 0.32074 | 0.097652 | 0.17481 | 0.17481 | 0 | 249.045 | 0 | 0 | 0 | 1.8836 | 2.0676 | 1.8957 | 1.8074 | 0.068111 | 1.0373 | 0.83527 | 0.28223 | 0.50523 | 0.50523 | 10.8878 | 1.6952 | 0 | 4.9792 | 1.6 | 0.77538 | 0.04857 | 0.5 | 0.36 | 1.8609 | 0 | 23.4169 | 0.162 | 0.29 | 0.29 | 20.814 | 0 | 0 | 249.045 | 249.045
| 01.02.2016 06:00 | 14.8764 | 116.4966 | 0.80948 | 0.732 | 0.022 | 0.39938 | 0.32074 | 0.097652 | 0.17481 | 0.17481 | 0 | 128.6421 | 0 | 0 | 0 | 2.1697 | 3.5597 | 1.8957 | 1.8074 | 0.068111 | 1.0373 | 0.83527 | 0.28223 | 0.50523 | 0.50523 | 12.666 | 1.9528 | 0 | 5.2367 | 1.6 | 0.77538 | 0.04857 | 0.5 | 0.36 | 3.2037 | 0 | 24.7597 | 0.162 | 0.29 | 0.29 | 20.814 | 0 | 0 | 128.6421 | 128.6421
| 01.02.2016 07:00 | 14.4731 | 122.2043 | 0.80948 | 0.732 | 0.022 | 0.39938 | 0.32074 | 0.097652 | 0.17481 | 0.17481 | 0 | 133.9466 | 0 | 0 | 0 | 2.0249 | 2.6957 | 1.8957 | 1.8074 | 0.068111 | 1.0373 | 0.83527 | 0.28223 | 0.50523 | 0.50523 | 11.6572 | 1.8224 | 0 | 5.1064 | 1.6 | 0.77538 | 0.04857 | 0.5 | 0.36 | 2.4262 | 0 | 23.9822 | 0.162 | 0.29 | 0.29 | 20.814 | 0 | 0 | 133.9466 | 133.9466
| 01.02.2016 08:00 | 13.7292 | 101.7695 | 0.80948 | 0.732 | 0.022 | 0.39938 | 0.32074 | 0.097652 | 0.17481 | 0.17481 | 0 | 112.7678 | 0 | 0 | 0 | 1.7598 | 1.8352 | 1.8957 | 1.8074 | 0.068111 | 1.0373 | 0.83527 | 0.28223 | 0.50523 | 0.50523 | 10.5316 | 1.5838 | 0 | 4.8678 | 1.6 | 0.77538 | 0.04857 | 0.5 | 0.36 | 1.6517 | 0 | 23.2077 | 0.162 | 0.29 | 0.29 | 20.814 | 0 | 0 | 112.7678 | 112.7678
| 01.02.2016 09:00 | 12.9092 | 30.4319 | 0.80948 | 0.732 | 0.022 | 0.39938 | 0.32074 | 0.097652 | 0.17481 | 0.17481 | 0 | 40.6103 | 0 | 0 | 0 | 1.4528 | 0.35778 | 1.8957 | 1.8074 | 0.068111 | 1.0373 | 0.83527 | 0.28223 | 0.50523 | 0.50523 | 8.7471 | 1.3075 | 0 | 4.5915 | 1.6 | 0.77538 | 0.04857 | 0.5 | 0.36 | 0.322 | 0 | 21.878 | 0.162 | 0.29 | 0.29 | 20.814 | 0 | 0 | 40.6103 | 40.6103
| 01.02.2016 10:00 | 12.0726 | 23.617 | 0.80948 | 0.732 | 0.022 | 0.39938 | 0.32074 | 0 | 0.10908 | 0 | 0 | 33.297 | 0 | 0 | 0 | 1.142 | 0 | 1.8957 | 1.8074 | 0.068111 | 1.0373 | 0.83527 | 0 | 0.31527 | 0 | 7.1011 | 1.0278 | 0 | 4.3117 | 1.6 | 0.77538 | 0.04857 | 0.5 | 0.36 | 0 | 0 | 20.995 | 0 | 0.18096 | 0 | 20.814 | 0 | 0 | 33.297 | 33.297
| 01.02.2016 11:00 | 11.6547 | 65.3987 | 0.80948 | 0.732 | 0.022 | 0.39938 | 0.32074 | 0 | 0 | 0 | 0 | 74.7698 | 0 | 0 | 0 | 0.96931 | 0 | 1.8957 | 1.8074 | 0.068111 | 1.0373 | 0.83527 | 0 | 0 | 0 | 6.6132 | 0.87238 | 0 | 4.1563 | 1.6 | 0.77538 | 0.04857 | 0.5 | 0.36 | 0 | 0 | 20.1679 | 0 | 0 | 0 | 20.1679 | 0 | 0 | 74.7698 | 74.7698
| 01.02.2016 12:00 | 11.1987 | 158.1014 | 0.80948 | 0.732 | 0.022 | 0.39938 | 0.32074 | 0 | 0 | 0 | 0 | 167.0165 | 0 | 0 | 0 | 0.80195 | 0 | 1.8957 | 1.8074 | 0.068111 | 1.0373 | 0.83527 | 0 | 0 | 0 | 6.4458 | 0.72175 | 0 | 4.0057 | 1.6 | 0.77538 | 0.04857 | 0.5 | 0.36 | 0 | 0 | 19.7732 | 0 | 0 | 0 | 19.7732 | 0 | 0 | 167.0165 | 167.0165
| 01.02.2016 13:00 | 11.0243 | 230.8586 | 0.80948 | 0.732 | 0.022 | 0.39938 | 0.32074 | 0 | 0 | 0 | 0 | 239.5993 | 0 | 0 | 0 | 0.72789 | 0 | 1.8957 | 1.8074 | 0.068111 | 1.0373 | 0.83527 | 0 | 0 | 0 | 6.3718 | 0.65511 | 0 | 3.9391 | 1.6 | 0.77538 | 0.04857 | 0.5 | 0.36 | 0 | 0 | 19.5063 | 0 | 0 | 0 | 19.5063 | 0 | 0 | 239.5993 | 239.5993
| 01.02.2016 14:00 | 10.9836 | 294.7014 | 0.80948 | 0.732 | 0.022 | 0.39938 | 0.32074 | 0 | 0 | 0 | 0 | 303.4014 | 0 | 0 | 0 | 0.71984 | 0 | 1.8957 | 1.8074 | 0.068111 | 1.0373 | 0.83527 | 0 | 0 | 0 | 6.3637 | 0.64786 | 0 | 3.9318 | 1.6 | 0.77538 | 0.04857 | 0.5 | 0.36 | 0 | 0 | 19.603 | 0 | 0 | 0 | 19.603 | 0 | 0 | 303.4014 | 303.4014
| 01.02.2016 15:00 | 11.3018 | 365.4889 | 0.80948 | 0.732 | 0.022 | 0.39938 | 0.32074 | 0 | 0 | 0 | 0 | 374.5071 | 0 | 0 | 0 | 0.83863 | 0 | 1.8957 | 1.8074 | 0.068111 | 1.0373 | 0.83527 | 0 | 0 | 0 | 6.4825 | 0.75477 | 0 | 4.0387 | 1.6 | 0.77538 | 0.04857 | 0.5 | 0.36 | 0 | 0 | 20.1464 | 0 | 0 | 0 | 20.1464 | 0 | 0 | 374.5071 | 374.5071
| 01.02.2016 16:00 | 11.5881 | 372.781 | 0.80948 | 0.732 | 0.022 | 0.39938 | 0.32074 | 0 | 0.17481 | 0.060997 | 0 | 381.8496 | 130.4 | 130.4 | 0 | 0.97004 | 0 | 1.8957 | 1.8074 | 0.068111 | 1.0373 | 0.83527 | 0 | 0.50523 | 0.17629 | 7.2954 | 0.87304 | 0 | 4.157 | 1.6 | 0.77538 | 0.04857 | 0.5 | 0.36 | 0 | 0 | 21.2052 | 0 | 0.29 | 0.10119 | 20.814 | 130.4 | 0 | 381.8496 | 512.2496
| 01.02.2016 17:00 | 12.0131 | 150.952 | 0.80948 | 0.732 | 0.022 | 0.39938 | 0.32074 | 0.097652 | 0.17481 | 0.17481 | 0 | 160.2343 | 465.1199 | 465.1199 | 0 | 1.1442 | 0.85059 | 1.8957 | 1.8074 | 0.068111 | 1.0373 | 0.83527 | 0.28223 | 0.50523 | 0.50523 | 8.9314 | 1.0298 | 0 | 4.3138 | 1.6 | 0.77538 | 0.04857 | 0.5 | 0.36 | 0.76553 | 0 | 22.3215 | 0.162 | 0.29 | 0.29 | 20.814 | 465.1199 | 0 | 160.2343 | 625.3541
| 01.02.2016 18:00 | 12.2078 | 210.3552 | 0.80948 | 0.732 | 0.022 | 0.39938 | 0.32074 | 0.097652 | 0.17481 | 0.17481 | 0 | 219.8321 | 433.1963 | 433.1964 | 0 | 1.2496 | 1.8823 | 1.8957 | 1.8074 | 0.068111 | 1.0373 | 0.83527 | 0.28223 | 0.50523 | 0.50523 | 10.0684 | 1.1246 | 0 | 4.4086 | 1.6 | 0.77538 | 0.04857 | 0.5 | 0.36 | 1.694 | 0 | 23.25 | 0.162 | 0.29 | 0.29 | 20.814 | 433.1963 | 0 | 219.8321 | 653.0285
| 01.02.2016 19:00 | 12.2928 | 353.8086 | 0.80948 | 0.732 | 0.022 | 0.39938 | 0.32074 | 0.097652 | 0.17481 | 0.17481 | 0 | 363.3705 | 291.3729 | 291.3729 | 0 | 1.302 | 2.5535 | 1.8957 | 1.8074 | 0.068111 | 1.0373 | 0.83527 | 0.28223 | 0.50523 | 0.50523 | 10.792 | 1.1718 | 0 | 4.4557 | 1.6 | 0.77538 | 0.04857 | 0.5 | 0.36 | 2.2981 | 0 | 23.8541 | 0.162 | 0.29 | 0.29 | 20.814 | 291.3729 | 0 | 363.3705 | 654.7434
| 01.02.2016 20:00 | 11.8166 | 353.7845 | 0.80948 | 0.732 | 0.022 | 0.39938 | 0.32074 | 0 | 0.17481 | 0.17481 | 0 | 362.9678 | 291.3904 | 291.3904 | 0 | 1.14 | 2.4732 | 1.8957 | 1.8074 | 0.068111 | 1.0373 | 0.83527 | 0 | 0.50523 | 0.50523 | 10.2676 | 1.026 | 0 | 4.31 | 1.6 | 0.77538 | 0.04857 | 0.5 | 0.36 | 2.2259 | 0 | 23.6199 | 0 | 0.29 | 0.29 | 20.814 | 291.3904 | 0 | 362.9678 | 654.3582
| 01.02.2016 21:00 | 10.4839 | 355.8514 | 0.80948 | 0.732 | 0.022 | 0.39938 | 0.32074 | 0 | 0.17481 | 0.17481 | 0 | 363.7021 | 289.027 | 289.027 | 0 | 0.63092 | 0.14698 | 1.8957 | 1.8074 | 0.068111 | 1.0373 | 0.83527 | 0 | 0.50523 | 0.50523 | 7.4322 | 0.56783 | 0 | 3.8518 | 1.6 | 0.77538 | 0.04857 | 0.5 | 0.36 | 0.13228 | 0 | 21.5263 | 0 | 0.29 | 0.29 | 20.814 | 289.027 | 0 | 363.7021 | 652.7291
| 01.02.2016 22:00 | 8.9023 | 356.4103 | 0.80948 | 0.732 | 0.022 | 0 | 0.32074 | 0 | 0 | 0 | 0 | 363.4283 | 286.8591 | 286.859 | 0 | 0.52417 | 0 | 1.8957 | 1.8074 | 0.068111 | 0 | 0.83527 | 0 | 0 | 0 | 5.1307 | 0.47175 | 0 | 3.2557 | 1.6 | 0.77538 | 0.04857 | 0 | 0.36 | 0 | 0 | 17.6625 | 0 | 0 | 0 | 17.6625 | 286.8591 | 0 | 363.4283 | 650.2874
| 01.02.2016 23:00 | 7.5517 | 358.6078 | 0.80948 | 0.732 | 0 | 0 | 0.27922 | 0 | 0 | 0 | 0 | 364.3388 | 286.0322 | 286.0322 | 0 | 0 | 0 | 1.8957 | 1.8074 | 0 | 0 | 0.72714 | 0 | 0 | 0 | 4.4303 | 0 | 0 | 2.6888 | 1.6 | 0.77538 | 0 | 0 | 0.3134 | 0 | 0 | 12.8042 | 0 | 0 | 0 | 12.8042 | 286.0322 | 0 | 364.3388 | 650.3711
| 02.02.2016 00:00 | 6.2326 | 359.1488 | 0.80948 | 0.52116 | 0 | 0 | 0 | 0 | 0 | 0 | 0 | 364.0507 | 280.0398 | 280.0397 | 0 | 0 | 0 | 1.8957 | 1.2868 | 0 | 0 | 0 | 0 | 0 | 0 | 3.1826 | 0 | 0 | 2.152 | 1.6 | 0.55205 | 0 | 0 | 0 | 0 | 0 | 8.8215 | 0 | 0 | 0 | 8.8215 | 280.0398 | 0 | 364.0507 | 644.0905
| 02.02.2016 01:00 | 6.5913 | 0 | 0.80948 | 0.64964 | 0 | 0 | 0 | 0 | 0 | 0 | 5.1322 | 0 | 642.0343 | 279.248 | 362.7863 | 0 | 0 | 1.8957 | 1.604 | 0 | 0 | 0 | 0 | 0 | 0 | 3.4998 | 0 | 0 | 2.2881 | 1.6 | 0.68813 | 0 | 0 | 0 | 0 | 0 | 9.6292 | 0 | 0 | 0 | 9.6292 | 279.248 | 362.7863 | 0 | 642.0343
| 02.02.2016 02:00 | 6.9261 | 0 | 0.80948 | 0.732 | 0 | 0 | 0.0077466 | 0 | 0 | 0 | 5.3768 | 0 | 606.2834 | 242.5454 | 363.738 | 0 | 0 | 1.8957 | 1.8074 | 0 | 0 | 0.020173 | 0 | 0 | 0 | 3.7233 | 0 | 0 | 2.3841 | 1.6 | 0.77538 | 0 | 0 | 0.0086947 | 0 | 0 | 9.3476 | 0 | 0 | 0 | 9.3476 | 242.5454 | 363.738 | 0 | 606.2834
| 02.02.2016 03:00 | 7.8794 | 356.9129 | 0.80948 | 0.732 | 0 | 0 | 0.29859 | 0 | 0 | 0 | 0 | 362.9522 | 230.8615 | 230.8615 | 0 | 0 | 0 | 1.8957 | 1.8074 | 0 | 0 | 0.77757 | 0 | 0 | 0 | 4.4807 | 0 | 0 | 2.7105 | 1.6 | 0.77538 | 0 | 0 | 0.33513 | 0 | 0 | 10.3877 | 0 | 0 | 0 | 10.3877 | 230.8615 | 0 | 362.9522 | 593.8136
| 02.02.2016 04:00 | 9.604 | 355.8797 | 0.80948 | 0.732 | 0.022 | 0 | 0.32074 | 0 | 0 | 0 | 0 | 363.5995 | 275.3725 | 275.3725 | 0 | 0.61551 | 0 | 1.8957 | 1.8074 | 0.068111 | 0 | 0.83527 | 0 | 0 | 0 | 5.222 | 0.55395 | 0 | 3.3379 | 1.6 | 0.77538 | 0.04857 | 0 | 0.36 | 0 | 0 | 13.82 | 0 | 0 | 0 | 13.82 | 275.3725 | 0 | 363.5995 | 638.972
| 02.02.2016 05:00 | 12.2667 | 353.0578 | 0.80948 | 0.732 | 0.022 | 0.39938 | 0.32074 | 0 | 0 | 0 | 0 | 363.0409 | 255.5865 | 255.5865 | 0 | 1.1752 | 0 | 1.8957 | 1.8074 | 0.068111 | 1.0373 | 0.83527 | 0 | 0 | 0 | 6.8191 | 1.0577 | 0 | 4.3416 | 1.6 | 0.77538 | 0.04857 | 0.5 | 0.36 | 0 | 0 | 20.3511 | 0 | 0 | 0 | 20.3511 | 255.5865 | 0 | 363.0409 | 618.6274
| 02.02.2016 06:00 | 12.9605 | 353.8739 | 0.80948 | 0.732 | 0.022 | 0.39938 | 0.32074 | 0.066813 | 0.17481 | 0.17481 | 0 | 364.1344 | 258.6131 | 258.6131 | 0 | 1.4224 | 0 | 1.8957 | 1.8074 | 0.068111 | 1.0373 | 0.83527 | 0.1931 | 0.50523 | 0.50523 | 8.2698 | 1.2802 | 0 | 4.5641 | 1.6 | 0.77538 | 0.04857 | 0.5 | 0.36 | 0 | 0 | 21.5048 | 0.11084 | 0.29 | 0.29 | 20.814 | 258.6131 | 0 | 364.1344 | 622.7475
| 02.02.2016 07:00 | 12.8819 | 354.1189 | 0.80948 | 0.732 | 0.022 | 0.39938 | 0.32074 | 0 | 0 | 0.010616 | 0 | 364.7066 | 270.8902 | 270.8902 | 0 | 1.3874 | 0 | 1.8957 | 1.8074 | 0.068111 | 1.0373 | 0.83527 | 0 | 0 | 0.030683 | 7.0619 | 1.2486 | 0 | 4.5326 | 1.6 | 0.77538 | 0.04857 | 0.5 | 0.36 | 0 | 0 | 20.8316 | 0 | 0 | 0.017612 | 20.814 | 270.8902 | 0 | 364.7066 | 635.5968
| 02.02.2016 08:00 | 12.0501 | 354.5421 | 0.80948 | 0.732 | 0.022 | 0.39938 | 0.32074 | 0 | 0 | 0 | 0 | 364.3086 | 262.8078 | 262.8078 | 0 | 1.0948 | 0 | 1.8957 | 1.8074 | 0.068111 | 1.0373 | 0.83527 | 0 | 0 | 0 | 6.7387 | 0.98536 | 0 | 4.2693 | 1.6 | 0.77538 | 0.04857 | 0.5 | 0.36 | 0 | 0 | 20.1628 | 0 | 0 | 0 | 20.1628 | 262.8078 | 0 | 364.3086 | 627.1164
| 02.02.2016 09:00 | 11.2594 | 356.1879 | 0.80948 | 0.732 | 0.022 | 0.39938 | 0.32074 | 0 | 0 | 0 | 0 | 365.1637 | 286.7757 | 286.7757 | 0 | 0.80173 | 0 | 1.8957 | 1.8074 | 0.068111 | 1.0373 | 0.83527 | 0 | 0 | 0 | 6.4456 | 0.72156 | 0 | 4.0055 | 1.6 | 0.77538 | 0.04857 | 0.5 | 0.36 | 0 | 0 | 19.0089 | 0 | 0 | 0 | 19.0089 | 286.7757 | 0 | 365.1637 | 651.9393
| 02.02.2016 10:00 | 10.6307 | 356.4381 | 0.80948 | 0.732 | 0.022 | 0.39938 | 0.32074 | 0 | 0 | 0 | 0 | 364.7852 | 287.2727 | 287.2727 | 0 | 0.56431 | 0 | 1.8957 | 1.8074 | 0.068111 | 1.0373 | 0.83527 | 0 | 0 | 0 | 6.2082 | 0.50788 | 0 | 3.7918 | 1.6 | 0.77538 | 0.04857 | 0.5 | 0.36 | 0 | 0 | 18.2434 | 0 | 0 | 0 | 18.2434 | 287.2727 | 0 | 364.7852 | 652.0579
| 02.02.2016 11:00 | 10.1607 | 355.3259 | 0.80948 | 0.732 | 0.022 | 0.39938 | 0.32074 | 0 | 0 | 0 | 0 | 363.2029 | 274.0063 | 274.0063 | 0 | 0.37839 | 0 | 1.8957 | 1.8074 | 0.068111 | 1.0373 | 0.83527 | 0 | 0 | 0 | 6.0223 | 0.34055 | 0 | 3.6245 | 1.6 | 0.77538 | 0.04857 | 0.5 | 0.36 | 0 | 0 | 17.5254 | 0 | 0 | 0 | 17.5254 | 274.0063 | 0 | 363.2029 | 637.2092
| 02.02.2016 12:00 | 9.8608 | 356.4528 | 0.80948 | 0.732 | 0.022 | 0.39938 | 0.32074 | 0 | 0 | 0 | 0 | 364.03 | 250.6527 | 250.6527 | 0 | 0.26514 | 0 | 1.8957 | 1.8074 | 0.068111 | 1.0373 | 0.83527 | 0 | 0 | 0 | 5.909 | 0.23862 | 0 | 3.5226 | 1.6 | 0.77538 | 0.04857 | 0.5 | 0.36 | 0 | 0 | 17.182 | 0 | 0 | 0 | 17.182 | 250.6527 | 0 | 364.03 | 614.6827
| 02.02.2016 13:00 | 9.7233 | 357.0492 | 0.80948 | 0.732 | 0.022 | 0.39938 | 0.32074 | 0 | 0 | 0 | 0 | 364.4889 | 287.4272 | 287.4272 | 0 | 0.20544 | 0 | 1.8957 | 1.8074 | 0.068111 | 1.0373 | 0.83527 | 0 | 0 | 0 | 5.8493 | 0.18489 | 0 | 3.4688 | 1.6 | 0.77538 | 0.04857 | 0.5 | 0.36 | 0 | 0 | 16.9499 | 0 | 0 | 0 | 16.9499 | 287.4272 | 0 | 364.4889 | 651.9161
| 02.02.2016 14:00 | 9.6475 | 358.0851 | 0.80948 | 0.732 | 0.022 | 0.39938 | 0.32074 | 0 | 0 | 0 | 0 | 365.449 | 284.0045 | 284.0045 | 0 | 0.18497 | 0 | 1.8957 | 1.8074 | 0.068111 | 1.0373 | 0.83527 | 0 | 0 | 0 | 5.8288 | 0.16647 | 0 | 3.4504 | 1.6 | 0.77538 | 0.04857 | 0.5 | 0.36 | 0 | 0 | 17.033 | 0 | 0 | 0 | 17.033 | 284.0045 | 0 | 365.449 | 649.4535
| 02.02.2016 15:00 | 9.7473 | 357.5168 | 0.80948 | 0.732 | 0.022 | 0.39938 | 0.32074 | 0 | 0 | 0 | 0 | 364.9805 | 255.0648 | 255.0648 | 0 | 0.22914 | 0 | 1.8957 | 1.8074 | 0.068111 | 1.0373 | 0.83527 | 0 | 0 | 0 | 5.873 | 0.20623 | 0 | 3.4902 | 1.6 | 0.77538 | 0.04857 | 0.5 | 0.36 | 0 | 0 | 17.5045 | 0 | 0 | 0 | 17.5045 | 255.0648 | 0 | 364.9805 | 620.0453
| 02.02.2016 16:00 | 10.0633 | 356.1166 | 0.80948 | 0.732 | 0.022 | 0.39938 | 0.32074 | 0 | 0 | 0 | 0 | 363.8964 | 256.6491 | 256.6491 | 0 | 0.36602 | 0 | 1.8957 | 1.8074 | 0.068111 | 1.0373 | 0.83527 | 0 | 0 | 0 | 6.0099 | 0.32942 | 0 | 3.6134 | 1.6 | 0.77538 | 0.04857 | 0.5 | 0.36 | 0 | 0 | 18.4238 | 0 | 0 | 0 | 18.4238 | 256.6491 | 0 | 363.8964 | 620.5455
| 02.02.2016 17:00 | 10.175 | 356.6034 | 0.80948 | 0.732 | 0.022 | 0.39938 | 0.32074 | 0 | 0 | 0 | 0 | 364.4948 | 277.3996 | 277.3996 | 0 | 0.43134 | 0 | 1.8957 | 1.8074 | 0.068111 | 1.0373 | 0.83527 | 0 | 0 | 0 | 6.0752 | 0.38821 | 0 | 3.6722 | 1.6 | 0.77538 | 0.04857 | 0.5 | 0.36 | 0 | 0 | 19.3929 | 0 | 0 | 0 | 19.3929 | 277.3996 | 0 | 364.4948 | 641.8944
| 02.02.2016 18:00 | 10.3852 | 355.5041 | 0.80948 | 0.732 | 0.022 | 0.39938 | 0.32074 | 0 | 0 | 0 | 0 | 363.6056 | 271.3019 | 271.3019 | 0 | 0.53676 | 0 | 1.8957 | 1.8074 | 0.068111 | 1.0373 | 0.83527 | 0 | 0 | 0 | 6.1806 | 0.48308 | 0 | 3.767 | 1.6 | 0.77538 | 0.04857 | 0.5 | 0.36 | 0 | 0 | 20.2005 | 0 | 0 | 0 | 20.2005 | 271.3019 | 0 | 363.6056 | 634.9075
| 02.02.2016 19:00 | 10.473 | 356.2298 | 0.80948 | 0.732 | 0.022 | 0.39938 | 0.32074 | 0 | 0 | 0 | 0 | 364.4193 | 236.896 | 236.896 | 0 | 0.58707 | 0 | 1.8957 | 1.8074 | 0.068111 | 1.0373 | 0.83527 | 0 | 0 | 0 | 6.2309 | 0.52837 | 0 | 3.8123 | 1.6 | 0.77538 | 0.04857 | 0.5 | 0.36 | 0 | 0 | 20.7263 | 0 | 0 | 0 | 20.7263 | 236.896 | 0 | 364.4193 | 601.3152
| 02.02.2016 20:00 | 10.0889 | 356.3796 | 0.80948 | 0.732 | 0.022 | 0.39938 | 0.32074 | 0 | 0 | 0 | 0 | 364.1849 | 283.1895 | 283.1895 | 0 | 0.45617 | 0 | 1.8957 | 1.8074 | 0.068111 | 1.0373 | 0.83527 | 0 | 0 | 0 | 6.1 | 0.41055 | 0 | 3.6945 | 1.6 | 0.77538 | 0.04857 | 0.5 | 0.36 | 0 | 0 | 20.5246 | 0 | 0 | 0 | 20.5246 | 283.1895 | 0 | 364.1849 | 647.3744
| 02.02.2016 21:00 | 8.868 | 357.6954 | 0.80948 | 0.732 | 0.022 | 0.39392 | 0.32074 | 0 | 0 | 0 | 0 | 364.2852 | 265.4898 | 265.4898 | 0 | 0 | 0 | 1.8957 | 1.8074 | 0.068111 | 1.0232 | 0.83527 | 0 | 0 | 0 | 5.6297 | 0 | 0 | 3.2771 | 1.6 | 0.77538 | 0.04857 | 0.49316 | 0.36 | 0 | 0 | 18.7073 | 0 | 0 | 0 | 18.7073 | 265.4898 | 0 | 364.2852 | 629.775
| 02.02.2016 22:00 | 7.5928 | 357.7931 | 0.80948 | 0.732 | 0.022 | 0 | 0.32074 | 0 | 0 | 0 | 0 | 363.5016 | 266.9447 | 266.9447 | 0 | 0.004891 | 0 | 1.8957 | 1.8074 | 0.068111 | 0 | 0.83527 | 0 | 0 | 0 | 4.6114 | 0.0044019 | 0 | 2.7883 | 1.6 | 0.77538 | 0.04857 | 0 | 0.36 | 0 | 0 | 15.3564 | 0 | 0 | 0 | 15.3564 | 266.9447 | 0 | 363.5016 | 630.4464
| 02.02.2016 23:00 | 6.5409 | 358.3436 | 0.80948 | 0.6908 | 0 | 0 | 0 | 0 | 0 | 0 | 0 | 363.3843 | 286.7474 | 286.7474 | 0 | 0 | 0 | 1.8957 | 1.7057 | 0 | 0 | 0 | 0 | 0 | 0 | 3.6014 | 0 | 0 | 2.3317 | 1.6 | 0.73174 | 0 | 0 | 0 | 0 | 0 | 11.1329 | 0 | 0 | 0 | 11.1329 | 286.7474 | 0 | 363.3843 | 650.1317
| 03.02.2016 00:00 | 6.7699 | 358.8026 | 0.80948 | 0.69665 | 0 | 0 | 0 | 0 | 0 | 0 | 0 | 364.0663 | 287.6764 | 287.6764 | 0 | 0 | 0 | 1.8957 | 1.7201 | 0 | 0 | 0 | 0 | 0 | 0 | 3.6159 | 0 | 0 | 2.3379 | 1.6 | 0.73793 | 0 | 0 | 0 | 0 | 0 | 9.6202 | 0 | 0 | 0 | 9.6202 | 287.6764 | 0 | 364.0663 | 651.7427
| 03.02.2016 01:00 | 7.16 | 358.0009 | 0.80948 | 0.732 | 0 | 0 | 0.098487 | 0 | 0 | 0 | 0 | 363.5209 | 280.324 | 280.324 | 0 | 0 | 0 | 1.8957 | 1.8074 | 0 | 0 | 0.25648 | 0 | 0 | 0 | 3.9596 | 0 | 0 | 2.4859 | 1.6 | 0.77538 | 0 | 0 | 0.11054 | 0 | 0 | 10.5005 | 0 | 0 | 0 | 10.5005 | 280.324 | 0 | 363.5209 | 643.8449
| 03.02.2016 02:00 | 7.5227 | 357.7999 | 0.80948 | 0.732 | 0 | 0 | 0.19107 | 0 | 0 | 0 | 0 | 363.59 | 272.8809 | 272.8809 | 0 | 0 | 0 | 1.8957 | 1.8074 | 0 | 0 | 0.49758 | 0 | 0 | 0 | 4.2007 | 0 | 0 | 2.5898 | 1.6 | 0.77538 | 0 | 0 | 0.21446 | 0 | 0 | 10.1946 | 0 | 0 | 0 | 10.1946 | 272.8809 | 0 | 363.59 | 636.4709
| 03.02.2016 03:00 | 8.5578 | 356.7377 | 0.80948 | 0.732 | 0.022 | 0 | 0.32074 | 0 | 0 | 0 | 0 | 363.4113 | 270.555 | 270.555 | 0 | 0.17823 | 0 | 1.8957 | 1.8074 | 0.068111 | 0 | 0.83527 | 0 | 0 | 0 | 4.7848 | 0.16041 | 0 | 2.9444 | 1.6 | 0.77538 | 0.04857 | 0 | 0.36 | 0 | 0 | 11.3295 | 0 | 0 | 0 | 11.3295 | 270.555 | 0 | 363.4113 | 633.9663
| 03.02.2016 04:00 | 10.4326 | 382.3354 | 0.80948 | 0.732 | 0.022 | 0.39938 | 0.32074 | 0 | 0 | 0 | 0 | 390.4844 | 257.8256 | 257.8255 | 0 | 0.38051 | 0 | 1.8957 | 1.8074 | 0.068111 | 1.0373 | 0.83527 | 0 | 0 | 0 | 6.0244 | 0.34245 | 0 | 3.6264 | 1.6 | 0.77538 | 0.04857 | 0.5 | 0.36 | 0 | 0 | 15.0723 | 0 | 0 | 0 | 15.0723 | 257.8256 | 0 | 390.4844 | 648.3099
| 03.02.2016 05:00 | 13.3292 | 454.7948 | 0.80948 | 0.732 | 0.022 | 0.39938 | 0.32074 | 0.097652 | 0.17481 | 0.17481 | 0 | 465.3931 | 187.9277 | 187.9277 | 0 | 1.5936 | 0.71045 | 1.8957 | 1.8074 | 0.068111 | 1.0373 | 0.83527 | 0.28223 | 0.50523 | 0.50523 | 9.2406 | 1.4343 | 0 | 4.7182 | 1.6 | 0.77538 | 0.04857 | 0.5 | 0.36 | 0.6394 | 0 | 22.1954 | 0.162 | 0.29 | 0.29 | 20.814 | 187.9277 | 0 | 465.3931 | 653.3208
| 03.02.2016 06:00 | 14.0848 | 453.0966 | 0.80948 | 0.732 | 0.022 | 0.39938 | 0.32074 | 0.097652 | 0.17481 | 0.17481 | 0 | 464.4505 | 188.3049 | 188.305 | 0 | 1.8626 | 2.1182 | 1.8957 | 1.8074 | 0.068111 | 1.0373 | 0.83527 | 0.28223 | 0.50523 | 0.50523 | 10.9174 | 1.6764 | 0 | 4.9603 | 1.6 | 0.77538 | 0.04857 | 0.5 | 0.36 | 1.9063 | 0 | 23.4623 | 0.162 | 0.29 | 0.29 | 20.814 | 188.3049 | 0 | 464.4505 | 652.7555
| 03.02.2016 07:00 | 13.9982 | 453.3785 | 0.80948 | 0.732 | 0.022 | 0.39938 | 0.32074 | 0.097652 | 0.17481 | 0.17481 | 0 | 464.6459 | 160.6345 | 160.6345 | 0 | 1.8242 | 1.3005 | 1.8957 | 1.8074 | 0.068111 | 1.0373 | 0.83527 | 0.28223 | 0.50523 | 0.50523 | 10.0613 | 1.6418 | 0 | 4.9257 | 1.6 | 0.77538 | 0.04857 | 0.5 | 0.36 | 1.1704 | 0 | 22.7264 | 0.162 | 0.29 | 0.29 | 20.814 | 160.6345 | 0 | 464.6459 | 625.2804
| 03.02.2016 08:00 | 13.0949 | 454.665 | 0.80948 | 0.732 | 0.022 | 0.39938 | 0.32074 | 0.097652 | 0.17481 | 0.17481 | 0 | 465.029 | 126.5626 | 126.5626 | 0 | 1.5066 | 0.48698 | 1.8957 | 1.8074 | 0.068111 | 1.0373 | 0.83527 | 0.28223 | 0.50523 | 0.50523 | 8.9301 | 1.3559 | 0 | 4.6399 | 1.6 | 0.77538 | 0.04857 | 0.5 | 0.36 | 0.43828 | 0 | 21.9943 | 0.162 | 0.29 | 0.29 | 20.814 | 126.5626 | 0 | 465.029 | 591.5917
| 03.02.2016 09:00 | 12.2357 | 385.1796 | 0.80948 | 0.732 | 0.022 | 0.39938 | 0.32074 | 0 | 0 | 0 | 0 | 395.1317 | 207.8902 | 207.8902 | 0 | 1.1881 | 0 | 1.8957 | 1.8074 | 0.068111 | 1.0373 | 0.83527 | 0 | 0 | 0 | 6.832 | 1.0693 | 0 | 4.3533 | 1.6 | 0.77538 | 0.04857 | 0.5 | 0.36 | 0 | 0 | 20.7347 | 0 | 0 | 0 | 20.7347 | 207.8902 | 0 | 395.1317 | 603.022
| 03.02.2016 10:00 | 11.5528 | 354.7407 | 0.80948 | 0.732 | 0.022 | 0.39938 | 0.32074 | 0 | 0 | 0 | 0 | 364.0099 | 237.1507 | 237.1507 | 0 | 0.9302 | 0 | 1.8957 | 1.8074 | 0.068111 | 1.0373 | 0.83527 | 0 | 0 | 0 | 6.5741 | 0.83718 | 0 | 4.1211 | 1.6 | 0.77538 | 0.04857 | 0.5 | 0.36 | 0 | 0 | 19.8985 | 0 | 0 | 0 | 19.8985 | 237.1507 | 0 | 364.0099 | 601.1606
| 03.02.2016 11:00 | 11.042 | 356.9919 | 0.80948 | 0.732 | 0.022 | 0.39938 | 0.32074 | 0 | 0 | 0 | 0 | 365.7503 | 245.5509 | 245.5509 | 0 | 0.72815 | 0 | 1.8957 | 1.8074 | 0.068111 | 1.0373 | 0.83527 | 0 | 0 | 0 | 6.372 | 0.65533 | 0 | 3.9393 | 1.6 | 0.77538 | 0.04857 | 0.5 | 0.36 | 0 | 0 | 19.115 | 0 | 0 | 0 | 19.115 | 245.5509 | 0 | 365.7503 | 611.3012
| 03.02.2016 12:00 | 10.7165 | 356.1661 | 0.80948 | 0.732 | 0.022 | 0.39938 | 0.32074 | 0 | 0 | 0 | 0 | 364.599 | 259.4269 | 259.4269 | 0 | 0.60516 | 0 | 1.8957 | 1.8074 | 0.068111 | 1.0373 | 0.83527 | 0 | 0 | 0 | 6.249 | 0.54465 | 0 | 3.8286 | 1.6 | 0.77538 | 0.04857 | 0.5 | 0.36 | 0 | 0 | 18.7407 | 0 | 0 | 0 | 18.7407 | 259.4269 | 0 | 364.599 | 624.0258
| 03.02.2016 13:00 | 10.567 | 355.7573 | 0.80948 | 0.732 | 0.022 | 0.39938 | 0.32074 | 0 | 0 | 0 | 0 | 364.0408 | 272.9347 | 272.9347 | 0 | 0.54027 | 0 | 1.8957 | 1.8074 | 0.068111 | 1.0373 | 0.83527 | 0 | 0 | 0 | 6.1841 | 0.48624 | 0 | 3.7702 | 1.6 | 0.77538 | 0.04857 | 0.5 | 0.36 | 0 | 0 | 18.4876 | 0 | 0 | 0 | 18.4876 | 272.9347 | 0 | 364.0408 | 636.9755
| 03.02.2016 14:00 | 10.4852 | 355.4997 | 0.80948 | 0.732 | 0.022 | 0.39938 | 0.32074 | 0 | 0 | 0 | 0 | 363.7013 | 231.5331 | 231.5331 | 0 | 0.51817 | 0 | 1.8957 | 1.8074 | 0.068111 | 1.0373 | 0.83527 | 0 | 0 | 0 | 6.162 | 0.46635 | 0 | 3.7503 | 1.6 | 0.77538 | 0.04857 | 0.5 | 0.36 | 0 | 0 | 18.5789 | 0 | 0 | 0 | 18.5789 | 231.5331 | 0 | 363.7013 | 595.2343
| 03.02.2016 15:00 | 10.5941 | 355.6856 | 0.80948 | 0.732 | 0.022 | 0.39938 | 0.32074 | 0 | 0 | 0 | 0 | 363.9961 | 204.9506 | 204.9506 | 0 | 0.56635 | 0 | 1.8957 | 1.8074 | 0.068111 | 1.0373 | 0.83527 | 0 | 0 | 0 | 6.2102 | 0.50972 | 0 | 3.7937 | 1.6 | 0.77538 | 0.04857 | 0.5 | 0.36 | 0 | 0 | 19.0936 | 0 | 0 | 0 | 19.0936 | 204.9506 | 0 | 363.9961 | 568.9467
| 03.02.2016 16:00 | 10.9383 | 354.9548 | 0.80948 | 0.732 | 0.022 | 0.39938 | 0.32074 | 0 | 0 | 0 | 0 | 363.6095 | 190.2433 | 190.2433 | 0 | 0.71534 | 0 | 1.8957 | 1.8074 | 0.068111 | 1.0373 | 0.83527 | 0 | 0 | 0 | 6.3592 | 0.64381 | 0 | 3.9278 | 1.6 | 0.77538 | 0.04857 | 0.5 | 0.36 | 0 | 0 | 20.0968 | 0 | 0 | 0 | 20.0968 | 190.2433 | 0 | 363.6095 | 553.8528
| 03.02.2016 17:00 | 11.061 | 355.0783 | 0.80948 | 0.732 | 0.022 | 0.39938 | 0.32074 | 0 | 0.030395 | 0.17481 | 0 | 363.6505 | 195.0223 | 195.0223 | 0 | 0.78678 | 0 | 1.8957 | 1.8074 | 0.068111 | 1.0373 | 0.83527 | 0 | 0.087847 | 0.50523 | 7.0237 | 0.7081 | 0 | 3.9921 | 1.6 | 0.77538 | 0.04857 | 0.5 | 0.36 | 0 | 0 | 21.1544 | 0 | 0.050424 | 0.29 | 20.814 | 195.0223 | 0 | 363.6505 | 558.6728
| 03.02.2016 18:00 | 11.2899 | 354.7767 | 0.80948 | 0.732 | 0.022 | 0.39938 | 0.32074 | 0.097652 | 0.17481 | 0.17481 | 0 | 363.3358 | 166.5174 | 166.5174 | 0 | 0.90157 | 0.53201 | 1.8957 | 1.8074 | 0.068111 | 1.0373 | 0.83527 | 0.28223 | 0.50523 | 0.50523 | 8.3701 | 0.81141 | 0 | 4.0954 | 1.6 | 0.77538 | 0.04857 | 0.5 | 0.36 | 0.47881 | 0 | 22.0348 | 0.162 | 0.29 | 0.29 | 20.814 | 166.5174 | 0 | 363.3358 | 529.8532
| 03.02.2016 19:00 | 11.3859 | 354.8232 | 0.80948 | 0.732 | 0.022 | 0.39938 | 0.32074 | 0.097652 | 0.17481 | 0.17481 | 0 | 363.4783 | 193.7474 | 193.7474 | 0 | 0.95644 | 1.1686 | 1.8957 | 1.8074 | 0.068111 | 1.0373 | 0.83527 | 0.28223 | 0.50523 | 0.50523 | 9.0616 | 0.8608 | 0 | 4.1447 | 1.6 | 0.77538 | 0.04857 | 0.5 | 0.36 | 1.0517 | 0 | 22.6077 | 0.162 | 0.29 | 0.29 | 20.814 | 193.7474 | 0 | 363.4783 | 557.2257
| 03.02.2016 20:00 | 10.9689 | 355.7613 | 0.80948 | 0.732 | 0.022 | 0.39938 | 0.32074 | 0.097652 | 0.17481 | 0.17481 | 0 | 363.9993 | 168.8714 | 168.8714 | 0 | 0.81438 | 0.92283 | 1.8957 | 1.8074 | 0.068111 | 1.0373 | 0.83527 | 0.28223 | 0.50523 | 0.50523 | 8.6738 | 0.73294 | 0 | 4.0169 | 1.6 | 0.77538 | 0.04857 | 0.5 | 0.36 | 0.83055 | 0 | 22.3866 | 0.162 | 0.29 | 0.29 | 20.814 | 168.8714 | 0 | 363.9993 | 532.8707
| 03.02.2016 21:00 | 9.6423 | 356.3921 | 0.80948 | 0.732 | 0.022 | 0.39938 | 0.32074 | 0 | 0 | 0 | 0 | 363.7508 | 113.4121 | 113.4121 | 0 | 0.31045 | 0 | 1.8957 | 1.8074 | 0.068111 | 1.0373 | 0.83527 | 0 | 0 | 0 | 5.9543 | 0.27941 | 0 | 3.5634 | 1.6 | 0.77538 | 0.04857 | 0.5 | 0.36 | 0 | 0 | 20.4031 | 0 | 0 | 0 | 20.4031 | 113.4121 | 0 | 363.7508 | 477.1629
| 03.02.2016 22:00 | 8.2539 | 372.1398 | 0.80948 | 0.732 | 0.022 | 0.19766 | 0.32074 | 0 | 0 | 0 | 0 | 378.3118 | 91.0656 | 91.0656 | 0 | 0 | 0 | 1.8957 | 1.8074 | 0.068111 | 0.51341 | 0.83527 | 0 | 0 | 0 | 5.1199 | 0 | 0 | 3.0314 | 1.6 | 0.77538 | 0.04857 | 0.24746 | 0.36 | 0 | 0 | 16.744 | 0 | 0 | 0 | 16.744 | 91.0656 | 0 | 378.3118 | 469.3774
| 03.02.2016 23:00 | 7.1072 | 459.4405 | 0.80948 | 0.732 | 0 | 0 | 0.14133 | 0 | 0 | 0 | 0 | 464.865 | 24.2114 | 24.2114 | 0 | 0 | 0 | 1.8957 | 1.8074 | 0 | 0 | 0.36804 | 0 | 0 | 0 | 4.0712 | 0 | 0 | 2.534 | 1.6 | 0.77538 | 0 | 0 | 0.15863 | 0 | 0 | 12.1385 | 0 | 0 | 0 | 12.1385 | 24.2114 | 0 | 464.865 | 489.0763
| 04.02.2016 00:00 | 8.3385 | 459.0835 | 0.80948 | 0.732 | 0.022 | 0.076844 | 0.32074 | 0 | 0 | 0 | 0 | 465.4609 | 38.6929 | 38.6929 | 0 | 0 | 0 | 1.8957 | 1.8074 | 0.068111 | 0.19959 | 0.83527 | 0 | 0 | 0 | 4.8061 | 0 | 0 | 2.8802 | 1.6 | 0.77538 | 0.04857 | 0.096204 | 0.36 | 0 | 0 | 11.8281 | 0 | 0 | 0 | 11.8281 | 38.6929 | 0 | 465.4609 | 504.1538
| 04.02.2016 01:00 | 8.6793 | 458.6919 | 0.80948 | 0.732 | 0.022 | 0.18036 | 0.32074 | 0 | 0 | 0 | 0 | 465.3066 | 22.3191 | 22.3191 | 0 | 0 | 0 | 1.8957 | 1.8074 | 0.068111 | 0.46847 | 0.83527 | 0 | 0 | 0 | 5.075 | 0 | 0 | 3.0098 | 1.6 | 0.77538 | 0.04857 | 0.2258 | 0.36 | 0 | 0 | 12.5871 | 0 | 0 | 0 | 12.5871 | 22.3191 | 0 | 465.3066 | 487.6257
| 04.02.2016 02:00 | 9.1383 | 458.1103 | 0.80948 | 0.732 | 0.022 | 0.29697 | 0.32074 | 0 | 0 | 0 | 0 | 465.0674 | 61.2521 | 61.2521 | 0 | 0 | 0 | 1.8957 | 1.8074 | 0.068111 | 0.77135 | 0.83527 | 0 | 0 | 0 | 5.3779 | 0 | 0 | 3.1557 | 1.6 | 0.77538 | 0.04857 | 0.37179 | 0.36 | 0 | 0 | 12.8418 | 0 | 0 | 0 | 12.8418 | 61.2521 | 0 | 465.0674 | 526.3196
| 04.02.2016 03:00 | 9.9572 | 507.3159 | 0.80948 | 0.732 | 0.022 | 0.39938 | 0.32074 | 0 | 0 | 0 | 0 | 514.9895 | 16.057 | 16.057 | 0 | 0.17726 | 0 | 1.8957 | 1.8074 | 0.068111 | 1.0373 | 0.83527 | 0 | 0 | 0 | 5.8211 | 0.15953 | 0 | 3.4435 | 1.6 | 0.77538 | 0.04857 | 0.5 | 0.36 | 0 | 0 | 13.9378 | 0 | 0 | 0 | 13.9378 | 16.057 | 0 | 514.9895 | 531.0464
| 04.02.2016 04:00 | 12.0665 | 549.3376 | 0.80948 | 0.732 | 0.022 | 0.39938 | 0.32074 | 0 | 0 | 0 | 0 | 559.1205 | 0 | 0 | 0 | 0.98879 | 0 | 1.8957 | 1.8074 | 0.068111 | 1.0373 | 0.83527 | 0 | 0 | 0 | 6.6327 | 0.88991 | 0 | 4.1739 | 1.6 | 0.77538 | 0.04857 | 0.5 | 0.36 | 0 | 0 | 17.0032 | 0 | 0 | 0 | 17.0032 | 0 | 0 | 559.1205 | 559.1205
| 04.02.2016 05:00 | 15.2988 | 542.1801 | 0.80948 | 0.732 | 0.022 | 0.39938 | 0.32074 | 0.097652 | 0.17481 | 0.17481 | 0 | 554.7481 | 0 | 0 | 0 | 2.3916 | 4.3588 | 1.8957 | 1.8074 | 0.068111 | 1.0373 | 0.83527 | 0.28223 | 0.50523 | 0.50523 | 13.6869 | 2.1525 | 0 | 5.4364 | 1.6 | 0.77538 | 0.04857 | 0.5 | 0.36 | 3.9229 | 0 | 25.4789 | 0.162 | 0.29 | 0.29 | 20.814 | 0 | 0 | 554.7481 | 554.7481
| 04.02.2016 06:00 | 15.9208 | 473.0747 | 0.80948 | 0.732 | 0.022 | 0.39938 | 0.32074 | 0.097652 | 0.17481 | 0.17481 | 0 | 486.2647 | 72.4351 | 72.4351 | 0 | 2.6048 | 5.3474 | 1.8957 | 1.8074 | 0.068111 | 1.0373 | 0.83527 | 0.28223 | 0.50523 | 0.50523 | 14.8887 | 2.3443 | 0 | 5.6283 | 1.6 | 0.77538 | 0.04857 | 0.5 | 0.36 | 4.8127 | 0 | 26.3687 | 0.162 | 0.29 | 0.29 | 20.814 | 72.4351 | 0 | 486.2647 | 558.6998
| 04.02.2016 07:00 | 15.5038 | 451.3607 | 0.80948 | 0.732 | 0.022 | 0.39938 | 0.32074 | 0.097652 | 0.17481 | 0.17481 | 0 | 464.1336 | 42.3566 | 42.3566 | 0 | 2.4425 | 4.36 | 1.8957 | 1.8074 | 0.068111 | 1.0373 | 0.83527 | 0.28223 | 0.50523 | 0.50523 | 13.7391 | 2.1983 | 0 | 5.4822 | 1.6 | 0.77538 | 0.04857 | 0.5 | 0.36 | 3.924 | 0 | 25.48 | 0.162 | 0.29 | 0.29 | 20.814 | 42.3566 | 0 | 464.1336 | 506.4902
| 04.02.2016 08:00 | 14.9626 | 437.4996 | 0.80948 | 0.732 | 0.022 | 0.39938 | 0.32074 | 0.097652 | 0.17481 | 0.17481 | 0 | 449.7313 | 0 | 0 | 0 | 2.2327 | 3.761 | 1.8957 | 1.8074 | 0.068111 | 1.0373 | 0.83527 | 0.28223 | 0.50523 | 0.50523 | 12.9302 | 2.0094 | 0 | 5.2933 | 1.6 | 0.77538 | 0.04857 | 0.5 | 0.36 | 3.3849 | 0 | 24.9409 | 0.162 | 0.29 | 0.29 | 20.814 | 0 | 0 | 449.7313 | 449.7313
| 04.02.2016 09:00 | 14.3485 | 420.3551 | 0.80948 | 0.732 | 0.022 | 0.39938 | 0.32074 | 0.097652 | 0.17481 | 0.17481 | 0 | 431.9727 | 0 | 0 | 0 | 2.0091 | 3.0756 | 1.8957 | 1.8074 | 0.068111 | 1.0373 | 0.83527 | 0.28223 | 0.50523 | 0.50523 | 12.0213 | 1.8082 | 0 | 5.0922 | 1.6 | 0.77538 | 0.04857 | 0.5 | 0.36 | 2.768 | 0 | 24.324 | 0.162 | 0.29 | 0.29 | 20.814 | 0 | 0 | 431.9727 | 431.9727
| 04.02.2016 10:00 | 13.6753 | 421.4277 | 0.80948 | 0.732 | 0.022 | 0.39938 | 0.32074 | 0.097652 | 0.17481 | 0.17481 | 0 | 432.3721 | 7.9212 | 7.9212 | 0 | 1.7619 | 2.277 | 1.8957 | 1.8074 | 0.068111 | 1.0373 | 0.83527 | 0.28223 | 0.50523 | 0.50523 | 10.9754 | 1.5857 | 0 | 4.8697 | 1.6 | 0.77538 | 0.04857 | 0.5 | 0.36 | 2.0493 | 0 | 23.6053 | 0.162 | 0.29 | 0.29 | 20.814 | 7.9212 | 0 | 432.3721 | 440.2933
| 04.02.2016 11:00 | 13.1015 | 436.0986 | 0.80948 | 0.732 | 0.022 | 0.39938 | 0.32074 | 0.097652 | 0.17481 | 0.17481 | 0 | 446.4693 | 0 | 0 | 0 | 1.5337 | 1.3075 | 1.8957 | 1.8074 | 0.068111 | 1.0373 | 0.83527 | 0.28223 | 0.50523 | 0.50523 | 9.7777 | 1.3803 | 0 | 4.6643 | 1.6 | 0.77538 | 0.04857 | 0.5 | 0.36 | 1.1767 | 0 | 22.7327 | 0.162 | 0.29 | 0.29 | 20.814 | 0 | 0 | 446.4693 | 446.4693
| 04.02.2016 12:00 | 12.8383 | 333.6444 | 0.80948 | 0.732 | 0.022 | 0.39938 | 0.32074 | 0.097652 | 0.17481 | 0.17481 | 0 | 343.7518 | 0 | 0 | 0 | 1.439 | 1.0462 | 1.8957 | 1.8074 | 0.068111 | 1.0373 | 0.83527 | 0.28223 | 0.50523 | 0.50523 | 9.4218 | 1.2951 | 0 | 4.579 | 1.6 | 0.77538 | 0.04857 | 0.5 | 0.36 | 0.94162 | 0 | 22.4976 | 0.162 | 0.29 | 0.29 | 20.814 | 0 | 0 | 343.7518 | 343.7518
| 04.02.2016 13:00 | 12.6913 | 323.1304 | 0.80948 | 0.732 | 0.022 | 0.39938 | 0.32074 | 0.097652 | 0.17481 | 0.17481 | 0 | 333.0909 | 0 | 0 | 0 | 1.386 | 0.92605 | 1.8957 | 1.8074 | 0.068111 | 1.0373 | 0.83527 | 0.28223 | 0.50523 | 0.50523 | 9.2486 | 1.2474 | 0 | 4.5313 | 1.6 | 0.77538 | 0.04857 | 0.5 | 0.36 | 0.83344 | 0 | 22.3894 | 0.162 | 0.29 | 0.29 | 20.814 | 0 | 0 | 333.0909 | 333.0909
| 04.02.2016 14:00 | 12.7758 | 313.8502 | 0.80948 | 0.732 | 0.022 | 0.39938 | 0.32074 | 0.097652 | 0.17481 | 0.17481 | 0 | 323.8951 | 0 | 0 | 0 | 1.4116 | 1.081 | 1.8957 | 1.8074 | 0.068111 | 1.0373 | 0.83527 | 0.28223 | 0.50523 | 0.50523 | 9.4292 | 1.2704 | 0 | 4.5544 | 1.6 | 0.77538 | 0.04857 | 0.5 | 0.36 | 0.97291 | 0 | 22.5289 | 0.162 | 0.29 | 0.29 | 20.814 | 0 | 0 | 323.8951 | 323.8951
| 04.02.2016 15:00 | 12.9035 | 306.5741 | 0.80948 | 0.732 | 0.022 | 0.39938 | 0.32074 | 0.097652 | 0.17481 | 0.17481 | 0 | 316.7467 | 0 | 0 | 0 | 1.466 | 1.3562 | 1.8957 | 1.8074 | 0.068111 | 1.0373 | 0.83527 | 0.28223 | 0.50523 | 0.50523 | 9.7587 | 1.3194 | 0 | 4.6033 | 1.6 | 0.77538 | 0.04857 | 0.5 | 0.36 | 1.2206 | 0 | 22.7766 | 0.162 | 0.29 | 0.29 | 20.814 | 0 | 0 | 316.7467 | 316.7467
| 04.02.2016 16:00 | 13.0605 | 236.0805 | 0.80948 | 0.732 | 0.022 | 0.39938 | 0.32074 | 0.097652 | 0.17481 | 0.17481 | 0 | 246.4102 | 0 | 0 | 0 | 1.5469 | 2.4806 | 1.8957 | 1.8074 | 0.068111 | 1.0373 | 0.83527 | 0.28223 | 0.50523 | 0.50523 | 10.9641 | 1.3922 | 0 | 4.6762 | 1.6 | 0.77538 | 0.04857 | 0.5 | 0.36 | 2.2325 | 0 | 23.7885 | 0.162 | 0.29 | 0.29 | 20.814 | 0 | 0 | 246.4102 | 246.4102
| 04.02.2016 17:00 | 13.0916 | 228.6351 | 0.80948 | 0.732 | 0.022 | 0.39938 | 0.32074 | 0.097652 | 0.17481 | 0.17481 | 0 | 238.9958 | 0 | 0 | 0 | 1.5851 | 3.4213 | 1.8957 | 1.8074 | 0.068111 | 1.0373 | 0.83527 | 0.28223 | 0.50523 | 0.50523 | 11.9429 | 1.4266 | 0 | 4.7106 | 1.6 | 0.77538 | 0.04857 | 0.5 | 0.36 | 3.0791 | 0 | 24.6351 | 0.162 | 0.29 | 0.29 | 20.814 | 0 | 0 | 238.9958 | 238.9958
| 04.02.2016 18:00 | 13.0527 | 219.6304 | 0.80948 | 0.732 | 0.022 | 0.39938 | 0.32074 | 0.097652 | 0.17481 | 0.17481 | 0 | 229.9522 | 0 | 0 | 0 | 1.5962 | 3.9527 | 1.8957 | 1.8074 | 0.068111 | 1.0373 | 0.83527 | 0.28223 | 0.50523 | 0.50523 | 12.4854 | 1.4365 | 0 | 4.7205 | 1.6 | 0.77538 | 0.04857 | 0.5 | 0.36 | 3.5574 | 0 | 25.1134 | 0.162 | 0.29 | 0.29 | 20.814 | 0 | 0 | 229.9522 | 229.9523
| 04.02.2016 19:00 | 12.9649 | 277.8008 | 0.80948 | 0.732 | 0.022 | 0.39938 | 0.32074 | 0.097652 | 0.17481 | 0.17481 | 0 | 288.0349 | 0 | 0 | 0 | 1.5673 | 3.9457 | 1.8957 | 1.8074 | 0.068111 | 1.0373 | 0.83527 | 0.28223 | 0.50523 | 0.50523 | 12.4495 | 1.4105 | 0 | 4.6945 | 1.6 | 0.77538 | 0.04857 | 0.5 | 0.36 | 3.5511 | 0 | 25.1071 | 0.162 | 0.29 | 0.29 | 20.814 | 0 | 0 | 288.0349 | 288.0349
| 04.02.2016 20:00 | 12.3708 | 368.5149 | 0.80948 | 0.732 | 0.022 | 0.39938 | 0.32074 | 0.097652 | 0.17481 | 0.17481 | 0 | 378.1548 | 0 | 0 | 0 | 1.3499 | 3.2742 | 1.8957 | 1.8074 | 0.068111 | 1.0373 | 0.83527 | 0.28223 | 0.50523 | 0.50523 | 11.5606 | 1.2149 | 0 | 4.4988 | 1.6 | 0.77538 | 0.04857 | 0.5 | 0.36 | 2.9468 | 0 | 24.5028 | 0.162 | 0.29 | 0.29 | 20.814 | 0 | 0 | 378.1548 | 378.1548
| 04.02.2016 21:00 | 11.0644 | 329.8131 | 0.80948 | 0.732 | 0.022 | 0.39938 | 0.32074 | 0.097652 | 0.17481 | 0.17481 | 0 | 338.1466 | 0 | 0 | 0 | 0.84327 | 0.91214 | 1.8957 | 1.8074 | 0.068111 | 1.0373 | 0.83527 | 0.28223 | 0.50523 | 0.50523 | 8.692 | 0.75894 | 0 | 4.0429 | 1.6 | 0.77538 | 0.04857 | 0.5 | 0.36 | 0.82092 | 0 | 22.3769 | 0.162 | 0.29 | 0.29 | 20.814 | 0 | 0 | 338.1466 | 338.1466
| 04.02.2016 22:00 | 9.7125 | 327.003 | 0.80948 | 0.732 | 0.022 | 0.39938 | 0.32074 | 0 | 0 | 0 | 0 | 334.4319 | 0 | 0 | 0 | 0.27328 | 0 | 1.8957 | 1.8074 | 0.068111 | 1.0373 | 0.83527 | 0 | 0 | 0 | 5.9171 | 0.24596 | 0 | 3.5299 | 1.6 | 0.77538 | 0.04857 | 0.5 | 0.36 | 0 | 0 | 18.8161 | 0 | 0 | 0 | 18.8161 | 0 | 0 | 334.4319 | 334.4319
| 04.02.2016 23:00 | 8.5513 | 332.579 | 0.80948 | 0.732 | 0.022 | 0.18729 | 0.32074 | 0 | 0 | 0 | 0 | 339.0587 | 0 | 0 | 0 | 0 | 0 | 1.8957 | 1.8074 | 0.068111 | 0.48648 | 0.83527 | 0 | 0 | 0 | 5.093 | 0 | 0 | 3.0184 | 1.6 | 0.77538 | 0.04857 | 0.23448 | 0.36 | 0 | 0 | 13.9012 | 0 | 0 | 0 | 13.9012 | 0 | 0 | 339.0587 | 339.0587
| 05.02.2016 00:00 | 8.8863 | 288.9782 | 0.80948 | 0.732 | 0.022 | 0.23329 | 0.32074 | 0 | 0 | 0 | 0 | 295.747 | 0 | 0 | 0 | 0 | 0 | 1.8957 | 1.8074 | 0.068111 | 0.60595 | 0.83527 | 0 | 0 | 0 | 5.2125 | 0 | 0 | 3.076 | 1.6 | 0.77538 | 0.04857 | 0.29207 | 0.36 | 0 | 0 | 12.8673 | 0 | 0 | 0 | 12.8673 | 0 | 0 | 295.747 | 295.747
| 05.02.2016 01:00 | 9.2912 | 273.2297 | 0.80948 | 0.732 | 0.022 | 0.35405 | 0.32074 | 0 | 0 | 0 | 0 | 280.2826 | 0 | 0 | 0 | 0 | 0 | 1.8957 | 1.8074 | 0.068111 | 0.91961 | 0.83527 | 0 | 0 | 0 | 5.5261 | 0 | 0 | 3.2272 | 1.6 | 0.77538 | 0.04857 | 0.44325 | 0.36 | 0 | 0 | 13.6918 | 0 | 0 | 0 | 13.6918 | 0 | 0 | 280.2826 | 280.2826
| 05.02.2016 02:00 | 9.6174 | 268.4834 | 0.80948 | 0.732 | 0.022 | 0.39938 | 0.32074 | 0 | 0 | 0 | 0 | 275.8172 | 0 | 0 | 0 | 0.055403 | 0 | 1.8957 | 1.8074 | 0.068111 | 1.0373 | 0.83527 | 0 | 0 | 0 | 5.6993 | 0.049862 | 0 | 3.3338 | 1.6 | 0.77538 | 0.04857 | 0.5 | 0.36 | 0 | 0 | 13.969 | 0 | 0 | 0 | 13.969 | 0 | 0 | 275.8172 | 275.8172
| 05.02.2016 03:00 | 10.4617 | 184.1866 | 0.80948 | 0.732 | 0.022 | 0.39938 | 0.32074 | 0 | 0 | 0 | 0 | 192.3647 | 0 | 0 | 0 | 0.38751 | 0 | 1.8957 | 1.8074 | 0.068111 | 1.0373 | 0.83527 | 0 | 0 | 0 | 6.0314 | 0.34876 | 0 | 3.6327 | 1.6 | 0.77538 | 0.04857 | 0.5 | 0.36 | 0 | 0 | 15.1608 | 0 | 0 | 0 | 15.1608 | 0 | 0 | 192.3647 | 192.3647
| 05.02.2016 04:00 | 12.733 | 213.0324 | 0.80948 | 0.732 | 0.022 | 0.39938 | 0.32074 | 0 | 0 | 0 | 0 | 223.4819 | 0 | 0 | 0 | 1.2621 | 0 | 1.8957 | 1.8074 | 0.068111 | 1.0373 | 0.83527 | 0 | 0 | 0 | 6.9059 | 1.1359 | 0 | 4.4198 | 1.6 | 0.77538 | 0.04857 | 0.5 | 0.36 | 0 | 0 | 18.4937 | 0 | 0 | 0 | 18.4937 | 0 | 0 | 223.4819 | 223.4819
| 05.02.2016 05:00 | 16.6168 | 235.418 | 0.80948 | 0.732 | 0.022 | 0.39938 | 0.32074 | 0.097652 | 0.17481 | 0.17481 | 0 | 249.3039 | 0 | 0 | 0 | 2.9099 | 6.8372 | 1.8957 | 1.8074 | 0.068111 | 1.0373 | 0.83527 | 0.28223 | 0.50523 | 0.50523 | 16.6836 | 2.6189 | 0 | 5.9028 | 1.6 | 0.77538 | 0.04857 | 0.5 | 0.36 | 6.1535 | 0 | 27.7095 | 0.162 | 0.29 | 0.29 | 20.814 | 0 | 0 | 249.3039 | 249.3039
| 05.02.2016 06:00 | 17.3265 | 246.0747 | 0.80948 | 0.732 | 0.022 | 0.39938 | 0.32074 | 0.097652 | 0.17481 | 0.17481 | 0 | 260.6704 | 0 | 0 | 0 | 3.1525 | 7.93 | 1.8957 | 1.8074 | 0.068111 | 1.0373 | 0.83527 | 0.28223 | 0.50523 | 0.50523 | 18.0191 | 2.8373 | 0 | 6.1212 | 1.6 | 0.77538 | 0.04857 | 0.5 | 0.36 | 7.137 | 0 | 28.693 | 0.162 | 0.29 | 0.29 | 20.814 | 0 | 0 | 260.6704 | 260.6704
| 05.02.2016 07:00 | 16.8202 | 219.4396 | 0.80948 | 0.732 | 0.022 | 0.39938 | 0.32074 | 0.097652 | 0.17481 | 0.17481 | 0 | 233.5289 | 0 | 0 | 0 | 2.9585 | 6.8523 | 1.8957 | 1.8074 | 0.068111 | 1.0373 | 0.83527 | 0.28223 | 0.50523 | 0.50523 | 16.7473 | 2.6627 | 0 | 5.9466 | 1.6 | 0.77538 | 0.04857 | 0.5 | 0.36 | 6.167 | 0 | 27.723 | 0.162 | 0.29 | 0.29 | 20.814 | 0 | 0 | 233.5289 | 233.5289
| 05.02.2016 08:00 | 16.2009 | 188.9736 | 0.80948 | 0.732 | 0.022 | 0.39938 | 0.32074 | 0.097652 | 0.17481 | 0.17481 | 0 | 202.4436 | 0 | 0 | 0 | 2.7201 | 6.1979 | 1.8957 | 1.8074 | 0.068111 | 1.0373 | 0.83527 | 0.28223 | 0.50523 | 0.50523 | 15.8546 | 2.4481 | 0 | 5.7321 | 1.6 | 0.77538 | 0.04857 | 0.5 | 0.36 | 5.5781 | 0 | 27.1341 | 0.162 | 0.29 | 0.29 | 20.814 | 0 | 0 | 202.4436 | 202.4436
| 05.02.2016 09:00 | 15.5775 | 199.3467 | 0.80948 | 0.732 | 0.022 | 0.39938 | 0.32074 | 0.097652 | 0.17481 | 0.17481 | 0 | 212.1934 | 0 | 0 | 0 | 2.492 | 5.4512 | 1.8957 | 1.8074 | 0.068111 | 1.0373 | 0.83527 | 0.28223 | 0.50523 | 0.50523 | 14.8797 | 2.2428 | 0 | 5.5268 | 1.6 | 0.77538 | 0.04857 | 0.5 | 0.36 | 4.906 | 0 | 26.462 | 0.162 | 0.29 | 0.29 | 20.814 | 0 | 0 | 212.1934 | 212.1933
| 05.02.2016 10:00 | 14.8532 | 131.7035 | 0.80948 | 0.732 | 0.022 | 0.39938 | 0.32074 | 0.097652 | 0.17481 | 0.17481 | 0 | 143.8259 | 0 | 0 | 0 | 2.2259 | 4.5812 | 1.8957 | 1.8074 | 0.068111 | 1.0373 | 0.83527 | 0.28223 | 0.50523 | 0.50523 | 13.7437 | 2.0033 | 0 | 5.2873 | 1.6 | 0.77538 | 0.04857 | 0.5 | 0.36 | 4.1231 | 0 | 25.6791 | 0.162 | 0.29 | 0.29 | 20.814 | 0 | 0 | 143.8259 | 143.8259
| 05.02.2016 11:00 | 14.1611 | 132.5609 | 0.80948 | 0.732 | 0.022 | 0.39938 | 0.32074 | 0.097652 | 0.17481 | 0.17481 | 0 | 143.9912 | 0 | 0 | 0 | 1.955 | 3.5264 | 1.8957 | 1.8074 | 0.068111 | 1.0373 | 0.83527 | 0.28223 | 0.50523 | 0.50523 | 12.418 | 1.7595 | 0 | 5.0435 | 1.6 | 0.77538 | 0.04857 | 0.5 | 0.36 | 3.1738 | 0 | 24.7298 | 0.162 | 0.29 | 0.29 | 20.814 | 0 | 0 | 143.9912 | 143.9912
| 05.02.2016 12:00 | 13.841 | 160.2936 | 0.80948 | 0.732 | 0.022 | 0.39938 | 0.32074 | 0.097652 | 0.17481 | 0.17481 | 0 | 171.4038 | 0 | 0 | 0 | 1.8408 | 3.2416 | 1.8957 | 1.8074 | 0.068111 | 1.0373 | 0.83527 | 0.28223 | 0.50523 | 0.50523 | 12.0189 | 1.6567 | 0 | 4.9407 | 1.6 | 0.77538 | 0.04857 | 0.5 | 0.36 | 2.9174 | 0 | 24.4734 | 0.162 | 0.29 | 0.29 | 20.814 | 0 | 0 | 171.4038 | 171.4038
| 05.02.2016 13:00 | 13.6647 | 136.8257 | 0.80948 | 0.732 | 0.022 | 0.39938 | 0.32074 | 0.097652 | 0.17481 | 0.17481 | 0 | 147.7595 | 0 | 0 | 0 | 1.7777 | 3.1107 | 1.8957 | 1.8074 | 0.068111 | 1.0373 | 0.83527 | 0.28223 | 0.50523 | 0.50523 | 11.8249 | 1.5999 | 0 | 4.8838 | 1.6 | 0.77538 | 0.04857 | 0.5 | 0.36 | 2.7996 | 0 | 24.3556 | 0.162 | 0.29 | 0.29 | 20.814 | 0 | 0 | 147.7595 | 147.7595
| 05.02.2016 14:00 | 13.7373 | 129.5283 | 0.80948 | 0.732 | 0.022 | 0.39938 | 0.32074 | 0.097652 | 0.17481 | 0.17481 | 0 | 140.5347 | 0 | 0 | 0 | 1.7991 | 3.2801 | 1.8957 | 1.8074 | 0.068111 | 1.0373 | 0.83527 | 0.28223 | 0.50523 | 0.50523 | 12.0157 | 1.6192 | 0 | 4.9031 | 1.6 | 0.77538 | 0.04857 | 0.5 | 0.36 | 2.9521 | 0 | 24.5081 | 0.162 | 0.29 | 0.29 | 20.814 | 0 | 0 | 140.5347 | 140.5347
| 05.02.2016 15:00 | 13.8752 | 116.5117 | 0.80948 | 0.732 | 0.022 | 0.39938 | 0.32074 | 0.097652 | 0.17481 | 0.17481 | 0 | 127.6561 | 0 | 0 | 0 | 1.8578 | 3.5803 | 1.8957 | 1.8074 | 0.068111 | 1.0373 | 0.83527 | 0.28223 | 0.50523 | 0.50523 | 12.3747 | 1.672 | 0 | 4.956 | 1.6 | 0.77538 | 0.04857 | 0.5 | 0.36 | 3.2223 | 0 | 24.7783 | 0.162 | 0.29 | 0.29 | 20.814 | 0 | 0 | 127.6561 | 127.6561
| 05.02.2016 16:00 | 14.0661 | 121.7402 | 0.80948 | 0.732 | 0.022 | 0.39938 | 0.32074 | 0.097652 | 0.17481 | 0.17481 | 0 | 133.0755 | 0 | 0 | 0 | 1.9525 | 4.8044 | 1.8957 | 1.8074 | 0.068111 | 1.0373 | 0.83527 | 0.28223 | 0.50523 | 0.50523 | 13.6934 | 1.7572 | 0 | 5.0412 | 1.6 | 0.77538 | 0.04857 | 0.5 | 0.36 | 4.324 | 0 | 25.88 | 0.162 | 0.29 | 0.29 | 20.814 | 0 | 0 | 133.0755 | 133.0755
| 05.02.2016 17:00 | 14.1769 | 149.8187 | 0.80948 | 0.732 | 0.022 | 0.39938 | 0.32074 | 0.097652 | 0.17481 | 0.17481 | 0 | 161.2648 | 0 | 0 | 0 | 2.0196 | 5.8284 | 1.8957 | 1.8074 | 0.068111 | 1.0373 | 0.83527 | 0.28223 | 0.50523 | 0.50523 | 14.7845 | 1.8177 | 0 | 5.1016 | 1.6 | 0.77538 | 0.04857 | 0.5 | 0.36 | 5.2455 | 0 | 26.8015 | 0.162 | 0.29 | 0.29 | 20.814 | 0 | 0 | 161.2648 | 161.2648
| 05.02.2016 18:00 | 14.1925 | 161.837 | 0.80948 | 0.732 | 0.022 | 0.39938 | 0.32074 | 0.097652 | 0.17481 | 0.17481 | 0 | 173.2987 | 0 | 0 | 0 | 2.0509 | 6.4058 | 1.8957 | 1.8074 | 0.068111 | 1.0373 | 0.83527 | 0.28223 | 0.50523 | 0.50523 | 15.3933 | 1.8458 | 0 | 5.1298 | 1.6 | 0.77538 | 0.04857 | 0.5 | 0.36 | 5.7652 | 0 | 27.3212 | 0.162 | 0.29 | 0.29 | 20.814 | 0 | 0 | 173.2987 | 173.2987
| 05.02.2016 19:00 | 14.006 | 161.2632 | 0.80948 | 0.732 | 0.022 | 0.39938 | 0.32074 | 0.097652 | 0.17481 | 0.17481 | 0 | 172.5383 | 0 | 0 | 0 | 1.989 | 6.3981 | 1.8957 | 1.8074 | 0.068111 | 1.0373 | 0.83527 | 0.28223 | 0.50523 | 0.50523 | 15.3237 | 1.7901 | 0 | 5.0741 | 1.6 | 0.77538 | 0.04857 | 0.5 | 0.36 | 5.7583 | 0 | 27.3143 | 0.162 | 0.29 | 0.29 | 20.814 | 0 | 0 | 172.5383 | 172.5383
| 05.02.2016 20:00 | 13.4225 | 157.105 | 0.80948 | 0.732 | 0.022 | 0.39938 | 0.32074 | 0.097652 | 0.17481 | 0.17481 | 0 | 167.7967 | 0 | 0 | 0 | 1.7737 | 5.6667 | 1.8957 | 1.8074 | 0.068111 | 1.0373 | 0.83527 | 0.28223 | 0.50523 | 0.50523 | 14.3769 | 1.5963 | 0 | 4.8802 | 1.6 | 0.77538 | 0.04857 | 0.5 | 0.36 | 5.1001 | 0 | 26.6561 | 0.162 | 0.29 | 0.29 | 20.814 | 0 | 0 | 167.7967 | 167.7967
| 05.02.2016 21:00 | 12.0329 | 123.32 | 0.80948 | 0.732 | 0.022 | 0.39938 | 0.32074 | 0.097652 | 0.17481 | 0.17481 | 0 | 132.622 | 0 | 0 | 0 | 1.2335 | 3.0953 | 1.8957 | 1.8074 | 0.068111 | 1.0373 | 0.83527 | 0.28223 | 0.50523 | 0.50523 | 11.2653 | 1.1101 | 0 | 4.3941 | 1.6 | 0.77538 | 0.04857 | 0.5 | 0.36 | 2.7858 | 0 | 24.3418 | 0.162 | 0.29 | 0.29 | 20.814 | 0 | 0 | 132.622 | 132.622
| 05.02.2016 22:00 | 10.4584 | 139.9341 | 0.80948 | 0.732 | 0.022 | 0.39938 | 0.32074 | 0 | 0 | 0 | 0 | 148.1089 | 0 | 0 | 0 | 0.5793 | 0 | 1.8957 | 1.8074 | 0.068111 | 1.0373 | 0.83527 | 0 | 0 | 0 | 6.2232 | 0.52137 | 0 | 3.8053 | 1.6 | 0.77538 | 0.04857 | 0.5 | 0.36 | 0 | 0 | 20.4617 | 0 | 0 | 0 | 20.4617 | 0 | 0 | 148.1089 | 148.1089
| 05.02.2016 23:00 | 9.1404 | 171.0876 | 0.80948 | 0.732 | 0.022 | 0.35868 | 0.32074 | 0 | 0 | 0 | 0 | 177.985 | 0 | 0 | 0 | 0 | 0 | 1.8957 | 1.8074 | 0.068111 | 0.93165 | 0.83527 | 0 | 0 | 0 | 5.5382 | 0 | 0 | 3.233 | 1.6 | 0.77538 | 0.04857 | 0.44905 | 0.36 | 0 | 0 | 15.1193 | 0 | 0 | 0 | 15.1193 | 0 | 0 | 177.985 | 177.985
| 06.02.2016 00:00 | 7.4284 | 143.1467 | 0.80948 | 0.732 | 0 | 0 | 0.19367 | 0 | 0 | 0 | 0 | 148.8399 | 0 | 0 | 0 | 0 | 0 | 1.8957 | 1.8074 | 0 | 0 | 0.50435 | 0 | 0 | 0 | 4.2075 | 0 | 0 | 2.5928 | 1.6 | 0.77538 | 0 | 0 | 0.21738 | 0 | 0 | 11.3816 | 0 | 0 | 0 | 11.3816 | 0 | 0 | 148.8399 | 148.8399
| 06.02.2016 01:00 | 7.8315 | 175.9903 | 0.80948 | 0.732 | 0.0021588 | 0 | 0.32074 | 0 | 0 | 0 | 0 | 181.9574 | 0 | 0 | 0 | 0 | 0 | 1.8957 | 1.8074 | 0.0066837 | 0 | 0.83527 | 0 | 0 | 0 | 4.5451 | 0 | 0 | 2.7401 | 1.6 | 0.77538 | 0.0047662 | 0 | 0.36 | 0 | 0 | 12.1123 | 0 | 0 | 0 | 12.1123 | 0 | 0 | 181.9574 | 181.9574
| 06.02.2016 02:00 | 8.2055 | 203.5706 | 0.80948 | 0.732 | 0.022 | 0.060934 | 0.32074 | 0 | 0 | 0 | 0 | 209.831 | 0 | 0 | 0 | 0 | 0 | 1.8957 | 1.8074 | 0.068111 | 0.15827 | 0.83527 | 0 | 0 | 0 | 4.7648 | 0 | 0 | 2.8602 | 1.6 | 0.77538 | 0.04857 | 0.076286 | 0.36 | 0 | 0 | 12.3575 | 0 | 0 | 0 | 12.3575 | 0 | 0 | 209.831 | 209.831
| 06.02.2016 03:00 | 8.9409 | 186.1497 | 0.80948 | 0.732 | 0.022 | 0.26951 | 0.32074 | 0 | 0 | 0 | 0 | 192.9369 | 0 | 0 | 0 | 0 | 0 | 1.8957 | 1.8074 | 0.068111 | 0.70003 | 0.83527 | 0 | 0 | 0 | 5.3066 | 0 | 0 | 3.1214 | 1.6 | 0.77538 | 0.04857 | 0.33742 | 0.36 | 0 | 0 | 13.4123 | 0 | 0 | 0 | 13.4123 | 0 | 0 | 192.9369 | 192.9369
| 06.02.2016 04:00 | 10.9161 | 175.1135 | 0.80948 | 0.732 | 0.022 | 0.39938 | 0.32074 | 0 | 0 | 0 | 0 | 183.7459 | 0 | 0 | 0 | 0.58214 | 0 | 1.8957 | 1.8074 | 0.068111 | 1.0373 | 0.83527 | 0 | 0 | 0 | 6.226 | 0.52392 | 0 | 3.8079 | 1.6 | 0.77538 | 0.04857 | 0.5 | 0.36 | 0 | 0 | 16.3626 | 0 | 0 | 0 | 16.3626 | 0 | 0 | 183.7459 | 183.746
| 06.02.2016 05:00 | 14.2898 | 193.6472 | 0.80948 | 0.732 | 0.022 | 0.39938 | 0.32074 | 0.097652 | 0.17481 | 0.17481 | 0 | 205.2062 | 0 | 0 | 0 | 2.0206 | 3.2934 | 1.8957 | 1.8074 | 0.068111 | 1.0373 | 0.83527 | 0.28223 | 0.50523 | 0.50523 | 12.2505 | 1.8186 | 0 | 5.1025 | 1.6 | 0.77538 | 0.04857 | 0.5 | 0.36 | 2.964 | 0 | 24.52 | 0.162 | 0.29 | 0.29 | 20.814 | 0 | 0 | 205.2062 | 205.2062
| 06.02.2016 06:00 | 14.4115 | 170.0376 | 0.80948 | 0.732 | 0.022 | 0.39938 | 0.32074 | 0.097652 | 0.17481 | 0.17481 | 0 | 181.7182 | 72.5855 | 72.5855 | 0 | 2.0663 | 4.2383 | 1.8957 | 1.8074 | 0.068111 | 1.0373 | 0.83527 | 0.28223 | 0.50523 | 0.50523 | 13.2412 | 1.8597 | 0 | 5.1437 | 1.6 | 0.77538 | 0.04857 | 0.5 | 0.36 | 3.8144 | 0 | 25.3704 | 0.162 | 0.29 | 0.29 | 20.814 | 72.5855 | 0 | 181.7182 | 254.3038
| 06.02.2016 07:00 | 13.9702 | 156.4471 | 0.80948 | 0.732 | 0.022 | 0.39938 | 0.32074 | 0.097652 | 0.17481 | 0.17481 | 0 | 167.6864 | 65.2861 | 65.2861 | 0 | 1.8968 | 3.2895 | 1.8957 | 1.8074 | 0.068111 | 1.0373 | 0.83527 | 0.28223 | 0.50523 | 0.50523 | 12.1228 | 1.7071 | 0 | 4.991 | 1.6 | 0.77538 | 0.04857 | 0.5 | 0.36 | 2.9605 | 0 | 24.5165 | 0.162 | 0.29 | 0.29 | 20.814 | 65.2861 | 0 | 167.6864 | 232.9726
| 06.02.2016 08:00 | 13.3392 | 218.6368 | 0.80948 | 0.732 | 0.022 | 0.39938 | 0.32074 | 0.097652 | 0.17481 | 0.17481 | 0 | 229.2452 | 0 | 0 | 0 | 1.6579 | 2.7141 | 1.8957 | 1.8074 | 0.068111 | 1.0373 | 0.83527 | 0.28223 | 0.50523 | 0.50523 | 11.3085 | 1.4921 | 0 | 4.7761 | 1.6 | 0.77538 | 0.04857 | 0.5 | 0.36 | 2.4427 | 0 | 23.9987 | 0.162 | 0.29 | 0.29 | 20.814 | 0 | 0 | 229.2452 | 229.2452
| 06.02.2016 09:00 | 12.8827 | 169.5434 | 0.80948 | 0.732 | 0.022 | 0.39938 | 0.32074 | 0.097652 | 0.17481 | 0.17481 | 0 | 179.6952 | 0 | 0 | 0 | 1.4877 | 2.055 | 1.8957 | 1.8074 | 0.068111 | 1.0373 | 0.83527 | 0.28223 | 0.50523 | 0.50523 | 10.4792 | 1.3389 | 0 | 4.6229 | 1.6 | 0.77538 | 0.04857 | 0.5 | 0.36 | 1.8495 | 0 | 23.4055 | 0.162 | 0.29 | 0.29 | 20.814 | 0 | 0 | 179.6952 | 179.6952
| 06.02.2016 10:00 | 12.4923 | 179.4668 | 0.80948 | 0.732 | 0.022 | 0.39938 | 0.32074 | 0.097652 | 0.17481 | 0.17481 | 0 | 189.2283 | 0 | 0 | 0 | 1.3359 | 1.2869 | 1.8957 | 1.8074 | 0.068111 | 1.0373 | 0.83527 | 0.28223 | 0.50523 | 0.50523 | 9.5594 | 1.2023 | 0 | 4.4863 | 1.6 | 0.77538 | 0.04857 | 0.5 | 0.36 | 1.1582 | 0 | 22.7142 | 0.162 | 0.29 | 0.29 | 20.814 | 0 | 0 | 189.2283 | 189.2283
| 06.02.2016 11:00 | 11.735 | 248.8723 | 0.80948 | 0.732 | 0.022 | 0.39938 | 0.32074 | 0.097652 | 0.17481 | 0.17481 | 0 | 257.8764 | 0 | 0 | 0 | 1.0476 | 0.3541 | 1.8957 | 1.8074 | 0.068111 | 1.0373 | 0.83527 | 0.28223 | 0.50523 | 0.50523 | 8.3382 | 0.94281 | 0 | 4.2268 | 1.6 | 0.77538 | 0.04857 | 0.5 | 0.36 | 0.31869 | 0 | 21.8747 | 0.162 | 0.29 | 0.29 | 20.814 | 0 | 0 | 257.8764 | 257.8764
| 06.02.2016 12:00 | 11.2916 | 289.4152 | 0.80948 | 0.732 | 0.022 | 0.39938 | 0.32074 | 0.097652 | 0.17481 | 0.17481 | 0 | 297.976 | 0 | 0 | 0 | 0.89284 | 0.10295 | 1.8957 | 1.8074 | 0.068111 | 1.0373 | 0.83527 | 0.28223 | 0.50523 | 0.50523 | 7.9323 | 0.80356 | 0 | 4.0875 | 1.6 | 0.77538 | 0.04857 | 0.5 | 0.36 | 0.092658 | 0 | 21.6487 | 0.162 | 0.29 | 0.29 | 20.814 | 0 | 0 | 297.976 | 297.976
| 06.02.2016 13:00 | 11.1617 | 284.2472 | 0.80948 | 0.732 | 0.022 | 0.39938 | 0.32074 | 0 | 0.17481 | 0.17481 | 0 | 292.7757 | 0 | 0 | 0 | 0.84572 | 0.16735 | 1.8957 | 1.8074 | 0.068111 | 1.0373 | 0.83527 | 0 | 0.50523 | 0.50523 | 7.6674 | 0.76115 | 0 | 4.0451 | 1.6 | 0.77538 | 0.04857 | 0.5 | 0.36 | 0.15061 | 0 | 21.5446 | 0 | 0.29 | 0.29 | 20.814 | 0 | 0 | 292.7757 | 292.7757
| 06.02.2016 14:00 | 11.238 | 254.6593 | 0.80948 | 0.732 | 0.022 | 0.39938 | 0.32074 | 0.097652 | 0.17481 | 0.17481 | 0 | 263.1664 | 0 | 0 | 0 | 0.8687 | 0.13618 | 1.8957 | 1.8074 | 0.068111 | 1.0373 | 0.83527 | 0.28223 | 0.50523 | 0.50523 | 7.9414 | 0.78183 | 0 | 4.0658 | 1.6 | 0.77538 | 0.04857 | 0.5 | 0.36 | 0.12256 | 0 | 21.6786 | 0.162 | 0.29 | 0.29 | 20.814 | 0 | 0 | 263.1664 | 263.1664
| 06.02.2016 15:00 | 11.4891 | 179.7468 | 0.80948 | 0.732 | 0.022 | 0.39938 | 0.32074 | 0.097652 | 0.17481 | 0.17481 | 0 | 188.505 | 0 | 0 | 0 | 0.96395 | 0.40062 | 1.8957 | 1.8074 | 0.068111 | 1.0373 | 0.83527 | 0.28223 | 0.50523 | 0.50523 | 8.3011 | 0.86756 | 0 | 4.1515 | 1.6 | 0.77538 | 0.04857 | 0.5 | 0.36 | 0.36055 | 0 | 21.9166 | 0.162 | 0.29 | 0.29 | 20.814 | 0 | 0 | 188.505 | 188.505
| 06.02.2016 16:00 | 11.8732 | 189.2324 | 0.80948 | 0.732 | 0.022 | 0.39938 | 0.32074 | 0.097652 | 0.17481 | 0.17481 | 0 | 198.3748 | 0 | 0 | 0 | 1.1198 | 1.4823 | 1.8957 | 1.8074 | 0.068111 | 1.0373 | 0.83527 | 0.28223 | 0.50523 | 0.50523 | 9.5386 | 1.0078 | 0 | 4.2918 | 1.6 | 0.77538 | 0.04857 | 0.5 | 0.36 | 1.334 | 0 | 22.89 | 0.162 | 0.29 | 0.29 | 20.814 | 0 | 0 | 198.3748 | 198.3747
| 06.02.2016 17:00 | 12.0393 | 318.3616 | 0.80948 | 0.732 | 0.022 | 0.39938 | 0.32074 | 0.097652 | 0.17481 | 0.17481 | 0 | 327.6701 | 0 | 0 | 0 | 1.2022 | 2.3872 | 1.8957 | 1.8074 | 0.068111 | 1.0373 | 0.83527 | 0.28223 | 0.50523 | 0.50523 | 10.526 | 1.082 | 0 | 4.3659 | 1.6 | 0.77538 | 0.04857 | 0.5 | 0.36 | 2.1485 | 0 | 23.7045 | 0.162 | 0.29 | 0.29 | 20.814 | 0 | 0 | 327.6701 | 327.6701
| 06.02.2016 18:00 | 11.9568 | 395.4964 | 0.80948 | 0.732 | 0.022 | 0.39938 | 0.32074 | 0.097652 | 0.17481 | 0.17481 | 0 | 404.7223 | 0 | 0 | 0 | 1.1978 | 2.8988 | 1.8957 | 1.8074 | 0.068111 | 1.0373 | 0.83527 | 0.28223 | 0.50523 | 0.50523 | 11.0331 | 1.078 | 0 | 4.3619 | 1.6 | 0.77538 | 0.04857 | 0.5 | 0.36 | 2.6089 | 0 | 24.1649 | 0.162 | 0.29 | 0.29 | 20.814 | 0 | 0 | 404.7223 | 404.7223
| 06.02.2016 19:00 | 11.7757 | 417.5507 | 0.80948 | 0.732 | 0.022 | 0.39938 | 0.32074 | 0.097652 | 0.17481 | 0.17481 | 0 | 426.5955 | 0 | 0 | 0 | 1.1376 | 2.8921 | 1.8957 | 1.8074 | 0.068111 | 1.0373 | 0.83527 | 0.28223 | 0.50523 | 0.50523 | 10.9663 | 1.0239 | 0 | 4.3078 | 1.6 | 0.77538 | 0.04857 | 0.5 | 0.36 | 2.6029 | 0 | 24.1589 | 0.162 | 0.29 | 0.29 | 20.814 | 0 | 0 | 426.5955 | 426.5955
| 06.02.2016 20:00 | 11.6214 | 405.2581 | 0.80948 | 0.732 | 0.022 | 0.39938 | 0.32074 | 0 | 0 | 0 | 0 | 414.5959 | 0 | 0 | 0 | 1.068 | 3.0708 | 1.8957 | 1.8074 | 0.068111 | 1.0373 | 0.83527 | 0 | 0 | 0 | 9.7827 | 0.96122 | 0 | 4.2452 | 1.6 | 0.77538 | 0.04857 | 0.5 | 0.36 | 2.7637 | 0 | 23.5777 | 0 | 0 | 0 | 20.814 | 0 | 0 | 414.5959 | 414.5959
| 06.02.2016 21:00 | 10.4399 | 353.9327 | 0.80948 | 0.732 | 0.022 | 0.39938 | 0.32074 | 0.083577 | 0.17481 | 0.17481 | 0 | 361.6559 | 0 | 0 | 0 | 0.60573 | 0 | 1.8957 | 1.8074 | 0.068111 | 1.0373 | 0.83527 | 0.24155 | 0.50523 | 0.50523 | 7.5016 | 0.54516 | 0 | 3.8291 | 1.6 | 0.77538 | 0.04857 | 0.5 | 0.36 | 0 | 0 | 21.5327 | 0.13865 | 0.29 | 0.29 | 20.814 | 0 | 0 | 361.6559 | 361.6559
| 06.02.2016 22:00 | 9.1272 | 322.8658 | 0.80948 | 0.732 | 0.022 | 0.39938 | 0.32074 | 0 | 0 | 0 | 0 | 329.7094 | 0 | 0 | 0 | 0.05305 | 0 | 1.8957 | 1.8074 | 0.068111 | 1.0373 | 0.83527 | 0 | 0 | 0 | 5.6969 | 0.047745 | 0 | 3.3317 | 1.6 | 0.77538 | 0.04857 | 0.5 | 0.36 | 0 | 0 | 18.1087 | 0 | 0 | 0 | 18.1087 | 0 | 0 | 329.7094 | 329.7094
| 06.02.2016 23:00 | 8.036 | 348.5766 | 0.80948 | 0.732 | 0.022 | 0 | 0.32074 | 0 | 0 | 0 | 0 | 354.7284 | 0 | 0 | 0 | 0.070275 | 0 | 1.8957 | 1.8074 | 0.068111 | 0 | 0.83527 | 0 | 0 | 0 | 4.6768 | 0.063247 | 0 | 2.8472 | 1.6 | 0.77538 | 0.04857 | 0 | 0.36 | 0 | 0 | 13.3776 | 0 | 0 | 0 | 13.3776 | 0 | 0 | 354.7284 | 354.7284
| 07.02.2016 00:00 | 7.9022 | 342.4484 | 0.80948 | 0.732 | 0 | 0 | 0.28605 | 0 | 0 | 0 | 0 | 348.523 | 0 | 0 | 0 | 0 | 0 | 1.8957 | 1.8074 | 0 | 0 | 0.74493 | 0 | 0 | 0 | 4.4481 | 0 | 0 | 2.6964 | 1.6 | 0.77538 | 0 | 0 | 0.32107 | 0 | 0 | 10.2061 | 0 | 0 | 0 | 10.2061 | 0 | 0 | 348.523 | 348.523
| 07.02.2016 01:00 | 7.6555 | 286.8894 | 0.80948 | 0.732 | 0 | 0 | 0.2487 | 0 | 0 | 0 | 0 | 292.7548 | 0 | 0 | 0 | 0 | 0 | 1.8957 | 1.8074 | 0 | 0 | 0.64767 | 0 | 0 | 0 | 4.3508 | 0 | 0 | 2.6545 | 1.6 | 0.77538 | 0 | 0 | 0.27915 | 0 | 0 | 11.1397 | 0 | 0 | 0 | 11.1397 | 0 | 0 | 292.7548 | 292.7548
| 07.02.2016 02:00 | 8.3498 | 304.2725 | 0.80948 | 0.732 | 0.022 | 0 | 0.32074 | 0 | 0 | 0 | 0 | 310.738 | 0 | 0 | 0 | 0.082245 | 0 | 1.8957 | 1.8074 | 0.068111 | 0 | 0.83527 | 0 | 0 | 0 | 4.6888 | 0.074021 | 0 | 2.858 | 1.6 | 0.77538 | 0.04857 | 0 | 0.36 | 0 | 0 | 10.8161 | 0 | 0 | 0 | 10.8161 | 0 | 0 | 310.738 | 310.738
| 07.02.2016 03:00 | 9.8464 | 328.9523 | 0.80948 | 0.732 | 0.022 | 0 | 0.32074 | 0 | 0 | 0 | 0 | 336.9144 | 0 | 0 | 0 | 0.63333 | 0 | 1.8957 | 1.8074 | 0.068111 | 0 | 0.83527 | 0 | 0 | 0 | 5.2398 | 0.56999 | 0 | 3.3539 | 1.6 | 0.77538 | 0.04857 | 0 | 0.36 | 0 | 0 | 12.0207 | 0 | 0 | 0 | 12.0207 | 0 | 0 | 336.9144 | 336.9145
| 07.02.2016 04:00 | 12.3606 | 373.8091 | 0.80948 | 0.732 | 0.022 | 0 | 0.32074 | 0 | 0 | 0 | 0 | 384.2855 | 0 | 0 | 0 | 1.6127 | 0 | 1.8957 | 1.8074 | 0.068111 | 0 | 0.83527 | 0 | 0 | 0 | 6.2193 | 1.4515 | 0 | 4.2354 | 1.6 | 0.77538 | 0.04857 | 0 | 0.36 | 0 | 0 | 15.991 | 0 | 0 | 0 | 15.991 | 0 | 0 | 384.2855 | 384.2855
| 07.02.2016 05:00 | 12.9122 | 0 | 0.80948 | 0.732 | 0.022 | 0 | 0.32074 | 0 | 0 | 0 | 11.028 | 0 | 399.6991 | 0 | 399.6991 | 2.0557 | 3.0385 | 1.8957 | 1.8074 | 0.068111 | 0 | 0.83527 | 0 | 0 | 0 | 9.7007 | 1.8501 | 0 | 4.634 | 1.6 | 0.77538 | 0.04857 | 0 | 0.36 | 2.7346 | 0 | 23.5486 | 0 | 0 | 0 | 20.814 | 0 | 399.6991 | 0 | 399.6991
| 07.02.2016 06:00 | 13.1462 | 409.6508 | 0.80948 | 0.732 | 0.022 | 0 | 0.32074 | 0 | 0 | 0 | 0 | 420.9128 | 0 | 0 | 0 | 2.151 | 4.5397 | 1.8957 | 1.8074 | 0.068111 | 0 | 0.83527 | 0 | 0 | 0 | 11.2973 | 1.9359 | 0 | 4.7199 | 1.6 | 0.77538 | 0.04857 | 0 | 0.36 | 4.0858 | 0 | 24.8998 | 0 | 0 | 0 | 20.814 | 0 | 0 | 420.9128 | 420.9128
| 07.02.2016 07:00 | 12.5014 | 500.3753 | 0.80948 | 0.732 | 0.022 | 0 | 0.32074 | 0 | 0 | 0 | 0 | 510.9925 | 0 | 0 | 0 | 1.9253 | 3.6707 | 1.8957 | 1.8074 | 0.068111 | 0 | 0.83527 | 0 | 0 | 0 | 10.2026 | 1.7328 | 0 | 4.5167 | 1.6 | 0.77538 | 0.04857 | 0 | 0.36 | 3.3037 | 0 | 24.1177 | 0 | 0 | 0 | 20.814 | 0 | 0 | 510.9925 | 510.9925
| 07.02.2016 08:00 | 12.1041 | 535.3994 | 0.80948 | 0.732 | 0.022 | 0 | 0.32074 | 0 | 0 | 0 | 0 | 545.6193 | 0 | 0 | 0 | 1.7761 | 2.8052 | 1.8957 | 1.8074 | 0.068111 | 0 | 0.83527 | 0 | 0 | 0 | 9.1878 | 1.5985 | 0 | 4.3825 | 1.6 | 0.77538 | 0.04857 | 0 | 0.36 | 2.5247 | 0 | 23.3387 | 0 | 0 | 0 | 20.814 | 0 | 0 | 545.6193 | 545.6193
| 07.02.2016 09:00 | 11.3521 | 529.2497 | 0.80948 | 0.732 | 0.022 | 0.39938 | 0.32074 | 0 | 0 | 0 | 0 | 538.3182 | 0 | 0 | 0 | 0.93613 | 1.3193 | 1.8957 | 1.8074 | 0.068111 | 1.0373 | 0.83527 | 0 | 0 | 0 | 7.8993 | 0.84252 | 0 | 4.1265 | 1.6 | 0.77538 | 0.04857 | 0.5 | 0.36 | 1.1874 | 0 | 22.0014 | 0 | 0 | 0 | 20.814 | 0 | 0 | 538.3182 | 538.3182
| 07.02.2016 10:00 | 10.9965 | 402.9936 | 0.80948 | 0.732 | 0.022 | 0.39938 | 0.32074 | 0 | 0.17481 | 0.0055877 | 0 | 411.5261 | 0 | 0 | 0 | 0.78602 | 0 | 1.8957 | 1.8074 | 0.068111 | 1.0373 | 0.83527 | 0 | 0.50523 | 0.016149 | 6.9513 | 0.70742 | 0 | 3.9914 | 1.6 | 0.77538 | 0.04857 | 0.5 | 0.36 | 0 | 0 | 21.1133 | 0 | 0.29 | 0.0092697 | 20.814 | 0 | 0 | 411.5261 | 411.5261
| 07.02.2016 11:00 | 10.4805 | 275.4725 | 0.80948 | 0.732 | 0.022 | 0.39938 | 0.32074 | 0 | 0 | 0 | 0 | 283.6694 | 0 | 0 | 0 | 0.58037 | 0 | 1.8957 | 1.8074 | 0.068111 | 1.0373 | 0.83527 | 0 | 0 | 0 | 6.2242 | 0.52234 | 0 | 3.8063 | 1.6 | 0.77538 | 0.04857 | 0.5 | 0.36 | 0 | 0 | 20.2815 | 0 | 0 | 0 | 20.2815 | 0 | 0 | 283.6694 | 283.6694
| 07.02.2016 12:00 | 10.1109 | 228.3393 | 0.80948 | 0.732 | 0.022 | 0.39938 | 0.32074 | 0 | 0 | 0 | 0 | 236.1666 | 0 | 0 | 0 | 0.44184 | 0 | 1.8957 | 1.8074 | 0.068111 | 1.0373 | 0.83527 | 0 | 0 | 0 | 6.0857 | 0.39765 | 0 | 3.6816 | 1.6 | 0.77538 | 0.04857 | 0.5 | 0.36 | 0 | 0 | 19.8846 | 0 | 0 | 0 | 19.8846 | 0 | 0 | 236.1666 | 236.1666
| 07.02.2016 13:00 | 10.2323 | 232.0652 | 0.80948 | 0.732 | 0.022 | 0.39938 | 0.32074 | 0 | 0 | 0 | 0 | 240.0139 | 0 | 0 | 0 | 0.46667 | 0 | 1.8957 | 1.8074 | 0.068111 | 1.0373 | 0.83527 | 0 | 0 | 0 | 6.1105 | 0.42 | 0 | 3.704 | 1.6 | 0.77538 | 0.04857 | 0.5 | 0.36 | 0 | 0 | 19.6162 | 0 | 0 | 0 | 19.6162 | 0 | 0 | 240.0139 | 240.0139
| 07.02.2016 14:00 | 10.0389 | 250.6604 | 0.80948 | 0.732 | 0.022 | 0 | 0.32074 | 0 | 0 | 0 | 0 | 258.8151 | 0 | 0 | 0 | 0.96311 | 0 | 1.8957 | 1.8074 | 0.068111 | 0 | 0.83527 | 0 | 0 | 0 | 5.5696 | 0.8668 | 0 | 3.6507 | 1.6 | 0.77538 | 0.04857 | 0 | 0.36 | 0 | 0 | 19.7135 | 0 | 0 | 0 | 19.7135 | 0 | 0 | 258.8151 | 258.8151
| 07.02.2016 15:00 | 10.5579 | 286.3756 | 0.80948 | 0.732 | 0.022 | 0.39938 | 0.32074 | 0 | 0 | 0 | 0 | 294.6499 | 0 | 0 | 0 | 0.59358 | 0 | 1.8957 | 1.8074 | 0.068111 | 1.0373 | 0.83527 | 0 | 0 | 0 | 6.2374 | 0.53422 | 0 | 3.8182 | 1.6 | 0.77538 | 0.04857 | 0.5 | 0.36 | 0 | 0 | 20.26 | 0 | 0 | 0 | 20.26 | 0 | 0 | 294.6499 | 294.6499
| 07.02.2016 16:00 | 11.1159 | 362.2579 | 0.80948 | 0.732 | 0.022 | 0.39938 | 0.32074 | 0 | 0.17481 | 0.13309 | 0 | 370.7822 | 0 | 0 | 0 | 0.81609 | 0 | 1.8957 | 1.8074 | 0.068111 | 1.0373 | 0.83527 | 0 | 0.50523 | 0.38466 | 7.3498 | 0.73448 | 0 | 4.0184 | 1.6 | 0.77538 | 0.04857 | 0.5 | 0.36 | 0 | 0 | 21.3248 | 0 | 0.29 | 0.2208 | 20.814 | 0 | 0 | 370.7822 | 370.7822
| 07.02.2016 17:00 | 11.4291 | 408.9515 | 0.80948 | 0.732 | 0.022 | 0.39938 | 0.32074 | 0.097652 | 0.17481 | 0.17481 | 0 | 417.6497 | 0 | 0 | 0 | 0.95303 | 0.99053 | 1.8957 | 1.8074 | 0.068111 | 1.0373 | 0.83527 | 0.28223 | 0.50523 | 0.50523 | 8.8801 | 0.85773 | 0 | 4.1417 | 1.6 | 0.77538 | 0.04857 | 0.5 | 0.36 | 0.89148 | 0 | 22.4475 | 0.162 | 0.29 | 0.29 | 20.814 | 0 | 0 | 417.6497 | 417.6497
| 07.02.2016 18:00 | 11.6707 | 382.4699 | 0.80948 | 0.732 | 0.022 | 0.39938 | 0.32074 | 0.097652 | 0.17481 | 0.17481 | 0 | 391.4097 | 0 | 0 | 0 | 1.0743 | 2.028 | 1.8957 | 1.8074 | 0.068111 | 1.0373 | 0.83527 | 0.28223 | 0.50523 | 0.50523 | 10.0388 | 0.96689 | 0 | 4.2508 | 1.6 | 0.77538 | 0.04857 | 0.5 | 0.36 | 1.8252 | 0 | 23.3812 | 0.162 | 0.29 | 0.29 | 20.814 | 0 | 0 | 391.4097 | 391.4097
| 07.02.2016 19:00 | 12.0919 | 349.2185 | 0.80948 | 0.732 | 0.022 | 0.39938 | 0.32074 | 0.097652 | 0.17481 | 0.17481 | 0 | 358.5796 | 0 | 0 | 0 | 1.2393 | 2.7029 | 1.8957 | 1.8074 | 0.068111 | 1.0373 | 0.83527 | 0.28223 | 0.50523 | 0.50523 | 10.8788 | 1.1154 | 0 | 4.3994 | 1.6 | 0.77538 | 0.04857 | 0.5 | 0.36 | 2.4326 | 0 | 23.9886 | 0.162 | 0.29 | 0.29 | 20.814 | 0 | 0 | 358.5796 | 358.5796
| 07.02.2016 20:00 | 11.7649 | 248.248 | 0.80948 | 0.732 | 0.022 | 0.39938 | 0.32074 | 0 | 0.17481 | 0.17481 | 0 | 257.3797 | 0 | 0 | 0 | 1.1273 | 2.6211 | 1.8957 | 1.8074 | 0.068111 | 1.0373 | 0.83527 | 0 | 0.50523 | 0.50523 | 10.4027 | 1.0145 | 0 | 4.2985 | 1.6 | 0.77538 | 0.04857 | 0.5 | 0.36 | 2.359 | 0 | 23.753 | 0 | 0.29 | 0.29 | 20.814 | 0 | 0 | 257.3797 | 257.3797
| 07.02.2016 21:00 | 10.8995 | 265.791 | 0.80948 | 0.732 | 0.022 | 0.39938 | 0.32074 | 0.097652 | 0.17481 | 0.17481 | 0 | 273.9597 | 0 | 0 | 0 | 0.77414 | 0.10163 | 1.8957 | 1.8074 | 0.068111 | 1.0373 | 0.83527 | 0.28223 | 0.50523 | 0.50523 | 7.8123 | 0.69673 | 0 | 3.9807 | 1.6 | 0.77538 | 0.04857 | 0.5 | 0.36 | 0.091466 | 0 | 21.6475 | 0.162 | 0.29 | 0.29 | 20.814 | 0 | 0 | 273.9597 | 273.9597
| 07.02.2016 22:00 | 9.1367 | 154.0819 | 0.80948 | 0.732 | 0.022 | 0 | 0.32074 | 0 | 0 | 0 | 0 | 161.3344 | 0 | 0 | 0 | 0.60606 | 0 | 1.8957 | 1.8074 | 0.068111 | 0 | 0.83527 | 0 | 0 | 0 | 5.2126 | 0.54546 | 0 | 3.3294 | 1.6 | 0.77538 | 0.04857 | 0 | 0.36 | 0 | 0 | 17.7616 | 0 | 0 | 0 | 17.7616 | 0 | 0 | 161.3344 | 161.3344
| 07.02.2016 23:00 | 7.7362 | 105.6562 | 0.80948 | 0.732 | 0.0050722 | 0 | 0.32074 | 0 | 0 | 0 | 0 | 111.5251 | 0 | 0 | 0 | 0 | 0 | 1.8957 | 1.8074 | 0.015703 | 0 | 0.83527 | 0 | 0 | 0 | 4.5541 | 0 | 0 | 2.7466 | 1.6 | 0.77538 | 0.011198 | 0 | 0.36 | 0 | 0 | 12.876 | 0 | 0 | 0 | 12.876 | 0 | 0 | 111.5251 | 111.5251
| 08.02.2016 00:00 | 6.8574 | 248.2584 | 0.80948 | 0.71981 | 0 | 0 | 0 | 0 | 0 | 0 | 0 | 253.5866 | 0 | 0 | 0 | 0 | 0 | 1.8957 | 1.7773 | 0 | 0 | 0 | 0 | 0 | 0 | 3.673 | 0 | 0 | 2.3625 | 1.6 | 0.76247 | 0 | 0 | 0 | 0 | 0 | 9.5596 | 0 | 0 | 0 | 9.5596 | 0 | 0 | 253.5866 | 253.5866
| 08.02.2016 01:00 | 7.232 | 309.9456 | 0.80948 | 0.732 | 0 | 0 | 0.11603 | 0 | 0 | 0 | 0 | 315.5202 | 0 | 0 | 0 | 0 | 0 | 1.8957 | 1.8074 | 0 | 0 | 0.30215 | 0 | 0 | 0 | 4.0053 | 0 | 0 | 2.5056 | 1.6 | 0.77538 | 0 | 0 | 0.13023 | 0 | 0 | 10.4345 | 0 | 0 | 0 | 10.4345 | 0 | 0 | 315.5202 | 315.5202
| 08.02.2016 02:00 | 7.6113 | 161.6058 | 0.80948 | 0.732 | 0 | 0 | 0.21308 | 0 | 0 | 0 | 0 | 167.4624 | 192.7506 | 192.7506 | 0 | 0 | 0 | 1.8957 | 1.8074 | 0 | 0 | 0.55489 | 0 | 0 | 0 | 4.258 | 0 | 0 | 2.6145 | 1.6 | 0.77538 | 0 | 0 | 0.23916 | 0 | 0 | 10.1304 | 0 | 0 | 0 | 10.1304 | 192.7506 | 0 | 167.4624 | 360.213
| 08.02.2016 03:00 | 8.6471 | 155.3135 | 0.80948 | 0.732 | 0.022 | 0 | 0.32074 | 0 | 0 | 0 | 0 | 162.0764 | 318.9475 | 318.9475 | 0 | 0.20561 | 0 | 1.8957 | 1.8074 | 0.068111 | 0 | 0.83527 | 0 | 0 | 0 | 4.8121 | 0.18505 | 0 | 2.969 | 1.6 | 0.77538 | 0.04857 | 0 | 0.36 | 0 | 0 | 11.2582 | 0 | 0 | 0 | 11.2582 | 318.9475 | 0 | 162.0764 | 481.0239
| 08.02.2016 04:00 | 10.4605 | 154.0529 | 0.80948 | 0.732 | 0.022 | 0 | 0.32074 | 0 | 0 | 0 | 0 | 162.6291 | 353.5107 | 353.5107 | 0 | 0.9421 | 0 | 1.8957 | 1.8074 | 0.068111 | 0 | 0.83527 | 0 | 0 | 0 | 5.5486 | 0.84789 | 0 | 3.6318 | 1.6 | 0.77538 | 0.04857 | 0 | 0.36 | 0 | 0 | 14.9774 | 0 | 0 | 0 | 14.9774 | 353.5107 | 0 | 162.6291 | 516.1398
| 08.02.2016 05:00 | 13.2324 | 151.8261 | 0.80948 | 0.732 | 0.022 | 0.39938 | 0.32074 | 0 | 0 | 0 | 0 | 162.7749 | 366.2225 | 366.2225 | 0 | 1.5565 | 1.3796 | 1.8957 | 1.8074 | 0.068111 | 1.0373 | 0.83527 | 0 | 0 | 0 | 8.5799 | 1.4008 | 0 | 4.6848 | 1.6 | 0.77538 | 0.04857 | 0.5 | 0.36 | 1.2416 | 0 | 22.0556 | 0 | 0 | 0 | 20.814 | 366.2225 | 0 | 162.7749 | 528.9974
| 08.02.2016 06:00 | 13.9875 | 151.143 | 0.80948 | 0.732 | 0.022 | 0.39938 | 0.32074 | 0.097652 | 0.17481 | 0.17481 | 0 | 162.3997 | 443.2729 | 443.273 | 0 | 1.8253 | 1.9533 | 1.8957 | 1.8074 | 0.068111 | 1.0373 | 0.83527 | 0.28223 | 0.50523 | 0.50523 | 10.7151 | 1.6427 | 0 | 4.9267 | 1.6 | 0.77538 | 0.04857 | 0.5 | 0.36 | 1.7579 | 0 | 23.3139 | 0.162 | 0.29 | 0.29 | 20.814 | 443.2729 | 0 | 162.3997 | 605.6726
| 08.02.2016 07:00 | 13.6085 | 152.2155 | 0.80948 | 0.732 | 0.022 | 0.39938 | 0.32074 | 0.097652 | 0.17481 | 0.17481 | 0 | 163.0931 | 459.6844 | 459.6844 | 0 | 1.689 | 1.1409 | 1.8957 | 1.8074 | 0.068111 | 1.0373 | 0.83527 | 0.28223 | 0.50523 | 0.50523 | 9.7665 | 1.5201 | 0 | 4.8041 | 1.6 | 0.77538 | 0.04857 | 0.5 | 0.36 | 1.0268 | 0 | 22.5828 | 0.162 | 0.29 | 0.29 | 20.814 | 459.6844 | 0 | 163.0931 | 622.7775
| 08.02.2016 08:00 | 12.9097 | 152.4424 | 0.80948 | 0.732 | 0.022 | 0.39938 | 0.32074 | 0.097652 | 0.17481 | 0.17481 | 0 | 162.6212 | 465.5354 | 465.5354 | 0 | 1.4399 | 0.33274 | 1.8957 | 1.8074 | 0.068111 | 1.0373 | 0.83527 | 0.28223 | 0.50523 | 0.50523 | 8.7092 | 1.2959 | 0 | 4.5799 | 1.6 | 0.77538 | 0.04857 | 0.5 | 0.36 | 0.29946 | 0 | 21.8555 | 0.162 | 0.29 | 0.29 | 20.814 | 465.5354 | 0 | 162.6212 | 628.1566
| 08.02.2016 09:00 | 12.1388 | 153.1879 | 0.80948 | 0.732 | 0.022 | 0.39938 | 0.32074 | 0 | 0 | 0 | 0 | 163.0431 | 471.8421 | 471.8421 | 0 | 1.1512 | 0 | 1.8957 | 1.8074 | 0.068111 | 1.0373 | 0.83527 | 0 | 0 | 0 | 6.795 | 1.0361 | 0 | 4.32 | 1.6 | 0.77538 | 0.04857 | 0.5 | 0.36 | 0 | 0 | 20.6039 | 0 | 0 | 0 | 20.6039 | 471.8421 | 0 | 163.0431 | 634.8852
| 08.02.2016 10:00 | 11.3527 | 243.3637 | 0.80948 | 0.732 | 0.022 | 0.39938 | 0.32074 | 0 | 0 | 0 | 0 | 252.4328 | 361.2129 | 361.2128 | 0 | 0.85894 | 0 | 1.8957 | 1.8074 | 0.068111 | 1.0373 | 0.83527 | 0 | 0 | 0 | 6.5028 | 0.77305 | 0 | 4.057 | 1.6 | 0.77538 | 0.04857 | 0.5 | 0.36 | 0 | 0 | 19.7731 | 0 | 0 | 0 | 19.7731 | 361.2129 | 0 | 252.4328 | 613.6457
| 08.02.2016 11:00 | 10.9597 | 255.431 | 0.80948 | 0.732 | 0.022 | 0.39938 | 0.32074 | 0 | 0 | 0 | 0 | 264.1072 | 349.0289 | 349.0289 | 0 | 0.69646 | 0 | 1.8957 | 1.8074 | 0.068111 | 1.0373 | 0.83527 | 0 | 0 | 0 | 6.3403 | 0.62682 | 0 | 3.9108 | 1.6 | 0.77538 | 0.04857 | 0.5 | 0.36 | 0 | 0 | 18.9945 | 0 | 0 | 0 | 18.9945 | 349.0289 | 0 | 264.1072 | 613.136
| 08.02.2016 12:00 | 10.5311 | 345.9614 | 0.80948 | 0.732 | 0.022 | 0.39938 | 0.32074 | 0 | 0 | 0 | 0 | 354.209 | 270.1641 | 270.1641 | 0 | 0.5391 | 0 | 1.8957 | 1.8074 | 0.068111 | 1.0373 | 0.83527 | 0 | 0 | 0 | 6.183 | 0.48519 | 0 | 3.7691 | 1.6 | 0.77538 | 0.04857 | 0.5 | 0.36 | 0 | 0 | 18.6226 | 0 | 0 | 0 | 18.6226 | 270.1641 | 0 | 354.209 | 624.3731
| 08.02.2016 13:00 | 10.3671 | 459.4336 | 0.80948 | 0.732 | 0.022 | 0.39938 | 0.32074 | 0 | 0 | 0 | 0 | 467.5171 | 167.2213 | 167.2213 | 0 | 0.46942 | 0 | 1.8957 | 1.8074 | 0.068111 | 1.0373 | 0.83527 | 0 | 0 | 0 | 6.1133 | 0.42248 | 0 | 3.7064 | 1.6 | 0.77538 | 0.04857 | 0.5 | 0.36 | 0 | 0 | 18.3711 | 0 | 0 | 0 | 18.3711 | 167.2213 | 0 | 467.5171 | 634.7384
| 08.02.2016 14:00 | 10.3289 | 459.4223 | 0.80948 | 0.732 | 0.022 | 0.39938 | 0.32074 | 0 | 0 | 0 | 0 | 467.4676 | 126.6587 | 126.6587 | 0 | 0.46188 | 0 | 1.8957 | 1.8074 | 0.068111 | 1.0373 | 0.83527 | 0 | 0 | 0 | 6.1057 | 0.41569 | 0 | 3.6996 | 1.6 | 0.77538 | 0.04857 | 0.5 | 0.36 | 0 | 0 | 18.4617 | 0 | 0 | 0 | 18.4617 | 126.6587 | 0 | 467.4676 | 594.1262
| 08.02.2016 15:00 | 10.628 | 457.3888 | 0.80948 | 0.732 | 0.022 | 0.39938 | 0.32074 | 0 | 0 | 0 | 0 | 465.7332 | 156.4952 | 156.4952 | 0 | 0.57361 | 0 | 1.8957 | 1.8074 | 0.068111 | 1.0373 | 0.83527 | 0 | 0 | 0 | 6.2175 | 0.51625 | 0 | 3.8002 | 1.6 | 0.77538 | 0.04857 | 0.5 | 0.36 | 0 | 0 | 18.9732 | 0 | 0 | 0 | 18.9732 | 156.4952 | 0 | 465.7332 | 622.2284
| 08.02.2016 16:00 | 10.8975 | 457.3443 | 0.80948 | 0.732 | 0.022 | 0.39938 | 0.32074 | 0 | 0 | 0 | 0 | 465.9582 | 136.7521 | 136.7521 | 0 | 0.69742 | 0 | 1.8957 | 1.8074 | 0.068111 | 1.0373 | 0.83527 | 0 | 0 | 0 | 6.3413 | 0.62768 | 0 | 3.9116 | 1.6 | 0.77538 | 0.04857 | 0.5 | 0.36 | 0 | 0 | 19.97 | 0 | 0 | 0 | 19.97 | 136.7521 | 0 | 465.9582 | 602.7103
| 08.02.2016 17:00 | 11.2973 | 471.2159 | 0.80948 | 0.732 | 0.022 | 0.39938 | 0.32074 | 0 | 0.12472 | 0 | 0 | 480.105 | 104.591 | 104.591 | 0 | 0.86139 | 0 | 1.8957 | 1.8074 | 0.068111 | 1.0373 | 0.83527 | 0 | 0.36047 | 0 | 6.8657 | 0.77525 | 0 | 4.0592 | 1.6 | 0.77538 | 0.04857 | 0.5 | 0.36 | 0 | 0 | 21.0209 | 0 | 0.20691 | 0 | 20.814 | 104.591 | 0 | 480.105 | 584.696
| 08.02.2016 18:00 | 11.4809 | 583.0788 | 0.80948 | 0.732 | 0.022 | 0.39938 | 0.32074 | 0.097652 | 0.17481 | 0.17481 | 0 | 591.8288 | 0 | 0 | 0 | 0.96077 | 0.37754 | 1.8957 | 1.8074 | 0.068111 | 1.0373 | 0.83527 | 0.28223 | 0.50523 | 0.50523 | 8.2749 | 0.86469 | 0 | 4.1486 | 1.6 | 0.77538 | 0.04857 | 0.5 | 0.36 | 0.33979 | 0 | 21.8958 | 0.162 | 0.29 | 0.29 | 20.814 | 0 | 0 | 591.8288 | 591.8288
| 08.02.2016 19:00 | 11.5612 | 517.5904 | 0.80948 | 0.732 | 0.022 | 0.39938 | 0.32074 | 0.097652 | 0.17481 | 0.17481 | 0 | 526.4207 | 92.3739 | 92.3739 | 0 | 1.0102 | 1.0101 | 1.8957 | 1.8074 | 0.068111 | 1.0373 | 0.83527 | 0.28223 | 0.50523 | 0.50523 | 8.9569 | 0.90922 | 0 | 4.1932 | 1.6 | 0.77538 | 0.04857 | 0.5 | 0.36 | 0.90912 | 0 | 22.4651 | 0.162 | 0.29 | 0.29 | 20.814 | 92.3739 | 0 | 526.4207 | 618.7946
| 08.02.2016 20:00 | 11.114 | 489.5766 | 0.80948 | 0.732 | 0.022 | 0.39938 | 0.32074 | 0 | 0 | 0 | 0 | 498.4071 | 51.5272 | 51.5272 | 0 | 0.85809 | 1.5905 | 1.8957 | 1.8074 | 0.068111 | 1.0373 | 0.83527 | 0 | 0 | 0 | 8.0924 | 0.77228 | 0 | 4.0562 | 1.6 | 0.77538 | 0.04857 | 0.5 | 0.36 | 1.4314 | 0 | 22.2454 | 0 | 0 | 0 | 20.814 | 51.5272 | 0 | 498.4071 | 549.9343
| 08.02.2016 21:00 | 9.8612 | 529.7731 | 0.80948 | 0.732 | 0.022 | 0.39938 | 0.32074 | 0 | 0 | 0 | 0 | 537.3506 | 0 | 0 | 0 | 0.37922 | 0 | 1.8957 | 1.8074 | 0.068111 | 1.0373 | 0.83527 | 0 | 0 | 0 | 6.0231 | 0.3413 | 0 | 3.6252 | 1.6 | 0.77538 | 0.04857 | 0.5 | 0.36 | 0 | 0 | 20.2746 | 0 | 0 | 0 | 20.2746 | 0 | 0 | 537.3506 | 537.3506
| 08.02.2016 22:00 | 8.3739 | 597.2111 | 0.80948 | 0.732 | 0.022 | 0 | 0.32074 | 0 | 0 | 0 | 0 | 603.7007 | 0 | 0 | 0 | 0.3114 | 0 | 1.8957 | 1.8074 | 0.068111 | 0 | 0.83527 | 0 | 0 | 0 | 4.9179 | 0.28026 | 0 | 3.0642 | 1.6 | 0.77538 | 0.04857 | 0 | 0.36 | 0 | 0 | 16.6388 | 0 | 0 | 0 | 16.6388 | 0 | 0 | 603.7007 | 603.7007
| 08.02.2016 23:00 | 7.1019 | 0 | 0.80948 | 0 | 0 | 0 | 0 | 0 | 0 | 0 | 6.2924 | 0 | 595.058 | 0 | 595.058 | 1.0333 | 0 | 1.8957 | 0 | 0 | 0 | 0 | 0 | 0 | 0 | 2.9291 | 0.93 | 0 | 2.53 | 1.6 | 0 | 0 | 0 | 0 | 0 | 0 | 12.0623 | 0 | 0 | 0 | 12.0623 | 0 | 595.058 | 0 | 595.058
| 09.02.2016 00:00 | 6.3746 | 0 | 0.80948 | 0 | 0 | 0 | 0 | 0 | 0 | 0 | 5.5651 | 0 | 601.4123 | 0 | 601.4123 | 0.66748 | 0 | 1.8957 | 0 | 0 | 0 | 0 | 0 | 0 | 0 | 2.5632 | 0.60073 | 0 | 2.2007 | 1.6 | 0 | 0 | 0 | 0 | 0 | 0 | 9.0173 | 0 | 0 | 0 | 9.0173 | 0 | 601.4123 | 0 | 601.4123
| 09.02.2016 01:00 | 6.7415 | 0 | 0.80948 | 0 | 0 | 0 | 0 | 0 | 0 | 0 | 5.932 | 0 | 633.0078 | 314.7533 | 318.2546 | 0.82206 | 0 | 1.8957 | 0 | 0 | 0 | 0 | 0 | 0 | 0 | 2.7178 | 0.73986 | 0 | 2.3399 | 1.6 | 0 | 0 | 0 | 0 | 0 | 0 | 9.8428 | 0 | 0 | 0 | 9.8428 | 314.7533 | 318.2546 | 0 | 633.0078
| 09.02.2016 02:00 | 7.084 | 0 | 0.80948 | 0 | 0 | 0 | 0 | 0 | 0 | 0 | 6.2746 | 0 | 654.2108 | 491.6248 | 162.5861 | 0.93117 | 0 | 1.8957 | 0 | 0 | 0 | 0 | 0 | 0 | 0 | 2.8269 | 0.83806 | 0 | 2.4381 | 1.6 | 0 | 0 | 0 | 0 | 0 | 0 | 9.5552 | 0 | 0 | 0 | 9.5552 | 491.6248 | 162.5861 | 0 | 654.2108
| 09.02.2016 03:00 | 8.0592 | 0 | 0.80948 | 0.732 | 0 | 0 | 0 | 0 | 0 | 0 | 6.5177 | 0 | 651.9495 | 489.271 | 162.6784 | 0.44059 | 0 | 1.8957 | 1.8074 | 0 | 0 | 0 | 0 | 0 | 0 | 4.1437 | 0.39653 | 0 | 2.7719 | 1.6 | 0.77538 | 0 | 0 | 0 | 0 | 0 | 10.6186 | 0 | 0 | 0 | 10.6186 | 489.271 | 162.6784 | 0 | 651.9495
| 09.02.2016 04:00 | 9.8229 | 223.4421 | 0.80948 | 0.732 | 0.022 | 0 | 0.32074 | 0 | 0 | 0 | 0 | 231.3808 | 417.4091 | 417.4091 | 0 | 0.69937 | 0 | 1.8957 | 1.8074 | 0.068111 | 0 | 0.83527 | 0 | 0 | 0 | 5.3059 | 0.62944 | 0 | 3.4134 | 1.6 | 0.77538 | 0.04857 | 0 | 0.36 | 0 | 0 | 14.127 | 0 | 0 | 0 | 14.127 | 417.4091 | 0 | 231.3808 | 648.7899
| 09.02.2016 05:00 | 12.5456 | 354.3627 | 0.80948 | 0.732 | 0.022 | 0.39938 | 0.32074 | 0 | 0 | 0 | 0 | 364.6248 | 283.1893 | 283.1893 | 0 | 1.284 | 0 | 1.8957 | 1.8074 | 0.068111 | 1.0373 | 0.83527 | 0 | 0 | 0 | 6.9278 | 1.1556 | 0 | 4.4395 | 1.6 | 0.77538 | 0.04857 | 0.5 | 0.36 | 0 | 0 | 20.8032 | 0 | 0 | 0 | 20.8032 | 283.1893 | 0 | 364.6248 | 647.8141
| 09.02.2016 06:00 | 13.2556 | 354.4404 | 0.80948 | 0.732 | 0.022 | 0.39938 | 0.32074 | 0.097652 | 0.17481 | 0.17481 | 0 | 364.9651 | 285.5832 | 285.5832 | 0 | 1.5369 | 0.47609 | 1.8957 | 1.8074 | 0.068111 | 1.0373 | 0.83527 | 0.28223 | 0.50523 | 0.50523 | 8.9495 | 1.3832 | 0 | 4.6671 | 1.6 | 0.77538 | 0.04857 | 0.5 | 0.36 | 0.42848 | 0 | 21.9845 | 0.162 | 0.29 | 0.29 | 20.814 | 285.5832 | 0 | 364.9651 | 650.5482
| 09.02.2016 07:00 | 13.1753 | 355.1513 | 0.80948 | 0.732 | 0.022 | 0.39938 | 0.32074 | 0 | 0.11569 | 0.17481 | 0 | 365.7525 | 281.5844 | 281.5844 | 0 | 1.5011 | 0 | 1.8957 | 1.8074 | 0.068111 | 1.0373 | 0.83527 | 0 | 0.33435 | 0.50523 | 7.9845 | 1.351 | 0 | 4.6349 | 1.6 | 0.77538 | 0.04857 | 0.5 | 0.36 | 0 | 0 | 21.2959 | 0 | 0.19192 | 0.29 | 20.814 | 281.5844 | 0 | 365.7525 | 647.337
| 09.02.2016 08:00 | 12.3242 | 354.048 | 0.80948 | 0.732 | 0.022 | 0.39938 | 0.32074 | 0 | 0 | 0 | 0 | 364.0887 | 289.7174 | 289.7174 | 0 | 1.2018 | 0 | 1.8957 | 1.8074 | 0.068111 | 1.0373 | 0.83527 | 0 | 0 | 0 | 6.8457 | 1.0817 | 0 | 4.3656 | 1.6 | 0.77538 | 0.04857 | 0.5 | 0.36 | 0 | 0 | 20.6116 | 0 | 0 | 0 | 20.6116 | 289.7174 | 0 | 364.0887 | 653.8061
| 09.02.2016 09:00 | 11.5155 | 355.2453 | 0.80948 | 0.732 | 0.022 | 0.39938 | 0.32074 | 0 | 0 | 0 | 0 | 364.4771 | 272.9278 | 272.9278 | 0 | 0.90208 | 0 | 1.8957 | 1.8074 | 0.068111 | 1.0373 | 0.83527 | 0 | 0 | 0 | 6.5459 | 0.81187 | 0 | 4.0958 | 1.6 | 0.77538 | 0.04857 | 0.5 | 0.36 | 0 | 0 | 19.4318 | 0 | 0 | 0 | 19.4318 | 272.9278 | 0 | 364.4771 | 637.4049
| 09.02.2016 10:00 | 10.8723 | 355.9607 | 0.80948 | 0.732 | 0.022 | 0.39938 | 0.32074 | 0 | 0 | 0 | 0 | 364.5494 | 235.726 | 235.726 | 0 | 0.65926 | 0 | 1.8957 | 1.8074 | 0.068111 | 1.0373 | 0.83527 | 0 | 0 | 0 | 6.3031 | 0.59333 | 0 | 3.8773 | 1.6 | 0.77538 | 0.04857 | 0.5 | 0.36 | 0 | 0 | 18.649 | 0 | 0 | 0 | 18.649 | 235.726 | 0 | 364.5494 | 600.2754
| 09.02.2016 11:00 | 10.3916 | 356.8571 | 0.80948 | 0.732 | 0.022 | 0.39938 | 0.32074 | 0 | 0 | 0 | 0 | 364.9651 | 182.5356 | 182.5356 | 0 | 0.46914 | 0 | 1.8957 | 1.8074 | 0.068111 | 1.0373 | 0.83527 | 0 | 0 | 0 | 6.113 | 0.42222 | 0 | 3.7062 | 1.6 | 0.77538 | 0.04857 | 0.5 | 0.36 | 0 | 0 | 17.915 | 0 | 0 | 0 | 17.915 | 182.5356 | 0 | 364.9651 | 547.5007
| 09.02.2016 12:00 | 10.0849 | 360.4661 | 0.80948 | 0.732 | 0.022 | 0.39938 | 0.32074 | 0 | 0 | 0 | 0 | 368.2674 | 81.5093 | 81.5093 | 0 | 0.35331 | 0 | 1.8957 | 1.8074 | 0.068111 | 1.0373 | 0.83527 | 0 | 0 | 0 | 5.9972 | 0.31798 | 0 | 3.6019 | 1.6 | 0.77538 | 0.04857 | 0.5 | 0.36 | 0 | 0 | 17.564 | 0 | 0 | 0 | 17.564 | 81.5093 | 0 | 368.2674 | 449.7766
| 09.02.2016 13:00 | 9.9442 | 322.0246 | 0.80948 | 0.732 | 0.022 | 0.39938 | 0.32074 | 0 | 0 | 0 | 0 | 329.6852 | 0 | 0 | 0 | 0.29227 | 0 | 1.8957 | 1.8074 | 0.068111 | 1.0373 | 0.83527 | 0 | 0 | 0 | 5.9361 | 0.26305 | 0 | 3.547 | 1.6 | 0.77538 | 0.04857 | 0.5 | 0.36 | 0 | 0 | 17.3268 | 0 | 0 | 0 | 17.3268 | 0 | 0 | 329.6852 | 329.6852
| 09.02.2016 14:00 | 9.8667 | 266.093 | 0.80948 | 0.732 | 0.022 | 0.39938 | 0.32074 | 0 | 0 | 0 | 0 | 273.6762 | 0 | 0 | 0 | 0.27132 | 0 | 1.8957 | 1.8074 | 0.068111 | 1.0373 | 0.83527 | 0 | 0 | 0 | 5.9152 | 0.24419 | 0 | 3.5281 | 1.6 | 0.77538 | 0.04857 | 0.5 | 0.36 | 0 | 0 | 17.4118 | 0 | 0 | 0 | 17.4118 | 0 | 0 | 273.6762 | 273.6762
| 09.02.2016 15:00 | 9.9687 | 331.7962 | 0.80948 | 0.732 | 0.022 | 0.39938 | 0.32074 | 0 | 0 | 0 | 0 | 339.4813 | 0 | 0 | 0 | 0.31647 | 0 | 1.8957 | 1.8074 | 0.068111 | 1.0373 | 0.83527 | 0 | 0 | 0 | 5.9603 | 0.28482 | 0 | 3.5688 | 1.6 | 0.77538 | 0.04857 | 0.5 | 0.36 | 0 | 0 | 17.894 | 0 | 0 | 0 | 17.894 | 0 | 0 | 339.4813 | 339.4813
| 09.02.2016 16:00 | 10.2919 | 361.7225 | 0.80948 | 0.732 | 0.022 | 0.39938 | 0.32074 | 0 | 0 | 0 | 0 | 369.7308 | 0 | 0 | 0 | 0.4564 | 0 | 1.8957 | 1.8074 | 0.068111 | 1.0373 | 0.83527 | 0 | 0 | 0 | 6.1003 | 0.41076 | 0 | 3.6947 | 1.6 | 0.77538 | 0.04857 | 0.5 | 0.36 | 0 | 0 | 18.8338 | 0 | 0 | 0 | 18.8338 | 0 | 0 | 369.7308 | 369.7308
| 09.02.2016 17:00 | 10.406 | 367.2956 | 0.80948 | 0.732 | 0.022 | 0.39938 | 0.32074 | 0 | 0 | 0 | 0 | 375.418 | 0 | 0 | 0 | 0.52312 | 0 | 1.8957 | 1.8074 | 0.068111 | 1.0373 | 0.83527 | 0 | 0 | 0 | 6.167 | 0.47081 | 0 | 3.7548 | 1.6 | 0.77538 | 0.04857 | 0.5 | 0.36 | 0 | 0 | 19.8246 | 0 | 0 | 0 | 19.8246 | 0 | 0 | 375.418 | 375.418
| 09.02.2016 18:00 | 10.6208 | 532.7702 | 0.80948 | 0.732 | 0.022 | 0.39938 | 0.32074 | 0 | 0 | 0 | 0 | 541.1074 | 0 | 0 | 0 | 0.63084 | 0 | 1.8957 | 1.8074 | 0.068111 | 1.0373 | 0.83527 | 0 | 0 | 0 | 6.2747 | 0.56776 | 0 | 3.8517 | 1.6 | 0.77538 | 0.04857 | 0.5 | 0.36 | 0 | 0 | 20.6501 | 0 | 0 | 0 | 20.6501 | 0 | 0 | 541.1074 | 541.1074
| 09.02.2016 19:00 | 10.7105 | 501.5542 | 0.80948 | 0.732 | 0.022 | 0.39938 | 0.32074 | 0 | 0.050262 | 0.17481 | 0 | 509.7561 | 0 | 0 | 0 | 0.68224 | 0 | 1.8957 | 1.8074 | 0.068111 | 1.0373 | 0.83527 | 0 | 0.14527 | 0.50523 | 6.9766 | 0.61402 | 0 | 3.898 | 1.6 | 0.77538 | 0.04857 | 0.5 | 0.36 | 0 | 0 | 21.1874 | 0 | 0.083382 | 0.29 | 20.814 | 0 | 0 | 509.7561 | 509.7561
| 09.02.2016 20:00 | 10.3175 | 624.8504 | 0.80948 | 0.732 | 0.022 | 0.39938 | 0.32074 | 0 | 0.10063 | 0 | 0 | 632.7837 | 0 | 0 | 0 | 0.54832 | 0 | 1.8957 | 1.8074 | 0.068111 | 1.0373 | 0.83527 | 0 | 0.29084 | 0 | 6.483 | 0.49348 | 0 | 3.7774 | 1.6 | 0.77538 | 0.04857 | 0.5 | 0.36 | 0 | 0 | 20.9809 | 0 | 0.16694 | 0 | 20.814 | 0 | 0 | 632.7837 | 632.7837
| 09.02.2016 21:00 | 9.0687 | 630.0213 | 0.80948 | 0.732 | 0.022 | 0.39938 | 0.32074 | 0 | 0 | 0 | 0 | 636.8065 | 0 | 0 | 0 | 0.074047 | 0 | 1.8957 | 1.8074 | 0.068111 | 1.0373 | 0.83527 | 0 | 0 | 0 | 5.7179 | 0.066642 | 0 | 3.3506 | 1.6 | 0.77538 | 0.04857 | 0.5 | 0.36 | 0 | 0 | 19.1229 | 0 | 0 | 0 | 19.1229 | 0 | 0 | 636.8065 | 636.8064
| 09.02.2016 22:00 | 7.7646 | 610.9513 | 0.80948 | 0.732 | 0.022 | 0.053466 | 0.32074 | 0 | 0 | 0 | 0 | 616.7782 | 0 | 0 | 0 | 0 | 0 | 1.8957 | 1.8074 | 0.068111 | 0.13887 | 0.83527 | 0 | 0 | 0 | 4.7454 | 0 | 0 | 2.8509 | 1.6 | 0.77538 | 0.04857 | 0.066937 | 0.36 | 0 | 0 | 15.6966 | 0 | 0 | 0 | 15.6966 | 0 | 0 | 616.7782 | 616.7782
| 09.02.2016 23:00 | 6.6894 | 564.9317 | 0.80948 | 0.732 | 0 | 0 | 0.0078987 | 0 | 0 | 0 | 0 | 570.0717 | 0 | 0 | 0 | 0 | 0 | 1.8957 | 1.8074 | 0 | 0 | 0.02057 | 0 | 0 | 0 | 3.7237 | 0 | 0 | 2.3842 | 1.6 | 0.77538 | 0 | 0 | 0.0088655 | 0 | 0 | 11.3794 | 0 | 0 | 0 | 11.3794 | 0 | 0 | 570.0717 | 570.0718
| 10.02.2016 00:00 | 7.2326 | 601.3488 | 0.80948 | 0.732 | 0 | 0 | 0.10782 | 0 | 0 | 0 | 0 | 606.9322 | 0 | 0 | 0 | 0 | 0 | 1.8957 | 1.8074 | 0 | 0 | 0.28078 | 0 | 0 | 0 | 3.9839 | 0 | 0 | 2.4964 | 1.6 | 0.77538 | 0 | 0 | 0.12102 | 0 | 0 | 10.2572 | 0 | 0 | 0 | 10.2572 | 0 | 0 | 606.9322 | 606.9322
| 10.02.2016 01:00 | 7.649 | 597.7375 | 0.80948 | 0.732 | 0 | 0 | 0.24848 | 0 | 0 | 0 | 0 | 603.5966 | 0 | 0 | 0 | 0 | 0 | 1.8957 | 1.8074 | 0 | 0 | 0.64707 | 0 | 0 | 0 | 4.3502 | 0 | 0 | 2.6543 | 1.6 | 0.77538 | 0 | 0 | 0.27889 | 0 | 0 | 11.1956 | 0 | 0 | 0 | 11.1956 | 0 | 0 | 603.5966 | 603.5966
| 10.02.2016 02:00 | 8.0374 | 594.6881 | 0.80948 | 0.732 | 0.013676 | 0 | 0.32074 | 0 | 0 | 0 | 0 | 600.8496 | 0 | 0 | 0 | 0 | 0 | 1.8957 | 1.8074 | 0.042342 | 0 | 0.83527 | 0 | 0 | 0 | 4.5808 | 0 | 0 | 2.7656 | 1.6 | 0.77538 | 0.030194 | 0 | 0.36 | 0 | 0 | 10.8704 | 0 | 0 | 0 | 10.8704 | 0 | 0 | 600.8496 | 600.8496
| 10.02.2016 03:00 | 9.1437 | 599.0668 | 0.80948 | 0.732 | 0.022 | 0.2878 | 0.32074 | 0 | 0 | 0 | 0 | 606.0385 | 0 | 0 | 0 | 0 | 0 | 1.8957 | 1.8074 | 0.068111 | 0.74753 | 0.83527 | 0 | 0 | 0 | 5.354 | 0 | 0 | 3.1443 | 1.6 | 0.77538 | 0.04857 | 0.36031 | 0.36 | 0 | 0 | 12.0811 | 0 | 0 | 0 | 12.0811 | 0 | 0 | 606.0385 | 606.0385
| 10.02.2016 04:00 | 11.1457 | 579.9441 | 0.80948 | 0.732 | 0.022 | 0.39938 | 0.32074 | 0 | 0 | 0 | 0 | 588.8061 | 51.5585 | 51.5585 | 0 | 0.65349 | 0 | 1.8957 | 1.8074 | 0.068111 | 1.0373 | 0.83527 | 0 | 0 | 0 | 6.2974 | 0.58814 | 0 | 3.8721 | 1.6 | 0.77538 | 0.04857 | 0.5 | 0.36 | 0 | 0 | 16.0713 | 0 | 0 | 0 | 16.0713 | 51.5585 | 0 | 588.8061 | 640.3646
| 10.02.2016 05:00 | 14.2378 | 534.704 | 0.80948 | 0.732 | 0.022 | 0.39938 | 0.32074 | 0.097652 | 0.17481 | 0.17481 | 0 | 546.211 | 103.4427 | 103.4427 | 0 | 1.9476 | 2.3454 | 1.8957 | 1.8074 | 0.068111 | 1.0373 | 0.83527 | 0.28223 | 0.50523 | 0.50523 | 11.2296 | 1.7528 | 0 | 5.0368 | 1.6 | 0.77538 | 0.04857 | 0.5 | 0.36 | 2.1109 | 0 | 23.6669 | 0.162 | 0.29 | 0.29 | 20.814 | 103.4427 | 0 | 546.211 | 649.6537
| 10.02.2016 06:00 | 15.0466 | 531.4768 | 0.80948 | 0.732 | 0.022 | 0.39938 | 0.32074 | 0.097652 | 0.17481 | 0.17481 | 0 | 543.7926 | 35.7983 | 35.7983 | 0 | 2.2353 | 3.8549 | 1.8957 | 1.8074 | 0.068111 | 1.0373 | 0.83527 | 0.28223 | 0.50523 | 0.50523 | 13.0267 | 2.0118 | 0 | 5.2957 | 1.6 | 0.77538 | 0.04857 | 0.5 | 0.36 | 3.4694 | 0 | 25.0254 | 0.162 | 0.29 | 0.29 | 20.814 | 35.7983 | 0 | 543.7926 | 579.5909
| 10.02.2016 07:00 | 14.9543 | 424.5399 | 0.80948 | 0.732 | 0.022 | 0.39938 | 0.32074 | 0.097652 | 0.17481 | 0.17481 | 0 | 436.7634 | 0.71609 | 0.71609 | 0 | 2.1944 | 2.9814 | 1.8957 | 1.8074 | 0.068111 | 1.0373 | 0.83527 | 0.28223 | 0.50523 | 0.50523 | 12.1124 | 1.975 | 0 | 5.2589 | 1.6 | 0.77538 | 0.04857 | 0.5 | 0.36 | 2.6833 | 0 | 24.2393 | 0.162 | 0.29 | 0.29 | 20.814 | 0.71609 | 0 | 436.7634 | 437.4795
| 10.02.2016 08:00 | 13.9883 | 399.5083 | 0.80948 | 0.732 | 0.022 | 0.39938 | 0.32074 | 0.097652 | 0.17481 | 0.17481 | 0 | 410.7657 | 0 | 0 | 0 | 1.8549 | 2.1113 | 1.8957 | 1.8074 | 0.068111 | 1.0373 | 0.83527 | 0.28223 | 0.50523 | 0.50523 | 10.9027 | 1.6694 | 0 | 4.9533 | 1.6 | 0.77538 | 0.04857 | 0.5 | 0.36 | 1.9001 | 0 | 23.4561 | 0.162 | 0.29 | 0.29 | 20.814 | 0 | 0 | 410.7657 | 410.7657
| 10.02.2016 09:00 | 13.0702 | 340.327 | 0.80948 | 0.732 | 0.022 | 0.39938 | 0.32074 | 0.097652 | 0.17481 | 0.17481 | 0 | 350.6662 | 0 | 0 | 0 | 1.5147 | 0.61786 | 1.8957 | 1.8074 | 0.068111 | 1.0373 | 0.83527 | 0.28223 | 0.50523 | 0.50523 | 9.0691 | 1.3632 | 0 | 4.6472 | 1.6 | 0.77538 | 0.04857 | 0.5 | 0.36 | 0.55607 | 0 | 22.1121 | 0.162 | 0.29 | 0.29 | 20.814 | 0 | 0 | 350.6662 | 350.6662
| 10.02.2016 10:00 | 12.3401 | 285.8723 | 0.80948 | 0.732 | 0.022 | 0.39938 | 0.32074 | 0 | 0.17481 | 0.069573 | 0 | 295.6845 | 0 | 0 | 0 | 1.2392 | 0 | 1.8957 | 1.8074 | 0.068111 | 1.0373 | 0.83527 | 0 | 0.50523 | 0.20108 | 7.5894 | 1.1153 | 0 | 4.3992 | 1.6 | 0.77538 | 0.04857 | 0.5 | 0.36 | 0 | 0 | 21.2194 | 0 | 0.29 | 0.11542 | 20.814 | 0 | 0 | 295.6845 | 295.6845
| 10.02.2016 11:00 | 11.7944 | 318.3552 | 0.80948 | 0.732 | 0.022 | 0.39938 | 0.32074 | 0 | 0 | 0 | 0 | 327.8661 | 0 | 0 | 0 | 1.0234 | 0 | 1.8957 | 1.8074 | 0.068111 | 1.0373 | 0.83527 | 0 | 0 | 0 | 6.6673 | 0.9211 | 0 | 4.2051 | 1.6 | 0.77538 | 0.04857 | 0.5 | 0.36 | 0 | 0 | 20.3834 | 0 | 0 | 0 | 20.3834 | 0 | 0 | 327.8661 | 327.8661
| 10.02.2016 12:00 | 11.4466 | 187.7749 | 0.80948 | 0.732 | 0.022 | 0.39938 | 0.32074 | 0 | 0 | 0 | 0 | 196.9379 | 0 | 0 | 0 | 0.89211 | 0 | 1.8957 | 1.8074 | 0.068111 | 1.0373 | 0.83527 | 0 | 0 | 0 | 6.536 | 0.8029 | 0 | 4.0868 | 1.6 | 0.77538 | 0.04857 | 0.5 | 0.36 | 0 | 0 | 19.9845 | 0 | 0 | 0 | 19.9845 | 0 | 0 | 196.9379 | 196.9379
| 10.02.2016 13:00 | 11.287 | 68.1987 | 0.80948 | 0.732 | 0.022 | 0.39938 | 0.32074 | 0 | 0 | 0 | 0 | 77.202 | 0 | 0 | 0 | 0.82285 | 0 | 1.8957 | 1.8074 | 0.068111 | 1.0373 | 0.83527 | 0 | 0 | 0 | 6.4667 | 0.74057 | 0 | 4.0245 | 1.6 | 0.77538 | 0.04857 | 0.5 | 0.36 | 0 | 0 | 19.7148 | 0 | 0 | 0 | 19.7148 | 0 | 0 | 77.202 | 77.202
| 10.02.2016 14:00 | 11.1995 | 28.1287 | 0.80948 | 0.732 | 0.022 | 0.39938 | 0.32074 | 0 | 0 | 0 | 0 | 37.0446 | 0 | 0 | 0 | 0.79919 | 0 | 1.8957 | 1.8074 | 0.068111 | 1.0373 | 0.83527 | 0 | 0 | 0 | 6.4431 | 0.71927 | 0 | 4.0032 | 1.6 | 0.77538 | 0.04857 | 0.5 | 0.36 | 0 | 0 | 19.8127 | 0 | 0 | 0 | 19.8127 | 0 | 0 | 37.0446 | 37.0446
| 10.02.2016 15:00 | 11.3157 | 88.8294 | 0.80948 | 0.732 | 0.022 | 0.39938 | 0.32074 | 0 | 0 | 0 | 0 | 97.8614 | 0 | 0 | 0 | 0.85052 | 0 | 1.8957 | 1.8074 | 0.068111 | 1.0373 | 0.83527 | 0 | 0 | 0 | 6.4944 | 0.76547 | 0 | 4.0494 | 1.6 | 0.77538 | 0.04857 | 0.5 | 0.36 | 0 | 0 | 20.3619 | 0 | 0 | 0 | 20.3619 | 0 | 0 | 97.8614 | 97.8614
| 10.02.2016 16:00 | 11.6831 | 53.2936 | 0.80948 | 0.732 | 0.022 | 0.39938 | 0.32074 | 0.022973 | 0.17481 | 0.17481 | 0 | 62.3205 | 0 | 0 | 0 | 1.0094 | 0 | 1.8957 | 1.8074 | 0.068111 | 1.0373 | 0.83527 | 0.066395 | 0.50523 | 0.50523 | 7.7301 | 0.90849 | 0 | 4.1924 | 1.6 | 0.77538 | 0.04857 | 0.5 | 0.36 | 0 | 0 | 21.4321 | 0.038111 | 0.29 | 0.29 | 20.814 | 0 | 0 | 62.3205 | 62.3205
| 10.02.2016 17:00 | 11.8135 | 61.5032 | 0.80948 | 0.732 | 0.022 | 0.39938 | 0.32074 | 0.097652 | 0.17481 | 0.17481 | 0 | 70.5859 | 0 | 0 | 0 | 1.0854 | 1.1161 | 1.8957 | 1.8074 | 0.068111 | 1.0373 | 0.83527 | 0.28223 | 0.50523 | 0.50523 | 9.138 | 0.97687 | 0 | 4.2608 | 1.6 | 0.77538 | 0.04857 | 0.5 | 0.36 | 1.0045 | 0 | 22.5605 | 0.162 | 0.29 | 0.29 | 20.814 | 0 | 0 | 70.5859 | 70.5859
| 10.02.2016 18:00 | 12.0576 | 137.1886 | 0.80948 | 0.732 | 0.022 | 0.39938 | 0.32074 | 0.097652 | 0.17481 | 0.17481 | 0 | 146.5154 | 0 | 0 | 0 | 1.2077 | 2.1587 | 1.8957 | 1.8074 | 0.068111 | 1.0373 | 0.83527 | 0.28223 | 0.50523 | 0.50523 | 10.3029 | 1.0869 | 0 | 4.3709 | 1.6 | 0.77538 | 0.04857 | 0.5 | 0.36 | 1.9428 | 0 | 23.4988 | 0.162 | 0.29 | 0.29 | 20.814 | 0 | 0 | 146.5154 | 146.5154
| 10.02.2016 19:00 | 12.1597 | 260.9837 | 0.80948 | 0.732 | 0.022 | 0.39938 | 0.32074 | 0.097652 | 0.17481 | 0.17481 | 0 | 270.4125 | 0 | 0 | 0 | 1.2661 | 2.837 | 1.8957 | 1.8074 | 0.068111 | 1.0373 | 0.83527 | 0.28223 | 0.50523 | 0.50523 | 11.0396 | 1.1395 | 0 | 4.4234 | 1.6 | 0.77538 | 0.04857 | 0.5 | 0.36 | 2.5533 | 0 | 24.1093 | 0.162 | 0.29 | 0.29 | 20.814 | 0 | 0 | 270.4125 | 270.4125
| 10.02.2016 20:00 | 11.7136 | 130.6155 | 0.80948 | 0.732 | 0.022 | 0.39938 | 0.32074 | 0.097652 | 0.17481 | 0.17481 | 0 | 139.5982 | 0 | 0 | 0 | 1.1142 | 2.5738 | 1.8957 | 1.8074 | 0.068111 | 1.0373 | 0.83527 | 0.28223 | 0.50523 | 0.50523 | 10.6245 | 1.0027 | 0 | 4.2867 | 1.6 | 0.77538 | 0.04857 | 0.5 | 0.36 | 2.3164 | 0 | 23.8724 | 0.162 | 0.29 | 0.29 | 20.814 | 0 | 0 | 139.5982 | 139.5982
| 10.02.2016 21:00 | 10.2961 | 66.4751 | 0.80948 | 0.732 | 0.022 | 0.39938 | 0.32074 | 0.097652 | 0.17481 | 0.17481 | 0 | 74.0403 | 0 | 0 | 0 | 0.57603 | 0.22244 | 1.8957 | 1.8074 | 0.068111 | 1.0373 | 0.83527 | 0.28223 | 0.50523 | 0.50523 | 7.735 | 0.51842 | 0 | 3.8024 | 1.6 | 0.77538 | 0.04857 | 0.5 | 0.36 | 0.2002 | 0 | 21.7562 | 0.162 | 0.29 | 0.29 | 20.814 | 0 | 0 | 74.0403 | 74.0403
| 10.02.2016 22:00 | 8.8132 | 65.6445 | 0.80948 | 0.732 | 0.022 | 0.36013 | 0.32074 | 0 | 0 | 0 | 0 | 72.2134 | 0 | 0 | 0 | 0 | 0 | 1.8957 | 1.8074 | 0.068111 | 0.93539 | 0.83527 | 0 | 0 | 0 | 5.5419 | 0 | 0 | 3.2348 | 1.6 | 0.77538 | 0.04857 | 0.45086 | 0.36 | 0 | 0 | 17.8505 | 0 | 0 | 0 | 17.8505 | 0 | 0 | 72.2134 | 72.2134
| 10.02.2016 23:00 | 7.5909 | 39.8785 | 0.80948 | 0.732 | 0 | 0 | 0.29353 | 0 | 0 | 0 | 0 | 45.6343 | 0 | 0 | 0 | 0 | 0 | 1.8957 | 1.8074 | 0 | 0 | 0.76441 | 0 | 0 | 0 | 4.4676 | 0 | 0 | 2.7048 | 1.6 | 0.77538 | 0 | 0 | 0.32946 | 0 | 0 | 12.9404 | 0 | 0 | 0 | 12.9404 | 0 | 0 | 45.6343 | 45.6343
| 11.02.2016 00:00 | 8.2182 | 50.1738 | 0.80948 | 0.732 | 0.022 | 0.043972 | 0.32074 | 0 | 0 | 0 | 0 | 56.4639 | 0 | 0 | 0 | 0 | 0 | 1.8957 | 1.8074 | 0.068111 | 0.11421 | 0.83527 | 0 | 0 | 0 | 4.7207 | 0 | 0 | 2.839 | 1.6 | 0.77538 | 0.04857 | 0.055051 | 0.36 | 0 | 0 | 11.6627 | 0 | 0 | 0 | 11.6627 | 0 | 0 | 56.4639 | 56.4639
| 11.02.2016 01:00 | 8.5542 | 67.8105 | 0.80948 | 0.732 | 0.022 | 0.14604 | 0.32074 | 0 | 0 | 0 | 0 | 74.3345 | 0 | 0 | 0 | 0 | 0 | 1.8957 | 1.8074 | 0.068111 | 0.37932 | 0.83527 | 0 | 0 | 0 | 4.9858 | 0 | 0 | 2.9668 | 1.6 | 0.77538 | 0.04857 | 0.18283 | 0.36 | 0 | 0 | 12.4112 | 0 | 0 | 0 | 12.4112 | 0 | 0 | 74.3345 | 74.3345
| 11.02.2016 02:00 | 9.0066 | 62.922 | 0.80948 | 0.732 | 0.022 | 0.26095 | 0.32074 | 0 | 0 | 0 | 0 | 69.7834 | 0 | 0 | 0 | 0 | 0 | 1.8957 | 1.8074 | 0.068111 | 0.6778 | 0.83527 | 0 | 0 | 0 | 5.2843 | 0 | 0 | 3.1106 | 1.6 | 0.77538 | 0.04857 | 0.3267 | 0.36 | 0 | 0 | 12.6624 | 0 | 0 | 0 | 12.6624 | 0 | 0 | 69.7834 | 69.7834
| 11.02.2016 03:00 | 9.8136 | 61.0495 | 0.80948 | 0.732 | 0.022 | 0.39938 | 0.32074 | 0 | 0 | 0 | 0 | 68.5795 | 0 | 0 | 0 | 0.12259 | 0 | 1.8957 | 1.8074 | 0.068111 | 1.0373 | 0.83527 | 0 | 0 | 0 | 5.7665 | 0.11033 | 0 | 3.3943 | 1.6 | 0.77538 | 0.04857 | 0.5 | 0.36 | 0 | 0 | 13.7432 | 0 | 0 | 0 | 13.7432 | 0 | 0 | 68.5795 | 68.5795
| 11.02.2016 04:00 | 11.8926 | 72.8778 | 0.80948 | 0.732 | 0.022 | 0.39938 | 0.32074 | 0 | 0 | 0 | 0 | 82.4868 | 0 | 0 | 0 | 0.92255 | 0 | 1.8957 | 1.8074 | 0.068111 | 1.0373 | 0.83527 | 0 | 0 | 0 | 6.5664 | 0.8303 | 0 | 4.1142 | 1.6 | 0.77538 | 0.04857 | 0.5 | 0.36 | 0 | 0 | 16.7659 | 0 | 0 | 0 | 16.7659 | 0 | 0 | 82.4868 | 82.4868
| 11.02.2016 05:00 | 15.0791 | 174.2143 | 0.80948 | 0.732 | 0.022 | 0.39938 | 0.32074 | 0.097652 | 0.17481 | 0.17481 | 0 | 186.5625 | 0 | 0 | 0 | 2.3057 | 3.9641 | 1.8957 | 1.8074 | 0.068111 | 1.0373 | 0.83527 | 0.28223 | 0.50523 | 0.50523 | 13.2064 | 2.0752 | 0 | 5.3591 | 1.6 | 0.77538 | 0.04857 | 0.5 | 0.36 | 3.5677 | 0 | 25.1237 | 0.162 | 0.29 | 0.29 | 20.814 | 0 | 0 | 186.5625 | 186.5625
| 11.02.2016 06:00 | 15.6916 | 239.7791 | 0.80948 | 0.732 | 0.022 | 0.39938 | 0.32074 | 0.097652 | 0.17481 | 0.17481 | 0 | 252.7398 | 0 | 0 | 0 | 2.5157 | 4.9365 | 1.8957 | 1.8074 | 0.068111 | 1.0373 | 0.83527 | 0.28223 | 0.50523 | 0.50523 | 14.3887 | 2.2642 | 0 | 5.5481 | 1.6 | 0.77538 | 0.04857 | 0.5 | 0.36 | 4.4428 | 0 | 25.9988 | 0.162 | 0.29 | 0.29 | 20.814 | 0 | 0 | 252.7398 | 252.7399
| 11.02.2016 07:00 | 15.2807 | 336.9215 | 0.80948 | 0.732 | 0.022 | 0.39938 | 0.32074 | 0.097652 | 0.17481 | 0.17481 | 0 | 349.4713 | 0 | 0 | 0 | 2.3558 | 3.9634 | 1.8957 | 1.8074 | 0.068111 | 1.0373 | 0.83527 | 0.28223 | 0.50523 | 0.50523 | 13.2557 | 2.1202 | 0 | 5.4042 | 1.6 | 0.77538 | 0.04857 | 0.5 | 0.36 | 3.567 | 0 | 25.123 | 0.162 | 0.29 | 0.29 | 20.814 | 0 | 0 | 349.4713 | 349.4713
| 11.02.2016 08:00 | 14.7474 | 105.2327 | 0.80948 | 0.732 | 0.022 | 0.39938 | 0.32074 | 0.097652 | 0.17481 | 0.17481 | 0 | 117.2492 | 236.8029 | 236.8029 | 0 | 2.149 | 3.3731 | 1.8957 | 1.8074 | 0.068111 | 1.0373 | 0.83527 | 0.28223 | 0.50523 | 0.50523 | 12.4586 | 1.9341 | 0 | 5.218 | 1.6 | 0.77538 | 0.04857 | 0.5 | 0.36 | 3.0358 | 0 | 24.5918 | 0.162 | 0.29 | 0.29 | 20.814 | 236.8029 | 0 | 117.2492 | 354.0522
| 11.02.2016 09:00 | 14.1423 | 48.6204 | 0.80948 | 0.732 | 0.022 | 0.39938 | 0.32074 | 0.097652 | 0.17481 | 0.17481 | 0 | 60.0318 | 300.8748 | 300.8748 | 0 | 1.9287 | 2.6975 | 1.8957 | 1.8074 | 0.068111 | 1.0373 | 0.83527 | 0.28223 | 0.50523 | 0.50523 | 11.5627 | 1.7358 | 0 | 5.0197 | 1.6 | 0.77538 | 0.04857 | 0.5 | 0.36 | 2.4277 | 0 | 23.9837 | 0.162 | 0.29 | 0.29 | 20.814 | 300.8748 | 0 | 60.0318 | 360.9066
| 11.02.2016 10:00 | 13.4788 | 49.5937 | 0.80948 | 0.732 | 0.022 | 0.39938 | 0.32074 | 0.097652 | 0.17481 | 0.17481 | 0 | 60.3417 | 310.7874 | 310.7874 | 0 | 1.685 | 1.9102 | 1.8957 | 1.8074 | 0.068111 | 1.0373 | 0.83527 | 0.28223 | 0.50523 | 0.50523 | 10.5317 | 1.5165 | 0 | 4.8004 | 1.6 | 0.77538 | 0.04857 | 0.5 | 0.36 | 1.7192 | 0 | 23.2752 | 0.162 | 0.29 | 0.29 | 20.814 | 310.7874 | 0 | 60.3417 | 371.1291
| 11.02.2016 11:00 | 12.9133 | 50.8281 | 0.80948 | 0.732 | 0.022 | 0.39938 | 0.32074 | 0.097652 | 0.17481 | 0.17481 | 0 | 61.0105 | 330.5624 | 330.5624 | 0 | 1.46 | 0.95429 | 1.8957 | 1.8074 | 0.068111 | 1.0373 | 0.83527 | 0.28223 | 0.50523 | 0.50523 | 9.3509 | 1.314 | 0 | 4.598 | 1.6 | 0.77538 | 0.04857 | 0.5 | 0.36 | 0.85886 | 0 | 22.4149 | 0.162 | 0.29 | 0.29 | 20.814 | 330.5624 | 0 | 61.0105 | 391.5729
| 11.02.2016 12:00 | 12.6539 | 49.2919 | 0.80948 | 0.732 | 0.022 | 0.39938 | 0.32074 | 0.097652 | 0.17481 | 0.17481 | 0 | 59.2149 | 280.0281 | 280.0281 | 0 | 1.3667 | 0.69678 | 1.8957 | 1.8074 | 0.068111 | 1.0373 | 0.83527 | 0.28223 | 0.50523 | 0.50523 | 9 | 1.23 | 0 | 4.514 | 1.6 | 0.77538 | 0.04857 | 0.5 | 0.36 | 0.6271 | 0 | 22.1831 | 0.162 | 0.29 | 0.29 | 20.814 | 280.0281 | 0 | 59.2149 | 339.243
| 11.02.2016 13:00 | 12.5091 | 50.1045 | 0.80948 | 0.732 | 0.022 | 0.39938 | 0.32074 | 0.097652 | 0.17481 | 0.17481 | 0 | 59.8828 | 212.8378 | 212.8378 | 0 | 1.3145 | 0.57829 | 1.8957 | 1.8074 | 0.068111 | 1.0373 | 0.83527 | 0.28223 | 0.50523 | 0.50523 | 8.8293 | 1.183 | 0 | 4.467 | 1.6 | 0.77538 | 0.04857 | 0.5 | 0.36 | 0.52046 | 0 | 22.0765 | 0.162 | 0.29 | 0.29 | 20.814 | 212.8378 | 0 | 59.8828 | 272.7206
| 11.02.2016 14:00 | 12.5923 | 72.4753 | 0.80948 | 0.732 | 0.022 | 0.39938 | 0.32074 | 0.097652 | 0.17481 | 0.17481 | 0 | 82.3367 | 161.9005 | 161.9005 | 0 | 1.3397 | 0.73098 | 1.8957 | 1.8074 | 0.068111 | 1.0373 | 0.83527 | 0.28223 | 0.50523 | 0.50523 | 9.0072 | 1.2057 | 0 | 4.4897 | 1.6 | 0.77538 | 0.04857 | 0.5 | 0.36 | 0.65788 | 0 | 22.2139 | 0.162 | 0.29 | 0.29 | 20.814 | 161.9005 | 0 | 82.3367 | 244.2372
| 11.02.2016 15:00 | 12.7182 | 147.9963 | 0.80948 | 0.732 | 0.022 | 0.39938 | 0.32074 | 0.097652 | 0.17481 | 0.17481 | 0 | 157.9836 | 7.3728 | 7.3728 | 0 | 1.3933 | 1.0022 | 1.8957 | 1.8074 | 0.068111 | 1.0373 | 0.83527 | 0.28223 | 0.50523 | 0.50523 | 9.332 | 1.254 | 0 | 4.5379 | 1.6 | 0.77538 | 0.04857 | 0.5 | 0.36 | 0.90195 | 0 | 22.4579 | 0.162 | 0.29 | 0.29 | 20.814 | 7.3728 | 0 | 157.9836 | 165.3564
| 11.02.2016 16:00 | 12.8731 | 152.0966 | 0.80948 | 0.732 | 0.022 | 0.39938 | 0.32074 | 0.097652 | 0.17481 | 0.17481 | 0 | 162.2388 | 0 | 0 | 0 | 1.4732 | 2.1107 | 1.8957 | 1.8074 | 0.068111 | 1.0373 | 0.83527 | 0.28223 | 0.50523 | 0.50523 | 10.5205 | 1.3258 | 0 | 4.6098 | 1.6 | 0.77538 | 0.04857 | 0.5 | 0.36 | 1.8997 | 0 | 23.4557 | 0.162 | 0.29 | 0.29 | 20.814 | 0 | 0 | 162.2388 | 162.2388
| 11.02.2016 17:00 | 12.9038 | 153.0006 | 0.80948 | 0.732 | 0.022 | 0.39938 | 0.32074 | 0.097652 | 0.17481 | 0.17481 | 0 | 163.1735 | 0 | 0 | 0 | 1.5109 | 3.0382 | 1.8957 | 1.8074 | 0.068111 | 1.0373 | 0.83527 | 0.28223 | 0.50523 | 0.50523 | 11.4856 | 1.3598 | 0 | 4.6437 | 1.6 | 0.77538 | 0.04857 | 0.5 | 0.36 | 2.7343 | 0 | 24.2903 | 0.162 | 0.29 | 0.29 | 20.814 | 0 | 0 | 163.1735 | 163.1735
| 11.02.2016 18:00 | 12.8656 | 197.9299 | 0.80948 | 0.732 | 0.022 | 0.39938 | 0.32074 | 0.097652 | 0.17481 | 0.17481 | 0 | 208.0646 | 0 | 0 | 0 | 1.5218 | 3.5622 | 1.8957 | 1.8074 | 0.068111 | 1.0373 | 0.83527 | 0.28223 | 0.50523 | 0.50523 | 12.0206 | 1.3696 | 0 | 4.6536 | 1.6 | 0.77538 | 0.04857 | 0.5 | 0.36 | 3.206 | 0 | 24.762 | 0.162 | 0.29 | 0.29 | 20.814 | 0 | 0 | 208.0646 | 208.0646
| 11.02.2016 19:00 | 12.7791 | 190.1093 | 0.80948 | 0.732 | 0.022 | 0.39938 | 0.32074 | 0.097652 | 0.17481 | 0.17481 | 0 | 200.1576 | 0 | 0 | 0 | 1.4933 | 3.5554 | 1.8957 | 1.8074 | 0.068111 | 1.0373 | 0.83527 | 0.28223 | 0.50523 | 0.50523 | 11.9853 | 1.344 | 0 | 4.6279 | 1.6 | 0.77538 | 0.04857 | 0.5 | 0.36 | 3.1999 | 0 | 24.7559 | 0.162 | 0.29 | 0.29 | 20.814 | 0 | 0 | 200.1576 | 200.1576
| 11.02.2016 20:00 | 12.1936 | 124.7758 | 0.80948 | 0.732 | 0.022 | 0.39938 | 0.32074 | 0.097652 | 0.17481 | 0.17481 | 0 | 134.2386 | 110.125 | 110.125 | 0 | 1.2791 | 2.8934 | 1.8957 | 1.8074 | 0.068111 | 1.0373 | 0.83527 | 0.28223 | 0.50523 | 0.50523 | 11.109 | 1.1512 | 0 | 4.4351 | 1.6 | 0.77538 | 0.04857 | 0.5 | 0.36 | 2.6041 | 0 | 24.1601 | 0.162 | 0.29 | 0.29 | 20.814 | 110.125 | 0 | 134.2386 | 244.3636
| 11.02.2016 21:00 | 10.906 | 11.0555 | 0.80948 | 0.732 | 0.022 | 0.39938 | 0.32074 | 0.097652 | 0.17481 | 0.17481 | 0 | 19.2307 | 165.4728 | 165.4728 | 0 | 0.77971 | 0.56461 | 1.8957 | 1.8074 | 0.068111 | 1.0373 | 0.83527 | 0.28223 | 0.50523 | 0.50523 | 8.2809 | 0.70174 | 0 | 3.9857 | 1.6 | 0.77538 | 0.04857 | 0.5 | 0.36 | 0.50815 | 0 | 22.0641 | 0.162 | 0.29 | 0.29 | 20.814 | 165.4728 | 0 | 19.2307 | 184.7035
| 11.02.2016 22:00 | 9.5736 | 199.4649 | 0.80948 | 0.732 | 0.022 | 0.39938 | 0.32074 | 0 | 0 | 0 | 0 | 206.7549 | 0 | 0 | 0 | 0.21777 | 0 | 1.8957 | 1.8074 | 0.068111 | 1.0373 | 0.83527 | 0 | 0 | 0 | 5.8616 | 0.19599 | 0 | 3.4799 | 1.6 | 0.77538 | 0.04857 | 0.5 | 0.36 | 0 | 0 | 18.5541 | 0 | 0 | 0 | 18.5541 | 0 | 0 | 206.7549 | 206.7549
| 11.02.2016 23:00 | 8.4284 | 16.7337 | 0.80948 | 0.732 | 0.022 | 0.15298 | 0.32074 | 0 | 0 | 0 | 0 | 23.1249 | 292.498 | 292.498 | 0 | 0 | 0 | 1.8957 | 1.8074 | 0.068111 | 0.39736 | 0.83527 | 0 | 0 | 0 | 5.0039 | 0 | 0 | 2.9755 | 1.6 | 0.77538 | 0.04857 | 0.19153 | 0.36 | 0 | 0 | 13.7072 | 0 | 0 | 0 | 13.7072 | 292.498 | 0 | 23.1249 | 315.6228
| 12.02.2016 00:00 | 8.9121 | 0 | 0.80948 | 0.732 | 0.022 | 0.24033 | 0.32074 | 0 | 0 | 0 | 6.7875 | 0 | 302.203 | 302.203 | 0 | 0 | 0 | 1.8957 | 1.8074 | 0.068111 | 0.62424 | 0.83527 | 0 | 0 | 0 | 5.2308 | 0 | 0 | 3.0848 | 1.6 | 0.77538 | 0.04857 | 0.30089 | 0.36 | 0 | 0 | 12.9034 | 0 | 0 | 0 | 12.9034 | 302.203 | 0 | 0 | 302.203
| 12.02.2016 01:00 | 9.3181 | 186.3814 | 0.80948 | 0.732 | 0.022 | 0.36143 | 0.32074 | 0 | 0 | 0 | 0 | 193.4539 | 50.97 | 50.97 | 0 | 0 | 0 | 1.8957 | 1.8074 | 0.068111 | 0.93879 | 0.83527 | 0 | 0 | 0 | 5.5453 | 0 | 0 | 3.2364 | 1.6 | 0.77538 | 0.04857 | 0.45249 | 0.36 | 0 | 0 | 13.7303 | 0 | 0 | 0 | 13.7303 | 50.97 | 0 | 193.4539 | 244.4238
| 12.02.2016 02:00 | 9.6452 | 197.9788 | 0.80948 | 0.732 | 0.022 | 0.39938 | 0.32074 | 0 | 0 | 0 | 0 | 205.3404 | 0 | 0 | 0 | 0.066017 | 0 | 1.8957 | 1.8074 | 0.068111 | 1.0373 | 0.83527 | 0 | 0 | 0 | 5.7099 | 0.059415 | 0 | 3.3434 | 1.6 | 0.77538 | 0.04857 | 0.5 | 0.36 | 0 | 0 | 14.0082 | 0 | 0 | 0 | 14.0082 | 0 | 0 | 205.3404 | 205.3404
| 12.02.2016 03:00 | 10.492 | 202.6866 | 0.80948 | 0.732 | 0.022 | 0.39938 | 0.32074 | 0 | 0 | 0 | 0 | 210.895 | 0 | 0 | 0 | 0.39908 | 0 | 1.8957 | 1.8074 | 0.068111 | 1.0373 | 0.83527 | 0 | 0 | 0 | 6.0429 | 0.35917 | 0 | 3.6431 | 1.6 | 0.77538 | 0.04857 | 0.5 | 0.36 | 0 | 0 | 15.2033 | 0 | 0 | 0 | 15.2034 | 0 | 0 | 210.895 | 210.895
| 12.02.2016 04:00 | 12.7699 | 222.8148 | 0.80948 | 0.732 | 0.022 | 0.39938 | 0.32074 | 0 | 0 | 0 | 0 | 233.3011 | 0 | 0 | 0 | 1.2761 | 0 | 1.8957 | 1.8074 | 0.068111 | 1.0373 | 0.83527 | 0 | 0 | 0 | 6.92 | 1.1485 | 0 | 4.4325 | 1.6 | 0.77538 | 0.04857 | 0.5 | 0.36 | 0 | 0 | 18.5456 | 0 | 0 | 0 | 18.5456 | 0 | 0 | 233.3011 | 233.3011
| 12.02.2016 05:00 | 16.6647 | 198.1596 | 0.80948 | 0.732 | 0.022 | 0.39938 | 0.32074 | 0.097652 | 0.17481 | 0.17481 | 0 | 212.0934 | 0 | 0 | 0 | 2.9286 | 6.9234 | 1.8957 | 1.8074 | 0.068111 | 1.0373 | 0.83527 | 0.28223 | 0.50523 | 0.50523 | 16.7885 | 2.6357 | 0 | 5.9197 | 1.6 | 0.77538 | 0.04857 | 0.5 | 0.36 | 6.231 | 0 | 27.787 | 0.162 | 0.29 | 0.29 | 20.814 | 0 | 0 | 212.0934 | 212.0934
| 12.02.2016 06:00 | 17.3766 | 165.367 | 0.80948 | 0.732 | 0.022 | 0.39938 | 0.32074 | 0.097652 | 0.17481 | 0.17481 | 0 | 180.0128 | 0 | 0 | 0 | 3.172 | 8.0199 | 1.8957 | 1.8074 | 0.068111 | 1.0373 | 0.83527 | 0.28223 | 0.50523 | 0.50523 | 18.1284 | 2.8548 | 0 | 6.1387 | 1.6 | 0.77538 | 0.04857 | 0.5 | 0.36 | 7.2179 | 0 | 28.7739 | 0.162 | 0.29 | 0.29 | 20.814 | 0 | 0 | 180.0128 | 180.0128
| 12.02.2016 07:00 | 16.8688 | 168.145 | 0.80948 | 0.732 | 0.022 | 0.39938 | 0.32074 | 0.097652 | 0.17481 | 0.17481 | 0 | 182.2829 | 0 | 0 | 0 | 2.9774 | 6.939 | 1.8957 | 1.8074 | 0.068111 | 1.0373 | 0.83527 | 0.28223 | 0.50523 | 0.50523 | 16.8529 | 2.6797 | 0 | 5.9636 | 1.6 | 0.77538 | 0.04857 | 0.5 | 0.36 | 6.2451 | 0 | 27.8011 | 0.162 | 0.29 | 0.29 | 20.814 | 0 | 0 | 182.2829 | 182.2829
| 12.02.2016 08:00 | 16.2477 | 141.8579 | 0.80948 | 0.732 | 0.022 | 0.39938 | 0.32074 | 0.097652 | 0.17481 | 0.17481 | 0 | 155.3747 | 0 | 0 | 0 | 2.7383 | 6.2827 | 1.8957 | 1.8074 | 0.068111 | 1.0373 | 0.83527 | 0.28223 | 0.50523 | 0.50523 | 15.9576 | 2.4645 | 0 | 5.7484 | 1.6 | 0.77538 | 0.04857 | 0.5 | 0.36 | 5.6544 | 0 | 27.2104 | 0.162 | 0.29 | 0.29 | 20.814 | 0 | 0 | 155.3747 | 155.3747
| 12.02.2016 09:00 | 15.6224 | 127.4655 | 0.80948 | 0.732 | 0.022 | 0.39938 | 0.32074 | 0.097652 | 0.17481 | 0.17481 | 0 | 140.3571 | 0 | 0 | 0 | 2.5095 | 5.5338 | 1.8957 | 1.8074 | 0.068111 | 1.0373 | 0.83527 | 0.28223 | 0.50523 | 0.50523 | 14.9799 | 2.2586 | 0 | 5.5425 | 1.6 | 0.77538 | 0.04857 | 0.5 | 0.36 | 4.9804 | 0 | 26.5364 | 0.162 | 0.29 | 0.29 | 20.814 | 0 | 0 | 140.3571 | 140.3571
| 12.02.2016 10:00 | 14.8961 | 112.3912 | 0.80948 | 0.732 | 0.022 | 0.39938 | 0.32074 | 0.097652 | 0.17481 | 0.17481 | 0 | 124.5564 | 0 | 0 | 0 | 2.2427 | 4.6614 | 1.8957 | 1.8074 | 0.068111 | 1.0373 | 0.83527 | 0.28223 | 0.50523 | 0.50523 | 13.8406 | 2.0184 | 0 | 5.3024 | 1.6 | 0.77538 | 0.04857 | 0.5 | 0.36 | 4.1952 | 0 | 25.7512 | 0.162 | 0.29 | 0.29 | 20.814 | 0 | 0 | 124.5564 | 124.5564
| 12.02.2016 11:00 | 14.202 | 94.0232 | 0.80948 | 0.732 | 0.022 | 0.39938 | 0.32074 | 0.097652 | 0.17481 | 0.17481 | 0 | 105.4943 | 0 | 0 | 0 | 1.971 | 3.6036 | 1.8957 | 1.8074 | 0.068111 | 1.0373 | 0.83527 | 0.28223 | 0.50523 | 0.50523 | 12.5112 | 1.7739 | 0 | 5.0579 | 1.6 | 0.77538 | 0.04857 | 0.5 | 0.36 | 3.2433 | 0 | 24.7993 | 0.162 | 0.29 | 0.29 | 20.814 | 0 | 0 | 105.4943 | 105.4943
| 12.02.2016 12:00 | 13.8809 | 93.3094 | 0.80948 | 0.732 | 0.022 | 0.39938 | 0.32074 | 0.097652 | 0.17481 | 0.17481 | 0 | 104.4595 | 0 | 0 | 0 | 1.8564 | 3.318 | 1.8957 | 1.8074 | 0.068111 | 1.0373 | 0.83527 | 0.28223 | 0.50523 | 0.50523 | 12.111 | 1.6708 | 0 | 4.9547 | 1.6 | 0.77538 | 0.04857 | 0.5 | 0.36 | 2.9862 | 0 | 24.5422 | 0.162 | 0.29 | 0.29 | 20.814 | 0 | 0 | 104.4595 | 104.4595
| 12.02.2016 13:00 | 13.7041 | 83.6562 | 0.80948 | 0.732 | 0.022 | 0.39938 | 0.32074 | 0.097652 | 0.17481 | 0.17481 | 0 | 94.6294 | 0 | 0 | 0 | 1.7931 | 3.1867 | 1.8957 | 1.8074 | 0.068111 | 1.0373 | 0.83527 | 0.28223 | 0.50523 | 0.50523 | 11.9164 | 1.6138 | 0 | 4.8978 | 1.6 | 0.77538 | 0.04857 | 0.5 | 0.36 | 2.8681 | 0 | 24.4241 | 0.162 | 0.29 | 0.29 | 20.814 | 0 | 0 | 94.6294 | 94.6294
| 12.02.2016 14:00 | 13.7769 | 41.0576 | 0.80948 | 0.732 | 0.022 | 0.39938 | 0.32074 | 0.097652 | 0.17481 | 0.17481 | 0 | 52.1037 | 0 | 0 | 0 | 1.8146 | 3.3566 | 1.8957 | 1.8074 | 0.068111 | 1.0373 | 0.83527 | 0.28223 | 0.50523 | 0.50523 | 12.1077 | 1.6331 | 0 | 4.9171 | 1.6 | 0.77538 | 0.04857 | 0.5 | 0.36 | 3.0209 | 0 | 24.5769 | 0.162 | 0.29 | 0.29 | 20.814 | 0 | 0 | 52.1037 | 52.1037
| 12.02.2016 15:00 | 13.9153 | 0.21825 | 0.80948 | 0.732 | 0.022 | 0.39938 | 0.32074 | 0.097652 | 0.17481 | 0.17481 | 0 | 11.4026 | 0 | 0 | 0 | 1.8735 | 3.6577 | 1.8957 | 1.8074 | 0.068111 | 1.0373 | 0.83527 | 0.28223 | 0.50523 | 0.50523 | 12.4678 | 1.6862 | 0 | 4.9701 | 1.6 | 0.77538 | 0.04857 | 0.5 | 0.36 | 3.2919 | 0 | 24.8479 | 0.162 | 0.29 | 0.29 | 20.814 | 0 | 0 | 11.4026 | 11.4026
| 12.02.2016 16:00 | 14.1067 | 0 | 0.80948 | 0.732 | 0.022 | 0.39938 | 0.32074 | 0.097652 | 0.17481 | 0.17481 | 11.3758 | 0 | 0 | 0 | 0 | 1.9684 | 4.8853 | 1.8957 | 1.8074 | 0.068111 | 1.0373 | 0.83527 | 0.28223 | 0.50523 | 0.50523 | 13.7902 | 1.7716 | 0 | 5.0555 | 1.6 | 0.77538 | 0.04857 | 0.5 | 0.36 | 4.3968 | 0 | 25.9528 | 0.162 | 0.29 | 0.29 | 20.814 | 0 | 0 | 0 | 0
| 12.02.2016 17:00 | 14.2177 | 0 | 0.80948 | 0.732 | 0.022 | 0.39938 | 0.32074 | 0.097652 | 0.17481 | 0.17481 | 11.4869 | 0 | 0 | 0 | 0 | 2.0358 | 5.9121 | 1.8957 | 1.8074 | 0.068111 | 1.0373 | 0.83527 | 0.28223 | 0.50523 | 0.50523 | 14.8844 | 1.8322 | 0 | 5.1161 | 1.6 | 0.77538 | 0.04857 | 0.5 | 0.36 | 5.3209 | 0 | 26.8769 | 0.162 | 0.29 | 0.29 | 20.814 | 0 | 0 | 0 | 0
| 12.02.2016 18:00 | 14.2334 | 0 | 0.80948 | 0.732 | 0.022 | 0.39938 | 0.32074 | 0.097652 | 0.17481 | 0.17481 | 6.3187 | 5.1838 | 0 | 0 | 0 | 2.0671 | 6.4912 | 1.8957 | 1.8074 | 0.068111 | 1.0373 | 0.83527 | 0.28223 | 0.50523 | 0.50523 | 15.4949 | 1.8604 | 0 | 5.1444 | 1.6 | 0.77538 | 0.04857 | 0.5 | 0.36 | 5.842 | 0 | 27.398 | 0.162 | 0.29 | 0.29 | 20.814 | 0 | 0 | 5.1838 | 5.1838
| 12.02.2016 19:00 | 14.0463 | 0.6172 | 0.80948 | 0.732 | 0.022 | 0.39938 | 0.32074 | 0.097652 | 0.17481 | 0.17481 | 0 | 11.9326 | 0 | 0 | 0 | 2.005 | 6.4834 | 1.8957 | 1.8074 | 0.068111 | 1.0373 | 0.83527 | 0.28223 | 0.50523 | 0.50523 | 15.425 | 1.8045 | 0 | 5.0885 | 1.6 | 0.77538 | 0.04857 | 0.5 | 0.36 | 5.8351 | 0 | 27.3911 | 0.162 | 0.29 | 0.29 | 20.814 | 0 | 0 | 11.9326 | 11.9326
| 12.02.2016 20:00 | 13.4611 | 2.6002 | 0.80948 | 0.732 | 0.022 | 0.39938 | 0.32074 | 0.097652 | 0.17481 | 0.17481 | 0 | 13.3305 | 0 | 0 | 0 | 1.7891 | 5.75 | 1.8957 | 1.8074 | 0.068111 | 1.0373 | 0.83527 | 0.28223 | 0.50523 | 0.50523 | 14.4756 | 1.6102 | 0 | 4.8941 | 1.6 | 0.77538 | 0.04857 | 0.5 | 0.36 | 5.175 | 0 | 26.731 | 0.162 | 0.29 | 0.29 | 20.814 | 0 | 0 | 13.3305 | 13.3305
| 12.02.2016 21:00 | 12.0675 | 0 | 0.80948 | 0.732 | 0.022 | 0.39938 | 0.32074 | 0.097652 | 0.17481 | 0.17481 | 0.39703 | 8.9396 | 0 | 0 | 0 | 1.2473 | 3.1713 | 1.8957 | 1.8074 | 0.068111 | 1.0373 | 0.83527 | 0.28223 | 0.50523 | 0.50523 | 11.3551 | 1.1226 | 0 | 4.4065 | 1.6 | 0.77538 | 0.04857 | 0.5 | 0.36 | 2.8542 | 0 | 24.4102 | 0.162 | 0.29 | 0.29 | 20.814 | 0 | 0 | 8.9396 | 8.9396
| 12.02.2016 22:00 | 10.4884 | 0 | 0.80948 | 0.732 | 0.022 | 0.39938 | 0.32074 | 0 | 0 | 0 | 0.99633 | 7.2085 | 0 | 0 | 0 | 0.5913 | 0 | 1.8957 | 1.8074 | 0.068111 | 1.0373 | 0.83527 | 0 | 0 | 0 | 6.2352 | 0.53217 | 0 | 3.8161 | 1.6 | 0.77538 | 0.04857 | 0.5 | 0.36 | 0 | 0 | 20.5189 | 0 | 0 | 0 | 20.5189 | 0 | 0 | 7.2085 | 7.2085
| 12.02.2016 23:00 | 9.1667 | 10.5125 | 0.80948 | 0.732 | 0.022 | 0.36606 | 0.32074 | 0 | 0 | 0 | 0 | 17.4289 | 0 | 0 | 0 | 0 | 0 | 1.8957 | 1.8074 | 0.068111 | 0.9508 | 0.83527 | 0 | 0 | 0 | 5.5573 | 0 | 0 | 3.2422 | 1.6 | 0.77538 | 0.04857 | 0.45828 | 0.36 | 0 | 0 | 15.1616 | 0 | 0 | 0 | 15.1616 | 0 | 0 | 17.4289 | 17.4289
| 13.02.2016 00:00 | 9.1581 | 20.4784 | 0.80948 | 0.732 | 0.022 | 0.32407 | 0.32074 | 0 | 0 | 0 | 0 | 27.4283 | 0 | 0 | 0 | 0 | 0 | 1.8957 | 1.8074 | 0.068111 | 0.84173 | 0.83527 | 0 | 0 | 0 | 5.4483 | 0 | 0 | 3.1897 | 1.6 | 0.77538 | 0.04857 | 0.40571 | 0.36 | 0 | 0 | 13.9484 | 0 | 0 | 0 | 13.9484 | 0 | 0 | 27.4283 | 27.4283
| 13.02.2016 01:00 | 9.6542 | 37.6535 | 0.80948 | 0.732 | 0.022 | 0.39938 | 0.32074 | 0 | 0 | 0 | 0 | 45.0241 | 0 | 0 | 0 | 0.096338 | 0 | 1.8957 | 1.8074 | 0.068111 | 1.0373 | 0.83527 | 0 | 0 | 0 | 5.7402 | 0.086704 | 0 | 3.3707 | 1.6 | 0.77538 | 0.04857 | 0.5 | 0.36 | 0 | 0 | 14.841 | 0 | 0 | 0 | 14.841 | 0 | 0 | 45.0241 | 45.0241
| 13.02.2016 02:00 | 10.1163 | 40.1922 | 0.80948 | 0.732 | 0.022 | 0.39938 | 0.32074 | 0 | 0 | 0 | 0 | 48.0249 | 0 | 0 | 0 | 0.26101 | 0 | 1.8957 | 1.8074 | 0.068111 | 1.0373 | 0.83527 | 0 | 0 | 0 | 5.9049 | 0.23491 | 0 | 3.5189 | 1.6 | 0.77538 | 0.04857 | 0.5 | 0.36 | 0 | 0 | 15.1415 | 0 | 0 | 0 | 15.1415 | 0 | 0 | 48.0249 | 48.0249
| 13.02.2016 03:00 | 11.0229 | 31.1333 | 0.80948 | 0.732 | 0.022 | 0.39938 | 0.32074 | 0 | 0 | 0 | 0 | 39.8726 | 0 | 0 | 0 | 0.61793 | 0 | 1.8957 | 1.8074 | 0.068111 | 1.0373 | 0.83527 | 0 | 0 | 0 | 6.2618 | 0.55613 | 0 | 3.8401 | 1.6 | 0.77538 | 0.04857 | 0.5 | 0.36 | 0 | 0 | 16.4329 | 0 | 0 | 0 | 16.4329 | 0 | 0 | 39.8726 | 39.8726
| 13.02.2016 04:00 | 13.4571 | 17.9744 | 0.80948 | 0.732 | 0.022 | 0.39938 | 0.32074 | 0 | 0 | 0 | 0 | 29.1479 | 0 | 0 | 0 | 1.5561 | 0 | 1.8957 | 1.8074 | 0.068111 | 1.0373 | 0.83527 | 0 | 0 | 0 | 7.2 | 1.4005 | 0 | 4.6844 | 1.6 | 0.77538 | 0.04857 | 0.5 | 0.36 | 0 | 0 | 20.0438 | 0 | 0 | 0 | 20.0438 | 0 | 0 | 29.1479 | 29.1479
| 13.02.2016 05:00 | 17.6043 | 26.6055 | 0.80948 | 0.732 | 0.022 | 0.39938 | 0.32074 | 0.097652 | 0.17481 | 0.17481 | 0 | 41.4789 | 0 | 0 | 0 | 3.3198 | 9.4139 | 1.8957 | 1.8074 | 0.068111 | 1.0373 | 0.83527 | 0.28223 | 0.50523 | 0.50523 | 19.6703 | 2.9879 | 0 | 6.2718 | 1.6 | 0.77538 | 0.04857 | 0.5 | 0.36 | 8.4725 | 0 | 30.0285 | 0.162 | 0.29 | 0.29 | 20.814 | 0 | 0 | 41.4789 | 41.4789
| 13.02.2016 06:00 | 17.7616 | 50.9549 | 0.80948 | 0.732 | 0.022 | 0.39938 | 0.32074 | 0.097652 | 0.17481 | 0.17481 | 0 | 65.9856 | 0 | 0 | 0 | 3.3777 | 10.619 | 1.8957 | 1.8074 | 0.068111 | 1.0373 | 0.83527 | 0.28223 | 0.50523 | 0.50523 | 20.9333 | 3.0399 | 0 | 6.3239 | 1.6 | 0.77538 | 0.04857 | 0.5 | 0.36 | 9.5571 | 0 | 31.1131 | 0.162 | 0.29 | 0.29 | 20.814 | 0 | 0 | 65.9856 | 65.9856
| 13.02.2016 07:00 | 17.2162 | 56.9495 | 0.80948 | 0.732 | 0.022 | 0.39938 | 0.32074 | 0.097652 | 0.17481 | 0.17481 | 0 | 71.4348 | 0 | 0 | 0 | 3.1688 | 9.4464 | 1.8957 | 1.8074 | 0.068111 | 1.0373 | 0.83527 | 0.28223 | 0.50523 | 0.50523 | 19.5518 | 2.8519 | 0 | 6.1358 | 1.6 | 0.77538 | 0.04857 | 0.5 | 0.36 | 8.5018 | 0 | 30.0578 | 0.162 | 0.29 | 0.29 | 20.814 | 0 | 0 | 71.4348 | 71.4348
| 13.02.2016 08:00 | 16.4354 | 92.5391 | 0.80948 | 0.732 | 0.022 | 0.39938 | 0.32074 | 0.097652 | 0.17481 | 0.17481 | 0 | 106.2436 | 0 | 0 | 0 | 2.8739 | 8.7339 | 1.8957 | 1.8074 | 0.068111 | 1.0373 | 0.83527 | 0.28223 | 0.50523 | 0.50523 | 18.5444 | 2.5865 | 0 | 5.8705 | 1.6 | 0.77538 | 0.04857 | 0.5 | 0.36 | 7.8605 | 0 | 29.4165 | 0.162 | 0.29 | 0.29 | 20.814 | 0 | 0 | 106.2436 | 106.2436
| 13.02.2016 09:00 | 15.8715 | 82.4687 | 0.80948 | 0.732 | 0.022 | 0.39938 | 0.32074 | 0.097652 | 0.17481 | 0.17481 | 0 | 95.6093 | 0 | 0 | 0 | 2.6642 | 7.923 | 1.8957 | 1.8074 | 0.068111 | 1.0373 | 0.83527 | 0.28223 | 0.50523 | 0.50523 | 17.5238 | 2.3978 | 0 | 5.6817 | 1.6 | 0.77538 | 0.04857 | 0.5 | 0.36 | 7.1307 | 0 | 28.6867 | 0.162 | 0.29 | 0.29 | 20.814 | 0 | 0 | 95.6093 | 95.6093
| 13.02.2016 10:00 | 15.3899 | 17.5007 | 0.80948 | 0.732 | 0.022 | 0.39938 | 0.32074 | 0.097652 | 0.17481 | 0.17481 | 0 | 30.1598 | 0 | 0 | 0 | 2.4774 | 6.9786 | 1.8957 | 1.8074 | 0.068111 | 1.0373 | 0.83527 | 0.28223 | 0.50523 | 0.50523 | 16.3926 | 2.2297 | 0 | 5.5136 | 1.6 | 0.77538 | 0.04857 | 0.5 | 0.36 | 6.2808 | 0 | 27.8368 | 0.162 | 0.29 | 0.29 | 20.814 | 0 | 0 | 30.1598 | 30.1598
| 13.02.2016 11:00 | 14.4551 | 0 | 0.80948 | 0.732 | 0.022 | 0.39938 | 0.32074 | 0.097652 | 0.17481 | 0.17481 | 7.9803 | 3.744 | 0 | 0 | 0 | 2.1222 | 5.8351 | 1.8957 | 1.8074 | 0.068111 | 1.0373 | 0.83527 | 0.28223 | 0.50523 | 0.50523 | 14.8939 | 1.91 | 0 | 5.194 | 1.6 | 0.77538 | 0.04857 | 0.5 | 0.36 | 5.2516 | 0 | 26.8076 | 0.162 | 0.29 | 0.29 | 20.814 | 0 | 0 | 3.744 | 3.744
| 13.02.2016 12:00 | 13.9067 | 0 | 0.80948 | 0.732 | 0.022 | 0.39938 | 0.32074 | 0.097652 | 0.17481 | 0.17481 | 8.702 | 2.4738 | 0 | 0 | 0 | 1.931 | 5.5256 | 1.8957 | 1.8074 | 0.068111 | 1.0373 | 0.83527 | 0.28223 | 0.50523 | 0.50523 | 14.3931 | 1.7379 | 0 | 5.0219 | 1.6 | 0.77538 | 0.04857 | 0.5 | 0.36 | 4.973 | 0 | 26.529 | 0.162 | 0.29 | 0.29 | 20.814 | 0 | 0 | 2.4738 | 2.4738
| 13.02.2016 13:00 | 13.7462 | 0 | 0.80948 | 0.732 | 0.022 | 0.39938 | 0.32074 | 0.097652 | 0.17481 | 0.17481 | 9.9392 | 1.0762 | 0 | 0 | 0 | 1.8729 | 5.3835 | 1.8957 | 1.8074 | 0.068111 | 1.0373 | 0.83527 | 0.28223 | 0.50523 | 0.50523 | 14.193 | 1.6856 | 0 | 4.9695 | 1.6 | 0.77538 | 0.04857 | 0.5 | 0.36 | 4.8452 | 0 | 26.4012 | 0.162 | 0.29 | 0.29 | 20.814 | 0 | 0 | 1.0762 | 1.0762
| 13.02.2016 14:00 | 13.8406 | 8.6062 | 0.80948 | 0.732 | 0.022 | 0.39938 | 0.32074 | 0.097652 | 0.17481 | 0.17481 | 0 | 19.716 | 0 | 0 | 0 | 1.9013 | 5.568 | 1.8957 | 1.8074 | 0.068111 | 1.0373 | 0.83527 | 0.28223 | 0.50523 | 0.50523 | 14.4059 | 1.7112 | 0 | 4.9951 | 1.6 | 0.77538 | 0.04857 | 0.5 | 0.36 | 5.0112 | 0 | 26.5672 | 0.162 | 0.29 | 0.29 | 20.814 | 0 | 0 | 19.716 | 19.716
| 13.02.2016 15:00 | 14.1512 | 32.0033 | 0.80948 | 0.732 | 0.022 | 0.39938 | 0.32074 | 0.097652 | 0.17481 | 0.17481 | 0 | 43.4236 | 0 | 0 | 0 | 2.0188 | 5.8946 | 1.8957 | 1.8074 | 0.068111 | 1.0373 | 0.83527 | 0.28223 | 0.50523 | 0.50523 | 14.8499 | 1.8169 | 0 | 5.1009 | 1.6 | 0.77538 | 0.04857 | 0.5 | 0.36 | 5.3051 | 0 | 26.8611 | 0.162 | 0.29 | 0.29 | 20.814 | 0 | 0 | 43.4236 | 43.4236
| 13.02.2016 16:00 | 14.624 | 73.2143 | 0.80948 | 0.732 | 0.022 | 0.39938 | 0.32074 | 0.097652 | 0.17481 | 0.17481 | 0 | 85.1074 | 0 | 0 | 0 | 2.2102 | 7.2226 | 1.8957 | 1.8074 | 0.068111 | 1.0373 | 0.83527 | 0.28223 | 0.50523 | 0.50523 | 16.3693 | 1.9891 | 0 | 5.2731 | 1.6 | 0.77538 | 0.04857 | 0.5 | 0.36 | 6.5003 | 0 | 28.0563 | 0.162 | 0.29 | 0.29 | 20.814 | 0 | 0 | 85.1074 | 85.1074
| 13.02.2016 17:00 | 14.8274 | 110.7541 | 0.80948 | 0.732 | 0.022 | 0.39938 | 0.32074 | 0.097652 | 0.17481 | 0.17481 | 0 | 122.8505 | 0 | 0 | 0 | 2.3107 | 8.3333 | 1.8957 | 1.8074 | 0.068111 | 1.0373 | 0.83527 | 0.28223 | 0.50523 | 0.50523 | 17.5806 | 2.0796 | 0 | 5.3636 | 1.6 | 0.77538 | 0.04857 | 0.5 | 0.36 | 7.5 | 0 | 29.056 | 0.162 | 0.29 | 0.29 | 20.814 | 0 | 0 | 122.8505 | 122.8506
| 13.02.2016 18:00 | 14.7234 | 133.8816 | 0.80948 | 0.732 | 0.022 | 0.39938 | 0.32074 | 0.097652 | 0.17481 | 0.17481 | 0 | 145.8741 | 18.6582 | 18.6582 | 0 | 2.3041 | 8.9585 | 1.8957 | 1.8074 | 0.068111 | 1.0373 | 0.83527 | 0.28223 | 0.50523 | 0.50523 | 18.1992 | 2.0737 | 0 | 5.3576 | 1.6 | 0.77538 | 0.04857 | 0.5 | 0.36 | 8.0627 | 0 | 29.6187 | 0.162 | 0.29 | 0.29 | 20.814 | 18.6582 | 0 | 145.8741 | 164.5323
| 13.02.2016 19:00 | 14.4992 | 9.372 | 0.80948 | 0.732 | 0.022 | 0.39938 | 0.32074 | 0.097652 | 0.17481 | 0.17481 | 0 | 21.1404 | 140.5569 | 140.5569 | 0 | 2.2296 | 8.95 | 1.8957 | 1.8074 | 0.068111 | 1.0373 | 0.83527 | 0.28223 | 0.50523 | 0.50523 | 18.1162 | 2.0067 | 0 | 5.2906 | 1.6 | 0.77538 | 0.04857 | 0.5 | 0.36 | 8.055 | 0 | 29.611 | 0.162 | 0.29 | 0.29 | 20.814 | 140.5569 | 0 | 21.1404 | 161.6973
| 13.02.2016 20:00 | 14.3096 | 142.4247 | 0.80948 | 0.732 | 0.022 | 0.39938 | 0.32074 | 0.097652 | 0.17481 | 0.17481 | 0 | 154.0035 | 0 | 0 | 0 | 2.1445 | 8.1561 | 1.8957 | 1.8074 | 0.068111 | 1.0373 | 0.83527 | 0.28223 | 0.50523 | 0.50523 | 17.2371 | 1.93 | 0 | 5.214 | 1.6 | 0.77538 | 0.04857 | 0.5 | 0.36 | 7.3405 | 0 | 28.8965 | 0.162 | 0.29 | 0.29 | 20.814 | 0 | 0 | 154.0035 | 154.0035
| 13.02.2016 21:00 | 12.8527 | 150.0011 | 0.80948 | 0.732 | 0.022 | 0.39938 | 0.32074 | 0.097652 | 0.17481 | 0.17481 | 0 | 160.123 | 0 | 0 | 0 | 1.5759 | 5.3665 | 1.8957 | 1.8074 | 0.068111 | 1.0373 | 0.83527 | 0.28223 | 0.50523 | 0.50523 | 13.879 | 1.4183 | 0 | 4.7022 | 1.6 | 0.77538 | 0.04857 | 0.5 | 0.36 | 4.8299 | 0 | 26.3859 | 0.162 | 0.29 | 0.29 | 20.814 | 0 | 0 | 160.123 | 160.123
| 13.02.2016 22:00 | 11.2349 | 134.6353 | 0.80948 | 0.732 | 0.022 | 0.39938 | 0.32074 | 0.097652 | 0.17481 | 0.17481 | 0 | 143.1393 | 0 | 0 | 0 | 0.89723 | 0.68455 | 1.8957 | 1.8074 | 0.068111 | 1.0373 | 0.83527 | 0.28223 | 0.50523 | 0.50523 | 8.5183 | 0.8075 | 0 | 4.0915 | 1.6 | 0.77538 | 0.04857 | 0.5 | 0.36 | 0.6161 | 0 | 22.1721 | 0.162 | 0.29 | 0.29 | 20.814 | 0 | 0 | 143.1393 | 143.1393
| 13.02.2016 23:00 | 9.9019 | 110.1451 | 0.80948 | 0.732 | 0.022 | 0.39938 | 0.32074 | 0 | 0 | 0 | 0 | 117.7634 | 0 | 0 | 0 | 0.24073 | 0 | 1.8957 | 1.8074 | 0.068111 | 1.0373 | 0.83527 | 0 | 0 | 0 | 5.8846 | 0.21665 | 0 | 3.5006 | 1.6 | 0.77538 | 0.04857 | 0.5 | 0.36 | 0 | 0 | 16.3859 | 0 | 0 | 0 | 16.3859 | 0 | 0 | 117.7634 | 117.7634
| 14.02.2016 00:00 | 9.637 | 51.0542 | 0.80948 | 0.732 | 0.022 | 0 | 0.32074 | 0 | 0 | 0 | 0 | 58.807 | 0 | 0 | 0 | 0.6061 | 0 | 1.8957 | 1.8074 | 0.068111 | 0 | 0.83527 | 0 | 0 | 0 | 5.2126 | 0.54549 | 0 | 3.3294 | 1.6 | 0.77538 | 0.04857 | 0 | 0.36 | 0 | 0 | 13.7978 | 0 | 0 | 0 | 13.7978 | 0 | 0 | 58.807 | 58.807
| 14.02.2016 01:00 | 9.7599 | 51.2286 | 0.80948 | 0.732 | 0.022 | 0 | 0.32074 | 0 | 0 | 0 | 0 | 59.1042 | 0 | 0 | 0 | 0.68199 | 0 | 1.8957 | 1.8074 | 0.068111 | 0 | 0.83527 | 0 | 0 | 0 | 5.2885 | 0.61379 | 0 | 3.3977 | 1.6 | 0.77538 | 0.04857 | 0 | 0.36 | 0 | 0 | 14.6809 | 0 | 0 | 0 | 14.6809 | 0 | 0 | 59.1042 | 59.1042
| 14.02.2016 02:00 | 10.6843 | 82.6703 | 0.80948 | 0.732 | 0.022 | 0 | 0.32074 | 0 | 0 | 0 | 0 | 91.4704 | 0 | 0 | 0 | 1.0012 | 0 | 1.8957 | 1.8074 | 0.068111 | 0 | 0.83527 | 0 | 0 | 0 | 5.6078 | 0.90111 | 0 | 3.6851 | 1.6 | 0.77538 | 0.04857 | 0 | 0.36 | 0 | 0 | 14.9781 | 0 | 0 | 0 | 14.9781 | 0 | 0 | 91.4704 | 91.4704
| 14.02.2016 03:00 | 12.4953 | 124.1897 | 0.80948 | 0.732 | 0.022 | 0 | 0.32074 | 0 | 0 | 0 | 0 | 134.8008 | 0 | 0 | 0 | 1.6602 | 0 | 1.8957 | 1.8074 | 0.068111 | 0 | 0.83527 | 0 | 0 | 0 | 6.2667 | 1.4942 | 0 | 4.2781 | 1.6 | 0.77538 | 0.04857 | 0 | 0.36 | 0 | 0 | 16.2556 | 0 | 0 | 0 | 16.2556 | 0 | 0 | 134.8008 | 134.8008
| 14.02.2016 04:00 | 14.9748 | 120.6387 | 0.80948 | 0.732 | 0.022 | 0 | 0.32074 | 0 | 0 | 0 | 0 | 133.7293 | 0 | 0 | 0 | 2.6122 | 0 | 1.8957 | 1.8074 | 0.068111 | 0 | 0.83527 | 0 | 0 | 0 | 7.2187 | 2.351 | 0 | 5.1349 | 1.6 | 0.77538 | 0.04857 | 0 | 0.36 | 0 | 0 | 19.8278 | 0 | 0 | 0 | 19.8278 | 0 | 0 | 133.7293 | 133.7293
| 14.02.2016 05:00 | 16.2221 | 123.9943 | 0.80948 | 0.732 | 0.022 | 0 | 0.32074 | 0 | 0 | 0 | 0 | 138.3322 | 0 | 0 | 0 | 3.4019 | 9.8794 | 1.8957 | 1.8074 | 0.068111 | 0 | 0.83527 | 0 | 0 | 0 | 17.8879 | 3.0617 | 0 | 5.8457 | 1.6 | 0.77538 | 0.04857 | 0 | 0.36 | 8.8915 | 0 | 29.7055 | 0 | 0 | 0 | 20.814 | 0 | 0 | 138.3322 | 138.3322
| 14.02.2016 06:00 | 16.3393 | 138.6651 | 0.80948 | 0.732 | 0.022 | 0 | 0.32074 | 0 | 0 | 0 | 0 | 153.1202 | 0 | 0 | 0 | 3.4464 | 11.0686 | 1.8957 | 1.8074 | 0.068111 | 0 | 0.83527 | 0 | 0 | 0 | 19.1216 | 3.1018 | 0 | 5.8857 | 1.6 | 0.77538 | 0.04857 | 0 | 0.36 | 9.9618 | 0 | 30.7758 | 0 | 0 | 0 | 20.814 | 0 | 0 | 153.1202 | 153.1202
| 14.02.2016 07:00 | 15.9637 | 133.5433 | 0.80948 | 0.732 | 0.022 | 0.39938 | 0.32074 | 0 | 0 | 0 | 0 | 147.2234 | 0 | 0 | 0 | 2.739 | 9.9093 | 1.8957 | 1.8074 | 0.068111 | 1.0373 | 0.83527 | 0 | 0 | 0 | 18.2921 | 2.4651 | 0 | 5.749 | 1.6 | 0.77538 | 0.04857 | 0.5 | 0.36 | 8.9184 | 0 | 29.7324 | 0 | 0 | 0 | 20.814 | 0 | 0 | 147.2234 | 147.2234
| 14.02.2016 08:00 | 15.3889 | 138.2238 | 0.80948 | 0.732 | 0.022 | 0.39938 | 0.32074 | 0.097652 | 0.17481 | 0.17481 | 0 | 150.8819 | 0 | 0 | 0 | 2.5134 | 8.3805 | 1.8957 | 1.8074 | 0.068111 | 1.0373 | 0.83527 | 0.28223 | 0.50523 | 0.50523 | 17.8304 | 2.262 | 0 | 5.546 | 1.6 | 0.77538 | 0.04857 | 0.5 | 0.36 | 7.5424 | 0 | 29.0984 | 0.162 | 0.29 | 0.29 | 20.814 | 0 | 0 | 150.8819 | 150.8819
| 14.02.2016 09:00 | 14.8272 | 142.1146 | 0.80948 | 0.732 | 0.022 | 0.39938 | 0.32074 | 0.097652 | 0.17481 | 0.17481 | 0 | 154.211 | 0 | 0 | 0 | 2.3046 | 7.5785 | 1.8957 | 1.8074 | 0.068111 | 1.0373 | 0.83527 | 0.28223 | 0.50523 | 0.50523 | 16.8197 | 2.0742 | 0 | 5.3581 | 1.6 | 0.77538 | 0.04857 | 0.5 | 0.36 | 6.8207 | 0 | 28.3767 | 0.162 | 0.29 | 0.29 | 20.814 | 0 | 0 | 154.211 | 154.211
| 14.02.2016 10:00 | 14.5148 | 124.9526 | 0.80948 | 0.732 | 0.022 | 0.39938 | 0.32074 | 0.097652 | 0.17481 | 0.17481 | 0 | 136.7366 | 0 | 0 | 0 | 2.1747 | 6.6445 | 1.8957 | 1.8074 | 0.068111 | 1.0373 | 0.83527 | 0.28223 | 0.50523 | 0.50523 | 15.7558 | 1.9572 | 0 | 5.2412 | 1.6 | 0.77538 | 0.04857 | 0.5 | 0.36 | 5.9801 | 0 | 27.5361 | 0.162 | 0.29 | 0.29 | 20.814 | 0 | 0 | 136.7366 | 136.7366
| 14.02.2016 11:00 | 13.8612 | 149.5255 | 0.80948 | 0.732 | 0.022 | 0.39938 | 0.32074 | 0.097652 | 0.17481 | 0.17481 | 0 | 160.6558 | 0 | 0 | 0 | 1.914 | 5.5134 | 1.8957 | 1.8074 | 0.068111 | 1.0373 | 0.83527 | 0.28223 | 0.50523 | 0.50523 | 14.3639 | 1.7226 | 0 | 5.0065 | 1.6 | 0.77538 | 0.04857 | 0.5 | 0.36 | 4.962 | 0 | 26.518 | 0.162 | 0.29 | 0.29 | 20.814 | 0 | 0 | 160.6558 | 160.6558
| 14.02.2016 12:00 | 13.5919 | 147.7766 | 0.80948 | 0.732 | 0.022 | 0.39938 | 0.32074 | 0.097652 | 0.17481 | 0.17481 | 0 | 158.6376 | 0 | 0 | 0 | 1.8162 | 5.2073 | 1.8957 | 1.8074 | 0.068111 | 1.0373 | 0.83527 | 0.28223 | 0.50523 | 0.50523 | 13.9601 | 1.6346 | 0 | 4.9186 | 1.6 | 0.77538 | 0.04857 | 0.5 | 0.36 | 4.6865 | 0 | 26.2425 | 0.162 | 0.29 | 0.29 | 20.814 | 0 | 0 | 158.6376 | 158.6376
| 14.02.2016 13:00 | 13.7469 | 146.2473 | 0.80948 | 0.732 | 0.022 | 0.39938 | 0.32074 | 0.097652 | 0.17481 | 0.17481 | 0 | 157.2633 | 0 | 0 | 0 | 1.8637 | 5.0668 | 1.8957 | 1.8074 | 0.068111 | 1.0373 | 0.83527 | 0.28223 | 0.50523 | 0.50523 | 13.867 | 1.6773 | 0 | 4.9613 | 1.6 | 0.77538 | 0.04857 | 0.5 | 0.36 | 4.5601 | 0 | 26.1161 | 0.162 | 0.29 | 0.29 | 20.814 | 0 | 0 | 157.2633 | 157.2633
| 14.02.2016 14:00 | 13.952 | 130.8337 | 0.80948 | 0.732 | 0.022 | 0.39938 | 0.32074 | 0.097652 | 0.17481 | 0.17481 | 0 | 142.0548 | 0 | 0 | 0 | 1.9292 | 5.2492 | 1.8957 | 1.8074 | 0.068111 | 1.0373 | 0.83527 | 0.28223 | 0.50523 | 0.50523 | 14.1149 | 1.7363 | 0 | 5.0202 | 1.6 | 0.77538 | 0.04857 | 0.5 | 0.36 | 4.7243 | 0 | 26.2803 | 0.162 | 0.29 | 0.29 | 20.814 | 0 | 0 | 142.0548 | 142.0548
| 14.02.2016 15:00 | 13.9095 | 122.7456 | 0.80948 | 0.732 | 0.022 | 0.39938 | 0.32074 | 0.097652 | 0.17481 | 0.17481 | 0 | 133.9242 | 0 | 0 | 0 | 1.9284 | 5.572 | 1.8957 | 1.8074 | 0.068111 | 1.0373 | 0.83527 | 0.28223 | 0.50523 | 0.50523 | 14.437 | 1.7356 | 0 | 5.0195 | 1.6 | 0.77538 | 0.04857 | 0.5 | 0.36 | 5.0148 | 0 | 26.5708 | 0.162 | 0.29 | 0.29 | 20.814 | 0 | 0 | 133.9242 | 133.9242
| 14.02.2016 16:00 | 14.6941 | 149.4638 | 0.80948 | 0.732 | 0.022 | 0.39938 | 0.32074 | 0.097652 | 0.17481 | 0.17481 | 0 | 161.427 | 0 | 0 | 0 | 2.2238 | 6.8856 | 1.8957 | 1.8074 | 0.068111 | 1.0373 | 0.83527 | 0.28223 | 0.50523 | 0.50523 | 16.0459 | 2.0014 | 0 | 5.2853 | 1.6 | 0.77538 | 0.04857 | 0.5 | 0.36 | 6.197 | 0 | 27.753 | 0.162 | 0.29 | 0.29 | 20.814 | 0 | 0 | 161.427 | 161.427
| 14.02.2016 17:00 | 15.0247 | 17.892 | 0.80948 | 0.732 | 0.022 | 0.39938 | 0.32074 | 0.097652 | 0.17481 | 0.17481 | 0 | 30.1858 | 157.4848 | 157.4848 | 0 | 2.3665 | 7.9842 | 1.8957 | 1.8074 | 0.068111 | 1.0373 | 0.83527 | 0.28223 | 0.50523 | 0.50523 | 17.2873 | 2.1299 | 0 | 5.4138 | 1.6 | 0.77538 | 0.04857 | 0.5 | 0.36 | 7.1858 | 0 | 28.7418 | 0.162 | 0.29 | 0.29 | 20.814 | 157.4848 | 0 | 30.1858 | 187.6705
| 14.02.2016 18:00 | 14.9936 | 129.7363 | 0.80948 | 0.732 | 0.022 | 0.39938 | 0.32074 | 0.097652 | 0.17481 | 0.17481 | 0 | 141.999 | 52.3623 | 52.3623 | 0 | 2.384 | 8.6027 | 1.8957 | 1.8074 | 0.068111 | 1.0373 | 0.83527 | 0.28223 | 0.50523 | 0.50523 | 17.9233 | 2.1456 | 0 | 5.4295 | 1.6 | 0.77538 | 0.04857 | 0.5 | 0.36 | 7.7425 | 0 | 29.2985 | 0.162 | 0.29 | 0.29 | 20.814 | 52.3623 | 0 | 141.999 | 194.3613
| 14.02.2016 19:00 | 14.992 | 171.2688 | 0.80948 | 0.732 | 0.022 | 0.39938 | 0.32074 | 0.097652 | 0.17481 | 0.17481 | 0 | 183.5299 | 0 | 0 | 0 | 2.384 | 8.5944 | 1.8957 | 1.8074 | 0.068111 | 1.0373 | 0.83527 | 0.28223 | 0.50523 | 0.50523 | 17.9149 | 2.1456 | 0 | 5.4295 | 1.6 | 0.77538 | 0.04857 | 0.5 | 0.36 | 7.7349 | 0 | 29.2909 | 0.162 | 0.29 | 0.29 | 20.814 | 0 | 0 | 183.5299 | 183.5299
| 14.02.2016 20:00 | 14.6003 | 115.8784 | 0.80948 | 0.732 | 0.022 | 0.39938 | 0.32074 | 0.097652 | 0.17481 | 0.17481 | 0 | 127.7479 | 0 | 0 | 0 | 2.2315 | 7.8092 | 1.8957 | 1.8074 | 0.068111 | 1.0373 | 0.83527 | 0.28223 | 0.50523 | 0.50523 | 16.9772 | 2.0083 | 0 | 5.2923 | 1.6 | 0.77538 | 0.04857 | 0.5 | 0.36 | 7.0283 | 0 | 28.5843 | 0.162 | 0.29 | 0.29 | 20.814 | 0 | 0 | 127.7479 | 127.7479
| 14.02.2016 21:00 | 13.0579 | 92.3391 | 0.80948 | 0.732 | 0.022 | 0.39938 | 0.32074 | 0.097652 | 0.17481 | 0.17481 | 0 | 102.6661 | 0 | 0 | 0 | 1.6351 | 5.05 | 1.8957 | 1.8074 | 0.068111 | 1.0373 | 0.83527 | 0.28223 | 0.50523 | 0.50523 | 13.6216 | 1.4715 | 0 | 4.7555 | 1.6 | 0.77538 | 0.04857 | 0.5 | 0.36 | 4.545 | 0 | 26.101 | 0.162 | 0.29 | 0.29 | 20.814 | 0 | 0 | 102.6661 | 102.6661
| 14.02.2016 22:00 | 11.7851 | 80.2085 | 0.80948 | 0.732 | 0.022 | 0.39938 | 0.32074 | 0.097652 | 0.17481 | 0.17481 | 0 | 89.2628 | 0 | 0 | 0 | 1.0732 | 0.41982 | 1.8957 | 1.8074 | 0.068111 | 1.0373 | 0.83527 | 0.28223 | 0.50523 | 0.50523 | 8.4296 | 0.96592 | 0 | 4.2499 | 1.6 | 0.77538 | 0.04857 | 0.5 | 0.36 | 0.37784 | 0 | 21.9338 | 0.162 | 0.29 | 0.29 | 20.814 | 0 | 0 | 89.2628 | 89.2628
| 14.02.2016 23:00 | 10.0223 | 64.5567 | 0.80948 | 0.732 | 0.022 | 0.39938 | 0.32074 | 0 | 0 | 0 | 0 | 72.2954 | 0 | 0 | 0 | 0.27508 | 0 | 1.8957 | 1.8074 | 0.068111 | 1.0373 | 0.83527 | 0 | 0 | 0 | 5.9189 | 0.24757 | 0 | 3.5315 | 1.6 | 0.77538 | 0.04857 | 0.5 | 0.36 | 0 | 0 | 16.2095 | 0 | 0 | 0 | 16.2095 | 0 | 0 | 72.2954 | 72.2954
| 15.02.2016 00:00 | 9.5342 | 45.7745 | 0.80948 | 0.732 | 0.022 | 0.39938 | 0.32074 | 0 | 0 | 0 | 0 | 53.0251 | 0 | 0 | 0 | 0.0099351 | 0 | 1.8957 | 1.8074 | 0.068111 | 1.0373 | 0.83527 | 0 | 0 | 0 | 5.6538 | 0.0089416 | 0 | 3.2929 | 1.6 | 0.77538 | 0.04857 | 0.5 | 0.36 | 0 | 0 | 13.607 | 0 | 0 | 0 | 13.607 | 0 | 0 | 53.0251 | 53.0251
| 15.02.2016 01:00 | 9.927 | 18.5511 | 0.80948 | 0.732 | 0.022 | 0.39938 | 0.32074 | 0 | 0 | 0 | 0 | 26.1945 | 0 | 0 | 0 | 0.17566 | 0 | 1.8957 | 1.8074 | 0.068111 | 1.0373 | 0.83527 | 0 | 0 | 0 | 5.8195 | 0.15809 | 0 | 3.442 | 1.6 | 0.77538 | 0.04857 | 0.5 | 0.36 | 0 | 0 | 14.4782 | 0 | 0 | 0 | 14.4782 | 0 | 0 | 26.1945 | 26.1945
| 15.02.2016 02:00 | 10.5582 | 7.2876 | 0.80948 | 0.732 | 0.022 | 0.39938 | 0.32074 | 0 | 0 | 0 | 0 | 15.5622 | 0 | 0 | 0 | 0.3967 | 0 | 1.8957 | 1.8074 | 0.068111 | 1.0373 | 0.83527 | 0 | 0 | 0 | 6.0406 | 0.35703 | 0 | 3.641 | 1.6 | 0.77538 | 0.04857 | 0.5 | 0.36 | 0 | 0 | 14.7713 | 0 | 0 | 0 | 14.7713 | 0 | 0 | 15.5622 | 15.5622
| 15.02.2016 03:00 | 11.5042 | 3.322 | 0.80948 | 0.732 | 0.022 | 0.39938 | 0.32074 | 0 | 0 | 0 | 0 | 12.5426 | 0 | 0 | 0 | 0.76554 | 0 | 1.8957 | 1.8074 | 0.068111 | 1.0373 | 0.83527 | 0 | 0 | 0 | 6.4094 | 0.68899 | 0 | 3.9729 | 1.6 | 0.77538 | 0.04857 | 0.5 | 0.36 | 0 | 0 | 16.0313 | 0 | 0 | 0 | 16.0313 | 0 | 0 | 12.5426 | 12.5426
| 15.02.2016 04:00 | 13.9806 | 0 | 0.80948 | 0.732 | 0.022 | 0.39938 | 0.32074 | 0 | 0 | 0 | 10.5233 | 1.1737 | 0 | 0 | 0 | 1.7149 | 0 | 1.8957 | 1.8074 | 0.068111 | 1.0373 | 0.83527 | 0 | 0 | 0 | 7.3588 | 1.5434 | 0 | 4.8274 | 1.6 | 0.77538 | 0.04857 | 0.5 | 0.36 | 0 | 0 | 19.5544 | 0 | 0 | 0 | 19.5544 | 0 | 0 | 1.1737 | 1.1737
| 15.02.2016 05:00 | 17.6652 | 0 | 0.80948 | 0.732 | 0.022 | 0.39938 | 0.32074 | 0.097652 | 0.17481 | 0.17481 | 9.3176 | 5.6167 | 0 | 0 | 0 | 3.3152 | 8.6005 | 1.8957 | 1.8074 | 0.068111 | 1.0373 | 0.83527 | 0.28223 | 0.50523 | 0.50523 | 18.8523 | 2.9837 | 0 | 6.2676 | 1.6 | 0.77538 | 0.04857 | 0.5 | 0.36 | 7.7405 | 0 | 29.2965 | 0.162 | 0.29 | 0.29 | 20.814 | 0 | 0 | 5.6167 | 5.6167
| 15.02.2016 06:00 | 18.2101 | 0 | 0.80948 | 0.732 | 0.022 | 0.39938 | 0.32074 | 0.097652 | 0.17481 | 0.17481 | 2.7021 | 12.7771 | 0 | 0 | 0 | 3.5027 | 9.7698 | 1.8957 | 1.8074 | 0.068111 | 1.0373 | 0.83527 | 0.28223 | 0.50523 | 0.50523 | 20.209 | 3.1524 | 0 | 6.4364 | 1.6 | 0.77538 | 0.04857 | 0.5 | 0.36 | 8.7928 | 0 | 30.3488 | 0.162 | 0.29 | 0.29 | 20.814 | 0 | 0 | 12.7771 | 12.7771
| 15.02.2016 07:00 | 17.7276 | 11.7462 | 0.80948 | 0.732 | 0.022 | 0.39938 | 0.32074 | 0.097652 | 0.17481 | 0.17481 | 0 | 26.7429 | 0 | 0 | 0 | 3.3154 | 8.6272 | 1.8957 | 1.8074 | 0.068111 | 1.0373 | 0.83527 | 0.28223 | 0.50523 | 0.50523 | 18.8791 | 2.9839 | 0 | 6.2678 | 1.6 | 0.77538 | 0.04857 | 0.5 | 0.36 | 7.7645 | 0 | 29.3205 | 0.162 | 0.29 | 0.29 | 20.814 | 0 | 0 | 26.7429 | 26.7429
| 15.02.2016 08:00 | 17.1409 | 17.1019 | 0.80948 | 0.732 | 0.022 | 0.39938 | 0.32074 | 0.097652 | 0.17481 | 0.17481 | 0 | 31.5119 | 0 | 0 | 0 | 3.0862 | 7.9331 | 1.8957 | 1.8074 | 0.068111 | 1.0373 | 0.83527 | 0.28223 | 0.50523 | 0.50523 | 17.9559 | 2.7776 | 0 | 6.0616 | 1.6 | 0.77538 | 0.04857 | 0.5 | 0.36 | 7.1398 | 0 | 28.6958 | 0.162 | 0.29 | 0.29 | 20.814 | 0 | 0 | 31.5119 | 31.5119
| 15.02.2016 09:00 | 16.5105 | 34.1486 | 0.80948 | 0.732 | 0.022 | 0.39938 | 0.32074 | 0.097652 | 0.17481 | 0.17481 | 0 | 47.9282 | 0 | 0 | 0 | 2.8548 | 7.1425 | 1.8957 | 1.8074 | 0.068111 | 1.0373 | 0.83527 | 0.28223 | 0.50523 | 0.50523 | 16.9338 | 2.5693 | 0 | 5.8532 | 1.6 | 0.77538 | 0.04857 | 0.5 | 0.36 | 6.4283 | 0 | 27.9843 | 0.162 | 0.29 | 0.29 | 20.814 | 0 | 0 | 47.9282 | 47.9282
| 15.02.2016 10:00 | 15.7517 | 45.5364 | 0.80948 | 0.732 | 0.022 | 0.39938 | 0.32074 | 0.097652 | 0.17481 | 0.17481 | 0 | 58.5572 | 0 | 0 | 0 | 2.5758 | 6.2216 | 1.8957 | 1.8074 | 0.068111 | 1.0373 | 0.83527 | 0.28223 | 0.50523 | 0.50523 | 15.734 | 2.3183 | 0 | 5.6022 | 1.6 | 0.77538 | 0.04857 | 0.5 | 0.36 | 5.5995 | 0 | 27.1555 | 0.162 | 0.29 | 0.29 | 20.814 | 0 | 0 | 58.5572 | 58.5572
| 15.02.2016 11:00 | 15.0088 | 71.8558 | 0.80948 | 0.732 | 0.022 | 0.39938 | 0.32074 | 0.097652 | 0.17481 | 0.17481 | 0 | 84.1338 | 0 | 0 | 0 | 2.2858 | 5.1061 | 1.8957 | 1.8074 | 0.068111 | 1.0373 | 0.83527 | 0.28223 | 0.50523 | 0.50523 | 14.3285 | 2.0572 | 0 | 5.3412 | 1.6 | 0.77538 | 0.04857 | 0.5 | 0.36 | 4.5955 | 0 | 26.1515 | 0.162 | 0.29 | 0.29 | 20.814 | 0 | 0 | 84.1338 | 84.1338
| 15.02.2016 12:00 | 14.8042 | 72.4116 | 0.80948 | 0.732 | 0.022 | 0.39938 | 0.32074 | 0.097652 | 0.17481 | 0.17481 | 0 | 84.4849 | 0 | 0 | 0 | 2.2098 | 4.8044 | 1.8957 | 1.8074 | 0.068111 | 1.0373 | 0.83527 | 0.28223 | 0.50523 | 0.50523 | 13.9508 | 1.9888 | 0 | 5.2728 | 1.6 | 0.77538 | 0.04857 | 0.5 | 0.36 | 4.324 | 0 | 25.88 | 0.162 | 0.29 | 0.29 | 20.814 | 0 | 0 | 84.4849 | 84.4849
| 15.02.2016 13:00 | 14.6341 | 114.7239 | 0.80948 | 0.732 | 0.022 | 0.39938 | 0.32074 | 0.097652 | 0.17481 | 0.17481 | 0 | 126.6272 | 0 | 0 | 0 | 2.1486 | 4.6659 | 1.8957 | 1.8074 | 0.068111 | 1.0373 | 0.83527 | 0.28223 | 0.50523 | 0.50523 | 13.751 | 1.9337 | 0 | 5.2177 | 1.6 | 0.77538 | 0.04857 | 0.5 | 0.36 | 4.1993 | 0 | 25.7553 | 0.162 | 0.29 | 0.29 | 20.814 | 0 | 0 | 126.6272 | 126.6272
| 15.02.2016 14:00 | 14.7119 | 257.0232 | 0.80948 | 0.732 | 0.022 | 0.39938 | 0.32074 | 0.097652 | 0.17481 | 0.17481 | 0 | 269.0043 | 0 | 0 | 0 | 2.1715 | 4.8456 | 1.8957 | 1.8074 | 0.068111 | 1.0373 | 0.83527 | 0.28223 | 0.50523 | 0.50523 | 13.9537 | 1.9544 | 0 | 5.2383 | 1.6 | 0.77538 | 0.04857 | 0.5 | 0.36 | 4.361 | 0 | 25.917 | 0.162 | 0.29 | 0.29 | 20.814 | 0 | 0 | 269.0043 | 269.0043
| 15.02.2016 15:00 | 14.7996 | 357.4606 | 0.80948 | 0.732 | 0.022 | 0.39938 | 0.32074 | 0.097652 | 0.17481 | 0.17481 | 0 | 369.5294 | 0 | 0 | 0 | 2.2142 | 5.1638 | 1.8957 | 1.8074 | 0.068111 | 1.0373 | 0.83527 | 0.28223 | 0.50523 | 0.50523 | 14.3145 | 1.9927 | 0 | 5.2767 | 1.6 | 0.77538 | 0.04857 | 0.5 | 0.36 | 4.6474 | 0 | 26.2034 | 0.162 | 0.29 | 0.29 | 20.814 | 0 | 0 | 369.5294 | 369.5294
| 15.02.2016 16:00 | 15.24 | 436.1562 | 0.80948 | 0.732 | 0.022 | 0.39938 | 0.32074 | 0.097652 | 0.17481 | 0.17481 | 0 | 448.6653 | 0 | 0 | 0 | 2.3939 | 6.459 | 1.8957 | 1.8074 | 0.068111 | 1.0373 | 0.83527 | 0.28223 | 0.50523 | 0.50523 | 15.7895 | 2.1545 | 0 | 5.4385 | 1.6 | 0.77538 | 0.04857 | 0.5 | 0.36 | 5.8131 | 0 | 27.3691 | 0.162 | 0.29 | 0.29 | 20.814 | 0 | 0 | 448.6653 | 448.6653
| 15.02.2016 17:00 | 15.3945 | 460.3343 | 0.80948 | 0.732 | 0.022 | 0.39938 | 0.32074 | 0.097652 | 0.17481 | 0.17481 | 0 | 472.998 | 0 | 0 | 0 | 2.4773 | 7.5423 | 1.8957 | 1.8074 | 0.068111 | 1.0373 | 0.83527 | 0.28223 | 0.50523 | 0.50523 | 16.9562 | 2.2296 | 0 | 5.5136 | 1.6 | 0.77538 | 0.04857 | 0.5 | 0.36 | 6.7881 | 0 | 28.3441 | 0.162 | 0.29 | 0.29 | 20.814 | 0 | 0 | 472.998 | 472.998
| 15.02.2016 18:00 | 15.3483 | 438.9104 | 0.80948 | 0.732 | 0.022 | 0.39938 | 0.32074 | 0.097652 | 0.17481 | 0.17481 | 0 | 451.5278 | 0 | 0 | 0 | 2.4894 | 8.1524 | 1.8957 | 1.8074 | 0.068111 | 1.0373 | 0.83527 | 0.28223 | 0.50523 | 0.50523 | 17.5784 | 2.2404 | 0 | 5.5244 | 1.6 | 0.77538 | 0.04857 | 0.5 | 0.36 | 7.3372 | 0 | 28.8932 | 0.162 | 0.29 | 0.29 | 20.814 | 0 | 0 | 451.5278 | 451.5278
| 15.02.2016 19:00 | 14.9664 | 424.8994 | 0.80948 | 0.732 | 0.022 | 0.39938 | 0.32074 | 0.097652 | 0.17481 | 0.17481 | 0 | 437.135 | 0 | 0 | 0 | 2.3622 | 8.1442 | 1.8957 | 1.8074 | 0.068111 | 1.0373 | 0.83527 | 0.28223 | 0.50523 | 0.50523 | 17.4429 | 2.1259 | 0 | 5.4099 | 1.6 | 0.77538 | 0.04857 | 0.5 | 0.36 | 7.3298 | 0 | 28.8858 | 0.162 | 0.29 | 0.29 | 20.814 | 0 | 0 | 437.135 | 437.135
| 15.02.2016 20:00 | 14.4192 | 347.5773 | 0.80948 | 0.732 | 0.022 | 0.39938 | 0.32074 | 0.097652 | 0.17481 | 0.17481 | 0 | 359.2657 | 0 | 0 | 0 | 2.1579 | 7.3701 | 1.8957 | 1.8074 | 0.068111 | 1.0373 | 0.83527 | 0.28223 | 0.50523 | 0.50523 | 16.4645 | 1.9421 | 0 | 5.226 | 1.6 | 0.77538 | 0.04857 | 0.5 | 0.36 | 6.6331 | 0 | 28.1891 | 0.162 | 0.29 | 0.29 | 20.814 | 0 | 0 | 359.2657 | 359.2657
| 15.02.2016 21:00 | 12.8897 | 311.2633 | 0.80948 | 0.732 | 0.022 | 0.39938 | 0.32074 | 0.097652 | 0.17481 | 0.17481 | 0 | 321.4221 | 0 | 0 | 0 | 1.5668 | 4.6494 | 1.8957 | 1.8074 | 0.068111 | 1.0373 | 0.83527 | 0.28223 | 0.50523 | 0.50523 | 13.1528 | 1.4101 | 0 | 4.6941 | 1.6 | 0.77538 | 0.04857 | 0.5 | 0.36 | 4.1845 | 0 | 25.7405 | 0.162 | 0.29 | 0.29 | 20.814 | 0 | 0 | 321.4221 | 321.4221
| 15.02.2016 22:00 | 11.2884 | 281.3205 | 0.80948 | 0.732 | 0.022 | 0.39938 | 0.32074 | 0.097652 | 0.17481 | 0.17481 | 0 | 289.8781 | 0 | 0 | 0 | 0.89684 | 0.08468 | 1.8957 | 1.8074 | 0.068111 | 1.0373 | 0.83527 | 0.28223 | 0.50523 | 0.50523 | 7.9181 | 0.80715 | 0 | 4.0911 | 1.6 | 0.77538 | 0.04857 | 0.5 | 0.36 | 0.076212 | 0 | 21.6322 | 0.162 | 0.29 | 0.29 | 20.814 | 0 | 0 | 289.8781 | 289.8781
| 15.02.2016 23:00 | 9.8752 | 262.0917 | 0.80948 | 0.732 | 0.022 | 0.39938 | 0.32074 | 0 | 0 | 0 | 0 | 269.6833 | 0 | 0 | 0 | 0.21839 | 0 | 1.8957 | 1.8074 | 0.068111 | 1.0373 | 0.83527 | 0 | 0 | 0 | 5.8623 | 0.19655 | 0 | 3.4805 | 1.6 | 0.77538 | 0.04857 | 0.5 | 0.36 | 0 | 0 | 15.9861 | 0 | 0 | 0 | 15.9861 | 0 | 0 | 269.6833 | 269.6833
| 16.02.2016 00:00 | 10.3662 | 264.3175 | 0.80948 | 0.732 | 0.022 | 0.39938 | 0.32074 | 0 | 0 | 0 | 0 | 272.4002 | 0 | 0 | 0 | 0.32087 | 0 | 1.8957 | 1.8074 | 0.068111 | 1.0373 | 0.83527 | 0 | 0 | 0 | 5.9647 | 0.28879 | 0 | 3.5727 | 1.6 | 0.77538 | 0.04857 | 0.5 | 0.36 | 0 | 0 | 14.612 | 0 | 0 | 0 | 14.612 | 0 | 0 | 272.4002 | 272.4002
| 16.02.2016 01:00 | 10.7883 | 215.2381 | 0.80948 | 0.732 | 0.022 | 0.39938 | 0.32074 | 0 | 0 | 0 | 0 | 223.7428 | 0 | 0 | 0 | 0.49881 | 0 | 1.8957 | 1.8074 | 0.068111 | 1.0373 | 0.83527 | 0 | 0 | 0 | 6.1427 | 0.44893 | 0 | 3.7329 | 1.6 | 0.77538 | 0.04857 | 0.5 | 0.36 | 0 | 0 | 15.5463 | 0 | 0 | 0 | 15.5463 | 0 | 0 | 223.7428 | 223.7428
| 16.02.2016 02:00 | 11.3603 | 201.2902 | 0.80948 | 0.732 | 0.022 | 0.39938 | 0.32074 | 0 | 0 | 0 | 0 | 210.3668 | 0 | 0 | 0 | 0.70068 | 0 | 1.8957 | 1.8074 | 0.068111 | 1.0373 | 0.83527 | 0 | 0 | 0 | 6.3445 | 0.63062 | 0 | 3.9146 | 1.6 | 0.77538 | 0.04857 | 0.5 | 0.36 | 0 | 0 | 15.861 | 0 | 0 | 0 | 15.861 | 0 | 0 | 210.3668 | 210.3669
| 16.02.2016 03:00 | 12.3781 | 184.8964 | 0.80948 | 0.732 | 0.022 | 0.39938 | 0.32074 | 0 | 0 | 0 | 0 | 194.9908 | 0 | 0 | 0 | 1.0972 | 0 | 1.8957 | 1.8074 | 0.068111 | 1.0373 | 0.83527 | 0 | 0 | 0 | 6.7411 | 0.9875 | 0 | 4.2715 | 1.6 | 0.77538 | 0.04857 | 0.5 | 0.36 | 0 | 0 | 17.2134 | 0 | 0 | 0 | 17.2134 | 0 | 0 | 194.9908 | 194.9908
| 16.02.2016 04:00 | 14.9989 | 133.8204 | 0.80948 | 0.732 | 0.022 | 0.39938 | 0.32074 | 0 | 0 | 0.10892 | 0 | 146.4268 | 0 | 0 | 0 | 2.1034 | 0 | 1.8957 | 1.8074 | 0.068111 | 1.0373 | 0.83527 | 0 | 0 | 0.3148 | 8.062 | 1.893 | 0 | 5.177 | 1.6 | 0.77538 | 0.04857 | 0.5 | 0.36 | 0 | 0 | 20.9947 | 0 | 0 | 0.1807 | 20.814 | 0 | 0 | 146.4268 | 146.4268
| 16.02.2016 05:00 | 19.0014 | 77.3135 | 0.80948 | 0.732 | 0.022 | 0.39938 | 0.32074 | 0.097652 | 0.17481 | 0.17481 | 0 | 93.584 | 0 | 0 | 0 | 3.8356 | 10.9944 | 1.8957 | 1.8074 | 0.068111 | 1.0373 | 0.83527 | 0.28223 | 0.50523 | 0.50523 | 21.7665 | 3.452 | 0 | 6.736 | 1.6 | 0.77538 | 0.04857 | 0.5 | 0.36 | 9.895 | 0 | 31.451 | 0.162 | 0.29 | 0.29 | 20.814 | 0 | 0 | 93.584 | 93.584
| 16.02.2016 06:00 | 19.7855 | 77.717 | 0.80948 | 0.732 | 0.022 | 0.39938 | 0.32074 | 0.097652 | 0.17481 | 0.17481 | 0 | 94.7717 | 0 | 0 | 0 | 4.1032 | 12.2704 | 1.8957 | 1.8074 | 0.068111 | 1.0373 | 0.83527 | 0.28223 | 0.50523 | 0.50523 | 23.3102 | 3.6929 | 0 | 6.9768 | 1.6 | 0.77538 | 0.04857 | 0.5 | 0.36 | 11.0434 | 0 | 32.5994 | 0.162 | 0.29 | 0.29 | 20.814 | 0 | 0 | 94.7717 | 94.7717
| 16.02.2016 07:00 | 19.2658 | 56.17 | 0.80948 | 0.732 | 0.022 | 0.39938 | 0.32074 | 0.097652 | 0.17481 | 0.17481 | 0 | 72.705 | 0 | 0 | 0 | 3.9017 | 11.0392 | 1.8957 | 1.8074 | 0.068111 | 1.0373 | 0.83527 | 0.28223 | 0.50523 | 0.50523 | 21.8774 | 3.5115 | 0 | 6.7955 | 1.6 | 0.77538 | 0.04857 | 0.5 | 0.36 | 9.9353 | 0 | 31.4913 | 0.162 | 0.29 | 0.29 | 20.814 | 0 | 0 | 72.705 | 72.705
| 16.02.2016 08:00 | 18.5906 | 37.3323 | 0.80948 | 0.732 | 0.022 | 0.39938 | 0.32074 | 0.097652 | 0.17481 | 0.17481 | 0 | 53.1921 | 0 | 0 | 0 | 3.6407 | 10.2907 | 1.8957 | 1.8074 | 0.068111 | 1.0373 | 0.83527 | 0.28223 | 0.50523 | 0.50523 | 20.8679 | 3.2766 | 0 | 6.5606 | 1.6 | 0.77538 | 0.04857 | 0.5 | 0.36 | 9.2616 | 0 | 30.8176 | 0.162 | 0.29 | 0.29 | 20.814 | 0 | 0 | 53.1921 | 53.192
| 16.02.2016 09:00 | 17.8256 | 39.8722 | 0.80948 | 0.732 | 0.022 | 0.39938 | 0.32074 | 0.097652 | 0.17481 | 0.17481 | 0 | 54.967 | 0 | 0 | 0 | 3.3628 | 9.4403 | 1.8957 | 1.8074 | 0.068111 | 1.0373 | 0.83527 | 0.28223 | 0.50523 | 0.50523 | 19.7396 | 3.0265 | 0 | 6.3105 | 1.6 | 0.77538 | 0.04857 | 0.5 | 0.36 | 8.4963 | 0 | 30.0523 | 0.162 | 0.29 | 0.29 | 20.814 | 0 | 0 | 54.967 | 54.967
| 16.02.2016 10:00 | 16.9871 | 24.3161 | 0.80948 | 0.732 | 0.022 | 0.39938 | 0.32074 | 0.097652 | 0.17481 | 0.17481 | 0 | 38.5724 | 0 | 0 | 0 | 3.0555 | 8.45 | 1.8957 | 1.8074 | 0.068111 | 1.0373 | 0.83527 | 0.28223 | 0.50523 | 0.50523 | 18.4421 | 2.7499 | 0 | 6.0339 | 1.6 | 0.77538 | 0.04857 | 0.5 | 0.36 | 7.605 | 0 | 29.161 | 0.162 | 0.29 | 0.29 | 20.814 | 0 | 0 | 38.5724 | 38.5724
| 16.02.2016 11:00 | 16.274 | 18.5002 | 0.80948 | 0.732 | 0.022 | 0.39938 | 0.32074 | 0.097652 | 0.17481 | 0.17481 | 0 | 32.0433 | 0 | 0 | 0 | 2.7725 | 7.252 | 1.8957 | 1.8074 | 0.068111 | 1.0373 | 0.83527 | 0.28223 | 0.50523 | 0.50523 | 16.9611 | 2.4953 | 0 | 5.7792 | 1.6 | 0.77538 | 0.04857 | 0.5 | 0.36 | 6.5268 | 0 | 28.0828 | 0.162 | 0.29 | 0.29 | 20.814 | 0 | 0 | 32.0433 | 32.0433
| 16.02.2016 12:00 | 15.9458 | 0.58071 | 0.80948 | 0.732 | 0.022 | 0.39938 | 0.32074 | 0.097652 | 0.17481 | 0.17481 | 0 | 13.7957 | 0 | 0 | 0 | 2.6547 | 6.9273 | 1.8957 | 1.8074 | 0.068111 | 1.0373 | 0.83527 | 0.28223 | 0.50523 | 0.50523 | 16.5185 | 2.3892 | 0 | 5.6732 | 1.6 | 0.77538 | 0.04857 | 0.5 | 0.36 | 6.2345 | 0 | 27.7905 | 0.162 | 0.29 | 0.29 | 20.814 | 0 | 0 | 13.7957 | 13.7957
| 16.02.2016 13:00 | 15.7627 | 0 | 0.80948 | 0.732 | 0.022 | 0.39938 | 0.32074 | 0.097652 | 0.17481 | 0.17481 | 12.8144 | 0.21747 | 0 | 0 | 0 | 2.5888 | 6.7784 | 1.8957 | 1.8074 | 0.068111 | 1.0373 | 0.83527 | 0.28223 | 0.50523 | 0.50523 | 16.3037 | 2.3299 | 0 | 5.6138 | 1.6 | 0.77538 | 0.04857 | 0.5 | 0.36 | 6.1005 | 0 | 27.6565 | 0.162 | 0.29 | 0.29 | 20.814 | 0 | 0 | 0.21747 | 0.21747
| 16.02.2016 14:00 | 15.8681 | 0 | 0.80948 | 0.732 | 0.022 | 0.39938 | 0.32074 | 0.097652 | 0.17481 | 0.17481 | 13.1373 | 0 | 0 | 0 | 0 | 2.6207 | 6.9723 | 1.8957 | 1.8074 | 0.068111 | 1.0373 | 0.83527 | 0.28223 | 0.50523 | 0.50523 | 16.5295 | 2.3586 | 0 | 5.6426 | 1.6 | 0.77538 | 0.04857 | 0.5 | 0.36 | 6.275 | 0 | 27.831 | 0.162 | 0.29 | 0.29 | 20.814 | 0 | 0 | 0 | 0
| 16.02.2016 15:00 | 16.0272 | 0 | 0.80948 | 0.732 | 0.022 | 0.39938 | 0.32074 | 0.097652 | 0.17481 | 0.17481 | 13.2964 | 0 | 0 | 0 | 0 | 2.6881 | 7.315 | 1.8957 | 1.8074 | 0.068111 | 1.0373 | 0.83527 | 0.28223 | 0.50523 | 0.50523 | 16.9397 | 2.4193 | 0 | 5.7033 | 1.6 | 0.77538 | 0.04857 | 0.5 | 0.36 | 6.5835 | 0 | 28.1395 | 0.162 | 0.29 | 0.29 | 20.814 | 0 | 0 | 0 | 0
| 16.02.2016 16:00 | 16.2205 | 0 | 0.80948 | 0.732 | 0.022 | 0.39938 | 0.32074 | 0.097652 | 0.17481 | 0.17481 | 13.4896 | 0 | 0 | 0 | 0 | 2.7875 | 8.7069 | 1.8957 | 1.8074 | 0.068111 | 1.0373 | 0.83527 | 0.28223 | 0.50523 | 0.50523 | 18.4309 | 2.5087 | 0 | 5.7927 | 1.6 | 0.77538 | 0.04857 | 0.5 | 0.36 | 7.8362 | 0 | 29.3922 | 0.162 | 0.29 | 0.29 | 20.814 | 0 | 0 | 0 | 0
| 16.02.2016 17:00 | 16.2569 | 0 | 0.80948 | 0.732 | 0.022 | 0.39938 | 0.32074 | 0.097652 | 0.17481 | 0.17481 | 13.526 | 0 | 0 | 0 | 0 | 2.8335 | 9.871 | 1.8957 | 1.8074 | 0.068111 | 1.0373 | 0.83527 | 0.28223 | 0.50523 | 0.50523 | 19.6411 | 2.5502 | 0 | 5.8341 | 1.6 | 0.77538 | 0.04857 | 0.5 | 0.36 | 8.8839 | 0 | 30.4399 | 0.162 | 0.29 | 0.29 | 20.814 | 0 | 0 | 0 | 0
| 16.02.2016 18:00 | 16.2064 | 0 | 0.80948 | 0.732 | 0.022 | 0.39938 | 0.32074 | 0.097652 | 0.17481 | 0.17481 | 13.4755 | 0 | 0 | 0 | 0 | 2.8461 | 10.5254 | 1.8957 | 1.8074 | 0.068111 | 1.0373 | 0.83527 | 0.28223 | 0.50523 | 0.50523 | 20.3081 | 2.5615 | 0 | 5.8454 | 1.6 | 0.77538 | 0.04857 | 0.5 | 0.36 | 9.4729 | 0 | 31.0289 | 0.162 | 0.29 | 0.29 | 20.814 | 0 | 0 | 0 | 0
| 16.02.2016 19:00 | 16.0969 | 0 | 0.80948 | 0.732 | 0.022 | 0.39938 | 0.32074 | 0.097652 | 0.17481 | 0.17481 | 13.366 | 0 | 0 | 0 | 0 | 2.81 | 10.5164 | 1.8957 | 1.8074 | 0.068111 | 1.0373 | 0.83527 | 0.28223 | 0.50523 | 0.50523 | 20.263 | 2.529 | 0 | 5.813 | 1.6 | 0.77538 | 0.04857 | 0.5 | 0.36 | 9.4648 | 0 | 31.0208 | 0.162 | 0.29 | 0.29 | 20.814 | 0 | 0 | 0 | 0
| 16.02.2016 20:00 | 15.3569 | 0 | 0.80948 | 0.732 | 0.022 | 0.39938 | 0.32074 | 0.097652 | 0.17481 | 0.17481 | 12.626 | 0 | 0 | 0 | 0 | 2.5398 | 9.6841 | 1.8957 | 1.8074 | 0.068111 | 1.0373 | 0.83527 | 0.28223 | 0.50523 | 0.50523 | 19.1604 | 2.2858 | 0 | 5.5698 | 1.6 | 0.77538 | 0.04857 | 0.5 | 0.36 | 8.7157 | 0 | 30.2717 | 0.162 | 0.29 | 0.29 | 20.814 | 0 | 0 | 0 | 0
| 16.02.2016 21:00 | 13.7325 | 0 | 0.80948 | 0.732 | 0.022 | 0.39938 | 0.32074 | 0.097652 | 0.17481 | 0.17481 | 11.0016 | 0 | 0 | 0 | 0 | 1.9116 | 6.7604 | 1.8957 | 1.8074 | 0.068111 | 1.0373 | 0.83527 | 0.28223 | 0.50523 | 0.50523 | 15.6085 | 1.7204 | 0 | 5.0044 | 1.6 | 0.77538 | 0.04857 | 0.5 | 0.36 | 6.0843 | 0 | 27.6403 | 0.162 | 0.29 | 0.29 | 20.814 | 0 | 0 | 0 | 0
| 16.02.2016 22:00 | 12.0527 | 0 | 0.80948 | 0.732 | 0.022 | 0.39938 | 0.32074 | 0.097652 | 0.17481 | 0.17481 | 9.3218 | 0 | 0 | 0 | 0 | 1.2062 | 1.85 | 1.8957 | 1.8074 | 0.068111 | 1.0373 | 0.83527 | 0.28223 | 0.50523 | 0.50523 | 9.9927 | 1.0856 | 0 | 4.3695 | 1.6 | 0.77538 | 0.04857 | 0.5 | 0.36 | 1.665 | 0 | 23.221 | 0.162 | 0.29 | 0.29 | 20.814 | 0 | 0 | 0 | 0
| 16.02.2016 23:00 | 10.6228 | 0 | 0.80948 | 0.732 | 0.022 | 0.39938 | 0.32074 | 0 | 0 | 0 | 1.0062 | 7.333 | 0 | 0 | 0 | 0.50774 | 0 | 1.8957 | 1.8074 | 0.068111 | 1.0373 | 0.83527 | 0 | 0 | 0 | 6.1516 | 0.45697 | 0 | 3.7409 | 1.6 | 0.77538 | 0.04857 | 0.5 | 0.36 | 0 | 0 | 17.163 | 0 | 0 | 0 | 17.163 | 0 | 0 | 7.333 | 7.333
| 17.02.2016 00:00 | 10.6396 | 18.2245 | 0.80948 | 0.732 | 0.022 | 0.39938 | 0.32074 | 0 | 0 | 0 | 0 | 26.5805 | 0 | 0 | 0 | 0.42744 | 0 | 1.8957 | 1.8074 | 0.068111 | 1.0373 | 0.83527 | 0 | 0 | 0 | 6.0713 | 0.3847 | 0 | 3.6686 | 1.6 | 0.77538 | 0.04857 | 0.5 | 0.36 | 0 | 0 | 15.0824 | 0 | 0 | 0 | 15.0824 | 0 | 0 | 26.5805 | 26.5805
| 17.02.2016 01:00 | 11.0734 | 60.0169 | 0.80948 | 0.732 | 0.022 | 0.39938 | 0.32074 | 0 | 0 | 0 | 0 | 68.8067 | 0 | 0 | 0 | 0.61043 | 0 | 1.8957 | 1.8074 | 0.068111 | 1.0373 | 0.83527 | 0 | 0 | 0 | 6.2543 | 0.54938 | 0 | 3.8333 | 1.6 | 0.77538 | 0.04857 | 0.5 | 0.36 | 0 | 0 | 16.0461 | 0 | 0 | 0 | 16.0461 | 0 | 0 | 68.8067 | 68.8067
| 17.02.2016 02:00 | 11.6594 | 148.6226 | 0.80948 | 0.732 | 0.022 | 0.39938 | 0.32074 | 0 | 0 | 0 | 0 | 157.9984 | 0 | 0 | 0 | 0.81732 | 0 | 1.8957 | 1.8074 | 0.068111 | 1.0373 | 0.83527 | 0 | 0 | 0 | 6.4612 | 0.73559 | 0 | 4.0195 | 1.6 | 0.77538 | 0.04857 | 0.5 | 0.36 | 0 | 0 | 16.371 | 0 | 0 | 0 | 16.371 | 0 | 0 | 157.9984 | 157.9984
| 17.02.2016 03:00 | 12.7039 | 195.3626 | 0.80948 | 0.732 | 0.022 | 0.39938 | 0.32074 | 0 | 0 | 0 | 0 | 205.7828 | 0 | 0 | 0 | 1.2245 | 0 | 1.8957 | 1.8074 | 0.068111 | 1.0373 | 0.83527 | 0 | 0 | 0 | 6.8683 | 1.102 | 0 | 4.386 | 1.6 | 0.77538 | 0.04857 | 0.5 | 0.36 | 0 | 0 | 17.7667 | 0 | 0 | 0 | 17.7667 | 0 | 0 | 205.7828 | 205.7829
| 17.02.2016 04:00 | 15.3938 | 201.3993 | 0.80948 | 0.732 | 0.022 | 0.39938 | 0.32074 | 0.097652 | 0.17481 | 0.17481 | 0 | 214.0623 | 0 | 0 | 0 | 2.2576 | 0.12511 | 1.8957 | 1.8074 | 0.068111 | 1.0373 | 0.83527 | 0.28223 | 0.50523 | 0.50523 | 9.3193 | 2.0319 | 0 | 5.3158 | 1.6 | 0.77538 | 0.04857 | 0.5 | 0.36 | 0.1126 | 0 | 21.6686 | 0.162 | 0.29 | 0.29 | 20.814 | 0 | 0 | 214.0623 | 214.0623
| 17.02.2016 05:00 | 19.5114 | 230.6695 | 0.80948 | 0.732 | 0.022 | 0.39938 | 0.32074 | 0.097652 | 0.17481 | 0.17481 | 0 | 247.45 | 0 | 0 | 0 | 4.0403 | 12.1142 | 1.8957 | 1.8074 | 0.068111 | 1.0373 | 0.83527 | 0.28223 | 0.50523 | 0.50523 | 23.0911 | 3.6362 | 0 | 6.9202 | 1.6 | 0.77538 | 0.04857 | 0.5 | 0.36 | 10.9028 | 0 | 32.4588 | 0.162 | 0.29 | 0.29 | 20.814 | 0 | 0 | 247.45 | 247.45
| 17.02.2016 06:00 | 20.318 | 256.352 | 0.80948 | 0.732 | 0.022 | 0.39938 | 0.32074 | 0.097652 | 0.17481 | 0.17481 | 0 | 273.9391 | 0 | 0 | 0 | 4.3153 | 13.4415 | 1.8957 | 1.8074 | 0.068111 | 1.0373 | 0.83527 | 0.28223 | 0.50523 | 0.50523 | 24.6934 | 3.8838 | 0 | 7.1678 | 1.6 | 0.77538 | 0.04857 | 0.5 | 0.36 | 12.0974 | 0 | 33.6534 | 0.162 | 0.29 | 0.29 | 20.814 | 0 | 0 | 273.9391 | 273.9391
| 17.02.2016 07:00 | 19.7834 | 251.7156 | 0.80948 | 0.732 | 0.022 | 0.39938 | 0.32074 | 0.097652 | 0.17481 | 0.17481 | 0 | 268.7681 | 0 | 0 | 0 | 4.1081 | 12.1686 | 1.8957 | 1.8074 | 0.068111 | 1.0373 | 0.83527 | 0.28223 | 0.50523 | 0.50523 | 23.2132 | 3.6973 | 0 | 6.9812 | 1.6 | 0.77538 | 0.04857 | 0.5 | 0.36 | 10.9517 | 0 | 32.5077 | 0.162 | 0.29 | 0.29 | 20.814 | 0 | 0 | 268.7681 | 268.7681
| 17.02.2016 08:00 | 19.0907 | 180.9475 | 0.80948 | 0.732 | 0.022 | 0.39938 | 0.32074 | 0.097652 | 0.17481 | 0.17481 | 0 | 197.3073 | 41.7967 | 41.7967 | 0 | 3.8402 | 11.3943 | 1.8957 | 1.8074 | 0.068111 | 1.0373 | 0.83527 | 0.28223 | 0.50523 | 0.50523 | 22.171 | 3.4562 | 0 | 6.7401 | 1.6 | 0.77538 | 0.04857 | 0.5 | 0.36 | 10.2549 | 0 | 31.8109 | 0.162 | 0.29 | 0.29 | 20.814 | 41.7967 | 0 | 197.3073 | 239.1039
| 17.02.2016 09:00 | 18.3061 | 0 | 0.80948 | 0.732 | 0.022 | 0.39938 | 0.32074 | 0.097652 | 0.17481 | 0.17481 | 15.5752 | 0 | 216.4738 | 216.4738 | 0 | 3.5551 | 10.5159 | 1.8957 | 1.8074 | 0.068111 | 1.0373 | 0.83527 | 0.28223 | 0.50523 | 0.50523 | 21.0075 | 3.1996 | 0 | 6.4835 | 1.6 | 0.77538 | 0.04857 | 0.5 | 0.36 | 9.4643 | 0 | 31.0203 | 0.162 | 0.29 | 0.29 | 20.814 | 216.4738 | 0 | 0 | 216.4738
| 17.02.2016 10:00 | 17.446 | 0 | 0.80948 | 0.732 | 0.022 | 0.39938 | 0.32074 | 0.097652 | 0.17481 | 0.17481 | 14.7151 | 0 | 206.9211 | 206.9211 | 0 | 3.2398 | 9.4931 | 1.8957 | 1.8074 | 0.068111 | 1.0373 | 0.83527 | 0.28223 | 0.50523 | 0.50523 | 19.6694 | 2.9158 | 0 | 6.1997 | 1.6 | 0.77538 | 0.04857 | 0.5 | 0.36 | 8.5438 | 0 | 30.0998 | 0.162 | 0.29 | 0.29 | 20.814 | 206.9211 | 0 | 0 | 206.9211
| 17.02.2016 11:00 | 16.7138 | 0 | 0.80948 | 0.732 | 0.022 | 0.39938 | 0.32074 | 0.097652 | 0.17481 | 0.17481 | 13.983 | 0 | 256.2823 | 256.2823 | 0 | 2.9491 | 8.2564 | 1.8957 | 1.8074 | 0.068111 | 1.0373 | 0.83527 | 0.28223 | 0.50523 | 0.50523 | 18.1421 | 2.6542 | 0 | 5.9381 | 1.6 | 0.77538 | 0.04857 | 0.5 | 0.36 | 7.4308 | 0 | 28.9868 | 0.162 | 0.29 | 0.29 | 20.814 | 256.2823 | 0 | 0 | 256.2823
| 17.02.2016 12:00 | 16.3773 | 0 | 0.80948 | 0.732 | 0.022 | 0.39938 | 0.32074 | 0.097652 | 0.17481 | 0.17481 | 13.3989 | 0.24753 | 319.1401 | 319.1401 | 0 | 2.8282 | 7.9208 | 1.8957 | 1.8074 | 0.068111 | 1.0373 | 0.83527 | 0.28223 | 0.50523 | 0.50523 | 17.6856 | 2.5454 | 0 | 5.8294 | 1.6 | 0.77538 | 0.04857 | 0.5 | 0.36 | 7.1287 | 0 | 28.6847 | 0.162 | 0.29 | 0.29 | 20.814 | 319.1401 | 0 | 0.24753 | 319.3876
| 17.02.2016 13:00 | 16.1897 | 204.8411 | 0.80948 | 0.732 | 0.022 | 0.39938 | 0.32074 | 0.097652 | 0.17481 | 0.17481 | 0 | 218.2999 | 167.4515 | 167.4515 | 0 | 2.7606 | 7.7671 | 1.8957 | 1.8074 | 0.068111 | 1.0373 | 0.83527 | 0.28223 | 0.50523 | 0.50523 | 17.4643 | 2.4846 | 0 | 5.7685 | 1.6 | 0.77538 | 0.04857 | 0.5 | 0.36 | 6.9904 | 0 | 28.5464 | 0.162 | 0.29 | 0.29 | 20.814 | 167.4515 | 0 | 218.2999 | 385.7514
| 17.02.2016 14:00 | 16.298 | 401.2607 | 0.80948 | 0.732 | 0.022 | 0.39938 | 0.32074 | 0.097652 | 0.17481 | 0.17481 | 0 | 414.8278 | 0 | 0 | 0 | 2.7934 | 7.9677 | 1.8957 | 1.8074 | 0.068111 | 1.0373 | 0.83527 | 0.28223 | 0.50523 | 0.50523 | 17.6977 | 2.5141 | 0 | 5.798 | 1.6 | 0.77538 | 0.04857 | 0.5 | 0.36 | 7.1709 | 0 | 28.7269 | 0.162 | 0.29 | 0.29 | 20.814 | 0 | 0 | 414.8278 | 414.8278
| 17.02.2016 15:00 | 16.4615 | 347.5351 | 0.80948 | 0.732 | 0.022 | 0.39938 | 0.32074 | 0.097652 | 0.17481 | 0.17481 | 0 | 361.2658 | 0 | 0 | 0 | 2.8628 | 8.322 | 1.8957 | 1.8074 | 0.068111 | 1.0373 | 0.83527 | 0.28223 | 0.50523 | 0.50523 | 18.1213 | 2.5765 | 0 | 5.8604 | 1.6 | 0.77538 | 0.04857 | 0.5 | 0.36 | 7.4898 | 0 | 29.0458 | 0.162 | 0.29 | 0.29 | 20.814 | 0 | 0 | 361.2658 | 361.2658
| 17.02.2016 16:00 | 16.662 | 335.5834 | 0.80948 | 0.732 | 0.022 | 0.39938 | 0.32074 | 0.097652 | 0.17481 | 0.17481 | 0 | 349.5145 | 0 | 0 | 0 | 2.9655 | 9.7592 | 1.8957 | 1.8074 | 0.068111 | 1.0373 | 0.83527 | 0.28223 | 0.50523 | 0.50523 | 19.6613 | 2.669 | 0 | 5.9529 | 1.6 | 0.77538 | 0.04857 | 0.5 | 0.36 | 8.7833 | 0 | 30.3393 | 0.162 | 0.29 | 0.29 | 20.814 | 0 | 0 | 349.5145 | 349.5145
| 17.02.2016 17:00 | 16.7015 | 363.6284 | 0.80948 | 0.732 | 0.022 | 0.39938 | 0.32074 | 0.097652 | 0.17481 | 0.17481 | 0 | 377.599 | 0 | 0 | 0 | 3.0137 | 10.9612 | 1.8957 | 1.8074 | 0.068111 | 1.0373 | 0.83527 | 0.28223 | 0.50523 | 0.50523 | 20.9114 | 2.7123 | 0 | 5.9963 | 1.6 | 0.77538 | 0.04857 | 0.5 | 0.36 | 9.865 | 0 | 31.421 | 0.162 | 0.29 | 0.29 | 20.814 | 0 | 0 | 377.599 | 377.599
| 17.02.2016 18:00 | 16.651 | 228.7713 | 0.80948 | 0.732 | 0.022 | 0.39938 | 0.32074 | 0.097652 | 0.17481 | 0.17481 | 0 | 242.6914 | 0 | 0 | 0 | 3.0271 | 11.6363 | 1.8957 | 1.8074 | 0.068111 | 1.0373 | 0.83527 | 0.28223 | 0.50523 | 0.50523 | 21.5999 | 2.7244 | 0 | 6.0084 | 1.6 | 0.77538 | 0.04857 | 0.5 | 0.36 | 10.4726 | 0 | 32.0286 | 0.162 | 0.29 | 0.29 | 20.814 | 0 | 0 | 242.6914 | 242.6914
| 17.02.2016 19:00 | 16.5388 | 143.1323 | 0.80948 | 0.732 | 0.022 | 0.39938 | 0.32074 | 0.097652 | 0.17481 | 0.17481 | 0 | 156.9403 | 0 | 0 | 0 | 2.9902 | 11.6269 | 1.8957 | 1.8074 | 0.068111 | 1.0373 | 0.83527 | 0.28223 | 0.50523 | 0.50523 | 21.5537 | 2.6912 | 0 | 5.9751 | 1.6 | 0.77538 | 0.04857 | 0.5 | 0.36 | 10.4642 | 0 | 32.0202 | 0.162 | 0.29 | 0.29 | 20.814 | 0 | 0 | 156.9403 | 156.9403
| 17.02.2016 20:00 | 15.7799 | 142.1023 | 0.80948 | 0.732 | 0.022 | 0.39938 | 0.32074 | 0.097652 | 0.17481 | 0.17481 | 0 | 155.1514 | 0 | 0 | 0 | 2.713 | 10.7672 | 1.8957 | 1.8074 | 0.068111 | 1.0373 | 0.83527 | 0.28223 | 0.50523 | 0.50523 | 20.4167 | 2.4417 | 0 | 5.7256 | 1.6 | 0.77538 | 0.04857 | 0.5 | 0.36 | 9.6905 | 0 | 31.2465 | 0.162 | 0.29 | 0.29 | 20.814 | 0 | 0 | 155.1514 | 155.1513
| 17.02.2016 21:00 | 14.1118 | 121.8058 | 0.80948 | 0.732 | 0.022 | 0.39938 | 0.32074 | 0.097652 | 0.17481 | 0.17481 | 0 | 133.1867 | 0 | 0 | 0 | 2.0676 | 7.7483 | 1.8957 | 1.8074 | 0.068111 | 1.0373 | 0.83527 | 0.28223 | 0.50523 | 0.50523 | 16.7525 | 1.8608 | 0 | 5.1448 | 1.6 | 0.77538 | 0.04857 | 0.5 | 0.36 | 6.9735 | 0 | 28.5295 | 0.162 | 0.29 | 0.29 | 20.814 | 0 | 0 | 133.1867 | 133.1867
| 17.02.2016 22:00 | 12.3827 | 74.9949 | 0.80948 | 0.732 | 0.022 | 0.39938 | 0.32074 | 0.097652 | 0.17481 | 0.17481 | 0 | 84.6467 | 0 | 0 | 0 | 1.3415 | 2.6757 | 1.8957 | 1.8074 | 0.068111 | 1.0373 | 0.83527 | 0.28223 | 0.50523 | 0.50523 | 10.9537 | 1.2073 | 0 | 4.4913 | 1.6 | 0.77538 | 0.04857 | 0.5 | 0.36 | 2.4081 | 0 | 23.9641 | 0.162 | 0.29 | 0.29 | 20.814 | 0 | 0 | 84.6467 | 84.6467
| 17.02.2016 23:00 | 10.9071 | 50.1211 | 0.80948 | 0.732 | 0.022 | 0.39938 | 0.32074 | 0 | 0 | 0 | 0 | 58.7446 | 0 | 0 | 0 | 0.62107 | 0 | 1.8957 | 1.8074 | 0.068111 | 1.0373 | 0.83527 | 0 | 0 | 0 | 6.2649 | 0.55897 | 0 | 3.8429 | 1.6 | 0.77538 | 0.04857 | 0.5 | 0.36 | 0 | 0 | 17.7136 | 0 | 0 | 0 | 17.7136 | 0 | 0 | 58.7446 | 58.7446
| 18.02.2016 00:00 | 10.4052 | 40.3727 | 0.80948 | 0.732 | 0.022 | 0.39938 | 0.32074 | 0 | 0 | 0 | 0 | 48.4943 | 0 | 0 | 0 | 0.33564 | 0 | 1.8957 | 1.8074 | 0.068111 | 1.0373 | 0.83527 | 0 | 0 | 0 | 5.9795 | 0.30208 | 0 | 3.586 | 1.6 | 0.77538 | 0.04857 | 0.5 | 0.36 | 0 | 0 | 14.6656 | 0 | 0 | 0 | 14.6656 | 0 | 0 | 48.4943 | 48.4943
| 18.02.2016 01:00 | 10.8288 | 72.0596 | 0.80948 | 0.732 | 0.022 | 0.39938 | 0.32074 | 0 | 0 | 0 | 0 | 80.6049 | 0 | 0 | 0 | 0.51423 | 0 | 1.8957 | 1.8074 | 0.068111 | 1.0373 | 0.83527 | 0 | 0 | 0 | 6.1581 | 0.46281 | 0 | 3.7468 | 1.6 | 0.77538 | 0.04857 | 0.5 | 0.36 | 0 | 0 | 15.6032 | 0 | 0 | 0 | 15.6032 | 0 | 0 | 80.6049 | 80.6049
| 18.02.2016 02:00 | 11.403 | 87.038 | 0.80948 | 0.732 | 0.022 | 0.39938 | 0.32074 | 0 | 0 | 0 | 0 | 96.1574 | 0 | 0 | 0 | 0.71687 | 0 | 1.8957 | 1.8074 | 0.068111 | 1.0373 | 0.83527 | 0 | 0 | 0 | 6.3607 | 0.64518 | 0 | 3.9291 | 1.6 | 0.77538 | 0.04857 | 0.5 | 0.36 | 0 | 0 | 15.9191 | 0 | 0 | 0 | 15.9191 | 0 | 0 | 96.1574 | 96.1574
| 18.02.2016 03:00 | 12.4246 | 119.6395 | 0.80948 | 0.732 | 0.022 | 0.39938 | 0.32074 | 0 | 0 | 0 | 0 | 129.7805 | 0 | 0 | 0 | 1.1149 | 0 | 1.8957 | 1.8074 | 0.068111 | 1.0373 | 0.83527 | 0 | 0 | 0 | 6.7587 | 1.0034 | 0 | 4.2873 | 1.6 | 0.77538 | 0.04857 | 0.5 | 0.36 | 0 | 0 | 17.2765 | 0 | 0 | 0 | 17.2765 | 0 | 0 | 129.7805 | 129.7805
| 18.02.2016 04:00 | 15.0553 | 105.3329 | 0.80948 | 0.732 | 0.022 | 0.39938 | 0.32074 | 0 | 0 | 0.15521 | 0 | 117.9494 | 0 | 0 | 0 | 2.1248 | 0 | 1.8957 | 1.8074 | 0.068111 | 1.0373 | 0.83527 | 0 | 0 | 0.44859 | 8.2172 | 1.9123 | 0 | 5.1962 | 1.6 | 0.77538 | 0.04857 | 0.5 | 0.36 | 0 | 0 | 21.0715 | 0 | 0 | 0.25749 | 20.814 | 0 | 0 | 117.9494 | 117.9494
| 18.02.2016 05:00 | 19.0726 | 117.2095 | 0.80948 | 0.732 | 0.022 | 0.39938 | 0.32074 | 0.097652 | 0.17481 | 0.17481 | 0 | 133.5512 | 0 | 0 | 0 | 3.8633 | 11.122 | 1.8957 | 1.8074 | 0.068111 | 1.0373 | 0.83527 | 0.28223 | 0.50523 | 0.50523 | 21.9219 | 3.477 | 0 | 6.7609 | 1.6 | 0.77538 | 0.04857 | 0.5 | 0.36 | 10.0098 | 0 | 31.5658 | 0.162 | 0.29 | 0.29 | 20.814 | 0 | 0 | 133.5512 | 133.5512
| 18.02.2016 06:00 | 19.8599 | 103.8288 | 0.80948 | 0.732 | 0.022 | 0.39938 | 0.32074 | 0.097652 | 0.17481 | 0.17481 | 0 | 120.9579 | 0 | 0 | 0 | 4.1319 | 12.4038 | 1.8957 | 1.8074 | 0.068111 | 1.0373 | 0.83527 | 0.28223 | 0.50523 | 0.50523 | 23.4723 | 3.7188 | 0 | 7.0027 | 1.6 | 0.77538 | 0.04857 | 0.5 | 0.36 | 11.1634 | 0 | 32.7194 | 0.162 | 0.29 | 0.29 | 20.814 | 0 | 0 | 120.9579 | 120.9579
| 18.02.2016 07:00 | 19.3381 | 108.8499 | 0.80948 | 0.732 | 0.022 | 0.39938 | 0.32074 | 0.097652 | 0.17481 | 0.17481 | 0 | 125.4572 | 0 | 0 | 0 | 3.9297 | 11.1679 | 1.8957 | 1.8074 | 0.068111 | 1.0373 | 0.83527 | 0.28223 | 0.50523 | 0.50523 | 22.0341 | 3.5367 | 0 | 6.8207 | 1.6 | 0.77538 | 0.04857 | 0.5 | 0.36 | 10.0511 | 0 | 31.6071 | 0.162 | 0.29 | 0.29 | 20.814 | 0 | 0 | 125.4572 | 125.4572
| 18.02.2016 08:00 | 18.6603 | 64.1072 | 0.80948 | 0.732 | 0.022 | 0.39938 | 0.32074 | 0.097652 | 0.17481 | 0.17481 | 0 | 80.0367 | 0 | 0 | 0 | 3.6677 | 10.4164 | 1.8957 | 1.8074 | 0.068111 | 1.0373 | 0.83527 | 0.28223 | 0.50523 | 0.50523 | 21.0207 | 3.3009 | 0 | 6.5849 | 1.6 | 0.77538 | 0.04857 | 0.5 | 0.36 | 9.3748 | 0 | 30.9308 | 0.162 | 0.29 | 0.29 | 20.814 | 0 | 0 | 80.0367 | 80.0367
| 18.02.2016 09:00 | 17.8925 | 50.4256 | 0.80948 | 0.732 | 0.022 | 0.39938 | 0.32074 | 0.097652 | 0.17481 | 0.17481 | 0 | 65.5872 | 0 | 0 | 0 | 3.3888 | 9.5628 | 1.8957 | 1.8074 | 0.068111 | 1.0373 | 0.83527 | 0.28223 | 0.50523 | 0.50523 | 19.8882 | 3.0499 | 0 | 6.3338 | 1.6 | 0.77538 | 0.04857 | 0.5 | 0.36 | 8.6066 | 0 | 30.1626 | 0.162 | 0.29 | 0.29 | 20.814 | 0 | 0 | 65.5872 | 65.5872
| 18.02.2016 10:00 | 17.0508 | 15.5757 | 0.80948 | 0.732 | 0.022 | 0.39938 | 0.32074 | 0.097652 | 0.17481 | 0.17481 | 0 | 29.8956 | 0 | 0 | 0 | 3.0803 | 8.5689 | 1.8957 | 1.8074 | 0.068111 | 1.0373 | 0.83527 | 0.28223 | 0.50523 | 0.50523 | 18.5858 | 2.7723 | 0 | 6.0562 | 1.6 | 0.77538 | 0.04857 | 0.5 | 0.36 | 7.712 | 0 | 29.268 | 0.162 | 0.29 | 0.29 | 20.814 | 0 | 0 | 29.8956 | 29.8956
| 18.02.2016 11:00 | 16.335 | 12.2626 | 0.80948 | 0.732 | 0.022 | 0.39938 | 0.32074 | 0.097652 | 0.17481 | 0.17481 | 0 | 25.8667 | 0 | 0 | 0 | 2.7963 | 7.3665 | 1.8957 | 1.8074 | 0.068111 | 1.0373 | 0.83527 | 0.28223 | 0.50523 | 0.50523 | 17.0993 | 2.5167 | 0 | 5.8006 | 1.6 | 0.77538 | 0.04857 | 0.5 | 0.36 | 6.6298 | 0 | 28.1858 | 0.162 | 0.29 | 0.29 | 20.814 | 0 | 0 | 25.8667 | 25.8667
| 18.02.2016 12:00 | 16.0056 | 10.5627 | 0.80948 | 0.732 | 0.022 | 0.39938 | 0.32074 | 0.097652 | 0.17481 | 0.17481 | 0 | 23.8374 | 0 | 0 | 0 | 2.678 | 7.0405 | 1.8957 | 1.8074 | 0.068111 | 1.0373 | 0.83527 | 0.28223 | 0.50523 | 0.50523 | 16.655 | 2.4102 | 0 | 5.6942 | 1.6 | 0.77538 | 0.04857 | 0.5 | 0.36 | 6.3364 | 0 | 27.8924 | 0.162 | 0.29 | 0.29 | 20.814 | 0 | 0 | 23.8374 | 23.8374
| 18.02.2016 13:00 | 15.8218 | 0.30268 | 0.80948 | 0.732 | 0.022 | 0.39938 | 0.32074 | 0.097652 | 0.17481 | 0.17481 | 0 | 13.3936 | 0 | 0 | 0 | 2.6118 | 6.891 | 1.8957 | 1.8074 | 0.068111 | 1.0373 | 0.83527 | 0.28223 | 0.50523 | 0.50523 | 16.4394 | 2.3507 | 0 | 5.6346 | 1.6 | 0.77538 | 0.04857 | 0.5 | 0.36 | 6.2019 | 0 | 27.7579 | 0.162 | 0.29 | 0.29 | 20.814 | 0 | 0 | 13.3936 | 13.3936
| 18.02.2016 14:00 | 15.9276 | 12.1193 | 0.80948 | 0.732 | 0.022 | 0.39938 | 0.32074 | 0.097652 | 0.17481 | 0.17481 | 0 | 25.3161 | 0 | 0 | 0 | 2.6439 | 7.0857 | 1.8957 | 1.8074 | 0.068111 | 1.0373 | 0.83527 | 0.28223 | 0.50523 | 0.50523 | 16.6661 | 2.3795 | 0 | 5.6635 | 1.6 | 0.77538 | 0.04857 | 0.5 | 0.36 | 6.3771 | 0 | 27.9331 | 0.162 | 0.29 | 0.29 | 20.814 | 0 | 0 | 25.3161 | 25.3161
| 18.02.2016 15:00 | 16.0873 | 8.3937 | 0.80948 | 0.732 | 0.022 | 0.39938 | 0.32074 | 0.097652 | 0.17481 | 0.17481 | 0 | 21.7502 | 0 | 0 | 0 | 2.7116 | 7.4298 | 1.8957 | 1.8074 | 0.068111 | 1.0373 | 0.83527 | 0.28223 | 0.50523 | 0.50523 | 17.0779 | 2.4404 | 0 | 5.7244 | 1.6 | 0.77538 | 0.04857 | 0.5 | 0.36 | 6.6868 | 0 | 28.2428 | 0.162 | 0.29 | 0.29 | 20.814 | 0 | 0 | 21.7502 | 21.7502
| 18.02.2016 16:00 | 16.2813 | 20.2268 | 0.80948 | 0.732 | 0.022 | 0.39938 | 0.32074 | 0.097652 | 0.17481 | 0.17481 | 0 | 33.7772 | 0 | 0 | 0 | 2.8113 | 8.8268 | 1.8957 | 1.8074 | 0.068111 | 1.0373 | 0.83527 | 0.28223 | 0.50523 | 0.50523 | 18.5746 | 2.5301 | 0 | 5.8141 | 1.6 | 0.77538 | 0.04857 | 0.5 | 0.36 | 7.9441 | 0 | 29.5001 | 0.162 | 0.29 | 0.29 | 20.814 | 0 | 0 | 33.7772 | 33.7772
| 18.02.2016 17:00 | 16.3178 | 29.3894 | 0.80948 | 0.732 | 0.022 | 0.39938 | 0.32074 | 0.097652 | 0.17481 | 0.17481 | 0 | 42.9763 | 0 | 0 | 0 | 2.8575 | 9.9952 | 1.8957 | 1.8074 | 0.068111 | 1.0373 | 0.83527 | 0.28223 | 0.50523 | 0.50523 | 19.7893 | 2.5717 | 0 | 5.8557 | 1.6 | 0.77538 | 0.04857 | 0.5 | 0.36 | 8.9957 | 0 | 30.5517 | 0.162 | 0.29 | 0.29 | 20.814 | 0 | 0 | 42.9763 | 42.9763
| 18.02.2016 18:00 | 16.267 | 36.1274 | 0.80948 | 0.732 | 0.022 | 0.39938 | 0.32074 | 0.097652 | 0.17481 | 0.17481 | 0 | 49.6635 | 0 | 0 | 0 | 2.8701 | 10.652 | 1.8957 | 1.8074 | 0.068111 | 1.0373 | 0.83527 | 0.28223 | 0.50523 | 0.50523 | 20.4586 | 2.5831 | 0 | 5.867 | 1.6 | 0.77538 | 0.04857 | 0.5 | 0.36 | 9.5868 | 0 | 31.1428 | 0.162 | 0.29 | 0.29 | 20.814 | 0 | 0 | 49.6635 | 49.6635
| 18.02.2016 19:00 | 16.1571 | 35.8351 | 0.80948 | 0.732 | 0.022 | 0.39938 | 0.32074 | 0.097652 | 0.17481 | 0.17481 | 0 | 49.2613 | 0 | 0 | 0 | 2.8339 | 10.6429 | 1.8957 | 1.8074 | 0.068111 | 1.0373 | 0.83527 | 0.28223 | 0.50523 | 0.50523 | 20.4134 | 2.5505 | 0 | 5.8344 | 1.6 | 0.77538 | 0.04857 | 0.5 | 0.36 | 9.5787 | 0 | 31.1347 | 0.162 | 0.29 | 0.29 | 20.814 | 0 | 0 | 49.2613 | 49.2613
| 18.02.2016 20:00 | 15.4143 | 27.7676 | 0.80948 | 0.732 | 0.022 | 0.39938 | 0.32074 | 0.097652 | 0.17481 | 0.17481 | 0 | 40.4511 | 0 | 0 | 0 | 2.5626 | 9.8075 | 1.8957 | 1.8074 | 0.068111 | 1.0373 | 0.83527 | 0.28223 | 0.50523 | 0.50523 | 19.3067 | 2.3064 | 0 | 5.5903 | 1.6 | 0.77538 | 0.04857 | 0.5 | 0.36 | 8.8267 | 0 | 30.3827 | 0.162 | 0.29 | 0.29 | 20.814 | 0 | 0 | 40.4511 | 40.4511
| 18.02.2016 21:00 | 13.7838 | 25.1408 | 0.80948 | 0.732 | 0.022 | 0.39938 | 0.32074 | 0.097652 | 0.17481 | 0.17481 | 0 | 36.1938 | 0 | 0 | 0 | 1.9321 | 6.8729 | 1.8957 | 1.8074 | 0.068111 | 1.0373 | 0.83527 | 0.28223 | 0.50523 | 0.50523 | 15.7416 | 1.7389 | 0 | 5.0228 | 1.6 | 0.77538 | 0.04857 | 0.5 | 0.36 | 6.1856 | 0 | 27.7416 | 0.162 | 0.29 | 0.29 | 20.814 | 0 | 0 | 36.1938 | 36.1938
| 18.02.2016 22:00 | 12.0977 | 18.1016 | 0.80948 | 0.732 | 0.022 | 0.39938 | 0.32074 | 0.097652 | 0.17481 | 0.17481 | 0 | 27.4685 | 0 | 0 | 0 | 1.2241 | 1.9441 | 1.8957 | 1.8074 | 0.068111 | 1.0373 | 0.83527 | 0.28223 | 0.50523 | 0.50523 | 10.1047 | 1.1017 | 0 | 4.3856 | 1.6 | 0.77538 | 0.04857 | 0.5 | 0.36 | 1.7497 | 0 | 23.3057 | 0.162 | 0.29 | 0.29 | 20.814 | 0 | 0 | 27.4685 | 27.4685
| 18.02.2016 23:00 | 10.6626 | 0.59408 | 0.80948 | 0.732 | 0.022 | 0.39938 | 0.32074 | 0 | 0 | 0 | 0 | 8.9731 | 0 | 0 | 0 | 0.52314 | 0 | 1.8957 | 1.8074 | 0.068111 | 1.0373 | 0.83527 | 0 | 0 | 0 | 6.167 | 0.47083 | 0 | 3.7548 | 1.6 | 0.77538 | 0.04857 | 0.5 | 0.36 | 0 | 0 | 17.2257 | 0 | 0 | 0 | 17.2257 | 0 | 0 | 8.9731 | 8.9731
| 19.02.2016 00:00 | 9.9275 | 0 | 0.80948 | 0.732 | 0.022 | 0.39938 | 0.32074 | 0 | 0 | 0 | 7.6439 | 0 | 0 | 0 | 0 | 0.16498 | 0 | 1.8957 | 1.8074 | 0.068111 | 1.0373 | 0.83527 | 0 | 0 | 0 | 5.8088 | 0.14848 | 0 | 3.4324 | 1.6 | 0.77538 | 0.04857 | 0.5 | 0.36 | 0 | 0 | 14.3301 | 0 | 0 | 0 | 14.3301 | 0 | 0 | 0 | 0
| 19.02.2016 01:00 | 10.379 | 0 | 0.80948 | 0.732 | 0.022 | 0.39938 | 0.32074 | 0 | 0 | 0 | 8.0954 | 0 | 0 | 0 | 0 | 0.35212 | 0 | 1.8957 | 1.8074 | 0.068111 | 1.0373 | 0.83527 | 0 | 0 | 0 | 5.996 | 0.31691 | 0 | 3.6009 | 1.6 | 0.77538 | 0.04857 | 0.5 | 0.36 | 0 | 0 | 15.2467 | 0 | 0 | 0 | 15.2467 | 0 | 0 | 0 | 0
| 19.02.2016 02:00 | 10.7437 | 0 | 0.80948 | 0.732 | 0.022 | 0.39938 | 0.32074 | 0 | 0 | 0 | 8.4601 | 0 | 0 | 0 | 0 | 0.48445 | 0 | 1.8957 | 1.8074 | 0.068111 | 1.0373 | 0.83527 | 0 | 0 | 0 | 6.1283 | 0.43601 | 0 | 3.72 | 1.6 | 0.77538 | 0.04857 | 0.5 | 0.36 | 0 | 0 | 15.5554 | 0 | 0 | 0 | 15.5554 | 0 | 0 | 0 | 0
| 19.02.2016 03:00 | 11.6868 | 0 | 0.80948 | 0.732 | 0.022 | 0.39938 | 0.32074 | 0 | 0 | 0 | 9.4032 | 0 | 0 | 0 | 0 | 0.85498 | 0 | 1.8957 | 1.8074 | 0.068111 | 1.0373 | 0.83527 | 0 | 0 | 0 | 6.4988 | 0.76948 | 0 | 4.0534 | 1.6 | 0.77538 | 0.04857 | 0.5 | 0.36 | 0 | 0 | 16.8819 | 0 | 0 | 0 | 16.8819 | 0 | 0 | 0 | 0
| 19.02.2016 04:00 | 14.2235 | 0 | 0.80948 | 0.732 | 0.022 | 0.39938 | 0.32074 | 0 | 0 | 0 | 11.9399 | 0 | 0 | 0 | 0 | 1.8306 | 0 | 1.8957 | 1.8074 | 0.068111 | 1.0373 | 0.83527 | 0 | 0 | 0 | 7.4745 | 1.6476 | 0 | 4.9315 | 1.6 | 0.77538 | 0.04857 | 0.5 | 0.36 | 0 | 0 | 20.5908 | 0 | 0 | 0 | 20.5908 | 0 | 0 | 0 | 0
| 19.02.2016 05:00 | 18.5553 | 0 | 0.80948 | 0.732 | 0.022 | 0.39938 | 0.32074 | 0.097652 | 0.17481 | 0.17481 | 15.8245 | 0 | 0 | 0 | 0 | 3.6659 | 10.3232 | 1.8957 | 1.8074 | 0.068111 | 1.0373 | 0.83527 | 0.28223 | 0.50523 | 0.50523 | 20.9256 | 3.2993 | 0 | 6.5832 | 1.6 | 0.77538 | 0.04857 | 0.5 | 0.36 | 9.2909 | 0 | 30.8469 | 0.162 | 0.29 | 0.29 | 20.814 | 0 | 0 | 0 | 0
| 19.02.2016 06:00 | 19.354 | 0 | 0.80948 | 0.732 | 0.022 | 0.39938 | 0.32074 | 0.097652 | 0.17481 | 0.17481 | 16.6232 | 0 | 0 | 0 | 0 | 3.9383 | 11.5689 | 1.8957 | 1.8074 | 0.068111 | 1.0373 | 0.83527 | 0.28223 | 0.50523 | 0.50523 | 22.4438 | 3.5445 | 0 | 6.8284 | 1.6 | 0.77538 | 0.04857 | 0.5 | 0.36 | 10.412 | 0 | 31.968 | 0.162 | 0.29 | 0.29 | 20.814 | 0 | 0 | 0 | 0
| 19.02.2016 07:00 | 18.7875 | 0 | 0.80948 | 0.732 | 0.022 | 0.39938 | 0.32074 | 0.097652 | 0.17481 | 0.17481 | 16.0566 | 0 | 0 | 0 | 0 | 3.7217 | 10.3626 | 1.8957 | 1.8074 | 0.068111 | 1.0373 | 0.83527 | 0.28223 | 0.50523 | 0.50523 | 21.0208 | 3.3495 | 0 | 6.6334 | 1.6 | 0.77538 | 0.04857 | 0.5 | 0.36 | 9.3264 | 0 | 30.8824 | 0.162 | 0.29 | 0.29 | 20.814 | 0 | 0 | 0 | 0
| 19.02.2016 08:00 | 18.0943 | 0 | 0.80948 | 0.732 | 0.022 | 0.39938 | 0.32074 | 0.097652 | 0.17481 | 0.17481 | 15.3634 | 0 | 0 | 0 | 0 | 3.4553 | 9.6294 | 1.8957 | 1.8074 | 0.068111 | 1.0373 | 0.83527 | 0.28223 | 0.50523 | 0.50523 | 20.0212 | 3.1097 | 0 | 6.3937 | 1.6 | 0.77538 | 0.04857 | 0.5 | 0.36 | 8.6665 | 0 | 30.2225 | 0.162 | 0.29 | 0.29 | 20.814 | 0 | 0 | 0 | 0
| 19.02.2016 09:00 | 17.3971 | 0 | 0.80948 | 0.732 | 0.022 | 0.39938 | 0.32074 | 0.097652 | 0.17481 | 0.17481 | 14.6662 | 0 | 0 | 0 | 0 | 3.2004 | 8.7958 | 1.8957 | 1.8074 | 0.068111 | 1.0373 | 0.83527 | 0.28223 | 0.50523 | 0.50523 | 18.9328 | 2.8804 | 0 | 6.1643 | 1.6 | 0.77538 | 0.04857 | 0.5 | 0.36 | 7.9162 | 0 | 29.4722 | 0.162 | 0.29 | 0.29 | 20.814 | 0 | 0 | 0 | 0
| 19.02.2016 10:00 | 16.5872 | 0 | 0.80948 | 0.732 | 0.022 | 0.39938 | 0.32074 | 0.097652 | 0.17481 | 0.17481 | 13.8564 | 0 | 0 | 0 | 0 | 2.9032 | 7.8251 | 1.8957 | 1.8074 | 0.068111 | 1.0373 | 0.83527 | 0.28223 | 0.50523 | 0.50523 | 17.6648 | 2.6129 | 0 | 5.8968 | 1.6 | 0.77538 | 0.04857 | 0.5 | 0.36 | 7.0426 | 0 | 28.5986 | 0.162 | 0.29 | 0.29 | 20.814 | 0 | 0 | 0 | 0
| 19.02.2016 11:00 | 15.814 | 0 | 0.80948 | 0.732 | 0.022 | 0.39938 | 0.32074 | 0.097652 | 0.17481 | 0.17481 | 13.0831 | 0 | 0 | 0 | 0 | 2.6009 | 6.6502 | 1.8957 | 1.8074 | 0.068111 | 1.0373 | 0.83527 | 0.28223 | 0.50523 | 0.50523 | 16.1877 | 2.3408 | 0 | 5.6248 | 1.6 | 0.77538 | 0.04857 | 0.5 | 0.36 | 5.9852 | 0 | 27.5412 | 0.162 | 0.29 | 0.29 | 20.814 | 0 | 0 | 0 | 0
| 19.02.2016 12:00 | 15.4558 | 0 | 0.80948 | 0.732 | 0.022 | 0.39938 | 0.32074 | 0.097652 | 0.17481 | 0.17481 | 12.725 | 0 | 0 | 0 | 0 | 2.4732 | 6.3319 | 1.8957 | 1.8074 | 0.068111 | 1.0373 | 0.83527 | 0.28223 | 0.50523 | 0.50523 | 15.7416 | 2.2259 | 0 | 5.5098 | 1.6 | 0.77538 | 0.04857 | 0.5 | 0.36 | 5.6987 | 0 | 27.2547 | 0.162 | 0.29 | 0.29 | 20.814 | 0 | 0 | 0 | 0
| 19.02.2016 13:00 | 15.2586 | 0 | 0.80948 | 0.732 | 0.022 | 0.39938 | 0.32074 | 0.097652 | 0.17481 | 0.17481 | 12.5277 | 0 | 0 | 0 | 0 | 2.4026 | 6.1859 | 1.8957 | 1.8074 | 0.068111 | 1.0373 | 0.83527 | 0.28223 | 0.50523 | 0.50523 | 15.5251 | 2.1623 | 0 | 5.4463 | 1.6 | 0.77538 | 0.04857 | 0.5 | 0.36 | 5.5673 | 0 | 27.1233 | 0.162 | 0.29 | 0.29 | 20.814 | 0 | 0 | 0 | 0
| 19.02.2016 14:00 | 15.3399 | 0 | 0.80948 | 0.732 | 0.022 | 0.39938 | 0.32074 | 0.097652 | 0.17481 | 0.17481 | 12.609 | 0 | 0 | 0 | 0 | 2.4266 | 6.3758 | 1.8957 | 1.8074 | 0.068111 | 1.0373 | 0.83527 | 0.28223 | 0.50523 | 0.50523 | 15.7389 | 2.1839 | 0 | 5.4679 | 1.6 | 0.77538 | 0.04857 | 0.5 | 0.36 | 5.7382 | 0 | 27.2942 | 0.162 | 0.29 | 0.29 | 20.814 | 0 | 0 | 0 | 0
| 19.02.2016 15:00 | 15.4942 | 0 | 0.80948 | 0.732 | 0.022 | 0.39938 | 0.32074 | 0.097652 | 0.17481 | 0.17481 | 7.1137 | 5.6496 | 0 | 0 | 0 | 2.4921 | 6.7117 | 1.8957 | 1.8074 | 0.068111 | 1.0373 | 0.83527 | 0.28223 | 0.50523 | 0.50523 | 16.1404 | 2.2429 | 0 | 5.5269 | 1.6 | 0.77538 | 0.04857 | 0.5 | 0.36 | 6.0405 | 0 | 27.5965 | 0.162 | 0.29 | 0.29 | 20.814 | 0 | 0 | 5.6496 | 5.6496
| 19.02.2016 16:00 | 15.7065 | 0 | 0.80948 | 0.732 | 0.022 | 0.39938 | 0.32074 | 0.097652 | 0.17481 | 0.17481 | 7.9807 | 4.995 | 0 | 0 | 0 | 2.5972 | 8.0764 | 1.8957 | 1.8074 | 0.068111 | 1.0373 | 0.83527 | 0.28223 | 0.50523 | 0.50523 | 17.6102 | 2.3375 | 0 | 5.6214 | 1.6 | 0.77538 | 0.04857 | 0.5 | 0.36 | 7.2688 | 0 | 28.8248 | 0.162 | 0.29 | 0.29 | 20.814 | 0 | 0 | 4.995 | 4.995
| 19.02.2016 17:00 | 15.8293 | 0 | 0.80948 | 0.732 | 0.022 | 0.39938 | 0.32074 | 0.097652 | 0.17481 | 0.17481 | 12.9661 | 0.13239 | 0 | 0 | 0 | 2.6716 | 9.2179 | 1.8957 | 1.8074 | 0.068111 | 1.0373 | 0.83527 | 0.28223 | 0.50523 | 0.50523 | 18.826 | 2.4045 | 0 | 5.6884 | 1.6 | 0.77538 | 0.04857 | 0.5 | 0.36 | 8.2961 | 0 | 29.8521 | 0.162 | 0.29 | 0.29 | 20.814 | 0 | 0 | 0.13239 | 0.13239
| 19.02.2016 18:00 | 15.8459 | 0 | 0.80948 | 0.732 | 0.022 | 0.39938 | 0.32074 | 0.097652 | 0.17481 | 0.17481 | 13.115 | 0 | 0 | 0 | 0 | 2.7061 | 9.8599 | 1.8957 | 1.8074 | 0.068111 | 1.0373 | 0.83527 | 0.28223 | 0.50523 | 0.50523 | 19.5025 | 2.4355 | 0 | 5.7194 | 1.6 | 0.77538 | 0.04857 | 0.5 | 0.36 | 8.8739 | 0 | 30.4299 | 0.162 | 0.29 | 0.29 | 20.814 | 0 | 0 | 0 | 0
| 19.02.2016 19:00 | 15.637 | 0 | 0.80948 | 0.732 | 0.022 | 0.39938 | 0.32074 | 0.097652 | 0.17481 | 0.17481 | 12.9062 | 0 | 0 | 0 | 0 | 2.6367 | 9.8511 | 1.8957 | 1.8074 | 0.068111 | 1.0373 | 0.83527 | 0.28223 | 0.50523 | 0.50523 | 19.4244 | 2.3731 | 0 | 5.657 | 1.6 | 0.77538 | 0.04857 | 0.5 | 0.36 | 8.866 | 0 | 30.422 | 0.162 | 0.29 | 0.29 | 20.814 | 0 | 0 | 0 | 0
| 19.02.2016 20:00 | 14.9847 | 0 | 0.80948 | 0.732 | 0.022 | 0.39938 | 0.32074 | 0.097652 | 0.17481 | 0.17481 | 12.2268 | 0.027007 | 0 | 0 | 0 | 2.3962 | 9.0351 | 1.8957 | 1.8074 | 0.068111 | 1.0373 | 0.83527 | 0.28223 | 0.50523 | 0.50523 | 18.3678 | 2.1566 | 0 | 5.4405 | 1.6 | 0.77538 | 0.04857 | 0.5 | 0.36 | 8.1316 | 0 | 29.6876 | 0.162 | 0.29 | 0.29 | 20.814 | 0 | 0 | 0.027007 | 0.027007
| 19.02.2016 21:00 | 13.432 | 32.8439 | 0.80948 | 0.732 | 0.022 | 0.39938 | 0.32074 | 0.097652 | 0.17481 | 0.17481 | 0 | 43.545 | 0 | 0 | 0 | 1.7935 | 6.1684 | 1.8957 | 1.8074 | 0.068111 | 1.0373 | 0.83527 | 0.28223 | 0.50523 | 0.50523 | 14.8984 | 1.6142 | 0 | 4.8981 | 1.6 | 0.77538 | 0.04857 | 0.5 | 0.36 | 5.5515 | 0 | 27.1075 | 0.162 | 0.29 | 0.29 | 20.814 | 0 | 0 | 43.545 | 43.545
| 19.02.2016 22:00 | 11.6731 | 72.9358 | 0.80948 | 0.732 | 0.022 | 0.39938 | 0.32074 | 0.097652 | 0.17481 | 0.17481 | 0 | 81.878 | 0 | 0 | 0 | 1.0642 | 1.3551 | 1.8957 | 1.8074 | 0.068111 | 1.0373 | 0.83527 | 0.28223 | 0.50523 | 0.50523 | 9.3558 | 0.95778 | 0 | 4.2417 | 1.6 | 0.77538 | 0.04857 | 0.5 | 0.36 | 1.2196 | 0 | 22.7756 | 0.162 | 0.29 | 0.29 | 20.814 | 0 | 0 | 81.878 | 81.878
| 19.02.2016 23:00 | 10.2073 | 69.0377 | 0.80948 | 0.732 | 0.022 | 0.39938 | 0.32074 | 0 | 0 | 0 | 0 | 76.9614 | 0 | 0 | 0 | 0.35779 | 0 | 1.8957 | 1.8074 | 0.068111 | 1.0373 | 0.83527 | 0 | 0 | 0 | 6.0017 | 0.32201 | 0 | 3.606 | 1.6 | 0.77538 | 0.04857 | 0.5 | 0.36 | 0 | 0 | 16.833 | 0 | 0 | 0 | 16.833 | 0 | 0 | 76.9614 | 76.9614
| 20.02.2016 00:00 | 8.9361 | 62.8253 | 0.80948 | 0.732 | 0.022 | 0.26296 | 0.32074 | 0 | 0 | 0 | 0 | 69.6142 | 0 | 0 | 0 | 0 | 0 | 1.8957 | 1.8074 | 0.068111 | 0.68302 | 0.83527 | 0 | 0 | 0 | 5.2895 | 0 | 0 | 3.1132 | 1.6 | 0.77538 | 0.04857 | 0.32921 | 0.36 | 0 | 0 | 13.6192 | 0 | 0 | 0 | 13.6192 | 0 | 0 | 69.6142 | 69.6142
| 20.02.2016 01:00 | 9.4202 | 104.1868 | 0.80948 | 0.732 | 0.022 | 0.39938 | 0.32074 | 0 | 0 | 0 | 0 | 111.3234 | 0 | 0 | 0 | 0.0065592 | 0 | 1.8957 | 1.8074 | 0.068111 | 1.0373 | 0.83527 | 0 | 0 | 0 | 5.6504 | 0.0059033 | 0 | 3.2899 | 1.6 | 0.77538 | 0.04857 | 0.5 | 0.36 | 0 | 0 | 14.4911 | 0 | 0 | 0 | 14.4911 | 0 | 0 | 111.3234 | 111.3234
| 20.02.2016 02:00 | 9.871 | 117.6038 | 0.80948 | 0.732 | 0.022 | 0 | 0.32074 | 0 | 0 | 0 | 0 | 125.5906 | 0 | 0 | 0 | 0.72278 | 0 | 1.8957 | 1.8074 | 0.068111 | 0 | 0.83527 | 0 | 0 | 0 | 5.3293 | 0.6505 | 0 | 3.4344 | 1.6 | 0.77538 | 0.04857 | 0 | 0.36 | 0 | 0 | 14.7845 | 0 | 0 | 0 | 14.7845 | 0 | 0 | 125.5906 | 125.5906
| 20.02.2016 03:00 | 10.7556 | 76.0551 | 0.80948 | 0.732 | 0.022 | 0 | 0.32074 | 0 | 0 | 0 | 0 | 84.9265 | 0 | 0 | 0 | 1.0711 | 0 | 1.8957 | 1.8074 | 0.068111 | 0 | 0.83527 | 0 | 0 | 0 | 5.6777 | 0.96402 | 0 | 3.748 | 1.6 | 0.77538 | 0.04857 | 0 | 0.36 | 0 | 0 | 16.0455 | 0 | 0 | 0 | 16.0455 | 0 | 0 | 84.9265 | 84.9265
| 20.02.2016 04:00 | 13.131 | 93.7078 | 0.80948 | 0.732 | 0.022 | 0 | 0.32074 | 0 | 0 | 0 | 0 | 104.9546 | 0 | 0 | 0 | 1.9868 | 0 | 1.8957 | 1.8074 | 0.068111 | 0 | 0.83527 | 0 | 0 | 0 | 6.5934 | 1.7882 | 0 | 4.5721 | 1.6 | 0.77538 | 0.04857 | 0 | 0.36 | 0 | 0 | 19.5718 | 0 | 0 | 0 | 19.5718 | 0 | 0 | 104.9546 | 104.9546
| 20.02.2016 05:00 | 17.179 | 235.5847 | 0.80948 | 0.732 | 0.022 | 0 | 0.32074 | 0 | 0 | 0 | 0 | 250.8794 | 0 | 0 | 0 | 3.709 | 9.4539 | 1.8957 | 1.8074 | 0.068111 | 0 | 0.83527 | 0 | 0 | 0 | 17.7694 | 3.3381 | 0 | 6.122 | 1.6 | 0.77538 | 0.04857 | 0 | 0.36 | 8.5085 | 0 | 29.3225 | 0 | 0 | 0 | 20.814 | 0 | 0 | 250.8794 | 250.8795
| 20.02.2016 06:00 | 17.3315 | 311.0691 | 0.80948 | 0.732 | 0.022 | 0 | 0.32074 | 0 | 0 | 0 | 0 | 326.5164 | 0 | 0 | 0 | 3.7652 | 10.6244 | 1.8957 | 1.8074 | 0.068111 | 0 | 0.83527 | 0 | 0 | 0 | 18.9962 | 3.3887 | 0 | 6.1727 | 1.6 | 0.77538 | 0.04857 | 0 | 0.36 | 9.562 | 0 | 30.376 | 0 | 0 | 0 | 20.814 | 0 | 0 | 326.5164 | 326.5164
| 20.02.2016 07:00 | 16.7995 | 206.8189 | 0.80948 | 0.732 | 0.022 | 0 | 0.32074 | 0 | 0 | 0 | 0 | 221.7341 | 100.3949 | 100.3948 | 0 | 3.5613 | 9.4808 | 1.8957 | 1.8074 | 0.068111 | 0 | 0.83527 | 0 | 0 | 0 | 17.6486 | 3.2052 | 0 | 5.9892 | 1.6 | 0.77538 | 0.04857 | 0 | 0.36 | 8.5327 | 0 | 29.3467 | 0 | 0 | 0 | 20.814 | 100.3949 | 0 | 221.7341 | 322.129
| 20.02.2016 08:00 | 16.038 | 341.2337 | 0.80948 | 0.732 | 0.022 | 0.39938 | 0.32074 | 0 | 0.17481 | 0.17481 | 0 | 354.6384 | 30.3649 | 30.3649 | 0 | 2.7181 | 8.1416 | 1.8957 | 1.8074 | 0.068111 | 1.0373 | 0.83527 | 0 | 0.50523 | 0.50523 | 17.514 | 2.4463 | 0 | 5.7303 | 1.6 | 0.77538 | 0.04857 | 0.5 | 0.36 | 7.3274 | 0 | 28.7214 | 0 | 0.29 | 0.29 | 20.814 | 30.3649 | 0 | 354.6384 | 385.0034
| 20.02.2016 09:00 | 15.4879 | 419.3529 | 0.80948 | 0.732 | 0.022 | 0.39938 | 0.32074 | 0.097652 | 0.17481 | 0.17481 | 0 | 432.1099 | 0 | 0 | 0 | 2.5135 | 7.1703 | 1.8957 | 1.8074 | 0.068111 | 1.0373 | 0.83527 | 0.28223 | 0.50523 | 0.50523 | 16.6203 | 2.2621 | 0 | 5.5461 | 1.6 | 0.77538 | 0.04857 | 0.5 | 0.36 | 6.4532 | 0 | 28.0092 | 0.162 | 0.29 | 0.29 | 20.814 | 0 | 0 | 432.1099 | 432.1099
| 20.02.2016 10:00 | 15.018 | 496.8228 | 0.80948 | 0.732 | 0.022 | 0.39938 | 0.32074 | 0.097652 | 0.17481 | 0.17481 | 0 | 509.11 | 0 | 0 | 0 | 2.3312 | 6.2486 | 1.8957 | 1.8074 | 0.068111 | 1.0373 | 0.83527 | 0.28223 | 0.50523 | 0.50523 | 15.5163 | 2.0981 | 0 | 5.382 | 1.6 | 0.77538 | 0.04857 | 0.5 | 0.36 | 5.6237 | 0 | 27.1797 | 0.162 | 0.29 | 0.29 | 20.814 | 0 | 0 | 509.11 | 509.11
| 20.02.2016 11:00 | 14.106 | 531.0697 | 0.80948 | 0.732 | 0.022 | 0.39938 | 0.32074 | 0.097652 | 0.17481 | 0.17481 | 0 | 542.4449 | 0 | 0 | 0 | 1.9846 | 5.1321 | 1.8957 | 1.8074 | 0.068111 | 1.0373 | 0.83527 | 0.28223 | 0.50523 | 0.50523 | 14.0532 | 1.7861 | 0 | 5.0701 | 1.6 | 0.77538 | 0.04857 | 0.5 | 0.36 | 4.6189 | 0 | 26.1749 | 0.162 | 0.29 | 0.29 | 20.814 | 0 | 0 | 542.4449 | 542.4449
| 20.02.2016 12:00 | 13.5711 | 597.5093 | 0.80948 | 0.732 | 0.022 | 0.39938 | 0.32074 | 0.097652 | 0.17481 | 0.17481 | 0 | 608.3495 | 0 | 0 | 0 | 1.7981 | 4.8301 | 1.8957 | 1.8074 | 0.068111 | 1.0373 | 0.83527 | 0.28223 | 0.50523 | 0.50523 | 13.5647 | 1.6183 | 0 | 4.9022 | 1.6 | 0.77538 | 0.04857 | 0.5 | 0.36 | 4.3471 | 0 | 25.9031 | 0.162 | 0.29 | 0.29 | 20.814 | 0 | 0 | 608.3495 | 608.3495
| 20.02.2016 13:00 | 13.4145 | 611.5468 | 0.80948 | 0.732 | 0.022 | 0.39938 | 0.32074 | 0.097652 | 0.17481 | 0.17481 | 0 | 622.2305 | 0 | 0 | 0 | 1.7413 | 4.6914 | 1.8957 | 1.8074 | 0.068111 | 1.0373 | 0.83527 | 0.28223 | 0.50523 | 0.50523 | 13.3693 | 1.5672 | 0 | 4.8511 | 1.6 | 0.77538 | 0.04857 | 0.5 | 0.36 | 4.2223 | 0 | 25.7783 | 0.162 | 0.29 | 0.29 | 20.814 | 0 | 0 | 622.2305 | 622.2304
| 20.02.2016 14:00 | 13.5066 | 547.1425 | 0.80948 | 0.732 | 0.022 | 0.39938 | 0.32074 | 0.097652 | 0.17481 | 0.17481 | 0 | 557.9182 | 0 | 0 | 0 | 1.769 | 4.8713 | 1.8957 | 1.8074 | 0.068111 | 1.0373 | 0.83527 | 0.28223 | 0.50523 | 0.50523 | 13.5769 | 1.5921 | 0 | 4.8761 | 1.6 | 0.77538 | 0.04857 | 0.5 | 0.36 | 4.3842 | 0 | 25.9402 | 0.162 | 0.29 | 0.29 | 20.814 | 0 | 0 | 557.9182 | 557.9182
| 20.02.2016 15:00 | 13.8095 | 463.6536 | 0.80948 | 0.732 | 0.022 | 0.39938 | 0.32074 | 0.097652 | 0.17481 | 0.17481 | 0 | 474.7323 | 0 | 0 | 0 | 1.8837 | 5.1898 | 1.8957 | 1.8074 | 0.068111 | 1.0373 | 0.83527 | 0.28223 | 0.50523 | 0.50523 | 14.01 | 1.6953 | 0 | 4.9793 | 1.6 | 0.77538 | 0.04857 | 0.5 | 0.36 | 4.6708 | 0 | 26.2268 | 0.162 | 0.29 | 0.29 | 20.814 | 0 | 0 | 474.7323 | 474.7323
| 20.02.2016 16:00 | 14.2709 | 412.3711 | 0.80948 | 0.732 | 0.022 | 0.39938 | 0.32074 | 0.097652 | 0.17481 | 0.17481 | 0 | 423.9111 | 0 | 0 | 0 | 2.0705 | 6.4862 | 1.8957 | 1.8074 | 0.068111 | 1.0373 | 0.83527 | 0.28223 | 0.50523 | 0.50523 | 15.4932 | 1.8634 | 0 | 5.1474 | 1.6 | 0.77538 | 0.04857 | 0.5 | 0.36 | 5.8375 | 0 | 27.3935 | 0.162 | 0.29 | 0.29 | 20.814 | 0 | 0 | 423.9111 | 423.9111
| 20.02.2016 17:00 | 14.4695 | 376.4755 | 0.80948 | 0.732 | 0.022 | 0.39938 | 0.32074 | 0.097652 | 0.17481 | 0.17481 | 0 | 388.2142 | 0 | 0 | 0 | 2.1687 | 7.5705 | 1.8957 | 1.8074 | 0.068111 | 1.0373 | 0.83527 | 0.28223 | 0.50523 | 0.50523 | 16.6757 | 1.9518 | 0 | 5.2358 | 1.6 | 0.77538 | 0.04857 | 0.5 | 0.36 | 6.8134 | 0 | 28.3694 | 0.162 | 0.29 | 0.29 | 20.814 | 0 | 0 | 388.2142 | 388.2142
| 20.02.2016 18:00 | 14.3684 | 336.7111 | 0.80948 | 0.732 | 0.022 | 0.39938 | 0.32074 | 0.097652 | 0.17481 | 0.17481 | 0 | 348.3486 | 0 | 0 | 0 | 2.1624 | 8.1811 | 1.8957 | 1.8074 | 0.068111 | 1.0373 | 0.83527 | 0.28223 | 0.50523 | 0.50523 | 17.2801 | 1.9462 | 0 | 5.2301 | 1.6 | 0.77538 | 0.04857 | 0.5 | 0.36 | 7.363 | 0 | 28.919 | 0.162 | 0.29 | 0.29 | 20.814 | 0 | 0 | 348.3486 | 348.3486
| 20.02.2016 19:00 | 14.1497 | 326.0369 | 0.80948 | 0.732 | 0.022 | 0.39938 | 0.32074 | 0.097652 | 0.17481 | 0.17481 | 0 | 337.4558 | 0 | 0 | 0 | 2.0898 | 8.1729 | 1.8957 | 1.8074 | 0.068111 | 1.0373 | 0.83527 | 0.28223 | 0.50523 | 0.50523 | 17.1992 | 1.8808 | 0 | 5.1648 | 1.6 | 0.77538 | 0.04857 | 0.5 | 0.36 | 7.3556 | 0 | 28.9116 | 0.162 | 0.29 | 0.29 | 20.814 | 0 | 0 | 337.4558 | 337.4558
| 20.02.2016 20:00 | 13.9646 | 414.283 | 0.80948 | 0.732 | 0.022 | 0.39938 | 0.32074 | 0 | 0.17481 | 0.17481 | 0 | 425.6144 | 0 | 0 | 0 | 2.0066 | 7.578 | 1.8957 | 1.8074 | 0.068111 | 1.0373 | 0.83527 | 0 | 0.50523 | 0.50523 | 16.2389 | 1.8059 | 0 | 5.0899 | 1.6 | 0.77538 | 0.04857 | 0.5 | 0.36 | 6.8202 | 0 | 28.2142 | 0 | 0.29 | 0.29 | 20.814 | 0 | 0 | 425.6144 | 425.6144
| 20.02.2016 21:00 | 12.5431 | 417.8496 | 0.80948 | 0.732 | 0.022 | 0.39938 | 0.32074 | 0 | 0 | 0 | 0 | 428.1091 | 0 | 0 | 0 | 1.4516 | 5.4994 | 1.8957 | 1.8074 | 0.068111 | 1.0373 | 0.83527 | 0 | 0 | 0 | 12.5949 | 1.3065 | 0 | 4.5904 | 1.6 | 0.77538 | 0.04857 | 0.5 | 0.36 | 4.9494 | 0 | 25.7634 | 0 | 0 | 0 | 20.814 | 0 | 0 | 428.1091 | 428.1091
| 20.02.2016 22:00 | 10.9645 | 408.6303 | 0.80948 | 0.732 | 0.022 | 0 | 0.32074 | 0 | 0 | 0 | 0 | 417.7106 | 0 | 0 | 0 | 1.3447 | 0.93047 | 1.8957 | 1.8074 | 0.068111 | 0 | 0.83527 | 0 | 0 | 0 | 6.8817 | 1.2102 | 0 | 3.9942 | 1.6 | 0.77538 | 0.04857 | 0 | 0.36 | 0.83742 | 0 | 21.6514 | 0 | 0 | 0 | 20.814 | 0 | 0 | 417.7106 | 417.7106
| 20.02.2016 23:00 | 9.6625 | 433.0158 | 0.80948 | 0.732 | 0.022 | 0 | 0.32074 | 0 | 0 | 0 | 0 | 440.7941 | 0 | 0 | 0 | 0.70327 | 0 | 1.8957 | 1.8074 | 0.068111 | 0 | 0.83527 | 0 | 0 | 0 | 5.3098 | 0.63294 | 0 | 3.4169 | 1.6 | 0.77538 | 0.04857 | 0 | 0.36 | 0 | 0 | 16.0003 | 0 | 0 | 0 | 16.0003 | 0 | 0 | 440.7941 | 440.7941
| 21.02.2016 00:00 | 7.8797 | 388.907 | 0.80948 | 0.732 | 0 | 0 | 0.31389 | 0 | 0 | 0 | 0 | 394.9313 | 0 | 0 | 0 | 0 | 0 | 1.8957 | 1.8074 | 0 | 0 | 0.81742 | 0 | 0 | 0 | 4.5206 | 0 | 0 | 2.7277 | 1.6 | 0.77538 | 0 | 0 | 0.35231 | 0 | 0 | 11.3495 | 0 | 0 | 0 | 11.3495 | 0 | 0 | 394.9313 | 394.9313
| 21.02.2016 01:00 | 7.9821 | 326.6362 | 0.80948 | 0.732 | 0.022 | 0 | 0.32074 | 0 | 0 | 0 | 0 | 332.7341 | 0 | 0 | 0 | 0.00055073 | 0 | 1.8957 | 1.8074 | 0.068111 | 0 | 0.83527 | 0 | 0 | 0 | 4.6071 | 0.00049566 | 0 | 2.7844 | 1.6 | 0.77538 | 0.04857 | 0 | 0.36 | 0 | 0 | 12.0782 | 0 | 0 | 0 | 12.0782 | 0 | 0 | 332.7341 | 332.7341
| 21.02.2016 02:00 | 8.7359 | 206.7024 | 0.80948 | 0.732 | 0.022 | 0 | 0.32074 | 0 | 0 | 0 | 0 | 213.554 | 0 | 0 | 0 | 0.26102 | 0 | 1.8957 | 1.8074 | 0.068111 | 0 | 0.83527 | 0 | 0 | 0 | 4.8675 | 0.23492 | 0 | 3.0189 | 1.6 | 0.77538 | 0.04857 | 0 | 0.36 | 0 | 0 | 12.3226 | 0 | 0 | 0 | 12.3226 | 0 | 0 | 213.554 | 213.554
| 21.02.2016 03:00 | 10.2142 | 18.7902 | 0.80948 | 0.732 | 0.022 | 0 | 0.32074 | 0 | 0 | 0 | 0 | 27.1202 | 171.781 | 171.781 | 0 | 0.7996 | 0 | 1.8957 | 1.8074 | 0.068111 | 0 | 0.83527 | 0 | 0 | 0 | 5.4061 | 0.71964 | 0 | 3.5036 | 1.6 | 0.77538 | 0.04857 | 0 | 0.36 | 0 | 0 | 13.3745 | 0 | 0 | 0 | 13.3745 | 171.781 | 0 | 27.1202 | 198.9012
| 21.02.2016 04:00 | 12.2424 | 0.74187 | 0.80948 | 0.732 | 0.022 | 0 | 0.32074 | 0 | 0 | 0 | 0 | 11.1001 | 288.0154 | 288.0154 | 0 | 1.5799 | 0 | 1.8957 | 1.8074 | 0.068111 | 0 | 0.83527 | 0 | 0 | 0 | 6.1864 | 1.4219 | 0 | 4.2058 | 1.6 | 0.77538 | 0.04857 | 0 | 0.36 | 0 | 0 | 16.3165 | 0 | 0 | 0 | 16.3165 | 288.0154 | 0 | 11.1001 | 299.1154
| 21.02.2016 05:00 | 13.2808 | 0 | 0.80948 | 0.732 | 0.022 | 0 | 0.32074 | 0 | 0 | 0 | 11.3966 | 0 | 422.0486 | 407.0829 | 14.9657 | 2.2362 | 4.0411 | 1.8957 | 1.8074 | 0.068111 | 0 | 0.83527 | 0 | 0 | 0 | 10.8838 | 2.0126 | 0 | 4.7965 | 1.6 | 0.77538 | 0.04857 | 0 | 0.36 | 3.637 | 0 | 24.451 | 0 | 0 | 0 | 20.814 | 407.0829 | 14.9657 | 0 | 422.0486
| 21.02.2016 06:00 | 13.3712 | 6.7686 | 0.80948 | 0.732 | 0.022 | 0 | 0.32074 | 0 | 0 | 0 | 0 | 18.2556 | 490.877 | 490.877 | 0 | 2.2715 | 4.9829 | 1.8957 | 1.8074 | 0.068111 | 0 | 0.83527 | 0 | 0 | 0 | 11.8608 | 2.0443 | 0 | 4.8283 | 1.6 | 0.77538 | 0.04857 | 0 | 0.36 | 4.4846 | 0 | 25.2986 | 0 | 0 | 0 | 20.814 | 490.877 | 0 | 18.2556 | 509.1326
| 21.02.2016 07:00 | 13.0646 | 4.2732 | 0.80948 | 0.732 | 0.022 | 0 | 0.32074 | 0 | 0 | 0 | 0 | 15.4536 | 486.0634 | 486.0634 | 0 | 2.147 | 4.0368 | 1.8957 | 1.8074 | 0.068111 | 0 | 0.83527 | 0 | 0 | 0 | 10.7903 | 1.9323 | 0 | 4.7162 | 1.6 | 0.77538 | 0.04857 | 0 | 0.36 | 3.6332 | 0 | 24.4472 | 0 | 0 | 0 | 20.814 | 486.0634 | 0 | 15.4536 | 501.517
| 21.02.2016 08:00 | 12.5961 | 7.0746 | 0.80948 | 0.732 | 0.022 | 0 | 0.32074 | 0 | 0 | 0 | 0 | 17.7865 | 498.0894 | 498.0894 | 0 | 1.9626 | 3.4631 | 1.8957 | 1.8074 | 0.068111 | 0 | 0.83527 | 0 | 0 | 0 | 10.0322 | 1.7663 | 0 | 4.5502 | 1.6 | 0.77538 | 0.04857 | 0 | 0.36 | 3.1168 | 0 | 23.9308 | 0 | 0 | 0 | 20.814 | 498.0894 | 0 | 17.7865 | 515.8759
| 21.02.2016 09:00 | 12.1375 | 343.1765 | 0.80948 | 0.732 | 0.022 | 0.39938 | 0.32074 | 0 | 0 | 0 | 0 | 353.0304 | 138.4731 | 138.4731 | 0 | 1.2362 | 2.8059 | 1.8957 | 1.8074 | 0.068111 | 1.0373 | 0.83527 | 0 | 0 | 0 | 9.686 | 1.1126 | 0 | 4.3965 | 1.6 | 0.77538 | 0.04857 | 0.5 | 0.36 | 2.5253 | 0 | 23.3393 | 0 | 0 | 0 | 20.814 | 138.4731 | 0 | 353.0304 | 491.5035
| 21.02.2016 10:00 | 11.8818 | 476.0087 | 0.80948 | 0.732 | 0.022 | 0.39938 | 0.32074 | 0.097652 | 0.17481 | 0.17481 | 0 | 485.1596 | 0 | 0 | 0 | 1.1295 | 1.2156 | 1.8957 | 1.8074 | 0.068111 | 1.0373 | 0.83527 | 0.28223 | 0.50523 | 0.50523 | 9.2817 | 1.0165 | 0 | 4.3005 | 1.6 | 0.77538 | 0.04857 | 0.5 | 0.36 | 1.0941 | 0 | 22.6501 | 0.162 | 0.29 | 0.29 | 20.814 | 0 | 0 | 485.1596 | 485.1596
| 21.02.2016 11:00 | 11.3472 | 460.8675 | 0.80948 | 0.732 | 0.022 | 0.39938 | 0.32074 | 0.097652 | 0.17481 | 0.17481 | 0 | 469.4839 | 0 | 0 | 0 | 0.91577 | 0.28545 | 1.8957 | 1.8074 | 0.068111 | 1.0373 | 0.83527 | 0.28223 | 0.50523 | 0.50523 | 8.1378 | 0.82419 | 0 | 4.1081 | 1.6 | 0.77538 | 0.04857 | 0.5 | 0.36 | 0.25691 | 0 | 21.8129 | 0.162 | 0.29 | 0.29 | 20.814 | 0 | 0 | 469.4839 | 469.4839
| 21.02.2016 12:00 | 11.1275 | 390.0219 | 0.80948 | 0.732 | 0.022 | 0 | 0.32074 | 0 | 0 | 0 | 0 | 399.2652 | 0 | 0 | 0 | 1.3914 | 0.85947 | 1.8957 | 1.8074 | 0.068111 | 0 | 0.83527 | 0 | 0 | 0 | 6.8574 | 1.2523 | 0 | 4.0362 | 1.6 | 0.77538 | 0.04857 | 0 | 0.36 | 0.77353 | 0 | 21.5875 | 0 | 0 | 0 | 20.814 | 0 | 0 | 399.2652 | 399.2652
| 21.02.2016 13:00 | 11.2536 | 286.2921 | 0.80948 | 0.732 | 0.022 | 0 | 0.32074 | 0 | 0 | 0 | 0 | 295.6615 | 0 | 0 | 0 | 1.43 | 0.7442 | 1.8957 | 1.8074 | 0.068111 | 0 | 0.83527 | 0 | 0 | 0 | 6.7807 | 1.287 | 0 | 4.0709 | 1.6 | 0.77538 | 0.04857 | 0 | 0.36 | 0.66978 | 0 | 21.4838 | 0 | 0 | 0 | 20.814 | 0 | 0 | 295.6615 | 295.6615
| 21.02.2016 14:00 | 11.4207 | 197.0651 | 0.80948 | 0.732 | 0.022 | 0 | 0.32074 | 0 | 0 | 0 | 0 | 206.6016 | 0 | 0 | 0 | 1.4833 | 0.89259 | 1.8957 | 1.8074 | 0.068111 | 0 | 0.83527 | 0 | 0 | 0 | 6.9824 | 1.335 | 0 | 4.119 | 1.6 | 0.77538 | 0.04857 | 0 | 0.36 | 0.80333 | 0 | 21.6173 | 0 | 0 | 0 | 20.814 | 0 | 0 | 206.6016 | 206.6016
| 21.02.2016 15:00 | 11.3863 | 148.4131 | 0.80948 | 0.732 | 0.022 | 0 | 0.32074 | 0 | 0 | 0 | 0 | 157.9152 | 0 | 0 | 0 | 1.483 | 1.1563 | 1.8957 | 1.8074 | 0.068111 | 0 | 0.83527 | 0 | 0 | 0 | 7.2458 | 1.3347 | 0 | 4.1187 | 1.6 | 0.77538 | 0.04857 | 0 | 0.36 | 1.0406 | 0 | 21.8546 | 0 | 0 | 0 | 20.814 | 0 | 0 | 157.9152 | 157.9151
| 21.02.2016 16:00 | 12.0276 | 191.8601 | 0.80948 | 0.732 | 0.022 | 0.39938 | 0.32074 | 0 | 0.17481 | 0.17481 | 0 | 201.2545 | 0 | 0 | 0 | 1.1693 | 1.5904 | 1.8957 | 1.8074 | 0.068111 | 1.0373 | 0.83527 | 0 | 0.50523 | 0.50523 | 9.414 | 1.0524 | 0 | 4.3363 | 1.6 | 0.77538 | 0.04857 | 0.5 | 0.36 | 1.4313 | 0 | 22.8253 | 0 | 0.29 | 0.29 | 20.814 | 0 | 0 | 201.2545 | 201.2545
| 21.02.2016 17:00 | 12.2986 | 168.5889 | 0.80948 | 0.732 | 0.022 | 0.39938 | 0.32074 | 0.097652 | 0.17481 | 0.17481 | 0 | 178.1566 | 0 | 0 | 0 | 1.2867 | 2.3127 | 1.8957 | 1.8074 | 0.068111 | 1.0373 | 0.83527 | 0.28223 | 0.50523 | 0.50523 | 10.536 | 1.1581 | 0 | 4.442 | 1.6 | 0.77538 | 0.04857 | 0.5 | 0.36 | 2.0815 | 0 | 23.6375 | 0.162 | 0.29 | 0.29 | 20.814 | 0 | 0 | 178.1566 | 178.1566
| 21.02.2016 18:00 | 12.2747 | 195.2087 | 0.80948 | 0.732 | 0.022 | 0.39938 | 0.32074 | 0.097652 | 0.17481 | 0.17481 | 0 | 204.7526 | 0 | 0 | 0 | 1.3018 | 2.8229 | 1.8957 | 1.8074 | 0.068111 | 1.0373 | 0.83527 | 0.28223 | 0.50523 | 0.50523 | 11.0613 | 1.1717 | 0 | 4.4556 | 1.6 | 0.77538 | 0.04857 | 0.5 | 0.36 | 2.5406 | 0 | 24.0966 | 0.162 | 0.29 | 0.29 | 20.814 | 0 | 0 | 204.7526 | 204.7525
| 21.02.2016 19:00 | 12.2734 | 348.235 | 0.80948 | 0.732 | 0.022 | 0.39938 | 0.32074 | 0 | 0 | 0 | 0 | 358.2248 | 0 | 0 | 0 | 1.3018 | 3.6407 | 1.8957 | 1.8074 | 0.068111 | 1.0373 | 0.83527 | 0 | 0 | 0 | 10.5864 | 1.1717 | 0 | 4.4556 | 1.6 | 0.77538 | 0.04857 | 0.5 | 0.36 | 3.2766 | 0 | 24.0906 | 0 | 0 | 0 | 20.814 | 0 | 0 | 358.2248 | 358.2248
| 21.02.2016 20:00 | 11.9533 | 526.5308 | 0.80948 | 0.732 | 0.022 | 0.39938 | 0.32074 | 0 | 0 | 0 | 0 | 536.2005 | 68.7349 | 68.7349 | 0 | 1.1768 | 2.9968 | 1.8957 | 1.8074 | 0.068111 | 1.0373 | 0.83527 | 0 | 0 | 0 | 9.8174 | 1.0591 | 0 | 4.3431 | 1.6 | 0.77538 | 0.04857 | 0.5 | 0.36 | 2.6971 | 0 | 23.5111 | 0 | 0 | 0 | 20.814 | 68.7349 | 0 | 536.2005 | 604.9354
| 21.02.2016 21:00 | 10.6923 | 280.4729 | 0.80948 | 0.732 | 0.022 | 0.39938 | 0.32074 | 0 | 0.17481 | 0.17481 | 0 | 288.532 | 359.1833 | 359.1833 | 0 | 0.68811 | 0.086505 | 1.8957 | 1.8074 | 0.068111 | 1.0373 | 0.83527 | 0 | 0.50523 | 0.50523 | 7.4289 | 0.6193 | 0 | 3.9032 | 1.6 | 0.77538 | 0.04857 | 0.5 | 0.36 | 0.077855 | 0 | 21.4719 | 0 | 0.29 | 0.29 | 20.814 | 359.1833 | 0 | 288.532 | 647.7153
| 21.02.2016 22:00 | 9.6499 | 455.1257 | 0.80948 | 0.732 | 0.022 | 0 | 0.32074 | 0 | 0 | 0 | 0 | 462.8915 | 188.6862 | 188.6862 | 0 | 0.78172 | 0 | 1.8957 | 1.8074 | 0.068111 | 0 | 0.83527 | 0 | 0 | 0 | 5.3882 | 0.70355 | 0 | 3.4875 | 1.6 | 0.77538 | 0.04857 | 0 | 0.36 | 0 | 0 | 18.0577 | 0 | 0 | 0 | 18.0577 | 188.6862 | 0 | 462.8915 | 651.5776
| 21.02.2016 23:00 | 8.2 | 0 | 0.80948 | 0.732 | 0 | 0 | 0 | 0 | 0 | 0 | 6.6585 | 0 | 651.7864 | 188.9984 | 462.7879 | 0.57782 | 0 | 1.8957 | 1.8074 | 0 | 0 | 0 | 0 | 0 | 0 | 4.281 | 0.52004 | 0 | 2.8954 | 1.6 | 0.77538 | 0 | 0 | 0 | 0 | 0 | 13.3399 | 0 | 0 | 0 | 13.3399 | 188.9984 | 462.7879 | 0 | 651.7864
| 22.02.2016 00:00 | 7.1824 | 0 | 0.80948 | 0.732 | 0 | 0 | 0 | 0 | 0 | 0 | 5.6409 | 0 | 653.9411 | 189.7237 | 464.2174 | 0.10904 | 0 | 1.8957 | 1.8074 | 0 | 0 | 0 | 0 | 0 | 0 | 3.8122 | 0.09814 | 0 | 2.4735 | 1.6 | 0.77538 | 0 | 0 | 0 | 0 | 0 | 9.9988 | 0 | 0 | 0 | 9.9988 | 189.7237 | 464.2174 | 0 | 653.9411
| 22.02.2016 01:00 | 7.5745 | 0 | 0.80948 | 0.732 | 0 | 0 | 0 | 0 | 0 | 0 | 6.033 | 0 | 640.6592 | 176.8329 | 463.8263 | 0.27545 | 0 | 1.8957 | 1.8074 | 0 | 0 | 0 | 0 | 0 | 0 | 3.9786 | 0.2479 | 0 | 2.6233 | 1.6 | 0.77538 | 0 | 0 | 0 | 0 | 0 | 10.9136 | 0 | 0 | 0 | 10.9136 | 176.8329 | 463.8263 | 0 | 640.6592
| 22.02.2016 02:00 | 7.9723 | 0 | 0.80948 | 0.732 | 0.00099167 | 0 | 0.32074 | 0 | 0 | 0 | 6.1091 | 0 | 600.6886 | 135.8835 | 464.8051 | 0 | 0 | 1.8957 | 1.8074 | 0.0030702 | 0 | 0.83527 | 0 | 0 | 0 | 4.5415 | 0 | 0 | 2.7376 | 1.6 | 0.77538 | 0.0021894 | 0 | 0.36 | 0 | 0 | 10.5962 | 0 | 0 | 0 | 10.5962 | 135.8835 | 464.8051 | 0 | 600.6886
| 22.02.2016 03:00 | 9.0575 | 0 | 0.80948 | 0.732 | 0.022 | 0 | 0.32074 | 0 | 0 | 0 | 7.1733 | 0 | 638.3318 | 171.287 | 467.0448 | 0.36092 | 0 | 1.8957 | 1.8074 | 0.068111 | 0 | 0.83527 | 0 | 0 | 0 | 4.9674 | 0.32483 | 0 | 3.1088 | 1.6 | 0.77538 | 0.04857 | 0 | 0.36 | 0 | 0 | 11.7762 | 0 | 0 | 0 | 11.7762 | 171.287 | 467.0448 | 0 | 638.3318
| 22.02.2016 04:00 | 10.9561 | 561.0153 | 0.80948 | 0.732 | 0.022 | 0 | 0.32074 | 0 | 0 | 0 | 0 | 570.0872 | 0 | 0 | 0 | 1.1317 | 0 | 1.8957 | 1.8074 | 0.068111 | 0 | 0.83527 | 0 | 0 | 0 | 5.7382 | 1.0185 | 0 | 3.8025 | 1.6 | 0.77538 | 0.04857 | 0 | 0.36 | 0 | 0 | 15.666 | 0 | 0 | 0 | 15.666 | 0 | 0 | 570.0872 | 570.0872
| 22.02.2016 05:00 | 13.8576 | 414.7762 | 0.80948 | 0.732 | 0.022 | 0.39938 | 0.32074 | 0.097652 | 0.17481 | 0.17481 | 0 | 425.9029 | 0 | 0 | 0 | 1.8001 | 1.6821 | 1.8957 | 1.8074 | 0.068111 | 1.0373 | 0.83527 | 0.28223 | 0.50523 | 0.50523 | 10.4188 | 1.6201 | 0 | 4.9041 | 1.6 | 0.77538 | 0.04857 | 0.5 | 0.36 | 1.5139 | 0 | 23.0699 | 0.162 | 0.29 | 0.29 | 20.814 | 0 | 0 | 425.9029 | 425.9029
| 22.02.2016 06:00 | 14.6495 | 249.8223 | 0.80948 | 0.732 | 0.022 | 0.39938 | 0.32074 | 0.097652 | 0.17481 | 0.17481 | 0 | 261.7409 | 0 | 0 | 0 | 2.0819 | 3.1502 | 1.8957 | 1.8074 | 0.068111 | 1.0373 | 0.83527 | 0.28223 | 0.50523 | 0.50523 | 12.1685 | 1.8737 | 0 | 5.1576 | 1.6 | 0.77538 | 0.04857 | 0.5 | 0.36 | 2.8351 | 0 | 24.3911 | 0.162 | 0.29 | 0.29 | 20.814 | 0 | 0 | 261.7409 | 261.7409
| 22.02.2016 07:00 | 14.2525 | 522.1231 | 0.80948 | 0.732 | 0.022 | 0.39938 | 0.32074 | 0.097652 | 0.17481 | 0.17481 | 0 | 533.6446 | 0 | 0 | 0 | 1.9392 | 2.2993 | 1.8957 | 1.8074 | 0.068111 | 1.0373 | 0.83527 | 0.28223 | 0.50523 | 0.50523 | 11.1751 | 1.7453 | 0 | 5.0292 | 1.6 | 0.77538 | 0.04857 | 0.5 | 0.36 | 2.0694 | 0 | 23.6254 | 0.162 | 0.29 | 0.29 | 20.814 | 0 | 0 | 533.6446 | 533.6446
| 22.02.2016 08:00 | 13.52 | 510.011 | 0.80948 | 0.732 | 0.022 | 0.39938 | 0.32074 | 0.097652 | 0.17481 | 0.17481 | 0 | 520.8001 | 0 | 0 | 0 | 1.6782 | 1.4522 | 1.8957 | 1.8074 | 0.068111 | 1.0373 | 0.83527 | 0.28223 | 0.50523 | 0.50523 | 10.067 | 1.5104 | 0 | 4.7943 | 1.6 | 0.77538 | 0.04857 | 0.5 | 0.36 | 1.307 | 0 | 22.863 | 0.162 | 0.29 | 0.29 | 20.814 | 0 | 0 | 520.8001 | 520.8001
| 22.02.2016 09:00 | 12.7126 | 468.2254 | 0.80948 | 0.732 | 0.022 | 0.39938 | 0.32074 | 0.095971 | 0.17481 | 0.17481 | 0 | 478.2088 | 0 | 0 | 0 | 1.3759 | 0 | 1.8957 | 1.8074 | 0.068111 | 1.0373 | 0.83527 | 0.27737 | 0.50523 | 0.50523 | 8.3076 | 1.2383 | 0 | 4.5222 | 1.6 | 0.77538 | 0.04857 | 0.5 | 0.36 | 0 | 0 | 21.5532 | 0.15921 | 0.29 | 0.29 | 20.814 | 0 | 0 | 478.2088 | 478.2088
| 22.02.2016 10:00 | 11.8889 | 475.9537 | 0.80948 | 0.732 | 0.022 | 0.39938 | 0.32074 | 0 | 0 | 0 | 0 | 485.5591 | 0 | 0 | 0 | 1.0698 | 0 | 1.8957 | 1.8074 | 0.068111 | 1.0373 | 0.83527 | 0 | 0 | 0 | 6.7136 | 0.9628 | 0 | 4.2467 | 1.6 | 0.77538 | 0.04857 | 0.5 | 0.36 | 0 | 0 | 20.6835 | 0 | 0 | 0 | 20.6835 | 0 | 0 | 485.5591 | 485.5591
| 22.02.2016 11:00 | 11.4773 | 544.3594 | 0.80948 | 0.732 | 0.022 | 0.39938 | 0.32074 | 0 | 0 | 0 | 0 | 553.5531 | 0 | 0 | 0 | 0.89971 | 0 | 1.8957 | 1.8074 | 0.068111 | 1.0373 | 0.83527 | 0 | 0 | 0 | 6.5436 | 0.80974 | 0 | 4.0937 | 1.6 | 0.77538 | 0.04857 | 0.5 | 0.36 | 0 | 0 | 19.8688 | 0 | 0 | 0 | 19.8688 | 0 | 0 | 553.5531 | 553.5531
| 22.02.2016 12:00 | 11.0284 | 444.3291 | 0.80948 | 0.732 | 0.022 | 0.39938 | 0.32074 | 0 | 0 | 0 | 0 | 453.0739 | 0 | 0 | 0 | 0.7349 | 0 | 1.8957 | 1.8074 | 0.068111 | 1.0373 | 0.83527 | 0 | 0 | 0 | 6.3788 | 0.66141 | 0 | 3.9454 | 1.6 | 0.77538 | 0.04857 | 0.5 | 0.36 | 0 | 0 | 19.4799 | 0 | 0 | 0 | 19.4799 | 0 | 0 | 453.0739 | 453.0739
| 22.02.2016 13:00 | 10.8566 | 292.8606 | 0.80948 | 0.732 | 0.022 | 0.39938 | 0.32074 | 0 | 0 | 0 | 0 | 301.4336 | 0 | 0 | 0 | 0.66196 | 0 | 1.8957 | 1.8074 | 0.068111 | 1.0373 | 0.83527 | 0 | 0 | 0 | 6.3058 | 0.59577 | 0 | 3.8797 | 1.6 | 0.77538 | 0.04857 | 0.5 | 0.36 | 0 | 0 | 19.2169 | 0 | 0 | 0 | 19.2169 | 0 | 0 | 301.4336 | 301.4336
| 22.02.2016 14:00 | 10.8165 | 206.6486 | 0.80948 | 0.732 | 0.022 | 0.39938 | 0.32074 | 0 | 0 | 0 | 0 | 215.1815 | 0 | 0 | 0 | 0.65404 | 0 | 1.8957 | 1.8074 | 0.068111 | 1.0373 | 0.83527 | 0 | 0 | 0 | 6.2979 | 0.58863 | 0 | 3.8726 | 1.6 | 0.77538 | 0.04857 | 0.5 | 0.36 | 0 | 0 | 19.3121 | 0 | 0 | 0 | 19.3121 | 0 | 0 | 215.1815 | 215.1815
| 22.02.2016 15:00 | 11.1298 | 326.5341 | 0.80948 | 0.732 | 0.022 | 0.39938 | 0.32074 | 0 | 0 | 0 | 0 | 335.3804 | 0 | 0 | 0 | 0.77103 | 0 | 1.8957 | 1.8074 | 0.068111 | 1.0373 | 0.83527 | 0 | 0 | 0 | 6.4149 | 0.69393 | 0 | 3.9779 | 1.6 | 0.77538 | 0.04857 | 0.5 | 0.36 | 0 | 0 | 19.8473 | 0 | 0 | 0 | 19.8473 | 0 | 0 | 335.3804 | 335.3804
| 22.02.2016 16:00 | 11.4119 | 368.3444 | 0.80948 | 0.732 | 0.022 | 0.39938 | 0.32074 | 0 | 0 | 0.046009 | 0 | 377.4266 | 0 | 0 | 0 | 0.9005 | 0 | 1.8957 | 1.8074 | 0.068111 | 1.0373 | 0.83527 | 0 | 0 | 0.13297 | 6.6773 | 0.81045 | 0 | 4.0944 | 1.6 | 0.77538 | 0.04857 | 0.5 | 0.36 | 0 | 0 | 20.8903 | 0 | 0 | 0.076328 | 20.814 | 0 | 0 | 377.4266 | 377.4266
| 22.02.2016 17:00 | 11.8305 | 350.5614 | 0.80948 | 0.732 | 0.022 | 0.39938 | 0.32074 | 0.097652 | 0.17481 | 0.17481 | 0 | 359.661 | 0 | 0 | 0 | 1.0721 | 0.4822 | 1.8957 | 1.8074 | 0.068111 | 1.0373 | 0.83527 | 0.28223 | 0.50523 | 0.50523 | 8.4908 | 0.96487 | 0 | 4.2488 | 1.6 | 0.77538 | 0.04857 | 0.5 | 0.36 | 0.43398 | 0 | 21.99 | 0.162 | 0.29 | 0.29 | 20.814 | 0 | 0 | 359.661 | 359.661
| 22.02.2016 18:00 | 12.0223 | 319.5021 | 0.80948 | 0.732 | 0.022 | 0.39938 | 0.32074 | 0.097652 | 0.17481 | 0.17481 | 0 | 328.7936 | 0 | 0 | 0 | 1.1759 | 1.4987 | 1.8957 | 1.8074 | 0.068111 | 1.0373 | 0.83527 | 0.28223 | 0.50523 | 0.50523 | 9.6112 | 1.0583 | 0 | 4.3423 | 1.6 | 0.77538 | 0.04857 | 0.5 | 0.36 | 1.3488 | 0 | 22.9048 | 0.162 | 0.29 | 0.29 | 20.814 | 0 | 0 | 328.7936 | 328.7936
| 22.02.2016 19:00 | 12.1061 | 305.361 | 0.80948 | 0.732 | 0.022 | 0.39938 | 0.32074 | 0.097652 | 0.17481 | 0.17481 | 0 | 314.7362 | 0 | 0 | 0 | 1.2276 | 2.1601 | 1.8957 | 1.8074 | 0.068111 | 1.0373 | 0.83527 | 0.28223 | 0.50523 | 0.50523 | 10.3242 | 1.1048 | 0 | 4.3888 | 1.6 | 0.77538 | 0.04857 | 0.5 | 0.36 | 1.944 | 0 | 23.5 | 0.162 | 0.29 | 0.29 | 20.814 | 0 | 0 | 314.7362 | 314.7362
| 22.02.2016 20:00 | 11.6373 | 343.7827 | 0.80948 | 0.732 | 0.022 | 0.39938 | 0.32074 | 0.097652 | 0.17481 | 0.17481 | 0 | 352.6891 | 0 | 0 | 0 | 1.0681 | 1.904 | 1.8957 | 1.8074 | 0.068111 | 1.0373 | 0.83527 | 0.28223 | 0.50523 | 0.50523 | 9.9086 | 0.9613 | 0 | 4.2453 | 1.6 | 0.77538 | 0.04857 | 0.5 | 0.36 | 1.7136 | 0 | 23.2696 | 0.162 | 0.29 | 0.29 | 20.814 | 0 | 0 | 352.6891 | 352.6891
| 22.02.2016 21:00 | 10.325 | 428.058 | 0.80948 | 0.732 | 0.022 | 0.39938 | 0.32074 | 0 | 0.17481 | 0.062229 | 0 | 435.8624 | 0 | 0 | 0 | 0.56673 | 0 | 1.8957 | 1.8074 | 0.068111 | 1.0373 | 0.83527 | 0 | 0.50523 | 0.17985 | 6.8957 | 0.51006 | 0 | 3.794 | 1.6 | 0.77538 | 0.04857 | 0.5 | 0.36 | 0 | 0 | 21.2072 | 0 | 0.29 | 0.10324 | 20.814 | 0 | 0 | 435.8624 | 435.8624
| 22.02.2016 22:00 | 8.7675 | 461.9668 | 0.80948 | 0.732 | 0.022 | 0.3378 | 0.32074 | 0 | 0 | 0 | 0 | 468.5123 | 0 | 0 | 0 | 0 | 0 | 1.8957 | 1.8074 | 0.068111 | 0.87742 | 0.83527 | 0 | 0 | 0 | 5.4839 | 0 | 0 | 3.2069 | 1.6 | 0.77538 | 0.04857 | 0.42291 | 0.36 | 0 | 0 | 17.4017 | 0 | 0 | 0 | 17.4017 | 0 | 0 | 468.5123 | 468.5123
| 22.02.2016 23:00 | 7.4369 | 432.1325 | 0.80948 | 0.732 | 0 | 0 | 0.24314 | 0 | 0 | 0 | 0 | 437.7848 | 0 | 0 | 0 | 0 | 0 | 1.8957 | 1.8074 | 0 | 0 | 0.63317 | 0 | 0 | 0 | 4.3363 | 0 | 0 | 2.6483 | 1.6 | 0.77538 | 0 | 0 | 0.2729 | 0 | 0 | 12.6151 | 0 | 0 | 0 | 12.6151 | 0 | 0 | 437.7848 | 437.7848
| 23.02.2016 00:00 | 7.8817 | 395.7143 | 0.80948 | 0.732 | 0 | 0 | 0.31039 | 0 | 0 | 0 | 0 | 401.7441 | 0 | 0 | 0 | 0 | 0 | 1.8957 | 1.8074 | 0 | 0 | 0.80831 | 0 | 0 | 0 | 4.5115 | 0 | 0 | 2.7238 | 1.6 | 0.77538 | 0 | 0 | 0.34838 | 0 | 0 | 11.1992 | 0 | 0 | 0 | 11.1992 | 0 | 0 | 401.7441 | 401.7441
| 23.02.2016 01:00 | 8.2041 | 353.3159 | 0.80948 | 0.732 | 0.022 | 0.049913 | 0.32074 | 0 | 0 | 0 | 0 | 359.5859 | 0 | 0 | 0 | 0 | 0 | 1.8957 | 1.8074 | 0.068111 | 0.12965 | 0.83527 | 0 | 0 | 0 | 4.7362 | 0 | 0 | 2.8464 | 1.6 | 0.77538 | 0.04857 | 0.062489 | 0.36 | 0 | 0 | 11.9184 | 0 | 0 | 0 | 11.9184 | 0 | 0 | 359.5859 | 359.5859
| 23.02.2016 02:00 | 8.6378 | 348.7003 | 0.80948 | 0.732 | 0.022 | 0.16009 | 0.32074 | 0 | 0 | 0 | 0 | 355.2937 | 0 | 0 | 0 | 0 | 0 | 1.8957 | 1.8074 | 0.068111 | 0.41583 | 0.83527 | 0 | 0 | 0 | 5.0224 | 0 | 0 | 2.9844 | 1.6 | 0.77538 | 0.04857 | 0.20043 | 0.36 | 0 | 0 | 12.1596 | 0 | 0 | 0 | 12.1596 | 0 | 0 | 355.2937 | 355.2937
| 23.02.2016 03:00 | 9.4117 | 283.3197 | 0.80948 | 0.732 | 0.022 | 0.37746 | 0.32074 | 0 | 0 | 0 | 0 | 290.4698 | 0 | 0 | 0 | 0 | 0 | 1.8957 | 1.8074 | 0.068111 | 0.98041 | 0.83527 | 0 | 0 | 0 | 5.5869 | 0 | 0 | 3.2565 | 1.6 | 0.77538 | 0.04857 | 0.47256 | 0.36 | 0 | 0 | 13.1976 | 0 | 0 | 0 | 13.1976 | 0 | 0 | 290.4698 | 290.4698
| 23.02.2016 04:00 | 11.4058 | 255.557 | 0.80948 | 0.732 | 0.022 | 0.39938 | 0.32074 | 0 | 0 | 0 | 0 | 264.6792 | 0 | 0 | 0 | 0.73706 | 0 | 1.8957 | 1.8074 | 0.068111 | 1.0373 | 0.83527 | 0 | 0 | 0 | 6.3809 | 0.66335 | 0 | 3.9473 | 1.6 | 0.77538 | 0.04857 | 0.5 | 0.36 | 0 | 0 | 16.1009 | 0 | 0 | 0 | 16.1009 | 0 | 0 | 264.6792 | 264.6792
| 23.02.2016 05:00 | 14.4641 | 253.9903 | 0.80948 | 0.732 | 0.022 | 0.39938 | 0.32074 | 0.097652 | 0.17481 | 0.17481 | 0 | 265.7235 | 0 | 0 | 0 | 2.0652 | 2.858 | 1.8957 | 1.8074 | 0.068111 | 1.0373 | 0.83527 | 0.28223 | 0.50523 | 0.50523 | 11.8597 | 1.8587 | 0 | 5.1426 | 1.6 | 0.77538 | 0.04857 | 0.5 | 0.36 | 2.5722 | 0 | 24.1282 | 0.162 | 0.29 | 0.29 | 20.814 | 0 | 0 | 265.7235 | 265.7235
| 23.02.2016 06:00 | 15.0502 | 289.0026 | 0.80948 | 0.732 | 0.022 | 0.39938 | 0.32074 | 0.097652 | 0.17481 | 0.17481 | 0 | 301.3219 | 0 | 0 | 0 | 2.2663 | 3.7852 | 1.8957 | 1.8074 | 0.068111 | 1.0373 | 0.83527 | 0.28223 | 0.50523 | 0.50523 | 12.988 | 2.0397 | 0 | 5.3236 | 1.6 | 0.77538 | 0.04857 | 0.5 | 0.36 | 3.4067 | 0 | 24.9627 | 0.162 | 0.29 | 0.29 | 20.814 | 0 | 0 | 301.3219 | 301.3219
| 23.02.2016 07:00 | 14.6562 | 308.3986 | 0.80948 | 0.732 | 0.022 | 0.39938 | 0.32074 | 0.097652 | 0.17481 | 0.17481 | 0 | 320.3239 | 0 | 0 | 0 | 2.1129 | 2.8521 | 1.8957 | 1.8074 | 0.068111 | 1.0373 | 0.83527 | 0.28223 | 0.50523 | 0.50523 | 11.9015 | 1.9016 | 0 | 5.1855 | 1.6 | 0.77538 | 0.04857 | 0.5 | 0.36 | 2.5669 | 0 | 24.1229 | 0.162 | 0.29 | 0.29 | 20.814 | 0 | 0 | 320.3239 | 320.3239
| 23.02.2016 08:00 | 14.1451 | 306.9496 | 0.80948 | 0.732 | 0.022 | 0.39938 | 0.32074 | 0.097652 | 0.17481 | 0.17481 | 0 | 318.3638 | 0 | 0 | 0 | 1.9145 | 2.2864 | 1.8957 | 1.8074 | 0.068111 | 1.0373 | 0.83527 | 0.28223 | 0.50523 | 0.50523 | 11.1374 | 1.7231 | 0 | 5.007 | 1.6 | 0.77538 | 0.04857 | 0.5 | 0.36 | 2.0577 | 0 | 23.6137 | 0.162 | 0.29 | 0.29 | 20.814 | 0 | 0 | 318.3638 | 318.3638
| 23.02.2016 09:00 | 13.565 | 311.4331 | 0.80948 | 0.732 | 0.022 | 0.39938 | 0.32074 | 0.097652 | 0.17481 | 0.17481 | 0 | 322.2672 | 0 | 0 | 0 | 1.7033 | 1.638 | 1.8957 | 1.8074 | 0.068111 | 1.0373 | 0.83527 | 0.28223 | 0.50523 | 0.50523 | 10.2778 | 1.5329 | 0 | 4.8169 | 1.6 | 0.77538 | 0.04857 | 0.5 | 0.36 | 1.4742 | 0 | 23.0302 | 0.162 | 0.29 | 0.29 | 20.814 | 0 | 0 | 322.2672 | 322.2672
| 23.02.2016 10:00 | 12.9288 | 262.0396 | 0.80948 | 0.732 | 0.022 | 0.39938 | 0.32074 | 0.097652 | 0.17481 | 0.17481 | 0 | 272.2375 | 0 | 0 | 0 | 1.4695 | 0.88242 | 1.8957 | 1.8074 | 0.068111 | 1.0373 | 0.83527 | 0.28223 | 0.50523 | 0.50523 | 9.2885 | 1.3226 | 0 | 4.6065 | 1.6 | 0.77538 | 0.04857 | 0.5 | 0.36 | 0.79418 | 0 | 22.3502 | 0.162 | 0.29 | 0.29 | 20.814 | 0 | 0 | 272.2375 | 272.2375
| 23.02.2016 11:00 | 12.3865 | 265.9448 | 0.80948 | 0.732 | 0.022 | 0.39938 | 0.32074 | 0.07843 | 0.17481 | 0.17481 | 0 | 275.6196 | 0 | 0 | 0 | 1.2537 | 0 | 1.8957 | 1.8074 | 0.068111 | 1.0373 | 0.83527 | 0.22668 | 0.50523 | 0.50523 | 8.1347 | 1.1283 | 0 | 4.4123 | 1.6 | 0.77538 | 0.04857 | 0.5 | 0.36 | 0 | 0 | 21.5241 | 0.13011 | 0.29 | 0.29 | 20.814 | 0 | 0 | 275.6196 | 275.6196
| 23.02.2016 12:00 | 12.1378 | 258.4203 | 0.80948 | 0.732 | 0.022 | 0.39938 | 0.32074 | 0 | 0.11922 | 0.17481 | 0 | 267.9805 | 0 | 0 | 0 | 1.1642 | 0 | 1.8957 | 1.8074 | 0.068111 | 1.0373 | 0.83527 | 0 | 0.34457 | 0.50523 | 7.6579 | 1.0478 | 0 | 4.3317 | 1.6 | 0.77538 | 0.04857 | 0.5 | 0.36 | 0 | 0 | 21.3018 | 0 | 0.19779 | 0.29 | 20.814 | 0 | 0 | 267.9805 | 267.9805
| 23.02.2016 13:00 | 11.999 | 220.1733 | 0.80948 | 0.732 | 0.022 | 0.39938 | 0.32074 | 0 | 0.05752 | 0.17481 | 0 | 229.6564 | 0 | 0 | 0 | 1.1141 | 0 | 1.8957 | 1.8074 | 0.068111 | 1.0373 | 0.83527 | 0 | 0.16624 | 0.50523 | 7.4295 | 1.0027 | 0 | 4.2867 | 1.6 | 0.77538 | 0.04857 | 0.5 | 0.36 | 0 | 0 | 21.1994 | 0 | 0.095424 | 0.29 | 20.814 | 0 | 0 | 229.6564 | 229.6564
| 23.02.2016 14:00 | 12.0788 | 244.9588 | 0.80948 | 0.732 | 0.022 | 0.39938 | 0.32074 | 0 | 0.17481 | 0.13691 | 0 | 254.4423 | 0 | 0 | 0 | 1.1383 | 0 | 1.8957 | 1.8074 | 0.068111 | 1.0373 | 0.83527 | 0 | 0.50523 | 0.39569 | 7.6831 | 1.0245 | 0 | 4.3084 | 1.6 | 0.77538 | 0.04857 | 0.5 | 0.36 | 0 | 0 | 21.3311 | 0 | 0.29 | 0.22712 | 20.814 | 0 | 0 | 254.4423 | 254.4423
| 23.02.2016 15:00 | 12.1994 | 152.5855 | 0.80948 | 0.732 | 0.022 | 0.39938 | 0.32074 | 0.097652 | 0.17481 | 0.17481 | 0 | 162.054 | 0 | 0 | 0 | 1.1898 | 0.010205 | 1.8957 | 1.8074 | 0.068111 | 1.0373 | 0.83527 | 0.28223 | 0.50523 | 0.50523 | 8.1365 | 1.0708 | 0 | 4.3547 | 1.6 | 0.77538 | 0.04857 | 0.5 | 0.36 | 0.0091842 | 0 | 21.5652 | 0.162 | 0.29 | 0.29 | 20.814 | 0 | 0 | 162.054 | 162.054
| 23.02.2016 16:00 | 12.3483 | 218.3883 | 0.80948 | 0.732 | 0.022 | 0.39938 | 0.32074 | 0.097652 | 0.17481 | 0.17481 | 0 | 228.0058 | 0 | 0 | 0 | 1.2665 | 1.0744 | 1.8957 | 1.8074 | 0.068111 | 1.0373 | 0.83527 | 0.28223 | 0.50523 | 0.50523 | 9.2775 | 1.1399 | 0 | 4.4238 | 1.6 | 0.77538 | 0.04857 | 0.5 | 0.36 | 0.96695 | 0 | 22.523 | 0.162 | 0.29 | 0.29 | 20.814 | 0 | 0 | 228.0058 | 228.0058
| 23.02.2016 17:00 | 12.3781 | 174.1877 | 0.80948 | 0.732 | 0.022 | 0.39938 | 0.32074 | 0.097652 | 0.17481 | 0.17481 | 0 | 183.8349 | 0 | 0 | 0 | 1.3029 | 1.9647 | 1.8957 | 1.8074 | 0.068111 | 1.0373 | 0.83527 | 0.28223 | 0.50523 | 0.50523 | 10.2042 | 1.1726 | 0 | 4.4566 | 1.6 | 0.77538 | 0.04857 | 0.5 | 0.36 | 1.7682 | 0 | 23.3242 | 0.162 | 0.29 | 0.29 | 20.814 | 0 | 0 | 183.8349 | 183.8349
| 23.02.2016 18:00 | 12.3418 | 228.5802 | 0.80948 | 0.732 | 0.022 | 0.39938 | 0.32074 | 0.097652 | 0.17481 | 0.17481 | 0 | 238.1911 | 0 | 0 | 0 | 1.3135 | 2.4682 | 1.8957 | 1.8074 | 0.068111 | 1.0373 | 0.83527 | 0.28223 | 0.50523 | 0.50523 | 10.7183 | 1.1822 | 0 | 4.4661 | 1.6 | 0.77538 | 0.04857 | 0.5 | 0.36 | 2.2214 | 0 | 23.7774 | 0.162 | 0.29 | 0.29 | 20.814 | 0 | 0 | 238.1911 | 238.1911
| 23.02.2016 19:00 | 12.2589 | 327.8061 | 0.80948 | 0.732 | 0.022 | 0.39938 | 0.32074 | 0.097652 | 0.17481 | 0.17481 | 0 | 337.3342 | 0 | 0 | 0 | 1.2862 | 2.4617 | 1.8957 | 1.8074 | 0.068111 | 1.0373 | 0.83527 | 0.28223 | 0.50523 | 0.50523 | 10.6845 | 1.1576 | 0 | 4.4416 | 1.6 | 0.77538 | 0.04857 | 0.5 | 0.36 | 2.2155 | 0 | 23.7715 | 0.162 | 0.29 | 0.29 | 20.814 | 0 | 0 | 337.3342 | 337.3342
| 23.02.2016 20:00 | 11.6976 | 386.4773 | 0.80948 | 0.732 | 0.022 | 0.39938 | 0.32074 | 0.097652 | 0.17481 | 0.17481 | 0 | 395.4441 | 0 | 0 | 0 | 1.0808 | 1.8264 | 1.8957 | 1.8074 | 0.068111 | 1.0373 | 0.83527 | 0.28223 | 0.50523 | 0.50523 | 9.8437 | 0.97269 | 0 | 4.2566 | 1.6 | 0.77538 | 0.04857 | 0.5 | 0.36 | 1.6437 | 0 | 23.1997 | 0.162 | 0.29 | 0.29 | 20.814 | 0 | 0 | 395.4441 | 395.444
| 23.02.2016 21:00 | 10.4627 | 410.3826 | 0.80948 | 0.732 | 0.022 | 0.39938 | 0.32074 | 0 | 0.050447 | 0.17481 | 0 | 418.3364 | 0 | 0 | 0 | 0.60164 | 0 | 1.8957 | 1.8074 | 0.068111 | 1.0373 | 0.83527 | 0 | 0.1458 | 0.50523 | 6.8965 | 0.54147 | 0 | 3.8254 | 1.6 | 0.77538 | 0.04857 | 0.5 | 0.36 | 0 | 0 | 21.1877 | 0 | 0.083689 | 0.29 | 20.814 | 0 | 0 | 418.3364 | 418.3364
| 23.02.2016 22:00 | 9.1846 | 465.2626 | 0.80948 | 0.732 | 0.022 | 0.39938 | 0.32074 | 0 | 0 | 0 | 0 | 472.1636 | 0 | 0 | 0 | 0.062247 | 0 | 1.8957 | 1.8074 | 0.068111 | 1.0373 | 0.83527 | 0 | 0 | 0 | 5.7061 | 0.056022 | 0 | 3.34 | 1.6 | 0.77538 | 0.04857 | 0.5 | 0.36 | 0 | 0 | 17.8195 | 0 | 0 | 0 | 17.8195 | 0 | 0 | 472.1636 | 472.1636
| 23.02.2016 23:00 | 8.0843 | 415.5158 | 0.80948 | 0.732 | 0.022 | 0.056881 | 0.32074 | 0 | 0 | 0 | 0 | 421.659 | 0 | 0 | 0 | 0 | 0 | 1.8957 | 1.8074 | 0.068111 | 0.14774 | 0.83527 | 0 | 0 | 0 | 4.7543 | 0 | 0 | 2.8552 | 1.6 | 0.77538 | 0.04857 | 0.071212 | 0.36 | 0 | 0 | 13.1637 | 0 | 0 | 0 | 13.1637 | 0 | 0 | 421.659 | 421.659
| 24.02.2016 00:00 | 8.7162 | 353.0479 | 0.80948 | 0.732 | 0.022 | 0.18188 | 0.32074 | 0 | 0 | 0 | 0 | 359.698 | 0 | 0 | 0 | 0 | 0 | 1.8957 | 1.8074 | 0.068111 | 0.47241 | 0.83527 | 0 | 0 | 0 | 5.0789 | 0 | 0 | 3.0117 | 1.6 | 0.77538 | 0.04857 | 0.2277 | 0.36 | 0 | 0 | 12.4241 | 0 | 0 | 0 | 12.4241 | 0 | 0 | 359.698 | 359.698
| 24.02.2016 01:00 | 9.0728 | 341.2569 | 0.80948 | 0.732 | 0.022 | 0.29025 | 0.32074 | 0 | 0 | 0 | 0 | 348.1553 | 0 | 0 | 0 | 0 | 0 | 1.8957 | 1.8074 | 0.068111 | 0.7539 | 0.83527 | 0 | 0 | 0 | 5.3604 | 0 | 0 | 3.1473 | 1.6 | 0.77538 | 0.04857 | 0.36338 | 0.36 | 0 | 0 | 13.2207 | 0 | 0 | 0 | 13.2207 | 0 | 0 | 348.1553 | 348.1553
| 24.02.2016 02:00 | 9.552 | 370.8259 | 0.80948 | 0.732 | 0.022 | 0.39938 | 0.32074 | 0 | 0 | 0 | 0 | 378.0943 | 0 | 0 | 0 | 0.017534 | 0 | 1.8957 | 1.8074 | 0.068111 | 1.0373 | 0.83527 | 0 | 0 | 0 | 5.6614 | 0.01578 | 0 | 3.2997 | 1.6 | 0.77538 | 0.04857 | 0.5 | 0.36 | 0 | 0 | 13.4883 | 0 | 0 | 0 | 13.4883 | 0 | 0 | 378.0943 | 378.0943
| 24.02.2016 03:00 | 10.4077 | 419.7271 | 0.80948 | 0.732 | 0.022 | 0.39938 | 0.32074 | 0 | 0 | 0 | 0 | 427.8512 | 0 | 0 | 0 | 0.35182 | 0 | 1.8957 | 1.8074 | 0.068111 | 1.0373 | 0.83527 | 0 | 0 | 0 | 5.9957 | 0.31664 | 0 | 3.6006 | 1.6 | 0.77538 | 0.04857 | 0.5 | 0.36 | 0 | 0 | 14.6393 | 0 | 0 | 0 | 14.6393 | 0 | 0 | 427.8512 | 427.8512
| 24.02.2016 04:00 | 12.6126 | 412.5632 | 0.80948 | 0.732 | 0.022 | 0.39938 | 0.32074 | 0 | 0 | 0 | 0 | 422.8922 | 0 | 0 | 0 | 1.2004 | 0 | 1.8957 | 1.8074 | 0.068111 | 1.0373 | 0.83527 | 0 | 0 | 0 | 6.8443 | 1.0803 | 0 | 4.3643 | 1.6 | 0.77538 | 0.04857 | 0.5 | 0.36 | 0 | 0 | 17.8581 | 0 | 0 | 0 | 17.8581 | 0 | 0 | 422.8922 | 422.8922
| 24.02.2016 05:00 | 15.9978 | 440.6344 | 0.80948 | 0.732 | 0.022 | 0.39938 | 0.32074 | 0.097652 | 0.17481 | 0.17481 | 0 | 453.9013 | 0 | 0 | 0 | 2.6699 | 5.7804 | 1.8957 | 1.8074 | 0.068111 | 1.0373 | 0.83527 | 0.28223 | 0.50523 | 0.50523 | 15.3869 | 2.4029 | 0 | 5.6869 | 1.6 | 0.77538 | 0.04857 | 0.5 | 0.36 | 5.2024 | 0 | 26.7584 | 0.162 | 0.29 | 0.29 | 20.814 | 0 | 0 | 453.9013 | 453.9013
| 24.02.2016 06:00 | 16.6497 | 411.7565 | 0.80948 | 0.732 | 0.022 | 0.39938 | 0.32074 | 0.097652 | 0.17481 | 0.17481 | 0 | 425.6753 | 0 | 0 | 0 | 2.8931 | 6.8284 | 1.8957 | 1.8074 | 0.068111 | 1.0373 | 0.83527 | 0.28223 | 0.50523 | 0.50523 | 16.6581 | 2.6038 | 0 | 5.8878 | 1.6 | 0.77538 | 0.04857 | 0.5 | 0.36 | 6.1456 | 0 | 27.7016 | 0.162 | 0.29 | 0.29 | 20.814 | 0 | 0 | 425.6753 | 425.6753
| 24.02.2016 07:00 | 16.2129 | 373.6227 | 0.80948 | 0.732 | 0.022 | 0.39938 | 0.32074 | 0.097652 | 0.17481 | 0.17481 | 0 | 387.1047 | 0 | 0 | 0 | 2.7232 | 5.7892 | 1.8957 | 1.8074 | 0.068111 | 1.0373 | 0.83527 | 0.28223 | 0.50523 | 0.50523 | 15.449 | 2.4509 | 0 | 5.7348 | 1.6 | 0.77538 | 0.04857 | 0.5 | 0.36 | 5.2103 | 0 | 26.7663 | 0.162 | 0.29 | 0.29 | 20.814 | 0 | 0 | 387.1047 | 387.1047
| 24.02.2016 08:00 | 15.6473 | 397.1956 | 0.80948 | 0.732 | 0.022 | 0.39938 | 0.32074 | 0.097652 | 0.17481 | 0.17481 | 0 | 410.112 | 0 | 0 | 0 | 2.5038 | 5.1586 | 1.8957 | 1.8074 | 0.068111 | 1.0373 | 0.83527 | 0.28223 | 0.50523 | 0.50523 | 14.5989 | 2.2534 | 0 | 5.5374 | 1.6 | 0.77538 | 0.04857 | 0.5 | 0.36 | 4.6427 | 0 | 26.1987 | 0.162 | 0.29 | 0.29 | 20.814 | 0 | 0 | 410.112 | 410.112
| 24.02.2016 09:00 | 15.0058 | 365.5278 | 0.80948 | 0.732 | 0.022 | 0.39938 | 0.32074 | 0.097652 | 0.17481 | 0.17481 | 0 | 377.8027 | 0 | 0 | 0 | 2.2703 | 4.438 | 1.8957 | 1.8074 | 0.068111 | 1.0373 | 0.83527 | 0.28223 | 0.50523 | 0.50523 | 13.6448 | 2.0432 | 0 | 5.3272 | 1.6 | 0.77538 | 0.04857 | 0.5 | 0.36 | 3.9942 | 0 | 25.5502 | 0.162 | 0.29 | 0.29 | 20.814 | 0 | 0 | 377.8027 | 377.8027
| 24.02.2016 10:00 | 14.3024 | 406.3741 | 0.80948 | 0.732 | 0.022 | 0.39938 | 0.32074 | 0.097652 | 0.17481 | 0.17481 | 0 | 417.9455 | 0 | 0 | 0 | 2.0119 | 3.5985 | 1.8957 | 1.8074 | 0.068111 | 1.0373 | 0.83527 | 0.28223 | 0.50523 | 0.50523 | 12.5469 | 1.8107 | 0 | 5.0946 | 1.6 | 0.77538 | 0.04857 | 0.5 | 0.36 | 3.2386 | 0 | 24.7946 | 0.162 | 0.29 | 0.29 | 20.814 | 0 | 0 | 417.9455 | 417.9455
| 24.02.2016 11:00 | 13.7025 | 458.7963 | 0.80948 | 0.732 | 0.022 | 0.39938 | 0.32074 | 0.097652 | 0.17481 | 0.17481 | 0 | 469.768 | 0 | 0 | 0 | 1.7732 | 2.5801 | 1.8957 | 1.8074 | 0.068111 | 1.0373 | 0.83527 | 0.28223 | 0.50523 | 0.50523 | 11.2898 | 1.5959 | 0 | 4.8798 | 1.6 | 0.77538 | 0.04857 | 0.5 | 0.36 | 2.3221 | 0 | 23.8781 | 0.162 | 0.29 | 0.29 | 20.814 | 0 | 0 | 469.768 | 469.768
| 24.02.2016 12:00 | 13.4275 | 409.3814 | 0.80948 | 0.732 | 0.022 | 0.39938 | 0.32074 | 0.097652 | 0.17481 | 0.17481 | 0 | 420.078 | 0 | 0 | 0 | 1.6742 | 2.3053 | 1.8957 | 1.8074 | 0.068111 | 1.0373 | 0.83527 | 0.28223 | 0.50523 | 0.50523 | 10.9161 | 1.5068 | 0 | 4.7908 | 1.6 | 0.77538 | 0.04857 | 0.5 | 0.36 | 2.0748 | 0 | 23.6308 | 0.162 | 0.29 | 0.29 | 20.814 | 0 | 0 | 420.078 | 420.078
| 24.02.2016 13:00 | 13.2741 | 395.4161 | 0.80948 | 0.732 | 0.022 | 0.39938 | 0.32074 | 0.097652 | 0.17481 | 0.17481 | 0 | 405.9593 | 0 | 0 | 0 | 1.6189 | 2.179 | 1.8957 | 1.8074 | 0.068111 | 1.0373 | 0.83527 | 0.28223 | 0.50523 | 0.50523 | 10.7345 | 1.457 | 0 | 4.741 | 1.6 | 0.77538 | 0.04857 | 0.5 | 0.36 | 1.9611 | 0 | 23.5171 | 0.162 | 0.29 | 0.29 | 20.814 | 0 | 0 | 405.9593 | 405.9593
| 24.02.2016 14:00 | 13.3625 | 340.9094 | 0.80948 | 0.732 | 0.022 | 0.39938 | 0.32074 | 0.097652 | 0.17481 | 0.17481 | 0 | 351.541 | 0 | 0 | 0 | 1.6457 | 2.3422 | 1.8957 | 1.8074 | 0.068111 | 1.0373 | 0.83527 | 0.28223 | 0.50523 | 0.50523 | 10.9245 | 1.4811 | 0 | 4.7651 | 1.6 | 0.77538 | 0.04857 | 0.5 | 0.36 | 2.108 | 0 | 23.664 | 0.162 | 0.29 | 0.29 | 20.814 | 0 | 0 | 351.541 | 351.541
| 24.02.2016 15:00 | 13.4961 | 346.8772 | 0.80948 | 0.732 | 0.022 | 0.39938 | 0.32074 | 0.097652 | 0.17481 | 0.17481 | 0 | 357.6424 | 0 | 0 | 0 | 1.7026 | 2.6318 | 1.8957 | 1.8074 | 0.068111 | 1.0373 | 0.83527 | 0.28223 | 0.50523 | 0.50523 | 11.2709 | 1.5324 | 0 | 4.8163 | 1.6 | 0.77538 | 0.04857 | 0.5 | 0.36 | 2.3686 | 0 | 23.9246 | 0.162 | 0.29 | 0.29 | 20.814 | 0 | 0 | 357.6424 | 357.6425
| 24.02.2016 16:00 | 13.6618 | 168.5382 | 0.80948 | 0.732 | 0.022 | 0.39938 | 0.32074 | 0.097652 | 0.17481 | 0.17481 | 0 | 179.4692 | 0 | 0 | 0 | 1.7878 | 3.8133 | 1.8957 | 1.8074 | 0.068111 | 1.0373 | 0.83527 | 0.28223 | 0.50523 | 0.50523 | 12.5377 | 1.609 | 0 | 4.893 | 1.6 | 0.77538 | 0.04857 | 0.5 | 0.36 | 3.432 | 0 | 24.988 | 0.162 | 0.29 | 0.29 | 20.814 | 0 | 0 | 179.4692 | 179.4692
| 24.02.2016 17:00 | 13.6958 | 189.7226 | 0.80948 | 0.732 | 0.022 | 0.39938 | 0.32074 | 0.097652 | 0.17481 | 0.17481 | 0 | 200.6876 | 0 | 0 | 0 | 1.8283 | 4.8017 | 1.8957 | 1.8074 | 0.068111 | 1.0373 | 0.83527 | 0.28223 | 0.50523 | 0.50523 | 13.5666 | 1.6455 | 0 | 4.9294 | 1.6 | 0.77538 | 0.04857 | 0.5 | 0.36 | 4.3216 | 0 | 25.8776 | 0.162 | 0.29 | 0.29 | 20.814 | 0 | 0 | 200.6876 | 200.6876
| 24.02.2016 18:00 | 13.656 | 230.6011 | 0.80948 | 0.732 | 0.022 | 0.39938 | 0.32074 | 0.097652 | 0.17481 | 0.17481 | 0 | 241.5263 | 0 | 0 | 0 | 1.8402 | 5.3596 | 1.8957 | 1.8074 | 0.068111 | 1.0373 | 0.83527 | 0.28223 | 0.50523 | 0.50523 | 14.1363 | 1.6562 | 0 | 4.9401 | 1.6 | 0.77538 | 0.04857 | 0.5 | 0.36 | 4.8236 | 0 | 26.3796 | 0.162 | 0.29 | 0.29 | 20.814 | 0 | 0 | 241.5263 | 241.5263
| 24.02.2016 19:00 | 13.5645 | 274.5952 | 0.80948 | 0.732 | 0.022 | 0.39938 | 0.32074 | 0.097652 | 0.17481 | 0.17481 | 0 | 285.4289 | 0 | 0 | 0 | 1.8101 | 5.3522 | 1.8957 | 1.8074 | 0.068111 | 1.0373 | 0.83527 | 0.28223 | 0.50523 | 0.50523 | 14.0988 | 1.6291 | 0 | 4.913 | 1.6 | 0.77538 | 0.04857 | 0.5 | 0.36 | 4.817 | 0 | 26.373 | 0.162 | 0.29 | 0.29 | 20.814 | 0 | 0 | 285.4289 | 285.4289
| 24.02.2016 20:00 | 12.9438 | 279.8919 | 0.80948 | 0.732 | 0.022 | 0.39938 | 0.32074 | 0.097652 | 0.17481 | 0.17481 | 0 | 290.1049 | 0 | 0 | 0 | 1.5829 | 4.6464 | 1.8957 | 1.8074 | 0.068111 | 1.0373 | 0.83527 | 0.28223 | 0.50523 | 0.50523 | 13.1658 | 1.4246 | 0 | 4.7086 | 1.6 | 0.77538 | 0.04857 | 0.5 | 0.36 | 4.1817 | 0 | 25.7377 | 0.162 | 0.29 | 0.29 | 20.814 | 0 | 0 | 290.1049 | 290.1049
| 24.02.2016 21:00 | 11.5775 | 314.7863 | 0.80948 | 0.732 | 0.022 | 0.39938 | 0.32074 | 0.097652 | 0.17481 | 0.17481 | 0 | 323.6329 | 0 | 0 | 0 | 1.053 | 2.1643 | 1.8957 | 1.8074 | 0.068111 | 1.0373 | 0.83527 | 0.28223 | 0.50523 | 0.50523 | 10.1538 | 0.94769 | 0 | 4.2316 | 1.6 | 0.77538 | 0.04857 | 0.5 | 0.36 | 1.9478 | 0 | 23.5038 | 0.162 | 0.29 | 0.29 | 20.814 | 0 | 0 | 323.6329 | 323.6329
| 24.02.2016 22:00 | 10.1608 | 316.7122 | 0.80948 | 0.732 | 0.022 | 0.39938 | 0.32074 | 0 | 0 | 0 | 0 | 324.5893 | 0 | 0 | 0 | 0.45571 | 0 | 1.8957 | 1.8074 | 0.068111 | 1.0373 | 0.83527 | 0 | 0 | 0 | 6.0996 | 0.41014 | 0 | 3.6941 | 1.6 | 0.77538 | 0.04857 | 0.5 | 0.36 | 0 | 0 | 19.7601 | 0 | 0 | 0 | 19.7601 | 0 | 0 | 324.5893 | 324.5893
| 24.02.2016 23:00 | 8.9415 | 281.9937 | 0.80948 | 0.732 | 0.022 | 0.29822 | 0.32074 | 0 | 0 | 0 | 0 | 288.7527 | 0 | 0 | 0 | 0 | 0 | 1.8957 | 1.8074 | 0.068111 | 0.7746 | 0.83527 | 0 | 0 | 0 | 5.3811 | 0 | 0 | 3.1573 | 1.6 | 0.77538 | 0.04857 | 0.37336 | 0.36 | 0 | 0 | 14.5999 | 0 | 0 | 0 | 14.5999 | 0 | 0 | 288.7527 | 288.7527
| 25.02.2016 00:00 | 9.8248 | 236.2581 | 0.80948 | 0.732 | 0.022 | 0.39938 | 0.32074 | 0 | 0 | 0 | 0 | 243.7993 | 0 | 0 | 0 | 0.11567 | 0 | 1.8957 | 1.8074 | 0.068111 | 1.0373 | 0.83527 | 0 | 0 | 0 | 5.7595 | 0.1041 | 0 | 3.3881 | 1.6 | 0.77538 | 0.04857 | 0.5 | 0.36 | 0 | 0 | 13.8685 | 0 | 0 | 0 | 13.8685 | 0 | 0 | 243.7993 | 243.7993
| 25.02.2016 01:00 | 10.2252 | 215.3695 | 0.80948 | 0.732 | 0.022 | 0.39938 | 0.32074 | 0 | 0 | 0 | 0 | 223.3111 | 0 | 0 | 0 | 0.28457 | 0 | 1.8957 | 1.8074 | 0.068111 | 1.0373 | 0.83527 | 0 | 0 | 0 | 5.9284 | 0.25612 | 0 | 3.5401 | 1.6 | 0.77538 | 0.04857 | 0.5 | 0.36 | 0 | 0 | 14.7561 | 0 | 0 | 0 | 14.7561 | 0 | 0 | 223.3111 | 223.3111
| 25.02.2016 02:00 | 10.767 | 191.8709 | 0.80948 | 0.732 | 0.022 | 0.39938 | 0.32074 | 0 | 0 | 0 | 0 | 200.3543 | 0 | 0 | 0 | 0.47586 | 0 | 1.8957 | 1.8074 | 0.068111 | 1.0373 | 0.83527 | 0 | 0 | 0 | 6.1197 | 0.42827 | 0 | 3.7122 | 1.6 | 0.77538 | 0.04857 | 0.5 | 0.36 | 0 | 0 | 15.0548 | 0 | 0 | 0 | 15.0548 | 0 | 0 | 200.3543 | 200.3543
| 25.02.2016 03:00 | 11.7317 | 212.9527 | 0.80948 | 0.732 | 0.022 | 0.39938 | 0.32074 | 0 | 0 | 0 | 0 | 222.4008 | 0 | 0 | 0 | 0.85192 | 0 | 1.8957 | 1.8074 | 0.068111 | 1.0373 | 0.83527 | 0 | 0 | 0 | 6.4958 | 0.76673 | 0 | 4.0507 | 1.6 | 0.77538 | 0.04857 | 0.5 | 0.36 | 0 | 0 | 16.3388 | 0 | 0 | 0 | 16.3388 | 0 | 0 | 222.4008 | 222.4008
| 25.02.2016 04:00 | 14.216 | 162.5976 | 0.80948 | 0.732 | 0.022 | 0.39938 | 0.32074 | 0 | 0 | 0 | 0 | 174.53 | 0 | 0 | 0 | 1.8062 | 0 | 1.8957 | 1.8074 | 0.068111 | 1.0373 | 0.83527 | 0 | 0 | 0 | 7.4501 | 1.6256 | 0 | 4.9095 | 1.6 | 0.77538 | 0.04857 | 0.5 | 0.36 | 0 | 0 | 19.9292 | 0 | 0 | 0 | 19.9292 | 0 | 0 | 174.53 | 174.53
| 25.02.2016 05:00 | 18.0131 | 140.0523 | 0.80948 | 0.732 | 0.022 | 0.39938 | 0.32074 | 0.097652 | 0.17481 | 0.17481 | 0 | 155.3345 | 0 | 0 | 0 | 3.4507 | 9.2235 | 1.8957 | 1.8074 | 0.068111 | 1.0373 | 0.83527 | 0.28223 | 0.50523 | 0.50523 | 19.6107 | 3.1057 | 0 | 6.3896 | 1.6 | 0.77538 | 0.04857 | 0.5 | 0.36 | 8.3011 | 0 | 29.8571 | 0.162 | 0.29 | 0.29 | 20.814 | 0 | 0 | 155.3345 | 155.3345
| 25.02.2016 06:00 | 18.7534 | 145.0288 | 0.80948 | 0.732 | 0.022 | 0.39938 | 0.32074 | 0.097652 | 0.17481 | 0.17481 | 0 | 161.0514 | 0 | 0 | 0 | 3.7037 | 10.4201 | 1.8957 | 1.8074 | 0.068111 | 1.0373 | 0.83527 | 0.28223 | 0.50523 | 0.50523 | 21.0603 | 3.3333 | 0 | 6.6172 | 1.6 | 0.77538 | 0.04857 | 0.5 | 0.36 | 9.3781 | 0 | 30.9341 | 0.162 | 0.29 | 0.29 | 20.814 | 0 | 0 | 161.0514 | 161.0514
| 25.02.2016 07:00 | 18.2612 | 156.9212 | 0.80948 | 0.732 | 0.022 | 0.39938 | 0.32074 | 0.097652 | 0.17481 | 0.17481 | 0 | 172.4515 | 0 | 0 | 0 | 3.5126 | 9.2546 | 1.8957 | 1.8074 | 0.068111 | 1.0373 | 0.83527 | 0.28223 | 0.50523 | 0.50523 | 19.7038 | 3.1614 | 0 | 6.4453 | 1.6 | 0.77538 | 0.04857 | 0.5 | 0.36 | 8.3291 | 0 | 29.8851 | 0.162 | 0.29 | 0.29 | 20.814 | 0 | 0 | 172.4515 | 172.4516
| 25.02.2016 08:00 | 17.6218 | 110.921 | 0.80948 | 0.732 | 0.022 | 0.39938 | 0.32074 | 0.097652 | 0.17481 | 0.17481 | 0 | 125.8119 | 0 | 0 | 0 | 3.2653 | 8.5464 | 1.8957 | 1.8074 | 0.068111 | 1.0373 | 0.83527 | 0.28223 | 0.50523 | 0.50523 | 18.7482 | 2.9388 | 0 | 6.2227 | 1.6 | 0.77538 | 0.04857 | 0.5 | 0.36 | 7.6917 | 0 | 29.2477 | 0.162 | 0.29 | 0.29 | 20.814 | 0 | 0 | 125.8119 | 125.8119
| 25.02.2016 09:00 | 16.8972 | 71.4542 | 0.80948 | 0.732 | 0.022 | 0.39938 | 0.32074 | 0.097652 | 0.17481 | 0.17481 | 0 | 85.6206 | 0 | 0 | 0 | 3.0019 | 7.7402 | 1.8957 | 1.8074 | 0.068111 | 1.0373 | 0.83527 | 0.28223 | 0.50523 | 0.50523 | 17.6787 | 2.7017 | 0 | 5.9857 | 1.6 | 0.77538 | 0.04857 | 0.5 | 0.36 | 6.9662 | 0 | 28.5222 | 0.162 | 0.29 | 0.29 | 20.814 | 0 | 0 | 85.6206 | 85.6206
| 25.02.2016 10:00 | 16.1029 | 62.2334 | 0.80948 | 0.732 | 0.022 | 0.39938 | 0.32074 | 0.097652 | 0.17481 | 0.17481 | 0 | 75.6054 | 0 | 0 | 0 | 2.7107 | 6.8013 | 1.8957 | 1.8074 | 0.068111 | 1.0373 | 0.83527 | 0.28223 | 0.50523 | 0.50523 | 16.4485 | 2.4396 | 0 | 5.7235 | 1.6 | 0.77538 | 0.04857 | 0.5 | 0.36 | 6.1212 | 0 | 27.6772 | 0.162 | 0.29 | 0.29 | 20.814 | 0 | 0 | 75.6054 | 75.6054
| 25.02.2016 11:00 | 15.427 | 74.8026 | 0.80948 | 0.732 | 0.022 | 0.39938 | 0.32074 | 0.097652 | 0.17481 | 0.17481 | 0 | 87.4986 | 0 | 0 | 0 | 2.4423 | 5.6644 | 1.8957 | 1.8074 | 0.068111 | 1.0373 | 0.83527 | 0.28223 | 0.50523 | 0.50523 | 15.0432 | 2.1981 | 0 | 5.482 | 1.6 | 0.77538 | 0.04857 | 0.5 | 0.36 | 5.0979 | 0 | 26.6539 | 0.162 | 0.29 | 0.29 | 20.814 | 0 | 0 | 87.4986 | 87.4986
| 25.02.2016 12:00 | 15.1161 | 88.9362 | 0.80948 | 0.732 | 0.022 | 0.39938 | 0.32074 | 0.097652 | 0.17481 | 0.17481 | 0 | 101.3215 | 0 | 0 | 0 | 2.3306 | 5.3567 | 1.8957 | 1.8074 | 0.068111 | 1.0373 | 0.83527 | 0.28223 | 0.50523 | 0.50523 | 14.6238 | 2.0976 | 0 | 5.3815 | 1.6 | 0.77538 | 0.04857 | 0.5 | 0.36 | 4.821 | 0 | 26.377 | 0.162 | 0.29 | 0.29 | 20.814 | 0 | 0 | 101.3215 | 101.3215
| 25.02.2016 13:00 | 14.9427 | 62.4806 | 0.80948 | 0.732 | 0.022 | 0.39938 | 0.32074 | 0.097652 | 0.17481 | 0.17481 | 0 | 74.6925 | 0 | 0 | 0 | 2.2682 | 5.2155 | 1.8957 | 1.8074 | 0.068111 | 1.0373 | 0.83527 | 0.28223 | 0.50523 | 0.50523 | 14.4202 | 2.0413 | 0 | 5.3253 | 1.6 | 0.77538 | 0.04857 | 0.5 | 0.36 | 4.6939 | 0 | 26.2499 | 0.162 | 0.29 | 0.29 | 20.814 | 0 | 0 | 74.6925 | 74.6925
| 25.02.2016 14:00 | 15.0425 | 54.908 | 0.80948 | 0.732 | 0.022 | 0.39938 | 0.32074 | 0.097652 | 0.17481 | 0.17481 | 0 | 67.2196 | 0 | 0 | 0 | 2.2984 | 5.3988 | 1.8957 | 1.8074 | 0.068111 | 1.0373 | 0.83527 | 0.28223 | 0.50523 | 0.50523 | 14.6338 | 2.0686 | 0 | 5.3525 | 1.6 | 0.77538 | 0.04857 | 0.5 | 0.36 | 4.859 | 0 | 26.415 | 0.162 | 0.29 | 0.29 | 20.814 | 0 | 0 | 67.2196 | 67.2196
| 25.02.2016 15:00 | 15.1932 | 87.3247 | 0.80948 | 0.732 | 0.022 | 0.39938 | 0.32074 | 0.097652 | 0.17481 | 0.17481 | 0 | 99.787 | 0 | 0 | 0 | 2.3624 | 5.7234 | 1.8957 | 1.8074 | 0.068111 | 1.0373 | 0.83527 | 0.28223 | 0.50523 | 0.50523 | 15.0223 | 2.1261 | 0 | 5.4101 | 1.6 | 0.77538 | 0.04857 | 0.5 | 0.36 | 5.1511 | 0 | 26.7071 | 0.162 | 0.29 | 0.29 | 20.814 | 0 | 0 | 99.787 | 99.787
| 25.02.2016 16:00 | 15.3768 | 98.9594 | 0.80948 | 0.732 | 0.022 | 0.39938 | 0.32074 | 0.097652 | 0.17481 | 0.17481 | 0 | 111.6053 | 0 | 0 | 0 | 2.4568 | 7.0438 | 1.8957 | 1.8074 | 0.068111 | 1.0373 | 0.83527 | 0.28223 | 0.50523 | 0.50523 | 16.4371 | 2.2111 | 0 | 5.4951 | 1.6 | 0.77538 | 0.04857 | 0.5 | 0.36 | 6.3394 | 0 | 27.8954 | 0.162 | 0.29 | 0.29 | 20.814 | 0 | 0 | 111.6053 | 111.6053
| 25.02.2016 17:00 | 15.4117 | 58.7619 | 0.80948 | 0.732 | 0.022 | 0.39938 | 0.32074 | 0.097652 | 0.17481 | 0.17481 | 0 | 71.4428 | 0 | 0 | 0 | 2.5008 | 8.1481 | 1.8957 | 1.8074 | 0.068111 | 1.0373 | 0.83527 | 0.28223 | 0.50523 | 0.50523 | 17.5854 | 2.2507 | 0 | 5.5347 | 1.6 | 0.77538 | 0.04857 | 0.5 | 0.36 | 7.3333 | 0 | 28.8893 | 0.162 | 0.29 | 0.29 | 20.814 | 0 | 0 | 71.4428 | 71.4428
| 25.02.2016 18:00 | 15.3643 | 10.4914 | 0.80948 | 0.732 | 0.022 | 0.39938 | 0.32074 | 0.097652 | 0.17481 | 0.17481 | 0 | 23.1249 | 0 | 0 | 0 | 2.513 | 8.7697 | 1.8957 | 1.8074 | 0.068111 | 1.0373 | 0.83527 | 0.28223 | 0.50523 | 0.50523 | 18.2192 | 2.2617 | 0 | 5.5456 | 1.6 | 0.77538 | 0.04857 | 0.5 | 0.36 | 7.8928 | 0 | 29.4488 | 0.162 | 0.29 | 0.29 | 20.814 | 0 | 0 | 23.1249 | 23.1249
| 25.02.2016 19:00 | 15.2606 | 0 | 0.80948 | 0.732 | 0.022 | 0.39938 | 0.32074 | 0.097652 | 0.17481 | 0.17481 | 2.4113 | 10.1185 | 0 | 0 | 0 | 2.4788 | 8.7613 | 1.8957 | 1.8074 | 0.068111 | 1.0373 | 0.83527 | 0.28223 | 0.50523 | 0.50523 | 18.1766 | 2.2309 | 0 | 5.5149 | 1.6 | 0.77538 | 0.04857 | 0.5 | 0.36 | 7.8852 | 0 | 29.4412 | 0.162 | 0.29 | 0.29 | 20.814 | 0 | 0 | 10.1185 | 10.1185
| 25.02.2016 20:00 | 14.5596 | 58.7293 | 0.80948 | 0.732 | 0.022 | 0.39938 | 0.32074 | 0.097652 | 0.17481 | 0.17481 | 0 | 70.558 | 0 | 0 | 0 | 2.2227 | 7.972 | 1.8957 | 1.8074 | 0.068111 | 1.0373 | 0.83527 | 0.28223 | 0.50523 | 0.50523 | 17.1313 | 2.0004 | 0 | 5.2844 | 1.6 | 0.77538 | 0.04857 | 0.5 | 0.36 | 7.1748 | 0 | 28.7308 | 0.162 | 0.29 | 0.29 | 20.814 | 0 | 0 | 70.558 | 70.558
| 25.02.2016 21:00 | 13.0202 | 98.823 | 0.80948 | 0.732 | 0.022 | 0.39938 | 0.32074 | 0.097652 | 0.17481 | 0.17481 | 0 | 109.1124 | 0 | 0 | 0 | 1.6269 | 5.1986 | 1.8957 | 1.8074 | 0.068111 | 1.0373 | 0.83527 | 0.28223 | 0.50523 | 0.50523 | 13.762 | 1.4642 | 0 | 4.7481 | 1.6 | 0.77538 | 0.04857 | 0.5 | 0.36 | 4.6787 | 0 | 26.2347 | 0.162 | 0.29 | 0.29 | 20.814 | 0 | 0 | 109.1124 | 109.1124
| 25.02.2016 22:00 | 11.4282 | 144.631 | 0.80948 | 0.732 | 0.022 | 0.39938 | 0.32074 | 0.097652 | 0.17481 | 0.17481 | 0 | 153.3283 | 0 | 0 | 0 | 0.9576 | 0.54408 | 1.8957 | 1.8074 | 0.068111 | 1.0373 | 0.83527 | 0.28223 | 0.50523 | 0.50523 | 8.4382 | 0.86184 | 0 | 4.1458 | 1.6 | 0.77538 | 0.04857 | 0.5 | 0.36 | 0.48968 | 0 | 22.0457 | 0.162 | 0.29 | 0.29 | 20.814 | 0 | 0 | 153.3283 | 153.3283
| 25.02.2016 23:00 | 10.0698 | 161.5428 | 0.80948 | 0.732 | 0.022 | 0.39938 | 0.32074 | 0 | 0 | 0 | 0 | 169.3289 | 0 | 0 | 0 | 0.29375 | 0 | 1.8957 | 1.8074 | 0.068111 | 1.0373 | 0.83527 | 0 | 0 | 0 | 5.9376 | 0.26437 | 0 | 3.5483 | 1.6 | 0.77538 | 0.04857 | 0.5 | 0.36 | 0 | 0 | 16.2923 | 0 | 0 | 0 | 16.2923 | 0 | 0 | 169.3289 | 169.3289
| 26.02.2016 00:00 | 9.8194 | 159.4034 | 0.80948 | 0.732 | 0.022 | 0.39938 | 0.32074 | 0 | 0 | 0 | 0 | 166.9392 | 0 | 0 | 0 | 0.12391 | 0 | 1.8957 | 1.8074 | 0.068111 | 1.0373 | 0.83527 | 0 | 0 | 0 | 5.7678 | 0.11152 | 0 | 3.3955 | 1.6 | 0.77538 | 0.04857 | 0.5 | 0.36 | 0 | 0 | 14.1782 | 0 | 0 | 0 | 14.1782 | 0 | 0 | 166.9392 | 166.9392
| 26.02.2016 01:00 | 10.2661 | 173.5517 | 0.80948 | 0.732 | 0.022 | 0.39938 | 0.32074 | 0 | 0 | 0 | 0 | 181.5343 | 0 | 0 | 0 | 0.30907 | 0 | 1.8957 | 1.8074 | 0.068111 | 1.0373 | 0.83527 | 0 | 0 | 0 | 5.9529 | 0.27816 | 0 | 3.5621 | 1.6 | 0.77538 | 0.04857 | 0.5 | 0.36 | 0 | 0 | 15.0852 | 0 | 0 | 0 | 15.0852 | 0 | 0 | 181.5343 | 181.5343
| 26.02.2016 02:00 | 10.6268 | 127.7828 | 0.80948 | 0.732 | 0.022 | 0.39938 | 0.32074 | 0 | 0 | 0 | 0 | 136.126 | 0 | 0 | 0 | 0.43995 | 0 | 1.8957 | 1.8074 | 0.068111 | 1.0373 | 0.83527 | 0 | 0 | 0 | 6.0838 | 0.39596 | 0 | 3.6799 | 1.6 | 0.77538 | 0.04857 | 0.5 | 0.36 | 0 | 0 | 15.3906 | 0 | 0 | 0 | 15.3906 | 0 | 0 | 136.126 | 136.126
| 26.02.2016 03:00 | 11.5596 | 128.1716 | 0.80948 | 0.732 | 0.022 | 0.39938 | 0.32074 | 0 | 0 | 0 | 0 | 137.4477 | 0 | 0 | 0 | 0.8065 | 0 | 1.8957 | 1.8074 | 0.068111 | 1.0373 | 0.83527 | 0 | 0 | 0 | 6.4504 | 0.72585 | 0 | 4.0098 | 1.6 | 0.77538 | 0.04857 | 0.5 | 0.36 | 0 | 0 | 16.7032 | 0 | 0 | 0 | 16.7032 | 0 | 0 | 137.4477 | 137.4477
| 26.02.2016 04:00 | 14.0688 | 148.9106 | 0.80948 | 0.732 | 0.022 | 0.39938 | 0.32074 | 0 | 0 | 0 | 0 | 160.6958 | 0 | 0 | 0 | 1.7717 | 0 | 1.8957 | 1.8074 | 0.068111 | 1.0373 | 0.83527 | 0 | 0 | 0 | 7.4155 | 1.5945 | 0 | 4.8785 | 1.6 | 0.77538 | 0.04857 | 0.5 | 0.36 | 0 | 0 | 20.3731 | 0 | 0 | 0 | 20.3731 | 0 | 0 | 160.6958 | 160.6958
| 26.02.2016 05:00 | 18.3541 | 122.5615 | 0.80948 | 0.732 | 0.022 | 0.39938 | 0.32074 | 0.097652 | 0.17481 | 0.17481 | 0 | 138.1848 | 0 | 0 | 0 | 3.5875 | 9.9613 | 1.8957 | 1.8074 | 0.068111 | 1.0373 | 0.83527 | 0.28223 | 0.50523 | 0.50523 | 20.4853 | 3.2287 | 0 | 6.5127 | 1.6 | 0.77538 | 0.04857 | 0.5 | 0.36 | 8.9651 | 0 | 30.5211 | 0.162 | 0.29 | 0.29 | 20.814 | 0 | 0 | 138.1848 | 138.1848
| 26.02.2016 06:00 | 19.1435 | 116.6646 | 0.80948 | 0.732 | 0.022 | 0.39938 | 0.32074 | 0.097652 | 0.17481 | 0.17481 | 0 | 133.0773 | 0 | 0 | 0 | 3.8568 | 11.1908 | 1.8957 | 1.8074 | 0.068111 | 1.0373 | 0.83527 | 0.28223 | 0.50523 | 0.50523 | 21.9841 | 3.4711 | 0 | 6.7551 | 1.6 | 0.77538 | 0.04857 | 0.5 | 0.36 | 10.0717 | 0 | 31.6277 | 0.162 | 0.29 | 0.29 | 20.814 | 0 | 0 | 133.0773 | 133.0773
| 26.02.2016 07:00 | 18.5832 | 121.205 | 0.80948 | 0.732 | 0.022 | 0.39938 | 0.32074 | 0.097652 | 0.17481 | 0.17481 | 0 | 137.0574 | 0 | 0 | 0 | 3.6425 | 9.9979 | 1.8957 | 1.8074 | 0.068111 | 1.0373 | 0.83527 | 0.28223 | 0.50523 | 0.50523 | 20.577 | 3.2783 | 0 | 6.5622 | 1.6 | 0.77538 | 0.04857 | 0.5 | 0.36 | 8.9981 | 0 | 30.5541 | 0.162 | 0.29 | 0.29 | 20.814 | 0 | 0 | 137.0574 | 137.0574
| 26.02.2016 08:00 | 17.8977 | 146.3054 | 0.80948 | 0.732 | 0.022 | 0.39938 | 0.32074 | 0.097652 | 0.17481 | 0.17481 | 0 | 161.4723 | 0 | 0 | 0 | 3.379 | 9.2729 | 1.8957 | 1.8074 | 0.068111 | 1.0373 | 0.83527 | 0.28223 | 0.50523 | 0.50523 | 19.5885 | 3.0411 | 0 | 6.3251 | 1.6 | 0.77538 | 0.04857 | 0.5 | 0.36 | 8.3456 | 0 | 29.9016 | 0.162 | 0.29 | 0.29 | 20.814 | 0 | 0 | 161.4723 | 161.4723
| 26.02.2016 09:00 | 17.2082 | 162.625 | 0.80948 | 0.732 | 0.022 | 0.39938 | 0.32074 | 0.097652 | 0.17481 | 0.17481 | 0 | 177.1024 | 0 | 0 | 0 | 3.127 | 8.4484 | 1.8957 | 1.8074 | 0.068111 | 1.0373 | 0.83527 | 0.28223 | 0.50523 | 0.50523 | 18.5119 | 2.8143 | 0 | 6.0982 | 1.6 | 0.77538 | 0.04857 | 0.5 | 0.36 | 7.6036 | 0 | 29.1596 | 0.162 | 0.29 | 0.29 | 20.814 | 0 | 0 | 177.1024 | 177.1024
| 26.02.2016 10:00 | 16.4072 | 135.9208 | 0.80948 | 0.732 | 0.022 | 0.39938 | 0.32074 | 0.097652 | 0.17481 | 0.17481 | 0 | 149.5971 | 0 | 0 | 0 | 2.833 | 7.4881 | 1.8957 | 1.8074 | 0.068111 | 1.0373 | 0.83527 | 0.28223 | 0.50523 | 0.50523 | 17.2576 | 2.5497 | 0 | 5.8336 | 1.6 | 0.77538 | 0.04857 | 0.5 | 0.36 | 6.7393 | 0 | 28.2953 | 0.162 | 0.29 | 0.29 | 20.814 | 0 | 0 | 149.5971 | 149.5971
| 26.02.2016 11:00 | 15.6424 | 100.089 | 0.80948 | 0.732 | 0.022 | 0.39938 | 0.32074 | 0.097652 | 0.17481 | 0.17481 | 0 | 113.0005 | 0 | 0 | 0 | 2.5339 | 6.3257 | 1.8957 | 1.8074 | 0.068111 | 1.0373 | 0.83527 | 0.28223 | 0.50523 | 0.50523 | 15.7962 | 2.2805 | 0 | 5.5645 | 1.6 | 0.77538 | 0.04857 | 0.5 | 0.36 | 5.6932 | 0 | 27.2492 | 0.162 | 0.29 | 0.29 | 20.814 | 0 | 0 | 113.0005 | 113.0005
| 26.02.2016 12:00 | 15.2882 | 112.1771 | 0.80948 | 0.732 | 0.022 | 0.39938 | 0.32074 | 0.097652 | 0.17481 | 0.17481 | 0 | 124.7345 | 0 | 0 | 0 | 2.4076 | 6.0109 | 1.8957 | 1.8074 | 0.068111 | 1.0373 | 0.83527 | 0.28223 | 0.50523 | 0.50523 | 15.3551 | 2.1669 | 0 | 5.4508 | 1.6 | 0.77538 | 0.04857 | 0.5 | 0.36 | 5.4098 | 0 | 26.9658 | 0.162 | 0.29 | 0.29 | 20.814 | 0 | 0 | 124.7345 | 124.7345
| 26.02.2016 13:00 | 15.0931 | 104.9331 | 0.80948 | 0.732 | 0.022 | 0.39938 | 0.32074 | 0.097652 | 0.17481 | 0.17481 | 0 | 117.2953 | 0 | 0 | 0 | 2.3378 | 5.8665 | 1.8957 | 1.8074 | 0.068111 | 1.0373 | 0.83527 | 0.28223 | 0.50523 | 0.50523 | 15.1409 | 2.104 | 0 | 5.388 | 1.6 | 0.77538 | 0.04857 | 0.5 | 0.36 | 5.2799 | 0 | 26.8359 | 0.162 | 0.29 | 0.29 | 20.814 | 0 | 0 | 117.2953 | 117.2953
| 26.02.2016 14:00 | 15.1736 | 89.0248 | 0.80948 | 0.732 | 0.022 | 0.39938 | 0.32074 | 0.097652 | 0.17481 | 0.17481 | 0 | 101.4675 | 0 | 0 | 0 | 2.3615 | 6.0543 | 1.8957 | 1.8074 | 0.068111 | 1.0373 | 0.83527 | 0.28223 | 0.50523 | 0.50523 | 15.3523 | 2.1254 | 0 | 5.4093 | 1.6 | 0.77538 | 0.04857 | 0.5 | 0.36 | 5.4488 | 0 | 27.0048 | 0.162 | 0.29 | 0.29 | 20.814 | 0 | 0 | 101.4675 | 101.4675
| 26.02.2016 15:00 | 15.3261 | 63.4607 | 0.80948 | 0.732 | 0.022 | 0.39938 | 0.32074 | 0.097652 | 0.17481 | 0.17481 | 0 | 76.056 | 0 | 0 | 0 | 2.4264 | 6.3864 | 1.8957 | 1.8074 | 0.068111 | 1.0373 | 0.83527 | 0.28223 | 0.50523 | 0.50523 | 15.7493 | 2.1837 | 0 | 5.4677 | 1.6 | 0.77538 | 0.04857 | 0.5 | 0.36 | 5.7478 | 0 | 27.3038 | 0.162 | 0.29 | 0.29 | 20.814 | 0 | 0 | 76.056 | 76.056
| 26.02.2016 16:00 | 15.5363 | 31.4796 | 0.80948 | 0.732 | 0.022 | 0.39938 | 0.32074 | 0.097652 | 0.17481 | 0.17481 | 0 | 44.285 | 0 | 0 | 0 | 2.5304 | 7.7365 | 1.8957 | 1.8074 | 0.068111 | 1.0373 | 0.83527 | 0.28223 | 0.50523 | 0.50523 | 17.2034 | 2.2773 | 0 | 5.5613 | 1.6 | 0.77538 | 0.04857 | 0.5 | 0.36 | 6.9629 | 0 | 28.5189 | 0.162 | 0.29 | 0.29 | 20.814 | 0 | 0 | 44.285 | 44.285
| 26.02.2016 17:00 | 15.6578 | 22.0763 | 0.80948 | 0.732 | 0.022 | 0.39938 | 0.32074 | 0.097652 | 0.17481 | 0.17481 | 0 | 35.0033 | 0 | 0 | 0 | 2.604 | 8.8657 | 1.8957 | 1.8074 | 0.068111 | 1.0373 | 0.83527 | 0.28223 | 0.50523 | 0.50523 | 18.4063 | 2.3436 | 0 | 5.6276 | 1.6 | 0.77538 | 0.04857 | 0.5 | 0.36 | 7.9792 | 0 | 29.5352 | 0.162 | 0.29 | 0.29 | 20.814 | 0 | 0 | 35.0033 | 35.0033
| 26.02.2016 18:00 | 15.6742 | 0 | 0.80948 | 0.732 | 0.022 | 0.39938 | 0.32074 | 0.097652 | 0.17481 | 0.17481 | 0.47775 | 12.4656 | 0 | 0 | 0 | 2.6381 | 9.5011 | 1.8957 | 1.8074 | 0.068111 | 1.0373 | 0.83527 | 0.28223 | 0.50523 | 0.50523 | 19.0757 | 2.3743 | 0 | 5.6583 | 1.6 | 0.77538 | 0.04857 | 0.5 | 0.36 | 8.5509 | 0 | 30.1069 | 0.162 | 0.29 | 0.29 | 20.814 | 0 | 0 | 12.4656 | 12.4656
| 26.02.2016 19:00 | 15.4677 | 0 | 0.80948 | 0.732 | 0.022 | 0.39938 | 0.32074 | 0.097652 | 0.17481 | 0.17481 | 8.3037 | 4.4331 | 0 | 0 | 0 | 2.5696 | 9.4924 | 1.8957 | 1.8074 | 0.068111 | 1.0373 | 0.83527 | 0.28223 | 0.50523 | 0.50523 | 18.9985 | 2.3126 | 0 | 5.5966 | 1.6 | 0.77538 | 0.04857 | 0.5 | 0.36 | 8.5431 | 0 | 30.0991 | 0.162 | 0.29 | 0.29 | 20.814 | 0 | 0 | 4.4331 | 4.4331
| 26.02.2016 20:00 | 14.8225 | 0 | 0.80948 | 0.732 | 0.022 | 0.39938 | 0.32074 | 0.097652 | 0.17481 | 0.17481 | 12.0916 | 0 | 0 | 0 | 0 | 2.3317 | 8.6852 | 1.8957 | 1.8074 | 0.068111 | 1.0373 | 0.83527 | 0.28223 | 0.50523 | 0.50523 | 17.9534 | 2.0985 | 0 | 5.3824 | 1.6 | 0.77538 | 0.04857 | 0.5 | 0.36 | 7.8167 | 0 | 29.3727 | 0.162 | 0.29 | 0.29 | 20.814 | 0 | 0 | 0 | 0
| 26.02.2016 21:00 | 13.2868 | 0 | 0.80948 | 0.732 | 0.022 | 0.39938 | 0.32074 | 0.097652 | 0.17481 | 0.17481 | 6.3291 | 4.2268 | 0 | 0 | 0 | 1.7354 | 5.8492 | 1.8957 | 1.8074 | 0.068111 | 1.0373 | 0.83527 | 0.28223 | 0.50523 | 0.50523 | 14.5212 | 1.5619 | 0 | 4.8459 | 1.6 | 0.77538 | 0.04857 | 0.5 | 0.36 | 5.2643 | 0 | 26.8203 | 0.162 | 0.29 | 0.29 | 20.814 | 0 | 0 | 4.2268 | 4.2268
| 26.02.2016 22:00 | 11.547 | 1.6043 | 0.80948 | 0.732 | 0.022 | 0.39938 | 0.32074 | 0.097652 | 0.17481 | 0.17481 | 0 | 10.4204 | 0 | 0 | 0 | 1.0139 | 1.0882 | 1.8957 | 1.8074 | 0.068111 | 1.0373 | 0.83527 | 0.28223 | 0.50523 | 0.50523 | 9.0387 | 0.91253 | 0 | 4.1965 | 1.6 | 0.77538 | 0.04857 | 0.5 | 0.36 | 0.97937 | 0 | 22.5354 | 0.162 | 0.29 | 0.29 | 20.814 | 0 | 0 | 10.4204 | 10.4204
| 26.02.2016 23:00 | 10.0966 | 0 | 0.80948 | 0.732 | 0.022 | 0.39938 | 0.32074 | 0 | 0 | 0 | 1.2666 | 6.5463 | 0 | 0 | 0 | 0.31482 | 0 | 1.8957 | 1.8074 | 0.068111 | 1.0373 | 0.83527 | 0 | 0 | 0 | 5.9587 | 0.28334 | 0 | 3.5673 | 1.6 | 0.77538 | 0.04857 | 0.5 | 0.36 | 0 | 0 | 16.655 | 0 | 0 | 0 | 16.655 | 0 | 0 | 6.5463 | 6.5463
| 27.02.2016 00:00 | 9.5212 | 1.3647 | 0.80948 | 0.732 | 0.022 | 0.39938 | 0.32074 | 0 | 0 | 0 | 0 | 8.6023 | 0 | 0 | 0 | 0.034127 | 0 | 1.8957 | 1.8074 | 0.068111 | 1.0373 | 0.83527 | 0 | 0 | 0 | 5.678 | 0.030714 | 0 | 3.3147 | 1.6 | 0.77538 | 0.04857 | 0.5 | 0.36 | 0 | 0 | 14.4871 | 0 | 0 | 0 | 14.4871 | 0 | 0 | 8.6023 | 8.6023
| 27.02.2016 01:00 | 10.0367 | 0 | 0.80948 | 0.732 | 0.022 | 0.39938 | 0.32074 | 0 | 0 | 0 | 5.8126 | 1.9404 | 0 | 0 | 0 | 0.24303 | 0 | 1.8957 | 1.8074 | 0.068111 | 1.0373 | 0.83527 | 0 | 0 | 0 | 5.8869 | 0.21873 | 0 | 3.5027 | 1.6 | 0.77538 | 0.04857 | 0.5 | 0.36 | 0 | 0 | 15.4135 | 0 | 0 | 0 | 15.4135 | 0 | 0 | 1.9404 | 1.9404
| 27.02.2016 02:00 | 10.5173 | 0 | 0.80948 | 0.732 | 0.022 | 0.39938 | 0.32074 | 0 | 0 | 0 | 8.2337 | 0 | 0 | 0 | 0 | 0.41425 | 0 | 1.8957 | 1.8074 | 0.068111 | 1.0373 | 0.83527 | 0 | 0 | 0 | 6.0581 | 0.37283 | 0 | 3.6568 | 1.6 | 0.77538 | 0.04857 | 0.5 | 0.36 | 0 | 0 | 15.7255 | 0 | 0 | 0 | 15.7255 | 0 | 0 | 0 | 0
| 27.02.2016 03:00 | 11.4598 | 0 | 0.80948 | 0.732 | 0.022 | 0.39938 | 0.32074 | 0 | 0 | 0 | 9.1762 | 0 | 0 | 0 | 0 | 0.78515 | 0 | 1.8957 | 1.8074 | 0.068111 | 1.0373 | 0.83527 | 0 | 0 | 0 | 6.429 | 0.70663 | 0 | 3.9906 | 1.6 | 0.77538 | 0.04857 | 0.5 | 0.36 | 0 | 0 | 17.0665 | 0 | 0 | 0 | 17.0665 | 0 | 0 | 0 | 0
| 27.02.2016 04:00 | 13.9903 | 0 | 0.80948 | 0.732 | 0.022 | 0.39938 | 0.32074 | 0 | 0 | 0.0010095 | 11.7057 | 0 | 0 | 0 | 0 | 1.76 | 0 | 1.8957 | 1.8074 | 0.068111 | 1.0373 | 0.83527 | 0 | 0 | 0.0029175 | 7.4068 | 1.584 | 0 | 4.868 | 1.6 | 0.77538 | 0.04857 | 0.5 | 0.36 | 0 | 0 | 20.8157 | 0 | 0 | 0.0016747 | 20.814 | 0 | 0 | 0 | 0
| 27.02.2016 05:00 | 18.2995 | 0 | 0.80948 | 0.732 | 0.022 | 0.39938 | 0.32074 | 0.097652 | 0.17481 | 0.17481 | 15.5687 | 0 | 0 | 0 | 0 | 3.5917 | 10.6969 | 1.8957 | 1.8074 | 0.068111 | 1.0373 | 0.83527 | 0.28223 | 0.50523 | 0.50523 | 21.2252 | 3.2326 | 0 | 6.5165 | 1.6 | 0.77538 | 0.04857 | 0.5 | 0.36 | 9.6272 | 0 | 31.1832 | 0.162 | 0.29 | 0.29 | 20.814 | 0 | 0 | 0 | 0
| 27.02.2016 06:00 | 18.4649 | 0 | 0.80948 | 0.732 | 0.022 | 0.39938 | 0.32074 | 0.097652 | 0.17481 | 0.17481 | 15.734 | 0 | 0 | 0 | 0 | 3.6523 | 11.9594 | 1.8957 | 1.8074 | 0.068111 | 1.0373 | 0.83527 | 0.28223 | 0.50523 | 0.50523 | 22.5483 | 3.2871 | 0 | 6.571 | 1.6 | 0.77538 | 0.04857 | 0.5 | 0.36 | 10.7635 | 0 | 32.3195 | 0.162 | 0.29 | 0.29 | 20.814 | 0 | 0 | 0 | 0
| 27.02.2016 07:00 | 17.8975 | 0 | 0.80948 | 0.732 | 0.022 | 0.39938 | 0.32074 | 0.097652 | 0.17481 | 0.17481 | 7.8255 | 7.3411 | 0 | 0 | 0 | 3.4351 | 10.7393 | 1.8957 | 1.8074 | 0.068111 | 1.0373 | 0.83527 | 0.28223 | 0.50523 | 0.50523 | 21.1109 | 3.0916 | 0 | 6.3755 | 1.6 | 0.77538 | 0.04857 | 0.5 | 0.36 | 9.6654 | 0 | 31.2214 | 0.162 | 0.29 | 0.29 | 20.814 | 0 | 0 | 7.3411 | 7.3411
| 27.02.2016 08:00 | 17.0851 | 8.3024 | 0.80948 | 0.732 | 0.022 | 0.39938 | 0.32074 | 0.097652 | 0.17481 | 0.17481 | 0 | 22.6566 | 0 | 0 | 0 | 3.1285 | 9.9975 | 1.8957 | 1.8074 | 0.068111 | 1.0373 | 0.83527 | 0.28223 | 0.50523 | 0.50523 | 20.0625 | 2.8156 | 0 | 6.0996 | 1.6 | 0.77538 | 0.04857 | 0.5 | 0.36 | 8.9978 | 0 | 30.5538 | 0.162 | 0.29 | 0.29 | 20.814 | 0 | 0 | 22.6566 | 22.6566
| 27.02.2016 09:00 | 16.4987 | 10.4421 | 0.80948 | 0.732 | 0.022 | 0.39938 | 0.32074 | 0.097652 | 0.17481 | 0.17481 | 0 | 24.21 | 0 | 0 | 0 | 2.9105 | 9.1546 | 1.8957 | 1.8074 | 0.068111 | 1.0373 | 0.83527 | 0.28223 | 0.50523 | 0.50523 | 19.0016 | 2.6194 | 0 | 5.9034 | 1.6 | 0.77538 | 0.04857 | 0.5 | 0.36 | 8.2392 | 0 | 29.7952 | 0.162 | 0.29 | 0.29 | 20.814 | 0 | 0 | 24.21 | 24.21
| 27.02.2016 10:00 | 15.9979 | 0 | 0.80948 | 0.732 | 0.022 | 0.39938 | 0.32074 | 0.097652 | 0.17481 | 0.17481 | 3.8201 | 9.447 | 0 | 0 | 0 | 2.7164 | 8.173 | 1.8957 | 1.8074 | 0.068111 | 1.0373 | 0.83527 | 0.28223 | 0.50523 | 0.50523 | 17.8259 | 2.4447 | 0 | 5.7287 | 1.6 | 0.77538 | 0.04857 | 0.5 | 0.36 | 7.3557 | 0 | 28.9117 | 0.162 | 0.29 | 0.29 | 20.814 | 0 | 0 | 9.447 | 9.447
| 27.02.2016 11:00 | 15.0259 | 0 | 0.80948 | 0.732 | 0.022 | 0.39938 | 0.32074 | 0.097652 | 0.17481 | 0.17481 | 11.2781 | 1.0169 | 0 | 0 | 0 | 2.3472 | 6.9852 | 1.8957 | 1.8074 | 0.068111 | 1.0373 | 0.83527 | 0.28223 | 0.50523 | 0.50523 | 16.2689 | 2.1124 | 0 | 5.3964 | 1.6 | 0.77538 | 0.04857 | 0.5 | 0.36 | 6.2867 | 0 | 27.8427 | 0.162 | 0.29 | 0.29 | 20.814 | 0 | 0 | 1.0169 | 1.0169
| 27.02.2016 12:00 | 14.4554 | 0 | 0.80948 | 0.732 | 0.022 | 0.39938 | 0.32074 | 0.097652 | 0.17481 | 0.17481 | 5.3663 | 6.3583 | 0 | 0 | 0 | 2.1483 | 6.6633 | 1.8957 | 1.8074 | 0.068111 | 1.0373 | 0.83527 | 0.28223 | 0.50523 | 0.50523 | 15.7482 | 1.9335 | 0 | 5.2174 | 1.6 | 0.77538 | 0.04857 | 0.5 | 0.36 | 5.997 | 0 | 27.553 | 0.162 | 0.29 | 0.29 | 20.814 | 0 | 0 | 6.3583 | 6.3583
| 27.02.2016 13:00 | 14.2885 | 0 | 0.80948 | 0.732 | 0.022 | 0.39938 | 0.32074 | 0.097652 | 0.17481 | 0.17481 | 1.5043 | 10.0533 | 0 | 0 | 0 | 2.0878 | 6.5158 | 1.8957 | 1.8074 | 0.068111 | 1.0373 | 0.83527 | 0.28223 | 0.50523 | 0.50523 | 15.5401 | 1.879 | 0 | 5.163 | 1.6 | 0.77538 | 0.04857 | 0.5 | 0.36 | 5.8642 | 0 | 27.4202 | 0.162 | 0.29 | 0.29 | 20.814 | 0 | 0 | 10.0533 | 10.0533
| 27.02.2016 14:00 | 14.3867 | 12.8161 | 0.80948 | 0.732 | 0.022 | 0.39938 | 0.32074 | 0.097652 | 0.17481 | 0.17481 | 0 | 24.472 | 0 | 0 | 0 | 2.1174 | 6.7079 | 1.8957 | 1.8074 | 0.068111 | 1.0373 | 0.83527 | 0.28223 | 0.50523 | 0.50523 | 15.7618 | 1.9057 | 0 | 5.1896 | 1.6 | 0.77538 | 0.04857 | 0.5 | 0.36 | 6.0371 | 0 | 27.5931 | 0.162 | 0.29 | 0.29 | 20.814 | 0 | 0 | 24.472 | 24.472
| 27.02.2016 15:00 | 14.7098 | 20.8667 | 0.80948 | 0.732 | 0.022 | 0.39938 | 0.32074 | 0.097652 | 0.17481 | 0.17481 | 0 | 32.8456 | 0 | 0 | 0 | 2.2396 | 7.0476 | 1.8957 | 1.8074 | 0.068111 | 1.0373 | 0.83527 | 0.28223 | 0.50523 | 0.50523 | 16.2237 | 2.0156 | 0 | 5.2996 | 1.6 | 0.77538 | 0.04857 | 0.5 | 0.36 | 6.3428 | 0 | 27.8988 | 0.162 | 0.29 | 0.29 | 20.814 | 0 | 0 | 32.8456 | 32.8456
| 27.02.2016 16:00 | 15.2012 | 39.5225 | 0.80948 | 0.732 | 0.022 | 0.39938 | 0.32074 | 0.097652 | 0.17481 | 0.17481 | 0 | 51.9928 | 0 | 0 | 0 | 2.4384 | 8.4274 | 1.8957 | 1.8074 | 0.068111 | 1.0373 | 0.83527 | 0.28223 | 0.50523 | 0.50523 | 17.8023 | 2.1945 | 0 | 5.4785 | 1.6 | 0.77538 | 0.04857 | 0.5 | 0.36 | 7.5847 | 0 | 29.1407 | 0.162 | 0.29 | 0.29 | 20.814 | 0 | 0 | 51.9928 | 51.9928
| 27.02.2016 17:00 | 15.4124 | 48.6415 | 0.80948 | 0.732 | 0.022 | 0.39938 | 0.32074 | 0.097652 | 0.17481 | 0.17481 | 0 | 61.323 | 0 | 0 | 0 | 2.5427 | 9.5815 | 1.8957 | 1.8074 | 0.068111 | 1.0373 | 0.83527 | 0.28223 | 0.50523 | 0.50523 | 19.0607 | 2.2884 | 0 | 5.5724 | 1.6 | 0.77538 | 0.04857 | 0.5 | 0.36 | 8.6233 | 0 | 30.1793 | 0.162 | 0.29 | 0.29 | 20.814 | 0 | 0 | 61.323 | 61.323
| 27.02.2016 18:00 | 15.304 | 96.9279 | 0.80948 | 0.732 | 0.022 | 0.39938 | 0.32074 | 0.097652 | 0.17481 | 0.17481 | 0 | 109.501 | 0 | 0 | 0 | 2.5356 | 10.2304 | 1.8957 | 1.8074 | 0.068111 | 1.0373 | 0.83527 | 0.28223 | 0.50523 | 0.50523 | 19.7025 | 2.282 | 0 | 5.566 | 1.6 | 0.77538 | 0.04857 | 0.5 | 0.36 | 9.2074 | 0 | 30.7634 | 0.162 | 0.29 | 0.29 | 20.814 | 0 | 0 | 109.501 | 109.501
| 27.02.2016 19:00 | 15.0707 | 125.9328 | 0.80948 | 0.732 | 0.022 | 0.39938 | 0.32074 | 0.097652 | 0.17481 | 0.17481 | 0 | 138.2727 | 0 | 0 | 0 | 2.4581 | 10.2215 | 1.8957 | 1.8074 | 0.068111 | 1.0373 | 0.83527 | 0.28223 | 0.50523 | 0.50523 | 19.6162 | 2.2123 | 0 | 5.4963 | 1.6 | 0.77538 | 0.04857 | 0.5 | 0.36 | 9.1993 | 0 | 30.7553 | 0.162 | 0.29 | 0.29 | 20.814 | 0 | 0 | 138.2727 | 138.2727
| 27.02.2016 20:00 | 14.8736 | 85.3783 | 0.80948 | 0.732 | 0.022 | 0.39938 | 0.32074 | 0.097652 | 0.17481 | 0.17481 | 0 | 97.5211 | 0 | 0 | 0 | 2.3697 | 9.3964 | 1.8957 | 1.8074 | 0.068111 | 1.0373 | 0.83527 | 0.28223 | 0.50523 | 0.50523 | 18.7026 | 2.1327 | 0 | 5.4167 | 1.6 | 0.77538 | 0.04857 | 0.5 | 0.36 | 8.4567 | 0 | 30.0127 | 0.162 | 0.29 | 0.29 | 20.814 | 0 | 0 | 97.5211 | 97.5211
| 27.02.2016 21:00 | 13.3589 | 56.515 | 0.80948 | 0.732 | 0.022 | 0.39938 | 0.32074 | 0.097652 | 0.17481 | 0.17481 | 0 | 67.143 | 0 | 0 | 0 | 1.7788 | 6.4979 | 1.8957 | 1.8074 | 0.068111 | 1.0373 | 0.83527 | 0.28223 | 0.50523 | 0.50523 | 15.2133 | 1.6009 | 0 | 4.8849 | 1.6 | 0.77538 | 0.04857 | 0.5 | 0.36 | 5.8482 | 0 | 27.4042 | 0.162 | 0.29 | 0.29 | 20.814 | 0 | 0 | 67.143 | 67.143
| 27.02.2016 22:00 | 11.6769 | 57.3239 | 0.80948 | 0.732 | 0.022 | 0.39938 | 0.32074 | 0.097652 | 0.17481 | 0.17481 | 0 | 66.2699 | 0 | 0 | 0 | 1.0738 | 1.6306 | 1.8957 | 1.8074 | 0.068111 | 1.0373 | 0.83527 | 0.28223 | 0.50523 | 0.50523 | 9.641 | 0.96642 | 0 | 4.2504 | 1.6 | 0.77538 | 0.04857 | 0.5 | 0.36 | 1.4676 | 0 | 23.0236 | 0.162 | 0.29 | 0.29 | 20.814 | 0 | 0 | 66.2699 | 66.2699
| 27.02.2016 23:00 | 10.2934 | 43.8494 | 0.80948 | 0.732 | 0.022 | 0.39938 | 0.32074 | 0 | 0 | 0 | 0 | 51.8592 | 0 | 0 | 0 | 0.3927 | 0 | 1.8957 | 1.8074 | 0.068111 | 1.0373 | 0.83527 | 0 | 0 | 0 | 6.0366 | 0.35343 | 0 | 3.6374 | 1.6 | 0.77538 | 0.04857 | 0.5 | 0.36 | 0 | 0 | 17.0167 | 0 | 0 | 0 | 17.0167 | 0 | 0 | 51.8592 | 51.8592
| 28.02.2016 00:00 | 10.0149 | 24.6807 | 0.80948 | 0.732 | 0.022 | 0.39938 | 0.32074 | 0 | 0 | 0 | 0 | 32.4121 | 0 | 0 | 0 | 0.19405 | 0 | 1.8957 | 1.8074 | 0.068111 | 1.0373 | 0.83527 | 0 | 0 | 0 | 5.8379 | 0.17465 | 0 | 3.4586 | 1.6 | 0.77538 | 0.04857 | 0.5 | 0.36 | 0 | 0 | 14.324 | 0 | 0 | 0 | 14.324 | 0 | 0 | 32.4121 | 32.4121
| 28.02.2016 01:00 | 10.1422 | 7.6093 | 0.80948 | 0.732 | 0.022 | 0.39938 | 0.32074 | 0 | 0 | 0 | 0 | 15.4678 | 0 | 0 | 0 | 0.27267 | 0 | 1.8957 | 1.8074 | 0.068111 | 1.0373 | 0.83527 | 0 | 0 | 0 | 5.9165 | 0.2454 | 0 | 3.5293 | 1.6 | 0.77538 | 0.04857 | 0.5 | 0.36 | 0 | 0 | 15.2402 | 0 | 0 | 0 | 15.2402 | 0 | 0 | 15.4678 | 15.4678
| 28.02.2016 02:00 | 11.1033 | 4.6675 | 0.80948 | 0.732 | 0.022 | 0.39938 | 0.32074 | 0 | 0 | 0 | 0 | 13.4872 | 0 | 0 | 0 | 0.60455 | 0 | 1.8957 | 1.8074 | 0.068111 | 1.0373 | 0.83527 | 0 | 0 | 0 | 6.2484 | 0.54409 | 0 | 3.828 | 1.6 | 0.77538 | 0.04857 | 0.5 | 0.36 | 0 | 0 | 15.5487 | 0 | 0 | 0 | 15.5487 | 0 | 0 | 13.4872 | 13.4872
| 28.02.2016 03:00 | 12.9859 | 5.1186 | 0.80948 | 0.732 | 0.022 | 0.39938 | 0.32074 | 0 | 0 | 0 | 0 | 15.8209 | 0 | 0 | 0 | 1.2894 | 0 | 1.8957 | 1.8074 | 0.068111 | 1.0373 | 0.83527 | 0 | 0 | 0 | 6.9332 | 1.1604 | 0 | 4.4444 | 1.6 | 0.77538 | 0.04857 | 0.5 | 0.36 | 0 | 0 | 16.8747 | 0 | 0 | 0 | 16.8747 | 0 | 0 | 15.8209 | 15.8209
| 28.02.2016 04:00 | 15.5623 | 4.1214 | 0.80948 | 0.732 | 0.022 | 0.39938 | 0.32074 | 0 | 0 | 0 | 0 | 17.4001 | 0 | 0 | 0 | 2.2782 | 0 | 1.8957 | 1.8074 | 0.068111 | 1.0373 | 0.83527 | 0 | 0 | 0 | 7.9221 | 2.0504 | 0 | 5.3344 | 1.6 | 0.77538 | 0.04857 | 0.5 | 0.36 | 0 | 0 | 20.582 | 0 | 0 | 0 | 20.582 | 0 | 0 | 17.4001 | 17.4001
| 28.02.2016 05:00 | 16.8542 | 5.817 | 0.80948 | 0.732 | 0.022 | 0.39938 | 0.32074 | 0.097652 | 0.17481 | 0.17481 | 0 | 19.9403 | 0 | 0 | 0 | 3.0963 | 10.3086 | 1.8957 | 1.8074 | 0.068111 | 1.0373 | 0.83527 | 0.28223 | 0.50523 | 0.50523 | 20.3414 | 2.7867 | 0 | 6.0706 | 1.6 | 0.77538 | 0.04857 | 0.5 | 0.36 | 9.2777 | 0 | 30.8337 | 0.162 | 0.29 | 0.29 | 20.814 | 0 | 0 | 19.9403 | 19.9403
| 28.02.2016 06:00 | 16.9778 | 0 | 0.80948 | 0.732 | 0.022 | 0.39938 | 0.32074 | 0.097652 | 0.17481 | 0.17481 | 3.7716 | 10.4753 | 0 | 0 | 0 | 3.1429 | 11.5536 | 1.8957 | 1.8074 | 0.068111 | 1.0373 | 0.83527 | 0.28223 | 0.50523 | 0.50523 | 21.6331 | 2.8286 | 0 | 6.1126 | 1.6 | 0.77538 | 0.04857 | 0.5 | 0.36 | 10.3983 | 0 | 31.9543 | 0.162 | 0.29 | 0.29 | 20.814 | 0 | 0 | 10.4753 | 10.4753
| 28.02.2016 07:00 | 16.5872 | 0 | 0.80948 | 0.732 | 0.022 | 0.39938 | 0.32074 | 0.097652 | 0.17481 | 0.17481 | 10.8813 | 2.975 | 0 | 0 | 0 | 2.9851 | 10.3479 | 1.8957 | 1.8074 | 0.068111 | 1.0373 | 0.83527 | 0.28223 | 0.50523 | 0.50523 | 20.2696 | 2.6866 | 0 | 5.9706 | 1.6 | 0.77538 | 0.04857 | 0.5 | 0.36 | 9.3131 | 0 | 30.8691 | 0.162 | 0.29 | 0.29 | 20.814 | 0 | 0 | 2.975 | 2.975
| 28.02.2016 08:00 | 15.9894 | 0 | 0.80948 | 0.732 | 0.022 | 0.39938 | 0.32074 | 0.097652 | 0.17481 | 0.17481 | 10.1621 | 3.0964 | 0 | 0 | 0 | 2.7507 | 9.615 | 1.8957 | 1.8074 | 0.068111 | 1.0373 | 0.83527 | 0.28223 | 0.50523 | 0.50523 | 19.3022 | 2.4756 | 0 | 5.7595 | 1.6 | 0.77538 | 0.04857 | 0.5 | 0.36 | 8.6535 | 0 | 30.2095 | 0.162 | 0.29 | 0.29 | 20.814 | 0 | 0 | 3.0964 | 3.0964
| 28.02.2016 09:00 | 15.4055 | 0 | 0.80948 | 0.732 | 0.022 | 0.39938 | 0.32074 | 0.097652 | 0.17481 | 0.17481 | 12.3059 | 0.36875 | 0 | 0 | 0 | 2.5338 | 8.7818 | 1.8957 | 1.8074 | 0.068111 | 1.0373 | 0.83527 | 0.28223 | 0.50523 | 0.50523 | 18.2521 | 2.2804 | 0 | 5.5643 | 1.6 | 0.77538 | 0.04857 | 0.5 | 0.36 | 7.9036 | 0 | 29.4596 | 0.162 | 0.29 | 0.29 | 20.814 | 0 | 0 | 0.36875 | 0.36875
| 28.02.2016 10:00 | 15.0809 | 0 | 0.80948 | 0.732 | 0.022 | 0.39938 | 0.32074 | 0.097652 | 0.17481 | 0.17481 | 12.3501 | 0 | 0 | 0 | 0 | 2.3989 | 7.8114 | 1.8957 | 1.8074 | 0.068111 | 1.0373 | 0.83527 | 0.28223 | 0.50523 | 0.50523 | 17.1469 | 2.159 | 0 | 5.4429 | 1.6 | 0.77538 | 0.04857 | 0.5 | 0.36 | 7.0303 | 0 | 28.5863 | 0.162 | 0.29 | 0.29 | 20.814 | 0 | 0 | 0 | 0
| 28.02.2016 11:00 | 14.4017 | 0 | 0.80948 | 0.732 | 0.022 | 0.39938 | 0.32074 | 0.097652 | 0.17481 | 0.17481 | 10.157 | 1.5138 | 0 | 0 | 0 | 2.1281 | 6.6371 | 1.8957 | 1.8074 | 0.068111 | 1.0373 | 0.83527 | 0.28223 | 0.50523 | 0.50523 | 15.7017 | 1.9153 | 0 | 5.1992 | 1.6 | 0.77538 | 0.04857 | 0.5 | 0.36 | 5.9734 | 0 | 27.5294 | 0.162 | 0.29 | 0.29 | 20.814 | 0 | 0 | 1.5138 | 1.5138
| 28.02.2016 12:00 | 14.1217 | 0 | 0.80948 | 0.732 | 0.022 | 0.39938 | 0.32074 | 0 | 0.17481 | 0.17481 | 7.499 | 3.9894 | 0 | 0 | 0 | 2.0265 | 6.4989 | 1.8957 | 1.8074 | 0.068111 | 1.0373 | 0.83527 | 0 | 0.50523 | 0.50523 | 15.1797 | 1.8238 | 0 | 5.1078 | 1.6 | 0.77538 | 0.04857 | 0.5 | 0.36 | 5.849 | 0 | 27.243 | 0 | 0.29 | 0.29 | 20.814 | 0 | 0 | 3.9894 | 3.9894
| 28.02.2016 13:00 | 14.2829 | 0 | 0.80948 | 0.732 | 0.022 | 0.39938 | 0.32074 | 0 | 0 | 0 | 10.8289 | 1.1704 | 0 | 0 | 0 | 2.0758 | 6.9975 | 1.8957 | 1.8074 | 0.068111 | 1.0373 | 0.83527 | 0 | 0 | 0 | 14.7171 | 1.8682 | 0 | 5.1522 | 1.6 | 0.77538 | 0.04857 | 0.5 | 0.36 | 6.2977 | 0 | 27.1117 | 0 | 0 | 0 | 20.814 | 0 | 0 | 1.1704 | 1.1704
| 28.02.2016 14:00 | 14.4962 | 0 | 0.80948 | 0.732 | 0.022 | 0.39938 | 0.32074 | 0 | 0 | 0 | 3.2645 | 8.9481 | 0 | 0 | 0 | 2.1439 | 7.1873 | 1.8957 | 1.8074 | 0.068111 | 1.0373 | 0.83527 | 0 | 0 | 0 | 14.9751 | 1.9296 | 0 | 5.2135 | 1.6 | 0.77538 | 0.04857 | 0.5 | 0.36 | 6.4685 | 0 | 27.2825 | 0 | 0 | 0 | 20.814 | 0 | 0 | 8.9481 | 8.9481
| 28.02.2016 15:00 | 14.452 | 10.2799 | 0.80948 | 0.732 | 0.022 | 0.39938 | 0.32074 | 0 | 0.17481 | 0.17481 | 0 | 22.0986 | 0 | 0 | 0 | 2.1431 | 6.8785 | 1.8957 | 1.8074 | 0.068111 | 1.0373 | 0.83527 | 0 | 0.50523 | 0.50523 | 15.6759 | 1.9288 | 0 | 5.2127 | 1.6 | 0.77538 | 0.04857 | 0.5 | 0.36 | 6.1907 | 0 | 27.5847 | 0 | 0.29 | 0.29 | 20.814 | 0 | 0 | 22.0986 | 22.0986
| 28.02.2016 16:00 | 15.2674 | 8.549 | 0.80948 | 0.732 | 0.022 | 0.39938 | 0.32074 | 0.097652 | 0.17481 | 0.17481 | 0 | 21.0856 | 0 | 0 | 0 | 2.4499 | 8.0627 | 1.8957 | 1.8074 | 0.068111 | 1.0373 | 0.83527 | 0.28223 | 0.50523 | 0.50523 | 17.4492 | 2.2049 | 0 | 5.4889 | 1.6 | 0.77538 | 0.04857 | 0.5 | 0.36 | 7.2564 | 0 | 28.8124 | 0.162 | 0.29 | 0.29 | 20.814 | 0 | 0 | 21.0856 | 21.0856
| 28.02.2016 17:00 | 15.6108 | 38.8548 | 0.80948 | 0.732 | 0.022 | 0.39938 | 0.32074 | 0.097652 | 0.17481 | 0.17481 | 0 | 51.7347 | 0 | 0 | 0 | 2.5981 | 9.2036 | 1.8957 | 1.8074 | 0.068111 | 1.0373 | 0.83527 | 0.28223 | 0.50523 | 0.50523 | 18.7383 | 2.3383 | 0 | 5.6222 | 1.6 | 0.77538 | 0.04857 | 0.5 | 0.36 | 8.2833 | 0 | 29.8393 | 0.162 | 0.29 | 0.29 | 20.814 | 0 | 0 | 51.7347 | 51.7347
| 28.02.2016 18:00 | 15.5781 | 103.9473 | 0.80948 | 0.732 | 0.022 | 0.39938 | 0.32074 | 0.097652 | 0.17481 | 0.17481 | 0 | 116.7946 | 0 | 0 | 0 | 2.6161 | 9.8454 | 1.8957 | 1.8074 | 0.068111 | 1.0373 | 0.83527 | 0.28223 | 0.50523 | 0.50523 | 19.398 | 2.3545 | 0 | 5.6384 | 1.6 | 0.77538 | 0.04857 | 0.5 | 0.36 | 8.8608 | 0 | 30.4168 | 0.162 | 0.29 | 0.29 | 20.814 | 0 | 0 | 116.7946 | 116.7946
| 28.02.2016 19:00 | 15.5765 | 147.0554 | 0.80948 | 0.732 | 0.022 | 0.39938 | 0.32074 | 0.097652 | 0.17481 | 0.17481 | 0 | 159.901 | 0 | 0 | 0 | 2.6161 | 9.8366 | 1.8957 | 1.8074 | 0.068111 | 1.0373 | 0.83527 | 0.28223 | 0.50523 | 0.50523 | 19.3892 | 2.3545 | 0 | 5.6384 | 1.6 | 0.77538 | 0.04857 | 0.5 | 0.36 | 8.8529 | 0 | 30.4089 | 0.162 | 0.29 | 0.29 | 20.814 | 0 | 0 | 159.901 | 159.901
| 28.02.2016 20:00 | 15.1694 | 217.5393 | 0.80948 | 0.732 | 0.022 | 0.39938 | 0.32074 | 0.097652 | 0.17481 | 0.17481 | 0 | 229.9778 | 0 | 0 | 0 | 2.4576 | 9.0209 | 1.8957 | 1.8074 | 0.068111 | 1.0373 | 0.83527 | 0.28223 | 0.50523 | 0.50523 | 18.4151 | 2.2118 | 0 | 5.4958 | 1.6 | 0.77538 | 0.04857 | 0.5 | 0.36 | 8.1188 | 0 | 29.6748 | 0.162 | 0.29 | 0.29 | 20.814 | 0 | 0 | 229.9778 | 229.9778
| 28.02.2016 21:00 | 13.5664 | 194.1611 | 0.80948 | 0.732 | 0.022 | 0.39938 | 0.32074 | 0.097652 | 0.17481 | 0.17481 | 0 | 204.9966 | 0 | 0 | 0 | 1.8381 | 6.1555 | 1.8957 | 1.8074 | 0.068111 | 1.0373 | 0.83527 | 0.28223 | 0.50523 | 0.50523 | 14.9301 | 1.6543 | 0 | 4.9382 | 1.6 | 0.77538 | 0.04857 | 0.5 | 0.36 | 5.5399 | 0 | 27.0959 | 0.162 | 0.29 | 0.29 | 20.814 | 0 | 0 | 204.9966 | 204.9966
| 28.02.2016 22:00 | 12.244 | 149.2902 | 0.80948 | 0.732 | 0.022 | 0.39938 | 0.32074 | 0.097652 | 0.17481 | 0.17481 | 0 | 158.8033 | 0 | 0 | 0 | 1.2548 | 1.3443 | 1.8957 | 1.8074 | 0.068111 | 1.0373 | 0.83527 | 0.28223 | 0.50523 | 0.50523 | 9.5357 | 1.1294 | 0 | 4.4133 | 1.6 | 0.77538 | 0.04857 | 0.5 | 0.36 | 1.2099 | 0 | 22.7659 | 0.162 | 0.29 | 0.29 | 20.814 | 0 | 0 | 158.8033 | 158.8033
| 28.02.2016 23:00 | 10.414 | 136.5217 | 0.80948 | 0.732 | 0.022 | 0.39938 | 0.32074 | 0 | 0 | 0 | 0 | 144.6521 | 0 | 0 | 0 | 0.4267 | 0 | 1.8957 | 1.8074 | 0.068111 | 1.0373 | 0.83527 | 0 | 0 | 0 | 6.0706 | 0.38403 | 0 | 3.668 | 1.6 | 0.77538 | 0.04857 | 0.5 | 0.36 | 0 | 0 | 16.8258 | 0 | 0 | 0 | 16.8258 | 0 | 0 | 144.6521 | 144.6521
| 29.02.2016 00:00 | 10.3975 | 161.9592 | 0.80948 | 0.732 | 0.022 | 0.39938 | 0.32074 | 0 | 0 | 0 | 0 | 170.0731 | 0 | 0 | 0 | 0.33756 | 0 | 1.8957 | 1.8074 | 0.068111 | 1.0373 | 0.83527 | 0 | 0 | 0 | 5.9814 | 0.3038 | 0 | 3.5878 | 1.6 | 0.77538 | 0.04857 | 0.5 | 0.36 | 0 | 0 | 14.8053 | 0 | 0 | 0 | 14.8053 | 0 | 0 | 170.0731 | 170.0732
| 29.02.2016 01:00 | 10.8252 | 107.797 | 0.80948 | 0.732 | 0.022 | 0.39938 | 0.32074 | 0 | 0 | 0 | 0 | 116.3385 | 0 | 0 | 0 | 0.51784 | 0 | 1.8957 | 1.8074 | 0.068111 | 1.0373 | 0.83527 | 0 | 0 | 0 | 6.1617 | 0.46605 | 0 | 3.75 | 1.6 | 0.77538 | 0.04857 | 0.5 | 0.36 | 0 | 0 | 15.7516 | 0 | 0 | 0 | 15.7516 | 0 | 0 | 116.3385 | 116.3385
| 29.02.2016 02:00 | 11.5143 | 90.4706 | 0.80948 | 0.732 | 0.022 | 0.39938 | 0.32074 | 0 | 0 | 0 | 0 | 99.7013 | 0 | 0 | 0 | 0.75902 | 0 | 1.8957 | 1.8074 | 0.068111 | 1.0373 | 0.83527 | 0 | 0 | 0 | 6.4029 | 0.68312 | 0 | 3.9671 | 1.6 | 0.77538 | 0.04857 | 0.5 | 0.36 | 0 | 0 | 16.0705 | 0 | 0 | 0 | 16.0705 | 0 | 0 | 99.7013 | 99.7013
| 29.02.2016 03:00 | 12.5459 | 98.8336 | 0.80948 | 0.732 | 0.022 | 0.39938 | 0.32074 | 0 | 0 | 0 | 0 | 109.0959 | 0 | 0 | 0 | 1.1609 | 0 | 1.8957 | 1.8074 | 0.068111 | 1.0373 | 0.83527 | 0 | 0 | 0 | 6.8047 | 1.0448 | 0 | 4.3287 | 1.6 | 0.77538 | 0.04857 | 0.5 | 0.36 | 0 | 0 | 17.4408 | 0 | 0 | 0 | 17.4408 | 0 | 0 | 109.0959 | 109.0959
| 29.02.2016 04:00 | 15.2459 | 135.9665 | 0.80948 | 0.732 | 0.022 | 0.39938 | 0.32074 | 0 | 0.17481 | 0.10103 | 0 | 148.6529 | 0 | 0 | 0 | 2.1951 | 0 | 1.8957 | 1.8074 | 0.068111 | 1.0373 | 0.83527 | 0 | 0.50523 | 0.292 | 8.6362 | 1.9756 | 0 | 5.2596 | 1.6 | 0.77538 | 0.04857 | 0.5 | 0.36 | 0 | 0 | 21.2716 | 0 | 0.29 | 0.16761 | 20.814 | 0 | 0 | 148.6529 | 148.6529
| 29.02.2016 05:00 | 19.258 | 117.1484 | 0.80948 | 0.732 | 0.022 | 0.39938 | 0.32074 | 0.097652 | 0.17481 | 0.17481 | 0 | 133.6755 | 0 | 0 | 0 | 3.9355 | 11.4546 | 1.8957 | 1.8074 | 0.068111 | 1.0373 | 0.83527 | 0.28223 | 0.50523 | 0.50523 | 22.3266 | 3.5419 | 0 | 6.8259 | 1.6 | 0.77538 | 0.04857 | 0.5 | 0.36 | 10.3091 | 0 | 31.8651 | 0.162 | 0.29 | 0.29 | 20.814 | 0 | 0 | 133.6755 | 133.6755
| 29.02.2016 06:00 | 19.8569 | 170.4811 | 0.80948 | 0.732 | 0.022 | 0.39938 | 0.32074 | 0.097652 | 0.17481 | 0.17481 | 0 | 187.6071 | 0 | 0 | 0 | 4.1411 | 12.7515 | 1.8957 | 1.8074 | 0.068111 | 1.0373 | 0.83527 | 0.28223 | 0.50523 | 0.50523 | 23.8291 | 3.7269 | 0 | 7.0109 | 1.6 | 0.77538 | 0.04857 | 0.5 | 0.36 | 11.4764 | 0 | 33.0324 | 0.162 | 0.29 | 0.29 | 20.814 | 0 | 0 | 187.6071 | 187.6071
| 29.02.2016 07:00 | 19.3299 | 227.9554 | 0.80948 | 0.732 | 0.022 | 0.39938 | 0.32074 | 0.097652 | 0.17481 | 0.17481 | 0 | 244.5545 | 0 | 0 | 0 | 3.9368 | 11.5032 | 1.8957 | 1.8074 | 0.068111 | 1.0373 | 0.83527 | 0.28223 | 0.50523 | 0.50523 | 22.3766 | 3.5431 | 0 | 6.8271 | 1.6 | 0.77538 | 0.04857 | 0.5 | 0.36 | 10.3529 | 0 | 31.9089 | 0.162 | 0.29 | 0.29 | 20.814 | 0 | 0 | 244.5545 | 244.5544
| 29.02.2016 08:00 | 18.6891 | 245.6724 | 0.80948 | 0.732 | 0.022 | 0.39938 | 0.32074 | 0.097652 | 0.17481 | 0.17481 | 0 | 261.6307 | 0 | 0 | 0 | 3.6869 | 10.7441 | 1.8957 | 1.8074 | 0.068111 | 1.0373 | 0.83527 | 0.28223 | 0.50523 | 0.50523 | 21.3676 | 3.3182 | 0 | 6.6022 | 1.6 | 0.77538 | 0.04857 | 0.5 | 0.36 | 9.6697 | 0 | 31.2257 | 0.162 | 0.29 | 0.29 | 20.814 | 0 | 0 | 261.6307 | 261.6307
| 29.02.2016 09:00 | 18.0011 | 173.8608 | 0.80948 | 0.732 | 0.022 | 0.39938 | 0.32074 | 0.097652 | 0.17481 | 0.17481 | 0 | 189.131 | 0 | 0 | 0 | 3.4345 | 9.8822 | 1.8957 | 1.8074 | 0.068111 | 1.0373 | 0.83527 | 0.28223 | 0.50523 | 0.50523 | 20.2533 | 3.091 | 0 | 6.375 | 1.6 | 0.77538 | 0.04857 | 0.5 | 0.36 | 8.894 | 0 | 30.45 | 0.162 | 0.29 | 0.29 | 20.814 | 0 | 0 | 189.131 | 189.131
| 29.02.2016 10:00 | 17.173 | 160.5622 | 0.80948 | 0.732 | 0.022 | 0.39938 | 0.32074 | 0.097652 | 0.17481 | 0.17481 | 0 | 175.0044 | 0 | 0 | 0 | 3.1303 | 8.8786 | 1.8957 | 1.8074 | 0.068111 | 1.0373 | 0.83527 | 0.28223 | 0.50523 | 0.50523 | 18.9455 | 2.8173 | 0 | 6.1013 | 1.6 | 0.77538 | 0.04857 | 0.5 | 0.36 | 7.9907 | 0 | 29.5467 | 0.162 | 0.29 | 0.29 | 20.814 | 0 | 0 | 175.0044 | 175.0044
| 29.02.2016 11:00 | 16.3628 | 116.898 | 0.80948 | 0.732 | 0.022 | 0.39938 | 0.32074 | 0.097652 | 0.17481 | 0.17481 | 0 | 130.5299 | 0 | 0 | 0 | 2.8143 | 7.6647 | 1.8957 | 1.8074 | 0.068111 | 1.0373 | 0.83527 | 0.28223 | 0.50523 | 0.50523 | 17.4156 | 2.5329 | 0 | 5.8169 | 1.6 | 0.77538 | 0.04857 | 0.5 | 0.36 | 6.8982 | 0 | 28.4542 | 0.162 | 0.29 | 0.29 | 20.814 | 0 | 0 | 130.5299 | 130.5299
| 29.02.2016 12:00 | 16.1394 | 92.6166 | 0.80948 | 0.732 | 0.022 | 0.39938 | 0.32074 | 0.097652 | 0.17481 | 0.17481 | 0 | 106.0251 | 0 | 0 | 0 | 2.7315 | 7.3355 | 1.8957 | 1.8074 | 0.068111 | 1.0373 | 0.83527 | 0.28223 | 0.50523 | 0.50523 | 17.0035 | 2.4583 | 0 | 5.7423 | 1.6 | 0.77538 | 0.04857 | 0.5 | 0.36 | 6.6019 | 0 | 28.1579 | 0.162 | 0.29 | 0.29 | 20.814 | 0 | 0 | 106.0251 | 106.0251
| 29.02.2016 13:00 | 15.9538 | 82.6469 | 0.80948 | 0.732 | 0.022 | 0.39938 | 0.32074 | 0.097652 | 0.17481 | 0.17481 | 0 | 95.8698 | 0 | 0 | 0 | 2.6646 | 7.1846 | 1.8957 | 1.8074 | 0.068111 | 1.0373 | 0.83527 | 0.28223 | 0.50523 | 0.50523 | 16.7858 | 2.3982 | 0 | 5.6821 | 1.6 | 0.77538 | 0.04857 | 0.5 | 0.36 | 6.4662 | 0 | 28.0222 | 0.162 | 0.29 | 0.29 | 20.814 | 0 | 0 | 95.8698 | 95.8698
| 29.02.2016 14:00 | 16.0388 | 113.6742 | 0.80948 | 0.732 | 0.022 | 0.39938 | 0.32074 | 0.097652 | 0.17481 | 0.17481 | 0 | 126.9821 | 0 | 0 | 0 | 2.6897 | 7.3812 | 1.8957 | 1.8074 | 0.068111 | 1.0373 | 0.83527 | 0.28223 | 0.50523 | 0.50523 | 17.0075 | 2.4208 | 0 | 5.7047 | 1.6 | 0.77538 | 0.04857 | 0.5 | 0.36 | 6.6431 | 0 | 28.1991 | 0.162 | 0.29 | 0.29 | 20.814 | 0 | 0 | 126.9821 | 126.9821
| 29.02.2016 15:00 | 16.1345 | 150.1603 | 0.80948 | 0.732 | 0.022 | 0.39938 | 0.32074 | 0.097652 | 0.17481 | 0.17481 | 0 | 163.564 | 0 | 0 | 0 | 2.7361 | 7.7288 | 1.8957 | 1.8074 | 0.068111 | 1.0373 | 0.83527 | 0.28223 | 0.50523 | 0.50523 | 17.4014 | 2.4625 | 0 | 5.7464 | 1.6 | 0.77538 | 0.04857 | 0.5 | 0.36 | 6.9559 | 0 | 28.5119 | 0.162 | 0.29 | 0.29 | 20.814 | 0 | 0 | 163.564 | 163.564
| 29.02.2016 16:00 | 16.6145 | 145.179 | 0.80948 | 0.732 | 0.022 | 0.39938 | 0.32074 | 0.097652 | 0.17481 | 0.17481 | 0 | 159.0626 | 0 | 0 | 0 | 2.9318 | 9.1393 | 1.8957 | 1.8074 | 0.068111 | 1.0373 | 0.83527 | 0.28223 | 0.50523 | 0.50523 | 19.0076 | 2.6386 | 0 | 5.9225 | 1.6 | 0.77538 | 0.04857 | 0.5 | 0.36 | 8.2254 | 0 | 29.7814 | 0.162 | 0.29 | 0.29 | 20.814 | 0 | 0 | 159.0626 | 159.0626
| 29.02.2016 17:00 | 16.7824 | 172.9732 | 0.80948 | 0.732 | 0.022 | 0.39938 | 0.32074 | 0.097652 | 0.17481 | 0.17481 | 0 | 187.0247 | 0 | 0 | 0 | 3.0223 | 10.3189 | 1.8957 | 1.8074 | 0.068111 | 1.0373 | 0.83527 | 0.28223 | 0.50523 | 0.50523 | 20.2777 | 2.72 | 0 | 6.004 | 1.6 | 0.77538 | 0.04857 | 0.5 | 0.36 | 9.287 | 0 | 30.843 | 0.162 | 0.29 | 0.29 | 20.814 | 0 | 0 | 187.0247 | 187.0247
| 29.02.2016 18:00 | 16.7311 | 244.9595 | 0.80948 | 0.732 | 0.022 | 0.39938 | 0.32074 | 0.097652 | 0.17481 | 0.17481 | 0 | 258.9597 | 0 | 0 | 0 | 3.0349 | 10.9818 | 1.8957 | 1.8074 | 0.068111 | 1.0373 | 0.83527 | 0.28223 | 0.50523 | 0.50523 | 20.9533 | 2.7314 | 0 | 6.0154 | 1.6 | 0.77538 | 0.04857 | 0.5 | 0.36 | 9.8836 | 0 | 31.4396 | 0.162 | 0.29 | 0.29 | 20.814 | 0 | 0 | 258.9597 | 258.9597
| 29.02.2016 19:00 | 16.314 | 269.4852 | 0.80948 | 0.732 | 0.022 | 0.39938 | 0.32074 | 0.097652 | 0.17481 | 0.17481 | 0 | 283.0684 | 0 | 0 | 0 | 2.896 | 10.9727 | 1.8957 | 1.8074 | 0.068111 | 1.0373 | 0.83527 | 0.28223 | 0.50523 | 0.50523 | 20.8052 | 2.6064 | 0 | 5.8903 | 1.6 | 0.77538 | 0.04857 | 0.5 | 0.36 | 9.8754 | 0 | 31.4314 | 0.162 | 0.29 | 0.29 | 20.814 | 0 | 0 | 283.0684 | 283.0684
| 29.02.2016 20:00 | 15.7169 | 234.8021 | 0.80948 | 0.732 | 0.022 | 0.39938 | 0.32074 | 0.097652 | 0.17481 | 0.17481 | 0 | 247.7881 | 0 | 0 | 0 | 2.6733 | 10.1291 | 1.8957 | 1.8074 | 0.068111 | 1.0373 | 0.83527 | 0.28223 | 0.50523 | 0.50523 | 19.7389 | 2.406 | 0 | 5.6899 | 1.6 | 0.77538 | 0.04857 | 0.5 | 0.36 | 9.1162 | 0 | 30.6722 | 0.162 | 0.29 | 0.29 | 20.814 | 0 | 0 | 247.7881 | 247.7881
| 29.02.2016 21:00 | 14.0486 | 276.5683 | 0.80948 | 0.732 | 0.022 | 0.39938 | 0.32074 | 0.097652 | 0.17481 | 0.17481 | 0 | 287.8861 | 0 | 0 | 0 | 2.0293 | 7.1663 | 1.8957 | 1.8074 | 0.068111 | 1.0373 | 0.83527 | 0.28223 | 0.50523 | 0.50523 | 16.1322 | 1.8264 | 0 | 5.1103 | 1.6 | 0.77538 | 0.04857 | 0.5 | 0.36 | 6.4497 | 0 | 28.0057 | 0.162 | 0.29 | 0.29 | 20.814 | 0 | 0 | 287.8861 | 287.8861
| 29.02.2016 22:00 | 12.3023 | 280.9396 | 0.80948 | 0.732 | 0.022 | 0.39938 | 0.32074 | 0.097652 | 0.17481 | 0.17481 | 0 | 290.511 | 0 | 0 | 0 | 1.2999 | 2.1893 | 1.8957 | 1.8074 | 0.068111 | 1.0373 | 0.83527 | 0.28223 | 0.50523 | 0.50523 | 10.4257 | 1.1699 | 0 | 4.4539 | 1.6 | 0.77538 | 0.04857 | 0.5 | 0.36 | 1.9704 | 0 | 23.5264 | 0.162 | 0.29 | 0.29 | 20.814 | 0 | 0 | 290.511 | 290.511
| 29.02.2016 23:00 | 10.7663 | 255.2331 | 0.80948 | 0.732 | 0.022 | 0.39938 | 0.32074 | 0 | 0 | 0 | 0 | 263.7159 | 0 | 0 | 0 | 0.56326 | 0 | 1.8957 | 1.8074 | 0.068111 | 1.0373 | 0.83527 | 0 | 0 | 0 | 6.2071 | 0.50694 | 0 | 3.7909 | 1.6 | 0.77538 | 0.04857 | 0.5 | 0.36 | 0 | 0 | 17.3892 | 0 | 0 | 0 | 17.3892 | 0 | 0 | 263.7159 | 263.7159
| 01.03.2016 00:00 | 10.5744 | 228.7386 | 0.80948 | 0.732 | 0.022 | 0.39938 | 0.32074 | 0 | 0 | 0 | 0 | 237.0294 | 0 | 0 | 0 | 0.39972 | 0 | 1.8957 | 1.8074 | 0.068111 | 1.0373 | 0.83527 | 0 | 0 | 0 | 6.0436 | 0.35975 | 0 | 3.6437 | 1.6 | 0.77538 | 0.04857 | 0.5 | 0.36 | 0 | 0 | 14.8982 | 0 | 0 | 0 | 14.8982 | 0 | 0 | 237.0294 | 237.0294
| 01.03.2016 01:00 | 11.0048 | 189.2948 | 0.80948 | 0.732 | 0.022 | 0.39938 | 0.32074 | 0 | 0 | 0 | 0 | 198.016 | 0 | 0 | 0 | 0.58113 | 0 | 1.8957 | 1.8074 | 0.068111 | 1.0373 | 0.83527 | 0 | 0 | 0 | 6.225 | 0.52301 | 0 | 3.807 | 1.6 | 0.77538 | 0.04857 | 0.5 | 0.36 | 0 | 0 | 15.8504 | 0 | 0 | 0 | 15.8504 | 0 | 0 | 198.016 | 198.0159
| 01.03.2016 02:00 | 11.5883 | 163.2386 | 0.80948 | 0.732 | 0.022 | 0.39938 | 0.32074 | 0 | 0 | 0 | 0 | 172.5433 | 0 | 0 | 0 | 0.78707 | 0 | 1.8957 | 1.8074 | 0.068111 | 1.0373 | 0.83527 | 0 | 0 | 0 | 6.4309 | 0.70836 | 0 | 3.9923 | 1.6 | 0.77538 | 0.04857 | 0.5 | 0.36 | 0 | 0 | 16.1713 | 0 | 0 | 0 | 16.1713 | 0 | 0 | 172.5433 | 172.5433
| 01.03.2016 03:00 | 12.6266 | 144.4254 | 0.80948 | 0.732 | 0.022 | 0.39938 | 0.32074 | 0 | 0 | 0 | 0 | 154.7684 | 0 | 0 | 0 | 1.1915 | 0 | 1.8957 | 1.8074 | 0.068111 | 1.0373 | 0.83527 | 0 | 0 | 0 | 6.8353 | 1.0723 | 0 | 4.3563 | 1.6 | 0.77538 | 0.04857 | 0.5 | 0.36 | 0 | 0 | 17.5501 | 0 | 0 | 0 | 17.5501 | 0 | 0 | 154.7684 | 154.7684
| 01.03.2016 04:00 | 15.2999 | 160.4369 | 0.80948 | 0.732 | 0.022 | 0.39938 | 0.32074 | 0.0065207 | 0.17481 | 0.17481 | 0 | 173.0971 | 0 | 0 | 0 | 2.2176 | 0 | 1.8957 | 1.8074 | 0.068111 | 1.0373 | 0.83527 | 0.018846 | 0.50523 | 0.50523 | 8.8907 | 1.9958 | 0 | 5.2798 | 1.6 | 0.77538 | 0.04857 | 0.5 | 0.36 | 0 | 0 | 21.4048 | 0.010818 | 0.29 | 0.29 | 20.814 | 0 | 0 | 173.0971 | 173.0971
| 01.03.2016 05:00 | 19.3814 | 170.7758 | 0.80948 | 0.732 | 0.022 | 0.39938 | 0.32074 | 0.097652 | 0.17481 | 0.17481 | 0 | 187.4264 | 0 | 0 | 0 | 3.9835 | 11.6759 | 1.8957 | 1.8074 | 0.068111 | 1.0373 | 0.83527 | 0.28223 | 0.50523 | 0.50523 | 22.5959 | 3.5851 | 0 | 6.8691 | 1.6 | 0.77538 | 0.04857 | 0.5 | 0.36 | 10.5083 | 0 | 32.0643 | 0.162 | 0.29 | 0.29 | 20.814 | 0 | 0 | 187.4264 | 187.4264
| 01.03.2016 06:00 | 20.1825 | 184.5934 | 0.80948 | 0.732 | 0.022 | 0.39938 | 0.32074 | 0.097652 | 0.17481 | 0.17481 | 0 | 202.045 | 0 | 0 | 0 | 4.2567 | 12.983 | 1.8957 | 1.8074 | 0.068111 | 1.0373 | 0.83527 | 0.28223 | 0.50523 | 0.50523 | 24.1763 | 3.831 | 0 | 7.115 | 1.6 | 0.77538 | 0.04857 | 0.5 | 0.36 | 11.6847 | 0 | 33.2407 | 0.162 | 0.29 | 0.29 | 20.814 | 0 | 0 | 202.045 | 202.045
| 01.03.2016 07:00 | 19.6521 | 161.8352 | 0.80948 | 0.732 | 0.022 | 0.39938 | 0.32074 | 0.097652 | 0.17481 | 0.17481 | 0 | 178.7565 | 0 | 0 | 0 | 4.0512 | 11.7264 | 1.8957 | 1.8074 | 0.068111 | 1.0373 | 0.83527 | 0.28223 | 0.50523 | 0.50523 | 22.7142 | 3.6461 | 0 | 6.93 | 1.6 | 0.77538 | 0.04857 | 0.5 | 0.36 | 10.5538 | 0 | 32.1098 | 0.162 | 0.29 | 0.29 | 20.814 | 0 | 0 | 178.7565 | 178.7565
| 01.03.2016 08:00 | 18.9631 | 61.0917 | 0.80948 | 0.732 | 0.022 | 0.39938 | 0.32074 | 0.097652 | 0.17481 | 0.17481 | 0 | 77.3239 | 0 | 0 | 0 | 3.7849 | 10.9623 | 1.8957 | 1.8074 | 0.068111 | 1.0373 | 0.83527 | 0.28223 | 0.50523 | 0.50523 | 21.6837 | 3.4064 | 0 | 6.6904 | 1.6 | 0.77538 | 0.04857 | 0.5 | 0.36 | 9.866 | 0 | 31.422 | 0.162 | 0.29 | 0.29 | 20.814 | 0 | 0 | 77.3239 | 77.3239
| 01.03.2016 09:00 | 18.1826 | 2.0937 | 0.80948 | 0.732 | 0.022 | 0.39938 | 0.32074 | 0.097652 | 0.17481 | 0.17481 | 0 | 17.5455 | 0 | 0 | 0 | 3.5015 | 10.0948 | 1.8957 | 1.8074 | 0.068111 | 1.0373 | 0.83527 | 0.28223 | 0.50523 | 0.50523 | 20.5328 | 3.1513 | 0 | 6.4353 | 1.6 | 0.77538 | 0.04857 | 0.5 | 0.36 | 9.0854 | 0 | 30.6414 | 0.162 | 0.29 | 0.29 | 20.814 | 0 | 0 | 17.5455 | 17.5455
| 01.03.2016 10:00 | 17.3271 | 0 | 0.80948 | 0.732 | 0.022 | 0.39938 | 0.32074 | 0.097652 | 0.17481 | 0.17481 | 12.2865 | 2.3098 | 0 | 0 | 0 | 3.188 | 9.0848 | 1.8957 | 1.8074 | 0.068111 | 1.0373 | 0.83527 | 0.28223 | 0.50523 | 0.50523 | 19.2093 | 2.8692 | 0 | 6.1531 | 1.6 | 0.77538 | 0.04857 | 0.5 | 0.36 | 8.1763 | 0 | 29.7323 | 0.162 | 0.29 | 0.29 | 20.814 | 0 | 0 | 2.3098 | 2.3098
| 01.03.2016 11:00 | 16.5997 | 0 | 0.80948 | 0.732 | 0.022 | 0.39938 | 0.32074 | 0.097652 | 0.17481 | 0.17481 | 10.0727 | 3.7961 | 0 | 0 | 0 | 2.8994 | 7.8633 | 1.8957 | 1.8074 | 0.068111 | 1.0373 | 0.83527 | 0.28223 | 0.50523 | 0.50523 | 17.6992 | 2.6095 | 0 | 5.8934 | 1.6 | 0.77538 | 0.04857 | 0.5 | 0.36 | 7.0769 | 0 | 28.6329 | 0.162 | 0.29 | 0.29 | 20.814 | 0 | 0 | 3.7961 | 3.7961
| 01.03.2016 12:00 | 16.2648 | 0 | 0.80948 | 0.732 | 0.022 | 0.39938 | 0.32074 | 0.097652 | 0.17481 | 0.17481 | 13.4467 | 0.087314 | 0 | 0 | 0 | 2.7792 | 7.5319 | 1.8957 | 1.8074 | 0.068111 | 1.0373 | 0.83527 | 0.28223 | 0.50523 | 0.50523 | 17.2476 | 2.5013 | 0 | 5.7852 | 1.6 | 0.77538 | 0.04857 | 0.5 | 0.36 | 6.7787 | 0 | 28.3347 | 0.162 | 0.29 | 0.29 | 20.814 | 0 | 0 | 0.087314 | 0.087314
| 01.03.2016 13:00 | 16.0781 | 0 | 0.80948 | 0.732 | 0.022 | 0.39938 | 0.32074 | 0.097652 | 0.17481 | 0.17481 | 13.3472 | 0 | 0 | 0 | 0 | 2.7119 | 7.38 | 1.8957 | 1.8074 | 0.068111 | 1.0373 | 0.83527 | 0.28223 | 0.50523 | 0.50523 | 17.0285 | 2.4408 | 0 | 5.7247 | 1.6 | 0.77538 | 0.04857 | 0.5 | 0.36 | 6.642 | 0 | 28.198 | 0.162 | 0.29 | 0.29 | 20.814 | 0 | 0 | 0 | 0
| 01.03.2016 14:00 | 16.1856 | 0 | 0.80948 | 0.732 | 0.022 | 0.39938 | 0.32074 | 0.097652 | 0.17481 | 0.17481 | 13.4548 | 0 | 0 | 0 | 0 | 2.7446 | 7.578 | 1.8957 | 1.8074 | 0.068111 | 1.0373 | 0.83527 | 0.28223 | 0.50523 | 0.50523 | 17.2591 | 2.4701 | 0 | 5.754 | 1.6 | 0.77538 | 0.04857 | 0.5 | 0.36 | 6.8202 | 0 | 28.3762 | 0.162 | 0.29 | 0.29 | 20.814 | 0 | 0 | 0 | 0
| 01.03.2016 15:00 | 16.348 | 0 | 0.80948 | 0.732 | 0.022 | 0.39938 | 0.32074 | 0.097652 | 0.17481 | 0.17481 | 13.6171 | 0 | 0 | 0 | 0 | 2.8133 | 7.9278 | 1.8957 | 1.8074 | 0.068111 | 1.0373 | 0.83527 | 0.28223 | 0.50523 | 0.50523 | 17.6777 | 2.532 | 0 | 5.8159 | 1.6 | 0.77538 | 0.04857 | 0.5 | 0.36 | 7.135 | 0 | 28.691 | 0.162 | 0.29 | 0.29 | 20.814 | 0 | 0 | 0 | 0
| 01.03.2016 16:00 | 16.545 | 0 | 0.80948 | 0.732 | 0.022 | 0.39938 | 0.32074 | 0.097652 | 0.17481 | 0.17481 | 13.8141 | 0 | 0 | 0 | 0 | 2.9145 | 9.3473 | 1.8957 | 1.8074 | 0.068111 | 1.0373 | 0.83527 | 0.28223 | 0.50523 | 0.50523 | 19.1984 | 2.6231 | 0 | 5.907 | 1.6 | 0.77538 | 0.04857 | 0.5 | 0.36 | 8.4126 | 0 | 29.9686 | 0.162 | 0.29 | 0.29 | 20.814 | 0 | 0 | 0 | 0
| 01.03.2016 17:00 | 16.5819 | 0 | 0.80948 | 0.732 | 0.022 | 0.39938 | 0.32074 | 0.097652 | 0.17481 | 0.17481 | 13.851 | 0 | 0 | 0 | 0 | 2.9614 | 10.5344 | 1.8957 | 1.8074 | 0.068111 | 1.0373 | 0.83527 | 0.28223 | 0.50523 | 0.50523 | 20.4324 | 2.6653 | 0 | 5.9492 | 1.6 | 0.77538 | 0.04857 | 0.5 | 0.36 | 9.481 | 0 | 31.037 | 0.162 | 0.29 | 0.29 | 20.814 | 0 | 0 | 0 | 0
| 01.03.2016 18:00 | 16.5302 | 0 | 0.80948 | 0.732 | 0.022 | 0.39938 | 0.32074 | 0.097652 | 0.17481 | 0.17481 | 12.8393 | 0.96005 | 0 | 0 | 0 | 2.9741 | 11.2014 | 1.8957 | 1.8074 | 0.068111 | 1.0373 | 0.83527 | 0.28223 | 0.50523 | 0.50523 | 21.1121 | 2.6767 | 0 | 5.9607 | 1.6 | 0.77538 | 0.04857 | 0.5 | 0.36 | 10.0813 | 0 | 31.6373 | 0.162 | 0.29 | 0.29 | 20.814 | 0 | 0 | 0.96005 | 0.96005
| 01.03.2016 19:00 | 16.4184 | 47.6915 | 0.80948 | 0.732 | 0.022 | 0.39938 | 0.32074 | 0.097652 | 0.17481 | 0.17481 | 0 | 61.3791 | 0 | 0 | 0 | 2.9373 | 11.1922 | 1.8957 | 1.8074 | 0.068111 | 1.0373 | 0.83527 | 0.28223 | 0.50523 | 0.50523 | 21.066 | 2.6436 | 0 | 5.9275 | 1.6 | 0.77538 | 0.04857 | 0.5 | 0.36 | 10.073 | 0 | 31.629 | 0.162 | 0.29 | 0.29 | 20.814 | 0 | 0 | 61.3791 | 61.3791
| 01.03.2016 20:00 | 15.6635 | 96.1249 | 0.80948 | 0.732 | 0.022 | 0.39938 | 0.32074 | 0.097652 | 0.17481 | 0.17481 | 0 | 109.0575 | 0 | 0 | 0 | 2.6617 | 10.3432 | 1.8957 | 1.8074 | 0.068111 | 1.0373 | 0.83527 | 0.28223 | 0.50523 | 0.50523 | 19.9414 | 2.3955 | 0 | 5.6794 | 1.6 | 0.77538 | 0.04857 | 0.5 | 0.36 | 9.3089 | 0 | 30.8649 | 0.162 | 0.29 | 0.29 | 20.814 | 0 | 0 | 109.0575 | 109.0575
| 01.03.2016 21:00 | 14.0064 | 131.2725 | 0.80948 | 0.732 | 0.022 | 0.39938 | 0.32074 | 0.097652 | 0.17481 | 0.17481 | 0 | 142.548 | 0 | 0 | 0 | 2.021 | 7.3616 | 1.8957 | 1.8074 | 0.068111 | 1.0373 | 0.83527 | 0.28223 | 0.50523 | 0.50523 | 16.3191 | 1.8189 | 0 | 5.1028 | 1.6 | 0.77538 | 0.04857 | 0.5 | 0.36 | 6.6254 | 0 | 28.1814 | 0.162 | 0.29 | 0.29 | 20.814 | 0 | 0 | 142.548 | 142.548
| 01.03.2016 22:00 | 12.2928 | 203.7579 | 0.80948 | 0.732 | 0.022 | 0.39938 | 0.32074 | 0.097652 | 0.17481 | 0.17481 | 0 | 213.3199 | 0 | 0 | 0 | 1.3017 | 2.3525 | 1.8957 | 1.8074 | 0.068111 | 1.0373 | 0.83527 | 0.28223 | 0.50523 | 0.50523 | 10.5907 | 1.1715 | 0 | 4.4554 | 1.6 | 0.77538 | 0.04857 | 0.5 | 0.36 | 2.1172 | 0 | 23.6732 | 0.162 | 0.29 | 0.29 | 20.814 | 0 | 0 | 213.3199 | 213.3199
| 01.03.2016 23:00 | 10.8354 | 197.1142 | 0.80948 | 0.732 | 0.022 | 0 | 0.32074 | 0 | 0 | 0 | 0 | 206.0653 | 0 | 0 | 0 | 1.1455 | 0 | 1.8957 | 1.8074 | 0.068111 | 0 | 0.83527 | 0 | 0 | 0 | 5.752 | 1.031 | 0 | 3.8149 | 1.6 | 0.77538 | 0.04857 | 0 | 0.36 | 0 | 0 | 17.4981 | 0 | 0 | 0 | 17.4981 | 0 | 0 | 206.0653 | 206.0653
| 02.03.2016 00:00 | 9.816 | 178.6796 | 0.80948 | 0.732 | 0.022 | 0.39938 | 0.32074 | 0 | 0 | 0 | 0 | 186.2121 | 0 | 0 | 0 | 0.11516 | 0 | 1.8957 | 1.8074 | 0.068111 | 1.0373 | 0.83527 | 0 | 0 | 0 | 5.759 | 0.10365 | 0 | 3.3876 | 1.6 | 0.77538 | 0.04857 | 0.5 | 0.36 | 0 | 0 | 13.9432 | 0 | 0 | 0 | 13.9432 | 0 | 0 | 186.2121 | 186.2121
| 02.03.2016 01:00 | 10.2168 | 162.4843 | 0.80948 | 0.732 | 0.022 | 0.39938 | 0.32074 | 0 | 0 | 0 | 0 | 170.4175 | 0 | 0 | 0 | 0.28438 | 0 | 1.8957 | 1.8074 | 0.068111 | 1.0373 | 0.83527 | 0 | 0 | 0 | 5.9282 | 0.25594 | 0 | 3.5399 | 1.6 | 0.77538 | 0.04857 | 0.5 | 0.36 | 0 | 0 | 14.8355 | 0 | 0 | 0 | 14.8355 | 0 | 0 | 170.4175 | 170.4175
| 02.03.2016 02:00 | 10.7571 | 122.7105 | 0.80948 | 0.732 | 0.022 | 0.39938 | 0.32074 | 0 | 0 | 0 | 0 | 131.184 | 0 | 0 | 0 | 0.47519 | 0 | 1.8957 | 1.8074 | 0.068111 | 1.0373 | 0.83527 | 0 | 0 | 0 | 6.1191 | 0.42768 | 0 | 3.7116 | 1.6 | 0.77538 | 0.04857 | 0.5 | 0.36 | 0 | 0 | 15.1358 | 0 | 0 | 0 | 15.1358 | 0 | 0 | 131.184 | 131.184
| 02.03.2016 03:00 | 11.7207 | 144.357 | 0.80948 | 0.732 | 0.022 | 0.39938 | 0.32074 | 0 | 0 | 0 | 0 | 153.7941 | 0 | 0 | 0 | 0.85118 | 0 | 1.8957 | 1.8074 | 0.068111 | 1.0373 | 0.83527 | 0 | 0 | 0 | 6.495 | 0.76606 | 0 | 4.05 | 1.6 | 0.77538 | 0.04857 | 0.5 | 0.36 | 0 | 0 | 16.4267 | 0 | 0 | 0 | 16.4267 | 0 | 0 | 153.7941 | 153.7941
| 02.03.2016 04:00 | 14.203 | 162.4538 | 0.80948 | 0.732 | 0.022 | 0.39938 | 0.32074 | 0 | 0 | 0 | 0 | 174.3733 | 0 | 0 | 0 | 1.8054 | 0 | 1.8957 | 1.8074 | 0.068111 | 1.0373 | 0.83527 | 0 | 0 | 0 | 7.4493 | 1.6249 | 0 | 4.9088 | 1.6 | 0.77538 | 0.04857 | 0.5 | 0.36 | 0 | 0 | 20.0362 | 0 | 0 | 0 | 20.0362 | 0 | 0 | 174.3733 | 174.3733
| 02.03.2016 05:00 | 18.0072 | 193.3431 | 0.80948 | 0.732 | 0.022 | 0.39938 | 0.32074 | 0.097652 | 0.17481 | 0.17481 | 0 | 208.6193 | 0 | 0 | 0 | 3.4542 | 9.4014 | 1.8957 | 1.8074 | 0.068111 | 1.0373 | 0.83527 | 0.28223 | 0.50523 | 0.50523 | 19.7922 | 3.1088 | 0 | 6.3928 | 1.6 | 0.77538 | 0.04857 | 0.5 | 0.36 | 8.4613 | 0 | 30.0173 | 0.162 | 0.29 | 0.29 | 20.814 | 0 | 0 | 208.6193 | 208.6193
| 02.03.2016 06:00 | 18.7469 | 215.134 | 0.80948 | 0.732 | 0.022 | 0.39938 | 0.32074 | 0.097652 | 0.17481 | 0.17481 | 0 | 231.1501 | 0 | 0 | 0 | 3.707 | 10.606 | 1.8957 | 1.8074 | 0.068111 | 1.0373 | 0.83527 | 0.28223 | 0.50523 | 0.50523 | 21.2495 | 3.3363 | 0 | 6.6202 | 1.6 | 0.77538 | 0.04857 | 0.5 | 0.36 | 9.5454 | 0 | 31.1014 | 0.162 | 0.29 | 0.29 | 20.814 | 0 | 0 | 231.1501 | 231.1501
| 02.03.2016 07:00 | 18.2543 | 237.7647 | 0.80948 | 0.732 | 0.022 | 0.39938 | 0.32074 | 0.097652 | 0.17481 | 0.17481 | 0 | 253.2881 | 0 | 0 | 0 | 3.5157 | 9.4338 | 1.8957 | 1.8074 | 0.068111 | 1.0373 | 0.83527 | 0.28223 | 0.50523 | 0.50523 | 19.8861 | 3.1641 | 0 | 6.4481 | 1.6 | 0.77538 | 0.04857 | 0.5 | 0.36 | 8.4905 | 0 | 30.0465 | 0.162 | 0.29 | 0.29 | 20.814 | 0 | 0 | 253.2881 | 253.2881
| 02.03.2016 08:00 | 17.6161 | 199.9123 | 0.80948 | 0.732 | 0.022 | 0.39938 | 0.32074 | 0.097652 | 0.17481 | 0.17481 | 0 | 214.7975 | 36.4046 | 36.4046 | 0 | 3.2686 | 8.7216 | 1.8957 | 1.8074 | 0.068111 | 1.0373 | 0.83527 | 0.28223 | 0.50523 | 0.50523 | 18.9267 | 2.9417 | 0 | 6.2257 | 1.6 | 0.77538 | 0.04857 | 0.5 | 0.36 | 7.8494 | 0 | 29.4054 | 0.162 | 0.29 | 0.29 | 20.814 | 36.4046 | 0 | 214.7975 | 251.2022
| 02.03.2016 09:00 | 16.8928 | 0 | 0.80948 | 0.732 | 0.022 | 0.39938 | 0.32074 | 0.097652 | 0.17481 | 0.17481 | 13.8487 | 0.31332 | 302.5206 | 302.5206 | 0 | 3.0055 | 7.911 | 1.8957 | 1.8074 | 0.068111 | 1.0373 | 0.83527 | 0.28223 | 0.50523 | 0.50523 | 17.8531 | 2.705 | 0 | 5.9889 | 1.6 | 0.77538 | 0.04857 | 0.5 | 0.36 | 7.1199 | 0 | 28.6759 | 0.162 | 0.29 | 0.29 | 20.814 | 302.5206 | 0 | 0.31332 | 302.834
| 02.03.2016 10:00 | 16.0998 | 116.8438 | 0.80948 | 0.732 | 0.022 | 0.39938 | 0.32074 | 0.097652 | 0.17481 | 0.17481 | 0 | 130.2128 | 169.6504 | 169.6504 | 0 | 2.7146 | 6.967 | 1.8957 | 1.8074 | 0.068111 | 1.0373 | 0.83527 | 0.28223 | 0.50523 | 0.50523 | 16.6181 | 2.4431 | 0 | 5.7271 | 1.6 | 0.77538 | 0.04857 | 0.5 | 0.36 | 6.2703 | 0 | 27.8263 | 0.162 | 0.29 | 0.29 | 20.814 | 169.6504 | 0 | 130.2128 | 299.8632
| 02.03.2016 11:00 | 15.4244 | 265.351 | 0.80948 | 0.732 | 0.022 | 0.39938 | 0.32074 | 0.097652 | 0.17481 | 0.17481 | 0 | 278.0445 | 0 | 0 | 0 | 2.4462 | 5.8239 | 1.8957 | 1.8074 | 0.068111 | 1.0373 | 0.83527 | 0.28223 | 0.50523 | 0.50523 | 15.2066 | 2.2015 | 0 | 5.4855 | 1.6 | 0.77538 | 0.04857 | 0.5 | 0.36 | 5.2415 | 0 | 26.7975 | 0.162 | 0.29 | 0.29 | 20.814 | 0 | 0 | 278.0445 | 278.0445
| 02.03.2016 12:00 | 15.1142 | 225.9903 | 0.80948 | 0.732 | 0.022 | 0.39938 | 0.32074 | 0.097652 | 0.17481 | 0.17481 | 0 | 238.3736 | 0 | 0 | 0 | 2.3347 | 5.5145 | 1.8957 | 1.8074 | 0.068111 | 1.0373 | 0.83527 | 0.28223 | 0.50523 | 0.50523 | 14.7857 | 2.1012 | 0 | 5.3851 | 1.6 | 0.77538 | 0.04857 | 0.5 | 0.36 | 4.963 | 0 | 26.519 | 0.162 | 0.29 | 0.29 | 20.814 | 0 | 0 | 238.3736 | 238.3736
| 02.03.2016 13:00 | 14.9412 | 151.9461 | 0.80948 | 0.732 | 0.022 | 0.39938 | 0.32074 | 0.097652 | 0.17481 | 0.17481 | 0 | 164.1565 | 0 | 0 | 0 | 2.2723 | 5.3725 | 1.8957 | 1.8074 | 0.068111 | 1.0373 | 0.83527 | 0.28223 | 0.50523 | 0.50523 | 14.5814 | 2.0451 | 0 | 5.329 | 1.6 | 0.77538 | 0.04857 | 0.5 | 0.36 | 4.8352 | 0 | 26.3912 | 0.162 | 0.29 | 0.29 | 20.814 | 0 | 0 | 164.1565 | 164.1565
| 02.03.2016 14:00 | 15.041 | 198.0943 | 0.80948 | 0.732 | 0.022 | 0.39938 | 0.32074 | 0.097652 | 0.17481 | 0.17481 | 0 | 210.4044 | 0 | 0 | 0 | 2.3025 | 5.5569 | 1.8957 | 1.8074 | 0.068111 | 1.0373 | 0.83527 | 0.28223 | 0.50523 | 0.50523 | 14.796 | 2.0723 | 0 | 5.3562 | 1.6 | 0.77538 | 0.04857 | 0.5 | 0.36 | 5.0012 | 0 | 26.5572 | 0.162 | 0.29 | 0.29 | 20.814 | 0 | 0 | 210.4044 | 210.4044
| 02.03.2016 15:00 | 15.1917 | 231.3894 | 0.80948 | 0.732 | 0.022 | 0.39938 | 0.32074 | 0.097652 | 0.17481 | 0.17481 | 0 | 243.8502 | 0 | 0 | 0 | 2.3666 | 5.8833 | 1.8957 | 1.8074 | 0.068111 | 1.0373 | 0.83527 | 0.28223 | 0.50523 | 0.50523 | 15.1864 | 2.1299 | 0 | 5.4139 | 1.6 | 0.77538 | 0.04857 | 0.5 | 0.36 | 5.295 | 0 | 26.851 | 0.162 | 0.29 | 0.29 | 20.814 | 0 | 0 | 243.8502 | 243.8502
| 02.03.2016 16:00 | 15.3773 | 201.3121 | 0.80948 | 0.732 | 0.022 | 0.39938 | 0.32074 | 0.097652 | 0.17481 | 0.17481 | 0 | 213.9585 | 0 | 0 | 0 | 2.4618 | 7.2108 | 1.8957 | 1.8074 | 0.068111 | 1.0373 | 0.83527 | 0.28223 | 0.50523 | 0.50523 | 16.6092 | 2.2156 | 0 | 5.4996 | 1.6 | 0.77538 | 0.04857 | 0.5 | 0.36 | 6.4898 | 0 | 28.0458 | 0.162 | 0.29 | 0.29 | 20.814 | 0 | 0 | 213.9585 | 213.9585
| 02.03.2016 17:00 | 15.4143 | 301.8524 | 0.80948 | 0.732 | 0.022 | 0.39938 | 0.32074 | 0.097652 | 0.17481 | 0.17481 | 0 | 314.5358 | 0 | 0 | 0 | 2.5067 | 8.3211 | 1.8957 | 1.8074 | 0.068111 | 1.0373 | 0.83527 | 0.28223 | 0.50523 | 0.50523 | 17.7644 | 2.256 | 0 | 5.54 | 1.6 | 0.77538 | 0.04857 | 0.5 | 0.36 | 7.489 | 0 | 29.045 | 0.162 | 0.29 | 0.29 | 20.814 | 0 | 0 | 314.5358 | 314.5358
| 02.03.2016 18:00 | 15.3684 | 356.039 | 0.80948 | 0.732 | 0.022 | 0.39938 | 0.32074 | 0.097652 | 0.17481 | 0.17481 | 0 | 368.6765 | 0 | 0 | 0 | 2.5195 | 8.9461 | 1.8957 | 1.8074 | 0.068111 | 1.0373 | 0.83527 | 0.28223 | 0.50523 | 0.50523 | 18.4022 | 2.2676 | 0 | 5.5515 | 1.6 | 0.77538 | 0.04857 | 0.5 | 0.36 | 8.0515 | 0 | 29.6075 | 0.162 | 0.29 | 0.29 | 20.814 | 0 | 0 | 368.6765 | 368.6765
| 02.03.2016 19:00 | 15.2651 | 255.5755 | 0.80948 | 0.732 | 0.022 | 0.39938 | 0.32074 | 0.097652 | 0.17481 | 0.17481 | 0 | 268.1098 | 0 | 0 | 0 | 2.4855 | 8.9376 | 1.8957 | 1.8074 | 0.068111 | 1.0373 | 0.83527 | 0.28223 | 0.50523 | 0.50523 | 18.3597 | 2.237 | 0 | 5.5209 | 1.6 | 0.77538 | 0.04857 | 0.5 | 0.36 | 8.0439 | 0 | 29.5999 | 0.162 | 0.29 | 0.29 | 20.814 | 0 | 0 | 268.1098 | 268.1098
| 02.03.2016 20:00 | 14.5654 | 106.8586 | 0.80948 | 0.732 | 0.022 | 0.39938 | 0.32074 | 0.097652 | 0.17481 | 0.17481 | 0 | 118.6932 | 0 | 0 | 0 | 2.2297 | 8.144 | 1.8957 | 1.8074 | 0.068111 | 1.0373 | 0.83527 | 0.28223 | 0.50523 | 0.50523 | 17.3103 | 2.0067 | 0 | 5.2907 | 1.6 | 0.77538 | 0.04857 | 0.5 | 0.36 | 7.3296 | 0 | 28.8856 | 0.162 | 0.29 | 0.29 | 20.814 | 0 | 0 | 118.6932 | 118.6932
| 02.03.2016 21:00 | 13.0266 | 74.7833 | 0.80948 | 0.732 | 0.022 | 0.39938 | 0.32074 | 0.097652 | 0.17481 | 0.17481 | 0 | 85.079 | 0 | 0 | 0 | 1.6337 | 5.3555 | 1.8957 | 1.8074 | 0.068111 | 1.0373 | 0.83527 | 0.28223 | 0.50523 | 0.50523 | 13.9258 | 1.4703 | 0 | 4.7543 | 1.6 | 0.77538 | 0.04857 | 0.5 | 0.36 | 4.82 | 0 | 26.376 | 0.162 | 0.29 | 0.29 | 20.814 | 0 | 0 | 85.079 | 85.079
| 02.03.2016 22:00 | 11.4315 | 96.5729 | 0.80948 | 0.732 | 0.022 | 0.39938 | 0.32074 | 0.097652 | 0.17481 | 0.17481 | 0 | 105.2736 | 0 | 0 | 0 | 0.96273 | 0.67532 | 1.8957 | 1.8074 | 0.068111 | 1.0373 | 0.83527 | 0.28223 | 0.50523 | 0.50523 | 8.5746 | 0.86646 | 0 | 4.1504 | 1.6 | 0.77538 | 0.04857 | 0.5 | 0.36 | 0.60779 | 0 | 22.1638 | 0.162 | 0.29 | 0.29 | 20.814 | 0 | 0 | 105.2736 | 105.2736
| 02.03.2016 23:00 | 10.0656 | 91.5236 | 0.80948 | 0.732 | 0.022 | 0.39938 | 0.32074 | 0 | 0 | 0 | 0 | 99.3056 | 0 | 0 | 0 | 0.29526 | 0 | 1.8957 | 1.8074 | 0.068111 | 1.0373 | 0.83527 | 0 | 0 | 0 | 5.9391 | 0.26574 | 0 | 3.5497 | 1.6 | 0.77538 | 0.04857 | 0.5 | 0.36 | 0 | 0 | 16.3798 | 0 | 0 | 0 | 16.3798 | 0 | 0 | 99.3056 | 99.3056
| 03.03.2016 00:00 | 9.5861 | 51.2764 | 0.80948 | 0.732 | 0.022 | 0.39938 | 0.32074 | 0 | 0 | 0 | 0 | 58.5789 | 0 | 0 | 0 | 0.025146 | 0 | 1.8957 | 1.8074 | 0.068111 | 1.0373 | 0.83527 | 0 | 0 | 0 | 5.669 | 0.022632 | 0 | 3.3066 | 1.6 | 0.77538 | 0.04857 | 0.5 | 0.36 | 0 | 0 | 13.541 | 0 | 0 | 0 | 13.541 | 0 | 0 | 58.5789 | 58.5789
| 03.03.2016 01:00 | 9.9769 | 3.6703 | 0.80948 | 0.732 | 0.022 | 0.39938 | 0.32074 | 0 | 0 | 0 | 0 | 11.3636 | 0 | 0 | 0 | 0.19006 | 0 | 1.8957 | 1.8074 | 0.068111 | 1.0373 | 0.83527 | 0 | 0 | 0 | 5.8339 | 0.17106 | 0 | 3.455 | 1.6 | 0.77538 | 0.04857 | 0.5 | 0.36 | 0 | 0 | 14.408 | 0 | 0 | 0 | 14.408 | 0 | 0 | 11.3636 | 11.3636
| 03.03.2016 02:00 | 10.5055 | 0 | 0.80948 | 0.732 | 0.022 | 0.39938 | 0.32074 | 0 | 0 | 0 | 8.2219 | 0 | 0 | 0 | 0 | 0.37668 | 0 | 1.8957 | 1.8074 | 0.068111 | 1.0373 | 0.83527 | 0 | 0 | 0 | 6.0205 | 0.33901 | 0 | 3.623 | 1.6 | 0.77538 | 0.04857 | 0.5 | 0.36 | 0 | 0 | 14.6996 | 0 | 0 | 0 | 14.6996 | 0 | 0 | 0 | 0
| 03.03.2016 03:00 | 11.4467 | 0 | 0.80948 | 0.732 | 0.022 | 0.39938 | 0.32074 | 0 | 0 | 0 | 9.1631 | 0 | 0 | 0 | 0 | 0.7437 | 0 | 1.8957 | 1.8074 | 0.068111 | 1.0373 | 0.83527 | 0 | 0 | 0 | 6.3876 | 0.66933 | 0 | 3.9533 | 1.6 | 0.77538 | 0.04857 | 0.5 | 0.36 | 0 | 0 | 15.9535 | 0 | 0 | 0 | 15.9535 | 0 | 0 | 0 | 0
| 03.03.2016 04:00 | 13.8709 | 0 | 0.80948 | 0.732 | 0.022 | 0.39938 | 0.32074 | 0 | 0 | 0 | 11.5873 | 0 | 0 | 0 | 0 | 1.6751 | 0 | 1.8957 | 1.8074 | 0.068111 | 1.0373 | 0.83527 | 0 | 0 | 0 | 7.319 | 1.5076 | 0 | 4.7915 | 1.6 | 0.77538 | 0.04857 | 0.5 | 0.36 | 0 | 0 | 19.4597 | 0 | 0 | 0 | 19.4597 | 0 | 0 | 0 | 0
| 03.03.2016 05:00 | 17.5773 | 0 | 0.80948 | 0.732 | 0.022 | 0.39938 | 0.32074 | 0.097652 | 0.17481 | 0.17481 | 14.8464 | 0 | 0 | 0 | 0 | 3.2809 | 8.4431 | 1.8957 | 1.8074 | 0.068111 | 1.0373 | 0.83527 | 0.28223 | 0.50523 | 0.50523 | 18.6605 | 2.9528 | 0 | 6.2368 | 1.6 | 0.77538 | 0.04857 | 0.5 | 0.36 | 7.5988 | 0 | 29.1548 | 0.162 | 0.29 | 0.29 | 20.814 | 0 | 0 | 0 | 0
| 03.03.2016 06:00 | 18.2985 | 0 | 0.80948 | 0.732 | 0.022 | 0.39938 | 0.32074 | 0.097652 | 0.17481 | 0.17481 | 15.5676 | 0 | 0 | 0 | 0 | 3.5274 | 9.6054 | 1.8957 | 1.8074 | 0.068111 | 1.0373 | 0.83527 | 0.28223 | 0.50523 | 0.50523 | 20.0693 | 3.1747 | 0 | 6.4586 | 1.6 | 0.77538 | 0.04857 | 0.5 | 0.36 | 8.6448 | 0 | 30.2008 | 0.162 | 0.29 | 0.29 | 20.814 | 0 | 0 | 0 | 0
| 03.03.2016 07:00 | 17.8183 | 0 | 0.80948 | 0.732 | 0.022 | 0.39938 | 0.32074 | 0.097652 | 0.17481 | 0.17481 | 15.0875 | 0 | 0 | 0 | 0 | 3.341 | 8.4686 | 1.8957 | 1.8074 | 0.068111 | 1.0373 | 0.83527 | 0.28223 | 0.50523 | 0.50523 | 18.7462 | 3.0069 | 0 | 6.2909 | 1.6 | 0.77538 | 0.04857 | 0.5 | 0.36 | 7.6218 | 0 | 29.1778 | 0.162 | 0.29 | 0.29 | 20.814 | 0 | 0 | 0 | 0
| 03.03.2016 08:00 | 17.1948 | 0 | 0.80948 | 0.732 | 0.022 | 0.39938 | 0.32074 | 0.097652 | 0.17481 | 0.17481 | 14.4639 | 0 | 0 | 0 | 0 | 3.0997 | 7.7781 | 1.8957 | 1.8074 | 0.068111 | 1.0373 | 0.83527 | 0.28223 | 0.50523 | 0.50523 | 17.8143 | 2.7897 | 0 | 6.0737 | 1.6 | 0.77538 | 0.04857 | 0.5 | 0.36 | 7.0003 | 0 | 28.5563 | 0.162 | 0.29 | 0.29 | 20.814 | 0 | 0 | 0 | 0
| 03.03.2016 09:00 | 16.4879 | 0 | 0.80948 | 0.732 | 0.022 | 0.39938 | 0.32074 | 0.097652 | 0.17481 | 0.17481 | 11.8567 | 1.9004 | 0 | 0 | 0 | 2.8427 | 6.9914 | 1.8957 | 1.8074 | 0.068111 | 1.0373 | 0.83527 | 0.28223 | 0.50523 | 0.50523 | 16.7707 | 2.5585 | 0 | 5.8424 | 1.6 | 0.77538 | 0.04857 | 0.5 | 0.36 | 6.2923 | 0 | 27.8483 | 0.162 | 0.29 | 0.29 | 20.814 | 0 | 0 | 1.9004 | 1.9004
| 03.03.2016 10:00 | 15.7131 | 0 | 0.80948 | 0.732 | 0.022 | 0.39938 | 0.32074 | 0.097652 | 0.17481 | 0.17481 | 8.9162 | 4.066 | 0 | 0 | 0 | 2.5585 | 6.0751 | 1.8957 | 1.8074 | 0.068111 | 1.0373 | 0.83527 | 0.28223 | 0.50523 | 0.50523 | 15.5702 | 2.3027 | 0 | 5.5866 | 1.6 | 0.77538 | 0.04857 | 0.5 | 0.36 | 5.4676 | 0 | 27.0236 | 0.162 | 0.29 | 0.29 | 20.814 | 0 | 0 | 4.066 | 4.066
| 03.03.2016 11:00 | 15.0536 | 0 | 0.80948 | 0.732 | 0.022 | 0.39938 | 0.32074 | 0.097652 | 0.17481 | 0.17481 | 12.3227 | 0 | 0 | 0 | 0 | 2.2966 | 4.965 | 1.8957 | 1.8074 | 0.068111 | 1.0373 | 0.83527 | 0.28223 | 0.50523 | 0.50523 | 14.1982 | 2.0669 | 0 | 5.3509 | 1.6 | 0.77538 | 0.04857 | 0.5 | 0.36 | 4.4685 | 0 | 26.0245 | 0.162 | 0.29 | 0.29 | 20.814 | 0 | 0 | 0 | 0
| 03.03.2016 12:00 | 14.7504 | 0 | 0.80948 | 0.732 | 0.022 | 0.39938 | 0.32074 | 0.097652 | 0.17481 | 0.17481 | 12.0195 | 0 | 0 | 0 | 0 | 2.1876 | 4.6648 | 1.8957 | 1.8074 | 0.068111 | 1.0373 | 0.83527 | 0.28223 | 0.50523 | 0.50523 | 13.789 | 1.9689 | 0 | 5.2528 | 1.6 | 0.77538 | 0.04857 | 0.5 | 0.36 | 4.1983 | 0 | 25.7543 | 0.162 | 0.29 | 0.29 | 20.814 | 0 | 0 | 0 | 0
| 03.03.2016 13:00 | 14.5812 | 0 | 0.80948 | 0.732 | 0.022 | 0.39938 | 0.32074 | 0.097652 | 0.17481 | 0.17481 | 11.8503 | 0 | 0 | 0 | 0 | 2.1267 | 4.527 | 1.8957 | 1.8074 | 0.068111 | 1.0373 | 0.83527 | 0.28223 | 0.50523 | 0.50523 | 13.5902 | 1.914 | 0 | 5.198 | 1.6 | 0.77538 | 0.04857 | 0.5 | 0.36 | 4.0743 | 0 | 25.6303 | 0.162 | 0.29 | 0.29 | 20.814 | 0 | 0 | 0 | 0
| 03.03.2016 14:00 | 14.6785 | 0 | 0.80948 | 0.732 | 0.022 | 0.39938 | 0.32074 | 0.097652 | 0.17481 | 0.17481 | 11.9477 | 0 | 0 | 0 | 0 | 2.1562 | 4.7058 | 1.8957 | 1.8074 | 0.068111 | 1.0373 | 0.83527 | 0.28223 | 0.50523 | 0.50523 | 13.7985 | 1.9406 | 0 | 5.2245 | 1.6 | 0.77538 | 0.04857 | 0.5 | 0.36 | 4.2352 | 0 | 25.7912 | 0.162 | 0.29 | 0.29 | 20.814 | 0 | 0 | 0 | 0
| 03.03.2016 15:00 | 14.8255 | 0 | 0.80948 | 0.732 | 0.022 | 0.39938 | 0.32074 | 0.097652 | 0.17481 | 0.17481 | 12.0947 | 0 | 0 | 0 | 0 | 2.2186 | 5.0224 | 1.8957 | 1.8074 | 0.068111 | 1.0373 | 0.83527 | 0.28223 | 0.50523 | 0.50523 | 14.1775 | 1.9968 | 0 | 5.2807 | 1.6 | 0.77538 | 0.04857 | 0.5 | 0.36 | 4.5201 | 0 | 26.0761 | 0.162 | 0.29 | 0.29 | 20.814 | 0 | 0 | 0 | 0
| 03.03.2016 16:00 | 15.0048 | 0 | 0.80948 | 0.732 | 0.022 | 0.39938 | 0.32074 | 0.097652 | 0.17481 | 0.17481 | 12.274 | 0 | 0 | 0 | 0 | 2.3109 | 6.3112 | 1.8957 | 1.8074 | 0.068111 | 1.0373 | 0.83527 | 0.28223 | 0.50523 | 0.50523 | 15.5586 | 2.0798 | 0 | 5.3638 | 1.6 | 0.77538 | 0.04857 | 0.5 | 0.36 | 5.6801 | 0 | 27.2361 | 0.162 | 0.29 | 0.29 | 20.814 | 0 | 0 | 0 | 0
| 03.03.2016 17:00 | 15.0392 | 0 | 0.80948 | 0.732 | 0.022 | 0.39938 | 0.32074 | 0.097652 | 0.17481 | 0.17481 | 12.3083 | 0 | 0 | 0 | 0 | 2.354 | 7.3892 | 1.8957 | 1.8074 | 0.068111 | 1.0373 | 0.83527 | 0.28223 | 0.50523 | 0.50523 | 16.6797 | 2.1186 | 0 | 5.4025 | 1.6 | 0.77538 | 0.04857 | 0.5 | 0.36 | 6.6503 | 0 | 28.2063 | 0.162 | 0.29 | 0.29 | 20.814 | 0 | 0 | 0 | 0
| 03.03.2016 18:00 | 14.9932 | 0 | 0.80948 | 0.732 | 0.022 | 0.39938 | 0.32074 | 0.097652 | 0.17481 | 0.17481 | 12.2623 | 0 | 0 | 0 | 0 | 2.366 | 7.9964 | 1.8957 | 1.8074 | 0.068111 | 1.0373 | 0.83527 | 0.28223 | 0.50523 | 0.50523 | 17.2989 | 2.1294 | 0 | 5.4133 | 1.6 | 0.77538 | 0.04857 | 0.5 | 0.36 | 7.1968 | 0 | 28.7528 | 0.162 | 0.29 | 0.29 | 20.814 | 0 | 0 | 0 | 0
| 03.03.2016 19:00 | 14.892 | 0 | 0.80948 | 0.732 | 0.022 | 0.39938 | 0.32074 | 0.097652 | 0.17481 | 0.17481 | 12.1612 | 0 | 0 | 0 | 0 | 2.3327 | 7.9882 | 1.8957 | 1.8074 | 0.068111 | 1.0373 | 0.83527 | 0.28223 | 0.50523 | 0.50523 | 17.2574 | 2.0994 | 0 | 5.3833 | 1.6 | 0.77538 | 0.04857 | 0.5 | 0.36 | 7.1894 | 0 | 28.7454 | 0.162 | 0.29 | 0.29 | 20.814 | 0 | 0 | 0 | 0
| 03.03.2016 20:00 | 14.2082 | 0 | 0.80948 | 0.732 | 0.022 | 0.39938 | 0.32074 | 0.097652 | 0.17481 | 0.17481 | 11.4773 | 0 | 0 | 0 | 0 | 2.0827 | 7.2179 | 1.8957 | 1.8074 | 0.068111 | 1.0373 | 0.83527 | 0.28223 | 0.50523 | 0.50523 | 16.2372 | 1.8745 | 0 | 5.1584 | 1.6 | 0.77538 | 0.04857 | 0.5 | 0.36 | 6.4961 | 0 | 28.0521 | 0.162 | 0.29 | 0.29 | 20.814 | 0 | 0 | 0 | 0
| 03.03.2016 21:00 | 12.7062 | 0 | 0.80948 | 0.732 | 0.022 | 0.39938 | 0.32074 | 0.097652 | 0.17481 | 0.17481 | 6.8913 | 3.084 | 0 | 0 | 0 | 1.5013 | 4.5106 | 1.8957 | 1.8074 | 0.068111 | 1.0373 | 0.83527 | 0.28223 | 0.50523 | 0.50523 | 12.9484 | 1.3511 | 0 | 4.6351 | 1.6 | 0.77538 | 0.04857 | 0.5 | 0.36 | 4.0596 | 0 | 25.6156 | 0.162 | 0.29 | 0.29 | 20.814 | 0 | 0 | 3.084 | 3.084
| 03.03.2016 22:00 | 11.1528 | 0 | 0.80948 | 0.732 | 0.022 | 0.39938 | 0.32074 | 0.080584 | 0.17481 | 0.17481 | 4.3766 | 4.0623 | 0 | 0 | 0 | 0.84791 | 0 | 1.8957 | 1.8074 | 0.068111 | 1.0373 | 0.83527 | 0.2329 | 0.50523 | 0.50523 | 7.7351 | 0.76312 | 0 | 4.0471 | 1.6 | 0.77538 | 0.04857 | 0.5 | 0.36 | 0 | 0 | 21.5277 | 0.13369 | 0.29 | 0.29 | 20.814 | 0 | 0 | 4.0623 | 4.0623
| 03.03.2016 23:00 | 9.826 | 0 | 0.80948 | 0.732 | 0.022 | 0.39938 | 0.32074 | 0 | 0 | 0 | 3.492 | 4.0504 | 0 | 0 | 0 | 0.19934 | 0 | 1.8957 | 1.8074 | 0.068111 | 1.0373 | 0.83527 | 0 | 0 | 0 | 5.8432 | 0.1794 | 0 | 3.4634 | 1.6 | 0.77538 | 0.04857 | 0.5 | 0.36 | 0 | 0 | 15.9086 | 0 | 0 | 0 | 15.9086 | 0 | 0 | 4.0504 | 4.0504
| 04.03.2016 00:00 | 9.1922 | 0 | 0.80948 | 0.732 | 0.022 | 0.31697 | 0.32074 | 0 | 0 | 0 | 2.651 | 4.3399 | 0 | 0 | 0 | 0 | 0 | 1.8957 | 1.8074 | 0.068111 | 0.82331 | 0.83527 | 0 | 0 | 0 | 5.4298 | 0 | 0 | 3.1808 | 1.6 | 0.77538 | 0.04857 | 0.39683 | 0.36 | 0 | 0 | 13.2969 | 0 | 0 | 0 | 13.2969 | 0 | 0 | 4.3399 | 4.3399
| 04.03.2016 01:00 | 9.6108 | 0 | 0.80948 | 0.732 | 0.022 | 0.39938 | 0.32074 | 0 | 0 | 0 | 2.9547 | 4.3724 | 0 | 0 | 0 | 0.058987 | 0 | 1.8957 | 1.8074 | 0.068111 | 1.0373 | 0.83527 | 0 | 0 | 0 | 5.7029 | 0.053089 | 0 | 3.337 | 1.6 | 0.77538 | 0.04857 | 0.5 | 0.36 | 0 | 0 | 14.1485 | 0 | 0 | 0 | 14.1485 | 0 | 0 | 4.3724 | 4.3724
| 04.03.2016 02:00 | 9.9482 | 0 | 0.80948 | 0.732 | 0.022 | 0.39938 | 0.32074 | 0 | 0 | 0 | 0.27338 | 7.3913 | 0 | 0 | 0 | 0.18152 | 0 | 1.8957 | 1.8074 | 0.068111 | 1.0373 | 0.83527 | 0 | 0 | 0 | 5.8254 | 0.16337 | 0 | 3.4473 | 1.6 | 0.77538 | 0.04857 | 0.5 | 0.36 | 0 | 0 | 14.435 | 0 | 0 | 0 | 14.435 | 0 | 0 | 7.3913 | 7.3913
| 04.03.2016 03:00 | 10.8216 | 6.7392 | 0.80948 | 0.732 | 0.022 | 0.39938 | 0.32074 | 0 | 0 | 0 | 0 | 15.2772 | 0 | 0 | 0 | 0.52493 | 0 | 1.8957 | 1.8074 | 0.068111 | 1.0373 | 0.83527 | 0 | 0 | 0 | 6.1688 | 0.47243 | 0 | 3.7564 | 1.6 | 0.77538 | 0.04857 | 0.5 | 0.36 | 0 | 0 | 15.6663 | 0 | 0 | 0 | 15.6663 | 0 | 0 | 15.2772 | 15.2772
| 04.03.2016 04:00 | 13.1709 | 0 | 0.80948 | 0.732 | 0.022 | 0.39938 | 0.32074 | 0 | 0 | 0 | 4.0758 | 6.8115 | 0 | 0 | 0 | 1.4292 | 0 | 1.8957 | 1.8074 | 0.068111 | 1.0373 | 0.83527 | 0 | 0 | 0 | 7.0731 | 1.2863 | 0 | 4.5702 | 1.6 | 0.77538 | 0.04857 | 0.5 | 0.36 | 0 | 0 | 19.1098 | 0 | 0 | 0 | 19.1098 | 0 | 0 | 6.8115 | 6.8115
| 04.03.2016 05:00 | 17.1863 | 0 | 0.80948 | 0.732 | 0.022 | 0.39938 | 0.32074 | 0.097652 | 0.17481 | 0.17481 | 10.5523 | 3.9032 | 0 | 0 | 0 | 3.1321 | 7.8614 | 1.8957 | 1.8074 | 0.068111 | 1.0373 | 0.83527 | 0.28223 | 0.50523 | 0.50523 | 17.9301 | 2.8189 | 0 | 6.1029 | 1.6 | 0.77538 | 0.04857 | 0.5 | 0.36 | 7.0752 | 0 | 28.6312 | 0.162 | 0.29 | 0.29 | 20.814 | 0 | 0 | 3.9032 | 3.9032
| 04.03.2016 06:00 | 17.922 | 0 | 0.80948 | 0.732 | 0.022 | 0.39938 | 0.32074 | 0.097652 | 0.17481 | 0.17481 | 12.7452 | 2.446 | 0 | 0 | 0 | 3.3835 | 8.9983 | 1.8957 | 1.8074 | 0.068111 | 1.0373 | 0.83527 | 0.28223 | 0.50523 | 0.50523 | 19.3184 | 3.0452 | 0 | 6.3291 | 1.6 | 0.77538 | 0.04857 | 0.5 | 0.36 | 8.0985 | 0 | 29.6545 | 0.162 | 0.29 | 0.29 | 20.814 | 0 | 0 | 2.446 | 2.446
| 04.03.2016 07:00 | 17.398 | 0 | 0.80948 | 0.732 | 0.022 | 0.39938 | 0.32074 | 0.097652 | 0.17481 | 0.17481 | 5.3298 | 9.3373 | 0 | 0 | 0 | 3.1828 | 7.883 | 1.8957 | 1.8074 | 0.068111 | 1.0373 | 0.83527 | 0.28223 | 0.50523 | 0.50523 | 18.0024 | 2.8646 | 0 | 6.1485 | 1.6 | 0.77538 | 0.04857 | 0.5 | 0.36 | 7.0947 | 0 | 28.6507 | 0.162 | 0.29 | 0.29 | 20.814 | 0 | 0 | 9.3373 | 9.3373
| 04.03.2016 08:00 | 16.757 | 0 | 0.80948 | 0.732 | 0.022 | 0.39938 | 0.32074 | 0.097652 | 0.17481 | 0.17481 | 10.2536 | 3.7726 | 0 | 0 | 0 | 2.9362 | 7.2056 | 1.8957 | 1.8074 | 0.068111 | 1.0373 | 0.83527 | 0.28223 | 0.50523 | 0.50523 | 17.0784 | 2.6426 | 0 | 5.9266 | 1.6 | 0.77538 | 0.04857 | 0.5 | 0.36 | 6.485 | 0 | 28.041 | 0.162 | 0.29 | 0.29 | 20.814 | 0 | 0 | 3.7726 | 3.7726
| 04.03.2016 09:00 | 16.112 | 0 | 0.80948 | 0.732 | 0.022 | 0.39938 | 0.32074 | 0.097652 | 0.17481 | 0.17481 | 13.3811 | 0 | 0 | 0 | 0 | 2.7003 | 6.4334 | 1.8957 | 1.8074 | 0.068111 | 1.0373 | 0.83527 | 0.28223 | 0.50523 | 0.50523 | 16.0702 | 2.4303 | 0 | 5.7142 | 1.6 | 0.77538 | 0.04857 | 0.5 | 0.36 | 5.7901 | 0 | 27.3461 | 0.162 | 0.29 | 0.29 | 20.814 | 0 | 0 | 0 | 0
| 04.03.2016 10:00 | 15.3626 | 0 | 0.80948 | 0.732 | 0.022 | 0.39938 | 0.32074 | 0.097652 | 0.17481 | 0.17481 | 12.6317 | 0 | 0 | 0 | 0 | 2.425 | 5.5339 | 1.8957 | 1.8074 | 0.068111 | 1.0373 | 0.83527 | 0.28223 | 0.50523 | 0.50523 | 14.8955 | 2.1825 | 0 | 5.4665 | 1.6 | 0.77538 | 0.04857 | 0.5 | 0.36 | 4.9805 | 0 | 26.5365 | 0.162 | 0.29 | 0.29 | 20.814 | 0 | 0 | 0 | 0
| 04.03.2016 11:00 | 14.6466 | 0 | 0.80948 | 0.732 | 0.022 | 0.39938 | 0.32074 | 0.097652 | 0.17481 | 0.17481 | 7.3377 | 4.5781 | 0 | 0 | 0 | 2.1449 | 4.4439 | 1.8957 | 1.8074 | 0.068111 | 1.0373 | 0.83527 | 0.28223 | 0.50523 | 0.50523 | 13.5253 | 1.9304 | 0 | 5.2144 | 1.6 | 0.77538 | 0.04857 | 0.5 | 0.36 | 3.9995 | 0 | 25.5555 | 0.162 | 0.29 | 0.29 | 20.814 | 0 | 0 | 4.5781 | 4.5781
| 04.03.2016 12:00 | 14.3154 | 8.445 | 0.80948 | 0.732 | 0.022 | 0.39938 | 0.32074 | 0.097652 | 0.17481 | 0.17481 | 0 | 20.0295 | 0 | 0 | 0 | 2.0267 | 4.1492 | 1.8957 | 1.8074 | 0.068111 | 1.0373 | 0.83527 | 0.28223 | 0.50523 | 0.50523 | 13.1125 | 1.824 | 0 | 5.108 | 1.6 | 0.77538 | 0.04857 | 0.5 | 0.36 | 3.7343 | 0 | 25.2903 | 0.162 | 0.29 | 0.29 | 20.814 | 0 | 0 | 20.0295 | 20.0295
| 04.03.2016 13:00 | 14.1329 | 28.8754 | 0.80948 | 0.732 | 0.022 | 0.39938 | 0.32074 | 0.097652 | 0.17481 | 0.17481 | 0 | 40.2775 | 0 | 0 | 0 | 1.9614 | 4.0139 | 1.8957 | 1.8074 | 0.068111 | 1.0373 | 0.83527 | 0.28223 | 0.50523 | 0.50523 | 12.9118 | 1.7652 | 0 | 5.0492 | 1.6 | 0.77538 | 0.04857 | 0.5 | 0.36 | 3.6125 | 0 | 25.1685 | 0.162 | 0.29 | 0.29 | 20.814 | 0 | 0 | 40.2775 | 40.2775
| 04.03.2016 14:00 | 14.2081 | 58.548 | 0.80948 | 0.732 | 0.022 | 0.39938 | 0.32074 | 0.097652 | 0.17481 | 0.17481 | 0 | 70.0252 | 0 | 0 | 0 | 1.9835 | 4.1893 | 1.8957 | 1.8074 | 0.068111 | 1.0373 | 0.83527 | 0.28223 | 0.50523 | 0.50523 | 13.1094 | 1.7852 | 0 | 5.0691 | 1.6 | 0.77538 | 0.04857 | 0.5 | 0.36 | 3.7703 | 0 | 25.3263 | 0.162 | 0.29 | 0.29 | 20.814 | 0 | 0 | 70.0252 | 70.0252
| 04.03.2016 15:00 | 14.3508 | 72.8593 | 0.80948 | 0.732 | 0.022 | 0.39938 | 0.32074 | 0.097652 | 0.17481 | 0.17481 | 0 | 84.4792 | 0 | 0 | 0 | 2.0443 | 4.4999 | 1.8957 | 1.8074 | 0.068111 | 1.0373 | 0.83527 | 0.28223 | 0.50523 | 0.50523 | 13.4808 | 1.8399 | 0 | 5.1238 | 1.6 | 0.77538 | 0.04857 | 0.5 | 0.36 | 4.0499 | 0 | 25.6059 | 0.162 | 0.29 | 0.29 | 20.814 | 0 | 0 | 84.4792 | 84.4792
| 04.03.2016 16:00 | 14.548 | 51.0008 | 0.80948 | 0.732 | 0.022 | 0.39938 | 0.32074 | 0.097652 | 0.17481 | 0.17481 | 0 | 62.8179 | 0 | 0 | 0 | 2.142 | 5.7653 | 1.8957 | 1.8074 | 0.068111 | 1.0373 | 0.83527 | 0.28223 | 0.50523 | 0.50523 | 14.8439 | 1.9278 | 0 | 5.2118 | 1.6 | 0.77538 | 0.04857 | 0.5 | 0.36 | 5.1888 | 0 | 26.7448 | 0.162 | 0.29 | 0.29 | 20.814 | 0 | 0 | 62.8179 | 62.8179
| 04.03.2016 17:00 | 14.6623 | 61.5121 | 0.80948 | 0.732 | 0.022 | 0.39938 | 0.32074 | 0.097652 | 0.17481 | 0.17481 | 0 | 73.4435 | 0 | 0 | 0 | 2.2113 | 6.8237 | 1.8957 | 1.8074 | 0.068111 | 1.0373 | 0.83527 | 0.28223 | 0.50523 | 0.50523 | 15.9716 | 1.9902 | 0 | 5.2741 | 1.6 | 0.77538 | 0.04857 | 0.5 | 0.36 | 6.1413 | 0 | 27.6973 | 0.162 | 0.29 | 0.29 | 20.814 | 0 | 0 | 73.4435 | 73.4435
| 04.03.2016 18:00 | 14.6782 | 132.8792 | 0.80948 | 0.732 | 0.022 | 0.39938 | 0.32074 | 0.097652 | 0.17481 | 0.17481 | 0 | 144.8265 | 0 | 0 | 0 | 2.2435 | 7.4201 | 1.8957 | 1.8074 | 0.068111 | 1.0373 | 0.83527 | 0.28223 | 0.50523 | 0.50523 | 16.6002 | 2.0192 | 0 | 5.3031 | 1.6 | 0.77538 | 0.04857 | 0.5 | 0.36 | 6.6781 | 0 | 28.2341 | 0.162 | 0.29 | 0.29 | 20.814 | 0 | 0 | 144.8265 | 144.8265
| 04.03.2016 19:00 | 14.4851 | 313.2883 | 0.80948 | 0.732 | 0.022 | 0.39938 | 0.32074 | 0.097652 | 0.17481 | 0.17481 | 0 | 325.0426 | 32.6822 | 32.6822 | 0 | 2.1794 | 7.4121 | 1.8957 | 1.8074 | 0.068111 | 1.0373 | 0.83527 | 0.28223 | 0.50523 | 0.50523 | 16.5281 | 1.9615 | 0 | 5.2455 | 1.6 | 0.77538 | 0.04857 | 0.5 | 0.36 | 6.6709 | 0 | 28.2269 | 0.162 | 0.29 | 0.29 | 20.814 | 32.6822 | 0 | 325.0426 | 357.7247
| 04.03.2016 20:00 | 13.8814 | 64.3917 | 0.80948 | 0.732 | 0.022 | 0.39938 | 0.32074 | 0.097652 | 0.17481 | 0.17481 | 0 | 75.5423 | 333.671 | 333.671 | 0 | 1.9567 | 6.6559 | 1.8957 | 1.8074 | 0.068111 | 1.0373 | 0.83527 | 0.28223 | 0.50523 | 0.50523 | 15.5492 | 1.761 | 0 | 5.045 | 1.6 | 0.77538 | 0.04857 | 0.5 | 0.36 | 5.9903 | 0 | 27.5463 | 0.162 | 0.29 | 0.29 | 20.814 | 333.671 | 0 | 75.5423 | 409.2133
| 04.03.2016 21:00 | 12.4439 | 272.7098 | 0.80948 | 0.732 | 0.022 | 0.39938 | 0.32074 | 0.097652 | 0.17481 | 0.17481 | 0 | 282.4228 | 66.1704 | 66.1704 | 0 | 1.3981 | 3.9979 | 1.8957 | 1.8074 | 0.068111 | 1.0373 | 0.83527 | 0.28223 | 0.50523 | 0.50523 | 12.3326 | 1.2583 | 0 | 4.5423 | 1.6 | 0.77538 | 0.04857 | 0.5 | 0.36 | 3.5981 | 0 | 25.1541 | 0.162 | 0.29 | 0.29 | 20.814 | 66.1704 | 0 | 282.4228 | 348.5933
| 04.03.2016 22:00 | 10.8153 | 331.355 | 0.80948 | 0.732 | 0.022 | 0.39938 | 0.32074 | 0 | 0.17481 | 0.022642 | 0 | 339.6892 | 0 | 0 | 0 | 0.72188 | 0 | 1.8957 | 1.8074 | 0.068111 | 1.0373 | 0.83527 | 0 | 0.50523 | 0.065438 | 6.9364 | 0.64969 | 0 | 3.9336 | 1.6 | 0.77538 | 0.04857 | 0.5 | 0.36 | 0 | 0 | 21.1416 | 0 | 0.29 | 0.037562 | 20.814 | 0 | 0 | 339.6892 | 339.6892
| 04.03.2016 23:00 | 9.4538 | 254.6948 | 0.80948 | 0.732 | 0.022 | 0.39938 | 0.32074 | 0 | 0 | 0 | 0 | 261.865 | 0 | 0 | 0 | 0.065222 | 0 | 1.8957 | 1.8074 | 0.068111 | 1.0373 | 0.83527 | 0 | 0 | 0 | 5.7091 | 0.0587 | 0 | 3.3426 | 1.6 | 0.77538 | 0.04857 | 0.5 | 0.36 | 0 | 0 | 15.6227 | 0 | 0 | 0 | 15.6227 | 0 | 0 | 261.865 | 261.865
| 05.03.2016 00:00 | 8.4232 | 307.0726 | 0.80948 | 0.732 | 0.022 | 0.1217 | 0.32074 | 0 | 0 | 0 | 0 | 313.4899 | 0 | 0 | 0 | 0 | 0 | 1.8957 | 1.8074 | 0.068111 | 0.31609 | 0.83527 | 0 | 0 | 0 | 4.9226 | 0 | 0 | 2.9363 | 1.6 | 0.77538 | 0.04857 | 0.15236 | 0.36 | 0 | 0 | 12.8587 | 0 | 0 | 0 | 12.8587 | 0 | 0 | 313.4899 | 313.4899
| 05.03.2016 01:00 | 8.8798 | 264.3478 | 0.80948 | 0.732 | 0.022 | 0.25488 | 0.32074 | 0 | 0 | 0 | 0 | 271.0884 | 0 | 0 | 0 | 0 | 0 | 1.8957 | 1.8074 | 0.068111 | 0.66203 | 0.83527 | 0 | 0 | 0 | 5.2685 | 0 | 0 | 3.103 | 1.6 | 0.77538 | 0.04857 | 0.3191 | 0.36 | 0 | 0 | 13.6828 | 0 | 0 | 0 | 13.6828 | 0 | 0 | 271.0884 | 271.0884
| 05.03.2016 02:00 | 9.3044 | 310.4549 | 0.80948 | 0.732 | 0.022 | 0.36372 | 0.32074 | 0 | 0 | 0 | 0 | 317.5114 | 0 | 0 | 0 | 0 | 0 | 1.8957 | 1.8074 | 0.068111 | 0.94473 | 0.83527 | 0 | 0 | 0 | 5.5512 | 0 | 0 | 3.2393 | 1.6 | 0.77538 | 0.04857 | 0.45536 | 0.36 | 0 | 0 | 13.9598 | 0 | 0 | 0 | 13.9598 | 0 | 0 | 317.5114 | 317.5114
| 05.03.2016 03:00 | 10.1383 | 321.9321 | 0.80948 | 0.732 | 0.022 | 0.39938 | 0.32074 | 0 | 0 | 0 | 0 | 329.7868 | 0 | 0 | 0 | 0.27898 | 0 | 1.8957 | 1.8074 | 0.068111 | 1.0373 | 0.83527 | 0 | 0 | 0 | 5.9228 | 0.25108 | 0 | 3.535 | 1.6 | 0.77538 | 0.04857 | 0.5 | 0.36 | 0 | 0 | 15.1508 | 0 | 0 | 0 | 15.1508 | 0 | 0 | 329.7868 | 329.7868
| 05.03.2016 04:00 | 12.3775 | 207.5781 | 0.80948 | 0.732 | 0.022 | 0.39938 | 0.32074 | 0 | 0 | 0 | 0 | 217.672 | 0 | 0 | 0 | 1.1427 | 0 | 1.8957 | 1.8074 | 0.068111 | 1.0373 | 0.83527 | 0 | 0 | 0 | 6.7866 | 1.0285 | 0 | 4.3124 | 1.6 | 0.77538 | 0.04857 | 0.5 | 0.36 | 0 | 0 | 18.4815 | 0 | 0 | 0 | 18.4815 | 0 | 0 | 217.672 | 217.672
| 05.03.2016 05:00 | 16.1964 | 253.7628 | 0.80948 | 0.732 | 0.022 | 0.39938 | 0.32074 | 0.097652 | 0.17481 | 0.17481 | 0 | 267.2283 | 0 | 0 | 0 | 2.7686 | 6.8169 | 1.8957 | 1.8074 | 0.068111 | 1.0373 | 0.83527 | 0.28223 | 0.50523 | 0.50523 | 16.522 | 2.4917 | 0 | 5.7757 | 1.6 | 0.77538 | 0.04857 | 0.5 | 0.36 | 6.1352 | 0 | 27.6912 | 0.162 | 0.29 | 0.29 | 20.814 | 0 | 0 | 267.2283 | 267.2283
| 05.03.2016 06:00 | 16.3381 | 358.5946 | 0.80948 | 0.732 | 0.022 | 0.39938 | 0.32074 | 0.097652 | 0.17481 | 0.17481 | 0 | 372.2018 | 0 | 0 | 0 | 2.8212 | 7.9089 | 1.8957 | 1.8074 | 0.068111 | 1.0373 | 0.83527 | 0.28223 | 0.50523 | 0.50523 | 17.6666 | 2.5391 | 0 | 5.823 | 1.6 | 0.77538 | 0.04857 | 0.5 | 0.36 | 7.118 | 0 | 28.674 | 0.162 | 0.29 | 0.29 | 20.814 | 0 | 0 | 372.2018 | 372.2018
| 05.03.2016 07:00 | 15.837 | 246.3062 | 0.80948 | 0.732 | 0.022 | 0.39938 | 0.32074 | 0.097652 | 0.17481 | 0.17481 | 0 | 259.4123 | 0 | 0 | 0 | 2.629 | 6.8318 | 1.8957 | 1.8074 | 0.068111 | 1.0373 | 0.83527 | 0.28223 | 0.50523 | 0.50523 | 16.3974 | 2.3661 | 0 | 5.65 | 1.6 | 0.77538 | 0.04857 | 0.5 | 0.36 | 6.1487 | 0 | 27.7047 | 0.162 | 0.29 | 0.29 | 20.814 | 0 | 0 | 259.4123 | 259.4123
| 05.03.2016 08:00 | 15.1199 | 216.143 | 0.80948 | 0.732 | 0.022 | 0.39938 | 0.32074 | 0.097652 | 0.17481 | 0.17481 | 0 | 228.5321 | 0 | 0 | 0 | 2.3579 | 6.1779 | 1.8957 | 1.8074 | 0.068111 | 1.0373 | 0.83527 | 0.28223 | 0.50523 | 0.50523 | 15.4724 | 2.1221 | 0 | 5.4061 | 1.6 | 0.77538 | 0.04857 | 0.5 | 0.36 | 5.5602 | 0 | 27.1162 | 0.162 | 0.29 | 0.29 | 20.814 | 0 | 0 | 228.5321 | 228.5321
| 05.03.2016 09:00 | 14.6017 | 206.9383 | 0.80948 | 0.732 | 0.022 | 0.39938 | 0.32074 | 0.097652 | 0.17481 | 0.17481 | 0 | 218.8091 | 0 | 0 | 0 | 2.165 | 5.4317 | 1.8957 | 1.8074 | 0.068111 | 1.0373 | 0.83527 | 0.28223 | 0.50523 | 0.50523 | 14.5332 | 1.9485 | 0 | 5.2324 | 1.6 | 0.77538 | 0.04857 | 0.5 | 0.36 | 4.8885 | 0 | 26.4445 | 0.162 | 0.29 | 0.29 | 20.814 | 0 | 0 | 218.8091 | 218.8091
| 05.03.2016 10:00 | 14.1589 | 224.4399 | 0.80948 | 0.732 | 0.022 | 0.39938 | 0.32074 | 0.097652 | 0.17481 | 0.17481 | 0 | 235.8679 | 0 | 0 | 0 | 1.9931 | 4.5623 | 1.8957 | 1.8074 | 0.068111 | 1.0373 | 0.83527 | 0.28223 | 0.50523 | 0.50523 | 13.4919 | 1.7938 | 0 | 5.0777 | 1.6 | 0.77538 | 0.04857 | 0.5 | 0.36 | 4.1061 | 0 | 25.6621 | 0.162 | 0.29 | 0.29 | 20.814 | 0 | 0 | 235.8679 | 235.8679
| 05.03.2016 11:00 | 13.2995 | 318.3437 | 0.80948 | 0.732 | 0.022 | 0.39938 | 0.32074 | 0.097652 | 0.17481 | 0.17481 | 0 | 328.9124 | 0 | 0 | 0 | 1.6663 | 3.5083 | 1.8957 | 1.8074 | 0.068111 | 1.0373 | 0.83527 | 0.28223 | 0.50523 | 0.50523 | 12.1111 | 1.4996 | 0 | 4.7836 | 1.6 | 0.77538 | 0.04857 | 0.5 | 0.36 | 3.1574 | 0 | 24.7134 | 0.162 | 0.29 | 0.29 | 20.814 | 0 | 0 | 328.9124 | 328.9124
| 05.03.2016 12:00 | 12.7958 | 255.3808 | 0.80948 | 0.732 | 0.022 | 0.39938 | 0.32074 | 0.097652 | 0.17481 | 0.17481 | 0 | 265.4457 | 0 | 0 | 0 | 1.4906 | 3.2236 | 1.8957 | 1.8074 | 0.068111 | 1.0373 | 0.83527 | 0.28223 | 0.50523 | 0.50523 | 11.6507 | 1.3415 | 0 | 4.6255 | 1.6 | 0.77538 | 0.04857 | 0.5 | 0.36 | 2.9012 | 0 | 24.4572 | 0.162 | 0.29 | 0.29 | 20.814 | 0 | 0 | 265.4457 | 265.4457
| 05.03.2016 13:00 | 12.6483 | 205.0673 | 0.80948 | 0.732 | 0.022 | 0.39938 | 0.32074 | 0.097652 | 0.17481 | 0.17481 | 0 | 214.9848 | 0 | 0 | 0 | 1.4371 | 3.0928 | 1.8957 | 1.8074 | 0.068111 | 1.0373 | 0.83527 | 0.28223 | 0.50523 | 0.50523 | 11.4665 | 1.2934 | 0 | 4.5773 | 1.6 | 0.77538 | 0.04857 | 0.5 | 0.36 | 2.7835 | 0 | 24.3395 | 0.162 | 0.29 | 0.29 | 20.814 | 0 | 0 | 214.9848 | 214.9848
| 05.03.2016 14:00 | 12.735 | 232.6006 | 0.80948 | 0.732 | 0.022 | 0.39938 | 0.32074 | 0.097652 | 0.17481 | 0.17481 | 0 | 242.6047 | 0 | 0 | 0 | 1.4632 | 3.2621 | 1.8957 | 1.8074 | 0.068111 | 1.0373 | 0.83527 | 0.28223 | 0.50523 | 0.50523 | 11.6618 | 1.3169 | 0 | 4.6008 | 1.6 | 0.77538 | 0.04857 | 0.5 | 0.36 | 2.9358 | 0 | 24.4918 | 0.162 | 0.29 | 0.29 | 20.814 | 0 | 0 | 242.6047 | 242.6047
| 05.03.2016 15:00 | 13.0203 | 230.9195 | 0.80948 | 0.732 | 0.022 | 0.39938 | 0.32074 | 0.097652 | 0.17481 | 0.17481 | 0 | 241.2089 | 0 | 0 | 0 | 1.5712 | 3.5621 | 1.8957 | 1.8074 | 0.068111 | 1.0373 | 0.83527 | 0.28223 | 0.50523 | 0.50523 | 12.0699 | 1.4141 | 0 | 4.6981 | 1.6 | 0.77538 | 0.04857 | 0.5 | 0.36 | 3.2059 | 0 | 24.7619 | 0.162 | 0.29 | 0.29 | 20.814 | 0 | 0 | 241.2089 | 241.2089
| 05.03.2016 16:00 | 13.4553 | 172.9989 | 0.80948 | 0.732 | 0.022 | 0.39938 | 0.32074 | 0.097652 | 0.17481 | 0.17481 | 0 | 183.7234 | 0 | 0 | 0 | 1.7475 | 4.7854 | 1.8957 | 1.8074 | 0.068111 | 1.0373 | 0.83527 | 0.28223 | 0.50523 | 0.50523 | 13.4695 | 1.5728 | 0 | 4.8567 | 1.6 | 0.77538 | 0.04857 | 0.5 | 0.36 | 4.3068 | 0 | 25.8628 | 0.162 | 0.29 | 0.29 | 20.814 | 0 | 0 | 183.7234 | 183.7234
| 05.03.2016 17:00 | 13.6429 | 130.0584 | 0.80948 | 0.732 | 0.022 | 0.39938 | 0.32074 | 0.097652 | 0.17481 | 0.17481 | 0 | 140.9705 | 0 | 0 | 0 | 1.8404 | 5.8086 | 1.8957 | 1.8074 | 0.068111 | 1.0373 | 0.83527 | 0.28223 | 0.50523 | 0.50523 | 14.5856 | 1.6564 | 0 | 4.9403 | 1.6 | 0.77538 | 0.04857 | 0.5 | 0.36 | 5.2278 | 0 | 26.7838 | 0.162 | 0.29 | 0.29 | 20.814 | 0 | 0 | 140.9705 | 140.9705
| 05.03.2016 18:00 | 13.5481 | 119.098 | 0.80948 | 0.732 | 0.022 | 0.39938 | 0.32074 | 0.097652 | 0.17481 | 0.17481 | 0 | 129.9153 | 0 | 0 | 0 | 1.8348 | 6.3857 | 1.8957 | 1.8074 | 0.068111 | 1.0373 | 0.83527 | 0.28223 | 0.50523 | 0.50523 | 15.157 | 1.6513 | 0 | 4.9352 | 1.6 | 0.77538 | 0.04857 | 0.5 | 0.36 | 5.7471 | 0 | 27.3031 | 0.162 | 0.29 | 0.29 | 20.814 | 0 | 0 | 129.9153 | 129.9153
| 05.03.2016 19:00 | 13.3423 | 90.6191 | 0.80948 | 0.732 | 0.022 | 0.39938 | 0.32074 | 0.097652 | 0.17481 | 0.17481 | 0 | 101.2305 | 0 | 0 | 0 | 1.7664 | 6.378 | 1.8957 | 1.8074 | 0.068111 | 1.0373 | 0.83527 | 0.28223 | 0.50523 | 0.50523 | 15.0809 | 1.5897 | 0 | 4.8737 | 1.6 | 0.77538 | 0.04857 | 0.5 | 0.36 | 5.7402 | 0 | 27.2962 | 0.162 | 0.29 | 0.29 | 20.814 | 0 | 0 | 101.2305 | 101.2305
| 05.03.2016 20:00 | 13.1676 | 54.2223 | 0.80948 | 0.732 | 0.022 | 0.39938 | 0.32074 | 0.097652 | 0.17481 | 0.17481 | 0 | 64.6591 | 0 | 0 | 0 | 1.6878 | 5.6471 | 1.8957 | 1.8074 | 0.068111 | 1.0373 | 0.83527 | 0.28223 | 0.50523 | 0.50523 | 14.2715 | 1.519 | 0 | 4.803 | 1.6 | 0.77538 | 0.04857 | 0.5 | 0.36 | 5.0824 | 0 | 26.6384 | 0.162 | 0.29 | 0.29 | 20.814 | 0 | 0 | 64.6591 | 64.6591
| 05.03.2016 21:00 | 11.8278 | 98.7477 | 0.80948 | 0.732 | 0.022 | 0.39938 | 0.32074 | 0.097652 | 0.17481 | 0.17481 | 0 | 107.8447 | 0 | 0 | 0 | 1.1643 | 3.0774 | 1.8957 | 1.8074 | 0.068111 | 1.0373 | 0.83527 | 0.28223 | 0.50523 | 0.50523 | 11.1783 | 1.0479 | 0 | 4.3318 | 1.6 | 0.77538 | 0.04857 | 0.5 | 0.36 | 2.7697 | 0 | 24.3257 | 0.162 | 0.29 | 0.29 | 20.814 | 0 | 0 | 107.8447 | 107.8447
| 05.03.2016 22:00 | 10.3398 | 83.6475 | 0.80948 | 0.732 | 0.022 | 0.39938 | 0.32074 | 0 | 0 | 0 | 0 | 91.7037 | 0 | 0 | 0 | 0.53915 | 0 | 1.8957 | 1.8074 | 0.068111 | 1.0373 | 0.83527 | 0 | 0 | 0 | 6.183 | 0.48524 | 0 | 3.7692 | 1.6 | 0.77538 | 0.04857 | 0.5 | 0.36 | 0 | 0 | 20.4482 | 0 | 0 | 0 | 20.4482 | 0 | 0 | 91.7037 | 91.7037
| 05.03.2016 23:00 | 9.1092 | 65.585 | 0.80948 | 0.732 | 0.022 | 0.35096 | 0.32074 | 0 | 0 | 0 | 0 | 72.4591 | 0 | 0 | 0 | 0 | 0 | 1.8957 | 1.8074 | 0.068111 | 0.91158 | 0.83527 | 0 | 0 | 0 | 5.5181 | 0 | 0 | 3.2233 | 1.6 | 0.77538 | 0.04857 | 0.43938 | 0.36 | 0 | 0 | 15.1093 | 0 | 0 | 0 | 15.1093 | 0 | 0 | 72.4591 | 72.4591
| 06.03.2016 00:00 | 8.9713 | 36.1946 | 0.80948 | 0.732 | 0.022 | 0.25383 | 0.32074 | 0 | 0 | 0 | 0 | 43.0279 | 0 | 0 | 0 | 0 | 0 | 1.8957 | 1.8074 | 0.068111 | 0.65929 | 0.83527 | 0 | 0 | 0 | 5.2658 | 0 | 0 | 3.1017 | 1.6 | 0.77538 | 0.04857 | 0.31778 | 0.36 | 0 | 0 | 12.8713 | 0 | 0 | 0 | 12.8713 | 0 | 0 | 43.0279 | 43.0279
| 06.03.2016 01:00 | 9.0865 | 30.249 | 0.80948 | 0.732 | 0.022 | 0.30492 | 0.32074 | 0 | 0 | 0 | 0 | 37.1463 | 0 | 0 | 0 | 0 | 0 | 1.8957 | 1.8074 | 0.068111 | 0.79199 | 0.83527 | 0 | 0 | 0 | 5.3985 | 0 | 0 | 3.1657 | 1.6 | 0.77538 | 0.04857 | 0.38174 | 0.36 | 0 | 0 | 13.6961 | 0 | 0 | 0 | 13.6961 | 0 | 0 | 37.1463 | 37.1463
| 06.03.2016 02:00 | 9.9462 | 51.5945 | 0.80948 | 0.732 | 0.022 | 0.39938 | 0.32074 | 0 | 0 | 0 | 0 | 59.2571 | 0 | 0 | 0 | 0.16557 | 0 | 1.8957 | 1.8074 | 0.068111 | 1.0373 | 0.83527 | 0 | 0 | 0 | 5.8094 | 0.14901 | 0 | 3.433 | 1.6 | 0.77538 | 0.04857 | 0.5 | 0.36 | 0 | 0 | 13.9734 | 0 | 0 | 0 | 13.9734 | 0 | 0 | 59.2571 | 59.2571
| 06.03.2016 03:00 | 11.6312 | 40.5584 | 0.80948 | 0.732 | 0.022 | 0.39938 | 0.32074 | 0 | 0 | 0 | 0 | 49.906 | 0 | 0 | 0 | 0.77893 | 0 | 1.8957 | 1.8074 | 0.068111 | 1.0373 | 0.83527 | 0 | 0 | 0 | 6.4228 | 0.70104 | 0 | 3.985 | 1.6 | 0.77538 | 0.04857 | 0.5 | 0.36 | 0 | 0 | 15.1655 | 0 | 0 | 0 | 15.1655 | 0 | 0 | 49.906 | 49.906
| 06.03.2016 04:00 | 13.9398 | 0 | 0.80948 | 0.732 | 0.022 | 0.39938 | 0.32074 | 0 | 0 | 0 | 7.723 | 3.9332 | 0 | 0 | 0 | 1.666 | 0 | 1.8957 | 1.8074 | 0.068111 | 1.0373 | 0.83527 | 0 | 0 | 0 | 7.3098 | 1.4994 | 0 | 4.7833 | 1.6 | 0.77538 | 0.04857 | 0.5 | 0.36 | 0 | 0 | 18.4995 | 0 | 0 | 0 | 18.4995 | 0 | 0 | 3.9332 | 3.9332
| 06.03.2016 05:00 | 15.1084 | 0 | 0.80948 | 0.732 | 0.022 | 0.39938 | 0.32074 | 0.097652 | 0.17481 | 0.17481 | 12.3775 | 0 | 0 | 0 | 0 | 2.4055 | 6.8468 | 1.8957 | 1.8074 | 0.068111 | 1.0373 | 0.83527 | 0.28223 | 0.50523 | 0.50523 | 16.1888 | 2.165 | 0 | 5.4489 | 1.6 | 0.77538 | 0.04857 | 0.5 | 0.36 | 6.1621 | 0 | 27.7181 | 0.162 | 0.29 | 0.29 | 20.814 | 0 | 0 | 0 | 0
| 06.03.2016 06:00 | 15.2151 | 0 | 0.80948 | 0.732 | 0.022 | 0.39938 | 0.32074 | 0.097652 | 0.17481 | 0.17481 | 12.4842 | 0 | 0 | 0 | 0 | 2.4464 | 7.94 | 1.8957 | 1.8074 | 0.068111 | 1.0373 | 0.83527 | 0.28223 | 0.50523 | 0.50523 | 17.323 | 2.2018 | 0 | 5.4857 | 1.6 | 0.77538 | 0.04857 | 0.5 | 0.36 | 7.146 | 0 | 28.702 | 0.162 | 0.29 | 0.29 | 20.814 | 0 | 0 | 0 | 0
| 06.03.2016 07:00 | 14.8656 | 0 | 0.80948 | 0.732 | 0.022 | 0.39938 | 0.32074 | 0.097652 | 0.17481 | 0.17481 | 12.1347 | 0 | 0 | 0 | 0 | 2.3049 | 6.8619 | 1.8957 | 1.8074 | 0.068111 | 1.0373 | 0.83527 | 0.28223 | 0.50523 | 0.50523 | 16.1034 | 2.0744 | 0 | 5.3584 | 1.6 | 0.77538 | 0.04857 | 0.5 | 0.36 | 6.1757 | 0 | 27.7317 | 0.162 | 0.29 | 0.29 | 20.814 | 0 | 0 | 0 | 0
| 06.03.2016 08:00 | 14.3312 | 0 | 0.80948 | 0.732 | 0.022 | 0.39938 | 0.32074 | 0.097652 | 0.17481 | 0.17481 | 11.6003 | 0 | 0 | 0 | 0 | 2.0949 | 6.2074 | 1.8957 | 1.8074 | 0.068111 | 1.0373 | 0.83527 | 0.28223 | 0.50523 | 0.50523 | 15.2388 | 1.8854 | 0 | 5.1694 | 1.6 | 0.77538 | 0.04857 | 0.5 | 0.36 | 5.5866 | 0 | 27.1426 | 0.162 | 0.29 | 0.29 | 20.814 | 0 | 0 | 0 | 0
| 06.03.2016 09:00 | 13.8086 | 0 | 0.80948 | 0.732 | 0.022 | 0.39938 | 0.32074 | 0.097652 | 0.17481 | 0.17481 | 11.0777 | 0 | 0 | 0 | 0 | 1.9005 | 5.4603 | 1.8957 | 1.8074 | 0.068111 | 1.0373 | 0.83527 | 0.28223 | 0.50523 | 0.50523 | 14.2974 | 1.7105 | 0 | 4.9944 | 1.6 | 0.77538 | 0.04857 | 0.5 | 0.36 | 4.9143 | 0 | 26.4703 | 0.162 | 0.29 | 0.29 | 20.814 | 0 | 0 | 0 | 0
| 06.03.2016 10:00 | 13.5177 | 0 | 0.80948 | 0.732 | 0.022 | 0.39938 | 0.32074 | 0.097652 | 0.17481 | 0.17481 | 10.7868 | 0 | 0 | 0 | 0 | 1.7794 | 4.5901 | 1.8957 | 1.8074 | 0.068111 | 1.0373 | 0.83527 | 0.28223 | 0.50523 | 0.50523 | 13.306 | 1.6014 | 0 | 4.8854 | 1.6 | 0.77538 | 0.04857 | 0.5 | 0.36 | 4.1311 | 0 | 25.6871 | 0.162 | 0.29 | 0.29 | 20.814 | 0 | 0 | 0 | 0
| 06.03.2016 11:00 | 12.9091 | 0 | 0.80948 | 0.732 | 0.022 | 0.39938 | 0.32074 | 0.097652 | 0.17481 | 0.17481 | 10.1783 | 0 | 0 | 0 | 0 | 1.5365 | 3.535 | 1.8957 | 1.8074 | 0.068111 | 1.0373 | 0.83527 | 0.28223 | 0.50523 | 0.50523 | 12.008 | 1.3828 | 0 | 4.6668 | 1.6 | 0.77538 | 0.04857 | 0.5 | 0.36 | 3.1815 | 0 | 24.7375 | 0.162 | 0.29 | 0.29 | 20.814 | 0 | 0 | 0 | 0
| 06.03.2016 12:00 | 12.6586 | 7.7445 | 0.80948 | 0.732 | 0.022 | 0.39938 | 0.32074 | 0.097652 | 0.17481 | 0.17481 | 0 | 17.6722 | 0 | 0 | 0 | 1.4455 | 3.2501 | 1.8957 | 1.8074 | 0.068111 | 1.0373 | 0.83527 | 0.28223 | 0.50523 | 0.50523 | 11.6321 | 1.3009 | 0 | 4.5849 | 1.6 | 0.77538 | 0.04857 | 0.5 | 0.36 | 2.9251 | 0 | 24.4811 | 0.162 | 0.29 | 0.29 | 20.814 | 0 | 0 | 17.6722 | 17.6722
| 06.03.2016 13:00 | 12.8027 | 64.8292 | 0.80948 | 0.732 | 0.022 | 0.39938 | 0.32074 | 0.097652 | 0.17481 | 0.17481 | 0 | 74.901 | 0 | 0 | 0 | 1.4895 | 3.1192 | 1.8957 | 1.8074 | 0.068111 | 1.0373 | 0.83527 | 0.28223 | 0.50523 | 0.50523 | 11.5452 | 1.3406 | 0 | 4.6245 | 1.6 | 0.77538 | 0.04857 | 0.5 | 0.36 | 2.8073 | 0 | 24.3633 | 0.162 | 0.29 | 0.29 | 20.814 | 0 | 0 | 74.901 | 74.901
| 06.03.2016 14:00 | 12.9934 | 149.2487 | 0.80948 | 0.732 | 0.022 | 0.39938 | 0.32074 | 0.097652 | 0.17481 | 0.17481 | 0 | 159.5112 | 0 | 0 | 0 | 1.5504 | 3.2886 | 1.8957 | 1.8074 | 0.068111 | 1.0373 | 0.83527 | 0.28223 | 0.50523 | 0.50523 | 11.7756 | 1.3954 | 0 | 4.6793 | 1.6 | 0.77538 | 0.04857 | 0.5 | 0.36 | 2.9597 | 0 | 24.5157 | 0.162 | 0.29 | 0.29 | 20.814 | 0 | 0 | 159.5112 | 159.5112
| 06.03.2016 15:00 | 12.9539 | 152.2481 | 0.80948 | 0.732 | 0.022 | 0.39938 | 0.32074 | 0.097652 | 0.17481 | 0.17481 | 0 | 162.4711 | 0 | 0 | 0 | 1.5498 | 3.5889 | 1.8957 | 1.8074 | 0.068111 | 1.0373 | 0.83527 | 0.28223 | 0.50523 | 0.50523 | 12.0753 | 1.3949 | 0 | 4.6788 | 1.6 | 0.77538 | 0.04857 | 0.5 | 0.36 | 3.23 | 0 | 24.786 | 0.162 | 0.29 | 0.29 | 20.814 | 0 | 0 | 162.4711 | 162.4711
| 06.03.2016 16:00 | 13.6842 | 178.7152 | 0.80948 | 0.732 | 0.022 | 0.39938 | 0.32074 | 0.097652 | 0.17481 | 0.17481 | 0 | 189.6685 | 0 | 0 | 0 | 1.8249 | 4.8134 | 1.8957 | 1.8074 | 0.068111 | 1.0373 | 0.83527 | 0.28223 | 0.50523 | 0.50523 | 13.5749 | 1.6424 | 0 | 4.9264 | 1.6 | 0.77538 | 0.04857 | 0.5 | 0.36 | 4.3321 | 0 | 25.8881 | 0.162 | 0.29 | 0.29 | 20.814 | 0 | 0 | 189.6685 | 189.6685
| 06.03.2016 17:00 | 13.9922 | 137.4328 | 0.80948 | 0.732 | 0.022 | 0.39938 | 0.32074 | 0.097652 | 0.17481 | 0.17481 | 0 | 148.6942 | 0 | 0 | 0 | 1.9581 | 5.8377 | 1.8957 | 1.8074 | 0.068111 | 1.0373 | 0.83527 | 0.28223 | 0.50523 | 0.50523 | 14.7324 | 1.7623 | 0 | 5.0463 | 1.6 | 0.77538 | 0.04857 | 0.5 | 0.36 | 5.2539 | 0 | 26.8099 | 0.162 | 0.29 | 0.29 | 20.814 | 0 | 0 | 148.6942 | 148.6942
| 06.03.2016 18:00 | 13.9639 | 121.5476 | 0.80948 | 0.732 | 0.022 | 0.39938 | 0.32074 | 0.097652 | 0.17481 | 0.17481 | 0 | 132.7806 | 0 | 0 | 0 | 1.9747 | 6.4153 | 1.8957 | 1.8074 | 0.068111 | 1.0373 | 0.83527 | 0.28223 | 0.50523 | 0.50523 | 15.3266 | 1.7772 | 0 | 5.0612 | 1.6 | 0.77538 | 0.04857 | 0.5 | 0.36 | 5.7738 | 0 | 27.3298 | 0.162 | 0.29 | 0.29 | 20.814 | 0 | 0 | 132.7806 | 132.7806
| 06.03.2016 19:00 | 13.9624 | 107.7685 | 0.80948 | 0.732 | 0.022 | 0.39938 | 0.32074 | 0.097652 | 0.17481 | 0.17481 | 0 | 119 | 0 | 0 | 0 | 1.9747 | 6.4076 | 1.8957 | 1.8074 | 0.068111 | 1.0373 | 0.83527 | 0.28223 | 0.50523 | 0.50523 | 15.3189 | 1.7772 | 0 | 5.0612 | 1.6 | 0.77538 | 0.04857 | 0.5 | 0.36 | 5.7668 | 0 | 27.3228 | 0.162 | 0.29 | 0.29 | 20.814 | 0 | 0 | 119 | 119
| 06.03.2016 20:00 | 13.5979 | 193.4758 | 0.80948 | 0.732 | 0.022 | 0.39938 | 0.32074 | 0.097652 | 0.17481 | 0.17481 | 0 | 204.3428 | 0 | 0 | 0 | 1.8326 | 5.676 | 1.8957 | 1.8074 | 0.068111 | 1.0373 | 0.83527 | 0.28223 | 0.50523 | 0.50523 | 14.4451 | 1.6493 | 0 | 4.9333 | 1.6 | 0.77538 | 0.04857 | 0.5 | 0.36 | 5.1084 | 0 | 26.6644 | 0.162 | 0.29 | 0.29 | 20.814 | 0 | 0 | 204.3428 | 204.3428
| 06.03.2016 21:00 | 12.1621 | 282.7895 | 0.80948 | 0.732 | 0.022 | 0.39938 | 0.32074 | 0.097652 | 0.17481 | 0.17481 | 0 | 292.2207 | 0 | 0 | 0 | 1.277 | 3.1038 | 1.8957 | 1.8074 | 0.068111 | 1.0373 | 0.83527 | 0.28223 | 0.50523 | 0.50523 | 11.3173 | 1.1493 | 0 | 4.4332 | 1.6 | 0.77538 | 0.04857 | 0.5 | 0.36 | 2.7934 | 0 | 24.3494 | 0.162 | 0.29 | 0.29 | 20.814 | 0 | 0 | 292.2207 | 292.2207
| 06.03.2016 22:00 | 10.9767 | 230.7951 | 0.80948 | 0.732 | 0.022 | 0.39938 | 0.32074 | 0 | 0 | 0 | 0 | 239.4882 | 0 | 0 | 0 | 0.75291 | 0 | 1.8957 | 1.8074 | 0.068111 | 1.0373 | 0.83527 | 0 | 0 | 0 | 6.3968 | 0.67762 | 0 | 3.9616 | 1.6 | 0.77538 | 0.04857 | 0.5 | 0.36 | 0 | 0 | 20.468 | 0 | 0 | 0 | 20.468 | 0 | 0 | 239.4882 | 239.4882
| 06.03.2016 23:00 | 9.3321 | 189.3799 | 0.80948 | 0.732 | 0.022 | 0.39938 | 0.32074 | 0 | 0 | 0 | 0 | 196.4284 | 0 | 0 | 0 | 0.007706 | 0 | 1.8957 | 1.8074 | 0.068111 | 1.0373 | 0.83527 | 0 | 0 | 0 | 5.6516 | 0.0069354 | 0 | 3.2909 | 1.6 | 0.77538 | 0.04857 | 0.5 | 0.36 | 0 | 0 | 15.124 | 0 | 0 | 0 | 15.124 | 0 | 0 | 196.4284 | 196.4285
| 07.03.2016 00:00 | 9.3783 | 116.6646 | 0.80948 | 0.732 | 0.022 | 0.36396 | 0.32074 | 0 | 0 | 0 | 0 | 123.7948 | 0 | 0 | 0 | 0 | 0 | 1.8957 | 1.8074 | 0.068111 | 0.94535 | 0.83527 | 0 | 0 | 0 | 5.5519 | 0 | 0 | 3.2396 | 1.6 | 0.77538 | 0.04857 | 0.45566 | 0.36 | 0 | 0 | 13.3909 | 0 | 0 | 0 | 13.3909 | 0 | 0 | 123.7948 | 123.7948
| 07.03.2016 01:00 | 9.7648 | 104.0303 | 0.80948 | 0.732 | 0.022 | 0.39938 | 0.32074 | 0 | 0 | 0 | 0 | 111.5115 | 0 | 0 | 0 | 0.11382 | 0 | 1.8957 | 1.8074 | 0.068111 | 1.0373 | 0.83527 | 0 | 0 | 0 | 5.7577 | 0.10244 | 0 | 3.3864 | 1.6 | 0.77538 | 0.04857 | 0.5 | 0.36 | 0 | 0 | 14.2485 | 0 | 0 | 0 | 14.2485 | 0 | 0 | 111.5115 | 111.5115
| 07.03.2016 02:00 | 10.3856 | 81.8463 | 0.80948 | 0.732 | 0.022 | 0.39938 | 0.32074 | 0 | 0 | 0 | 0 | 89.9483 | 0 | 0 | 0 | 0.33122 | 0 | 1.8957 | 1.8074 | 0.068111 | 1.0373 | 0.83527 | 0 | 0 | 0 | 5.9751 | 0.2981 | 0 | 3.582 | 1.6 | 0.77538 | 0.04857 | 0.5 | 0.36 | 0 | 0 | 14.5369 | 0 | 0 | 0 | 14.5369 | 0 | 0 | 89.9483 | 89.9483
| 07.03.2016 03:00 | 11.3162 | 49.253 | 0.80948 | 0.732 | 0.022 | 0.39938 | 0.32074 | 0 | 0 | 0 | 0 | 58.2855 | 0 | 0 | 0 | 0.6941 | 0 | 1.8957 | 1.8074 | 0.068111 | 1.0373 | 0.83527 | 0 | 0 | 0 | 6.338 | 0.62469 | 0 | 3.9086 | 1.6 | 0.77538 | 0.04857 | 0.5 | 0.36 | 0 | 0 | 15.777 | 0 | 0 | 0 | 15.777 | 0 | 0 | 58.2855 | 58.2855
| 07.03.2016 04:00 | 13.7521 | 17.8652 | 0.80948 | 0.732 | 0.022 | 0.39938 | 0.32074 | 0 | 0 | 0 | 0 | 29.3337 | 0 | 0 | 0 | 1.6282 | 0 | 1.8957 | 1.8074 | 0.068111 | 1.0373 | 0.83527 | 0 | 0 | 0 | 7.272 | 1.4653 | 0 | 4.7493 | 1.6 | 0.77538 | 0.04857 | 0.5 | 0.36 | 0 | 0 | 19.2446 | 0 | 0 | 0 | 19.2446 | 0 | 0 | 29.3337 | 29.3337
| 07.03.2016 05:00 | 17.3776 | 26.4644 | 0.80948 | 0.732 | 0.022 | 0.39938 | 0.32074 | 0.097652 | 0.17481 | 0.17481 | 0 | 41.1112 | 0 | 0 | 0 | 3.2031 | 8.0855 | 1.8957 | 1.8074 | 0.068111 | 1.0373 | 0.83527 | 0.28223 | 0.50523 | 0.50523 | 18.2251 | 2.8828 | 0 | 6.1667 | 1.6 | 0.77538 | 0.04857 | 0.5 | 0.36 | 7.2769 | 0 | 28.8329 | 0.162 | 0.29 | 0.29 | 20.814 | 0 | 0 | 41.1112 | 41.1112
| 07.03.2016 06:00 | 17.9129 | 24.2239 | 0.80948 | 0.732 | 0.022 | 0.39938 | 0.32074 | 0.097652 | 0.17481 | 0.17481 | 0 | 39.4059 | 0 | 0 | 0 | 3.3874 | 9.2322 | 1.8957 | 1.8074 | 0.068111 | 1.0373 | 0.83527 | 0.28223 | 0.50523 | 0.50523 | 19.5561 | 3.0486 | 0 | 6.3326 | 1.6 | 0.77538 | 0.04857 | 0.5 | 0.36 | 8.309 | 0 | 29.865 | 0.162 | 0.29 | 0.29 | 20.814 | 0 | 0 | 39.4059 | 39.4059
| 07.03.2016 07:00 | 17.4383 | 31.1094 | 0.80948 | 0.732 | 0.022 | 0.39938 | 0.32074 | 0.097652 | 0.17481 | 0.17481 | 0 | 45.8168 | 0 | 0 | 0 | 3.2031 | 8.1086 | 1.8957 | 1.8074 | 0.068111 | 1.0373 | 0.83527 | 0.28223 | 0.50523 | 0.50523 | 18.2482 | 2.8828 | 0 | 6.1667 | 1.6 | 0.77538 | 0.04857 | 0.5 | 0.36 | 7.2977 | 0 | 28.8537 | 0.162 | 0.29 | 0.29 | 20.814 | 0 | 0 | 45.8168 | 45.8168
| 07.03.2016 08:00 | 16.8614 | 24.4482 | 0.80948 | 0.732 | 0.022 | 0.39938 | 0.32074 | 0.097652 | 0.17481 | 0.17481 | 0 | 38.5787 | 0 | 0 | 0 | 2.9777 | 7.4262 | 1.8957 | 1.8074 | 0.068111 | 1.0373 | 0.83527 | 0.28223 | 0.50523 | 0.50523 | 17.3404 | 2.6799 | 0 | 5.9639 | 1.6 | 0.77538 | 0.04857 | 0.5 | 0.36 | 6.6835 | 0 | 28.2395 | 0.162 | 0.29 | 0.29 | 20.814 | 0 | 0 | 38.5787 | 38.5787
| 07.03.2016 09:00 | 16.2414 | 8.7169 | 0.80948 | 0.732 | 0.022 | 0.39938 | 0.32074 | 0.097652 | 0.17481 | 0.17481 | 0 | 22.2274 | 0 | 0 | 0 | 2.75 | 6.6484 | 1.8957 | 1.8074 | 0.068111 | 1.0373 | 0.83527 | 0.28223 | 0.50523 | 0.50523 | 16.3349 | 2.475 | 0 | 5.7589 | 1.6 | 0.77538 | 0.04857 | 0.5 | 0.36 | 5.9835 | 0 | 27.5395 | 0.162 | 0.29 | 0.29 | 20.814 | 0 | 0 | 22.2274 | 22.2274
| 07.03.2016 10:00 | 15.4951 | 0 | 0.80948 | 0.732 | 0.022 | 0.39938 | 0.32074 | 0.097652 | 0.17481 | 0.17481 | 10.36 | 2.4042 | 0 | 0 | 0 | 2.4756 | 5.7424 | 1.8957 | 1.8074 | 0.068111 | 1.0373 | 0.83527 | 0.28223 | 0.50523 | 0.50523 | 15.1545 | 2.2281 | 0 | 5.512 | 1.6 | 0.77538 | 0.04857 | 0.5 | 0.36 | 5.1681 | 0 | 26.7241 | 0.162 | 0.29 | 0.29 | 20.814 | 0 | 0 | 2.4042 | 2.4042
| 07.03.2016 11:00 | 14.7644 | 0 | 0.80948 | 0.732 | 0.022 | 0.39938 | 0.32074 | 0.097652 | 0.17481 | 0.17481 | 6.3416 | 5.6919 | 0 | 0 | 0 | 2.1903 | 4.6446 | 1.8957 | 1.8074 | 0.068111 | 1.0373 | 0.83527 | 0.28223 | 0.50523 | 0.50523 | 13.7715 | 1.9713 | 0 | 5.2552 | 1.6 | 0.77538 | 0.04857 | 0.5 | 0.36 | 4.1802 | 0 | 25.7362 | 0.162 | 0.29 | 0.29 | 20.814 | 0 | 0 | 5.6919 | 5.6919
| 07.03.2016 12:00 | 14.5631 | 2.3498 | 0.80948 | 0.732 | 0.022 | 0.39938 | 0.32074 | 0.097652 | 0.17481 | 0.17481 | 0 | 14.1821 | 0 | 0 | 0 | 2.1155 | 4.3478 | 1.8957 | 1.8074 | 0.068111 | 1.0373 | 0.83527 | 0.28223 | 0.50523 | 0.50523 | 13.3999 | 1.904 | 0 | 5.1879 | 1.6 | 0.77538 | 0.04857 | 0.5 | 0.36 | 3.9131 | 0 | 25.4691 | 0.162 | 0.29 | 0.29 | 20.814 | 0 | 0 | 14.1821 | 14.1821
| 07.03.2016 13:00 | 14.3959 | 3.7699 | 0.80948 | 0.732 | 0.022 | 0.39938 | 0.32074 | 0.097652 | 0.17481 | 0.17481 | 0 | 15.4349 | 0 | 0 | 0 | 2.0553 | 4.2116 | 1.8957 | 1.8074 | 0.068111 | 1.0373 | 0.83527 | 0.28223 | 0.50523 | 0.50523 | 13.2034 | 1.8498 | 0 | 5.1337 | 1.6 | 0.77538 | 0.04857 | 0.5 | 0.36 | 3.7904 | 0 | 25.3464 | 0.162 | 0.29 | 0.29 | 20.814 | 0 | 0 | 15.4349 | 15.4349
| 07.03.2016 14:00 | 14.4724 | 0 | 0.80948 | 0.732 | 0.022 | 0.39938 | 0.32074 | 0.097652 | 0.17481 | 0.17481 | 7.7226 | 4.0189 | 0 | 0 | 0 | 2.0779 | 4.3882 | 1.8957 | 1.8074 | 0.068111 | 1.0373 | 0.83527 | 0.28223 | 0.50523 | 0.50523 | 13.4027 | 1.8701 | 0 | 5.154 | 1.6 | 0.77538 | 0.04857 | 0.5 | 0.36 | 3.9494 | 0 | 25.5054 | 0.162 | 0.29 | 0.29 | 20.814 | 0 | 0 | 4.0189 | 4.0189
| 07.03.2016 15:00 | 14.5586 | 0 | 0.80948 | 0.732 | 0.022 | 0.39938 | 0.32074 | 0.097652 | 0.17481 | 0.17481 | 11.8278 | 0 | 0 | 0 | 0 | 2.1198 | 4.7012 | 1.8957 | 1.8074 | 0.068111 | 1.0373 | 0.83527 | 0.28223 | 0.50523 | 0.50523 | 13.7576 | 1.9078 | 0 | 5.1918 | 1.6 | 0.77538 | 0.04857 | 0.5 | 0.36 | 4.2311 | 0 | 25.7871 | 0.162 | 0.29 | 0.29 | 20.814 | 0 | 0 | 0 | 0
| 07.03.2016 16:00 | 14.9919 | 0 | 0.80948 | 0.732 | 0.022 | 0.39938 | 0.32074 | 0.097652 | 0.17481 | 0.17481 | 12.261 | 0 | 0 | 0 | 0 | 2.2967 | 5.9756 | 1.8957 | 1.8074 | 0.068111 | 1.0373 | 0.83527 | 0.28223 | 0.50523 | 0.50523 | 15.2089 | 2.067 | 0 | 5.351 | 1.6 | 0.77538 | 0.04857 | 0.5 | 0.36 | 5.378 | 0 | 26.934 | 0.162 | 0.29 | 0.29 | 20.814 | 0 | 0 | 0 | 0
| 07.03.2016 17:00 | 15.144 | 0 | 0.80948 | 0.732 | 0.022 | 0.39938 | 0.32074 | 0.097652 | 0.17481 | 0.17481 | 12.4131 | 0 | 0 | 0 | 0 | 2.3789 | 7.0416 | 1.8957 | 1.8074 | 0.068111 | 1.0373 | 0.83527 | 0.28223 | 0.50523 | 0.50523 | 16.357 | 2.141 | 0 | 5.4249 | 1.6 | 0.77538 | 0.04857 | 0.5 | 0.36 | 6.3374 | 0 | 27.8934 | 0.162 | 0.29 | 0.29 | 20.814 | 0 | 0 | 0 | 0
| 07.03.2016 18:00 | 15.0986 | 0 | 0.80948 | 0.732 | 0.022 | 0.39938 | 0.32074 | 0.097652 | 0.17481 | 0.17481 | 12.3678 | 0 | 0 | 0 | 0 | 2.3908 | 7.6422 | 1.8957 | 1.8074 | 0.068111 | 1.0373 | 0.83527 | 0.28223 | 0.50523 | 0.50523 | 16.9695 | 2.1517 | 0 | 5.4356 | 1.6 | 0.77538 | 0.04857 | 0.5 | 0.36 | 6.8779 | 0 | 28.4339 | 0.162 | 0.29 | 0.29 | 20.814 | 0 | 0 | 0 | 0
| 07.03.2016 19:00 | 14.7231 | 0 | 0.80948 | 0.732 | 0.022 | 0.39938 | 0.32074 | 0.097652 | 0.17481 | 0.17481 | 11.9923 | 0 | 0 | 0 | 0 | 2.2657 | 7.6341 | 1.8957 | 1.8074 | 0.068111 | 1.0373 | 0.83527 | 0.28223 | 0.50523 | 0.50523 | 16.8363 | 2.0391 | 0 | 5.3231 | 1.6 | 0.77538 | 0.04857 | 0.5 | 0.36 | 6.8707 | 0 | 28.4267 | 0.162 | 0.29 | 0.29 | 20.814 | 0 | 0 | 0 | 0
| 07.03.2016 20:00 | 14.185 | 0 | 0.80948 | 0.732 | 0.022 | 0.39938 | 0.32074 | 0.097652 | 0.17481 | 0.17481 | 11.4541 | 0 | 0 | 0 | 0 | 2.0647 | 6.8724 | 1.8957 | 1.8074 | 0.068111 | 1.0373 | 0.83527 | 0.28223 | 0.50523 | 0.50523 | 15.8737 | 1.8582 | 0 | 5.1422 | 1.6 | 0.77538 | 0.04857 | 0.5 | 0.36 | 6.1852 | 0 | 27.7412 | 0.162 | 0.29 | 0.29 | 20.814 | 0 | 0 | 0 | 0
| 07.03.2016 21:00 | 12.6804 | 0 | 0.80948 | 0.732 | 0.022 | 0.39938 | 0.32074 | 0.097652 | 0.17481 | 0.17481 | 9.9496 | 0 | 0 | 0 | 0 | 1.4832 | 4.1954 | 1.8957 | 1.8074 | 0.068111 | 1.0373 | 0.83527 | 0.28223 | 0.50523 | 0.50523 | 12.6152 | 1.3349 | 0 | 4.6188 | 1.6 | 0.77538 | 0.04857 | 0.5 | 0.36 | 3.7759 | 0 | 25.3319 | 0.162 | 0.29 | 0.29 | 20.814 | 0 | 0 | 0 | 0
| 07.03.2016 22:00 | 11.1053 | 0 | 0.80948 | 0.732 | 0.022 | 0.39938 | 0.32074 | 0 | 0.17481 | 0.11231 | 8.5346 | 0 | 0 | 0 | 0 | 0.82397 | 0 | 1.8957 | 1.8074 | 0.068111 | 1.0373 | 0.83527 | 0 | 0.50523 | 0.32461 | 7.2977 | 0.74157 | 0 | 4.0255 | 1.6 | 0.77538 | 0.04857 | 0.5 | 0.36 | 0 | 0 | 21.2903 | 0 | 0.29 | 0.18632 | 20.814 | 0 | 0 | 0 | 0
| 07.03.2016 23:00 | 9.7143 | 0 | 0.80948 | 0.732 | 0.022 | 0.39938 | 0.32074 | 0 | 0 | 0 | 7.4307 | 0 | 0 | 0 | 0 | 0.15606 | 0 | 1.8957 | 1.8074 | 0.068111 | 1.0373 | 0.83527 | 0 | 0 | 0 | 5.7999 | 0.14045 | 0 | 3.4244 | 1.6 | 0.77538 | 0.04857 | 0.5 | 0.36 | 0 | 0 | 15.7329 | 0 | 0 | 0 | 15.7329 | 0 | 0 | 0 | 0
| 08.03.2016 00:00 | 9.6584 | 0 | 0.80948 | 0.732 | 0.022 | 0.39938 | 0.32074 | 0 | 0 | 0 | 7.3748 | 0 | 0 | 0 | 0 | 0.052546 | 0 | 1.8957 | 1.8074 | 0.068111 | 1.0373 | 0.83527 | 0 | 0 | 0 | 5.6964 | 0.047292 | 0 | 3.3312 | 1.6 | 0.77538 | 0.04857 | 0.5 | 0.36 | 0 | 0 | 13.6401 | 0 | 0 | 0 | 13.6401 | 0 | 0 | 0 | 0
| 08.03.2016 01:00 | 10.0521 | 0 | 0.80948 | 0.732 | 0.022 | 0.39938 | 0.32074 | 0 | 0 | 0 | 7.7685 | 0 | 0 | 0 | 0 | 0.21867 | 0 | 1.8957 | 1.8074 | 0.068111 | 1.0373 | 0.83527 | 0 | 0 | 0 | 5.8625 | 0.1968 | 0 | 3.4807 | 1.6 | 0.77538 | 0.04857 | 0.5 | 0.36 | 0 | 0 | 14.5133 | 0 | 0 | 0 | 14.5133 | 0 | 0 | 0 | 0
| 08.03.2016 02:00 | 10.5846 | 0 | 0.80948 | 0.732 | 0.022 | 0.39938 | 0.32074 | 0 | 0 | 0 | 8.301 | 0 | 0 | 0 | 0 | 0.4067 | 0 | 1.8957 | 1.8074 | 0.068111 | 1.0373 | 0.83527 | 0 | 0 | 0 | 6.0506 | 0.36603 | 0 | 3.65 | 1.6 | 0.77538 | 0.04857 | 0.5 | 0.36 | 0 | 0 | 14.8071 | 0 | 0 | 0 | 14.8071 | 0 | 0 | 0 | 0
| 08.03.2016 03:00 | 11.533 | 0 | 0.80948 | 0.732 | 0.022 | 0.39938 | 0.32074 | 0 | 0 | 0 | 9.2494 | 0 | 0 | 0 | 0 | 0.77646 | 0 | 1.8957 | 1.8074 | 0.068111 | 1.0373 | 0.83527 | 0 | 0 | 0 | 6.4203 | 0.69881 | 0 | 3.9828 | 1.6 | 0.77538 | 0.04857 | 0.5 | 0.36 | 0 | 0 | 16.0701 | 0 | 0 | 0 | 16.0701 | 0 | 0 | 0 | 0
| 08.03.2016 04:00 | 13.9753 | 0 | 0.80948 | 0.732 | 0.022 | 0.39938 | 0.32074 | 0 | 0 | 0 | 10.0748 | 1.6169 | 0 | 0 | 0 | 1.7148 | 0 | 1.8957 | 1.8074 | 0.068111 | 1.0373 | 0.83527 | 0 | 0 | 0 | 7.3586 | 1.5433 | 0 | 4.8272 | 1.6 | 0.77538 | 0.04857 | 0.5 | 0.36 | 0 | 0 | 19.6018 | 0 | 0 | 0 | 19.6018 | 0 | 0 | 1.6169 | 1.6169
| 08.03.2016 05:00 | 17.7092 | 0 | 0.80948 | 0.732 | 0.022 | 0.39938 | 0.32074 | 0.097652 | 0.17481 | 0.17481 | 11.2076 | 3.7708 | 0 | 0 | 0 | 3.3323 | 8.6792 | 1.8957 | 1.8074 | 0.068111 | 1.0373 | 0.83527 | 0.28223 | 0.50523 | 0.50523 | 18.9481 | 2.9991 | 0 | 6.283 | 1.6 | 0.77538 | 0.04857 | 0.5 | 0.36 | 7.8113 | 0 | 29.3673 | 0.162 | 0.29 | 0.29 | 20.814 | 0 | 0 | 3.7708 | 3.7708
| 08.03.2016 06:00 | 18.4361 | 0 | 0.80948 | 0.732 | 0.022 | 0.39938 | 0.32074 | 0.097652 | 0.17481 | 0.17481 | 15.7053 | 0 | 0 | 0 | 0 | 3.5808 | 9.8519 | 1.8957 | 1.8074 | 0.068111 | 1.0373 | 0.83527 | 0.28223 | 0.50523 | 0.50523 | 20.3692 | 3.2227 | 0 | 6.5066 | 1.6 | 0.77538 | 0.04857 | 0.5 | 0.36 | 8.8667 | 0 | 30.4227 | 0.162 | 0.29 | 0.29 | 20.814 | 0 | 0 | 0 | 0
| 08.03.2016 07:00 | 17.9524 | 0 | 0.80948 | 0.732 | 0.022 | 0.39938 | 0.32074 | 0.097652 | 0.17481 | 0.17481 | 15.2215 | 0 | 0 | 0 | 0 | 3.393 | 8.7065 | 1.8957 | 1.8074 | 0.068111 | 1.0373 | 0.83527 | 0.28223 | 0.50523 | 0.50523 | 19.036 | 3.0537 | 0 | 6.3376 | 1.6 | 0.77538 | 0.04857 | 0.5 | 0.36 | 7.8358 | 0 | 29.3918 | 0.162 | 0.29 | 0.29 | 20.814 | 0 | 0 | 0 | 0
| 08.03.2016 08:00 | 17.324 | 0 | 0.80948 | 0.732 | 0.022 | 0.39938 | 0.32074 | 0.097652 | 0.17481 | 0.17481 | 14.5932 | 0 | 0 | 0 | 0 | 3.1498 | 8.0106 | 1.8957 | 1.8074 | 0.068111 | 1.0373 | 0.83527 | 0.28223 | 0.50523 | 0.50523 | 18.097 | 2.8348 | 0 | 6.1188 | 1.6 | 0.77538 | 0.04857 | 0.5 | 0.36 | 7.2095 | 0 | 28.7655 | 0.162 | 0.29 | 0.29 | 20.814 | 0 | 0 | 0 | 0
| 08.03.2016 09:00 | 16.6118 | 0 | 0.80948 | 0.732 | 0.022 | 0.39938 | 0.32074 | 0.097652 | 0.17481 | 0.17481 | 13.8809 | 0 | 0 | 0 | 0 | 2.8909 | 7.218 | 1.8957 | 1.8074 | 0.068111 | 1.0373 | 0.83527 | 0.28223 | 0.50523 | 0.50523 | 17.0455 | 2.6018 | 0 | 5.8858 | 1.6 | 0.77538 | 0.04857 | 0.5 | 0.36 | 6.4962 | 0 | 28.0522 | 0.162 | 0.29 | 0.29 | 20.814 | 0 | 0 | 0 | 0
| 08.03.2016 10:00 | 15.831 | 0 | 0.80948 | 0.732 | 0.022 | 0.39938 | 0.32074 | 0.097652 | 0.17481 | 0.17481 | 13.1002 | 0 | 0 | 0 | 0 | 2.6046 | 6.2949 | 1.8957 | 1.8074 | 0.068111 | 1.0373 | 0.83527 | 0.28223 | 0.50523 | 0.50523 | 15.836 | 2.3441 | 0 | 5.6281 | 1.6 | 0.77538 | 0.04857 | 0.5 | 0.36 | 5.6654 | 0 | 27.2214 | 0.162 | 0.29 | 0.29 | 20.814 | 0 | 0 | 0 | 0
| 08.03.2016 11:00 | 15.1666 | 0 | 0.80948 | 0.732 | 0.022 | 0.39938 | 0.32074 | 0.097652 | 0.17481 | 0.17481 | 12.4357 | 0 | 0 | 0 | 0 | 2.3407 | 5.1767 | 1.8957 | 1.8074 | 0.068111 | 1.0373 | 0.83527 | 0.28223 | 0.50523 | 0.50523 | 14.4539 | 2.1066 | 0 | 5.3906 | 1.6 | 0.77538 | 0.04857 | 0.5 | 0.36 | 4.659 | 0 | 26.215 | 0.162 | 0.29 | 0.29 | 20.814 | 0 | 0 | 0 | 0
| 08.03.2016 12:00 | 14.8611 | 0 | 0.80948 | 0.732 | 0.022 | 0.39938 | 0.32074 | 0.097652 | 0.17481 | 0.17481 | 11.9554 | 0.17483 | 0 | 0 | 0 | 2.2309 | 4.8742 | 1.8957 | 1.8074 | 0.068111 | 1.0373 | 0.83527 | 0.28223 | 0.50523 | 0.50523 | 14.0417 | 2.0078 | 0 | 5.2918 | 1.6 | 0.77538 | 0.04857 | 0.5 | 0.36 | 4.3868 | 0 | 25.9428 | 0.162 | 0.29 | 0.29 | 20.814 | 0 | 0 | 0.17483 | 0.17483
| 08.03.2016 13:00 | 14.6906 | 0 | 0.80948 | 0.732 | 0.022 | 0.39938 | 0.32074 | 0.097652 | 0.17481 | 0.17481 | 6.8029 | 5.1568 | 0 | 0 | 0 | 2.1695 | 4.7353 | 1.8957 | 1.8074 | 0.068111 | 1.0373 | 0.83527 | 0.28223 | 0.50523 | 0.50523 | 13.8414 | 1.9526 | 0 | 5.2365 | 1.6 | 0.77538 | 0.04857 | 0.5 | 0.36 | 4.2618 | 0 | 25.8178 | 0.162 | 0.29 | 0.29 | 20.814 | 0 | 0 | 5.1568 | 5.1568
| 08.03.2016 14:00 | 14.7887 | 0 | 0.80948 | 0.732 | 0.022 | 0.39938 | 0.32074 | 0.097652 | 0.17481 | 0.17481 | 7.7869 | 4.2709 | 0 | 0 | 0 | 2.1993 | 4.9155 | 1.8957 | 1.8074 | 0.068111 | 1.0373 | 0.83527 | 0.28223 | 0.50523 | 0.50523 | 14.0513 | 1.9793 | 0 | 5.2633 | 1.6 | 0.77538 | 0.04857 | 0.5 | 0.36 | 4.424 | 0 | 25.98 | 0.162 | 0.29 | 0.29 | 20.814 | 0 | 0 | 4.2709 | 4.2709
| 08.03.2016 15:00 | 14.9368 | 0 | 0.80948 | 0.732 | 0.022 | 0.39938 | 0.32074 | 0.097652 | 0.17481 | 0.17481 | 7.8666 | 4.3393 | 0 | 0 | 0 | 2.2621 | 5.2345 | 1.8957 | 1.8074 | 0.068111 | 1.0373 | 0.83527 | 0.28223 | 0.50523 | 0.50523 | 14.4332 | 2.0359 | 0 | 5.3199 | 1.6 | 0.77538 | 0.04857 | 0.5 | 0.36 | 4.7111 | 0 | 26.2671 | 0.162 | 0.29 | 0.29 | 20.814 | 0 | 0 | 4.3393 | 4.3393
| 08.03.2016 16:00 | 15.1174 | 0 | 0.80948 | 0.732 | 0.022 | 0.39938 | 0.32074 | 0.097652 | 0.17481 | 0.17481 | 9.7145 | 2.672 | 0 | 0 | 0 | 2.3551 | 6.5329 | 1.8957 | 1.8074 | 0.068111 | 1.0373 | 0.83527 | 0.28223 | 0.50523 | 0.50523 | 15.8245 | 2.1195 | 0 | 5.4035 | 1.6 | 0.77538 | 0.04857 | 0.5 | 0.36 | 5.8796 | 0 | 27.4356 | 0.162 | 0.29 | 0.29 | 20.814 | 0 | 0 | 2.672 | 2.672
| 08.03.2016 17:00 | 15.1519 | 0 | 0.80948 | 0.732 | 0.022 | 0.39938 | 0.32074 | 0.097652 | 0.17481 | 0.17481 | 10.0873 | 2.3337 | 0 | 0 | 0 | 2.3984 | 7.6188 | 1.8957 | 1.8074 | 0.068111 | 1.0373 | 0.83527 | 0.28223 | 0.50523 | 0.50523 | 16.9538 | 2.1586 | 0 | 5.4425 | 1.6 | 0.77538 | 0.04857 | 0.5 | 0.36 | 6.857 | 0 | 28.413 | 0.162 | 0.29 | 0.29 | 20.814 | 0 | 0 | 2.3337 | 2.3337
| 08.03.2016 18:00 | 15.1055 | 3.9477 | 0.80948 | 0.732 | 0.022 | 0.39938 | 0.32074 | 0.097652 | 0.17481 | 0.17481 | 0 | 16.3223 | 0 | 0 | 0 | 2.4105 | 8.2304 | 1.8957 | 1.8074 | 0.068111 | 1.0373 | 0.83527 | 0.28223 | 0.50523 | 0.50523 | 17.5774 | 2.1694 | 0 | 5.4534 | 1.6 | 0.77538 | 0.04857 | 0.5 | 0.36 | 7.4074 | 0 | 28.9634 | 0.162 | 0.29 | 0.29 | 20.814 | 0 | 0 | 16.3223 | 16.3223
| 08.03.2016 19:00 | 15.0036 | 35.063 | 0.80948 | 0.732 | 0.022 | 0.39938 | 0.32074 | 0.097652 | 0.17481 | 0.17481 | 0 | 47.3357 | 0 | 0 | 0 | 2.3769 | 8.2222 | 1.8957 | 1.8074 | 0.068111 | 1.0373 | 0.83527 | 0.28223 | 0.50523 | 0.50523 | 17.5356 | 2.1392 | 0 | 5.4232 | 1.6 | 0.77538 | 0.04857 | 0.5 | 0.36 | 7.3999 | 0 | 28.9559 | 0.162 | 0.29 | 0.29 | 20.814 | 0 | 0 | 47.3357 | 47.3357
| 08.03.2016 20:00 | 14.3146 | 58.9165 | 0.80948 | 0.732 | 0.022 | 0.39938 | 0.32074 | 0.097652 | 0.17481 | 0.17481 | 0 | 70.5002 | 0 | 0 | 0 | 2.1251 | 7.4461 | 1.8957 | 1.8074 | 0.068111 | 1.0373 | 0.83527 | 0.28223 | 0.50523 | 0.50523 | 16.5078 | 1.9126 | 0 | 5.1965 | 1.6 | 0.77538 | 0.04857 | 0.5 | 0.36 | 6.7015 | 0 | 28.2575 | 0.162 | 0.29 | 0.29 | 20.814 | 0 | 0 | 70.5002 | 70.5002
| 08.03.2016 21:00 | 12.8012 | 89.3454 | 0.80948 | 0.732 | 0.022 | 0.39938 | 0.32074 | 0.097652 | 0.17481 | 0.17481 | 0 | 99.4158 | 0 | 0 | 0 | 1.5393 | 4.7188 | 1.8957 | 1.8074 | 0.068111 | 1.0373 | 0.83527 | 0.28223 | 0.50523 | 0.50523 | 13.1946 | 1.3854 | 0 | 4.6693 | 1.6 | 0.77538 | 0.04857 | 0.5 | 0.36 | 4.2469 | 0 | 25.8029 | 0.162 | 0.29 | 0.29 | 20.814 | 0 | 0 | 99.4158 | 99.4158
| 08.03.2016 22:00 | 11.2361 | 96.0712 | 0.80948 | 0.732 | 0.022 | 0.39938 | 0.32074 | 0.097652 | 0.17481 | 0.17481 | 0 | 104.5765 | 0 | 0 | 0 | 0.88112 | 0.14273 | 1.8957 | 1.8074 | 0.068111 | 1.0373 | 0.83527 | 0.28223 | 0.50523 | 0.50523 | 7.9604 | 0.793 | 0 | 4.077 | 1.6 | 0.77538 | 0.04857 | 0.5 | 0.36 | 0.12845 | 0 | 21.6845 | 0.162 | 0.29 | 0.29 | 20.814 | 0 | 0 | 104.5765 | 104.5765
| 08.03.2016 23:00 | 9.8998 | 67.5354 | 0.80948 | 0.732 | 0.022 | 0.39938 | 0.32074 | 0 | 0 | 0 | 0 | 75.1516 | 0 | 0 | 0 | 0.22791 | 0 | 1.8957 | 1.8074 | 0.068111 | 1.0373 | 0.83527 | 0 | 0 | 0 | 5.8718 | 0.20512 | 0 | 3.4891 | 1.6 | 0.77538 | 0.04857 | 0.5 | 0.36 | 0 | 0 | 16.0248 | 0 | 0 | 0 | 16.0248 | 0 | 0 | 75.1516 | 75.1516
| 09.03.2016 00:00 | 9.4771 | 42.0884 | 0.80948 | 0.732 | 0.022 | 0.38968 | 0.32074 | 0 | 0 | 0 | 0 | 49.2915 | 0 | 0 | 0 | 0 | 0 | 1.8957 | 1.8074 | 0.068111 | 1.0122 | 0.83527 | 0 | 0 | 0 | 5.6187 | 0 | 0 | 3.2718 | 1.6 | 0.77538 | 0.04857 | 0.48786 | 0.36 | 0 | 0 | 13.475 | 0 | 0 | 0 | 13.475 | 0 | 0 | 49.2915 | 49.2915
| 09.03.2016 01:00 | 9.8642 | 39.9275 | 0.80948 | 0.732 | 0.022 | 0.39938 | 0.32074 | 0 | 0 | 0 | 0 | 47.5081 | 0 | 0 | 0 | 0.15004 | 0 | 1.8957 | 1.8074 | 0.068111 | 1.0373 | 0.83527 | 0 | 0 | 0 | 5.7939 | 0.13504 | 0 | 3.419 | 1.6 | 0.77538 | 0.04857 | 0.5 | 0.36 | 0 | 0 | 14.3379 | 0 | 0 | 0 | 14.3379 | 0 | 0 | 47.5081 | 47.5081
| 09.03.2016 02:00 | 10.3857 | 26.8106 | 0.80948 | 0.732 | 0.022 | 0.39938 | 0.32074 | 0 | 0 | 0 | 0 | 34.9127 | 0 | 0 | 0 | 0.33424 | 0 | 1.8957 | 1.8074 | 0.068111 | 1.0373 | 0.83527 | 0 | 0 | 0 | 5.9781 | 0.30082 | 0 | 3.5848 | 1.6 | 0.77538 | 0.04857 | 0.5 | 0.36 | 0 | 0 | 14.6281 | 0 | 0 | 0 | 14.6281 | 0 | 0 | 34.9127 | 34.9127
| 09.03.2016 03:00 | 11.3161 | 10.3373 | 0.80948 | 0.732 | 0.022 | 0.39938 | 0.32074 | 0 | 0 | 0 | 0 | 19.3698 | 0 | 0 | 0 | 0.69738 | 0 | 1.8957 | 1.8074 | 0.068111 | 1.0373 | 0.83527 | 0 | 0 | 0 | 6.3412 | 0.62765 | 0 | 3.9116 | 1.6 | 0.77538 | 0.04857 | 0.5 | 0.36 | 0 | 0 | 15.8759 | 0 | 0 | 0 | 15.8759 | 0 | 0 | 19.3698 | 19.3698
| 09.03.2016 04:00 | 13.7129 | 0 | 0.80948 | 0.732 | 0.022 | 0.39938 | 0.32074 | 0 | 0 | 0 | 10.1793 | 1.25 | 0 | 0 | 0 | 1.6191 | 0 | 1.8957 | 1.8074 | 0.068111 | 1.0373 | 0.83527 | 0 | 0 | 0 | 7.2629 | 1.4572 | 0 | 4.7411 | 1.6 | 0.77538 | 0.04857 | 0.5 | 0.36 | 0 | 0 | 19.3651 | 0 | 0 | 0 | 19.3651 | 0 | 0 | 1.25 | 1.25
| 09.03.2016 05:00 | 17.388 | 0 | 0.80948 | 0.732 | 0.022 | 0.39938 | 0.32074 | 0.097652 | 0.17481 | 0.17481 | 14.6571 | 0 | 0 | 0 | 0 | 3.2127 | 8.2859 | 1.8957 | 1.8074 | 0.068111 | 1.0373 | 0.83527 | 0.28223 | 0.50523 | 0.50523 | 18.4352 | 2.8915 | 0 | 6.1754 | 1.6 | 0.77538 | 0.04857 | 0.5 | 0.36 | 7.4573 | 0 | 29.0133 | 0.162 | 0.29 | 0.29 | 20.814 | 0 | 0 | 0 | 0
| 09.03.2016 06:00 | 18.1005 | 0 | 0.80948 | 0.732 | 0.022 | 0.39938 | 0.32074 | 0.097652 | 0.17481 | 0.17481 | 15.3696 | 0 | 0 | 0 | 0 | 3.4563 | 9.4413 | 1.8957 | 1.8074 | 0.068111 | 1.0373 | 0.83527 | 0.28223 | 0.50523 | 0.50523 | 19.8342 | 3.1107 | 0 | 6.3946 | 1.6 | 0.77538 | 0.04857 | 0.5 | 0.36 | 8.4972 | 0 | 30.0532 | 0.162 | 0.29 | 0.29 | 20.814 | 0 | 0 | 0 | 0
| 09.03.2016 07:00 | 17.6251 | 0 | 0.80948 | 0.732 | 0.022 | 0.39938 | 0.32074 | 0.097652 | 0.17481 | 0.17481 | 14.8942 | 0 | 0 | 0 | 0 | 3.2716 | 8.3104 | 1.8957 | 1.8074 | 0.068111 | 1.0373 | 0.83527 | 0.28223 | 0.50523 | 0.50523 | 18.5186 | 2.9445 | 0 | 6.2284 | 1.6 | 0.77538 | 0.04857 | 0.5 | 0.36 | 7.4793 | 0 | 29.0353 | 0.162 | 0.29 | 0.29 | 20.814 | 0 | 0 | 0 | 0
| 09.03.2016 08:00 | 17.0094 | 0 | 0.80948 | 0.732 | 0.022 | 0.39938 | 0.32074 | 0.097652 | 0.17481 | 0.17481 | 6.5682 | 7.7103 | 0 | 0 | 0 | 3.0331 | 7.6234 | 1.8957 | 1.8074 | 0.068111 | 1.0373 | 0.83527 | 0.28223 | 0.50523 | 0.50523 | 17.593 | 2.7298 | 0 | 6.0137 | 1.6 | 0.77538 | 0.04857 | 0.5 | 0.36 | 6.8611 | 0 | 28.4171 | 0.162 | 0.29 | 0.29 | 20.814 | 0 | 0 | 7.7103 | 7.7103
| 09.03.2016 09:00 | 16.3113 | 8.7666 | 0.80948 | 0.732 | 0.022 | 0.39938 | 0.32074 | 0.097652 | 0.17481 | 0.17481 | 0 | 22.347 | 0 | 0 | 0 | 2.7791 | 6.8406 | 1.8957 | 1.8074 | 0.068111 | 1.0373 | 0.83527 | 0.28223 | 0.50523 | 0.50523 | 16.5563 | 2.5012 | 0 | 5.7852 | 1.6 | 0.77538 | 0.04857 | 0.5 | 0.36 | 6.1566 | 0 | 27.7126 | 0.162 | 0.29 | 0.29 | 20.814 | 0 | 0 | 22.347 | 22.347
| 09.03.2016 10:00 | 15.5459 | 1.2385 | 0.80948 | 0.732 | 0.022 | 0.39938 | 0.32074 | 0.097652 | 0.17481 | 0.17481 | 0 | 14.0535 | 0 | 0 | 0 | 2.4982 | 5.9288 | 1.8957 | 1.8074 | 0.068111 | 1.0373 | 0.83527 | 0.28223 | 0.50523 | 0.50523 | 15.3636 | 2.2484 | 0 | 5.5323 | 1.6 | 0.77538 | 0.04857 | 0.5 | 0.36 | 5.336 | 0 | 26.892 | 0.162 | 0.29 | 0.29 | 20.814 | 0 | 0 | 14.0535 | 14.0535
| 09.03.2016 11:00 | 14.8937 | 9.7112 | 0.80948 | 0.732 | 0.022 | 0.39938 | 0.32074 | 0.097652 | 0.17481 | 0.17481 | 0 | 21.874 | 0 | 0 | 0 | 2.2389 | 4.8242 | 1.8957 | 1.8074 | 0.068111 | 1.0373 | 0.83527 | 0.28223 | 0.50523 | 0.50523 | 13.9997 | 2.015 | 0 | 5.299 | 1.6 | 0.77538 | 0.04857 | 0.5 | 0.36 | 4.3418 | 0 | 25.8978 | 0.162 | 0.29 | 0.29 | 20.814 | 0 | 0 | 21.874 | 21.874
| 09.03.2016 12:00 | 14.5944 | 29.6233 | 0.80948 | 0.732 | 0.022 | 0.39938 | 0.32074 | 0.097652 | 0.17481 | 0.17481 | 0 | 41.4869 | 0 | 0 | 0 | 2.1313 | 4.5255 | 1.8957 | 1.8074 | 0.068111 | 1.0373 | 0.83527 | 0.28223 | 0.50523 | 0.50523 | 13.5933 | 1.9182 | 0 | 5.2021 | 1.6 | 0.77538 | 0.04857 | 0.5 | 0.36 | 4.0729 | 0 | 25.6289 | 0.162 | 0.29 | 0.29 | 20.814 | 0 | 0 | 41.4869 | 41.4869
| 09.03.2016 13:00 | 14.4274 | 36.2875 | 0.80948 | 0.732 | 0.022 | 0.39938 | 0.32074 | 0.097652 | 0.17481 | 0.17481 | 0 | 47.9841 | 0 | 0 | 0 | 2.0711 | 4.3883 | 1.8957 | 1.8074 | 0.068111 | 1.0373 | 0.83527 | 0.28223 | 0.50523 | 0.50523 | 13.396 | 1.864 | 0 | 5.148 | 1.6 | 0.77538 | 0.04857 | 0.5 | 0.36 | 3.9495 | 0 | 25.5055 | 0.162 | 0.29 | 0.29 | 20.814 | 0 | 0 | 47.9841 | 47.9841
| 09.03.2016 14:00 | 14.5237 | 52.9306 | 0.80948 | 0.732 | 0.022 | 0.39938 | 0.32074 | 0.097652 | 0.17481 | 0.17481 | 0 | 64.7234 | 0 | 0 | 0 | 2.1003 | 4.5662 | 1.8957 | 1.8074 | 0.068111 | 1.0373 | 0.83527 | 0.28223 | 0.50523 | 0.50523 | 13.603 | 1.8903 | 0 | 5.1742 | 1.6 | 0.77538 | 0.04857 | 0.5 | 0.36 | 4.1096 | 0 | 25.6656 | 0.162 | 0.29 | 0.29 | 20.814 | 0 | 0 | 64.7234 | 64.7234
| 09.03.2016 15:00 | 14.6691 | 70.3215 | 0.80948 | 0.732 | 0.022 | 0.39938 | 0.32074 | 0.097652 | 0.17481 | 0.17481 | 0 | 82.2598 | 0 | 0 | 0 | 2.1621 | 4.8812 | 1.8957 | 1.8074 | 0.068111 | 1.0373 | 0.83527 | 0.28223 | 0.50523 | 0.50523 | 13.9799 | 1.9459 | 0 | 5.2299 | 1.6 | 0.77538 | 0.04857 | 0.5 | 0.36 | 4.3931 | 0 | 25.9491 | 0.162 | 0.29 | 0.29 | 20.814 | 0 | 0 | 82.2598 | 82.2598
| 09.03.2016 16:00 | 14.8486 | 98.0095 | 0.80948 | 0.732 | 0.022 | 0.39938 | 0.32074 | 0.097652 | 0.17481 | 0.17481 | 0 | 110.1272 | 0 | 0 | 0 | 2.2543 | 6.1637 | 1.8957 | 1.8074 | 0.068111 | 1.0373 | 0.83527 | 0.28223 | 0.50523 | 0.50523 | 15.3545 | 2.0289 | 0 | 5.3128 | 1.6 | 0.77538 | 0.04857 | 0.5 | 0.36 | 5.5473 | 0 | 27.1033 | 0.162 | 0.29 | 0.29 | 20.814 | 0 | 0 | 110.1272 | 110.1272
| 09.03.2016 17:00 | 14.8847 | 80.0691 | 0.80948 | 0.732 | 0.022 | 0.39938 | 0.32074 | 0.097652 | 0.17481 | 0.17481 | 0 | 92.2229 | 0 | 0 | 0 | 2.2978 | 7.2364 | 1.8957 | 1.8074 | 0.068111 | 1.0373 | 0.83527 | 0.28223 | 0.50523 | 0.50523 | 16.4708 | 2.068 | 0 | 5.352 | 1.6 | 0.77538 | 0.04857 | 0.5 | 0.36 | 6.5128 | 0 | 28.0688 | 0.162 | 0.29 | 0.29 | 20.814 | 0 | 0 | 92.2229 | 92.2229
| 09.03.2016 18:00 | 14.8407 | 82.2495 | 0.80948 | 0.732 | 0.022 | 0.39938 | 0.32074 | 0.097652 | 0.17481 | 0.17481 | 0 | 94.3593 | 0 | 0 | 0 | 2.3104 | 7.8407 | 1.8957 | 1.8074 | 0.068111 | 1.0373 | 0.83527 | 0.28223 | 0.50523 | 0.50523 | 17.0876 | 2.0793 | 0 | 5.3633 | 1.6 | 0.77538 | 0.04857 | 0.5 | 0.36 | 7.0566 | 0 | 28.6126 | 0.162 | 0.29 | 0.29 | 20.814 | 0 | 0 | 94.3593 | 94.3593
| 09.03.2016 19:00 | 14.741 | 115.7129 | 0.80948 | 0.732 | 0.022 | 0.39938 | 0.32074 | 0.097652 | 0.17481 | 0.17481 | 0 | 127.7231 | 0 | 0 | 0 | 2.2775 | 7.8326 | 1.8957 | 1.8074 | 0.068111 | 1.0373 | 0.83527 | 0.28223 | 0.50523 | 0.50523 | 17.0466 | 2.0498 | 0 | 5.3337 | 1.6 | 0.77538 | 0.04857 | 0.5 | 0.36 | 7.0493 | 0 | 28.6053 | 0.162 | 0.29 | 0.29 | 20.814 | 0 | 0 | 127.7231 | 127.7231
| 09.03.2016 20:00 | 14.0657 | 124.0994 | 0.80948 | 0.732 | 0.022 | 0.39938 | 0.32074 | 0.097652 | 0.17481 | 0.17481 | 0 | 135.4342 | 0 | 0 | 0 | 2.0306 | 7.0661 | 1.8957 | 1.8074 | 0.068111 | 1.0373 | 0.83527 | 0.28223 | 0.50523 | 0.50523 | 16.0332 | 1.8275 | 0 | 5.1114 | 1.6 | 0.77538 | 0.04857 | 0.5 | 0.36 | 6.3595 | 0 | 27.9155 | 0.162 | 0.29 | 0.29 | 20.814 | 0 | 0 | 135.4342 | 135.4342
| 09.03.2016 21:00 | 12.5801 | 103.1314 | 0.80948 | 0.732 | 0.022 | 0.39938 | 0.32074 | 0.097652 | 0.17481 | 0.17481 | 0 | 112.9806 | 0 | 0 | 0 | 1.4549 | 4.3721 | 1.8957 | 1.8074 | 0.068111 | 1.0373 | 0.83527 | 0.28223 | 0.50523 | 0.50523 | 12.7635 | 1.3094 | 0 | 4.5934 | 1.6 | 0.77538 | 0.04857 | 0.5 | 0.36 | 3.9349 | 0 | 25.4909 | 0.162 | 0.29 | 0.29 | 20.814 | 0 | 0 | 112.9806 | 112.9806
| 09.03.2016 22:00 | 11.04 | 66.3249 | 0.80948 | 0.732 | 0.022 | 0.39938 | 0.32074 | 0.017695 | 0.17481 | 0.17481 | 0 | 74.714 | 0 | 0 | 0 | 0.80664 | 0 | 1.8957 | 1.8074 | 0.068111 | 1.0373 | 0.83527 | 0.051142 | 0.50523 | 0.50523 | 7.5121 | 0.72597 | 0 | 4.0099 | 1.6 | 0.77538 | 0.04857 | 0.5 | 0.36 | 0 | 0 | 21.4234 | 0.029355 | 0.29 | 0.29 | 20.814 | 0 | 0 | 74.714 | 74.714
| 09.03.2016 23:00 | 9.7192 | 61.5791 | 0.80948 | 0.732 | 0.022 | 0.39938 | 0.32074 | 0 | 0 | 0 | 0 | 69.0146 | 0 | 0 | 0 | 0.16101 | 0 | 1.8957 | 1.8074 | 0.068111 | 1.0373 | 0.83527 | 0 | 0 | 0 | 5.8049 | 0.14491 | 0 | 3.4289 | 1.6 | 0.77538 | 0.04857 | 0.5 | 0.36 | 0 | 0 | 15.8314 | 0 | 0 | 0 | 15.8314 | 0 | 0 | 69.0146 | 69.0146
| 10.03.2016 00:00 | 9.2109 | 32.8626 | 0.80948 | 0.732 | 0.022 | 0.3151 | 0.32074 | 0 | 0 | 0 | 0 | 39.8742 | 0 | 0 | 0 | 0 | 0 | 1.8957 | 1.8074 | 0.068111 | 0.81843 | 0.83527 | 0 | 0 | 0 | 5.425 | 0 | 0 | 3.1784 | 1.6 | 0.77538 | 0.04857 | 0.39449 | 0.36 | 0 | 0 | 13.0262 | 0 | 0 | 0 | 13.0262 | 0 | 0 | 39.8742 | 39.8742
| 10.03.2016 01:00 | 9.5867 | 26.6681 | 0.80948 | 0.732 | 0.022 | 0.39938 | 0.32074 | 0 | 0 | 0 | 0 | 33.9711 | 0 | 0 | 0 | 0.041399 | 0 | 1.8957 | 1.8074 | 0.068111 | 1.0373 | 0.83527 | 0 | 0 | 0 | 5.6853 | 0.037259 | 0 | 3.3212 | 1.6 | 0.77538 | 0.04857 | 0.5 | 0.36 | 0 | 0 | 13.8608 | 0 | 0 | 0 | 13.8608 | 0 | 0 | 33.9711 | 33.9711
| 10.03.2016 02:00 | 10.0943 | 37.8479 | 0.80948 | 0.732 | 0.022 | 0.39938 | 0.32074 | 0 | 0 | 0 | 0 | 45.6587 | 0 | 0 | 0 | 0.22068 | 0 | 1.8957 | 1.8074 | 0.068111 | 1.0373 | 0.83527 | 0 | 0 | 0 | 5.8645 | 0.19861 | 0 | 3.4826 | 1.6 | 0.77538 | 0.04857 | 0.5 | 0.36 | 0 | 0 | 14.1413 | 0 | 0 | 0 | 14.1413 | 0 | 0 | 45.6587 | 45.6587
| 10.03.2016 03:00 | 10.9987 | 61.5643 | 0.80948 | 0.732 | 0.022 | 0.39938 | 0.32074 | 0 | 0 | 0 | 0 | 70.2794 | 0 | 0 | 0 | 0.57348 | 0 | 1.8957 | 1.8074 | 0.068111 | 1.0373 | 0.83527 | 0 | 0 | 0 | 6.2173 | 0.51613 | 0 | 3.8001 | 1.6 | 0.77538 | 0.04857 | 0.5 | 0.36 | 0 | 0 | 15.3478 | 0 | 0 | 0 | 15.3478 | 0 | 0 | 70.2794 | 70.2795
| 10.03.2016 04:00 | 13.3283 | 77.1657 | 0.80948 | 0.732 | 0.022 | 0.39938 | 0.32074 | 0 | 0 | 0 | 0 | 88.2103 | 0 | 0 | 0 | 1.4689 | 0 | 1.8957 | 1.8074 | 0.068111 | 1.0373 | 0.83527 | 0 | 0 | 0 | 7.1127 | 1.322 | 0 | 4.6059 | 1.6 | 0.77538 | 0.04857 | 0.5 | 0.36 | 0 | 0 | 18.7216 | 0 | 0 | 0 | 18.7216 | 0 | 0 | 88.2103 | 88.2103
| 10.03.2016 05:00 | 16.8922 | 105.4139 | 0.80948 | 0.732 | 0.022 | 0.39938 | 0.32074 | 0.097652 | 0.17481 | 0.17481 | 0 | 119.5752 | 0 | 0 | 0 | 3.0138 | 7.216 | 1.8957 | 1.8074 | 0.068111 | 1.0373 | 0.83527 | 0.28223 | 0.50523 | 0.50523 | 17.1663 | 2.7124 | 0 | 5.9963 | 1.6 | 0.77538 | 0.04857 | 0.5 | 0.36 | 6.4944 | 0 | 28.0504 | 0.162 | 0.29 | 0.29 | 20.814 | 0 | 0 | 119.5752 | 119.5753
| 10.03.2016 06:00 | 17.5833 | 133.8065 | 0.80948 | 0.732 | 0.022 | 0.39938 | 0.32074 | 0.097652 | 0.17481 | 0.17481 | 0 | 148.659 | 0 | 0 | 0 | 3.2502 | 8.3251 | 1.8957 | 1.8074 | 0.068111 | 1.0373 | 0.83527 | 0.28223 | 0.50523 | 0.50523 | 18.5119 | 2.9252 | 0 | 6.2091 | 1.6 | 0.77538 | 0.04857 | 0.5 | 0.36 | 7.4926 | 0 | 29.0486 | 0.162 | 0.29 | 0.29 | 20.814 | 0 | 0 | 148.659 | 148.659
| 10.03.2016 07:00 | 17.1222 | 115.9871 | 0.80948 | 0.732 | 0.022 | 0.39938 | 0.32074 | 0.097652 | 0.17481 | 0.17481 | 0 | 130.3785 | 0 | 0 | 0 | 3.0711 | 7.2335 | 1.8957 | 1.8074 | 0.068111 | 1.0373 | 0.83527 | 0.28223 | 0.50523 | 0.50523 | 17.2411 | 2.7639 | 0 | 6.0479 | 1.6 | 0.77538 | 0.04857 | 0.5 | 0.36 | 6.5101 | 0 | 28.0661 | 0.162 | 0.29 | 0.29 | 20.814 | 0 | 0 | 130.3785 | 130.3785
| 10.03.2016 08:00 | 16.5235 | 96.4418 | 0.80948 | 0.732 | 0.022 | 0.39938 | 0.32074 | 0.097652 | 0.17481 | 0.17481 | 0 | 110.2345 | 0 | 0 | 0 | 2.8392 | 6.5706 | 1.8957 | 1.8074 | 0.068111 | 1.0373 | 0.83527 | 0.28223 | 0.50523 | 0.50523 | 16.3463 | 2.5553 | 0 | 5.8392 | 1.6 | 0.77538 | 0.04857 | 0.5 | 0.36 | 5.9135 | 0 | 27.4695 | 0.162 | 0.29 | 0.29 | 20.814 | 0 | 0 | 110.2345 | 110.2345
| 10.03.2016 09:00 | 15.8446 | 48.9763 | 0.80948 | 0.732 | 0.022 | 0.39938 | 0.32074 | 0.097652 | 0.17481 | 0.17481 | 0 | 62.09 | 0 | 0 | 0 | 2.5923 | 5.8144 | 1.8957 | 1.8074 | 0.068111 | 1.0373 | 0.83527 | 0.28223 | 0.50523 | 0.50523 | 15.3433 | 2.3331 | 0 | 5.617 | 1.6 | 0.77538 | 0.04857 | 0.5 | 0.36 | 5.233 | 0 | 26.789 | 0.162 | 0.29 | 0.29 | 20.814 | 0 | 0 | 62.09 | 62.09
| 10.03.2016 10:00 | 15.1003 | 7.5598 | 0.80948 | 0.732 | 0.022 | 0.39938 | 0.32074 | 0.097652 | 0.17481 | 0.17481 | 0 | 19.9292 | 0 | 0 | 0 | 2.3192 | 4.9335 | 1.8957 | 1.8074 | 0.068111 | 1.0373 | 0.83527 | 0.28223 | 0.50523 | 0.50523 | 14.1893 | 2.0873 | 0 | 5.3712 | 1.6 | 0.77538 | 0.04857 | 0.5 | 0.36 | 4.4402 | 0 | 25.9962 | 0.162 | 0.29 | 0.29 | 20.814 | 0 | 0 | 19.9292 | 19.9292
| 10.03.2016 11:00 | 14.4666 | 1.0398 | 0.80948 | 0.732 | 0.022 | 0.39938 | 0.32074 | 0.097652 | 0.17481 | 0.17481 | 0 | 12.7755 | 0 | 0 | 0 | 2.0674 | 3.8658 | 1.8957 | 1.8074 | 0.068111 | 1.0373 | 0.83527 | 0.28223 | 0.50523 | 0.50523 | 12.8697 | 1.8607 | 0 | 5.1446 | 1.6 | 0.77538 | 0.04857 | 0.5 | 0.36 | 3.4792 | 0 | 25.0352 | 0.162 | 0.29 | 0.29 | 20.814 | 0 | 0 | 12.7755 | 12.7755
| 10.03.2016 12:00 | 14.1754 | 0 | 0.80948 | 0.732 | 0.022 | 0.39938 | 0.32074 | 0.097652 | 0.17481 | 0.17481 | 6.9407 | 4.5038 | 0 | 0 | 0 | 1.9627 | 3.5773 | 1.8957 | 1.8074 | 0.068111 | 1.0373 | 0.83527 | 0.28223 | 0.50523 | 0.50523 | 12.4766 | 1.7665 | 0 | 5.0504 | 1.6 | 0.77538 | 0.04857 | 0.5 | 0.36 | 3.2196 | 0 | 24.7756 | 0.162 | 0.29 | 0.29 | 20.814 | 0 | 0 | 4.5038 | 4.5038
| 10.03.2016 13:00 | 14.0129 | 0 | 0.80948 | 0.732 | 0.022 | 0.39938 | 0.32074 | 0.097652 | 0.17481 | 0.17481 | 10.3293 | 0.95274 | 0 | 0 | 0 | 1.9042 | 3.4448 | 1.8957 | 1.8074 | 0.068111 | 1.0373 | 0.83527 | 0.28223 | 0.50523 | 0.50523 | 12.2855 | 1.7138 | 0 | 4.9977 | 1.6 | 0.77538 | 0.04857 | 0.5 | 0.36 | 3.1003 | 0 | 24.6563 | 0.162 | 0.29 | 0.29 | 20.814 | 0 | 0 | 0.95274 | 0.95274
| 10.03.2016 14:00 | 14.1063 | 0 | 0.80948 | 0.732 | 0.022 | 0.39938 | 0.32074 | 0.097652 | 0.17481 | 0.17481 | 11.3755 | 0 | 0 | 0 | 0 | 1.9325 | 3.6163 | 1.8957 | 1.8074 | 0.068111 | 1.0373 | 0.83527 | 0.28223 | 0.50523 | 0.50523 | 12.4854 | 1.7393 | 0 | 5.0232 | 1.6 | 0.77538 | 0.04857 | 0.5 | 0.36 | 3.2547 | 0 | 24.8107 | 0.162 | 0.29 | 0.29 | 20.814 | 0 | 0 | 0 | 0
| 10.03.2016 15:00 | 14.2475 | 0 | 0.80948 | 0.732 | 0.022 | 0.39938 | 0.32074 | 0.097652 | 0.17481 | 0.17481 | 10.7934 | 0.72329 | 0 | 0 | 0 | 1.9925 | 3.9204 | 1.8957 | 1.8074 | 0.068111 | 1.0373 | 0.83527 | 0.28223 | 0.50523 | 0.50523 | 12.8495 | 1.7933 | 0 | 5.0772 | 1.6 | 0.77538 | 0.04857 | 0.5 | 0.36 | 3.5284 | 0 | 25.0844 | 0.162 | 0.29 | 0.29 | 20.814 | 0 | 0 | 0.72329 | 0.72329
| 10.03.2016 16:00 | 14.4202 | 1.0407 | 0.80948 | 0.732 | 0.022 | 0.39938 | 0.32074 | 0.097652 | 0.17481 | 0.17481 | 0 | 12.73 | 0 | 0 | 0 | 2.0814 | 5.1598 | 1.8957 | 1.8074 | 0.068111 | 1.0373 | 0.83527 | 0.28223 | 0.50523 | 0.50523 | 14.1777 | 1.8732 | 0 | 5.1572 | 1.6 | 0.77538 | 0.04857 | 0.5 | 0.36 | 4.6438 | 0 | 26.1998 | 0.162 | 0.29 | 0.29 | 20.814 | 0 | 0 | 12.73 | 12.73
| 10.03.2016 17:00 | 14.4535 | 19.5743 | 0.80948 | 0.732 | 0.022 | 0.39938 | 0.32074 | 0.097652 | 0.17481 | 0.17481 | 0 | 31.2969 | 0 | 0 | 0 | 2.123 | 6.1965 | 1.8957 | 1.8074 | 0.068111 | 1.0373 | 0.83527 | 0.28223 | 0.50523 | 0.50523 | 15.2561 | 1.9107 | 0 | 5.1947 | 1.6 | 0.77538 | 0.04857 | 0.5 | 0.36 | 5.5768 | 0 | 27.1328 | 0.162 | 0.29 | 0.29 | 20.814 | 0 | 0 | 31.2969 | 31.2969
| 10.03.2016 18:00 | 14.4096 | 18.3084 | 0.80948 | 0.732 | 0.022 | 0.39938 | 0.32074 | 0.097652 | 0.17481 | 0.17481 | 0 | 29.9872 | 0 | 0 | 0 | 2.1347 | 6.781 | 1.8957 | 1.8074 | 0.068111 | 1.0373 | 0.83527 | 0.28223 | 0.50523 | 0.50523 | 15.8522 | 1.9213 | 0 | 5.2052 | 1.6 | 0.77538 | 0.04857 | 0.5 | 0.36 | 6.1029 | 0 | 27.6589 | 0.162 | 0.29 | 0.29 | 20.814 | 0 | 0 | 29.9872 | 29.9872
| 10.03.2016 19:00 | 14.3126 | 14.3909 | 0.80948 | 0.732 | 0.022 | 0.39938 | 0.32074 | 0.097652 | 0.17481 | 0.17481 | 0 | 25.9725 | 0 | 0 | 0 | 2.1027 | 6.7731 | 1.8957 | 1.8074 | 0.068111 | 1.0373 | 0.83527 | 0.28223 | 0.50523 | 0.50523 | 15.8124 | 1.8925 | 0 | 5.1764 | 1.6 | 0.77538 | 0.04857 | 0.5 | 0.36 | 6.0958 | 0 | 27.6518 | 0.162 | 0.29 | 0.29 | 20.814 | 0 | 0 | 25.9725 | 25.9725
| 10.03.2016 20:00 | 13.6557 | 13.0811 | 0.80948 | 0.732 | 0.022 | 0.39938 | 0.32074 | 0.097652 | 0.17481 | 0.17481 | 0 | 24.0059 | 0 | 0 | 0 | 1.8626 | 6.0326 | 1.8957 | 1.8074 | 0.068111 | 1.0373 | 0.83527 | 0.28223 | 0.50523 | 0.50523 | 14.8317 | 1.6763 | 0 | 4.9603 | 1.6 | 0.77538 | 0.04857 | 0.5 | 0.36 | 5.4293 | 0 | 26.9853 | 0.162 | 0.29 | 0.29 | 20.814 | 0 | 0 | 24.0059 | 24.0059
| 10.03.2016 21:00 | 12.2125 | 13.9518 | 0.80948 | 0.732 | 0.022 | 0.39938 | 0.32074 | 0.097652 | 0.17481 | 0.17481 | 0 | 23.4335 | 0 | 0 | 0 | 1.3036 | 3.4291 | 1.8957 | 1.8074 | 0.068111 | 1.0373 | 0.83527 | 0.28223 | 0.50523 | 0.50523 | 11.6693 | 1.1733 | 0 | 4.4572 | 1.6 | 0.77538 | 0.04857 | 0.5 | 0.36 | 3.0862 | 0 | 24.6422 | 0.162 | 0.29 | 0.29 | 20.814 | 0 | 0 | 23.4335 | 23.4335
| 10.03.2016 22:00 | 10.7198 | 33.0003 | 0.80948 | 0.732 | 0.022 | 0.39938 | 0.32074 | 0 | 0 | 0 | 0 | 41.4365 | 0 | 0 | 0 | 0.67533 | 0 | 1.8957 | 1.8074 | 0.068111 | 1.0373 | 0.83527 | 0 | 0 | 0 | 6.3192 | 0.6078 | 0 | 3.8917 | 1.6 | 0.77538 | 0.04857 | 0.5 | 0.36 | 0 | 0 | 20.7132 | 0 | 0 | 0 | 20.7132 | 0 | 0 | 41.4365 | 41.4365
| 10.03.2016 23:00 | 9.4427 | 37.8214 | 0.80948 | 0.732 | 0.022 | 0.39938 | 0.32074 | 0 | 0 | 0 | 0 | 44.9804 | 0 | 0 | 0 | 0.050814 | 0 | 1.8957 | 1.8074 | 0.068111 | 1.0373 | 0.83527 | 0 | 0 | 0 | 5.6947 | 0.045733 | 0 | 3.3297 | 1.6 | 0.77538 | 0.04857 | 0.5 | 0.36 | 0 | 0 | 15.3055 | 0 | 0 | 0 | 15.3055 | 0 | 0 | 44.9804 | 44.9804
| 11.03.2016 00:00 | 9.0048 | 65.4025 | 0.80948 | 0.732 | 0.022 | 0.2657 | 0.32074 | 0 | 0 | 0 | 0 | 72.2574 | 0 | 0 | 0 | 0 | 0 | 1.8957 | 1.8074 | 0.068111 | 0.69014 | 0.83527 | 0 | 0 | 0 | 5.2967 | 0 | 0 | 3.1166 | 1.6 | 0.77538 | 0.04857 | 0.33265 | 0.36 | 0 | 0 | 13.0337 | 0 | 0 | 0 | 13.0336 | 0 | 0 | 72.2574 | 72.2574
| 11.03.2016 01:00 | 9.415 | 71.9891 | 0.80948 | 0.732 | 0.022 | 0.38803 | 0.32074 | 0 | 0 | 0 | 0 | 79.1318 | 0 | 0 | 0 | 0 | 0 | 1.8957 | 1.8074 | 0.068111 | 1.0079 | 0.83527 | 0 | 0 | 0 | 5.6144 | 0 | 0 | 3.2697 | 1.6 | 0.77538 | 0.04857 | 0.4858 | 0.36 | 0 | 0 | 13.8687 | 0 | 0 | 0 | 13.8687 | 0 | 0 | 79.1318 | 79.1318
| 11.03.2016 02:00 | 9.7455 | 69.4795 | 0.80948 | 0.732 | 0.022 | 0.39938 | 0.32074 | 0 | 0 | 0 | 0 | 76.9414 | 0 | 0 | 0 | 0.10425 | 0 | 1.8957 | 1.8074 | 0.068111 | 1.0373 | 0.83527 | 0 | 0 | 0 | 5.7481 | 0.093828 | 0 | 3.3778 | 1.6 | 0.77538 | 0.04857 | 0.5 | 0.36 | 0 | 0 | 14.1495 | 0 | 0 | 0 | 14.1495 | 0 | 0 | 76.9414 | 76.9414
| 11.03.2016 03:00 | 10.6011 | 66.9496 | 0.80948 | 0.732 | 0.022 | 0.39938 | 0.32074 | 0 | 0 | 0 | 0 | 75.267 | 0 | 0 | 0 | 0.44074 | 0 | 1.8957 | 1.8074 | 0.068111 | 1.0373 | 0.83527 | 0 | 0 | 0 | 6.0846 | 0.39666 | 0 | 3.6806 | 1.6 | 0.77538 | 0.04857 | 0.5 | 0.36 | 0 | 0 | 15.3566 | 0 | 0 | 0 | 15.3566 | 0 | 0 | 75.267 | 75.267
| 11.03.2016 04:00 | 12.9026 | 46.6791 | 0.80948 | 0.732 | 0.022 | 0.39938 | 0.32074 | 0 | 0 | 0 | 0 | 57.2982 | 0 | 0 | 0 | 1.3268 | 0 | 1.8957 | 1.8074 | 0.068111 | 1.0373 | 0.83527 | 0 | 0 | 0 | 6.9707 | 1.1941 | 0 | 4.4781 | 1.6 | 0.77538 | 0.04857 | 0.5 | 0.36 | 0 | 0 | 18.7323 | 0 | 0 | 0 | 18.7323 | 0 | 0 | 57.2982 | 57.2982
| 11.03.2016 05:00 | 16.8374 | 18.9673 | 0.80948 | 0.732 | 0.022 | 0.39938 | 0.32074 | 0.097652 | 0.17481 | 0.17481 | 0 | 33.0738 | 0 | 0 | 0 | 2.996 | 7.2339 | 1.8957 | 1.8074 | 0.068111 | 1.0373 | 0.83527 | 0.28223 | 0.50523 | 0.50523 | 17.1664 | 2.6964 | 0 | 5.9803 | 1.6 | 0.77538 | 0.04857 | 0.5 | 0.36 | 6.5105 | 0 | 28.0665 | 0.162 | 0.29 | 0.29 | 20.814 | 0 | 0 | 33.0738 | 33.0738
| 11.03.2016 06:00 | 17.5572 | 14.3702 | 0.80948 | 0.732 | 0.022 | 0.39938 | 0.32074 | 0.097652 | 0.17481 | 0.17481 | 0 | 29.1965 | 0 | 0 | 0 | 3.242 | 8.3438 | 1.8957 | 1.8074 | 0.068111 | 1.0373 | 0.83527 | 0.28223 | 0.50523 | 0.50523 | 18.5223 | 2.9178 | 0 | 6.2017 | 1.6 | 0.77538 | 0.04857 | 0.5 | 0.36 | 7.5094 | 0 | 29.0654 | 0.162 | 0.29 | 0.29 | 20.814 | 0 | 0 | 29.1965 | 29.1965
| 11.03.2016 07:00 | 17.0439 | 20.5633 | 0.80948 | 0.732 | 0.022 | 0.39938 | 0.32074 | 0.097652 | 0.17481 | 0.17481 | 0 | 34.8764 | 0 | 0 | 0 | 3.0454 | 7.2514 | 1.8957 | 1.8074 | 0.068111 | 1.0373 | 0.83527 | 0.28223 | 0.50523 | 0.50523 | 17.2334 | 2.7409 | 0 | 6.0248 | 1.6 | 0.77538 | 0.04857 | 0.5 | 0.36 | 6.5263 | 0 | 28.0823 | 0.162 | 0.29 | 0.29 | 20.814 | 0 | 0 | 34.8764 | 34.8764
| 11.03.2016 08:00 | 16.4162 | 22.608 | 0.80948 | 0.732 | 0.022 | 0.39938 | 0.32074 | 0.097652 | 0.17481 | 0.17481 | 0 | 36.2934 | 0 | 0 | 0 | 2.8038 | 6.5882 | 1.8957 | 1.8074 | 0.068111 | 1.0373 | 0.83527 | 0.28223 | 0.50523 | 0.50523 | 16.3286 | 2.5235 | 0 | 5.8074 | 1.6 | 0.77538 | 0.04857 | 0.5 | 0.36 | 5.9294 | 0 | 27.4854 | 0.162 | 0.29 | 0.29 | 20.814 | 0 | 0 | 36.2934 | 36.2934
| 11.03.2016 09:00 | 15.7845 | 44.5087 | 0.80948 | 0.732 | 0.022 | 0.39938 | 0.32074 | 0.097652 | 0.17481 | 0.17481 | 0 | 57.5623 | 0 | 0 | 0 | 2.5727 | 5.8316 | 1.8957 | 1.8074 | 0.068111 | 1.0373 | 0.83527 | 0.28223 | 0.50523 | 0.50523 | 15.3408 | 2.3154 | 0 | 5.5994 | 1.6 | 0.77538 | 0.04857 | 0.5 | 0.36 | 5.2484 | 0 | 26.8044 | 0.162 | 0.29 | 0.29 | 20.814 | 0 | 0 | 57.5623 | 57.5623
| 11.03.2016 10:00 | 15.0505 | 50.4863 | 0.80948 | 0.732 | 0.022 | 0.39938 | 0.32074 | 0.097652 | 0.17481 | 0.17481 | 0 | 62.8059 | 0 | 0 | 0 | 2.303 | 4.9502 | 1.8957 | 1.8074 | 0.068111 | 1.0373 | 0.83527 | 0.28223 | 0.50523 | 0.50523 | 14.1898 | 2.0727 | 0 | 5.3567 | 1.6 | 0.77538 | 0.04857 | 0.5 | 0.36 | 4.4552 | 0 | 26.0112 | 0.162 | 0.29 | 0.29 | 20.814 | 0 | 0 | 62.8059 | 62.8059
| 11.03.2016 11:00 | 14.3492 | 56.3458 | 0.80948 | 0.732 | 0.022 | 0.39938 | 0.32074 | 0.097652 | 0.17481 | 0.17481 | 0 | 67.9641 | 0 | 0 | 0 | 2.0286 | 3.8818 | 1.8957 | 1.8074 | 0.068111 | 1.0373 | 0.83527 | 0.28223 | 0.50523 | 0.50523 | 12.8469 | 1.8257 | 0 | 5.1097 | 1.6 | 0.77538 | 0.04857 | 0.5 | 0.36 | 3.4936 | 0 | 25.0496 | 0.162 | 0.29 | 0.29 | 20.814 | 0 | 0 | 67.9641 | 67.9641
| 11.03.2016 12:00 | 14.0247 | 54.4144 | 0.80948 | 0.732 | 0.022 | 0.39938 | 0.32074 | 0.097652 | 0.17481 | 0.17481 | 0 | 65.7083 | 0 | 0 | 0 | 1.9128 | 3.5931 | 1.8957 | 1.8074 | 0.068111 | 1.0373 | 0.83527 | 0.28223 | 0.50523 | 0.50523 | 12.4425 | 1.7215 | 0 | 5.0055 | 1.6 | 0.77538 | 0.04857 | 0.5 | 0.36 | 3.2338 | 0 | 24.7898 | 0.162 | 0.29 | 0.29 | 20.814 | 0 | 0 | 65.7083 | 65.7083
| 11.03.2016 13:00 | 13.846 | 50.1844 | 0.80948 | 0.732 | 0.022 | 0.39938 | 0.32074 | 0.097652 | 0.17481 | 0.17481 | 0 | 61.2996 | 0 | 0 | 0 | 1.8488 | 3.4605 | 1.8957 | 1.8074 | 0.068111 | 1.0373 | 0.83527 | 0.28223 | 0.50523 | 0.50523 | 12.2459 | 1.6639 | 0 | 4.9479 | 1.6 | 0.77538 | 0.04857 | 0.5 | 0.36 | 3.1145 | 0 | 24.6705 | 0.162 | 0.29 | 0.29 | 20.814 | 0 | 0 | 61.2996 | 61.2996
| 11.03.2016 14:00 | 13.9196 | 70.4129 | 0.80948 | 0.732 | 0.022 | 0.39938 | 0.32074 | 0.097652 | 0.17481 | 0.17481 | 0 | 81.6016 | 0 | 0 | 0 | 1.8705 | 3.6322 | 1.8957 | 1.8074 | 0.068111 | 1.0373 | 0.83527 | 0.28223 | 0.50523 | 0.50523 | 12.4393 | 1.6835 | 0 | 4.9674 | 1.6 | 0.77538 | 0.04857 | 0.5 | 0.36 | 3.269 | 0 | 24.825 | 0.162 | 0.29 | 0.29 | 20.814 | 0 | 0 | 81.6016 | 81.6016
| 11.03.2016 15:00 | 14.0594 | 103.9317 | 0.80948 | 0.732 | 0.022 | 0.39938 | 0.32074 | 0.097652 | 0.17481 | 0.17481 | 0 | 115.2602 | 0 | 0 | 0 | 1.9301 | 3.9365 | 1.8957 | 1.8074 | 0.068111 | 1.0373 | 0.83527 | 0.28223 | 0.50523 | 0.50523 | 12.8031 | 1.7371 | 0 | 5.021 | 1.6 | 0.77538 | 0.04857 | 0.5 | 0.36 | 3.5428 | 0 | 25.0988 | 0.162 | 0.29 | 0.29 | 20.814 | 0 | 0 | 115.2602 | 115.2602
| 11.03.2016 16:00 | 14.2528 | 111.9911 | 0.80948 | 0.732 | 0.022 | 0.39938 | 0.32074 | 0.097652 | 0.17481 | 0.17481 | 0 | 123.513 | 0 | 0 | 0 | 2.0259 | 5.1766 | 1.8957 | 1.8074 | 0.068111 | 1.0373 | 0.83527 | 0.28223 | 0.50523 | 0.50523 | 14.139 | 1.8233 | 0 | 5.1072 | 1.6 | 0.77538 | 0.04857 | 0.5 | 0.36 | 4.6589 | 0 | 26.2149 | 0.162 | 0.29 | 0.29 | 20.814 | 0 | 0 | 123.513 | 123.513
| 11.03.2016 17:00 | 14.3649 | 98.5471 | 0.80948 | 0.732 | 0.022 | 0.39938 | 0.32074 | 0.097652 | 0.17481 | 0.17481 | 0 | 110.1811 | 0 | 0 | 0 | 2.0939 | 6.2139 | 1.8957 | 1.8074 | 0.068111 | 1.0373 | 0.83527 | 0.28223 | 0.50523 | 0.50523 | 15.2443 | 1.8845 | 0 | 5.1684 | 1.6 | 0.77538 | 0.04857 | 0.5 | 0.36 | 5.5925 | 0 | 27.1485 | 0.162 | 0.29 | 0.29 | 20.814 | 0 | 0 | 110.1811 | 110.1811
| 11.03.2016 18:00 | 14.3806 | 87.2605 | 0.80948 | 0.732 | 0.022 | 0.39938 | 0.32074 | 0.097652 | 0.17481 | 0.17481 | 0 | 98.9102 | 0 | 0 | 0 | 2.1255 | 6.7987 | 1.8957 | 1.8074 | 0.068111 | 1.0373 | 0.83527 | 0.28223 | 0.50523 | 0.50523 | 15.8607 | 1.913 | 0 | 5.1969 | 1.6 | 0.77538 | 0.04857 | 0.5 | 0.36 | 6.1188 | 0 | 27.6748 | 0.162 | 0.29 | 0.29 | 20.814 | 0 | 0 | 98.9102 | 98.9102
| 11.03.2016 19:00 | 14.1915 | 103.9365 | 0.80948 | 0.732 | 0.022 | 0.39938 | 0.32074 | 0.097652 | 0.17481 | 0.17481 | 0 | 115.3972 | 0 | 0 | 0 | 2.0628 | 6.7908 | 1.8957 | 1.8074 | 0.068111 | 1.0373 | 0.83527 | 0.28223 | 0.50523 | 0.50523 | 15.7902 | 1.8565 | 0 | 5.1404 | 1.6 | 0.77538 | 0.04857 | 0.5 | 0.36 | 6.1118 | 0 | 27.6678 | 0.162 | 0.29 | 0.29 | 20.814 | 0 | 0 | 115.3972 | 115.3972
| 11.03.2016 20:00 | 13.6002 | 160.7192 | 0.80948 | 0.732 | 0.022 | 0.39938 | 0.32074 | 0.097652 | 0.17481 | 0.17481 | 0 | 171.5886 | 0 | 0 | 0 | 1.8446 | 6.0498 | 1.8957 | 1.8074 | 0.068111 | 1.0373 | 0.83527 | 0.28223 | 0.50523 | 0.50523 | 14.831 | 1.6601 | 0 | 4.9441 | 1.6 | 0.77538 | 0.04857 | 0.5 | 0.36 | 5.4449 | 0 | 27.0009 | 0.162 | 0.29 | 0.29 | 20.814 | 0 | 0 | 171.5886 | 171.5886
| 11.03.2016 21:00 | 12.1921 | 119.6604 | 0.80948 | 0.732 | 0.022 | 0.39938 | 0.32074 | 0.097652 | 0.17481 | 0.17481 | 0 | 129.1216 | 0 | 0 | 0 | 1.2973 | 3.4449 | 1.8957 | 1.8074 | 0.068111 | 1.0373 | 0.83527 | 0.28223 | 0.50523 | 0.50523 | 11.6787 | 1.1675 | 0 | 4.4515 | 1.6 | 0.77538 | 0.04857 | 0.5 | 0.36 | 3.1004 | 0 | 24.6564 | 0.162 | 0.29 | 0.29 | 20.814 | 0 | 0 | 129.1216 | 129.1216
| 11.03.2016 22:00 | 10.5966 | 108.636 | 0.80948 | 0.732 | 0.022 | 0.39938 | 0.32074 | 0 | 0 | 0 | 0 | 116.949 | 0 | 0 | 0 | 0.63453 | 0 | 1.8957 | 1.8074 | 0.068111 | 1.0373 | 0.83527 | 0 | 0 | 0 | 6.2784 | 0.57108 | 0 | 3.855 | 1.6 | 0.77538 | 0.04857 | 0.5 | 0.36 | 0 | 0 | 20.725 | 0 | 0 | 0 | 20.725 | 0 | 0 | 116.949 | 116.949
| 11.03.2016 23:00 | 9.2617 | 94.5215 | 0.80948 | 0.732 | 0.022 | 0.39261 | 0.32074 | 0 | 0 | 0 | 0 | 101.5064 | 0 | 0 | 0 | 0 | 0 | 1.8957 | 1.8074 | 0.068111 | 1.0198 | 0.83527 | 0 | 0 | 0 | 5.6263 | 0 | 0 | 3.2755 | 1.6 | 0.77538 | 0.04857 | 0.49153 | 0.36 | 0 | 0 | 15.3143 | 0 | 0 | 0 | 15.3143 | 0 | 0 | 101.5064 | 101.5064
| 12.03.2016 00:00 | 8.7341 | 57.8504 | 0.80948 | 0.732 | 0.022 | 0.20733 | 0.32074 | 0 | 0 | 0 | 0 | 64.4929 | 0 | 0 | 0 | 0 | 0 | 1.8957 | 1.8074 | 0.068111 | 0.53853 | 0.83527 | 0 | 0 | 0 | 5.1451 | 0 | 0 | 3.0435 | 1.6 | 0.77538 | 0.04857 | 0.25957 | 0.36 | 0 | 0 | 13.3196 | 0 | 0 | 0 | 13.3196 | 0 | 0 | 64.4929 | 64.4929
| 12.03.2016 01:00 | 9.2073 | 39.346 | 0.80948 | 0.732 | 0.022 | 0.34534 | 0.32074 | 0 | 0 | 0 | 0 | 46.3238 | 0 | 0 | 0 | 0 | 0 | 1.8957 | 1.8074 | 0.068111 | 0.89698 | 0.83527 | 0 | 0 | 0 | 5.5035 | 0 | 0 | 3.2163 | 1.6 | 0.77538 | 0.04857 | 0.43234 | 0.36 | 0 | 0 | 14.1727 | 0 | 0 | 0 | 14.1727 | 0 | 0 | 46.3238 | 46.3238
| 12.03.2016 02:00 | 9.6478 | 64.019 | 0.80948 | 0.732 | 0.022 | 0.39938 | 0.32074 | 0 | 0 | 0 | 0 | 71.3832 | 0 | 0 | 0 | 0.081843 | 0 | 1.8957 | 1.8074 | 0.068111 | 1.0373 | 0.83527 | 0 | 0 | 0 | 5.7257 | 0.073659 | 0 | 3.3576 | 1.6 | 0.77538 | 0.04857 | 0.5 | 0.36 | 0 | 0 | 14.4596 | 0 | 0 | 0 | 14.4596 | 0 | 0 | 71.3832 | 71.3832
| 12.03.2016 03:00 | 10.5125 | 64.9186 | 0.80948 | 0.732 | 0.022 | 0.39938 | 0.32074 | 0 | 0 | 0 | 0 | 73.1475 | 0 | 0 | 0 | 0.42241 | 0 | 1.8957 | 1.8074 | 0.068111 | 1.0373 | 0.83527 | 0 | 0 | 0 | 6.0663 | 0.38017 | 0 | 3.6641 | 1.6 | 0.77538 | 0.04857 | 0.5 | 0.36 | 0 | 0 | 15.6931 | 0 | 0 | 0 | 15.6931 | 0 | 0 | 73.1475 | 73.1475
| 12.03.2016 04:00 | 12.8342 | 34.2105 | 0.80948 | 0.732 | 0.022 | 0.39938 | 0.32074 | 0 | 0 | 0 | 0 | 44.761 | 0 | 0 | 0 | 1.3177 | 0 | 1.8957 | 1.8074 | 0.068111 | 1.0373 | 0.83527 | 0 | 0 | 0 | 6.9615 | 1.1859 | 0 | 4.4698 | 1.6 | 0.77538 | 0.04857 | 0.5 | 0.36 | 0 | 0 | 19.1424 | 0 | 0 | 0 | 19.1424 | 0 | 0 | 44.761 | 44.761
| 12.03.2016 05:00 | 16.792 | 51.6915 | 0.80948 | 0.732 | 0.022 | 0.39938 | 0.32074 | 0.097652 | 0.17481 | 0.17481 | 0 | 65.7526 | 0 | 0 | 0 | 3.0019 | 7.9156 | 1.8957 | 1.8074 | 0.068111 | 1.0373 | 0.83527 | 0.28223 | 0.50523 | 0.50523 | 17.854 | 2.7017 | 0 | 5.9856 | 1.6 | 0.77538 | 0.04857 | 0.5 | 0.36 | 7.1241 | 0 | 28.6801 | 0.162 | 0.29 | 0.29 | 20.814 | 0 | 0 | 65.7526 | 65.7526
| 12.03.2016 06:00 | 16.9402 | 62.6242 | 0.80948 | 0.732 | 0.022 | 0.39938 | 0.32074 | 0.097652 | 0.17481 | 0.17481 | 0 | 76.8335 | 0 | 0 | 0 | 3.0567 | 9.055 | 1.8957 | 1.8074 | 0.068111 | 1.0373 | 0.83527 | 0.28223 | 0.50523 | 0.50523 | 19.0482 | 2.751 | 0 | 6.035 | 1.6 | 0.77538 | 0.04857 | 0.5 | 0.36 | 8.1495 | 0 | 29.7055 | 0.162 | 0.29 | 0.29 | 20.814 | 0 | 0 | 76.8335 | 76.8335
| 12.03.2016 07:00 | 16.4203 | 40.2239 | 0.80948 | 0.732 | 0.022 | 0.39938 | 0.32074 | 0.097652 | 0.17481 | 0.17481 | 0 | 53.9134 | 0 | 0 | 0 | 2.8574 | 7.9376 | 1.8957 | 1.8074 | 0.068111 | 1.0373 | 0.83527 | 0.28223 | 0.50523 | 0.50523 | 17.7316 | 2.5717 | 0 | 5.8556 | 1.6 | 0.77538 | 0.04857 | 0.5 | 0.36 | 7.1438 | 0 | 28.6998 | 0.162 | 0.29 | 0.29 | 20.814 | 0 | 0 | 53.9134 | 53.9134
| 12.03.2016 08:00 | 15.6763 | 55.0341 | 0.80948 | 0.732 | 0.022 | 0.39938 | 0.32074 | 0.097652 | 0.17481 | 0.17481 | 0 | 67.9796 | 0 | 0 | 0 | 2.5763 | 7.259 | 1.8957 | 1.8074 | 0.068111 | 1.0373 | 0.83527 | 0.28223 | 0.50523 | 0.50523 | 16.7718 | 2.3187 | 0 | 5.6026 | 1.6 | 0.77538 | 0.04857 | 0.5 | 0.36 | 6.5331 | 0 | 28.0891 | 0.162 | 0.29 | 0.29 | 20.814 | 0 | 0 | 67.9796 | 67.9796
| 12.03.2016 09:00 | 15.1388 | 82.4687 | 0.80948 | 0.732 | 0.022 | 0.39938 | 0.32074 | 0.097652 | 0.17481 | 0.17481 | 0 | 94.8767 | 0 | 0 | 0 | 2.3763 | 6.4854 | 1.8957 | 1.8074 | 0.068111 | 1.0373 | 0.83527 | 0.28223 | 0.50523 | 0.50523 | 15.7983 | 2.1386 | 0 | 5.4226 | 1.6 | 0.77538 | 0.04857 | 0.5 | 0.36 | 5.8369 | 0 | 27.3929 | 0.162 | 0.29 | 0.29 | 20.814 | 0 | 0 | 94.8767 | 94.8767
| 12.03.2016 10:00 | 14.6796 | 91.7067 | 0.80948 | 0.732 | 0.022 | 0.39938 | 0.32074 | 0.097652 | 0.17481 | 0.17481 | 0 | 103.6555 | 0 | 0 | 0 | 2.1981 | 5.5843 | 1.8957 | 1.8074 | 0.068111 | 1.0373 | 0.83527 | 0.28223 | 0.50523 | 0.50523 | 14.719 | 1.9783 | 0 | 5.2622 | 1.6 | 0.77538 | 0.04857 | 0.5 | 0.36 | 5.0259 | 0 | 26.5819 | 0.162 | 0.29 | 0.29 | 20.814 | 0 | 0 | 103.6555 | 103.6555
| 12.03.2016 11:00 | 13.7884 | 72.1542 | 0.80948 | 0.732 | 0.022 | 0.39938 | 0.32074 | 0.097652 | 0.17481 | 0.17481 | 0 | 83.2117 | 0 | 0 | 0 | 1.8592 | 4.4925 | 1.8957 | 1.8074 | 0.068111 | 1.0373 | 0.83527 | 0.28223 | 0.50523 | 0.50523 | 13.2882 | 1.6733 | 0 | 4.9573 | 1.6 | 0.77538 | 0.04857 | 0.5 | 0.36 | 4.0432 | 0 | 25.5992 | 0.162 | 0.29 | 0.29 | 20.814 | 0 | 0 | 83.2117 | 83.2117
| 12.03.2016 12:00 | 13.2657 | 54.5518 | 0.80948 | 0.732 | 0.022 | 0.39938 | 0.32074 | 0.097652 | 0.17481 | 0.17481 | 0 | 65.0866 | 0 | 0 | 0 | 1.677 | 4.1973 | 1.8957 | 1.8074 | 0.068111 | 1.0373 | 0.83527 | 0.28223 | 0.50523 | 0.50523 | 12.8108 | 1.5093 | 0 | 4.7932 | 1.6 | 0.77538 | 0.04857 | 0.5 | 0.36 | 3.7776 | 0 | 25.3336 | 0.162 | 0.29 | 0.29 | 20.814 | 0 | 0 | 65.0866 | 65.0866
| 12.03.2016 13:00 | 13.1127 | 62.7455 | 0.80948 | 0.732 | 0.022 | 0.39938 | 0.32074 | 0.097652 | 0.17481 | 0.17481 | 0 | 73.1273 | 0 | 0 | 0 | 1.6215 | 4.0618 | 1.8957 | 1.8074 | 0.068111 | 1.0373 | 0.83527 | 0.28223 | 0.50523 | 0.50523 | 12.6198 | 1.4594 | 0 | 4.7433 | 1.6 | 0.77538 | 0.04857 | 0.5 | 0.36 | 3.6556 | 0 | 25.2116 | 0.162 | 0.29 | 0.29 | 20.814 | 0 | 0 | 73.1273 | 73.1273
| 12.03.2016 14:00 | 13.2027 | 73.1645 | 0.80948 | 0.732 | 0.022 | 0.39938 | 0.32074 | 0.097652 | 0.17481 | 0.17481 | 0 | 83.6363 | 0 | 0 | 0 | 1.6486 | 4.2374 | 1.8957 | 1.8074 | 0.068111 | 1.0373 | 0.83527 | 0.28223 | 0.50523 | 0.50523 | 12.8226 | 1.4838 | 0 | 4.7677 | 1.6 | 0.77538 | 0.04857 | 0.5 | 0.36 | 3.8137 | 0 | 25.3697 | 0.162 | 0.29 | 0.29 | 20.814 | 0 | 0 | 83.6363 | 83.6363
| 12.03.2016 15:00 | 13.4986 | 60.997 | 0.80948 | 0.732 | 0.022 | 0.39938 | 0.32074 | 0.097652 | 0.17481 | 0.17481 | 0 | 71.7648 | 0 | 0 | 0 | 1.7607 | 4.5486 | 1.8957 | 1.8074 | 0.068111 | 1.0373 | 0.83527 | 0.28223 | 0.50523 | 0.50523 | 13.2459 | 1.5846 | 0 | 4.8685 | 1.6 | 0.77538 | 0.04857 | 0.5 | 0.36 | 4.0938 | 0 | 25.6498 | 0.162 | 0.29 | 0.29 | 20.814 | 0 | 0 | 71.7648 | 71.7648
| 12.03.2016 16:00 | 13.9497 | 34.2467 | 0.80948 | 0.732 | 0.022 | 0.39938 | 0.32074 | 0.097652 | 0.17481 | 0.17481 | 0 | 45.4655 | 0 | 0 | 0 | 1.9433 | 5.8162 | 1.8957 | 1.8074 | 0.068111 | 1.0373 | 0.83527 | 0.28223 | 0.50523 | 0.50523 | 14.6961 | 1.749 | 0 | 5.033 | 1.6 | 0.77538 | 0.04857 | 0.5 | 0.36 | 5.2346 | 0 | 26.7906 | 0.162 | 0.29 | 0.29 | 20.814 | 0 | 0 | 45.4655 | 45.4655
| 12.03.2016 17:00 | 14.1439 | 42.3802 | 0.80948 | 0.732 | 0.022 | 0.39938 | 0.32074 | 0.097652 | 0.17481 | 0.17481 | 0 | 53.7933 | 0 | 0 | 0 | 2.0394 | 6.8765 | 1.8957 | 1.8074 | 0.068111 | 1.0373 | 0.83527 | 0.28223 | 0.50523 | 0.50523 | 15.8524 | 1.8355 | 0 | 5.1194 | 1.6 | 0.77538 | 0.04857 | 0.5 | 0.36 | 6.1888 | 0 | 27.7448 | 0.162 | 0.29 | 0.29 | 20.814 | 0 | 0 | 53.7933 | 53.7933
| 12.03.2016 18:00 | 14.0453 | 112.6505 | 0.80948 | 0.732 | 0.022 | 0.39938 | 0.32074 | 0.097652 | 0.17481 | 0.17481 | 0 | 123.965 | 0 | 0 | 0 | 2.0334 | 7.4739 | 1.8957 | 1.8074 | 0.068111 | 1.0373 | 0.83527 | 0.28223 | 0.50523 | 0.50523 | 16.4438 | 1.8301 | 0 | 5.114 | 1.6 | 0.77538 | 0.04857 | 0.5 | 0.36 | 6.7265 | 0 | 28.2825 | 0.162 | 0.29 | 0.29 | 20.814 | 0 | 0 | 123.965 | 123.9649
| 12.03.2016 19:00 | 13.8317 | 152.7835 | 0.80948 | 0.732 | 0.022 | 0.39938 | 0.32074 | 0.097652 | 0.17481 | 0.17481 | 0 | 163.8844 | 0 | 0 | 0 | 1.9624 | 7.4659 | 1.8957 | 1.8074 | 0.068111 | 1.0373 | 0.83527 | 0.28223 | 0.50523 | 0.50523 | 16.3649 | 1.7662 | 0 | 5.0502 | 1.6 | 0.77538 | 0.04857 | 0.5 | 0.36 | 6.7193 | 0 | 28.2753 | 0.162 | 0.29 | 0.29 | 20.814 | 0 | 0 | 163.8844 | 163.8843
| 12.03.2016 20:00 | 13.6507 | 147.9148 | 0.80948 | 0.732 | 0.022 | 0.39938 | 0.32074 | 0.097652 | 0.17481 | 0.17481 | 0 | 158.8347 | 0 | 0 | 0 | 1.8811 | 6.7083 | 1.8957 | 1.8074 | 0.068111 | 1.0373 | 0.83527 | 0.28223 | 0.50523 | 0.50523 | 15.526 | 1.693 | 0 | 4.9769 | 1.6 | 0.77538 | 0.04857 | 0.5 | 0.36 | 6.0375 | 0 | 27.5935 | 0.162 | 0.29 | 0.29 | 20.814 | 0 | 0 | 158.8347 | 158.8346
| 12.03.2016 21:00 | 12.2614 | 157.1293 | 0.80948 | 0.732 | 0.022 | 0.39938 | 0.32074 | 0.097652 | 0.17481 | 0.17481 | 0 | 166.6599 | 0 | 0 | 0 | 1.3385 | 4.0457 | 1.8957 | 1.8074 | 0.068111 | 1.0373 | 0.83527 | 0.28223 | 0.50523 | 0.50523 | 12.3208 | 1.2047 | 0 | 4.4886 | 1.6 | 0.77538 | 0.04857 | 0.5 | 0.36 | 3.6411 | 0 | 25.1971 | 0.162 | 0.29 | 0.29 | 20.814 | 0 | 0 | 166.6599 | 166.6599
| 12.03.2016 22:00 | 10.7185 | 143.4289 | 0.80948 | 0.732 | 0.022 | 0.39938 | 0.32074 | 0 | 0.044349 | 0.17481 | 0 | 151.6447 | 0 | 0 | 0 | 0.69072 | 0 | 1.8957 | 1.8074 | 0.068111 | 1.0373 | 0.83527 | 0 | 0.12818 | 0.50523 | 6.968 | 0.62164 | 0 | 3.9056 | 1.6 | 0.77538 | 0.04857 | 0.5 | 0.36 | 0 | 0 | 21.1776 | 0 | 0.073573 | 0.29 | 20.814 | 0 | 0 | 151.6447 | 151.6447
| 12.03.2016 23:00 | 9.4446 | 101.3854 | 0.80948 | 0.732 | 0.022 | 0.39938 | 0.32074 | 0 | 0 | 0 | 0 | 108.5463 | 0 | 0 | 0 | 0.063028 | 0 | 1.8957 | 1.8074 | 0.068111 | 1.0373 | 0.83527 | 0 | 0 | 0 | 5.7069 | 0.056726 | 0 | 3.3407 | 1.6 | 0.77538 | 0.04857 | 0.5 | 0.36 | 0 | 0 | 15.6494 | 0 | 0 | 0 | 15.6494 | 0 | 0 | 108.5463 | 108.5463
| 13.03.2016 00:00 | 9.5538 | 65.9027 | 0.80948 | 0.732 | 0.022 | 0.39938 | 0.32074 | 0 | 0 | 0 | 0 | 73.173 | 0 | 0 | 0 | 0.018946 | 0 | 1.8957 | 1.8074 | 0.068111 | 1.0373 | 0.83527 | 0 | 0 | 0 | 5.6628 | 0.017051 | 0 | 3.301 | 1.6 | 0.77538 | 0.04857 | 0.5 | 0.36 | 0 | 0 | 13.682 | 0 | 0 | 0 | 13.682 | 0 | 0 | 73.173 | 73.173
| 13.03.2016 01:00 | 9.6757 | 56.6468 | 0.80948 | 0.732 | 0.022 | 0.39938 | 0.32074 | 0 | 0 | 0 | 0 | 64.0389 | 0 | 0 | 0 | 0.094235 | 0 | 1.8957 | 1.8074 | 0.068111 | 1.0373 | 0.83527 | 0 | 0 | 0 | 5.7381 | 0.084812 | 0 | 3.3688 | 1.6 | 0.77538 | 0.04857 | 0.5 | 0.36 | 0 | 0 | 14.5578 | 0 | 0 | 0 | 14.5578 | 0 | 0 | 64.0389 | 64.039
| 13.03.2016 02:00 | 10.5921 | 71.4148 | 0.80948 | 0.732 | 0.022 | 0.39938 | 0.32074 | 0 | 0 | 0 | 0 | 79.7233 | 0 | 0 | 0 | 0.41069 | 0 | 1.8957 | 1.8074 | 0.068111 | 1.0373 | 0.83527 | 0 | 0 | 0 | 6.0546 | 0.36962 | 0 | 3.6536 | 1.6 | 0.77538 | 0.04857 | 0.5 | 0.36 | 0 | 0 | 14.8526 | 0 | 0 | 0 | 14.8526 | 0 | 0 | 79.7233 | 79.7233
| 13.03.2016 03:00 | 12.3874 | 89.933 | 0.80948 | 0.732 | 0.022 | 0.39938 | 0.32074 | 0 | 0 | 0 | 0 | 100.0368 | 0 | 0 | 0 | 1.0639 | 0 | 1.8957 | 1.8074 | 0.068111 | 1.0373 | 0.83527 | 0 | 0 | 0 | 6.7078 | 0.95755 | 0 | 4.2415 | 1.6 | 0.77538 | 0.04857 | 0.5 | 0.36 | 0 | 0 | 16.1194 | 0 | 0 | 0 | 16.1194 | 0 | 0 | 100.0368 | 100.0368
| 13.03.2016 04:00 | 14.8454 | 75.0217 | 0.80948 | 0.732 | 0.022 | 0.39938 | 0.32074 | 0 | 0 | 0 | 0 | 87.5836 | 0 | 0 | 0 | 2.0079 | 0 | 1.8957 | 1.8074 | 0.068111 | 1.0373 | 0.83527 | 0 | 0 | 0 | 7.6517 | 1.8071 | 0 | 5.091 | 1.6 | 0.77538 | 0.04857 | 0.5 | 0.36 | 0 | 0 | 19.6618 | 0 | 0 | 0 | 19.6618 | 0 | 0 | 87.5836 | 87.5836
| 13.03.2016 05:00 | 16.0829 | 65.2732 | 0.80948 | 0.732 | 0.022 | 0.39938 | 0.32074 | 0.097652 | 0.17481 | 0.17481 | 0 | 78.6252 | 0 | 0 | 0 | 2.7913 | 8.7791 | 1.8957 | 1.8074 | 0.068111 | 1.0373 | 0.83527 | 0.28223 | 0.50523 | 0.50523 | 18.507 | 2.5122 | 0 | 5.7962 | 1.6 | 0.77538 | 0.04857 | 0.5 | 0.36 | 7.9012 | 0 | 29.4572 | 0.162 | 0.29 | 0.29 | 20.814 | 0 | 0 | 78.6252 | 78.6252
| 13.03.2016 06:00 | 16.1988 | 40.7286 | 0.80948 | 0.732 | 0.022 | 0.39938 | 0.32074 | 0.097652 | 0.17481 | 0.17481 | 0 | 54.1966 | 0 | 0 | 0 | 2.8354 | 9.9561 | 1.8957 | 1.8074 | 0.068111 | 1.0373 | 0.83527 | 0.28223 | 0.50523 | 0.50523 | 19.728 | 2.5518 | 0 | 5.8358 | 1.6 | 0.77538 | 0.04857 | 0.5 | 0.36 | 8.9605 | 0 | 30.5165 | 0.162 | 0.29 | 0.29 | 20.814 | 0 | 0 | 54.1966 | 54.1966
| 13.03.2016 07:00 | 15.8265 | 34.043 | 0.80948 | 0.732 | 0.022 | 0.39938 | 0.32074 | 0.097652 | 0.17481 | 0.17481 | 0 | 47.1386 | 0 | 0 | 0 | 2.6848 | 8.807 | 1.8957 | 1.8074 | 0.068111 | 1.0373 | 0.83527 | 0.28223 | 0.50523 | 0.50523 | 18.4283 | 2.4163 | 0 | 5.7002 | 1.6 | 0.77538 | 0.04857 | 0.5 | 0.36 | 7.9263 | 0 | 29.4823 | 0.162 | 0.29 | 0.29 | 20.814 | 0 | 0 | 47.1386 | 47.1386
| 13.03.2016 08:00 | 15.2567 | 16.2831 | 0.80948 | 0.732 | 0.022 | 0.39938 | 0.32074 | 0.097652 | 0.17481 | 0.17481 | 0 | 28.8089 | 0 | 0 | 0 | 2.4611 | 8.1089 | 1.8957 | 1.8074 | 0.068111 | 1.0373 | 0.83527 | 0.28223 | 0.50523 | 0.50523 | 17.5065 | 2.215 | 0 | 5.499 | 1.6 | 0.77538 | 0.04857 | 0.5 | 0.36 | 7.298 | 0 | 28.854 | 0.162 | 0.29 | 0.29 | 20.814 | 0 | 0 | 28.8089 | 28.8089
| 13.03.2016 09:00 | 14.6999 | 16.7977 | 0.80948 | 0.732 | 0.022 | 0.39938 | 0.32074 | 0.097652 | 0.17481 | 0.17481 | 0 | 28.7668 | 0 | 0 | 0 | 2.2542 | 7.3138 | 1.8957 | 1.8074 | 0.068111 | 1.0373 | 0.83527 | 0.28223 | 0.50523 | 0.50523 | 16.5045 | 2.0287 | 0 | 5.3127 | 1.6 | 0.77538 | 0.04857 | 0.5 | 0.36 | 6.5824 | 0 | 28.1384 | 0.162 | 0.29 | 0.29 | 20.814 | 0 | 0 | 28.7668 | 28.7668
| 13.03.2016 10:00 | 14.3902 | 24.6313 | 0.80948 | 0.732 | 0.022 | 0.39938 | 0.32074 | 0.097652 | 0.17481 | 0.17481 | 0 | 36.2906 | 0 | 0 | 0 | 2.1253 | 6.3878 | 1.8957 | 1.8074 | 0.068111 | 1.0373 | 0.83527 | 0.28223 | 0.50523 | 0.50523 | 15.4497 | 1.9128 | 0 | 5.1968 | 1.6 | 0.77538 | 0.04857 | 0.5 | 0.36 | 5.749 | 0 | 27.305 | 0.162 | 0.29 | 0.29 | 20.814 | 0 | 0 | 36.2906 | 36.2906
| 13.03.2016 11:00 | 13.7422 | 23.7445 | 0.80948 | 0.732 | 0.022 | 0.39938 | 0.32074 | 0.097652 | 0.17481 | 0.17481 | 0 | 34.7558 | 0 | 0 | 0 | 1.8669 | 5.2661 | 1.8957 | 1.8074 | 0.068111 | 1.0373 | 0.83527 | 0.28223 | 0.50523 | 0.50523 | 14.0695 | 1.6802 | 0 | 4.9641 | 1.6 | 0.77538 | 0.04857 | 0.5 | 0.36 | 4.7395 | 0 | 26.2955 | 0.162 | 0.29 | 0.29 | 20.814 | 0 | 0 | 34.7558 | 34.7558
| 13.03.2016 12:00 | 13.4752 | 0 | 0.80948 | 0.732 | 0.022 | 0.39938 | 0.32074 | 0.097652 | 0.17481 | 0.17481 | 4.4528 | 6.2916 | 0 | 0 | 0 | 1.7699 | 4.9627 | 1.8957 | 1.8074 | 0.068111 | 1.0373 | 0.83527 | 0.28223 | 0.50523 | 0.50523 | 13.6692 | 1.5929 | 0 | 4.8769 | 1.6 | 0.77538 | 0.04857 | 0.5 | 0.36 | 4.4664 | 0 | 26.0224 | 0.162 | 0.29 | 0.29 | 20.814 | 0 | 0 | 6.2916 | 6.2916
| 13.03.2016 13:00 | 13.6289 | 0 | 0.80948 | 0.732 | 0.022 | 0.39938 | 0.32074 | 0.097652 | 0.17481 | 0.17481 | 10.898 | 0 | 0 | 0 | 0 | 1.8169 | 4.8234 | 1.8957 | 1.8074 | 0.068111 | 1.0373 | 0.83527 | 0.28223 | 0.50523 | 0.50523 | 13.5769 | 1.6353 | 0 | 4.9192 | 1.6 | 0.77538 | 0.04857 | 0.5 | 0.36 | 4.3411 | 0 | 25.8971 | 0.162 | 0.29 | 0.29 | 20.814 | 0 | 0 | 0 | 0
| 13.03.2016 14:00 | 13.8322 | 0 | 0.80948 | 0.732 | 0.022 | 0.39938 | 0.32074 | 0.097652 | 0.17481 | 0.17481 | 11.1013 | 0 | 0 | 0 | 0 | 1.8819 | 5.0042 | 1.8957 | 1.8074 | 0.068111 | 1.0373 | 0.83527 | 0.28223 | 0.50523 | 0.50523 | 13.8226 | 1.6937 | 0 | 4.9777 | 1.6 | 0.77538 | 0.04857 | 0.5 | 0.36 | 4.5037 | 0 | 26.0597 | 0.162 | 0.29 | 0.29 | 20.814 | 0 | 0 | 0 | 0
| 13.03.2016 15:00 | 13.79 | 0 | 0.80948 | 0.732 | 0.022 | 0.39938 | 0.32074 | 0.097652 | 0.17481 | 0.17481 | 6.1787 | 4.8804 | 0 | 0 | 0 | 1.8811 | 5.3242 | 1.8957 | 1.8074 | 0.068111 | 1.0373 | 0.83527 | 0.28223 | 0.50523 | 0.50523 | 14.1419 | 1.693 | 0 | 4.977 | 1.6 | 0.77538 | 0.04857 | 0.5 | 0.36 | 4.7918 | 0 | 26.3478 | 0.162 | 0.29 | 0.29 | 20.814 | 0 | 0 | 4.8804 | 4.8804
| 13.03.2016 16:00 | 14.5679 | 27.6406 | 0.80948 | 0.732 | 0.022 | 0.39938 | 0.32074 | 0.097652 | 0.17481 | 0.17481 | 0 | 39.4776 | 0 | 0 | 0 | 2.174 | 6.6266 | 1.8957 | 1.8074 | 0.068111 | 1.0373 | 0.83527 | 0.28223 | 0.50523 | 0.50523 | 15.7371 | 1.9566 | 0 | 5.2405 | 1.6 | 0.77538 | 0.04857 | 0.5 | 0.36 | 5.9639 | 0 | 27.5199 | 0.162 | 0.29 | 0.29 | 20.814 | 0 | 0 | 39.4776 | 39.4776
| 13.03.2016 17:00 | 14.8956 | 55.4719 | 0.80948 | 0.732 | 0.022 | 0.39938 | 0.32074 | 0.097652 | 0.17481 | 0.17481 | 0 | 67.6367 | 0 | 0 | 0 | 2.3155 | 7.7159 | 1.8957 | 1.8074 | 0.068111 | 1.0373 | 0.83527 | 0.28223 | 0.50523 | 0.50523 | 16.968 | 2.084 | 0 | 5.3679 | 1.6 | 0.77538 | 0.04857 | 0.5 | 0.36 | 6.9443 | 0 | 28.5003 | 0.162 | 0.29 | 0.29 | 20.814 | 0 | 0 | 67.6367 | 67.6367
| 13.03.2016 18:00 | 14.8649 | 68.4211 | 0.80948 | 0.732 | 0.022 | 0.39938 | 0.32074 | 0.097652 | 0.17481 | 0.17481 | 0 | 80.5551 | 0 | 0 | 0 | 2.3329 | 8.3294 | 1.8957 | 1.8074 | 0.068111 | 1.0373 | 0.83527 | 0.28223 | 0.50523 | 0.50523 | 17.5988 | 2.0996 | 0 | 5.3835 | 1.6 | 0.77538 | 0.04857 | 0.5 | 0.36 | 7.4964 | 0 | 29.0524 | 0.162 | 0.29 | 0.29 | 20.814 | 0 | 0 | 80.5551 | 80.5551
| 13.03.2016 19:00 | 14.8633 | 42.0635 | 0.80948 | 0.732 | 0.022 | 0.39938 | 0.32074 | 0.097652 | 0.17481 | 0.17481 | 0 | 54.196 | 0 | 0 | 0 | 2.3329 | 8.3211 | 1.8957 | 1.8074 | 0.068111 | 1.0373 | 0.83527 | 0.28223 | 0.50523 | 0.50523 | 17.5905 | 2.0996 | 0 | 5.3835 | 1.6 | 0.77538 | 0.04857 | 0.5 | 0.36 | 7.489 | 0 | 29.045 | 0.162 | 0.29 | 0.29 | 20.814 | 0 | 0 | 54.196 | 54.196
| 13.03.2016 20:00 | 14.475 | 27.0068 | 0.80948 | 0.732 | 0.022 | 0.39938 | 0.32074 | 0.097652 | 0.17481 | 0.17481 | 0 | 38.751 | 0 | 0 | 0 | 2.1816 | 7.5426 | 1.8957 | 1.8074 | 0.068111 | 1.0373 | 0.83527 | 0.28223 | 0.50523 | 0.50523 | 16.6608 | 1.9635 | 0 | 5.2474 | 1.6 | 0.77538 | 0.04857 | 0.5 | 0.36 | 6.7883 | 0 | 28.3443 | 0.162 | 0.29 | 0.29 | 20.814 | 0 | 0 | 38.751 | 38.751
| 13.03.2016 21:00 | 12.946 | 2.7792 | 0.80948 | 0.732 | 0.022 | 0.39938 | 0.32074 | 0.097652 | 0.17481 | 0.17481 | 0 | 12.9943 | 0 | 0 | 0 | 1.5903 | 4.8068 | 1.8957 | 1.8074 | 0.068111 | 1.0373 | 0.83527 | 0.28223 | 0.50523 | 0.50523 | 13.3337 | 1.4313 | 0 | 4.7153 | 1.6 | 0.77538 | 0.04857 | 0.5 | 0.36 | 4.3261 | 0 | 25.8821 | 0.162 | 0.29 | 0.29 | 20.814 | 0 | 0 | 12.9943 | 12.9943
| 13.03.2016 22:00 | 11.6841 | 0 | 0.80948 | 0.732 | 0.022 | 0.39938 | 0.32074 | 0.097652 | 0.17481 | 0.17481 | 3.5541 | 5.3992 | 0 | 0 | 0 | 1.0332 | 0.21635 | 1.8957 | 1.8074 | 0.068111 | 1.0373 | 0.83527 | 0.28223 | 0.50523 | 0.50523 | 8.1861 | 0.92992 | 0 | 4.2139 | 1.6 | 0.77538 | 0.04857 | 0.5 | 0.36 | 0.19472 | 0 | 21.7507 | 0.162 | 0.29 | 0.29 | 20.814 | 0 | 0 | 5.3992 | 5.3992
| 13.03.2016 23:00 | 9.936 | 0 | 0.80948 | 0.732 | 0.022 | 0.39938 | 0.32074 | 0 | 0 | 0 | 6.3627 | 1.2898 | 0 | 0 | 0 | 0.24169 | 0 | 1.8957 | 1.8074 | 0.068111 | 1.0373 | 0.83527 | 0 | 0 | 0 | 5.8856 | 0.21752 | 0 | 3.5015 | 1.6 | 0.77538 | 0.04857 | 0.5 | 0.36 | 0 | 0 | 16.0738 | 0 | 0 | 0 | 16.0738 | 0 | 0 | 1.2898 | 1.2898
| 14.03.2016 00:00 | 9.5285 | 0 | 0.80948 | 0.732 | 0.022 | 0.39938 | 0.32074 | 0 | 0 | 0 | 7.2449 | 0 | 0 | 0 | 0 | 0.007778 | 0 | 1.8957 | 1.8074 | 0.068111 | 1.0373 | 0.83527 | 0 | 0 | 0 | 5.6516 | 0.0070002 | 0 | 3.2909 | 1.6 | 0.77538 | 0.04857 | 0.5 | 0.36 | 0 | 0 | 13.5992 | 0 | 0 | 0 | 13.5992 | 0 | 0 | 0 | 0
| 14.03.2016 01:00 | 9.921 | 0 | 0.80948 | 0.732 | 0.022 | 0.39938 | 0.32074 | 0 | 0 | 0 | 7.6374 | 0 | 0 | 0 | 0 | 0.1734 | 0 | 1.8957 | 1.8074 | 0.068111 | 1.0373 | 0.83527 | 0 | 0 | 0 | 5.8173 | 0.15606 | 0 | 3.44 | 1.6 | 0.77538 | 0.04857 | 0.5 | 0.36 | 0 | 0 | 14.4698 | 0 | 0 | 0 | 14.4698 | 0 | 0 | 0 | 0
| 14.03.2016 02:00 | 10.552 | 0 | 0.80948 | 0.732 | 0.022 | 0.39938 | 0.32074 | 0 | 0 | 0 | 8.2684 | 0 | 0 | 0 | 0 | 0.39431 | 0 | 1.8957 | 1.8074 | 0.068111 | 1.0373 | 0.83527 | 0 | 0 | 0 | 6.0382 | 0.35488 | 0 | 3.6388 | 1.6 | 0.77538 | 0.04857 | 0.5 | 0.36 | 0 | 0 | 14.7628 | 0 | 0 | 0 | 14.7628 | 0 | 0 | 0 | 0
| 14.03.2016 03:00 | 11.4974 | 0 | 0.80948 | 0.732 | 0.022 | 0.39938 | 0.32074 | 0 | 0 | 0 | 9.2138 | 0 | 0 | 0 | 0 | 0.76294 | 0 | 1.8957 | 1.8074 | 0.068111 | 1.0373 | 0.83527 | 0 | 0 | 0 | 6.4068 | 0.68665 | 0 | 3.9706 | 1.6 | 0.77538 | 0.04857 | 0.5 | 0.36 | 0 | 0 | 16.022 | 0 | 0 | 0 | 16.022 | 0 | 0 | 0 | 0
| 14.03.2016 04:00 | 13.9722 | 0 | 0.80948 | 0.732 | 0.022 | 0.39938 | 0.32074 | 0 | 0 | 0 | 11.6886 | 0 | 0 | 0 | 0 | 1.7118 | 0 | 1.8957 | 1.8074 | 0.068111 | 1.0373 | 0.83527 | 0 | 0 | 0 | 7.3556 | 1.5406 | 0 | 4.8245 | 1.6 | 0.77538 | 0.04857 | 0.5 | 0.36 | 0 | 0 | 19.5431 | 0 | 0 | 0 | 19.5431 | 0 | 0 | 0 | 0
| 14.03.2016 05:00 | 17.6548 | 0 | 0.80948 | 0.732 | 0.022 | 0.39938 | 0.32074 | 0.097652 | 0.17481 | 0.17481 | 14.9239 | 0 | 0 | 0 | 0 | 3.3111 | 8.5818 | 1.8957 | 1.8074 | 0.068111 | 1.0373 | 0.83527 | 0.28223 | 0.50523 | 0.50523 | 18.8294 | 2.98 | 0 | 6.2639 | 1.6 | 0.77538 | 0.04857 | 0.5 | 0.36 | 7.7236 | 0 | 29.2796 | 0.162 | 0.29 | 0.29 | 20.814 | 0 | 0 | 0 | 0
| 14.03.2016 06:00 | 18.1993 | 0 | 0.80948 | 0.732 | 0.022 | 0.39938 | 0.32074 | 0.097652 | 0.17481 | 0.17481 | 15.4684 | 0 | 0 | 0 | 0 | 3.4985 | 9.7502 | 1.8957 | 1.8074 | 0.068111 | 1.0373 | 0.83527 | 0.28223 | 0.50523 | 0.50523 | 20.1852 | 3.1487 | 0 | 6.4326 | 1.6 | 0.77538 | 0.04857 | 0.5 | 0.36 | 8.7751 | 0 | 30.3311 | 0.162 | 0.29 | 0.29 | 20.814 | 0 | 0 | 0 | 0
| 14.03.2016 07:00 | 17.717 | 0 | 0.80948 | 0.732 | 0.022 | 0.39938 | 0.32074 | 0.097652 | 0.17481 | 0.17481 | 14.9862 | 0 | 0 | 0 | 0 | 3.3113 | 8.6083 | 1.8957 | 1.8074 | 0.068111 | 1.0373 | 0.83527 | 0.28223 | 0.50523 | 0.50523 | 18.8561 | 2.9802 | 0 | 6.2641 | 1.6 | 0.77538 | 0.04857 | 0.5 | 0.36 | 7.7475 | 0 | 29.3035 | 0.162 | 0.29 | 0.29 | 20.814 | 0 | 0 | 0 | 0
| 14.03.2016 08:00 | 17.1307 | 0 | 0.80948 | 0.732 | 0.022 | 0.39938 | 0.32074 | 0.097652 | 0.17481 | 0.17481 | 14.3998 | 0 | 0 | 0 | 0 | 3.0823 | 7.9146 | 1.8957 | 1.8074 | 0.068111 | 1.0373 | 0.83527 | 0.28223 | 0.50523 | 0.50523 | 17.9335 | 2.7741 | 0 | 6.058 | 1.6 | 0.77538 | 0.04857 | 0.5 | 0.36 | 7.1232 | 0 | 28.6792 | 0.162 | 0.29 | 0.29 | 20.814 | 0 | 0 | 0 | 0
| 14.03.2016 09:00 | 16.5007 | 0 | 0.80948 | 0.732 | 0.022 | 0.39938 | 0.32074 | 0.097652 | 0.17481 | 0.17481 | 13.7698 | 0 | 0 | 0 | 0 | 2.851 | 7.1245 | 1.8957 | 1.8074 | 0.068111 | 1.0373 | 0.83527 | 0.28223 | 0.50523 | 0.50523 | 16.912 | 2.5659 | 0 | 5.8498 | 1.6 | 0.77538 | 0.04857 | 0.5 | 0.36 | 6.412 | 0 | 27.968 | 0.162 | 0.29 | 0.29 | 20.814 | 0 | 0 | 0 | 0
| 14.03.2016 10:00 | 15.7423 | 0 | 0.80948 | 0.732 | 0.022 | 0.39938 | 0.32074 | 0.097652 | 0.17481 | 0.17481 | 12.9125 | 0.098922 | 0 | 0 | 0 | 2.5722 | 6.2042 | 1.8957 | 1.8074 | 0.068111 | 1.0373 | 0.83527 | 0.28223 | 0.50523 | 0.50523 | 15.7129 | 2.315 | 0 | 5.5989 | 1.6 | 0.77538 | 0.04857 | 0.5 | 0.36 | 5.5837 | 0 | 27.1397 | 0.162 | 0.29 | 0.29 | 20.814 | 0 | 0 | 0.098922 | 0.098922
| 14.03.2016 11:00 | 14.9999 | 0 | 0.80948 | 0.732 | 0.022 | 0.39938 | 0.32074 | 0.097652 | 0.17481 | 0.17481 | 12.269 | 0 | 0 | 0 | 0 | 2.2823 | 5.0893 | 1.8957 | 1.8074 | 0.068111 | 1.0373 | 0.83527 | 0.28223 | 0.50523 | 0.50523 | 14.3082 | 2.0541 | 0 | 5.3381 | 1.6 | 0.77538 | 0.04857 | 0.5 | 0.36 | 4.5804 | 0 | 26.1364 | 0.162 | 0.29 | 0.29 | 20.814 | 0 | 0 | 0 | 0
| 14.03.2016 12:00 | 14.7954 | 0 | 0.80948 | 0.732 | 0.022 | 0.39938 | 0.32074 | 0.097652 | 0.17481 | 0.17481 | 12.0645 | 0 | 0 | 0 | 0 | 2.2064 | 4.7878 | 1.8957 | 1.8074 | 0.068111 | 1.0373 | 0.83527 | 0.28223 | 0.50523 | 0.50523 | 13.9307 | 1.9857 | 0 | 5.2697 | 1.6 | 0.77538 | 0.04857 | 0.5 | 0.36 | 4.309 | 0 | 25.865 | 0.162 | 0.29 | 0.29 | 20.814 | 0 | 0 | 0 | 0
| 14.03.2016 13:00 | 14.6255 | 0 | 0.80948 | 0.732 | 0.022 | 0.39938 | 0.32074 | 0.097652 | 0.17481 | 0.17481 | 11.8946 | 0 | 0 | 0 | 0 | 2.1452 | 4.6493 | 1.8957 | 1.8074 | 0.068111 | 1.0373 | 0.83527 | 0.28223 | 0.50523 | 0.50523 | 13.7311 | 1.9306 | 0 | 5.2146 | 1.6 | 0.77538 | 0.04857 | 0.5 | 0.36 | 4.1844 | 0 | 25.7404 | 0.162 | 0.29 | 0.29 | 20.814 | 0 | 0 | 0 | 0
| 14.03.2016 14:00 | 14.7032 | 0 | 0.80948 | 0.732 | 0.022 | 0.39938 | 0.32074 | 0.097652 | 0.17481 | 0.17481 | 7.7664 | 4.2059 | 0 | 0 | 0 | 2.1681 | 4.8289 | 1.8957 | 1.8074 | 0.068111 | 1.0373 | 0.83527 | 0.28223 | 0.50523 | 0.50523 | 13.9336 | 1.9513 | 0 | 5.2352 | 1.6 | 0.77538 | 0.04857 | 0.5 | 0.36 | 4.346 | 0 | 25.902 | 0.162 | 0.29 | 0.29 | 20.814 | 0 | 0 | 4.2059 | 4.2059
| 14.03.2016 15:00 | 14.7909 | 23.4554 | 0.80948 | 0.732 | 0.022 | 0.39938 | 0.32074 | 0.097652 | 0.17481 | 0.17481 | 0 | 35.5154 | 0 | 0 | 0 | 2.2107 | 5.147 | 1.8957 | 1.8074 | 0.068111 | 1.0373 | 0.83527 | 0.28223 | 0.50523 | 0.50523 | 14.2942 | 1.9896 | 0 | 5.2736 | 1.6 | 0.77538 | 0.04857 | 0.5 | 0.36 | 4.6323 | 0 | 26.1883 | 0.162 | 0.29 | 0.29 | 20.814 | 0 | 0 | 35.5154 | 35.5154
| 14.03.2016 16:00 | 15.231 | 46.2179 | 0.80948 | 0.732 | 0.022 | 0.39938 | 0.32074 | 0.097652 | 0.17481 | 0.17481 | 0 | 58.718 | 0 | 0 | 0 | 2.3904 | 6.4414 | 1.8957 | 1.8074 | 0.068111 | 1.0373 | 0.83527 | 0.28223 | 0.50523 | 0.50523 | 15.7683 | 2.1513 | 0 | 5.4353 | 1.6 | 0.77538 | 0.04857 | 0.5 | 0.36 | 5.7972 | 0 | 27.3532 | 0.162 | 0.29 | 0.29 | 20.814 | 0 | 0 | 58.718 | 58.718
| 14.03.2016 17:00 | 15.3854 | 46.2164 | 0.80948 | 0.732 | 0.022 | 0.39938 | 0.32074 | 0.097652 | 0.17481 | 0.17481 | 0 | 58.8709 | 0 | 0 | 0 | 2.4738 | 7.5241 | 1.8957 | 1.8074 | 0.068111 | 1.0373 | 0.83527 | 0.28223 | 0.50523 | 0.50523 | 16.9344 | 2.2264 | 0 | 5.5103 | 1.6 | 0.77538 | 0.04857 | 0.5 | 0.36 | 6.7717 | 0 | 28.3277 | 0.162 | 0.29 | 0.29 | 20.814 | 0 | 0 | 58.8709 | 58.8709
| 14.03.2016 18:00 | 15.3392 | 58.0406 | 0.80948 | 0.732 | 0.022 | 0.39938 | 0.32074 | 0.097652 | 0.17481 | 0.17481 | 0 | 70.649 | 0 | 0 | 0 | 2.4858 | 8.1338 | 1.8957 | 1.8074 | 0.068111 | 1.0373 | 0.83527 | 0.28223 | 0.50523 | 0.50523 | 17.5562 | 2.2372 | 0 | 5.5212 | 1.6 | 0.77538 | 0.04857 | 0.5 | 0.36 | 7.3205 | 0 | 28.8765 | 0.162 | 0.29 | 0.29 | 20.814 | 0 | 0 | 70.649 | 70.649
| 14.03.2016 19:00 | 14.9575 | 84.3772 | 0.80948 | 0.732 | 0.022 | 0.39938 | 0.32074 | 0.097652 | 0.17481 | 0.17481 | 0 | 96.6039 | 0 | 0 | 0 | 2.3586 | 8.1256 | 1.8957 | 1.8074 | 0.068111 | 1.0373 | 0.83527 | 0.28223 | 0.50523 | 0.50523 | 17.4208 | 2.1228 | 0 | 5.4067 | 1.6 | 0.77538 | 0.04857 | 0.5 | 0.36 | 7.3131 | 0 | 28.8691 | 0.162 | 0.29 | 0.29 | 20.814 | 0 | 0 | 96.6039 | 96.6039
| 14.03.2016 20:00 | 14.4107 | 137.2246 | 0.80948 | 0.732 | 0.022 | 0.39938 | 0.32074 | 0.097652 | 0.17481 | 0.17481 | 0 | 148.9044 | 0 | 0 | 0 | 2.1545 | 7.3519 | 1.8957 | 1.8074 | 0.068111 | 1.0373 | 0.83527 | 0.28223 | 0.50523 | 0.50523 | 16.4429 | 1.939 | 0 | 5.223 | 1.6 | 0.77538 | 0.04857 | 0.5 | 0.36 | 6.6167 | 0 | 28.1727 | 0.162 | 0.29 | 0.29 | 20.814 | 0 | 0 | 148.9044 | 148.9045
| 14.03.2016 21:00 | 12.882 | 155.7988 | 0.80948 | 0.732 | 0.022 | 0.39938 | 0.32074 | 0.097652 | 0.17481 | 0.17481 | 0 | 165.9499 | 0 | 0 | 0 | 1.5637 | 4.6329 | 1.8957 | 1.8074 | 0.068111 | 1.0373 | 0.83527 | 0.28223 | 0.50523 | 0.50523 | 13.1332 | 1.4074 | 0 | 4.6913 | 1.6 | 0.77538 | 0.04857 | 0.5 | 0.36 | 4.1696 | 0 | 25.7256 | 0.162 | 0.29 | 0.29 | 20.814 | 0 | 0 | 165.9499 | 165.9499
| 14.03.2016 22:00 | 11.2817 | 161.0515 | 0.80948 | 0.732 | 0.022 | 0.39938 | 0.32074 | 0.097652 | 0.17481 | 0.17481 | 0 | 169.6024 | 0 | 0 | 0 | 0.89418 | 0.070838 | 1.8957 | 1.8074 | 0.068111 | 1.0373 | 0.83527 | 0.28223 | 0.50523 | 0.50523 | 7.9016 | 0.80476 | 0 | 4.0887 | 1.6 | 0.77538 | 0.04857 | 0.5 | 0.36 | 0.063754 | 0 | 21.6198 | 0.162 | 0.29 | 0.29 | 20.814 | 0 | 0 | 169.6024 | 169.6024
| 14.03.2016 23:00 | 9.8693 | 131.5595 | 0.80948 | 0.732 | 0.022 | 0.39938 | 0.32074 | 0 | 0 | 0 | 0 | 139.1452 | 0 | 0 | 0 | 0.21612 | 0 | 1.8957 | 1.8074 | 0.068111 | 1.0373 | 0.83527 | 0 | 0 | 0 | 5.86 | 0.19451 | 0 | 3.4785 | 1.6 | 0.77538 | 0.04857 | 0.5 | 0.36 | 0 | 0 | 15.9768 | 0 | 0 | 0 | 15.9768 | 0 | 0 | 139.1452 | 139.1452
| 15.03.2016 00:00 | 8.99 | 105.4437 | 0.80948 | 0.732 | 0.022 | 0.25481 | 0.32074 | 0 | 0 | 0 | 0 | 112.2947 | 0 | 0 | 0 | 0 | 0 | 1.8957 | 1.8074 | 0.068111 | 0.66185 | 0.83527 | 0 | 0 | 0 | 5.2684 | 0 | 0 | 3.103 | 1.6 | 0.77538 | 0.04857 | 0.31901 | 0.36 | 0 | 0 | 12.7231 | 0 | 0 | 0 | 12.7231 | 0 | 0 | 112.2947 | 112.2947
| 15.03.2016 01:00 | 9.3569 | 120.1734 | 0.80948 | 0.732 | 0.022 | 0.36619 | 0.32074 | 0 | 0 | 0 | 0 | 127.2799 | 0 | 0 | 0 | 0 | 0 | 1.8957 | 1.8074 | 0.068111 | 0.95115 | 0.83527 | 0 | 0 | 0 | 5.5577 | 0 | 0 | 3.2424 | 1.6 | 0.77538 | 0.04857 | 0.45845 | 0.36 | 0 | 0 | 13.5385 | 0 | 0 | 0 | 13.5385 | 0 | 0 | 127.2799 | 127.2799
| 15.03.2016 02:00 | 9.8523 | 188.9187 | 0.80948 | 0.732 | 0.022 | 0.39938 | 0.32074 | 0 | 0 | 0 | 0 | 196.4873 | 0 | 0 | 0 | 0.12879 | 0 | 1.8957 | 1.8074 | 0.068111 | 1.0373 | 0.83527 | 0 | 0 | 0 | 5.7727 | 0.11591 | 0 | 3.3999 | 1.6 | 0.77538 | 0.04857 | 0.5 | 0.36 | 0 | 0 | 13.8126 | 0 | 0 | 0 | 13.8126 | 0 | 0 | 196.4873 | 196.4874
| 15.03.2016 03:00 | 10.735 | 128.067 | 0.80948 | 0.732 | 0.022 | 0.39938 | 0.32074 | 0 | 0 | 0 | 0 | 136.5184 | 0 | 0 | 0 | 0.47323 | 0 | 1.8957 | 1.8074 | 0.068111 | 1.0373 | 0.83527 | 0 | 0 | 0 | 6.1171 | 0.42591 | 0 | 3.7099 | 1.6 | 0.77538 | 0.04857 | 0.5 | 0.36 | 0 | 0 | 14.9911 | 0 | 0 | 0 | 14.9911 | 0 | 0 | 136.5184 | 136.5184
| 15.03.2016 04:00 | 13.0088 | 160.547 | 0.80948 | 0.732 | 0.022 | 0.39938 | 0.32074 | 0 | 0 | 0 | 0 | 171.2722 | 0 | 0 | 0 | 1.3474 | 0 | 1.8957 | 1.8074 | 0.068111 | 1.0373 | 0.83527 | 0 | 0 | 0 | 6.9913 | 1.2127 | 0 | 4.4966 | 1.6 | 0.77538 | 0.04857 | 0.5 | 0.36 | 0 | 0 | 18.2869 | 0 | 0 | 0 | 18.2869 | 0 | 0 | 171.2722 | 171.2722
| 15.03.2016 05:00 | 16.4889 | 174.8401 | 0.80948 | 0.732 | 0.022 | 0.39938 | 0.32074 | 0.097652 | 0.17481 | 0.17481 | 0 | 188.5981 | 0 | 0 | 0 | 2.8564 | 6.4934 | 1.8957 | 1.8074 | 0.068111 | 1.0373 | 0.83527 | 0.28223 | 0.50523 | 0.50523 | 16.2863 | 2.5707 | 0 | 5.8547 | 1.6 | 0.77538 | 0.04857 | 0.5 | 0.36 | 5.844 | 0 | 27.4 | 0.162 | 0.29 | 0.29 | 20.814 | 0 | 0 | 188.5981 | 188.5981
| 15.03.2016 06:00 | 17.1624 | 227.0264 | 0.80948 | 0.732 | 0.022 | 0.39938 | 0.32074 | 0.097652 | 0.17481 | 0.17481 | 0 | 241.458 | 0 | 0 | 0 | 3.0869 | 7.5716 | 1.8957 | 1.8074 | 0.068111 | 1.0373 | 0.83527 | 0.28223 | 0.50523 | 0.50523 | 17.595 | 2.7782 | 0 | 6.0622 | 1.6 | 0.77538 | 0.04857 | 0.5 | 0.36 | 6.8144 | 0 | 28.3704 | 0.162 | 0.29 | 0.29 | 20.814 | 0 | 0 | 241.458 | 241.458
| 15.03.2016 07:00 | 16.7125 | 211.6272 | 0.80948 | 0.732 | 0.022 | 0.39938 | 0.32074 | 0.097652 | 0.17481 | 0.17481 | 0 | 225.6088 | 0 | 0 | 0 | 2.912 | 6.5064 | 1.8957 | 1.8074 | 0.068111 | 1.0373 | 0.83527 | 0.28223 | 0.50523 | 0.50523 | 16.3549 | 2.6208 | 0 | 5.9048 | 1.6 | 0.77538 | 0.04857 | 0.5 | 0.36 | 5.8557 | 0 | 27.4117 | 0.162 | 0.29 | 0.29 | 20.814 | 0 | 0 | 225.6088 | 225.6088
| 15.03.2016 08:00 | 16.1283 | 240.1321 | 0.80948 | 0.732 | 0.022 | 0.39938 | 0.32074 | 0.097652 | 0.17481 | 0.17481 | 0 | 253.5295 | 0 | 0 | 0 | 2.6857 | 5.8597 | 1.8957 | 1.8074 | 0.068111 | 1.0373 | 0.83527 | 0.28223 | 0.50523 | 0.50523 | 15.482 | 2.4172 | 0 | 5.7011 | 1.6 | 0.77538 | 0.04857 | 0.5 | 0.36 | 5.2738 | 0 | 26.8298 | 0.162 | 0.29 | 0.29 | 20.814 | 0 | 0 | 253.5295 | 253.5295
| 15.03.2016 09:00 | 15.4658 | 181.9605 | 0.80948 | 0.732 | 0.022 | 0.39938 | 0.32074 | 0.097652 | 0.17481 | 0.17481 | 0 | 194.6955 | 0 | 0 | 0 | 2.4448 | 5.1215 | 1.8957 | 1.8074 | 0.068111 | 1.0373 | 0.83527 | 0.28223 | 0.50523 | 0.50523 | 14.5028 | 2.2003 | 0 | 5.4842 | 1.6 | 0.77538 | 0.04857 | 0.5 | 0.36 | 4.6093 | 0 | 26.1653 | 0.162 | 0.29 | 0.29 | 20.814 | 0 | 0 | 194.6955 | 194.6955
| 15.03.2016 10:00 | 14.7395 | 144.4945 | 0.80948 | 0.732 | 0.022 | 0.39938 | 0.32074 | 0.097652 | 0.17481 | 0.17481 | 0 | 156.5032 | 0 | 0 | 0 | 2.1782 | 4.2614 | 1.8957 | 1.8074 | 0.068111 | 1.0373 | 0.83527 | 0.28223 | 0.50523 | 0.50523 | 13.3762 | 1.9604 | 0 | 5.2443 | 1.6 | 0.77538 | 0.04857 | 0.5 | 0.36 | 3.8353 | 0 | 25.3913 | 0.162 | 0.29 | 0.29 | 20.814 | 0 | 0 | 156.5032 | 156.5031
| 15.03.2016 11:00 | 14.121 | 107.3915 | 0.80948 | 0.732 | 0.022 | 0.39938 | 0.32074 | 0.097652 | 0.17481 | 0.17481 | 0 | 118.7817 | 0 | 0 | 0 | 1.9324 | 3.2185 | 1.8957 | 1.8074 | 0.068111 | 1.0373 | 0.83527 | 0.28223 | 0.50523 | 0.50523 | 12.0875 | 1.7391 | 0 | 5.0231 | 1.6 | 0.77538 | 0.04857 | 0.5 | 0.36 | 2.8967 | 0 | 24.4527 | 0.162 | 0.29 | 0.29 | 20.814 | 0 | 0 | 118.7817 | 118.7817
| 15.03.2016 12:00 | 13.8369 | 81.9935 | 0.80948 | 0.732 | 0.022 | 0.39938 | 0.32074 | 0.097652 | 0.17481 | 0.17481 | 0 | 93.0995 | 0 | 0 | 0 | 1.8302 | 2.937 | 1.8957 | 1.8074 | 0.068111 | 1.0373 | 0.83527 | 0.28223 | 0.50523 | 0.50523 | 11.7037 | 1.6472 | 0 | 4.9312 | 1.6 | 0.77538 | 0.04857 | 0.5 | 0.36 | 2.6433 | 0 | 24.1993 | 0.162 | 0.29 | 0.29 | 20.814 | 0 | 0 | 93.0995 | 93.0995
| 15.03.2016 13:00 | 13.6783 | 142.9075 | 0.80948 | 0.732 | 0.022 | 0.39938 | 0.32074 | 0.097652 | 0.17481 | 0.17481 | 0 | 153.855 | 0 | 0 | 0 | 1.7731 | 2.8076 | 1.8957 | 1.8074 | 0.068111 | 1.0373 | 0.83527 | 0.28223 | 0.50523 | 0.50523 | 11.5172 | 1.5958 | 0 | 4.8797 | 1.6 | 0.77538 | 0.04857 | 0.5 | 0.36 | 2.5268 | 0 | 24.0828 | 0.162 | 0.29 | 0.29 | 20.814 | 0 | 0 | 153.855 | 153.855
| 15.03.2016 14:00 | 13.7695 | 14.5345 | 0.80948 | 0.732 | 0.022 | 0.39938 | 0.32074 | 0.097652 | 0.17481 | 0.17481 | 0 | 25.5732 | 138.5904 | 138.5904 | 0 | 1.8007 | 2.9749 | 1.8957 | 1.8074 | 0.068111 | 1.0373 | 0.83527 | 0.28223 | 0.50523 | 0.50523 | 11.7122 | 1.6207 | 0 | 4.9046 | 1.6 | 0.77538 | 0.04857 | 0.5 | 0.36 | 2.6774 | 0 | 24.2334 | 0.162 | 0.29 | 0.29 | 20.814 | 138.5904 | 0 | 25.5732 | 164.1636
| 15.03.2016 15:00 | 13.9073 | 0 | 0.80948 | 0.732 | 0.022 | 0.39938 | 0.32074 | 0.097652 | 0.17481 | 0.17481 | 10.8837 | 0.29274 | 136.8726 | 136.8726 | 0 | 1.8593 | 3.2717 | 1.8957 | 1.8074 | 0.068111 | 1.0373 | 0.83527 | 0.28223 | 0.50523 | 0.50523 | 12.0675 | 1.6734 | 0 | 4.9573 | 1.6 | 0.77538 | 0.04857 | 0.5 | 0.36 | 2.9445 | 0 | 24.5005 | 0.162 | 0.29 | 0.29 | 20.814 | 136.8726 | 0 | 0.29274 | 137.1653
| 15.03.2016 16:00 | 14.076 | 59.3714 | 0.80948 | 0.732 | 0.022 | 0.39938 | 0.32074 | 0.097652 | 0.17481 | 0.17481 | 0 | 70.7164 | 22.2999 | 22.2999 | 0 | 1.9462 | 4.4819 | 1.8957 | 1.8074 | 0.068111 | 1.0373 | 0.83527 | 0.28223 | 0.50523 | 0.50523 | 13.3647 | 1.7516 | 0 | 5.0355 | 1.6 | 0.77538 | 0.04857 | 0.5 | 0.36 | 4.0337 | 0 | 25.5897 | 0.162 | 0.29 | 0.29 | 20.814 | 22.2999 | 0 | 70.7164 | 93.0163
| 15.03.2016 17:00 | 14.1087 | 116.1837 | 0.80948 | 0.732 | 0.022 | 0.39938 | 0.32074 | 0.097652 | 0.17481 | 0.17481 | 0 | 127.5616 | 0 | 0 | 0 | 1.9869 | 5.4943 | 1.8957 | 1.8074 | 0.068111 | 1.0373 | 0.83527 | 0.28223 | 0.50523 | 0.50523 | 14.4178 | 1.7883 | 0 | 5.0722 | 1.6 | 0.77538 | 0.04857 | 0.5 | 0.36 | 4.9449 | 0 | 26.5009 | 0.162 | 0.29 | 0.29 | 20.814 | 0 | 0 | 127.5616 | 127.5616
| 15.03.2016 18:00 | 14.0661 | 117.9574 | 0.80948 | 0.732 | 0.022 | 0.39938 | 0.32074 | 0.097652 | 0.17481 | 0.17481 | 0 | 129.2926 | 0 | 0 | 0 | 1.9985 | 6.0654 | 1.8957 | 1.8074 | 0.068111 | 1.0373 | 0.83527 | 0.28223 | 0.50523 | 0.50523 | 15.0004 | 1.7987 | 0 | 5.0826 | 1.6 | 0.77538 | 0.04857 | 0.5 | 0.36 | 5.4588 | 0 | 27.0148 | 0.162 | 0.29 | 0.29 | 20.814 | 0 | 0 | 129.2926 | 129.2926
| 15.03.2016 19:00 | 13.9714 | 90.1971 | 0.80948 | 0.732 | 0.022 | 0.39938 | 0.32074 | 0.097652 | 0.17481 | 0.17481 | 0 | 101.4376 | 0 | 0 | 0 | 1.9673 | 6.0578 | 1.8957 | 1.8074 | 0.068111 | 1.0373 | 0.83527 | 0.28223 | 0.50523 | 0.50523 | 14.9616 | 1.7706 | 0 | 5.0545 | 1.6 | 0.77538 | 0.04857 | 0.5 | 0.36 | 5.452 | 0 | 27.008 | 0.162 | 0.29 | 0.29 | 20.814 | 0 | 0 | 101.4376 | 101.4376
| 15.03.2016 20:00 | 13.3305 | 106.0976 | 0.80948 | 0.732 | 0.022 | 0.39938 | 0.32074 | 0.097652 | 0.17481 | 0.17481 | 0 | 116.6972 | 0 | 0 | 0 | 1.7329 | 5.3347 | 1.8957 | 1.8074 | 0.068111 | 1.0373 | 0.83527 | 0.28223 | 0.50523 | 0.50523 | 14.0042 | 1.5596 | 0 | 4.8436 | 1.6 | 0.77538 | 0.04857 | 0.5 | 0.36 | 4.8013 | 0 | 26.3573 | 0.162 | 0.29 | 0.29 | 20.814 | 0 | 0 | 116.6972 | 116.6972
| 15.03.2016 21:00 | 11.9219 | 96.1088 | 0.80948 | 0.732 | 0.022 | 0.39938 | 0.32074 | 0.097652 | 0.17481 | 0.17481 | 0 | 105.2998 | 0 | 0 | 0 | 1.1872 | 2.7924 | 1.8957 | 1.8074 | 0.068111 | 1.0373 | 0.83527 | 0.28223 | 0.50523 | 0.50523 | 10.9161 | 1.0685 | 0 | 4.3524 | 1.6 | 0.77538 | 0.04857 | 0.5 | 0.36 | 2.5131 | 0 | 24.0691 | 0.162 | 0.29 | 0.29 | 20.814 | 0 | 0 | 105.2998 | 105.2998
| 15.03.2016 22:00 | 10.4649 | 121.8937 | 0.80948 | 0.732 | 0.022 | 0.39938 | 0.32074 | 0 | 0 | 0 | 0 | 130.0749 | 0 | 0 | 0 | 0.57365 | 0 | 1.8957 | 1.8074 | 0.068111 | 1.0373 | 0.83527 | 0 | 0 | 0 | 6.2175 | 0.51628 | 0 | 3.8002 | 1.6 | 0.77538 | 0.04857 | 0.5 | 0.36 | 0 | 0 | 20.2334 | 0 | 0 | 0 | 20.2334 | 0 | 0 | 130.0749 | 130.0749
| 15.03.2016 23:00 | 9.217 | 110.6999 | 0.80948 | 0.732 | 0.022 | 0.37301 | 0.32074 | 0 | 0 | 0 | 0 | 117.6597 | 0 | 0 | 0 | 0 | 0 | 1.8957 | 1.8074 | 0.068111 | 0.96887 | 0.83527 | 0 | 0 | 0 | 5.5754 | 0 | 0 | 3.2509 | 1.6 | 0.77538 | 0.04857 | 0.46699 | 0.36 | 0 | 0 | 14.9503 | 0 | 0 | 0 | 14.9503 | 0 | 0 | 117.6597 | 117.6597
| 16.03.2016 00:00 | 8.7483 | 121.8822 | 0.80948 | 0.732 | 0.022 | 0.19064 | 0.32074 | 0 | 0 | 0 | 0 | 128.5557 | 0 | 0 | 0 | 0 | 0 | 1.8957 | 1.8074 | 0.068111 | 0.49517 | 0.83527 | 0 | 0 | 0 | 5.1017 | 0 | 0 | 3.0226 | 1.6 | 0.77538 | 0.04857 | 0.23867 | 0.36 | 0 | 0 | 12.4684 | 0 | 0 | 0 | 12.4684 | 0 | 0 | 128.5557 | 128.5556
| 16.03.2016 01:00 | 9.1062 | 113.9234 | 0.80948 | 0.732 | 0.022 | 0.2994 | 0.32074 | 0 | 0 | 0 | 0 | 120.8459 | 0 | 0 | 0 | 0 | 0 | 1.8957 | 1.8074 | 0.068111 | 0.77767 | 0.83527 | 0 | 0 | 0 | 5.3842 | 0 | 0 | 3.1588 | 1.6 | 0.77538 | 0.04857 | 0.37484 | 0.36 | 0 | 0 | 13.2678 | 0 | 0 | 0 | 13.2678 | 0 | 0 | 120.8459 | 120.8459
| 16.03.2016 02:00 | 9.5871 | 121.7798 | 0.80948 | 0.732 | 0.022 | 0.39938 | 0.32074 | 0 | 0 | 0 | 0 | 129.0833 | 0 | 0 | 0 | 0.030891 | 0 | 1.8957 | 1.8074 | 0.068111 | 1.0373 | 0.83527 | 0 | 0 | 0 | 5.6748 | 0.027801 | 0 | 3.3117 | 1.6 | 0.77538 | 0.04857 | 0.5 | 0.36 | 0 | 0 | 13.5364 | 0 | 0 | 0 | 13.5364 | 0 | 0 | 129.0833 | 129.0833
| 16.03.2016 03:00 | 10.446 | 138.9065 | 0.80948 | 0.732 | 0.022 | 0.39938 | 0.32074 | 0 | 0 | 0 | 0 | 147.0688 | 0 | 0 | 0 | 0.36639 | 0 | 1.8957 | 1.8074 | 0.068111 | 1.0373 | 0.83527 | 0 | 0 | 0 | 6.0103 | 0.32975 | 0 | 3.6137 | 1.6 | 0.77538 | 0.04857 | 0.5 | 0.36 | 0 | 0 | 14.6914 | 0 | 0 | 0 | 14.6914 | 0 | 0 | 147.0688 | 147.0688
| 16.03.2016 04:00 | 12.659 | 127.5112 | 0.80948 | 0.732 | 0.022 | 0.39938 | 0.32074 | 0 | 0 | 0 | 0 | 137.8866 | 0 | 0 | 0 | 1.218 | 0 | 1.8957 | 1.8074 | 0.068111 | 1.0373 | 0.83527 | 0 | 0 | 0 | 6.8619 | 1.0962 | 0 | 4.3802 | 1.6 | 0.77538 | 0.04857 | 0.5 | 0.36 | 0 | 0 | 17.9217 | 0 | 0 | 0 | 17.9217 | 0 | 0 | 137.8866 | 137.8866
| 16.03.2016 05:00 | 16.0564 | 108.6389 | 0.80948 | 0.732 | 0.022 | 0.39938 | 0.32074 | 0.097652 | 0.17481 | 0.17481 | 0 | 121.9645 | 0 | 0 | 0 | 2.6928 | 5.8861 | 1.8957 | 1.8074 | 0.068111 | 1.0373 | 0.83527 | 0.28223 | 0.50523 | 0.50523 | 15.5154 | 2.4235 | 0 | 5.7075 | 1.6 | 0.77538 | 0.04857 | 0.5 | 0.36 | 5.2975 | 0 | 26.8535 | 0.162 | 0.29 | 0.29 | 20.814 | 0 | 0 | 121.9645 | 121.9645
| 16.03.2016 06:00 | 16.7108 | 78.4932 | 0.80948 | 0.732 | 0.022 | 0.39938 | 0.32074 | 0.097652 | 0.17481 | 0.17481 | 0 | 92.4731 | 0 | 0 | 0 | 2.9169 | 6.9385 | 1.8957 | 1.8074 | 0.068111 | 1.0373 | 0.83527 | 0.28223 | 0.50523 | 0.50523 | 16.792 | 2.6252 | 0 | 5.9092 | 1.6 | 0.77538 | 0.04857 | 0.5 | 0.36 | 6.2447 | 0 | 27.8007 | 0.162 | 0.29 | 0.29 | 20.814 | 0 | 0 | 92.4731 | 92.4731
| 16.03.2016 07:00 | 16.2724 | 57.7318 | 0.80948 | 0.732 | 0.022 | 0.39938 | 0.32074 | 0.097652 | 0.17481 | 0.17481 | 0 | 71.2733 | 0 | 0 | 0 | 2.7463 | 5.8955 | 1.8957 | 1.8074 | 0.068111 | 1.0373 | 0.83527 | 0.28223 | 0.50523 | 0.50523 | 15.5784 | 2.4717 | 0 | 5.7556 | 1.6 | 0.77538 | 0.04857 | 0.5 | 0.36 | 5.306 | 0 | 26.862 | 0.162 | 0.29 | 0.29 | 20.814 | 0 | 0 | 71.2733 | 71.2733
| 16.03.2016 08:00 | 15.7048 | 7.281 | 0.80948 | 0.732 | 0.022 | 0.39938 | 0.32074 | 0.097652 | 0.17481 | 0.17481 | 0 | 20.2549 | 0 | 0 | 0 | 2.5261 | 5.2625 | 1.8957 | 1.8074 | 0.068111 | 1.0373 | 0.83527 | 0.28223 | 0.50523 | 0.50523 | 14.7252 | 2.2735 | 0 | 5.5575 | 1.6 | 0.77538 | 0.04857 | 0.5 | 0.36 | 4.7362 | 0 | 26.2922 | 0.162 | 0.29 | 0.29 | 20.814 | 0 | 0 | 20.2549 | 20.2549
| 16.03.2016 09:00 | 15.0608 | 0 | 0.80948 | 0.732 | 0.022 | 0.39938 | 0.32074 | 0.097652 | 0.17481 | 0.17481 | 11.9194 | 0.4106 | 0 | 0 | 0 | 2.2917 | 4.5393 | 1.8957 | 1.8074 | 0.068111 | 1.0373 | 0.83527 | 0.28223 | 0.50523 | 0.50523 | 13.7676 | 2.0626 | 0 | 5.3465 | 1.6 | 0.77538 | 0.04857 | 0.5 | 0.36 | 4.0854 | 0 | 25.6414 | 0.162 | 0.29 | 0.29 | 20.814 | 0 | 0 | 0.4106 | 0.4106
| 16.03.2016 10:00 | 14.3548 | 2.4086 | 0.80948 | 0.732 | 0.022 | 0.39938 | 0.32074 | 0.097652 | 0.17481 | 0.17481 | 0 | 14.0325 | 0 | 0 | 0 | 2.0324 | 3.6968 | 1.8957 | 1.8074 | 0.068111 | 1.0373 | 0.83527 | 0.28223 | 0.50523 | 0.50523 | 12.6657 | 1.8292 | 0 | 5.1131 | 1.6 | 0.77538 | 0.04857 | 0.5 | 0.36 | 3.3271 | 0 | 24.8831 | 0.162 | 0.29 | 0.29 | 20.814 | 0 | 0 | 14.0325 | 14.0325
| 16.03.2016 11:00 | 13.7527 | 11.8524 | 0.80948 | 0.732 | 0.022 | 0.39938 | 0.32074 | 0.097652 | 0.17481 | 0.17481 | 0 | 22.8743 | 0 | 0 | 0 | 1.7928 | 2.6747 | 1.8957 | 1.8074 | 0.068111 | 1.0373 | 0.83527 | 0.28223 | 0.50523 | 0.50523 | 11.4041 | 1.6135 | 0 | 4.8975 | 1.6 | 0.77538 | 0.04857 | 0.5 | 0.36 | 2.4073 | 0 | 23.9633 | 0.162 | 0.29 | 0.29 | 20.814 | 0 | 0 | 22.8743 | 22.8743
| 16.03.2016 12:00 | 13.4767 | 13.8744 | 0.80948 | 0.732 | 0.022 | 0.39938 | 0.32074 | 0.097652 | 0.17481 | 0.17481 | 0 | 24.6202 | 0 | 0 | 0 | 1.6935 | 2.399 | 1.8957 | 1.8074 | 0.068111 | 1.0373 | 0.83527 | 0.28223 | 0.50523 | 0.50523 | 11.029 | 1.5242 | 0 | 4.8081 | 1.6 | 0.77538 | 0.04857 | 0.5 | 0.36 | 2.1591 | 0 | 23.7151 | 0.162 | 0.29 | 0.29 | 20.814 | 0 | 0 | 24.6202 | 24.6202
| 16.03.2016 13:00 | 13.3227 | 7.6712 | 0.80948 | 0.732 | 0.022 | 0.39938 | 0.32074 | 0.097652 | 0.17481 | 0.17481 | 0 | 18.263 | 0 | 0 | 0 | 1.638 | 2.2722 | 1.8957 | 1.8074 | 0.068111 | 1.0373 | 0.83527 | 0.28223 | 0.50523 | 0.50523 | 10.8467 | 1.4742 | 0 | 4.7581 | 1.6 | 0.77538 | 0.04857 | 0.5 | 0.36 | 2.045 | 0 | 23.601 | 0.162 | 0.29 | 0.29 | 20.814 | 0 | 0 | 18.263 | 18.263
| 16.03.2016 14:00 | 13.4114 | 3.5959 | 0.80948 | 0.732 | 0.022 | 0.39938 | 0.32074 | 0.097652 | 0.17481 | 0.17481 | 0 | 14.2765 | 0 | 0 | 0 | 1.6649 | 2.436 | 1.8957 | 1.8074 | 0.068111 | 1.0373 | 0.83527 | 0.28223 | 0.50523 | 0.50523 | 11.0374 | 1.4984 | 0 | 4.7823 | 1.6 | 0.77538 | 0.04857 | 0.5 | 0.36 | 2.1924 | 0 | 23.7484 | 0.162 | 0.29 | 0.29 | 20.814 | 0 | 0 | 14.2765 | 14.2765
| 16.03.2016 15:00 | 13.5456 | 0 | 0.80948 | 0.732 | 0.022 | 0.39938 | 0.32074 | 0.097652 | 0.17481 | 0.17481 | 6.365 | 4.4497 | 0 | 0 | 0 | 1.722 | 2.7266 | 1.8957 | 1.8074 | 0.068111 | 1.0373 | 0.83527 | 0.28223 | 0.50523 | 0.50523 | 11.3852 | 1.5498 | 0 | 4.8338 | 1.6 | 0.77538 | 0.04857 | 0.5 | 0.36 | 2.4539 | 0 | 24.0099 | 0.162 | 0.29 | 0.29 | 20.814 | 0 | 0 | 4.4497 | 4.4497
| 16.03.2016 16:00 | 13.7119 | 0 | 0.80948 | 0.732 | 0.022 | 0.39938 | 0.32074 | 0.097652 | 0.17481 | 0.17481 | 10.981 | 0 | 0 | 0 | 0 | 1.8075 | 3.9124 | 1.8957 | 1.8074 | 0.068111 | 1.0373 | 0.83527 | 0.28223 | 0.50523 | 0.50523 | 12.6565 | 1.6267 | 0 | 4.9107 | 1.6 | 0.77538 | 0.04857 | 0.5 | 0.36 | 3.5212 | 0 | 25.0772 | 0.162 | 0.29 | 0.29 | 20.814 | 0 | 0 | 0 | 0
| 16.03.2016 17:00 | 13.7459 | 0 | 0.80948 | 0.732 | 0.022 | 0.39938 | 0.32074 | 0.097652 | 0.17481 | 0.17481 | 11.015 | 0 | 0 | 0 | 0 | 1.8481 | 4.9044 | 1.8957 | 1.8074 | 0.068111 | 1.0373 | 0.83527 | 0.28223 | 0.50523 | 0.50523 | 13.6891 | 1.6633 | 0 | 4.9473 | 1.6 | 0.77538 | 0.04857 | 0.5 | 0.36 | 4.414 | 0 | 25.97 | 0.162 | 0.29 | 0.29 | 20.814 | 0 | 0 | 0 | 0
| 16.03.2016 18:00 | 13.706 | 0 | 0.80948 | 0.732 | 0.022 | 0.39938 | 0.32074 | 0.097652 | 0.17481 | 0.17481 | 5.5158 | 5.4593 | 0 | 0 | 0 | 1.8601 | 5.4642 | 1.8957 | 1.8074 | 0.068111 | 1.0373 | 0.83527 | 0.28223 | 0.50523 | 0.50523 | 14.2608 | 1.6741 | 0 | 4.958 | 1.6 | 0.77538 | 0.04857 | 0.5 | 0.36 | 4.9178 | 0 | 26.4738 | 0.162 | 0.29 | 0.29 | 20.814 | 0 | 0 | 5.4593 | 5.4593
| 16.03.2016 19:00 | 13.6141 | 25.5079 | 0.80948 | 0.732 | 0.022 | 0.39938 | 0.32074 | 0.097652 | 0.17481 | 0.17481 | 0 | 36.3912 | 0 | 0 | 0 | 1.8298 | 5.4568 | 1.8957 | 1.8074 | 0.068111 | 1.0373 | 0.83527 | 0.28223 | 0.50523 | 0.50523 | 14.2231 | 1.6468 | 0 | 4.9308 | 1.6 | 0.77538 | 0.04857 | 0.5 | 0.36 | 4.9111 | 0 | 26.4671 | 0.162 | 0.29 | 0.29 | 20.814 | 0 | 0 | 36.3912 | 36.3912
| 16.03.2016 20:00 | 12.9911 | 11.7438 | 0.80948 | 0.732 | 0.022 | 0.39938 | 0.32074 | 0.097652 | 0.17481 | 0.17481 | 0 | 22.0041 | 0 | 0 | 0 | 1.6018 | 4.7484 | 1.8957 | 1.8074 | 0.068111 | 1.0373 | 0.83527 | 0.28223 | 0.50523 | 0.50523 | 13.2868 | 1.4416 | 0 | 4.7256 | 1.6 | 0.77538 | 0.04857 | 0.5 | 0.36 | 4.2736 | 0 | 25.8296 | 0.162 | 0.29 | 0.29 | 20.814 | 0 | 0 | 22.0041 | 22.0041
| 16.03.2016 21:00 | 11.6198 | 0 | 0.80948 | 0.732 | 0.022 | 0.39938 | 0.32074 | 0.097652 | 0.17481 | 0.17481 | 2.3349 | 6.5541 | 0 | 0 | 0 | 1.0699 | 2.2574 | 1.8957 | 1.8074 | 0.068111 | 1.0373 | 0.83527 | 0.28223 | 0.50523 | 0.50523 | 10.2639 | 0.96295 | 0 | 4.2469 | 1.6 | 0.77538 | 0.04857 | 0.5 | 0.36 | 2.0316 | 0 | 23.5876 | 0.162 | 0.29 | 0.29 | 20.814 | 0 | 0 | 6.5541 | 6.5541
| 16.03.2016 22:00 | 10.1979 | 0 | 0.80948 | 0.732 | 0.022 | 0.39938 | 0.32074 | 0 | 0 | 0 | 1.6971 | 6.2172 | 0 | 0 | 0 | 0.47052 | 0 | 1.8957 | 1.8074 | 0.068111 | 1.0373 | 0.83527 | 0 | 0 | 0 | 6.1144 | 0.42346 | 0 | 3.7074 | 1.6 | 0.77538 | 0.04857 | 0.5 | 0.36 | 0 | 0 | 19.8302 | 0 | 0 | 0 | 19.8302 | 0 | 0 | 6.2172 | 6.2172
| 16.03.2016 23:00 | 8.9743 | 0 | 0.80948 | 0.732 | 0.022 | 0.30737 | 0.32074 | 0 | 0 | 0 | 6.7827 | 0 | 0 | 0 | 0 | 0 | 0 | 1.8957 | 1.8074 | 0.068111 | 0.79837 | 0.83527 | 0 | 0 | 0 | 5.4049 | 0 | 0 | 3.1688 | 1.6 | 0.77538 | 0.04857 | 0.38481 | 0.36 | 0 | 0 | 14.6518 | 0 | 0 | 0 | 14.6518 | 0 | 0 | 0 | 0
| 17.03.2016 00:00 | 8.5583 | 0 | 0.80948 | 0.732 | 0.022 | 0.13692 | 0.32074 | 0 | 0 | 0 | 6.5372 | 0 | 0 | 0 | 0 | 0 | 0 | 1.8957 | 1.8074 | 0.068111 | 0.35565 | 0.83527 | 0 | 0 | 0 | 4.9622 | 0 | 0 | 2.9554 | 1.6 | 0.77538 | 0.04857 | 0.17142 | 0.36 | 0 | 0 | 12.1303 | 0 | 0 | 0 | 12.1303 | 0 | 0 | 0 | 0
| 17.03.2016 01:00 | 8.908 | 0 | 0.80948 | 0.732 | 0.022 | 0.2431 | 0.32074 | 0 | 0 | 0 | 6.7807 | 0 | 0 | 0 | 0 | 0 | 0 | 1.8957 | 1.8074 | 0.068111 | 0.63143 | 0.83527 | 0 | 0 | 0 | 5.2379 | 0 | 0 | 3.0883 | 1.6 | 0.77538 | 0.04857 | 0.30435 | 0.36 | 0 | 0 | 12.9084 | 0 | 0 | 0 | 12.9084 | 0 | 0 | 0 | 0
| 17.03.2016 02:00 | 9.3793 | 0 | 0.80948 | 0.732 | 0.022 | 0.3628 | 0.32074 | 0 | 0 | 0 | 7.1322 | 0 | 0 | 0 | 0 | 0 | 0 | 1.8957 | 1.8074 | 0.068111 | 0.94233 | 0.83527 | 0 | 0 | 0 | 5.5489 | 0 | 0 | 3.2382 | 1.6 | 0.77538 | 0.04857 | 0.4542 | 0.36 | 0 | 0 | 13.1697 | 0 | 0 | 0 | 13.1697 | 0 | 0 | 0 | 0
| 17.03.2016 03:00 | 10.2197 | 0 | 0.80948 | 0.732 | 0.022 | 0.39938 | 0.32074 | 0 | 0 | 0 | 7.9361 | 0 | 0 | 0 | 0 | 0.27718 | 0 | 1.8957 | 1.8074 | 0.068111 | 1.0373 | 0.83527 | 0 | 0 | 0 | 5.921 | 0.24946 | 0 | 3.5334 | 1.6 | 0.77538 | 0.04857 | 0.5 | 0.36 | 0 | 0 | 14.2935 | 0 | 0 | 0 | 14.2935 | 0 | 0 | 0 | 0
| 17.03.2016 04:00 | 12.3845 | 0 | 0.80948 | 0.732 | 0.022 | 0.39938 | 0.32074 | 0 | 0 | 0 | 10.0943 | 0.0066486 | 0 | 0 | 0 | 1.1099 | 0 | 1.8957 | 1.8074 | 0.068111 | 1.0373 | 0.83527 | 0 | 0 | 0 | 6.7537 | 0.99887 | 0 | 4.2828 | 1.6 | 0.77538 | 0.04857 | 0.5 | 0.36 | 0 | 0 | 17.4368 | 0 | 0 | 0 | 17.4368 | 0 | 0 | 0.0066486 | 0.0066486
| 17.03.2016 05:00 | 15.7005 | 0 | 0.80948 | 0.732 | 0.022 | 0.39938 | 0.32074 | 0.097652 | 0.17481 | 0.17481 | 8.3164 | 4.6532 | 0 | 0 | 0 | 2.5485 | 5.0797 | 1.8957 | 1.8074 | 0.068111 | 1.0373 | 0.83527 | 0.28223 | 0.50523 | 0.50523 | 14.5648 | 2.2937 | 0 | 5.5776 | 1.6 | 0.77538 | 0.04857 | 0.5 | 0.36 | 4.5717 | 0 | 26.1277 | 0.162 | 0.29 | 0.29 | 20.814 | 0 | 0 | 4.6532 | 4.6532
| 17.03.2016 06:00 | 16.3398 | 0 | 0.80948 | 0.732 | 0.022 | 0.39938 | 0.32074 | 0.097652 | 0.17481 | 0.17481 | 3.7129 | 9.8961 | 0 | 0 | 0 | 2.7676 | 6.0983 | 1.8957 | 1.8074 | 0.068111 | 1.0373 | 0.83527 | 0.28223 | 0.50523 | 0.50523 | 15.8024 | 2.4908 | 0 | 5.7748 | 1.6 | 0.77538 | 0.04857 | 0.5 | 0.36 | 5.4885 | 0 | 27.0445 | 0.162 | 0.29 | 0.29 | 20.814 | 0 | 0 | 9.8961 | 9.8961
| 17.03.2016 07:00 | 15.9117 | 10.2114 | 0.80948 | 0.732 | 0.022 | 0.39938 | 0.32074 | 0.097652 | 0.17481 | 0.17481 | 0 | 23.3922 | 0 | 0 | 0 | 2.601 | 5.0847 | 1.8957 | 1.8074 | 0.068111 | 1.0373 | 0.83527 | 0.28223 | 0.50523 | 0.50523 | 14.6223 | 2.3409 | 0 | 5.6249 | 1.6 | 0.77538 | 0.04857 | 0.5 | 0.36 | 4.5762 | 0 | 26.1322 | 0.162 | 0.29 | 0.29 | 20.814 | 0 | 0 | 23.3922 | 23.3922
| 17.03.2016 08:00 | 15.356 | 18.1738 | 0.80948 | 0.732 | 0.022 | 0.39938 | 0.32074 | 0.097652 | 0.17481 | 0.17481 | 0 | 30.7989 | 0 | 0 | 0 | 2.3856 | 4.4697 | 1.8957 | 1.8074 | 0.068111 | 1.0373 | 0.83527 | 0.28223 | 0.50523 | 0.50523 | 13.7918 | 2.1471 | 0 | 5.431 | 1.6 | 0.77538 | 0.04857 | 0.5 | 0.36 | 4.0227 | 0 | 25.5787 | 0.162 | 0.29 | 0.29 | 20.814 | 0 | 0 | 30.7989 | 30.7989
| 17.03.2016 09:00 | 14.7256 | 0 | 0.80948 | 0.732 | 0.022 | 0.39938 | 0.32074 | 0.097652 | 0.17481 | 0.17481 | 9.3156 | 2.6792 | 0 | 0 | 0 | 2.1562 | 3.7664 | 1.8957 | 1.8074 | 0.068111 | 1.0373 | 0.83527 | 0.28223 | 0.50523 | 0.50523 | 12.8592 | 1.9406 | 0 | 5.2246 | 1.6 | 0.77538 | 0.04857 | 0.5 | 0.36 | 3.3898 | 0 | 24.9458 | 0.162 | 0.29 | 0.29 | 20.814 | 0 | 0 | 2.6792 | 2.6792
| 17.03.2016 10:00 | 14.0344 | 0 | 0.80948 | 0.732 | 0.022 | 0.39938 | 0.32074 | 0.097652 | 0.17481 | 0.17481 | 7.7845 | 3.5191 | 0 | 0 | 0 | 1.9025 | 2.9471 | 1.8957 | 1.8074 | 0.068111 | 1.0373 | 0.83527 | 0.28223 | 0.50523 | 0.50523 | 11.7861 | 1.7122 | 0 | 4.9962 | 1.6 | 0.77538 | 0.04857 | 0.5 | 0.36 | 2.6524 | 0 | 24.2084 | 0.162 | 0.29 | 0.29 | 20.814 | 0 | 0 | 3.5191 | 3.5191
| 17.03.2016 11:00 | 13.4456 | 2.7315 | 0.80948 | 0.732 | 0.022 | 0.39938 | 0.32074 | 0.097652 | 0.17481 | 0.17481 | 0 | 13.4462 | 0 | 0 | 0 | 1.6683 | 1.9528 | 1.8957 | 1.8074 | 0.068111 | 1.0373 | 0.83527 | 0.28223 | 0.50523 | 0.50523 | 10.5577 | 1.5015 | 0 | 4.7854 | 1.6 | 0.77538 | 0.04857 | 0.5 | 0.36 | 1.7575 | 0 | 23.3135 | 0.162 | 0.29 | 0.29 | 20.814 | 0 | 0 | 13.4462 | 13.4462
| 17.03.2016 12:00 | 13.1753 | 15.6129 | 0.80948 | 0.732 | 0.022 | 0.39938 | 0.32074 | 0.097652 | 0.17481 | 0.17481 | 0 | 26.0573 | 0 | 0 | 0 | 1.5711 | 1.6847 | 1.8957 | 1.8074 | 0.068111 | 1.0373 | 0.83527 | 0.28223 | 0.50523 | 0.50523 | 10.1923 | 1.414 | 0 | 4.6979 | 1.6 | 0.77538 | 0.04857 | 0.5 | 0.36 | 1.5162 | 0 | 23.0722 | 0.162 | 0.29 | 0.29 | 20.814 | 0 | 0 | 26.0573 | 26.0573
| 17.03.2016 13:00 | 13.0244 | 29.8617 | 0.80948 | 0.732 | 0.022 | 0.39938 | 0.32074 | 0.097652 | 0.17481 | 0.17481 | 0 | 40.1553 | 0 | 0 | 0 | 1.5167 | 1.5614 | 1.8957 | 1.8074 | 0.068111 | 1.0373 | 0.83527 | 0.28223 | 0.50523 | 0.50523 | 10.0147 | 1.365 | 0 | 4.649 | 1.6 | 0.77538 | 0.04857 | 0.5 | 0.36 | 1.4053 | 0 | 22.9613 | 0.162 | 0.29 | 0.29 | 20.814 | 0 | 0 | 40.1553 | 40.1553
| 17.03.2016 14:00 | 13.1111 | 38.7074 | 0.80948 | 0.732 | 0.022 | 0.39938 | 0.32074 | 0.097652 | 0.17481 | 0.17481 | 0 | 49.0877 | 0 | 0 | 0 | 1.543 | 1.7206 | 1.8957 | 1.8074 | 0.068111 | 1.0373 | 0.83527 | 0.28223 | 0.50523 | 0.50523 | 10.2001 | 1.3887 | 0 | 4.6727 | 1.6 | 0.77538 | 0.04857 | 0.5 | 0.36 | 1.5485 | 0 | 23.1045 | 0.162 | 0.29 | 0.29 | 20.814 | 0 | 0 | 49.0877 | 49.0877
| 17.03.2016 15:00 | 13.2422 | 44.4859 | 0.80948 | 0.732 | 0.022 | 0.39938 | 0.32074 | 0.097652 | 0.17481 | 0.17481 | 0 | 54.9972 | 0 | 0 | 0 | 1.5988 | 2.003 | 1.8957 | 1.8074 | 0.068111 | 1.0373 | 0.83527 | 0.28223 | 0.50523 | 0.50523 | 10.5383 | 1.4389 | 0 | 4.7229 | 1.6 | 0.77538 | 0.04857 | 0.5 | 0.36 | 1.8027 | 0 | 23.3587 | 0.162 | 0.29 | 0.29 | 20.814 | 0 | 0 | 54.9972 | 54.9972
| 17.03.2016 16:00 | 13.4032 | 47.2096 | 0.80948 | 0.732 | 0.022 | 0.39938 | 0.32074 | 0.097652 | 0.17481 | 0.17481 | 0 | 57.8819 | 0 | 0 | 0 | 1.6817 | 3.1564 | 1.8957 | 1.8074 | 0.068111 | 1.0373 | 0.83527 | 0.28223 | 0.50523 | 0.50523 | 11.7747 | 1.5136 | 0 | 4.7975 | 1.6 | 0.77538 | 0.04857 | 0.5 | 0.36 | 2.8408 | 0 | 24.3968 | 0.162 | 0.29 | 0.29 | 20.814 | 0 | 0 | 57.8819 | 57.8819
| 17.03.2016 17:00 | 13.4349 | 43.1866 | 0.80948 | 0.732 | 0.022 | 0.39938 | 0.32074 | 0.097652 | 0.17481 | 0.17481 | 0 | 53.8906 | 0 | 0 | 0 | 1.7208 | 4.1213 | 1.8957 | 1.8074 | 0.068111 | 1.0373 | 0.83527 | 0.28223 | 0.50523 | 0.50523 | 12.7786 | 1.5487 | 0 | 4.8327 | 1.6 | 0.77538 | 0.04857 | 0.5 | 0.36 | 3.7091 | 0 | 25.2651 | 0.162 | 0.29 | 0.29 | 20.814 | 0 | 0 | 53.8906 | 53.8906
| 17.03.2016 18:00 | 13.3947 | 64.4632 | 0.80948 | 0.732 | 0.022 | 0.39938 | 0.32074 | 0.097652 | 0.17481 | 0.17481 | 0 | 75.1271 | 0 | 0 | 0 | 1.732 | 4.6661 | 1.8957 | 1.8074 | 0.068111 | 1.0373 | 0.83527 | 0.28223 | 0.50523 | 0.50523 | 13.3346 | 1.5588 | 0 | 4.8428 | 1.6 | 0.77538 | 0.04857 | 0.5 | 0.36 | 4.1995 | 0 | 25.7555 | 0.162 | 0.29 | 0.29 | 20.814 | 0 | 0 | 75.1271 | 75.1271
| 17.03.2016 19:00 | 13.3046 | 114.2559 | 0.80948 | 0.732 | 0.022 | 0.39938 | 0.32074 | 0.097652 | 0.17481 | 0.17481 | 0 | 124.8296 | 0 | 0 | 0 | 1.7023 | 4.6589 | 1.8957 | 1.8074 | 0.068111 | 1.0373 | 0.83527 | 0.28223 | 0.50523 | 0.50523 | 13.2978 | 1.5321 | 0 | 4.8161 | 1.6 | 0.77538 | 0.04857 | 0.5 | 0.36 | 4.193 | 0 | 25.749 | 0.162 | 0.29 | 0.29 | 20.814 | 0 | 0 | 124.8296 | 124.8296
| 17.03.2016 20:00 | 12.6947 | 158.7414 | 0.80948 | 0.732 | 0.022 | 0.39938 | 0.32074 | 0.097652 | 0.17481 | 0.17481 | 0 | 168.7053 | 0 | 0 | 0 | 1.4792 | 3.97 | 1.8957 | 1.8074 | 0.068111 | 1.0373 | 0.83527 | 0.28223 | 0.50523 | 0.50523 | 12.3858 | 1.3313 | 0 | 4.6152 | 1.6 | 0.77538 | 0.04857 | 0.5 | 0.36 | 3.573 | 0 | 25.129 | 0.162 | 0.29 | 0.29 | 20.814 | 0 | 0 | 168.7053 | 168.7053
| 17.03.2016 21:00 | 11.3538 | 126.7827 | 0.80948 | 0.732 | 0.022 | 0.39938 | 0.32074 | 0.097652 | 0.17481 | 0.17481 | 0 | 135.4057 | 0 | 0 | 0 | 0.95942 | 1.5471 | 1.8957 | 1.8074 | 0.068111 | 1.0373 | 0.83527 | 0.28223 | 0.50523 | 0.50523 | 9.443 | 0.86347 | 0 | 4.1474 | 1.6 | 0.77538 | 0.04857 | 0.5 | 0.36 | 1.3924 | 0 | 22.9484 | 0.162 | 0.29 | 0.29 | 20.814 | 0 | 0 | 135.4057 | 135.4057
| 17.03.2016 22:00 | 9.9665 | 162.6164 | 0.80948 | 0.732 | 0.022 | 0.39938 | 0.32074 | 0 | 0 | 0 | 0 | 170.2993 | 0 | 0 | 0 | 0.37472 | 0 | 1.8957 | 1.8074 | 0.068111 | 1.0373 | 0.83527 | 0 | 0 | 0 | 6.0186 | 0.33725 | 0 | 3.6212 | 1.6 | 0.77538 | 0.04857 | 0.5 | 0.36 | 0 | 0 | 19.2948 | 0 | 0 | 0 | 19.2948 | 0 | 0 | 170.2993 | 170.2993
| 17.03.2016 23:00 | 8.7759 | 251.5287 | 0.80948 | 0.732 | 0.022 | 0.25 | 0.32074 | 0 | 0 | 0 | 0 | 258.1704 | 0 | 0 | 0 | 0 | 0 | 1.8957 | 1.8074 | 0.068111 | 0.64935 | 0.83527 | 0 | 0 | 0 | 5.2559 | 0 | 0 | 3.0969 | 1.6 | 0.77538 | 0.04857 | 0.31299 | 0.36 | 0 | 0 | 14.2555 | 0 | 0 | 0 | 14.2555 | 0 | 0 | 258.1704 | 258.1704
| 18.03.2016 00:00 | 8.3121 | 257.0798 | 0.80948 | 0.732 | 0.022 | 0.076018 | 0.32074 | 0 | 0 | 0 | 0 | 263.4316 | 0 | 0 | 0 | 0 | 0 | 1.8957 | 1.8074 | 0.068111 | 0.19745 | 0.83527 | 0 | 0 | 0 | 4.804 | 0 | 0 | 2.8791 | 1.6 | 0.77538 | 0.04857 | 0.095171 | 0.36 | 0 | 0 | 12.0599 | 0 | 0 | 0 | 12.0599 | 0 | 0 | 263.4316 | 263.4317
| 18.03.2016 01:00 | 8.6911 | 219.0702 | 0.80948 | 0.732 | 0.022 | 0.18915 | 0.32074 | 0 | 0 | 0 | 0 | 225.688 | 0 | 0 | 0 | 0 | 0 | 1.8957 | 1.8074 | 0.068111 | 0.4913 | 0.83527 | 0 | 0 | 0 | 5.0978 | 0 | 0 | 3.0208 | 1.6 | 0.77538 | 0.04857 | 0.23681 | 0.36 | 0 | 0 | 12.8335 | 0 | 0 | 0 | 12.8335 | 0 | 0 | 225.688 | 225.688
| 18.03.2016 02:00 | 8.9961 | 191.6101 | 0.80948 | 0.732 | 0.022 | 0.2688 | 0.32074 | 0 | 0 | 0 | 0 | 198.4531 | 0 | 0 | 0 | 0 | 0 | 1.8957 | 1.8074 | 0.068111 | 0.69819 | 0.83527 | 0 | 0 | 0 | 5.3047 | 0 | 0 | 3.1205 | 1.6 | 0.77538 | 0.04857 | 0.33653 | 0.36 | 0 | 0 | 13.0933 | 0 | 0 | 0 | 13.0933 | 0 | 0 | 198.4531 | 198.4531
| 18.03.2016 03:00 | 9.7859 | 131.1465 | 0.80948 | 0.732 | 0.022 | 0.39938 | 0.32074 | 0 | 0 | 0 | 0 | 138.6488 | 0 | 0 | 0 | 0.12924 | 0 | 1.8957 | 1.8074 | 0.068111 | 1.0373 | 0.83527 | 0 | 0 | 0 | 5.7731 | 0.11632 | 0 | 3.4003 | 1.6 | 0.77538 | 0.04857 | 0.5 | 0.36 | 0 | 0 | 14.2106 | 0 | 0 | 0 | 14.2106 | 0 | 0 | 138.6488 | 138.6488
| 18.03.2016 04:00 | 11.9108 | 138.8439 | 0.80948 | 0.732 | 0.022 | 0.39938 | 0.32074 | 0 | 0 | 0 | 0 | 148.4711 | 0 | 0 | 0 | 0.94794 | 0 | 1.8957 | 1.8074 | 0.068111 | 1.0373 | 0.83527 | 0 | 0 | 0 | 6.5918 | 0.85315 | 0 | 4.1371 | 1.6 | 0.77538 | 0.04857 | 0.5 | 0.36 | 0 | 0 | 17.3357 | 0 | 0 | 0 | 17.3357 | 0 | 0 | 148.4711 | 148.4711
| 18.03.2016 05:00 | 15.5471 | 169.2744 | 0.80948 | 0.732 | 0.022 | 0.39938 | 0.32074 | 0.097652 | 0.17481 | 0.17481 | 0 | 182.0906 | 0 | 0 | 0 | 2.492 | 4.9117 | 1.8957 | 1.8074 | 0.068111 | 1.0373 | 0.83527 | 0.28223 | 0.50523 | 0.50523 | 14.3402 | 2.2428 | 0 | 5.5267 | 1.6 | 0.77538 | 0.04857 | 0.5 | 0.36 | 4.4205 | 0 | 25.9765 | 0.162 | 0.29 | 0.29 | 20.814 | 0 | 0 | 182.0906 | 182.0906
| 18.03.2016 06:00 | 16.2084 | 189.3159 | 0.80948 | 0.732 | 0.022 | 0.39938 | 0.32074 | 0.097652 | 0.17481 | 0.17481 | 0 | 202.7934 | 0 | 0 | 0 | 2.7183 | 5.9233 | 1.8957 | 1.8074 | 0.068111 | 1.0373 | 0.83527 | 0.28223 | 0.50523 | 0.50523 | 15.5782 | 2.4465 | 0 | 5.7304 | 1.6 | 0.77538 | 0.04857 | 0.5 | 0.36 | 5.3309 | 0 | 26.8869 | 0.162 | 0.29 | 0.29 | 20.814 | 0 | 0 | 202.7934 | 202.7934
| 18.03.2016 07:00 | 15.7351 | 130.9342 | 0.80948 | 0.732 | 0.022 | 0.39938 | 0.32074 | 0.097652 | 0.17481 | 0.17481 | 0 | 143.9384 | 0 | 0 | 0 | 2.5368 | 4.9158 | 1.8957 | 1.8074 | 0.068111 | 1.0373 | 0.83527 | 0.28223 | 0.50523 | 0.50523 | 14.3892 | 2.2831 | 0 | 5.5671 | 1.6 | 0.77538 | 0.04857 | 0.5 | 0.36 | 4.4242 | 0 | 25.9802 | 0.162 | 0.29 | 0.29 | 20.814 | 0 | 0 | 143.9384 | 143.9384
| 18.03.2016 08:00 | 15.1564 | 74.5228 | 0.80948 | 0.732 | 0.022 | 0.39938 | 0.32074 | 0.097652 | 0.17481 | 0.17481 | 0 | 86.9484 | 0 | 0 | 0 | 2.3139 | 4.3045 | 1.8957 | 1.8074 | 0.068111 | 1.0373 | 0.83527 | 0.28223 | 0.50523 | 0.50523 | 13.5549 | 2.0825 | 0 | 5.3665 | 1.6 | 0.77538 | 0.04857 | 0.5 | 0.36 | 3.874 | 0 | 25.43 | 0.162 | 0.29 | 0.29 | 20.814 | 0 | 0 | 86.9484 | 86.9484
| 18.03.2016 09:00 | 14.5737 | 44.4878 | 0.80948 | 0.732 | 0.022 | 0.39938 | 0.32074 | 0.097652 | 0.17481 | 0.17481 | 0 | 56.3306 | 0 | 0 | 0 | 2.1005 | 3.6054 | 1.8957 | 1.8074 | 0.068111 | 1.0373 | 0.83527 | 0.28223 | 0.50523 | 0.50523 | 12.6425 | 1.8905 | 0 | 5.1744 | 1.6 | 0.77538 | 0.04857 | 0.5 | 0.36 | 3.2449 | 0 | 24.8009 | 0.162 | 0.29 | 0.29 | 20.814 | 0 | 0 | 56.3306 | 56.3306
| 18.03.2016 10:00 | 13.8966 | 46.4581 | 0.80948 | 0.732 | 0.022 | 0.39938 | 0.32074 | 0.097652 | 0.17481 | 0.17481 | 0 | 57.6238 | 0 | 0 | 0 | 1.8516 | 2.7909 | 1.8957 | 1.8074 | 0.068111 | 1.0373 | 0.83527 | 0.28223 | 0.50523 | 0.50523 | 11.579 | 1.6664 | 0 | 4.9504 | 1.6 | 0.77538 | 0.04857 | 0.5 | 0.36 | 2.5118 | 0 | 24.0678 | 0.162 | 0.29 | 0.29 | 20.814 | 0 | 0 | 57.6238 | 57.6238
| 18.03.2016 11:00 | 13.2493 | 47.0504 | 0.80948 | 0.732 | 0.022 | 0.39938 | 0.32074 | 0.097652 | 0.17481 | 0.17481 | 0 | 57.5688 | 0 | 0 | 0 | 1.5981 | 1.8024 | 1.8957 | 1.8074 | 0.068111 | 1.0373 | 0.83527 | 0.28223 | 0.50523 | 0.50523 | 10.337 | 1.4383 | 0 | 4.7222 | 1.6 | 0.77538 | 0.04857 | 0.5 | 0.36 | 1.6222 | 0 | 23.1782 | 0.162 | 0.29 | 0.29 | 20.814 | 0 | 0 | 57.5688 | 57.5688
| 18.03.2016 12:00 | 12.9501 | 61.4767 | 0.80948 | 0.732 | 0.022 | 0.39938 | 0.32074 | 0.097652 | 0.17481 | 0.17481 | 0 | 71.696 | 0 | 0 | 0 | 1.4913 | 1.5359 | 1.8957 | 1.8074 | 0.068111 | 1.0373 | 0.83527 | 0.28223 | 0.50523 | 0.50523 | 9.9637 | 1.3421 | 0 | 4.6261 | 1.6 | 0.77538 | 0.04857 | 0.5 | 0.36 | 1.3823 | 0 | 22.9383 | 0.162 | 0.29 | 0.29 | 20.814 | 0 | 0 | 71.696 | 71.696
| 18.03.2016 13:00 | 12.7853 | 64.0375 | 0.80948 | 0.732 | 0.022 | 0.39938 | 0.32074 | 0.097652 | 0.17481 | 0.17481 | 0 | 74.0919 | 0 | 0 | 0 | 1.4322 | 1.4133 | 1.8957 | 1.8074 | 0.068111 | 1.0373 | 0.83527 | 0.28223 | 0.50523 | 0.50523 | 9.7821 | 1.289 | 0 | 4.573 | 1.6 | 0.77538 | 0.04857 | 0.5 | 0.36 | 1.272 | 0 | 22.828 | 0.162 | 0.29 | 0.29 | 20.814 | 0 | 0 | 74.0919 | 74.0919
| 18.03.2016 14:00 | 12.8532 | 63.6758 | 0.80948 | 0.732 | 0.022 | 0.39938 | 0.32074 | 0.097652 | 0.17481 | 0.17481 | 0 | 73.7982 | 0 | 0 | 0 | 1.4522 | 1.5715 | 1.8957 | 1.8074 | 0.068111 | 1.0373 | 0.83527 | 0.28223 | 0.50523 | 0.50523 | 9.9603 | 1.307 | 0 | 4.591 | 1.6 | 0.77538 | 0.04857 | 0.5 | 0.36 | 1.4143 | 0 | 22.9703 | 0.162 | 0.29 | 0.29 | 20.814 | 0 | 0 | 73.7982 | 73.7982
| 18.03.2016 15:00 | 12.9821 | 63.6525 | 0.80948 | 0.732 | 0.022 | 0.39938 | 0.32074 | 0.097652 | 0.17481 | 0.17481 | 0 | 73.9037 | 0 | 0 | 0 | 1.5072 | 1.8522 | 1.8957 | 1.8074 | 0.068111 | 1.0373 | 0.83527 | 0.28223 | 0.50523 | 0.50523 | 10.296 | 1.3565 | 0 | 4.6405 | 1.6 | 0.77538 | 0.04857 | 0.5 | 0.36 | 1.667 | 0 | 23.223 | 0.162 | 0.29 | 0.29 | 20.814 | 0 | 0 | 73.9037 | 73.9037
| 18.03.2016 16:00 | 13.1612 | 59.9517 | 0.80948 | 0.732 | 0.022 | 0.39938 | 0.32074 | 0.097652 | 0.17481 | 0.17481 | 0 | 70.382 | 0 | 0 | 0 | 1.5961 | 2.9989 | 1.8957 | 1.8074 | 0.068111 | 1.0373 | 0.83527 | 0.28223 | 0.50523 | 0.50523 | 11.5315 | 1.4365 | 0 | 4.7204 | 1.6 | 0.77538 | 0.04857 | 0.5 | 0.36 | 2.699 | 0 | 24.255 | 0.162 | 0.29 | 0.29 | 20.814 | 0 | 0 | 70.382 | 70.382
| 18.03.2016 17:00 | 13.2653 | 27.7272 | 0.80948 | 0.732 | 0.022 | 0.39938 | 0.32074 | 0.097652 | 0.17481 | 0.17481 | 0 | 38.2616 | 0 | 0 | 0 | 1.6592 | 3.9581 | 1.8957 | 1.8074 | 0.068111 | 1.0373 | 0.83527 | 0.28223 | 0.50523 | 0.50523 | 12.5539 | 1.4933 | 0 | 4.7773 | 1.6 | 0.77538 | 0.04857 | 0.5 | 0.36 | 3.5623 | 0 | 25.1183 | 0.162 | 0.29 | 0.29 | 20.814 | 0 | 0 | 38.2616 | 38.2616
| 18.03.2016 18:00 | 13.2804 | 3.248 | 0.80948 | 0.732 | 0.022 | 0.39938 | 0.32074 | 0.097652 | 0.17481 | 0.17481 | 0 | 13.7976 | 0 | 0 | 0 | 1.6888 | 4.4998 | 1.8957 | 1.8074 | 0.068111 | 1.0373 | 0.83527 | 0.28223 | 0.50523 | 0.50523 | 13.1251 | 1.5199 | 0 | 4.8039 | 1.6 | 0.77538 | 0.04857 | 0.5 | 0.36 | 4.0498 | 0 | 25.6058 | 0.162 | 0.29 | 0.29 | 20.814 | 0 | 0 | 13.7976 | 13.7976
| 18.03.2016 19:00 | 13.1061 | 0 | 0.80948 | 0.732 | 0.022 | 0.39938 | 0.32074 | 0.097652 | 0.17481 | 0.17481 | 6.2394 | 4.1358 | 0 | 0 | 0 | 1.6309 | 4.4927 | 1.8957 | 1.8074 | 0.068111 | 1.0373 | 0.83527 | 0.28223 | 0.50523 | 0.50523 | 13.0602 | 1.4678 | 0 | 4.7518 | 1.6 | 0.77538 | 0.04857 | 0.5 | 0.36 | 4.0434 | 0 | 25.5994 | 0.162 | 0.29 | 0.29 | 20.814 | 0 | 0 | 4.1358 | 4.1358
| 18.03.2016 20:00 | 12.5606 | 0 | 0.80948 | 0.732 | 0.022 | 0.39938 | 0.32074 | 0.097652 | 0.17481 | 0.17481 | 9.8298 | 0 | 0 | 0 | 0 | 1.4295 | 3.8078 | 1.8957 | 1.8074 | 0.068111 | 1.0373 | 0.83527 | 0.28223 | 0.50523 | 0.50523 | 12.1739 | 1.2865 | 0 | 4.5705 | 1.6 | 0.77538 | 0.04857 | 0.5 | 0.36 | 3.4271 | 0 | 24.9831 | 0.162 | 0.29 | 0.29 | 20.814 | 0 | 0 | 0 | 0
| 18.03.2016 21:00 | 11.2608 | 0 | 0.80948 | 0.732 | 0.022 | 0.39938 | 0.32074 | 0.097652 | 0.17481 | 0.17481 | 7.0155 | 1.5145 | 0 | 0 | 0 | 0.92381 | 1.3991 | 1.8957 | 1.8074 | 0.068111 | 1.0373 | 0.83527 | 0.28223 | 0.50523 | 0.50523 | 9.2595 | 0.83143 | 0 | 4.1154 | 1.6 | 0.77538 | 0.04857 | 0.5 | 0.36 | 1.2592 | 0 | 22.8152 | 0.162 | 0.29 | 0.29 | 20.814 | 0 | 0 | 1.5145 | 1.5145
| 18.03.2016 22:00 | 9.7879 | 0.37845 | 0.80948 | 0.732 | 0.022 | 0.39938 | 0.32074 | 0 | 0 | 0 | 0 | 7.8828 | 0 | 0 | 0 | 0.31115 | 0 | 1.8957 | 1.8074 | 0.068111 | 1.0373 | 0.83527 | 0 | 0 | 0 | 5.955 | 0.28004 | 0 | 3.564 | 1.6 | 0.77538 | 0.04857 | 0.5 | 0.36 | 0 | 0 | 19.1833 | 0 | 0 | 0 | 19.1833 | 0 | 0 | 7.8828 | 7.8828
| 18.03.2016 23:00 | 8.5517 | 0 | 0.80948 | 0.732 | 0.022 | 0.19404 | 0.32074 | 0 | 0 | 0 | 6.4734 | 0 | 0 | 0 | 0 | 0 | 0 | 1.8957 | 1.8074 | 0.068111 | 0.50401 | 0.83527 | 0 | 0 | 0 | 5.1105 | 0 | 0 | 3.0269 | 1.6 | 0.77538 | 0.04857 | 0.24293 | 0.36 | 0 | 0 | 14.1729 | 0 | 0 | 0 | 14.1729 | 0 | 0 | 0 | 0
| 19.03.2016 00:00 | 7.4022 | 0 | 0.80948 | 0.732 | 0 | 0 | 0.1856 | 0 | 0 | 0 | 5.6751 | 0 | 0 | 0 | 0 | 0 | 0 | 1.8957 | 1.8074 | 0 | 0 | 0.48333 | 0 | 0 | 0 | 4.1865 | 0 | 0 | 2.5837 | 1.6 | 0.77538 | 0 | 0 | 0.20832 | 0 | 0 | 11.3426 | 0 | 0 | 0 | 11.3426 | 0 | 0 | 0 | 0
| 19.03.2016 01:00 | 7.8039 | 0 | 0.80948 | 0.732 | 0 | 0 | 0.31646 | 0 | 0 | 0 | 5.946 | 0 | 0 | 0 | 0 | 0 | 0 | 1.8957 | 1.8074 | 0 | 0 | 0.82412 | 0 | 0 | 0 | 4.5273 | 0 | 0 | 2.7306 | 1.6 | 0.77538 | 0 | 0 | 0.3552 | 0 | 0 | 12.0709 | 0 | 0 | 0 | 12.0709 | 0 | 0 | 0 | 0
| 19.03.2016 02:00 | 8.1766 | 0 | 0.80948 | 0.732 | 0.022 | 0.05295 | 0.32074 | 0 | 0 | 0 | 6.2394 | 0 | 0 | 0 | 0 | 0 | 0 | 1.8957 | 1.8074 | 0.068111 | 0.13753 | 0.83527 | 0 | 0 | 0 | 4.7441 | 0 | 0 | 2.8502 | 1.6 | 0.77538 | 0.04857 | 0.066291 | 0.36 | 0 | 0 | 12.3152 | 0 | 0 | 0 | 12.3152 | 0 | 0 | 0 | 0
| 19.03.2016 03:00 | 8.9094 | 0 | 0.80948 | 0.732 | 0.022 | 0.2608 | 0.32074 | 0 | 0 | 0 | 6.7644 | 0 | 0 | 0 | 0 | 0 | 0 | 1.8957 | 1.8074 | 0.068111 | 0.67741 | 0.83527 | 0 | 0 | 0 | 5.2839 | 0 | 0 | 3.1105 | 1.6 | 0.77538 | 0.04857 | 0.32651 | 0.36 | 0 | 0 | 13.3664 | 0 | 0 | 0 | 13.3664 | 0 | 0 | 0 | 0
| 19.03.2016 04:00 | 10.8776 | 0 | 0.80948 | 0.732 | 0.022 | 0.39938 | 0.32074 | 0 | 0 | 0 | 8.594 | 0 | 0 | 0 | 0 | 0.56735 | 0 | 1.8957 | 1.8074 | 0.068111 | 1.0373 | 0.83527 | 0 | 0 | 0 | 6.2112 | 0.51062 | 0 | 3.7946 | 1.6 | 0.77538 | 0.04857 | 0.5 | 0.36 | 0 | 0 | 16.3067 | 0 | 0 | 0 | 16.3067 | 0 | 0 | 0 | 0
| 19.03.2016 05:00 | 14.2396 | 0 | 0.80948 | 0.732 | 0.022 | 0.39938 | 0.32074 | 0.097652 | 0.17481 | 0.17481 | 11.5087 | 0 | 0 | 0 | 0 | 2.0009 | 3.2003 | 1.8957 | 1.8074 | 0.068111 | 1.0373 | 0.83527 | 0.28223 | 0.50523 | 0.50523 | 12.1378 | 1.8008 | 0 | 5.0848 | 1.6 | 0.77538 | 0.04857 | 0.5 | 0.36 | 2.8803 | 0 | 24.4363 | 0.162 | 0.29 | 0.29 | 20.814 | 0 | 0 | 0 | 0
| 19.03.2016 06:00 | 14.3608 | 0 | 0.80948 | 0.732 | 0.022 | 0.39938 | 0.32074 | 0.097652 | 0.17481 | 0.17481 | 11.6299 | 0 | 0 | 0 | 0 | 2.0464 | 4.1414 | 1.8957 | 1.8074 | 0.068111 | 1.0373 | 0.83527 | 0.28223 | 0.50523 | 0.50523 | 13.1244 | 1.8418 | 0 | 5.1257 | 1.6 | 0.77538 | 0.04857 | 0.5 | 0.36 | 3.7273 | 0 | 25.2833 | 0.162 | 0.29 | 0.29 | 20.814 | 0 | 0 | 0 | 0
| 19.03.2016 07:00 | 13.921 | 0 | 0.80948 | 0.732 | 0.022 | 0.39938 | 0.32074 | 0.097652 | 0.17481 | 0.17481 | 11.1902 | 0 | 0 | 0 | 0 | 1.8775 | 3.196 | 1.8957 | 1.8074 | 0.068111 | 1.0373 | 0.83527 | 0.28223 | 0.50523 | 0.50523 | 12.01 | 1.6897 | 0 | 4.9737 | 1.6 | 0.77538 | 0.04857 | 0.5 | 0.36 | 2.8764 | 0 | 24.4324 | 0.162 | 0.29 | 0.29 | 20.814 | 0 | 0 | 0 | 0
| 19.03.2016 08:00 | 13.2923 | 2.5263 | 0.80948 | 0.732 | 0.022 | 0.39938 | 0.32074 | 0.097652 | 0.17481 | 0.17481 | 0 | 13.0878 | 0 | 0 | 0 | 1.6394 | 2.6227 | 1.8957 | 1.8074 | 0.068111 | 1.0373 | 0.83527 | 0.28223 | 0.50523 | 0.50523 | 11.1986 | 1.4755 | 0 | 4.7594 | 1.6 | 0.77538 | 0.04857 | 0.5 | 0.36 | 2.3604 | 0 | 23.9164 | 0.162 | 0.29 | 0.29 | 20.814 | 0 | 0 | 13.0878 | 13.0878
| 19.03.2016 09:00 | 12.8374 | 28.9434 | 0.80948 | 0.732 | 0.022 | 0.39938 | 0.32074 | 0.097652 | 0.17481 | 0.17481 | 0 | 39.05 | 0 | 0 | 0 | 1.4698 | 1.9659 | 1.8957 | 1.8074 | 0.068111 | 1.0373 | 0.83527 | 0.28223 | 0.50523 | 0.50523 | 10.3723 | 1.3229 | 0 | 4.6068 | 1.6 | 0.77538 | 0.04857 | 0.5 | 0.36 | 1.7693 | 0 | 23.3253 | 0.162 | 0.29 | 0.29 | 20.814 | 0 | 0 | 39.05 | 39.05
| 19.03.2016 10:00 | 12.4484 | 11.9771 | 0.80948 | 0.732 | 0.022 | 0.39938 | 0.32074 | 0.097652 | 0.17481 | 0.17481 | 0 | 21.6946 | 0 | 0 | 0 | 1.3186 | 1.2005 | 1.8957 | 1.8074 | 0.068111 | 1.0373 | 0.83527 | 0.28223 | 0.50523 | 0.50523 | 9.4556 | 1.1867 | 0 | 4.4707 | 1.6 | 0.77538 | 0.04857 | 0.5 | 0.36 | 1.0804 | 0 | 22.6364 | 0.162 | 0.29 | 0.29 | 20.814 | 0 | 0 | 21.6946 | 21.6946
| 19.03.2016 11:00 | 11.6937 | 3.1957 | 0.80948 | 0.732 | 0.022 | 0.39938 | 0.32074 | 0.097652 | 0.17481 | 0.17481 | 0 | 12.1586 | 0 | 0 | 0 | 1.0312 | 0.27085 | 1.8957 | 1.8074 | 0.068111 | 1.0373 | 0.83527 | 0.28223 | 0.50523 | 0.50523 | 8.2386 | 0.92812 | 0 | 4.2121 | 1.6 | 0.77538 | 0.04857 | 0.5 | 0.36 | 0.24376 | 0 | 21.7998 | 0.162 | 0.29 | 0.29 | 20.814 | 0 | 0 | 12.1586 | 12.1586
| 19.03.2016 12:00 | 11.252 | 11.4193 | 0.80948 | 0.732 | 0.022 | 0.39938 | 0.32074 | 0.097652 | 0.17481 | 0.17481 | 0 | 19.9404 | 0 | 0 | 0 | 0.87707 | 0.020579 | 1.8957 | 1.8074 | 0.068111 | 1.0373 | 0.83527 | 0.28223 | 0.50523 | 0.50523 | 7.8342 | 0.78936 | 0 | 4.0733 | 1.6 | 0.77538 | 0.04857 | 0.5 | 0.36 | 0.018521 | 0 | 21.5745 | 0.162 | 0.29 | 0.29 | 20.814 | 0 | 0 | 19.9404 | 19.9404
| 19.03.2016 13:00 | 11.1225 | 29.2563 | 0.80948 | 0.732 | 0.022 | 0.39938 | 0.32074 | 0.046315 | 0.17481 | 0.17481 | 0 | 37.6993 | 0 | 0 | 0 | 0.83011 | 0 | 1.8957 | 1.8074 | 0.068111 | 1.0373 | 0.83527 | 0.13386 | 0.50523 | 0.50523 | 7.6183 | 0.7471 | 0 | 4.0311 | 1.6 | 0.77538 | 0.04857 | 0.5 | 0.36 | 0 | 0 | 21.4708 | 0.076835 | 0.29 | 0.29 | 20.814 | 0 | 0 | 37.6993 | 37.6993
| 19.03.2016 14:00 | 11.1985 | 52.6684 | 0.80948 | 0.732 | 0.022 | 0.39938 | 0.32074 | 0.097652 | 0.17481 | 0.17481 | 0 | 61.1361 | 0 | 0 | 0 | 0.85301 | 0.053669 | 1.8957 | 1.8074 | 0.068111 | 1.0373 | 0.83527 | 0.28223 | 0.50523 | 0.50523 | 7.8432 | 0.76771 | 0 | 4.0517 | 1.6 | 0.77538 | 0.04857 | 0.5 | 0.36 | 0.048302 | 0 | 21.6043 | 0.162 | 0.29 | 0.29 | 20.814 | 0 | 0 | 61.1361 | 61.1361
| 19.03.2016 15:00 | 11.4488 | 59.9524 | 0.80948 | 0.732 | 0.022 | 0.39938 | 0.32074 | 0.097652 | 0.17481 | 0.17481 | 0 | 68.6703 | 0 | 0 | 0 | 0.94793 | 0.31717 | 1.8957 | 1.8074 | 0.068111 | 1.0373 | 0.83527 | 0.28223 | 0.50523 | 0.50523 | 8.2017 | 0.85314 | 0 | 4.1371 | 1.6 | 0.77538 | 0.04857 | 0.5 | 0.36 | 0.28546 | 0 | 21.8415 | 0.162 | 0.29 | 0.29 | 20.814 | 0 | 0 | 68.6703 | 68.6703
| 19.03.2016 16:00 | 11.8315 | 73.7591 | 0.80948 | 0.732 | 0.022 | 0.39938 | 0.32074 | 0.097652 | 0.17481 | 0.17481 | 0 | 82.8597 | 0 | 0 | 0 | 1.1033 | 1.3951 | 1.8957 | 1.8074 | 0.068111 | 1.0373 | 0.83527 | 0.28223 | 0.50523 | 0.50523 | 9.4349 | 0.99293 | 0 | 4.2769 | 1.6 | 0.77538 | 0.04857 | 0.5 | 0.36 | 1.2556 | 0 | 22.8116 | 0.162 | 0.29 | 0.29 | 20.814 | 0 | 0 | 82.8597 | 82.8597
| 19.03.2016 17:00 | 11.9971 | 125.7387 | 0.80948 | 0.732 | 0.022 | 0.39938 | 0.32074 | 0.097652 | 0.17481 | 0.17481 | 0 | 135.005 | 0 | 0 | 0 | 1.1854 | 2.2969 | 1.8957 | 1.8074 | 0.068111 | 1.0373 | 0.83527 | 0.28223 | 0.50523 | 0.50523 | 10.4188 | 1.0668 | 0 | 4.3508 | 1.6 | 0.77538 | 0.04857 | 0.5 | 0.36 | 2.0672 | 0 | 23.6232 | 0.162 | 0.29 | 0.29 | 20.814 | 0 | 0 | 135.005 | 135.0049
| 19.03.2016 18:00 | 11.9149 | 212.0408 | 0.80948 | 0.732 | 0.022 | 0.39938 | 0.32074 | 0.097652 | 0.17481 | 0.17481 | 0 | 221.2248 | 0 | 0 | 0 | 1.181 | 2.8068 | 1.8957 | 1.8074 | 0.068111 | 1.0373 | 0.83527 | 0.28223 | 0.50523 | 0.50523 | 10.9243 | 1.0629 | 0 | 4.3468 | 1.6 | 0.77538 | 0.04857 | 0.5 | 0.36 | 2.5261 | 0 | 24.0821 | 0.162 | 0.29 | 0.29 | 20.814 | 0 | 0 | 221.2248 | 221.2248
| 19.03.2016 19:00 | 11.7345 | 281.7373 | 0.80948 | 0.732 | 0.022 | 0.39938 | 0.32074 | 0.097652 | 0.17481 | 0.17481 | 0 | 290.7409 | 30.8723 | 30.8723 | 0 | 1.121 | 2.8001 | 1.8957 | 1.8074 | 0.068111 | 1.0373 | 0.83527 | 0.28223 | 0.50523 | 0.50523 | 10.8577 | 1.0089 | 0 | 4.2929 | 1.6 | 0.77538 | 0.04857 | 0.5 | 0.36 | 2.5201 | 0 | 24.0761 | 0.162 | 0.29 | 0.29 | 20.814 | 30.8723 | 0 | 290.7409 | 321.6132
| 19.03.2016 20:00 | 11.5807 | 49.4824 | 0.80948 | 0.732 | 0.022 | 0.39938 | 0.32074 | 0.097652 | 0.17481 | 0.17481 | 0 | 58.3322 | 241.4004 | 241.4004 | 0 | 1.0517 | 2.1566 | 1.8957 | 1.8074 | 0.068111 | 1.0373 | 0.83527 | 0.28223 | 0.50523 | 0.50523 | 10.1448 | 0.94651 | 0 | 4.2305 | 1.6 | 0.77538 | 0.04857 | 0.5 | 0.36 | 1.9409 | 0 | 23.4969 | 0.162 | 0.29 | 0.29 | 20.814 | 241.4004 | 0 | 58.3322 | 299.7326
| 19.03.2016 21:00 | 10.4033 | 0 | 0.80948 | 0.732 | 0.022 | 0.39938 | 0.32074 | 0.039134 | 0.17481 | 0.17481 | 7.731 | 0 | 390.7501 | 390.7501 | 0 | 0.59099 | 0 | 1.8957 | 1.8074 | 0.068111 | 1.0373 | 0.83527 | 0.1131 | 0.50523 | 0.50523 | 7.3584 | 0.53189 | 0 | 3.8158 | 1.6 | 0.77538 | 0.04857 | 0.5 | 0.36 | 0 | 0 | 21.4589 | 0.064922 | 0.29 | 0.29 | 20.814 | 390.7501 | 0 | 0 | 390.7501
| 19.03.2016 22:00 | 9.0952 | 0 | 0.80948 | 0.732 | 0.022 | 0.39938 | 0.32074 | 0 | 0 | 0 | 6.8116 | 0 | 351.7519 | 351.7519 | 0 | 0.040222 | 0 | 1.8957 | 1.8074 | 0.068111 | 1.0373 | 0.83527 | 0 | 0 | 0 | 5.6841 | 0.036199 | 0 | 3.3201 | 1.6 | 0.77538 | 0.04857 | 0.5 | 0.36 | 0 | 0 | 18.0469 | 0 | 0 | 0 | 18.0469 | 351.7519 | 0 | 0 | 351.7519
| 19.03.2016 23:00 | 8.0077 | 168.8156 | 0.80948 | 0.732 | 0.022 | 0.042595 | 0.32074 | 0 | 0 | 0 | 0 | 174.8965 | 38.6459 | 38.6459 | 0 | 0 | 0 | 1.8957 | 1.8074 | 0.068111 | 0.11064 | 0.83527 | 0 | 0 | 0 | 4.7172 | 0 | 0 | 2.8373 | 1.6 | 0.77538 | 0.04857 | 0.053326 | 0.36 | 0 | 0 | 13.3319 | 0 | 0 | 0 | 13.3319 | 38.6459 | 0 | 174.8965 | 213.5423
| 20.03.2016 00:00 | 7.902 | 178.7231 | 0.80948 | 0.732 | 0 | 0 | 0.3207 | 0 | 0 | 0 | 0 | 184.7629 | 0 | 0 | 0 | 0 | 0 | 1.8957 | 1.8074 | 0 | 0 | 0.83515 | 0 | 0 | 0 | 4.5383 | 0 | 0 | 2.7353 | 1.6 | 0.77538 | 0 | 0 | 0.35995 | 0 | 0 | 11.3806 | 0 | 0 | 0 | 11.3806 | 0 | 0 | 184.7629 | 184.7629
| 20.03.2016 01:00 | 8.0047 | 255.4577 | 0.80948 | 0.732 | 0.022 | 0.0066205 | 0.32074 | 0 | 0 | 0 | 0 | 261.5715 | 0 | 0 | 0 | 0 | 0 | 1.8957 | 1.8074 | 0.068111 | 0.017196 | 0.83527 | 0 | 0 | 0 | 4.6237 | 0 | 0 | 2.7922 | 1.6 | 0.77538 | 0.04857 | 0.0082885 | 0.36 | 0 | 0 | 12.1113 | 0 | 0 | 0 | 12.1113 | 0 | 0 | 261.5715 | 261.5715
| 20.03.2016 02:00 | 8.7606 | 326.1104 | 0.80948 | 0.732 | 0.022 | 0.1944 | 0.32074 | 0 | 0 | 0 | 0 | 332.7924 | 0 | 0 | 0 | 0 | 0 | 1.8957 | 1.8074 | 0.068111 | 0.50494 | 0.83527 | 0 | 0 | 0 | 5.1115 | 0 | 0 | 3.0273 | 1.6 | 0.77538 | 0.04857 | 0.24338 | 0.36 | 0 | 0 | 12.3564 | 0 | 0 | 0 | 12.3564 | 0 | 0 | 332.7924 | 332.7924
| 20.03.2016 03:00 | 10.2432 | 276.4132 | 0.80948 | 0.732 | 0.022 | 0.39938 | 0.32074 | 0 | 0 | 0 | 0 | 284.3728 | 0 | 0 | 0 | 0.25497 | 0 | 1.8957 | 1.8074 | 0.068111 | 1.0373 | 0.83527 | 0 | 0 | 0 | 5.8988 | 0.22947 | 0 | 3.5134 | 1.6 | 0.77538 | 0.04857 | 0.5 | 0.36 | 0 | 0 | 13.4111 | 0 | 0 | 0 | 13.4111 | 0 | 0 | 284.3728 | 284.3728
| 20.03.2016 04:00 | 12.2771 | 238.9683 | 0.80948 | 0.732 | 0.022 | 0.39938 | 0.32074 | 0 | 0 | 0 | 0 | 248.9618 | 0 | 0 | 0 | 1.0374 | 0 | 1.8957 | 1.8074 | 0.068111 | 1.0373 | 0.83527 | 0 | 0 | 0 | 6.6813 | 0.93367 | 0 | 4.2176 | 1.6 | 0.77538 | 0.04857 | 0.5 | 0.36 | 0 | 0 | 16.3612 | 0 | 0 | 0 | 16.3612 | 0 | 0 | 248.9618 | 248.9618
| 20.03.2016 05:00 | 13.3182 | 178.55 | 0.80948 | 0.732 | 0.022 | 0.39938 | 0.32074 | 0.097652 | 0.17481 | 0.17481 | 0 | 189.1373 | 0 | 0 | 0 | 1.6955 | 3.2909 | 1.8957 | 1.8074 | 0.068111 | 1.0373 | 0.83527 | 0.28223 | 0.50523 | 0.50523 | 11.923 | 1.5259 | 0 | 4.8099 | 1.6 | 0.77538 | 0.04857 | 0.5 | 0.36 | 2.9619 | 0 | 24.5179 | 0.162 | 0.29 | 0.29 | 20.814 | 0 | 0 | 189.1373 | 189.1373
| 20.03.2016 06:00 | 13.4089 | 136.2345 | 0.80948 | 0.732 | 0.022 | 0.39938 | 0.32074 | 0.097652 | 0.17481 | 0.17481 | 0 | 146.9125 | 0 | 0 | 0 | 1.7309 | 4.2358 | 1.8957 | 1.8074 | 0.068111 | 1.0373 | 0.83527 | 0.28223 | 0.50523 | 0.50523 | 12.9032 | 1.5578 | 0 | 4.8417 | 1.6 | 0.77538 | 0.04857 | 0.5 | 0.36 | 3.8122 | 0 | 25.3682 | 0.162 | 0.29 | 0.29 | 20.814 | 0 | 0 | 146.9125 | 146.9125
| 20.03.2016 07:00 | 13.1014 | 75.1231 | 0.80948 | 0.732 | 0.022 | 0.39938 | 0.32074 | 0.097652 | 0.17481 | 0.17481 | 0 | 85.4936 | 0 | 0 | 0 | 1.606 | 3.287 | 1.8957 | 1.8074 | 0.068111 | 1.0373 | 0.83527 | 0.28223 | 0.50523 | 0.50523 | 11.8296 | 1.4454 | 0 | 4.7294 | 1.6 | 0.77538 | 0.04857 | 0.5 | 0.36 | 2.9583 | 0 | 24.5143 | 0.162 | 0.29 | 0.29 | 20.814 | 0 | 0 | 85.4936 | 85.4936
| 20.03.2016 08:00 | 12.6316 | 83.5012 | 0.80948 | 0.732 | 0.022 | 0.39938 | 0.32074 | 0.097652 | 0.17481 | 0.17481 | 0 | 93.4019 | 0 | 0 | 0 | 1.4211 | 2.7117 | 1.8957 | 1.8074 | 0.068111 | 1.0373 | 0.83527 | 0.28223 | 0.50523 | 0.50523 | 11.0693 | 1.279 | 0 | 4.5629 | 1.6 | 0.77538 | 0.04857 | 0.5 | 0.36 | 2.4405 | 0 | 23.9965 | 0.162 | 0.29 | 0.29 | 20.814 | 0 | 0 | 93.4019 | 93.4019
| 20.03.2016 09:00 | 12.1717 | 68.5069 | 0.80948 | 0.732 | 0.022 | 0.39938 | 0.32074 | 0 | 0.17481 | 0.17481 | 0 | 78.0454 | 0 | 0 | 0 | 1.2498 | 2.2327 | 1.8957 | 1.8074 | 0.068111 | 1.0373 | 0.83527 | 0 | 0.50523 | 0.50523 | 10.1368 | 1.1248 | 0 | 4.4087 | 1.6 | 0.77538 | 0.04857 | 0.5 | 0.36 | 2.0094 | 0 | 23.4034 | 0 | 0.29 | 0.29 | 20.814 | 0 | 0 | 78.0454 | 78.0454
| 20.03.2016 10:00 | 11.9152 | 79.8865 | 0.80948 | 0.732 | 0.022 | 0.39938 | 0.32074 | 0.097652 | 0.17481 | 0.17481 | 0 | 89.0709 | 0 | 0 | 0 | 1.1428 | 1.2847 | 1.8957 | 1.8074 | 0.068111 | 1.0373 | 0.83527 | 0.28223 | 0.50523 | 0.50523 | 9.364 | 1.0285 | 0 | 4.3124 | 1.6 | 0.77538 | 0.04857 | 0.5 | 0.36 | 1.1562 | 0 | 22.7122 | 0.162 | 0.29 | 0.29 | 20.814 | 0 | 0 | 89.0709 | 89.0709
| 20.03.2016 11:00 | 11.3791 | 132.8882 | 0.80948 | 0.732 | 0.022 | 0.39938 | 0.32074 | 0 | 0 | 0 | 0 | 141.9837 | 0 | 0 | 0 | 0.92846 | 1.1764 | 1.8957 | 1.8074 | 0.068111 | 1.0373 | 0.83527 | 0 | 0 | 0 | 7.7487 | 0.83562 | 0 | 4.1196 | 1.6 | 0.77538 | 0.04857 | 0.5 | 0.36 | 1.0587 | 0 | 21.8727 | 0 | 0 | 0 | 20.814 | 0 | 0 | 141.9837 | 141.9837
| 20.03.2016 12:00 | 11.1588 | 125.3009 | 0.80948 | 0.732 | 0.022 | 0.39938 | 0.32074 | 0 | 0 | 0 | 0 | 134.1761 | 0 | 0 | 0 | 0.84834 | 0.92526 | 1.8957 | 1.8074 | 0.068111 | 1.0373 | 0.83527 | 0 | 0 | 0 | 7.4175 | 0.76351 | 0 | 4.0475 | 1.6 | 0.77538 | 0.04857 | 0.5 | 0.36 | 0.83273 | 0 | 21.6467 | 0 | 0 | 0 | 20.814 | 0 | 0 | 134.1761 | 134.1761
| 20.03.2016 13:00 | 11.2852 | 83.4068 | 0.80948 | 0.732 | 0.022 | 0.39938 | 0.32074 | 0 | 0 | 0 | 0 | 92.4085 | 0 | 0 | 0 | 0.88698 | 0.80966 | 1.8957 | 1.8074 | 0.068111 | 1.0373 | 0.83527 | 0 | 0 | 0 | 7.3405 | 0.79828 | 0 | 4.0822 | 1.6 | 0.77538 | 0.04857 | 0.5 | 0.36 | 0.7287 | 0 | 21.5427 | 0 | 0 | 0 | 20.814 | 0 | 0 | 92.4085 | 92.4085
| 20.03.2016 14:00 | 11.4528 | 20.0516 | 0.80948 | 0.732 | 0.022 | 0.39938 | 0.32074 | 0 | 0 | 0 | 0 | 29.2208 | 0 | 0 | 0 | 0.94052 | 0.95848 | 1.8957 | 1.8074 | 0.068111 | 1.0373 | 0.83527 | 0 | 0 | 0 | 7.5429 | 0.84646 | 0 | 4.1304 | 1.6 | 0.77538 | 0.04857 | 0.5 | 0.36 | 0.86263 | 0 | 21.6766 | 0 | 0 | 0 | 20.814 | 0 | 0 | 29.2208 | 29.2208
| 20.03.2016 15:00 | 11.4183 | 5.2343 | 0.80948 | 0.732 | 0.022 | 0.39938 | 0.32074 | 0 | 0.17481 | 0.17481 | 0 | 14.0194 | 0 | 0 | 0 | 0.9402 | 0.57845 | 1.8957 | 1.8074 | 0.068111 | 1.0373 | 0.83527 | 0 | 0.50523 | 0.50523 | 8.173 | 0.84618 | 0 | 4.1301 | 1.6 | 0.77538 | 0.04857 | 0.5 | 0.36 | 0.52061 | 0 | 21.9146 | 0 | 0.29 | 0.29 | 20.814 | 0 | 0 | 14.0194 | 14.0194
| 20.03.2016 16:00 | 12.0614 | 12.3321 | 0.80948 | 0.732 | 0.022 | 0.39938 | 0.32074 | 0.097652 | 0.17481 | 0.17481 | 0 | 21.6626 | 0 | 0 | 0 | 1.1827 | 1.48 | 1.8957 | 1.8074 | 0.068111 | 1.0373 | 0.83527 | 0.28223 | 0.50523 | 0.50523 | 9.5993 | 1.0645 | 0 | 4.3484 | 1.6 | 0.77538 | 0.04857 | 0.5 | 0.36 | 1.332 | 0 | 22.888 | 0.162 | 0.29 | 0.29 | 20.814 | 0 | 0 | 21.6626 | 21.6626
| 20.03.2016 17:00 | 12.3332 | 1.0913 | 0.80948 | 0.732 | 0.022 | 0.39938 | 0.32074 | 0.097652 | 0.17481 | 0.17481 | 0 | 10.6937 | 0 | 0 | 0 | 1.3005 | 2.3849 | 1.8957 | 1.8074 | 0.068111 | 1.0373 | 0.83527 | 0.28223 | 0.50523 | 0.50523 | 10.6219 | 1.1704 | 0 | 4.4544 | 1.6 | 0.77538 | 0.04857 | 0.5 | 0.36 | 2.1464 | 0 | 23.7024 | 0.162 | 0.29 | 0.29 | 20.814 | 0 | 0 | 10.6937 | 10.6937
| 20.03.2016 18:00 | 12.3092 | 0 | 0.80948 | 0.732 | 0.022 | 0.39938 | 0.32074 | 0.097652 | 0.17481 | 0.17481 | 9.5783 | 0 | 0 | 0 | 0 | 1.3156 | 2.8964 | 1.8957 | 1.8074 | 0.068111 | 1.0373 | 0.83527 | 0.28223 | 0.50523 | 0.50523 | 11.1485 | 1.184 | 0 | 4.468 | 1.6 | 0.77538 | 0.04857 | 0.5 | 0.36 | 2.6068 | 0 | 24.1628 | 0.162 | 0.29 | 0.29 | 20.814 | 0 | 0 | 0 | 0
| 20.03.2016 19:00 | 12.3079 | 0 | 0.80948 | 0.732 | 0.022 | 0.39938 | 0.32074 | 0.097652 | 0.17481 | 0.17481 | 9.5771 | 0 | 0 | 0 | 0 | 1.3156 | 2.8897 | 1.8957 | 1.8074 | 0.068111 | 1.0373 | 0.83527 | 0.28223 | 0.50523 | 0.50523 | 11.1419 | 1.184 | 0 | 4.468 | 1.6 | 0.77538 | 0.04857 | 0.5 | 0.36 | 2.6008 | 0 | 24.1568 | 0.162 | 0.29 | 0.29 | 20.814 | 0 | 0 | 0 | 0
| 20.03.2016 20:00 | 11.9869 | 0 | 0.80948 | 0.732 | 0.022 | 0.39938 | 0.32074 | 0.097652 | 0.17481 | 0.17481 | 1.7443 | 7.5117 | 0 | 0 | 0 | 1.1902 | 2.244 | 1.8957 | 1.8074 | 0.068111 | 1.0373 | 0.83527 | 0.28223 | 0.50523 | 0.50523 | 10.3708 | 1.0712 | 0 | 4.3551 | 1.6 | 0.77538 | 0.04857 | 0.5 | 0.36 | 2.0196 | 0 | 23.5756 | 0.162 | 0.29 | 0.29 | 20.814 | 0 | 0 | 7.5117 | 7.5117
| 20.03.2016 21:00 | 10.7224 | 37.9644 | 0.80948 | 0.732 | 0.022 | 0.39938 | 0.32074 | 0.082423 | 0.17481 | 0.17481 | 0 | 45.9711 | 0 | 0 | 0 | 0.70016 | 0 | 1.8957 | 1.8074 | 0.068111 | 1.0373 | 0.83527 | 0.23822 | 0.50523 | 0.50523 | 7.5927 | 0.63014 | 0 | 3.9141 | 1.6 | 0.77538 | 0.04857 | 0.5 | 0.36 | 0 | 0 | 21.5307 | 0.13674 | 0.29 | 0.29 | 20.814 | 0 | 0 | 45.9711 | 45.9711
| 20.03.2016 22:00 | 9.677 | 103.0519 | 0.80948 | 0.732 | 0.022 | 0.39938 | 0.32074 | 0 | 0 | 0 | 0 | 110.4454 | 0 | 0 | 0 | 0.23694 | 0 | 1.8957 | 1.8074 | 0.068111 | 1.0373 | 0.83527 | 0 | 0 | 0 | 5.8808 | 0.21325 | 0 | 3.4972 | 1.6 | 0.77538 | 0.04857 | 0.5 | 0.36 | 0 | 0 | 18.1071 | 0 | 0 | 0 | 18.1071 | 0 | 0 | 110.4454 | 110.4454
| 20.03.2016 23:00 | 8.2231 | 149.5133 | 0.80948 | 0.732 | 0.022 | 0.095492 | 0.32074 | 0 | 0 | 0 | 0 | 155.7567 | 0 | 0 | 0 | 0 | 0 | 1.8957 | 1.8074 | 0.068111 | 0.24803 | 0.83527 | 0 | 0 | 0 | 4.8546 | 0 | 0 | 2.9035 | 1.6 | 0.77538 | 0.04857 | 0.11955 | 0.36 | 0 | 0 | 13.3764 | 0 | 0 | 0 | 13.3764 | 0 | 0 | 155.7567 | 155.7567
| 21.03.2016 00:00 | 7.873 | 139.4329 | 0.80948 | 0.732 | 0 | 0 | 0.31079 | 0 | 0 | 0 | 0 | 145.4537 | 0 | 0 | 0 | 0 | 0 | 1.8957 | 1.8074 | 0 | 0 | 0.80936 | 0 | 0 | 0 | 4.5125 | 0 | 0 | 2.7242 | 1.6 | 0.77538 | 0 | 0 | 0.34883 | 0 | 0 | 11.3008 | 0 | 0 | 0 | 11.3008 | 0 | 0 | 145.4537 | 145.4537
| 21.03.2016 01:00 | 8.1984 | 200.3142 | 0.80948 | 0.732 | 0.022 | 0.051169 | 0.32074 | 0 | 0 | 0 | 0 | 206.5772 | 0 | 0 | 0 | 0 | 0 | 1.8957 | 1.8074 | 0.068111 | 0.13291 | 0.83527 | 0 | 0 | 0 | 4.7394 | 0 | 0 | 2.848 | 1.6 | 0.77538 | 0.04857 | 0.064061 | 0.36 | 0 | 0 | 12.0264 | 0 | 0 | 0 | 12.0264 | 0 | 0 | 206.5772 | 206.5772
| 21.03.2016 02:00 | 8.7185 | 206.2511 | 0.80948 | 0.732 | 0.022 | 0.18219 | 0.32074 | 0 | 0 | 0 | 0 | 212.9032 | 0 | 0 | 0 | 0 | 0 | 1.8957 | 1.8074 | 0.068111 | 0.47323 | 0.83527 | 0 | 0 | 0 | 5.0798 | 0 | 0 | 3.012 | 1.6 | 0.77538 | 0.04857 | 0.2281 | 0.36 | 0 | 0 | 12.2698 | 0 | 0 | 0 | 12.2698 | 0 | 0 | 212.9032 | 212.9032
| 21.03.2016 03:00 | 9.4997 | 225.8562 | 0.80948 | 0.732 | 0.022 | 0.39938 | 0.32074 | 0 | 0 | 0 | 0 | 233.0723 | 0 | 0 | 0 | 0.0030521 | 0 | 1.8957 | 1.8074 | 0.068111 | 1.0373 | 0.83527 | 0 | 0 | 0 | 5.6469 | 0.0027469 | 0 | 3.2867 | 1.6 | 0.77538 | 0.04857 | 0.5 | 0.36 | 0 | 0 | 13.3172 | 0 | 0 | 0 | 13.3172 | 0 | 0 | 233.0723 | 233.0723
| 21.03.2016 04:00 | 11.5454 | 284.9196 | 0.80948 | 0.732 | 0.022 | 0.39938 | 0.32074 | 0 | 0 | 0 | 0 | 294.1814 | 0 | 0 | 0 | 0.78873 | 0 | 1.8957 | 1.8074 | 0.068111 | 1.0373 | 0.83527 | 0 | 0 | 0 | 6.4326 | 0.70985 | 0 | 3.9938 | 1.6 | 0.77538 | 0.04857 | 0.5 | 0.36 | 0 | 0 | 16.2467 | 0 | 0 | 0 | 16.2467 | 0 | 0 | 294.1814 | 294.1814
| 21.03.2016 05:00 | 14.5988 | 123.1432 | 0.80948 | 0.732 | 0.022 | 0.39938 | 0.32074 | 0.097652 | 0.17481 | 0.17481 | 0 | 135.0112 | 0 | 0 | 0 | 2.1179 | 3.1005 | 1.8957 | 1.8074 | 0.068111 | 1.0373 | 0.83527 | 0.28223 | 0.50523 | 0.50523 | 12.155 | 1.9061 | 0 | 5.1901 | 1.6 | 0.77538 | 0.04857 | 0.5 | 0.36 | 2.7904 | 0 | 24.3464 | 0.162 | 0.29 | 0.29 | 20.814 | 0 | 0 | 135.0112 | 135.0112
| 21.03.2016 06:00 | 15.0425 | 84.6338 | 0.80948 | 0.732 | 0.022 | 0.39938 | 0.32074 | 0.097652 | 0.17481 | 0.17481 | 0 | 96.9454 | 0 | 0 | 0 | 2.2714 | 4.0375 | 1.8957 | 1.8074 | 0.068111 | 1.0373 | 0.83527 | 0.28223 | 0.50523 | 0.50523 | 13.2454 | 2.0442 | 0 | 5.3282 | 1.6 | 0.77538 | 0.04857 | 0.5 | 0.36 | 3.6338 | 0 | 25.1898 | 0.162 | 0.29 | 0.29 | 20.814 | 0 | 0 | 96.9454 | 96.9454
| 21.03.2016 07:00 | 14.6447 | 104.0442 | 0.80948 | 0.732 | 0.022 | 0.39938 | 0.32074 | 0.097652 | 0.17481 | 0.17481 | 0 | 115.9581 | 0 | 0 | 0 | 2.1165 | 3.0957 | 1.8957 | 1.8074 | 0.068111 | 1.0373 | 0.83527 | 0.28223 | 0.50523 | 0.50523 | 12.1488 | 1.9048 | 0 | 5.1888 | 1.6 | 0.77538 | 0.04857 | 0.5 | 0.36 | 2.7862 | 0 | 24.3422 | 0.162 | 0.29 | 0.29 | 20.814 | 0 | 0 | 115.9581 | 115.958
| 21.03.2016 08:00 | 14.1617 | 120.5121 | 0.80948 | 0.732 | 0.022 | 0.39938 | 0.32074 | 0.097652 | 0.17481 | 0.17481 | 0 | 131.943 | 0 | 0 | 0 | 1.9273 | 2.5246 | 1.8957 | 1.8074 | 0.068111 | 1.0373 | 0.83527 | 0.28223 | 0.50523 | 0.50523 | 11.3885 | 1.7346 | 0 | 5.0185 | 1.6 | 0.77538 | 0.04857 | 0.5 | 0.36 | 2.2721 | 0 | 23.8281 | 0.162 | 0.29 | 0.29 | 20.814 | 0 | 0 | 131.943 | 131.943
| 21.03.2016 09:00 | 13.642 | 143.5048 | 0.80948 | 0.732 | 0.022 | 0.39938 | 0.32074 | 0.097652 | 0.17481 | 0.17481 | 0 | 154.4159 | 0 | 0 | 0 | 1.7361 | 1.8703 | 1.8957 | 1.8074 | 0.068111 | 1.0373 | 0.83527 | 0.28223 | 0.50523 | 0.50523 | 10.5429 | 1.5625 | 0 | 4.8465 | 1.6 | 0.77538 | 0.04857 | 0.5 | 0.36 | 1.6832 | 0 | 23.2392 | 0.162 | 0.29 | 0.29 | 20.814 | 0 | 0 | 154.4159 | 154.4159
| 21.03.2016 10:00 | 13.0164 | 106.663 | 0.80948 | 0.732 | 0.022 | 0.39938 | 0.32074 | 0.097652 | 0.17481 | 0.17481 | 0 | 116.9485 | 156.4924 | 156.4924 | 0 | 1.5057 | 1.1077 | 1.8957 | 1.8074 | 0.068111 | 1.0373 | 0.83527 | 0.28223 | 0.50523 | 0.50523 | 9.55 | 1.3552 | 0 | 4.6391 | 1.6 | 0.77538 | 0.04857 | 0.5 | 0.36 | 0.99696 | 0 | 22.553 | 0.162 | 0.29 | 0.29 | 20.814 | 156.4924 | 0 | 116.9485 | 273.4409
| 21.03.2016 11:00 | 12.4031 | 51.5537 | 0.80948 | 0.732 | 0.022 | 0.39938 | 0.32074 | 0.097652 | 0.17481 | 0.17481 | 0 | 61.2259 | 264.5875 | 264.5875 | 0 | 1.2658 | 0.18154 | 1.8957 | 1.8074 | 0.068111 | 1.0373 | 0.83527 | 0.28223 | 0.50523 | 0.50523 | 8.3839 | 1.1393 | 0 | 4.4232 | 1.6 | 0.77538 | 0.04857 | 0.5 | 0.36 | 0.16338 | 0 | 21.7194 | 0.162 | 0.29 | 0.29 | 20.814 | 264.5875 | 0 | 61.2259 | 325.8134
| 21.03.2016 12:00 | 12.2344 | 51.8603 | 0.80948 | 0.732 | 0.022 | 0.39938 | 0.32074 | 0.060876 | 0.17481 | 0.17481 | 0 | 61.4006 | 284.6486 | 284.6486 | 0 | 1.2031 | 0 | 1.8957 | 1.8074 | 0.068111 | 1.0373 | 0.83527 | 0.17594 | 0.50523 | 0.50523 | 8.0333 | 1.0827 | 0 | 4.3667 | 1.6 | 0.77538 | 0.04857 | 0.5 | 0.36 | 0 | 0 | 21.495 | 0.10099 | 0.29 | 0.29 | 20.814 | 284.6486 | 0 | 61.4006 | 346.0492
| 21.03.2016 13:00 | 12.0943 | 52.0397 | 0.80948 | 0.732 | 0.022 | 0.39938 | 0.32074 | 0 | 0.17481 | 0.17342 | 0 | 61.5022 | 333.0804 | 333.0804 | 0 | 1.1525 | 0 | 1.8957 | 1.8074 | 0.068111 | 1.0373 | 0.83527 | 0 | 0.50523 | 0.5012 | 7.8028 | 1.0373 | 0 | 4.3212 | 1.6 | 0.77538 | 0.04857 | 0.5 | 0.36 | 0 | 0 | 21.3917 | 0 | 0.29 | 0.28769 | 20.814 | 333.0804 | 0 | 61.5022 | 394.5825
| 21.03.2016 14:00 | 12.1583 | 53.049 | 0.80948 | 0.732 | 0.022 | 0.39938 | 0.32074 | 0.07875 | 0.17481 | 0.17481 | 0 | 62.4954 | 299.0595 | 299.0595 | 0 | 1.1714 | 0 | 1.8957 | 1.8074 | 0.068111 | 1.0373 | 0.83527 | 0.2276 | 0.50523 | 0.50523 | 8.0534 | 1.0543 | 0 | 4.3382 | 1.6 | 0.77538 | 0.04857 | 0.5 | 0.36 | 0 | 0 | 21.5246 | 0.13064 | 0.29 | 0.29 | 20.814 | 299.0595 | 0 | 62.4954 | 361.5549
| 21.03.2016 15:00 | 12.2307 | 52.6758 | 0.80948 | 0.732 | 0.022 | 0.39938 | 0.32074 | 0.097652 | 0.17481 | 0.17481 | 0 | 62.1757 | 169.0155 | 169.0155 | 0 | 1.2068 | 0.22766 | 1.8957 | 1.8074 | 0.068111 | 1.0373 | 0.83527 | 0.28223 | 0.50523 | 0.50523 | 8.371 | 1.0861 | 0 | 4.3701 | 1.6 | 0.77538 | 0.04857 | 0.5 | 0.36 | 0.20489 | 0 | 21.7609 | 0.162 | 0.29 | 0.29 | 20.814 | 169.0155 | 0 | 62.1757 | 231.1911
| 21.03.2016 16:00 | 12.595 | 50.6945 | 0.80948 | 0.732 | 0.022 | 0.39938 | 0.32074 | 0.097652 | 0.17481 | 0.17481 | 0 | 60.5587 | 105.913 | 105.913 | 0 | 1.3559 | 1.3016 | 1.8957 | 1.8074 | 0.068111 | 1.0373 | 0.83527 | 0.28223 | 0.50523 | 0.50523 | 9.594 | 1.2203 | 0 | 4.5043 | 1.6 | 0.77538 | 0.04857 | 0.5 | 0.36 | 1.1714 | 0 | 22.7274 | 0.162 | 0.29 | 0.29 | 20.814 | 105.913 | 0 | 60.5587 | 166.4716
| 21.03.2016 17:00 | 12.7239 | 49.6026 | 0.80948 | 0.732 | 0.022 | 0.39938 | 0.32074 | 0.097652 | 0.17481 | 0.17481 | 0 | 59.5956 | 117.3467 | 117.3467 | 0 | 1.4256 | 2.2 | 1.8957 | 1.8074 | 0.068111 | 1.0373 | 0.83527 | 0.28223 | 0.50523 | 0.50523 | 10.5622 | 1.2831 | 0 | 4.567 | 1.6 | 0.77538 | 0.04857 | 0.5 | 0.36 | 1.98 | 0 | 23.536 | 0.162 | 0.29 | 0.29 | 20.814 | 117.3467 | 0 | 59.5956 | 176.9423
| 21.03.2016 18:00 | 12.6871 | 48.9495 | 0.80948 | 0.732 | 0.022 | 0.39938 | 0.32074 | 0.097652 | 0.17481 | 0.17481 | 0 | 58.9058 | 277.9705 | 277.9705 | 0 | 1.4363 | 2.708 | 1.8957 | 1.8074 | 0.068111 | 1.0373 | 0.83527 | 0.28223 | 0.50523 | 0.50523 | 11.0809 | 1.2927 | 0 | 4.5767 | 1.6 | 0.77538 | 0.04857 | 0.5 | 0.36 | 2.4372 | 0 | 23.9932 | 0.162 | 0.29 | 0.29 | 20.814 | 277.9705 | 0 | 58.9058 | 336.8763
| 21.03.2016 19:00 | 12.3729 | 49.4963 | 0.80948 | 0.732 | 0.022 | 0.39938 | 0.32074 | 0.097652 | 0.17481 | 0.17481 | 0 | 59.1383 | 292.2057 | 292.2057 | 0 | 1.3316 | 2.7014 | 1.8957 | 1.8074 | 0.068111 | 1.0373 | 0.83527 | 0.28223 | 0.50523 | 0.50523 | 10.9696 | 1.1985 | 0 | 4.4824 | 1.6 | 0.77538 | 0.04857 | 0.5 | 0.36 | 2.4313 | 0 | 23.9873 | 0.162 | 0.29 | 0.29 | 20.814 | 292.2057 | 0 | 59.1383 | 351.344
| 21.03.2016 20:00 | 11.9216 | 50.9592 | 0.80948 | 0.732 | 0.022 | 0.39938 | 0.32074 | 0.097652 | 0.17481 | 0.17481 | 0 | 60.1499 | 296.7155 | 296.7155 | 0 | 1.1628 | 2.0603 | 1.8957 | 1.8074 | 0.068111 | 1.0373 | 0.83527 | 0.28223 | 0.50523 | 0.50523 | 10.1596 | 1.0465 | 0 | 4.3305 | 1.6 | 0.77538 | 0.04857 | 0.5 | 0.36 | 1.8542 | 0 | 23.4102 | 0.162 | 0.29 | 0.29 | 20.814 | 296.7155 | 0 | 60.1499 | 356.8654
| 21.03.2016 21:00 | 10.6587 | 52.6149 | 0.80948 | 0.732 | 0.022 | 0.39938 | 0.32074 | 0 | 0.16627 | 0.17481 | 0 | 60.6489 | 229.4746 | 229.4746 | 0 | 0.67373 | 0 | 1.8957 | 1.8074 | 0.068111 | 1.0373 | 0.83527 | 0 | 0.48054 | 0.50523 | 7.3034 | 0.60636 | 0 | 3.8903 | 1.6 | 0.77538 | 0.04857 | 0.5 | 0.36 | 0 | 0 | 21.3798 | 0 | 0.27583 | 0.29 | 20.814 | 229.4746 | 0 | 60.6489 | 290.1235
| 21.03.2016 22:00 | 9.3357 | 122.8868 | 0.80948 | 0.732 | 0.022 | 0.39938 | 0.32074 | 0 | 0 | 0 | 0 | 129.939 | 216.9863 | 216.9863 | 0 | 0.11838 | 0 | 1.8957 | 1.8074 | 0.068111 | 1.0373 | 0.83527 | 0 | 0 | 0 | 5.7622 | 0.10654 | 0 | 3.3905 | 1.6 | 0.77538 | 0.04857 | 0.5 | 0.36 | 0 | 0 | 17.9806 | 0 | 0 | 0 | 17.9806 | 216.9863 | 0 | 129.939 | 346.9252
| 21.03.2016 23:00 | 8.1597 | 198.6761 | 0.80948 | 0.732 | 0.022 | 0.077941 | 0.32074 | 0 | 0 | 0 | 0 | 204.8736 | 213.4636 | 213.4636 | 0 | 0 | 0 | 1.8957 | 1.8074 | 0.068111 | 0.20244 | 0.83527 | 0 | 0 | 0 | 4.809 | 0 | 0 | 2.8815 | 1.6 | 0.77538 | 0.04857 | 0.097578 | 0.36 | 0 | 0 | 13.2828 | 0 | 0 | 0 | 13.2828 | 213.4636 | 0 | 204.8736 | 418.3372
| 22.03.2016 00:00 | 7.3023 | 253.5213 | 0.80948 | 0.732 | 0 | 0 | 0.12736 | 0 | 0 | 0 | 0 | 259.1548 | 35.2366 | 35.2366 | 0 | 0 | 0 | 1.8957 | 1.8074 | 0 | 0 | 0.33166 | 0 | 0 | 0 | 4.0348 | 0 | 0 | 2.5183 | 1.6 | 0.77538 | 0 | 0 | 0.14295 | 0 | 0 | 10.2888 | 0 | 0 | 0 | 10.2888 | 35.2366 | 0 | 259.1548 | 294.3915
| 22.03.2016 01:00 | 7.7219 | 231.0157 | 0.80948 | 0.732 | 0 | 0 | 0.26895 | 0 | 0 | 0 | 0 | 236.9272 | 0 | 0 | 0 | 0 | 0 | 1.8957 | 1.8074 | 0 | 0 | 0.70038 | 0 | 0 | 0 | 4.4035 | 0 | 0 | 2.6772 | 1.6 | 0.77538 | 0 | 0 | 0.30187 | 0 | 0 | 11.2301 | 0 | 0 | 0 | 11.2301 | 0 | 0 | 236.9272 | 236.9272
| 22.03.2016 02:00 | 8.1161 | 200.5206 | 0.80948 | 0.732 | 0.022 | 0.0050798 | 0.32074 | 0 | 0 | 0 | 0 | 206.7475 | 0 | 0 | 0 | 0 | 0 | 1.8957 | 1.8074 | 0.068111 | 0.013194 | 0.83527 | 0 | 0 | 0 | 4.6197 | 0 | 0 | 2.7903 | 1.6 | 0.77538 | 0.04857 | 0.0063597 | 0.36 | 0 | 0 | 10.9039 | 0 | 0 | 0 | 10.9039 | 0 | 0 | 206.7475 | 206.7475
| 22.03.2016 03:00 | 9.234 | 183.9196 | 0.80948 | 0.732 | 0.022 | 0.31044 | 0.32074 | 0 | 0 | 0 | 0 | 190.959 | 0 | 0 | 0 | 0 | 0 | 1.8957 | 1.8074 | 0.068111 | 0.80634 | 0.83527 | 0 | 0 | 0 | 5.4129 | 0 | 0 | 3.1726 | 1.6 | 0.77538 | 0.04857 | 0.38866 | 0.36 | 0 | 0 | 12.1184 | 0 | 0 | 0 | 12.1184 | 0 | 0 | 190.959 | 190.959
| 22.03.2016 04:00 | 11.2524 | 238.336 | 0.80948 | 0.732 | 0.022 | 0.39938 | 0.32074 | 0 | 0 | 0 | 0 | 247.3049 | 0 | 0 | 0 | 0.69092 | 0 | 1.8957 | 1.8074 | 0.068111 | 1.0373 | 0.83527 | 0 | 0 | 0 | 6.3348 | 0.62182 | 0 | 3.9058 | 1.6 | 0.77538 | 0.04857 | 0.5 | 0.36 | 0 | 0 | 16.1209 | 0 | 0 | 0 | 16.1209 | 0 | 0 | 247.3049 | 247.3049
| 22.03.2016 05:00 | 14.3666 | 206.028 | 0.80948 | 0.732 | 0.022 | 0.39938 | 0.32074 | 0.097652 | 0.17481 | 0.17481 | 0 | 217.6638 | 0 | 0 | 0 | 1.9932 | 2.4265 | 1.8957 | 1.8074 | 0.068111 | 1.0373 | 0.83527 | 0.28223 | 0.50523 | 0.50523 | 11.3563 | 1.7939 | 0 | 5.0778 | 1.6 | 0.77538 | 0.04857 | 0.5 | 0.36 | 2.1839 | 0 | 23.7399 | 0.162 | 0.29 | 0.29 | 20.814 | 0 | 0 | 217.6638 | 217.6638
| 22.03.2016 06:00 | 15.183 | 160.8759 | 0.80948 | 0.732 | 0.022 | 0.39938 | 0.32074 | 0.097652 | 0.17481 | 0.17481 | 0 | 173.328 | 0 | 0 | 0 | 2.2835 | 3.9411 | 1.8957 | 1.8074 | 0.068111 | 1.0373 | 0.83527 | 0.28223 | 0.50523 | 0.50523 | 13.1611 | 2.0551 | 0 | 5.3391 | 1.6 | 0.77538 | 0.04857 | 0.5 | 0.36 | 3.547 | 0 | 25.103 | 0.162 | 0.29 | 0.29 | 20.814 | 0 | 0 | 173.328 | 173.328
| 22.03.2016 07:00 | 15.0914 | 94.4292 | 0.80948 | 0.732 | 0.022 | 0.39938 | 0.32074 | 0.097652 | 0.17481 | 0.17481 | 0 | 106.7897 | 0 | 0 | 0 | 2.2427 | 3.0648 | 1.8957 | 1.8074 | 0.068111 | 1.0373 | 0.83527 | 0.28223 | 0.50523 | 0.50523 | 12.2441 | 2.0185 | 0 | 5.3024 | 1.6 | 0.77538 | 0.04857 | 0.5 | 0.36 | 2.7583 | 0 | 24.3143 | 0.162 | 0.29 | 0.29 | 20.814 | 0 | 0 | 106.7897 | 106.7897
| 22.03.2016 08:00 | 14.1145 | 97.9541 | 0.80948 | 0.732 | 0.022 | 0.39938 | 0.32074 | 0.097652 | 0.17481 | 0.17481 | 0 | 109.3377 | 0 | 0 | 0 | 1.8995 | 2.1919 | 1.8957 | 1.8074 | 0.068111 | 1.0373 | 0.83527 | 0.28223 | 0.50523 | 0.50523 | 11.0279 | 1.7096 | 0 | 4.9935 | 1.6 | 0.77538 | 0.04857 | 0.5 | 0.36 | 1.9727 | 0 | 23.5287 | 0.162 | 0.29 | 0.29 | 20.814 | 0 | 0 | 109.3377 | 109.3377
| 22.03.2016 09:00 | 13.1876 | 102.3459 | 0.80948 | 0.732 | 0.022 | 0.39938 | 0.32074 | 0.097652 | 0.17481 | 0.17481 | 0 | 112.8026 | 0 | 0 | 0 | 1.5563 | 0.69379 | 1.8957 | 1.8074 | 0.068111 | 1.0373 | 0.83527 | 0.28223 | 0.50523 | 0.50523 | 9.1867 | 1.4007 | 0 | 4.6847 | 1.6 | 0.77538 | 0.04857 | 0.5 | 0.36 | 0.62441 | 0 | 22.1804 | 0.162 | 0.29 | 0.29 | 20.814 | 0 | 0 | 112.8026 | 112.8026
| 22.03.2016 10:00 | 12.4501 | 96.9068 | 0.80948 | 0.732 | 0.022 | 0.39938 | 0.32074 | 0 | 0.17481 | 0.10907 | 0 | 106.7895 | 0 | 0 | 0 | 1.2782 | 0 | 1.8957 | 1.8074 | 0.068111 | 1.0373 | 0.83527 | 0 | 0.50523 | 0.31524 | 7.7426 | 1.1504 | 0 | 4.4344 | 1.6 | 0.77538 | 0.04857 | 0.5 | 0.36 | 0 | 0 | 21.2849 | 0 | 0.29 | 0.18095 | 20.814 | 0 | 0 | 106.7895 | 106.7895
| 22.03.2016 11:00 | 11.8993 | 102.9548 | 0.80948 | 0.732 | 0.022 | 0.39938 | 0.32074 | 0 | 0 | 0 | 0 | 112.5705 | 0 | 0 | 0 | 1.0607 | 0 | 1.8957 | 1.8074 | 0.068111 | 1.0373 | 0.83527 | 0 | 0 | 0 | 6.7046 | 0.95462 | 0 | 4.2386 | 1.6 | 0.77538 | 0.04857 | 0.5 | 0.36 | 0 | 0 | 20.4464 | 0 | 0 | 0 | 20.4464 | 0 | 0 | 112.5705 | 112.5705
| 22.03.2016 12:00 | 11.5479 | 91.7359 | 0.80948 | 0.732 | 0.022 | 0.39938 | 0.32074 | 0 | 0 | 0 | 0 | 101.0002 | 0 | 0 | 0 | 0.92811 | 0 | 1.8957 | 1.8074 | 0.068111 | 1.0373 | 0.83527 | 0 | 0 | 0 | 6.572 | 0.8353 | 0 | 4.1192 | 1.6 | 0.77538 | 0.04857 | 0.5 | 0.36 | 0 | 0 | 20.0462 | 0 | 0 | 0 | 20.0462 | 0 | 0 | 101.0002 | 101.0002
| 22.03.2016 13:00 | 11.3869 | 48.4106 | 0.80948 | 0.732 | 0.022 | 0.39938 | 0.32074 | 0 | 0 | 0 | 0 | 57.5138 | 0 | 0 | 0 | 0.85833 | 0 | 1.8957 | 1.8074 | 0.068111 | 1.0373 | 0.83527 | 0 | 0 | 0 | 6.5022 | 0.7725 | 0 | 4.0564 | 1.6 | 0.77538 | 0.04857 | 0.5 | 0.36 | 0 | 0 | 19.7757 | 0 | 0 | 0 | 19.7757 | 0 | 0 | 57.5138 | 57.5138
| 22.03.2016 14:00 | 11.298 | 3.7666 | 0.80948 | 0.732 | 0.022 | 0.39938 | 0.32074 | 0 | 0 | 0 | 0 | 12.7809 | 0 | 0 | 0 | 0.83422 | 0 | 1.8957 | 1.8074 | 0.068111 | 1.0373 | 0.83527 | 0 | 0 | 0 | 6.4781 | 0.7508 | 0 | 4.0347 | 1.6 | 0.77538 | 0.04857 | 0.5 | 0.36 | 0 | 0 | 19.8739 | 0 | 0 | 0 | 19.8739 | 0 | 0 | 12.7809 | 12.7809
| 22.03.2016 15:00 | 11.4144 | 8.5375 | 0.80948 | 0.732 | 0.022 | 0.39938 | 0.32074 | 0 | 0 | 0 | 0 | 17.6682 | 0 | 0 | 0 | 0.88567 | 0 | 1.8957 | 1.8074 | 0.068111 | 1.0373 | 0.83527 | 0 | 0 | 0 | 6.5295 | 0.7971 | 0 | 4.081 | 1.6 | 0.77538 | 0.04857 | 0.5 | 0.36 | 0 | 0 | 20.4248 | 0 | 0 | 0 | 20.4248 | 0 | 0 | 17.6682 | 17.6682
| 22.03.2016 16:00 | 11.784 | 0 | 0.80948 | 0.732 | 0.022 | 0.39938 | 0.32074 | 0.062908 | 0.17481 | 0.17481 | 9.0879 | 0 | 0 | 0 | 0 | 1.0454 | 0 | 1.8957 | 1.8074 | 0.068111 | 1.0373 | 0.83527 | 0.18181 | 0.50523 | 0.50523 | 7.8816 | 0.94089 | 0 | 4.2248 | 1.6 | 0.77538 | 0.04857 | 0.5 | 0.36 | 0 | 0 | 21.4984 | 0.10436 | 0.29 | 0.29 | 20.814 | 0 | 0 | 0 | 0
| 22.03.2016 17:00 | 11.9135 | 0 | 0.80948 | 0.732 | 0.022 | 0.39938 | 0.32074 | 0.097652 | 0.17481 | 0.17481 | 9.1826 | 0 | 0 | 0 | 0 | 1.1212 | 1.1936 | 1.8957 | 1.8074 | 0.068111 | 1.0373 | 0.83527 | 0.28223 | 0.50523 | 0.50523 | 9.2513 | 1.009 | 0 | 4.293 | 1.6 | 0.77538 | 0.04857 | 0.5 | 0.36 | 1.0742 | 0 | 22.6302 | 0.162 | 0.29 | 0.29 | 20.814 | 0 | 0 | 0 | 0
| 22.03.2016 18:00 | 12.1584 | 0 | 0.80948 | 0.732 | 0.022 | 0.39938 | 0.32074 | 0.097652 | 0.17481 | 0.17481 | 9.4276 | 0 | 0 | 0 | 0 | 1.2439 | 2.2394 | 1.8957 | 1.8074 | 0.068111 | 1.0373 | 0.83527 | 0.28223 | 0.50523 | 0.50523 | 10.4198 | 1.1195 | 0 | 4.4034 | 1.6 | 0.77538 | 0.04857 | 0.5 | 0.36 | 2.0155 | 0 | 23.5715 | 0.162 | 0.29 | 0.29 | 20.814 | 0 | 0 | 0 | 0
| 22.03.2016 19:00 | 12.2603 | 0 | 0.80948 | 0.732 | 0.022 | 0.39938 | 0.32074 | 0.097652 | 0.17481 | 0.17481 | 9.5295 | 0 | 0 | 0 | 0 | 1.3023 | 2.9197 | 1.8957 | 1.8074 | 0.068111 | 1.0373 | 0.83527 | 0.28223 | 0.50523 | 0.50523 | 11.1586 | 1.1721 | 0 | 4.456 | 1.6 | 0.77538 | 0.04857 | 0.5 | 0.36 | 2.6278 | 0 | 24.1838 | 0.162 | 0.29 | 0.29 | 20.814 | 0 | 0 | 0 | 0
| 22.03.2016 20:00 | 11.809 | 0 | 0.80948 | 0.732 | 0.022 | 0.39938 | 0.32074 | 0.097652 | 0.17481 | 0.17481 | 9.0781 | 0 | 0 | 0 | 0 | 1.1486 | 2.6557 | 1.8957 | 1.8074 | 0.068111 | 1.0373 | 0.83527 | 0.28223 | 0.50523 | 0.50523 | 10.7408 | 1.0337 | 0 | 4.3177 | 1.6 | 0.77538 | 0.04857 | 0.5 | 0.36 | 2.3901 | 0 | 23.9461 | 0.162 | 0.29 | 0.29 | 20.814 | 0 | 0 | 0 | 0
| 22.03.2016 21:00 | 10.378 | 0 | 0.80948 | 0.732 | 0.022 | 0.39938 | 0.32074 | 0.097652 | 0.17481 | 0.17481 | 7.6471 | 0 | 0 | 0 | 0 | 0.60576 | 0.29702 | 1.8957 | 1.8074 | 0.068111 | 1.0373 | 0.83527 | 0.28223 | 0.50523 | 0.50523 | 7.8393 | 0.54518 | 0 | 3.8291 | 1.6 | 0.77538 | 0.04857 | 0.5 | 0.36 | 0.26732 | 0 | 21.8233 | 0.162 | 0.29 | 0.29 | 20.814 | 0 | 0 | 0 | 0
| 22.03.2016 22:00 | 8.8851 | 0 | 0.80948 | 0.732 | 0.022 | 0.37879 | 0.32074 | 0 | 0 | 0 | 6.6221 | 0 | 0 | 0 | 0 | 0 | 0 | 1.8957 | 1.8074 | 0.068111 | 0.98387 | 0.83527 | 0 | 0 | 0 | 5.5904 | 0 | 0 | 3.2582 | 1.6 | 0.77538 | 0.04857 | 0.47422 | 0.36 | 0 | 0 | 17.9054 | 0 | 0 | 0 | 17.9054 | 0 | 0 | 0 | 0
| 22.03.2016 23:00 | 7.6586 | 0 | 0.80948 | 0.732 | 0 | 0 | 0.31283 | 0 | 0 | 0 | 5.8043 | 0 | 0 | 0 | 0 | 0 | 0 | 1.8957 | 1.8074 | 0 | 0 | 0.81467 | 0 | 0 | 0 | 4.5178 | 0 | 0 | 2.7265 | 1.6 | 0.77538 | 0 | 0 | 0.35112 | 0 | 0 | 12.9802 | 0 | 0 | 0 | 12.9802 | 0 | 0 | 0 | 0
| 23.03.2016 00:00 | 7.7523 | 0 | 0.80948 | 0.732 | 0 | 0 | 0.27275 | 0 | 0 | 0 | 5.9381 | 0 | 0 | 0 | 0 | 0 | 0 | 1.8957 | 1.8074 | 0 | 0 | 0.71029 | 0 | 0 | 0 | 4.4134 | 0 | 0 | 2.6815 | 1.6 | 0.77538 | 0 | 0 | 0.30614 | 0 | 0 | 11.0894 | 0 | 0 | 0 | 11.0894 | 0 | 0 | 0 | 0
| 23.03.2016 01:00 | 8.0701 | 0 | 0.80948 | 0.732 | 0.022 | 0.014865 | 0.32074 | 0 | 0 | 0 | 4.7954 | 1.3756 | 0 | 0 | 0 | 0 | 0 | 1.8957 | 1.8074 | 0.068111 | 0.038611 | 0.83527 | 0 | 0 | 0 | 4.6451 | 0 | 0 | 2.8026 | 1.6 | 0.77538 | 0.04857 | 0.01861 | 0.36 | 0 | 0 | 11.8016 | 0 | 0 | 0 | 11.8016 | 0 | 0 | 1.3756 | 1.3756
| 23.03.2016 02:00 | 8.4958 | 0 | 0.80948 | 0.732 | 0.022 | 0.12306 | 0.32074 | 0 | 0 | 0 | 6.4885 | 0 | 0 | 0 | 0 | 0 | 0 | 1.8957 | 1.8074 | 0.068111 | 0.31963 | 0.83527 | 0 | 0 | 0 | 4.9262 | 0 | 0 | 2.938 | 1.6 | 0.77538 | 0.04857 | 0.15406 | 0.36 | 0 | 0 | 12.0405 | 0 | 0 | 0 | 12.0405 | 0 | 0 | 0 | 0
| 23.03.2016 03:00 | 9.2569 | 0 | 0.80948 | 0.732 | 0.022 | 0.33704 | 0.32074 | 0 | 0 | 0 | 6.7461 | 0.28951 | 0 | 0 | 0 | 0 | 0 | 1.8957 | 1.8074 | 0.068111 | 0.87543 | 0.83527 | 0 | 0 | 0 | 5.4819 | 0 | 0 | 3.2059 | 1.6 | 0.77538 | 0.04857 | 0.42196 | 0.36 | 0 | 0 | 13.0683 | 0 | 0 | 0 | 13.0683 | 0 | 0 | 0.28951 | 0.28951
| 23.03.2016 04:00 | 11.2185 | 0 | 0.80948 | 0.732 | 0.022 | 0.39938 | 0.32074 | 0 | 0 | 0 | 7.4815 | 1.4534 | 0 | 0 | 0 | 0.66902 | 0 | 1.8957 | 1.8074 | 0.068111 | 1.0373 | 0.83527 | 0 | 0 | 0 | 6.3129 | 0.60212 | 0 | 3.8861 | 1.6 | 0.77538 | 0.04857 | 0.5 | 0.36 | 0 | 0 | 15.9433 | 0 | 0 | 0 | 15.9433 | 0 | 0 | 1.4534 | 1.4534
| 23.03.2016 05:00 | 14.2357 | 0 | 0.80948 | 0.732 | 0.022 | 0.39938 | 0.32074 | 0.097652 | 0.17481 | 0.17481 | 6.5255 | 4.9794 | 0 | 0 | 0 | 1.9806 | 2.5959 | 1.8957 | 1.8074 | 0.068111 | 1.0373 | 0.83527 | 0.28223 | 0.50523 | 0.50523 | 11.513 | 1.7825 | 0 | 5.0665 | 1.6 | 0.77538 | 0.04857 | 0.5 | 0.36 | 2.3363 | 0 | 23.8923 | 0.162 | 0.29 | 0.29 | 20.814 | 0 | 0 | 4.9794 | 4.9794
| 23.03.2016 06:00 | 14.8117 | 0 | 0.80948 | 0.732 | 0.022 | 0.39938 | 0.32074 | 0.097652 | 0.17481 | 0.17481 | 7.9789 | 4.102 | 0 | 0 | 0 | 2.1782 | 3.5125 | 1.8957 | 1.8074 | 0.068111 | 1.0373 | 0.83527 | 0.28223 | 0.50523 | 0.50523 | 12.6273 | 1.9604 | 0 | 5.2444 | 1.6 | 0.77538 | 0.04857 | 0.5 | 0.36 | 3.1613 | 0 | 24.7173 | 0.162 | 0.29 | 0.29 | 20.814 | 0 | 0 | 4.102 | 4.102
| 23.03.2016 07:00 | 14.4236 | 13.4048 | 0.80948 | 0.732 | 0.022 | 0.39938 | 0.32074 | 0.097652 | 0.17481 | 0.17481 | 0 | 25.0975 | 0 | 0 | 0 | 2.027 | 2.5889 | 1.8957 | 1.8074 | 0.068111 | 1.0373 | 0.83527 | 0.28223 | 0.50523 | 0.50523 | 11.5524 | 1.8243 | 0 | 5.1082 | 1.6 | 0.77538 | 0.04857 | 0.5 | 0.36 | 2.33 | 0 | 23.886 | 0.162 | 0.29 | 0.29 | 20.814 | 0 | 0 | 25.0975 | 25.0975
| 23.03.2016 08:00 | 13.9215 | 16.7379 | 0.80948 | 0.732 | 0.022 | 0.39938 | 0.32074 | 0.097652 | 0.17481 | 0.17481 | 0 | 27.9286 | 0 | 0 | 0 | 1.8319 | 2.0289 | 1.8957 | 1.8074 | 0.068111 | 1.0373 | 0.83527 | 0.28223 | 0.50523 | 0.50523 | 10.7974 | 1.6487 | 0 | 4.9326 | 1.6 | 0.77538 | 0.04857 | 0.5 | 0.36 | 1.826 | 0 | 23.382 | 0.162 | 0.29 | 0.29 | 20.814 | 0 | 0 | 27.9286 | 27.9286
| 23.03.2016 09:00 | 13.3515 | 8.4837 | 0.80948 | 0.732 | 0.022 | 0.39938 | 0.32074 | 0.097652 | 0.17481 | 0.17481 | 0 | 19.1043 | 0 | 0 | 0 | 1.6242 | 1.387 | 1.8957 | 1.8074 | 0.068111 | 1.0373 | 0.83527 | 0.28223 | 0.50523 | 0.50523 | 9.9477 | 1.4618 | 0 | 4.7457 | 1.6 | 0.77538 | 0.04857 | 0.5 | 0.36 | 1.2483 | 0 | 22.8043 | 0.162 | 0.29 | 0.29 | 20.814 | 0 | 0 | 19.1043 | 19.1043
| 23.03.2016 10:00 | 12.7264 | 8.2157 | 0.80948 | 0.732 | 0.022 | 0.39938 | 0.32074 | 0.097652 | 0.17481 | 0.17481 | 0 | 18.2112 | 0 | 0 | 0 | 1.3944 | 0.63895 | 1.8957 | 1.8074 | 0.068111 | 1.0373 | 0.83527 | 0.28223 | 0.50523 | 0.50523 | 8.9699 | 1.2549 | 0 | 4.5389 | 1.6 | 0.77538 | 0.04857 | 0.5 | 0.36 | 0.57505 | 0 | 22.1311 | 0.162 | 0.29 | 0.29 | 20.814 | 0 | 0 | 18.2112 | 18.2112
| 23.03.2016 11:00 | 12.1928 | 22.5541 | 0.80948 | 0.732 | 0.022 | 0.39938 | 0.32074 | 0 | 0.12604 | 0.17481 | 0 | 32.1625 | 0 | 0 | 0 | 1.1818 | 0 | 1.8957 | 1.8074 | 0.068111 | 1.0373 | 0.83527 | 0 | 0.36427 | 0.50523 | 7.6951 | 1.0636 | 0 | 4.3475 | 1.6 | 0.77538 | 0.04857 | 0.5 | 0.36 | 0 | 0 | 21.3131 | 0 | 0.20909 | 0.29 | 20.814 | 0 | 0 | 32.1625 | 32.1625
| 23.03.2016 12:00 | 11.9486 | 63.9071 | 0.80948 | 0.732 | 0.022 | 0.39938 | 0.32074 | 0 | 0.16818 | 0 | 0 | 73.4039 | 0 | 0 | 0 | 1.0938 | 0 | 1.8957 | 1.8074 | 0.068111 | 1.0373 | 0.83527 | 0 | 0.48606 | 0 | 7.2237 | 0.98441 | 0 | 4.2684 | 1.6 | 0.77538 | 0.04857 | 0.5 | 0.36 | 0 | 0 | 21.093 | 0 | 0.279 | 0 | 20.814 | 0 | 0 | 73.4039 | 73.4039
| 23.03.2016 13:00 | 11.8123 | 89.281 | 0.80948 | 0.732 | 0.022 | 0.39938 | 0.32074 | 0 | 0 | 0.10708 | 0 | 98.7026 | 0 | 0 | 0 | 1.0446 | 0 | 1.8957 | 1.8074 | 0.068111 | 1.0373 | 0.83527 | 0 | 0 | 0.30949 | 6.998 | 0.94015 | 0 | 4.2241 | 1.6 | 0.77538 | 0.04857 | 0.5 | 0.36 | 0 | 0 | 20.9916 | 0 | 0 | 0.17765 | 20.814 | 0 | 0 | 98.7026 | 98.7026
| 23.03.2016 14:00 | 11.8907 | 84.2051 | 0.80948 | 0.732 | 0.022 | 0.39938 | 0.32074 | 0 | 0.010847 | 0.17481 | 0 | 93.6266 | 0 | 0 | 0 | 1.0684 | 0 | 1.8957 | 1.8074 | 0.068111 | 1.0373 | 0.83527 | 0 | 0.031351 | 0.50523 | 7.2488 | 0.96155 | 0 | 4.2455 | 1.6 | 0.77538 | 0.04857 | 0.5 | 0.36 | 0 | 0 | 21.122 | 0 | 0.017995 | 0.29 | 20.814 | 0 | 0 | 93.6266 | 93.6266
| 23.03.2016 15:00 | 12.0095 | 47.1429 | 0.80948 | 0.732 | 0.022 | 0.39938 | 0.32074 | 0 | 0.17481 | 0.15051 | 0 | 56.5435 | 0 | 0 | 0 | 1.1191 | 0 | 1.8957 | 1.8074 | 0.068111 | 1.0373 | 0.83527 | 0 | 0.50523 | 0.435 | 7.7032 | 1.0072 | 0 | 4.2911 | 1.6 | 0.77538 | 0.04857 | 0.5 | 0.36 | 0 | 0 | 21.3537 | 0 | 0.29 | 0.24969 | 20.814 | 0 | 0 | 56.5435 | 56.5435
| 23.03.2016 16:00 | 12.1578 | 43.5016 | 0.80948 | 0.732 | 0.022 | 0.39938 | 0.32074 | 0.097652 | 0.17481 | 0.17481 | 0 | 52.9285 | 0 | 0 | 0 | 1.1954 | 0.82889 | 1.8957 | 1.8074 | 0.068111 | 1.0373 | 0.83527 | 0.28223 | 0.50523 | 0.50523 | 8.9608 | 1.0759 | 0 | 4.3598 | 1.6 | 0.77538 | 0.04857 | 0.5 | 0.36 | 0.746 | 0 | 22.302 | 0.162 | 0.29 | 0.29 | 20.814 | 0 | 0 | 52.9285 | 52.9285
| 23.03.2016 17:00 | 12.1889 | 67.5364 | 0.80948 | 0.732 | 0.022 | 0.39938 | 0.32074 | 0.097652 | 0.17481 | 0.17481 | 0 | 76.9945 | 0 | 0 | 0 | 1.232 | 1.7104 | 1.8957 | 1.8074 | 0.068111 | 1.0373 | 0.83527 | 0.28223 | 0.50523 | 0.50523 | 9.879 | 1.1088 | 0 | 4.3927 | 1.6 | 0.77538 | 0.04857 | 0.5 | 0.36 | 1.5394 | 0 | 23.0954 | 0.162 | 0.29 | 0.29 | 20.814 | 0 | 0 | 76.9945 | 76.9945
| 23.03.2016 18:00 | 12.1544 | 66.8892 | 0.80948 | 0.732 | 0.022 | 0.39938 | 0.32074 | 0.097652 | 0.17481 | 0.17481 | 0 | 76.3127 | 0 | 0 | 0 | 1.243 | 2.209 | 1.8957 | 1.8074 | 0.068111 | 1.0373 | 0.83527 | 0.28223 | 0.50523 | 0.50523 | 10.3886 | 1.1187 | 0 | 4.4027 | 1.6 | 0.77538 | 0.04857 | 0.5 | 0.36 | 1.9881 | 0 | 23.5441 | 0.162 | 0.29 | 0.29 | 20.814 | 0 | 0 | 76.3127 | 76.3127
| 23.03.2016 19:00 | 12.0732 | 39.9226 | 0.80948 | 0.732 | 0.022 | 0.39938 | 0.32074 | 0.097652 | 0.17481 | 0.17481 | 0 | 49.265 | 0 | 0 | 0 | 1.2163 | 2.2026 | 1.8957 | 1.8074 | 0.068111 | 1.0373 | 0.83527 | 0.28223 | 0.50523 | 0.50523 | 10.3554 | 1.0947 | 0 | 4.3786 | 1.6 | 0.77538 | 0.04857 | 0.5 | 0.36 | 1.9823 | 0 | 23.5383 | 0.162 | 0.29 | 0.29 | 20.814 | 0 | 0 | 49.265 | 49.265
| 23.03.2016 20:00 | 11.5217 | 0 | 0.80948 | 0.732 | 0.022 | 0.39938 | 0.32074 | 0.097652 | 0.17481 | 0.17481 | 5.5006 | 3.2902 | 0 | 0 | 0 | 1.0142 | 1.5736 | 1.8957 | 1.8074 | 0.068111 | 1.0373 | 0.83527 | 0.28223 | 0.50523 | 0.50523 | 9.5244 | 0.91281 | 0 | 4.1968 | 1.6 | 0.77538 | 0.04857 | 0.5 | 0.36 | 1.4162 | 0 | 22.9722 | 0.162 | 0.29 | 0.29 | 20.814 | 0 | 0 | 3.2902 | 3.2902
| 23.03.2016 21:00 | 10.3065 | 0.25953 | 0.80948 | 0.732 | 0.022 | 0.39938 | 0.32074 | 0 | 0.10009 | 0 | 0 | 8.1824 | 0 | 0 | 0 | 0.54231 | 0 | 1.8957 | 1.8074 | 0.068111 | 1.0373 | 0.83527 | 0 | 0.28928 | 0 | 6.4755 | 0.48808 | 0 | 3.772 | 1.6 | 0.77538 | 0.04857 | 0.5 | 0.36 | 0 | 0 | 20.98 | 0 | 0.16605 | 0 | 20.814 | 0 | 0 | 8.1824 | 8.1824
| 23.03.2016 22:00 | 9.0458 | 13.9793 | 0.80948 | 0.732 | 0.022 | 0.39938 | 0.32074 | 0 | 0 | 0 | 0 | 20.7415 | 0 | 0 | 0 | 0.0097848 | 0 | 1.8957 | 1.8074 | 0.068111 | 1.0373 | 0.83527 | 0 | 0 | 0 | 5.6536 | 0.0088063 | 0 | 3.2928 | 1.6 | 0.77538 | 0.04857 | 0.5 | 0.36 | 0 | 0 | 17.6455 | 0 | 0 | 0 | 17.6455 | 0 | 0 | 20.7415 | 20.7415
| 23.03.2016 23:00 | 7.9559 | 0.043476 | 0.80948 | 0.732 | 0.022 | 0.022815 | 0.32074 | 0 | 0 | 0 | 0 | 6.0923 | 0 | 0 | 0 | 0 | 0 | 1.8957 | 1.8074 | 0.068111 | 0.059259 | 0.83527 | 0 | 0 | 0 | 4.6658 | 0 | 0 | 2.8125 | 1.6 | 0.77538 | 0.04857 | 0.028563 | 0.36 | 0 | 0 | 13.0349 | 0 | 0 | 0 | 13.0349 | 0 | 0 | 6.0923 | 6.0923
| 24.03.2016 00:00 | 8.3224 | 0 | 0.80948 | 0.732 | 0.022 | 0.072436 | 0.32074 | 0 | 0 | 0 | 0.9552 | 5.4105 | 0 | 0 | 0 | 0 | 0 | 1.8957 | 1.8074 | 0.068111 | 0.18815 | 0.83527 | 0 | 0 | 0 | 4.7947 | 0 | 0 | 2.8746 | 1.6 | 0.77538 | 0.04857 | 0.090686 | 0.36 | 0 | 0 | 11.8059 | 0 | 0 | 0 | 11.8059 | 0 | 0 | 5.4105 | 5.4105
| 24.03.2016 01:00 | 8.6625 | 0 | 0.80948 | 0.732 | 0.022 | 0.17576 | 0.32074 | 0 | 0 | 0 | 5.3979 | 1.2046 | 0 | 0 | 0 | 0 | 0 | 1.8957 | 1.8074 | 0.068111 | 0.45652 | 0.83527 | 0 | 0 | 0 | 5.063 | 0 | 0 | 3.004 | 1.6 | 0.77538 | 0.04857 | 0.22004 | 0.36 | 0 | 0 | 12.5635 | 0 | 0 | 0 | 12.5635 | 0 | 0 | 1.2046 | 1.2046
| 24.03.2016 02:00 | 9.1207 | 51.1733 | 0.80948 | 0.732 | 0.022 | 0.29214 | 0.32074 | 0 | 0 | 0 | 0 | 58.1176 | 0 | 0 | 0 | 0 | 0 | 1.8957 | 1.8074 | 0.068111 | 0.7588 | 0.83527 | 0 | 0 | 0 | 5.3653 | 0 | 0 | 3.1497 | 1.6 | 0.77538 | 0.04857 | 0.36574 | 0.36 | 0 | 0 | 12.8178 | 0 | 0 | 0 | 12.8178 | 0 | 0 | 58.1176 | 58.1176
| 24.03.2016 03:00 | 9.9379 | 54.0777 | 0.80948 | 0.732 | 0.022 | 0.39938 | 0.32074 | 0 | 0 | 0 | 0 | 61.732 | 0 | 0 | 0 | 0.16993 | 0 | 1.8957 | 1.8074 | 0.068111 | 1.0373 | 0.83527 | 0 | 0 | 0 | 5.8138 | 0.15294 | 0 | 3.4369 | 1.6 | 0.77538 | 0.04857 | 0.5 | 0.36 | 0 | 0 | 13.9117 | 0 | 0 | 0 | 13.9117 | 0 | 0 | 61.732 | 61.732
| 24.03.2016 04:00 | 12.0432 | 10.1347 | 0.80948 | 0.732 | 0.022 | 0.39938 | 0.32074 | 0 | 0 | 0 | 0 | 19.8943 | 0 | 0 | 0 | 0.97991 | 0 | 1.8957 | 1.8074 | 0.068111 | 1.0373 | 0.83527 | 0 | 0 | 0 | 6.6238 | 0.88192 | 0 | 4.1659 | 1.6 | 0.77538 | 0.04857 | 0.5 | 0.36 | 0 | 0 | 16.9714 | 0 | 0 | 0 | 16.9714 | 0 | 0 | 19.8943 | 19.8943
| 24.03.2016 05:00 | 15.2694 | 0 | 0.80948 | 0.732 | 0.022 | 0.39938 | 0.32074 | 0.097652 | 0.17481 | 0.17481 | 8.7708 | 3.7677 | 0 | 0 | 0 | 2.3801 | 4.3058 | 1.8957 | 1.8074 | 0.068111 | 1.0373 | 0.83527 | 0.28223 | 0.50523 | 0.50523 | 13.6225 | 2.1421 | 0 | 5.426 | 1.6 | 0.77538 | 0.04857 | 0.5 | 0.36 | 3.8753 | 0 | 25.4313 | 0.162 | 0.29 | 0.29 | 20.814 | 0 | 0 | 3.7677 | 3.7677
| 24.03.2016 06:00 | 15.8901 | 0 | 0.80948 | 0.732 | 0.022 | 0.39938 | 0.32074 | 0.097652 | 0.17481 | 0.17481 | 13.1592 | 0 | 0 | 0 | 0 | 2.5928 | 5.2923 | 1.8957 | 1.8074 | 0.068111 | 1.0373 | 0.83527 | 0.28223 | 0.50523 | 0.50523 | 14.8217 | 2.3336 | 0 | 5.6175 | 1.6 | 0.77538 | 0.04857 | 0.5 | 0.36 | 4.7631 | 0 | 26.3191 | 0.162 | 0.29 | 0.29 | 20.814 | 0 | 0 | 0 | 0
| 24.03.2016 07:00 | 15.4739 | 0 | 0.80948 | 0.732 | 0.022 | 0.39938 | 0.32074 | 0.097652 | 0.17481 | 0.17481 | 12.4613 | 0.28166 | 0 | 0 | 0 | 2.4309 | 4.3068 | 1.8957 | 1.8074 | 0.068111 | 1.0373 | 0.83527 | 0.28223 | 0.50523 | 0.50523 | 13.6742 | 2.1878 | 0 | 5.4717 | 1.6 | 0.77538 | 0.04857 | 0.5 | 0.36 | 3.8761 | 0 | 25.4321 | 0.162 | 0.29 | 0.29 | 20.814 | 0 | 0 | 0.28166 | 0.28166
| 24.03.2016 08:00 | 14.9338 | 0 | 0.80948 | 0.732 | 0.022 | 0.39938 | 0.32074 | 0.097652 | 0.17481 | 0.17481 | 12.2029 | 0 | 0 | 0 | 0 | 2.2214 | 3.709 | 1.8957 | 1.8074 | 0.068111 | 1.0373 | 0.83527 | 0.28223 | 0.50523 | 0.50523 | 12.867 | 1.9993 | 0 | 5.2832 | 1.6 | 0.77538 | 0.04857 | 0.5 | 0.36 | 3.3381 | 0 | 24.8941 | 0.162 | 0.29 | 0.29 | 20.814 | 0 | 0 | 0 | 0
| 24.03.2016 09:00 | 14.3209 | 0 | 0.80948 | 0.732 | 0.022 | 0.39938 | 0.32074 | 0.097652 | 0.17481 | 0.17481 | 11.59 | 0 | 0 | 0 | 0 | 1.9984 | 3.0249 | 1.8957 | 1.8074 | 0.068111 | 1.0373 | 0.83527 | 0.28223 | 0.50523 | 0.50523 | 11.9598 | 1.7985 | 0 | 5.0825 | 1.6 | 0.77538 | 0.04857 | 0.5 | 0.36 | 2.7224 | 0 | 24.2784 | 0.162 | 0.29 | 0.29 | 20.814 | 0 | 0 | 0 | 0
| 24.03.2016 10:00 | 13.6489 | 0 | 0.80948 | 0.732 | 0.022 | 0.39938 | 0.32074 | 0.097652 | 0.17481 | 0.17481 | 10.9181 | 0 | 0 | 0 | 0 | 1.7516 | 2.2278 | 1.8957 | 1.8074 | 0.068111 | 1.0373 | 0.83527 | 0.28223 | 0.50523 | 0.50523 | 10.9159 | 1.5764 | 0 | 4.8604 | 1.6 | 0.77538 | 0.04857 | 0.5 | 0.36 | 2.005 | 0 | 23.561 | 0.162 | 0.29 | 0.29 | 20.814 | 0 | 0 | 0 | 0
| 24.03.2016 11:00 | 13.0763 | 0 | 0.80948 | 0.732 | 0.022 | 0.39938 | 0.32074 | 0.097652 | 0.17481 | 0.17481 | 3.7487 | 6.5968 | 0 | 0 | 0 | 1.5238 | 1.2601 | 1.8957 | 1.8074 | 0.068111 | 1.0373 | 0.83527 | 0.28223 | 0.50523 | 0.50523 | 9.7205 | 1.3714 | 0 | 4.6554 | 1.6 | 0.77538 | 0.04857 | 0.5 | 0.36 | 1.1341 | 0 | 22.6901 | 0.162 | 0.29 | 0.29 | 20.814 | 0 | 0 | 6.5968 | 6.5968
| 24.03.2016 12:00 | 12.8135 | 0 | 0.80948 | 0.732 | 0.022 | 0.39938 | 0.32074 | 0.097652 | 0.17481 | 0.17481 | 6.0117 | 4.0709 | 0 | 0 | 0 | 1.4293 | 0.99939 | 1.8957 | 1.8074 | 0.068111 | 1.0373 | 0.83527 | 0.28223 | 0.50523 | 0.50523 | 9.3652 | 1.2863 | 0 | 4.5703 | 1.6 | 0.77538 | 0.04857 | 0.5 | 0.36 | 0.89945 | 0 | 22.4554 | 0.162 | 0.29 | 0.29 | 20.814 | 0 | 0 | 4.0709 | 4.0709
| 24.03.2016 13:00 | 12.6669 | 0 | 0.80948 | 0.732 | 0.022 | 0.39938 | 0.32074 | 0.097652 | 0.17481 | 0.17481 | 4.3275 | 5.6086 | 0 | 0 | 0 | 1.3764 | 0.87942 | 1.8957 | 1.8074 | 0.068111 | 1.0373 | 0.83527 | 0.28223 | 0.50523 | 0.50523 | 9.1924 | 1.2388 | 0 | 4.5227 | 1.6 | 0.77538 | 0.04857 | 0.5 | 0.36 | 0.79148 | 0 | 22.3475 | 0.162 | 0.29 | 0.29 | 20.814 | 0 | 0 | 5.6086 | 5.6086
| 24.03.2016 14:00 | 12.7512 | 0 | 0.80948 | 0.732 | 0.022 | 0.39938 | 0.32074 | 0.097652 | 0.17481 | 0.17481 | 9.2519 | 0.76841 | 0 | 0 | 0 | 1.402 | 1.0341 | 1.8957 | 1.8074 | 0.068111 | 1.0373 | 0.83527 | 0.28223 | 0.50523 | 0.50523 | 9.3726 | 1.2618 | 0 | 4.5457 | 1.6 | 0.77538 | 0.04857 | 0.5 | 0.36 | 0.93068 | 0 | 22.4867 | 0.162 | 0.29 | 0.29 | 20.814 | 0 | 0 | 0.76841 | 0.76841
| 24.03.2016 15:00 | 12.8786 | 0 | 0.80948 | 0.732 | 0.022 | 0.39938 | 0.32074 | 0.097652 | 0.17481 | 0.17481 | 10.069 | 0.078775 | 0 | 0 | 0 | 1.4562 | 1.3087 | 1.8957 | 1.8074 | 0.068111 | 1.0373 | 0.83527 | 0.28223 | 0.50523 | 0.50523 | 9.7015 | 1.3106 | 0 | 4.5946 | 1.6 | 0.77538 | 0.04857 | 0.5 | 0.36 | 1.1778 | 0 | 22.7338 | 0.162 | 0.29 | 0.29 | 20.814 | 0 | 0 | 0.078775 | 0.078775
| 24.03.2016 16:00 | 13.0354 | 0 | 0.80948 | 0.732 | 0.022 | 0.39938 | 0.32074 | 0.097652 | 0.17481 | 0.17481 | 9.4394 | 0.86512 | 0 | 0 | 0 | 1.537 | 2.431 | 1.8957 | 1.8074 | 0.068111 | 1.0373 | 0.83527 | 0.28223 | 0.50523 | 0.50523 | 10.9046 | 1.3833 | 0 | 4.6673 | 1.6 | 0.77538 | 0.04857 | 0.5 | 0.36 | 2.1879 | 0 | 23.7439 | 0.162 | 0.29 | 0.29 | 20.814 | 0 | 0 | 0.86512 | 0.86512
| 24.03.2016 17:00 | 13.0664 | 0 | 0.80948 | 0.732 | 0.022 | 0.39938 | 0.32074 | 0.097652 | 0.17481 | 0.17481 | 4.9891 | 5.3464 | 0 | 0 | 0 | 1.5752 | 3.3699 | 1.8957 | 1.8074 | 0.068111 | 1.0373 | 0.83527 | 0.28223 | 0.50523 | 0.50523 | 11.8816 | 1.4177 | 0 | 4.7016 | 1.6 | 0.77538 | 0.04857 | 0.5 | 0.36 | 3.0329 | 0 | 24.5889 | 0.162 | 0.29 | 0.29 | 20.814 | 0 | 0 | 5.3464 | 5.3464
| 24.03.2016 18:00 | 13.0276 | 9.9284 | 0.80948 | 0.732 | 0.022 | 0.39938 | 0.32074 | 0.097652 | 0.17481 | 0.17481 | 0 | 20.2251 | 0 | 0 | 0 | 1.5862 | 3.9003 | 1.8957 | 1.8074 | 0.068111 | 1.0373 | 0.83527 | 0.28223 | 0.50523 | 0.50523 | 12.4231 | 1.4276 | 0 | 4.7115 | 1.6 | 0.77538 | 0.04857 | 0.5 | 0.36 | 3.5103 | 0 | 25.0663 | 0.162 | 0.29 | 0.29 | 20.814 | 0 | 0 | 20.2251 | 20.2251
| 24.03.2016 19:00 | 12.94 | 12.03 | 0.80948 | 0.732 | 0.022 | 0.39938 | 0.32074 | 0.097652 | 0.17481 | 0.17481 | 0 | 22.2392 | 0 | 0 | 0 | 1.5573 | 3.8934 | 1.8957 | 1.8074 | 0.068111 | 1.0373 | 0.83527 | 0.28223 | 0.50523 | 0.50523 | 12.3873 | 1.4016 | 0 | 4.6856 | 1.6 | 0.77538 | 0.04857 | 0.5 | 0.36 | 3.504 | 0 | 25.06 | 0.162 | 0.29 | 0.29 | 20.814 | 0 | 0 | 22.2392 | 22.2392
| 24.03.2016 20:00 | 12.3471 | 47.565 | 0.80948 | 0.732 | 0.022 | 0.39938 | 0.32074 | 0.097652 | 0.17481 | 0.17481 | 0 | 57.1812 | 0 | 0 | 0 | 1.3404 | 3.2232 | 1.8957 | 1.8074 | 0.068111 | 1.0373 | 0.83527 | 0.28223 | 0.50523 | 0.50523 | 11.5001 | 1.2063 | 0 | 4.4903 | 1.6 | 0.77538 | 0.04857 | 0.5 | 0.36 | 2.9009 | 0 | 24.4569 | 0.162 | 0.29 | 0.29 | 20.814 | 0 | 0 | 57.1812 | 57.1812
| 24.03.2016 21:00 | 11.0431 | 91.3594 | 0.80948 | 0.732 | 0.022 | 0.39938 | 0.32074 | 0.097652 | 0.17481 | 0.17481 | 0 | 99.6717 | 0 | 0 | 0 | 0.83475 | 0.86554 | 1.8957 | 1.8074 | 0.068111 | 1.0373 | 0.83527 | 0.28223 | 0.50523 | 0.50523 | 8.6368 | 0.75127 | 0 | 4.0352 | 1.6 | 0.77538 | 0.04857 | 0.5 | 0.36 | 0.77899 | 0 | 22.335 | 0.162 | 0.29 | 0.29 | 20.814 | 0 | 0 | 99.6717 | 99.6717
| 24.03.2016 22:00 | 9.6939 | 116.4372 | 0.80948 | 0.732 | 0.022 | 0.39938 | 0.32074 | 0 | 0 | 0 | 0 | 123.8475 | 0 | 0 | 0 | 0.26584 | 0 | 1.8957 | 1.8074 | 0.068111 | 1.0373 | 0.83527 | 0 | 0 | 0 | 5.9097 | 0.23926 | 0 | 3.5232 | 1.6 | 0.77538 | 0.04857 | 0.5 | 0.36 | 0 | 0 | 18.781 | 0 | 0 | 0 | 18.781 | 0 | 0 | 123.8475 | 123.8475
| 24.03.2016 23:00 | 8.5348 | 142.7608 | 0.80948 | 0.732 | 0.022 | 0.18269 | 0.32074 | 0 | 0 | 0 | 0 | 149.2286 | 0 | 0 | 0 | 0 | 0 | 1.8957 | 1.8074 | 0.068111 | 0.47453 | 0.83527 | 0 | 0 | 0 | 5.081 | 0 | 0 | 3.0127 | 1.6 | 0.77538 | 0.04857 | 0.22872 | 0.36 | 0 | 0 | 13.8752 | 0 | 0 | 0 | 13.8752 | 0 | 0 | 149.2286 | 149.2286
| 25.03.2016 00:00 | 7.7035 | 144.3436 | 0.80948 | 0.732 | 0 | 0 | 0.26003 | 0 | 0 | 0 | 0 | 150.2457 | 0 | 0 | 0 | 0 | 0 | 1.8957 | 1.8074 | 0 | 0 | 0.67717 | 0 | 0 | 0 | 4.3803 | 0 | 0 | 2.6672 | 1.6 | 0.77538 | 0 | 0 | 0.29186 | 0 | 0 | 11.1032 | 0 | 0 | 0 | 11.1032 | 0 | 0 | 150.2457 | 150.2456
| 25.03.2016 01:00 | 7.8038 | 123.3187 | 0.80948 | 0.732 | 0 | 0 | 0.30956 | 0 | 0 | 0 | 0 | 129.2715 | 0 | 0 | 0 | 0 | 0 | 1.8957 | 1.8074 | 0 | 0 | 0.80614 | 0 | 0 | 0 | 4.5093 | 0 | 0 | 2.7228 | 1.6 | 0.77538 | 0 | 0 | 0.34745 | 0 | 0 | 11.8163 | 0 | 0 | 0 | 11.8163 | 0 | 0 | 129.2715 | 129.2715
| 25.03.2016 02:00 | 8.5405 | 153.5378 | 0.80948 | 0.732 | 0.022 | 0.13419 | 0.32074 | 0 | 0 | 0 | 0 | 160.0599 | 0 | 0 | 0 | 0 | 0 | 1.8957 | 1.8074 | 0.068111 | 0.34855 | 0.83527 | 0 | 0 | 0 | 4.9551 | 0 | 0 | 2.9519 | 1.6 | 0.77538 | 0.04857 | 0.168 | 0.36 | 0 | 0 | 12.0554 | 0 | 0 | 0 | 12.0554 | 0 | 0 | 160.0599 | 160.0599
| 25.03.2016 03:00 | 9.9856 | 117.9305 | 0.80948 | 0.732 | 0.022 | 0.39938 | 0.32074 | 0 | 0 | 0 | 0 | 125.6325 | 0 | 0 | 0 | 0.15762 | 0 | 1.8957 | 1.8074 | 0.068111 | 1.0373 | 0.83527 | 0 | 0 | 0 | 5.8015 | 0.14186 | 0 | 3.4258 | 1.6 | 0.77538 | 0.04857 | 0.5 | 0.36 | 0 | 0 | 13.0845 | 0 | 0 | 0 | 13.0845 | 0 | 0 | 125.6325 | 125.6325
| 25.03.2016 04:00 | 11.9685 | 74.1723 | 0.80948 | 0.732 | 0.022 | 0.39938 | 0.32074 | 0 | 0 | 0 | 0 | 83.8572 | 0 | 0 | 0 | 0.92061 | 0 | 1.8957 | 1.8074 | 0.068111 | 1.0373 | 0.83527 | 0 | 0 | 0 | 6.5645 | 0.82855 | 0 | 4.1125 | 1.6 | 0.77538 | 0.04857 | 0.5 | 0.36 | 0 | 0 | 15.9631 | 0 | 0 | 0 | 15.9631 | 0 | 0 | 83.8572 | 83.8572
| 25.03.2016 05:00 | 12.9857 | 60.7957 | 0.80948 | 0.732 | 0.022 | 0.39938 | 0.32074 | 0.097652 | 0.17481 | 0.17481 | 0 | 71.0505 | 0 | 0 | 0 | 1.5634 | 2.6288 | 1.8957 | 1.8074 | 0.068111 | 1.0373 | 0.83527 | 0.28223 | 0.50523 | 0.50523 | 11.1287 | 1.4071 | 0 | 4.691 | 1.6 | 0.77538 | 0.04857 | 0.5 | 0.36 | 2.3659 | 0 | 23.9219 | 0.162 | 0.29 | 0.29 | 20.814 | 0 | 0 | 71.0505 | 71.0505
| 25.03.2016 06:00 | 13.0735 | 62.5055 | 0.80948 | 0.732 | 0.022 | 0.39938 | 0.32074 | 0.097652 | 0.17481 | 0.17481 | 0 | 72.8482 | 0 | 0 | 0 | 1.5978 | 3.5467 | 1.8957 | 1.8074 | 0.068111 | 1.0373 | 0.83527 | 0.28223 | 0.50523 | 0.50523 | 12.081 | 1.438 | 0 | 4.7219 | 1.6 | 0.77538 | 0.04857 | 0.5 | 0.36 | 3.192 | 0 | 24.748 | 0.162 | 0.29 | 0.29 | 20.814 | 0 | 0 | 72.8482 | 72.8482
| 25.03.2016 07:00 | 12.7738 | 69.7156 | 0.80948 | 0.732 | 0.022 | 0.39938 | 0.32074 | 0.097652 | 0.17481 | 0.17481 | 0 | 79.7585 | 0 | 0 | 0 | 1.476 | 2.6219 | 1.8957 | 1.8074 | 0.068111 | 1.0373 | 0.83527 | 0.28223 | 0.50523 | 0.50523 | 11.0345 | 1.3284 | 0 | 4.6124 | 1.6 | 0.77538 | 0.04857 | 0.5 | 0.36 | 2.3597 | 0 | 23.9157 | 0.162 | 0.29 | 0.29 | 20.814 | 0 | 0 | 79.7585 | 79.7585
| 25.03.2016 08:00 | 12.316 | 69.1157 | 0.80948 | 0.732 | 0.022 | 0.39938 | 0.32074 | 0.097652 | 0.17481 | 0.17481 | 0 | 78.7008 | 0 | 0 | 0 | 1.2957 | 2.0612 | 1.8957 | 1.8074 | 0.068111 | 1.0373 | 0.83527 | 0.28223 | 0.50523 | 0.50523 | 10.2935 | 1.1662 | 0 | 4.4501 | 1.6 | 0.77538 | 0.04857 | 0.5 | 0.36 | 1.8551 | 0 | 23.4111 | 0.162 | 0.29 | 0.29 | 20.814 | 0 | 0 | 78.7008 | 78.7008
| 25.03.2016 09:00 | 11.8677 | 51.9566 | 0.80948 | 0.732 | 0.022 | 0.39938 | 0.32074 | 0.097652 | 0.17481 | 0.17481 | 0 | 61.0934 | 0 | 0 | 0 | 1.1287 | 1.4185 | 1.8957 | 1.8074 | 0.068111 | 1.0373 | 0.83527 | 0.28223 | 0.50523 | 0.50523 | 9.4838 | 1.0159 | 0 | 4.2998 | 1.6 | 0.77538 | 0.04857 | 0.5 | 0.36 | 1.2767 | 0 | 22.8327 | 0.162 | 0.29 | 0.29 | 20.814 | 0 | 0 | 61.0934 | 61.0934
| 25.03.2016 10:00 | 11.6176 | 38.1028 | 0.80948 | 0.732 | 0.022 | 0.39938 | 0.32074 | 0.097652 | 0.17481 | 0.17481 | 0 | 46.9896 | 0 | 0 | 0 | 1.0244 | 0.66949 | 1.8957 | 1.8074 | 0.068111 | 1.0373 | 0.83527 | 0.28223 | 0.50523 | 0.50523 | 8.6304 | 0.92192 | 0 | 4.2059 | 1.6 | 0.77538 | 0.04857 | 0.5 | 0.36 | 0.60254 | 0 | 22.1585 | 0.162 | 0.29 | 0.29 | 20.814 | 0 | 0 | 46.9896 | 46.9896
| 25.03.2016 11:00 | 11.095 | 50.4898 | 0.80948 | 0.732 | 0.022 | 0.39938 | 0.32074 | 0 | 0.142 | 0.17481 | 0 | 58.9844 | 0 | 0 | 0 | 0.81537 | 0 | 1.8957 | 1.8074 | 0.068111 | 1.0373 | 0.83527 | 0 | 0.41039 | 0.50523 | 7.3749 | 0.73383 | 0 | 4.0178 | 1.6 | 0.77538 | 0.04857 | 0.5 | 0.36 | 0 | 0 | 21.3396 | 0 | 0.23556 | 0.29 | 20.814 | 0 | 0 | 58.9844 | 58.9844
| 25.03.2016 12:00 | 10.8802 | 58.1913 | 0.80948 | 0.732 | 0.022 | 0.39938 | 0.32074 | 0 | 0.0091558 | 0.17481 | 0 | 66.604 | 0 | 0 | 0 | 0.73727 | 0 | 1.8957 | 1.8074 | 0.068111 | 1.0373 | 0.83527 | 0 | 0.026462 | 0.50523 | 6.9128 | 0.66354 | 0 | 3.9475 | 1.6 | 0.77538 | 0.04857 | 0.5 | 0.36 | 0 | 0 | 21.1192 | 0 | 0.015189 | 0.29 | 20.814 | 0 | 0 | 66.604 | 66.604
| 25.03.2016 13:00 | 11.0034 | 54.2763 | 0.80948 | 0.732 | 0.022 | 0.39938 | 0.32074 | 0 | 0 | 0.1228 | 0 | 62.8734 | 0 | 0 | 0 | 0.7749 | 0 | 1.8957 | 1.8074 | 0.068111 | 1.0373 | 0.83527 | 0 | 0 | 0.3549 | 6.7737 | 0.69741 | 0 | 3.9814 | 1.6 | 0.77538 | 0.04857 | 0.5 | 0.36 | 0 | 0 | 21.0177 | 0 | 0 | 0.20371 | 20.814 | 0 | 0 | 62.8734 | 62.8734
| 25.03.2016 14:00 | 11.1668 | 43.8096 | 0.80948 | 0.732 | 0.022 | 0.39938 | 0.32074 | 0 | 0.17481 | 0.026661 | 0 | 52.4913 | 0 | 0 | 0 | 0.82707 | 0 | 1.8957 | 1.8074 | 0.068111 | 1.0373 | 0.83527 | 0 | 0.50523 | 0.077056 | 7.0532 | 0.74437 | 0 | 4.0283 | 1.6 | 0.77538 | 0.04857 | 0.5 | 0.36 | 0 | 0 | 21.1482 | 0 | 0.29 | 0.04423 | 20.814 | 0 | 0 | 52.4913 | 52.4913
| 25.03.2016 15:00 | 11.1331 | 28.6042 | 0.80948 | 0.732 | 0.022 | 0.39938 | 0.32074 | 0 | 0.17481 | 0.1665 | 0 | 37.1124 | 0 | 0 | 0 | 0.8268 | 0 | 1.8957 | 1.8074 | 0.068111 | 1.0373 | 0.83527 | 0 | 0.50523 | 0.48122 | 7.4571 | 0.74412 | 0 | 4.0281 | 1.6 | 0.77538 | 0.04857 | 0.5 | 0.36 | 0 | 0 | 21.3802 | 0 | 0.29 | 0.27622 | 20.814 | 0 | 0 | 37.1124 | 37.1124
| 25.03.2016 16:00 | 11.7601 | 39.6989 | 0.80948 | 0.732 | 0.022 | 0.39938 | 0.32074 | 0.097652 | 0.17481 | 0.17481 | 0 | 48.7281 | 0 | 0 | 0 | 1.0633 | 0.85969 | 1.8957 | 1.8074 | 0.068111 | 1.0373 | 0.83527 | 0.28223 | 0.50523 | 0.50523 | 8.8595 | 0.95695 | 0 | 4.2409 | 1.6 | 0.77538 | 0.04857 | 0.5 | 0.36 | 0.77372 | 0 | 22.3297 | 0.162 | 0.29 | 0.29 | 20.814 | 0 | 0 | 48.7281 | 48.7281
| 25.03.2016 17:00 | 12.0252 | 39.0341 | 0.80948 | 0.732 | 0.022 | 0.39938 | 0.32074 | 0.097652 | 0.17481 | 0.17481 | 0 | 48.3283 | 0 | 0 | 0 | 1.1781 | 1.7423 | 1.8957 | 1.8074 | 0.068111 | 1.0373 | 0.83527 | 0.28223 | 0.50523 | 0.50523 | 9.857 | 1.0603 | 0 | 4.3443 | 1.6 | 0.77538 | 0.04857 | 0.5 | 0.36 | 1.5681 | 0 | 23.1241 | 0.162 | 0.29 | 0.29 | 20.814 | 0 | 0 | 48.3283 | 48.3283
| 25.03.2016 18:00 | 12.0019 | 51.562 | 0.80948 | 0.732 | 0.022 | 0.39938 | 0.32074 | 0.097652 | 0.17481 | 0.17481 | 0 | 60.8331 | 0 | 0 | 0 | 1.193 | 2.2415 | 1.8957 | 1.8074 | 0.068111 | 1.0373 | 0.83527 | 0.28223 | 0.50523 | 0.50523 | 10.3711 | 1.0737 | 0 | 4.3576 | 1.6 | 0.77538 | 0.04857 | 0.5 | 0.36 | 2.0174 | 0 | 23.5734 | 0.162 | 0.29 | 0.29 | 20.814 | 0 | 0 | 60.8331 | 60.8331
| 25.03.2016 19:00 | 12.0007 | 63.5905 | 0.80948 | 0.732 | 0.022 | 0.39938 | 0.32074 | 0.097652 | 0.17481 | 0.17481 | 0 | 72.8603 | 0 | 0 | 0 | 1.193 | 2.2351 | 1.8957 | 1.8074 | 0.068111 | 1.0373 | 0.83527 | 0.28223 | 0.50523 | 0.50523 | 10.3646 | 1.0737 | 0 | 4.3576 | 1.6 | 0.77538 | 0.04857 | 0.5 | 0.36 | 2.0116 | 0 | 23.5676 | 0.162 | 0.29 | 0.29 | 20.814 | 0 | 0 | 72.8603 | 72.8603
| 25.03.2016 20:00 | 11.6877 | 78.4507 | 0.80948 | 0.732 | 0.022 | 0.39938 | 0.32074 | 0.097652 | 0.17481 | 0.17481 | 0 | 87.4075 | 0 | 0 | 0 | 1.0707 | 1.6053 | 1.8957 | 1.8074 | 0.068111 | 1.0373 | 0.83527 | 0.28223 | 0.50523 | 0.50523 | 9.6126 | 0.96366 | 0 | 4.2476 | 1.6 | 0.77538 | 0.04857 | 0.5 | 0.36 | 1.4448 | 0 | 23.0008 | 0.162 | 0.29 | 0.29 | 20.814 | 0 | 0 | 87.4075 | 87.4075
| 25.03.2016 21:00 | 10.4549 | 74.5429 | 0.80948 | 0.732 | 0.022 | 0.39938 | 0.32074 | 0 | 0 | 0.11579 | 0 | 82.5984 | 0 | 0 | 0 | 0.59285 | 0 | 1.8957 | 1.8074 | 0.068111 | 1.0373 | 0.83527 | 0 | 0 | 0.33466 | 6.5714 | 0.53357 | 0 | 3.8175 | 1.6 | 0.77538 | 0.04857 | 0.5 | 0.36 | 0 | 0 | 21.0061 | 0 | 0 | 0.1921 | 20.814 | 0 | 0 | 82.5984 | 82.5984
| 25.03.2016 22:00 | 9.4356 | 86.5019 | 0.80948 | 0.732 | 0.022 | 0.39938 | 0.32074 | 0 | 0 | 0 | 0 | 93.654 | 0 | 0 | 0 | 0.14096 | 0 | 1.8957 | 1.8074 | 0.068111 | 1.0373 | 0.83527 | 0 | 0 | 0 | 5.7848 | 0.12687 | 0 | 3.4108 | 1.6 | 0.77538 | 0.04857 | 0.5 | 0.36 | 0 | 0 | 17.6673 | 0 | 0 | 0 | 17.6673 | 0 | 0 | 93.654 | 93.654
| 25.03.2016 23:00 | 8.0172 | 76.7532 | 0.80948 | 0.732 | 0.022 | 0.037963 | 0.32074 | 0 | 0 | 0 | 0 | 82.8482 | 0 | 0 | 0 | 0 | 0 | 1.8957 | 1.8074 | 0.068111 | 0.098605 | 0.83527 | 0 | 0 | 0 | 4.7051 | 0 | 0 | 2.8315 | 1.6 | 0.77538 | 0.04857 | 0.047528 | 0.36 | 0 | 0 | 13.051 | 0 | 0 | 0 | 13.051 | 0 | 0 | 82.8482 | 82.8482
| 26.03.2016 00:00 | 6.1667 | 103.6948 | 0.80948 | 0.51473 | 0 | 0 | 0 | 0 | 0 | 0 | 0 | 108.5373 | 0 | 0 | 0 | 0 | 0 | 1.8957 | 1.2709 | 0 | 0 | 0 | 0 | 0 | 0 | 3.1667 | 0 | 0 | 2.1452 | 1.6 | 0.54523 | 0 | 0 | 0 | 0 | 0 | 9.253 | 0 | 0 | 0 | 9.253 | 0 | 0 | 108.5373 | 108.5373
| 26.03.2016 01:00 | 6.3729 | 143.1059 | 0.80948 | 0.6011 | 0 | 0 | 0 | 0 | 0 | 0 | 0 | 148.0682 | 0 | 0 | 0 | 0 | 0 | 1.8957 | 1.4842 | 0 | 0 | 0 | 0 | 0 | 0 | 3.3799 | 0 | 0 | 2.2367 | 1.6 | 0.63672 | 0 | 0 | 0 | 0 | 0 | 10.1 | 0 | 0 | 0 | 10.1 | 0 | 0 | 148.0682 | 148.0681
| 26.03.2016 02:00 | 6.8118 | 144.0527 | 0.80948 | 0.72107 | 0 | 0 | 0 | 0 | 0 | 0 | 0 | 149.334 | 0 | 0 | 0 | 0 | 0 | 1.8957 | 1.7804 | 0 | 0 | 0 | 0 | 0 | 0 | 3.6762 | 0 | 0 | 2.3638 | 1.6 | 0.7638 | 0 | 0 | 0 | 0 | 0 | 9.8052 | 0 | 0 | 0 | 9.8052 | 0 | 0 | 149.334 | 149.334
| 26.03.2016 03:00 | 7.7929 | 155.6326 | 0.80948 | 0.732 | 0 | 0 | 0.28964 | 0 | 0 | 0 | 0 | 161.5943 | 0 | 0 | 0 | 0 | 0 | 1.8957 | 1.8074 | 0 | 0 | 0.75426 | 0 | 0 | 0 | 4.4574 | 0 | 0 | 2.7005 | 1.6 | 0.77538 | 0 | 0 | 0.32509 | 0 | 0 | 10.8965 | 0 | 0 | 0 | 10.8965 | 0 | 0 | 161.5943 | 161.5943
| 26.03.2016 04:00 | 9.6024 | 170.6986 | 0.80948 | 0.732 | 0.022 | 0.39938 | 0.32074 | 0 | 0 | 0 | 0 | 178.0175 | 0 | 0 | 0 | 0.082868 | 0 | 1.8957 | 1.8074 | 0.068111 | 1.0373 | 0.83527 | 0 | 0 | 0 | 5.7267 | 0.074581 | 0 | 3.3585 | 1.6 | 0.77538 | 0.04857 | 0.5 | 0.36 | 0 | 0 | 14.4966 | 0 | 0 | 0 | 14.4966 | 0 | 0 | 178.0175 | 178.0175
| 26.03.2016 05:00 | 12.4668 | 127.1488 | 0.80948 | 0.732 | 0.022 | 0.39938 | 0.32074 | 0 | 0.17481 | 0.14678 | 0 | 137.0104 | 0 | 0 | 0 | 1.2762 | 0 | 1.8957 | 1.8074 | 0.068111 | 1.0373 | 0.83527 | 0 | 0.50523 | 0.42423 | 7.8495 | 1.1486 | 0 | 4.4325 | 1.6 | 0.77538 | 0.04857 | 0.5 | 0.36 | 0 | 0 | 21.3475 | 0 | 0.29 | 0.24351 | 20.814 | 0 | 0 | 137.0104 | 137.0104
| 26.03.2016 06:00 | 12.9727 | 143.4371 | 0.80948 | 0.732 | 0.022 | 0.39938 | 0.32074 | 0.097652 | 0.17481 | 0.17481 | 0 | 153.6789 | 0 | 0 | 0 | 1.4612 | 1.118 | 1.8957 | 1.8074 | 0.068111 | 1.0373 | 0.83527 | 0.28223 | 0.50523 | 0.50523 | 9.5157 | 1.3151 | 0 | 4.599 | 1.6 | 0.77538 | 0.04857 | 0.5 | 0.36 | 1.0062 | 0 | 22.5622 | 0.162 | 0.29 | 0.29 | 20.814 | 0 | 0 | 153.6789 | 153.6789
| 26.03.2016 07:00 | 12.6128 | 19.6167 | 0.80948 | 0.732 | 0.022 | 0.39938 | 0.32074 | 0.097652 | 0.17481 | 0.17481 | 0 | 29.4986 | 79.2451 | 79.2451 | 0 | 1.3316 | 0.33237 | 1.8957 | 1.8074 | 0.068111 | 1.0373 | 0.83527 | 0.28223 | 0.50523 | 0.50523 | 8.6005 | 1.1985 | 0 | 4.4824 | 1.6 | 0.77538 | 0.04857 | 0.5 | 0.36 | 0.29914 | 0 | 21.8551 | 0.162 | 0.29 | 0.29 | 20.814 | 79.2451 | 0 | 29.4986 | 108.7438
| 26.03.2016 08:00 | 11.8844 | 0 | 0.80948 | 0.732 | 0.022 | 0.39938 | 0.32074 | 0 | 0.029034 | 0.17481 | 9.3969 | 0 | 70.4227 | 70.4227 | 0 | 1.0731 | 0 | 1.8957 | 1.8074 | 0.068111 | 1.0373 | 0.83527 | 0 | 0.083914 | 0.50523 | 7.3061 | 0.96576 | 0 | 4.2497 | 1.6 | 0.77538 | 0.04857 | 0.5 | 0.36 | 0 | 0 | 21.1522 | 0 | 0.048167 | 0.29 | 20.814 | 70.4227 | 0 | 0 | 70.4227
| 26.03.2016 09:00 | 11.0934 | 0 | 0.80948 | 0.732 | 0.022 | 0.39938 | 0.32074 | 0 | 0 | 0 | 8.8098 | 0 | 51.0774 | 51.0774 | 0 | 0.77852 | 0 | 1.8957 | 1.8074 | 0.068111 | 1.0373 | 0.83527 | 0 | 0 | 0 | 6.4224 | 0.70067 | 0 | 3.9846 | 1.6 | 0.77538 | 0.04857 | 0.5 | 0.36 | 0 | 0 | 19.9412 | 0 | 0 | 0 | 19.9412 | 51.0774 | 0 | 0 | 51.0774
| 26.03.2016 10:00 | 10.6322 | 0.7178 | 0.80948 | 0.732 | 0.022 | 0.39938 | 0.32074 | 0 | 0 | 0 | 0 | 9.0664 | 27.7744 | 27.7744 | 0 | 0.59587 | 0 | 1.8957 | 1.8074 | 0.068111 | 1.0373 | 0.83527 | 0 | 0 | 0 | 6.2397 | 0.53629 | 0 | 3.8202 | 1.6 | 0.77538 | 0.04857 | 0.5 | 0.36 | 0 | 0 | 19.1375 | 0 | 0 | 0 | 19.1375 | 27.7744 | 0 | 9.0664 | 36.8408
| 26.03.2016 11:00 | 10.1048 | 22.9973 | 0.80948 | 0.732 | 0.022 | 0.39938 | 0.32074 | 0 | 0 | 0 | 0 | 30.8185 | 0 | 0 | 0 | 0.38938 | 0 | 1.8957 | 1.8074 | 0.068111 | 1.0373 | 0.83527 | 0 | 0 | 0 | 6.0332 | 0.35044 | 0 | 3.6344 | 1.6 | 0.77538 | 0.04857 | 0.5 | 0.36 | 0 | 0 | 18.3842 | 0 | 0 | 0 | 18.3842 | 0 | 0 | 30.8185 | 30.8185
| 26.03.2016 12:00 | 9.2477 | 11.9704 | 0.80948 | 0.732 | 0.022 | 0.39938 | 0.32074 | 0 | 0 | 0 | 0 | 18.9345 | 0 | 0 | 0 | 0.089103 | 0 | 1.8957 | 1.8074 | 0.068111 | 1.0373 | 0.83527 | 0 | 0 | 0 | 5.733 | 0.080192 | 0 | 3.3641 | 1.6 | 0.77538 | 0.04857 | 0.5 | 0.36 | 0 | 0 | 18.024 | 0 | 0 | 0 | 18.024 | 0 | 0 | 18.9345 | 18.9345
| 26.03.2016 13:00 | 9.0859 | 1.2366 | 0.80948 | 0.732 | 0.022 | 0.39938 | 0.32074 | 0 | 0 | 0 | 0 | 8.0389 | 0 | 0 | 0 | 0.020634 | 0 | 1.8957 | 1.8074 | 0.068111 | 1.0373 | 0.83527 | 0 | 0 | 0 | 5.6645 | 0.01857 | 0 | 3.3025 | 1.6 | 0.77538 | 0.04857 | 0.5 | 0.36 | 0 | 0 | 17.7806 | 0 | 0 | 0 | 17.7806 | 0 | 0 | 8.0389 | 8.0389
| 26.03.2016 14:00 | 9.1955 | 0 | 0.80948 | 0.732 | 0.022 | 0.39938 | 0.32074 | 0 | 0 | 0 | 6.9119 | 0 | 0 | 0 | 0 | 0.062385 | 0 | 1.8957 | 1.8074 | 0.068111 | 1.0373 | 0.83527 | 0 | 0 | 0 | 5.7062 | 0.056147 | 0 | 3.3401 | 1.6 | 0.77538 | 0.04857 | 0.5 | 0.36 | 0 | 0 | 17.8681 | 0 | 0 | 0 | 17.8681 | 0 | 0 | 0 | 0
| 26.03.2016 15:00 | 9.4425 | 0 | 0.80948 | 0.732 | 0.022 | 0.39938 | 0.32074 | 0 | 0 | 0 | 7.1589 | 0 | 0 | 0 | 0 | 0.15635 | 0 | 1.8957 | 1.8074 | 0.068111 | 1.0373 | 0.83527 | 0 | 0 | 0 | 5.8002 | 0.14071 | 0 | 3.4247 | 1.6 | 0.77538 | 0.04857 | 0.5 | 0.36 | 0 | 0 | 18.363 | 0 | 0 | 0 | 18.363 | 0 | 0 | 0 | 0
| 26.03.2016 16:00 | 9.8288 | 0 | 0.80948 | 0.732 | 0.022 | 0.39938 | 0.32074 | 0 | 0 | 0 | 7.5452 | 0 | 0 | 0 | 0 | 0.31817 | 0 | 1.8957 | 1.8074 | 0.068111 | 1.0373 | 0.83527 | 0 | 0 | 0 | 5.962 | 0.28635 | 0 | 3.5703 | 1.6 | 0.77538 | 0.04857 | 0.5 | 0.36 | 0 | 0 | 19.3276 | 0 | 0 | 0 | 19.3276 | 0 | 0 | 0 | 0
| 26.03.2016 17:00 | 10.2658 | 0 | 0.80948 | 0.732 | 0.022 | 0.39938 | 0.32074 | 0 | 0 | 0 | 4.1867 | 3.7955 | 0 | 0 | 0 | 0.49366 | 0 | 1.8957 | 1.8074 | 0.068111 | 1.0373 | 0.83527 | 0 | 0 | 0 | 6.1375 | 0.4443 | 0 | 3.7282 | 1.6 | 0.77538 | 0.04857 | 0.5 | 0.36 | 0 | 0 | 20.3445 | 0 | 0 | 0 | 20.3445 | 0 | 0 | 3.7955 | 3.7955
| 26.03.2016 18:00 | 10.2669 | 13.6651 | 0.80948 | 0.732 | 0.022 | 0.39938 | 0.32074 | 0 | 0.052699 | 0.17481 | 0 | 21.4208 | 0 | 0 | 0 | 0.53079 | 0 | 1.8957 | 1.8074 | 0.068111 | 1.0373 | 0.83527 | 0 | 0.15231 | 0.50523 | 6.8322 | 0.47771 | 0 | 3.7617 | 1.6 | 0.77538 | 0.04857 | 0.5 | 0.36 | 0 | 0 | 21.1914 | 0 | 0.087425 | 0.29 | 20.814 | 0 | 0 | 21.4208 | 21.4208
| 26.03.2016 19:00 | 10.4913 | 78.1996 | 0.80948 | 0.732 | 0.022 | 0.39938 | 0.32074 | 0.097652 | 0.17481 | 0.17481 | 0 | 85.96 | 0 | 0 | 0 | 0.62777 | 0.2074 | 1.8957 | 1.8074 | 0.068111 | 1.0373 | 0.83527 | 0.28223 | 0.50523 | 0.50523 | 7.7717 | 0.56499 | 0 | 3.8489 | 1.6 | 0.77538 | 0.04857 | 0.5 | 0.36 | 0.18666 | 0 | 21.7427 | 0.162 | 0.29 | 0.29 | 20.814 | 0 | 0 | 85.96 | 85.96
| 26.03.2016 20:00 | 10.2373 | 153.8865 | 0.80948 | 0.732 | 0.022 | 0.39938 | 0.32074 | 0.08227 | 0.17481 | 0.17481 | 0 | 161.4084 | 0 | 0 | 0 | 0.54034 | 0 | 1.8957 | 1.8074 | 0.068111 | 1.0373 | 0.83527 | 0.23777 | 0.50523 | 0.50523 | 7.4324 | 0.4863 | 0 | 3.7703 | 1.6 | 0.77538 | 0.04857 | 0.5 | 0.36 | 0 | 0 | 21.5305 | 0.13648 | 0.29 | 0.29 | 20.814 | 0 | 0 | 161.4084 | 161.4084
| 26.03.2016 21:00 | 9.3682 | 139.9538 | 0.80948 | 0.732 | 0.022 | 0.39938 | 0.32074 | 0 | 0 | 0 | 0 | 147.0384 | 87.94 | 87.94 | 0 | 0.19168 | 0 | 1.8957 | 1.8074 | 0.068111 | 1.0373 | 0.83527 | 0 | 0 | 0 | 5.8355 | 0.17251 | 0 | 3.4565 | 1.6 | 0.77538 | 0.04857 | 0.5 | 0.36 | 0 | 0 | 19.6234 | 0 | 0 | 0 | 19.6234 | 87.94 | 0 | 147.0384 | 234.9784
| 26.03.2016 22:00 | 7.8211 | 112.6432 | 0.80948 | 0.732 | 0.022 | 0.077426 | 0.32074 | 0 | 0 | 0 | 0 | 118.5026 | 199.7837 | 199.7837 | 0 | 0 | 0 | 1.8957 | 1.8074 | 0.068111 | 0.20111 | 0.83527 | 0 | 0 | 0 | 4.8076 | 0 | 0 | 2.8809 | 1.6 | 0.77538 | 0.04857 | 0.096933 | 0.36 | 0 | 0 | 16.1061 | 0 | 0 | 0 | 16.1061 | 199.7837 | 0 | 118.5026 | 318.2864
| 26.03.2016 23:00 | 6.6949 | 129.9424 | 0.80948 | 0.732 | 0 | 0 | 0.017732 | 0 | 0 | 0 | 0 | 135.0781 | 211.2728 | 211.2728 | 0 | 0 | 0 | 1.8957 | 1.8074 | 0 | 0 | 0.046178 | 0 | 0 | 0 | 3.7493 | 0 | 0 | 2.3953 | 1.6 | 0.77538 | 0 | 0 | 0.019903 | 0 | 0 | 11.6763 | 0 | 0 | 0 | 11.6763 | 211.2728 | 0 | 135.0781 | 346.3509
| 27.03.2016 00:00 | 6.2351 | 286.0236 | 0.80948 | 0.50142 | 0 | 0 | 0 | 0 | 0 | 0 | 0 | 290.9478 | 104.9155 | 104.9155 | 0 | 0 | 0 | 1.8957 | 1.2381 | 0 | 0 | 0 | 0 | 0 | 0 | 3.1338 | 0 | 0 | 2.1311 | 1.6 | 0.53113 | 0 | 0 | 0 | 0 | 0 | 8.1061 | 0 | 0 | 0 | 8.1061 | 104.9155 | 0 | 290.9478 | 395.8633
| 27.03.2016 01:00 | 6.0431 | 254.5899 | 0.80948 | 0.47126 | 0 | 0 | 0 | 0 | 0 | 0 | 0 | 259.3523 | 248.639 | 248.639 | 0 | 0 | 0 | 1.8957 | 1.1636 | 0 | 0 | 0 | 0 | 0 | 0 | 3.0593 | 0 | 0 | 2.0992 | 1.6 | 0.49918 | 0 | 0 | 0 | 0 | 0 | 8.8485 | 0 | 0 | 0 | 8.8485 | 248.639 | 0 | 259.3523 | 507.9912
| 27.03.2016 02:00 | 6.588 | 253.7035 | 0.80948 | 0.62193 | 0 | 0 | 0 | 0 | 0 | 0 | 0 | 258.8601 | 251.7671 | 251.7671 | 0 | 0 | 0 | 1.8957 | 1.5356 | 0 | 0 | 0 | 0 | 0 | 0 | 3.4314 | 0 | 0 | 2.2588 | 1.6 | 0.65878 | 0 | 0 | 0 | 0 | 0 | 8.589 | 0 | 0 | 0 | 8.589 | 251.7671 | 0 | 258.8601 | 510.6272
| 27.03.2016 03:00 | 7.7671 | 253.0162 | 0.80948 | 0.732 | 0 | 0 | 0.24477 | 0 | 0 | 0 | 0 | 258.9971 | 228.7563 | 228.7563 | 0 | 0 | 0 | 1.8957 | 1.8074 | 0 | 0 | 0.63742 | 0 | 0 | 0 | 4.3406 | 0 | 0 | 2.6501 | 1.6 | 0.77538 | 0 | 0 | 0.27473 | 0 | 0 | 9.5442 | 0 | 0 | 0 | 9.5442 | 228.7563 | 0 | 258.9971 | 487.7533
| 27.03.2016 04:00 | 9.7525 | 251.0351 | 0.80948 | 0.732 | 0.022 | 0 | 0.32074 | 0 | 0 | 0 | 0 | 258.9034 | 259.6352 | 259.6352 | 0 | 0.62618 | 0 | 1.8957 | 1.8074 | 0.068111 | 0 | 0.83527 | 0 | 0 | 0 | 5.2327 | 0.56356 | 0 | 3.3475 | 1.6 | 0.77538 | 0.04857 | 0 | 0.36 | 0 | 0 | 12.6985 | 0 | 0 | 0 | 12.6985 | 259.6352 | 0 | 258.9034 | 518.5386
| 27.03.2016 05:00 | 10.2009 | 250.7347 | 0.80948 | 0.732 | 0.022 | 0 | 0.32074 | 0 | 0 | 0 | 0 | 259.0515 | 266.4492 | 266.4492 | 0 | 0.98302 | 0 | 1.8957 | 1.8074 | 0.068111 | 0 | 0.83527 | 0 | 0 | 0 | 5.5895 | 0.88471 | 0 | 3.6687 | 1.6 | 0.77538 | 0.04857 | 0 | 0.36 | 0 | 0 | 18.6993 | 0 | 0 | 0 | 18.6993 | 266.4492 | 0 | 259.0515 | 525.5006
| 27.03.2016 06:00 | 10.3833 | 250.5721 | 0.80948 | 0.732 | 0.022 | 0 | 0.32074 | 0 | 0 | 0 | 0 | 259.0712 | 265.0496 | 265.0496 | 0 | 1.0581 | 0 | 1.8957 | 1.8074 | 0.068111 | 0 | 0.83527 | 0 | 0 | 0 | 5.6646 | 0.95229 | 0 | 3.7362 | 1.6 | 0.77538 | 0.04857 | 0 | 0.36 | 0 | 0 | 19.753 | 0 | 0 | 0 | 19.753 | 265.0496 | 0 | 259.0712 | 524.1208
| 27.03.2016 07:00 | 9.8754 | 250.3007 | 0.80948 | 0.732 | 0.022 | 0 | 0.32074 | 0 | 0 | 0 | 0 | 258.2919 | 264.6815 | 264.6815 | 0 | 0.88008 | 0 | 1.8957 | 1.8074 | 0.068111 | 0 | 0.83527 | 0 | 0 | 0 | 5.4866 | 0.79207 | 0 | 3.576 | 1.6 | 0.77538 | 0.04857 | 0 | 0.36 | 0 | 0 | 19.1356 | 0 | 0 | 0 | 19.1356 | 264.6815 | 0 | 258.2919 | 522.9734
| 27.03.2016 08:00 | 9.5628 | 250.8982 | 0.80948 | 0.732 | 0.022 | 0 | 0.32074 | 0 | 0 | 0 | 0 | 258.5768 | 236.0421 | 236.0421 | 0 | 0.76234 | 0 | 1.8957 | 1.8074 | 0.068111 | 0 | 0.83527 | 0 | 0 | 0 | 5.3689 | 0.68611 | 0 | 3.4701 | 1.6 | 0.77538 | 0.04857 | 0 | 0.36 | 0 | 0 | 18.5231 | 0 | 0 | 0 | 18.5231 | 236.0421 | 0 | 258.5768 | 494.6189
| 27.03.2016 09:00 | 8.9693 | 306.0649 | 0.80948 | 0.732 | 0.022 | 0.38634 | 0.32074 | 0 | 0 | 0 | 0 | 312.7637 | 187.5788 | 187.5788 | 0 | 0 | 0 | 1.8957 | 1.8074 | 0.068111 | 1.0035 | 0.83527 | 0 | 0 | 0 | 5.61 | 0 | 0 | 3.2676 | 1.6 | 0.77538 | 0.04857 | 0.48368 | 0.36 | 0 | 0 | 17.4636 | 0 | 0 | 0 | 17.4636 | 187.5788 | 0 | 312.7637 | 500.3425
| 27.03.2016 10:00 | 8.6886 | 398.8079 | 0.80948 | 0.732 | 0.022 | 0.30085 | 0.32074 | 0 | 0 | 0 | 0 | 405.3114 | 0 | 0 | 0 | 0 | 0 | 1.8957 | 1.8074 | 0.068111 | 0.78143 | 0.83527 | 0 | 0 | 0 | 5.388 | 0 | 0 | 3.1606 | 1.6 | 0.77538 | 0.04857 | 0.37665 | 0.36 | 0 | 0 | 16.7612 | 0 | 0 | 0 | 16.7612 | 0 | 0 | 405.3114 | 405.3114
| 27.03.2016 11:00 | 8.2814 | 333.1959 | 0.80948 | 0.732 | 0.022 | 0 | 0.32074 | 0 | 0 | 0 | 0 | 339.5931 | 0 | 0 | 0 | 0.25587 | 0 | 1.8957 | 1.8074 | 0.068111 | 0 | 0.83527 | 0 | 0 | 0 | 4.8624 | 0.23028 | 0 | 3.0142 | 1.6 | 0.77538 | 0.04857 | 0 | 0.36 | 0 | 0 | 16.1019 | 0 | 0 | 0 | 16.1019 | 0 | 0 | 339.5931 | 339.5931
| 27.03.2016 12:00 | 7.9898 | 372.091 | 0.80948 | 0.732 | 0.022 | 0 | 0.32074 | 0 | 0 | 0 | 0 | 378.1966 | 0 | 0 | 0 | 0.14641 | 0 | 1.8957 | 1.8074 | 0.068111 | 0 | 0.83527 | 0 | 0 | 0 | 4.7529 | 0.13177 | 0 | 2.9157 | 1.6 | 0.77538 | 0.04857 | 0 | 0.36 | 0 | 0 | 15.7862 | 0 | 0 | 0 | 15.7862 | 0 | 0 | 378.1966 | 378.1966
| 27.03.2016 13:00 | 8.0848 | 354.6903 | 0.80948 | 0.732 | 0.022 | 0 | 0.32074 | 0 | 0 | 0 | 0 | 360.8908 | 0 | 0 | 0 | 0.16557 | 0 | 1.8957 | 1.8074 | 0.068111 | 0 | 0.83527 | 0 | 0 | 0 | 4.7721 | 0.14901 | 0 | 2.933 | 1.6 | 0.77538 | 0.04857 | 0 | 0.36 | 0 | 0 | 15.5729 | 0 | 0 | 0 | 15.5729 | 0 | 0 | 360.8908 | 360.8908
| 27.03.2016 14:00 | 7.9325 | 269.9102 | 0.80948 | 0.732 | 0.022 | 0 | 0.32074 | 0 | 0 | 0 | 0 | 275.9585 | 0 | 0 | 0 | 0.11914 | 0 | 1.8957 | 1.8074 | 0.068111 | 0 | 0.83527 | 0 | 0 | 0 | 4.7257 | 0.10723 | 0 | 2.8912 | 1.6 | 0.77538 | 0.04857 | 0 | 0.36 | 0 | 0 | 15.6487 | 0 | 0 | 0 | 15.6487 | 0 | 0 | 275.9585 | 275.9585
| 27.03.2016 15:00 | 8.3415 | 257.208 | 0.80948 | 0.732 | 0.022 | 0.19117 | 0.32074 | 0 | 0 | 0 | 0 | 263.4742 | 0 | 0 | 0 | 0 | 0 | 1.8957 | 1.8074 | 0.068111 | 0.49655 | 0.83527 | 0 | 0 | 0 | 5.1031 | 0 | 0 | 3.0233 | 1.6 | 0.77538 | 0.04857 | 0.23934 | 0.36 | 0 | 0 | 16.0817 | 0 | 0 | 0 | 16.0817 | 0 | 0 | 263.4742 | 263.4742
| 27.03.2016 16:00 | 8.7822 | 269.9322 | 0.80948 | 0.732 | 0.022 | 0.31777 | 0.32074 | 0 | 0 | 0 | 0 | 276.5124 | 0 | 0 | 0 | 0 | 0 | 1.8957 | 1.8074 | 0.068111 | 0.82539 | 0.83527 | 0 | 0 | 0 | 5.4319 | 0 | 0 | 3.1818 | 1.6 | 0.77538 | 0.04857 | 0.39784 | 0.36 | 0 | 0 | 16.9259 | 0 | 0 | 0 | 16.9259 | 0 | 0 | 276.5124 | 276.5124
| 27.03.2016 17:00 | 9.0303 | 268.1116 | 0.80948 | 0.732 | 0.022 | 0.39598 | 0.32074 | 0 | 0 | 0 | 0 | 274.8617 | 0 | 0 | 0 | 0 | 0 | 1.8957 | 1.8074 | 0.068111 | 1.0285 | 0.83527 | 0 | 0 | 0 | 5.6351 | 0 | 0 | 3.2797 | 1.6 | 0.77538 | 0.04857 | 0.49575 | 0.36 | 0 | 0 | 17.8158 | 0 | 0 | 0 | 17.8158 | 0 | 0 | 274.8617 | 274.8617
| 27.03.2016 18:00 | 9.2224 | 329.7317 | 0.80948 | 0.732 | 0.022 | 0.39938 | 0.32074 | 0 | 0 | 0 | 0 | 336.6705 | 0 | 0 | 0 | 0.091872 | 0 | 1.8957 | 1.8074 | 0.068111 | 1.0373 | 0.83527 | 0 | 0 | 0 | 5.7357 | 0.082685 | 0 | 3.3666 | 1.6 | 0.77538 | 0.04857 | 0.5 | 0.36 | 0 | 0 | 18.5582 | 0 | 0 | 0 | 18.5582 | 0 | 0 | 336.6705 | 336.6705
| 27.03.2016 19:00 | 9.5551 | 103.2178 | 0.80948 | 0.732 | 0.022 | 0.39938 | 0.32074 | 0 | 0 | 0 | 0 | 110.4893 | 0 | 0 | 0 | 0.22243 | 0 | 1.8957 | 1.8074 | 0.068111 | 1.0373 | 0.83527 | 0 | 0 | 0 | 5.8663 | 0.20019 | 0 | 3.4841 | 1.6 | 0.77538 | 0.04857 | 0.5 | 0.36 | 0 | 0 | 19.0417 | 0 | 0 | 0 | 19.0417 | 0 | 0 | 110.4893 | 110.4893
| 27.03.2016 20:00 | 9.2981 | 47.3335 | 0.80948 | 0.732 | 0.022 | 0.39938 | 0.32074 | 0 | 0 | 0 | 0 | 54.3479 | 0 | 0 | 0 | 0.13421 | 0 | 1.8957 | 1.8074 | 0.068111 | 1.0373 | 0.83527 | 0 | 0 | 0 | 5.7781 | 0.12079 | 0 | 3.4047 | 1.6 | 0.77538 | 0.04857 | 0.5 | 0.36 | 0 | 0 | 18.8573 | 0 | 0 | 0 | 18.8573 | 0 | 0 | 54.3479 | 54.3479
| 27.03.2016 21:00 | 8.614 | 4.8503 | 0.80948 | 0.732 | 0.022 | 0.2947 | 0.32074 | 0 | 0 | 0 | 0 | 11.2854 | 0 | 0 | 0 | 0 | 0 | 1.8957 | 1.8074 | 0.068111 | 0.76545 | 0.83527 | 0 | 0 | 0 | 5.372 | 0 | 0 | 3.1529 | 1.6 | 0.77538 | 0.04857 | 0.36895 | 0.36 | 0 | 0 | 17.1885 | 0 | 0 | 0 | 17.1885 | 0 | 0 | 11.2854 | 11.2854
| 27.03.2016 22:00 | 7.2224 | 11.2802 | 0.80948 | 0.732 | 0 | 0 | 0.2333 | 0 | 0 | 0 | 0 | 16.7278 | 0 | 0 | 0 | 0 | 0 | 1.8957 | 1.8074 | 0 | 0 | 0.60755 | 0 | 0 | 0 | 4.3107 | 0 | 0 | 2.6372 | 1.6 | 0.77538 | 0 | 0 | 0.26185 | 0 | 0 | 14.1129 | 0 | 0 | 0 | 14.1129 | 0 | 0 | 16.7278 | 16.7278
| 27.03.2016 23:00 | 6.111 | 49.5973 | 0.80948 | 0.54163 | 0 | 0 | 0 | 0 | 0 | 0 | 0 | 54.3572 | 0 | 0 | 0 | 0 | 0 | 1.8957 | 1.3374 | 0 | 0 | 0 | 0 | 0 | 0 | 3.2331 | 0 | 0 | 2.1737 | 1.6 | 0.57373 | 0 | 0 | 0 | 0 | 0 | 10.2317 | 0 | 0 | 0 | 10.2317 | 0 | 0 | 54.3572 | 54.3572
| 28.03.2016 00:00 | 5.512 | 42.9424 | 0.80948 | 0.26935 | 0 | 0 | 0 | 0 | 0 | 0 | 0 | 47.3756 | 0 | 0 | 0 | 0 | 0 | 1.8957 | 0.66506 | 0 | 0 | 0 | 0 | 0 | 0 | 2.5608 | 0 | 0 | 1.8853 | 1.6 | 0.28531 | 0 | 0 | 0 | 0 | 0 | 7.1814 | 0 | 0 | 0 | 7.1814 | 0 | 0 | 47.3756 | 47.3756
| 28.03.2016 01:00 | 5.3431 | 12.2875 | 0.80948 | 0.24303 | 0 | 0 | 0 | 0 | 0 | 0 | 0 | 16.5781 | 0 | 0 | 0 | 0 | 0 | 1.8957 | 0.60007 | 0 | 0 | 0 | 0 | 0 | 0 | 2.4958 | 0 | 0 | 1.8574 | 1.6 | 0.25743 | 0 | 0 | 0 | 0 | 0 | 7.8395 | 0 | 0 | 0 | 7.8395 | 0 | 0 | 16.5781 | 16.5781
| 28.03.2016 02:00 | 5.8239 | 5.2516 | 0.80948 | 0.37595 | 0 | 0 | 0 | 0 | 0 | 0 | 0 | 9.89 | 0 | 0 | 0 | 0 | 0 | 1.8957 | 0.92827 | 0 | 0 | 0 | 0 | 0 | 0 | 2.824 | 0 | 0 | 1.9982 | 1.6 | 0.39823 | 0 | 0 | 0 | 0 | 0 | 7.6086 | 0 | 0 | 0 | 7.6086 | 0 | 0 | 9.89 | 9.89
| 28.03.2016 03:00 | 6.8656 | 27.5868 | 0.80948 | 0.70256 | 0 | 0 | 0 | 0 | 0 | 0 | 0 | 32.9404 | 0 | 0 | 0 | 0 | 0 | 1.8957 | 1.7347 | 0 | 0 | 0 | 0 | 0 | 0 | 3.6305 | 0 | 0 | 2.3442 | 1.6 | 0.7442 | 0 | 0 | 0 | 0 | 0 | 8.4543 | 0 | 0 | 0 | 8.4543 | 0 | 0 | 32.9404 | 32.9404
| 28.03.2016 04:00 | 8.6213 | 88.0633 | 0.80948 | 0.732 | 0.022 | 0 | 0.32074 | 0 | 0 | 0 | 0 | 94.8003 | 0 | 0 | 0 | 0.19717 | 0 | 1.8957 | 1.8074 | 0.068111 | 0 | 0.83527 | 0 | 0 | 0 | 4.8037 | 0.17745 | 0 | 2.9614 | 1.6 | 0.77538 | 0.04857 | 0 | 0.36 | 0 | 0 | 11.2491 | 0 | 0 | 0 | 11.2491 | 0 | 0 | 94.8003 | 94.8003
| 28.03.2016 05:00 | 9.0216 | 129.7414 | 0.80948 | 0.732 | 0.022 | 0 | 0.32074 | 0 | 0 | 0 | 0 | 136.8788 | 0 | 0 | 0 | 0.51502 | 0 | 1.8957 | 1.8074 | 0.068111 | 0 | 0.83527 | 0 | 0 | 0 | 5.1215 | 0.46352 | 0 | 3.2475 | 1.6 | 0.77538 | 0.04857 | 0 | 0.36 | 0 | 0 | 16.5647 | 0 | 0 | 0 | 16.5647 | 0 | 0 | 136.8788 | 136.8788
| 28.03.2016 06:00 | 9.1818 | 158.8238 | 0.80948 | 0.732 | 0.022 | 0 | 0.32074 | 0 | 0 | 0 | 0 | 166.1214 | 0 | 0 | 0 | 0.58131 | 0 | 1.8957 | 1.8074 | 0.068111 | 0 | 0.83527 | 0 | 0 | 0 | 5.1878 | 0.52317 | 0 | 3.3071 | 1.6 | 0.77538 | 0.04857 | 0 | 0.36 | 0 | 0 | 17.4909 | 0 | 0 | 0 | 17.4909 | 0 | 0 | 166.1214 | 166.1214
| 28.03.2016 07:00 | 8.7332 | 32.5626 | 0.80948 | 0.732 | 0.022 | 0 | 0.32074 | 0 | 0 | 0 | 0 | 39.4116 | 136.9298 | 136.9298 | 0 | 0.42395 | 0 | 1.8957 | 1.8074 | 0.068111 | 0 | 0.83527 | 0 | 0 | 0 | 5.0305 | 0.38155 | 0 | 3.1655 | 1.6 | 0.77538 | 0.04857 | 0 | 0.36 | 0 | 0 | 16.9454 | 0 | 0 | 0 | 16.9454 | 136.9298 | 0 | 39.4116 | 176.3414
| 28.03.2016 08:00 | 8.4572 | 53.8557 | 0.80948 | 0.732 | 0.022 | 0 | 0.32074 | 0 | 0 | 0 | 0 | 60.4287 | 10.3621 | 10.3621 | 0 | 0.31986 | 0 | 1.8957 | 1.8074 | 0.068111 | 0 | 0.83527 | 0 | 0 | 0 | 4.9264 | 0.28788 | 0 | 3.0718 | 1.6 | 0.77538 | 0.04857 | 0 | 0.36 | 0 | 0 | 16.4051 | 0 | 0 | 0 | 16.4051 | 10.3621 | 0 | 60.4287 | 70.7908
| 28.03.2016 09:00 | 7.9326 | 105.4397 | 0.80948 | 0.732 | 0.022 | 0 | 0.32074 | 0 | 0 | 0 | 0 | 111.488 | 0 | 0 | 0 | 0.12085 | 0 | 1.8957 | 1.8074 | 0.068111 | 0 | 0.83527 | 0 | 0 | 0 | 4.7274 | 0.10877 | 0 | 2.8927 | 1.6 | 0.77538 | 0.04857 | 0 | 0.36 | 0 | 0 | 15.4675 | 0 | 0 | 0 | 15.4675 | 0 | 0 | 111.488 | 111.488
| 28.03.2016 10:00 | 7.6843 | 0 | 0.80948 | 0.732 | 0.022 | 0 | 0.32074 | 0 | 0 | 0 | 5.8001 | 0 | 329.353 | 301.7216 | 27.6314 | 0.015568 | 0 | 1.8957 | 1.8074 | 0.068111 | 0 | 0.83527 | 0 | 0 | 0 | 4.6221 | 0.014012 | 0 | 2.798 | 1.6 | 0.77538 | 0.04857 | 0 | 0.36 | 0 | 0 | 14.8463 | 0 | 0 | 0 | 14.8463 | 301.7216 | 27.6314 | 0 | 329.353
| 28.03.2016 11:00 | 7.3244 | 0 | 0.80948 | 0 | 0 | 0 | 0 | 0 | 0 | 0 | 6.5149 | 0 | 403.4363 | 402.77 | 0.66627 | 1.1872 | 0 | 1.8957 | 0 | 0 | 0 | 0 | 0 | 0 | 0 | 3.0829 | 1.0684 | 0 | 2.6684 | 1.6 | 0 | 0 | 0 | 0 | 0 | 0 | 14.2627 | 0 | 0 | 0 | 14.2627 | 402.77 | 0.66627 | 0 | 403.4363
| 28.03.2016 12:00 | 7.0667 | 0 | 0.80948 | 0 | 0 | 0 | 0 | 0 | 0 | 0 | 6.2572 | 0 | 450.0526 | 449.5789 | 0.47366 | 1.0903 | 0 | 1.8957 | 0 | 0 | 0 | 0 | 0 | 0 | 0 | 2.9861 | 0.98131 | 0 | 2.5813 | 1.6 | 0 | 0 | 0 | 0 | 0 | 0 | 13.9829 | 0 | 0 | 0 | 13.9829 | 449.5789 | 0.47366 | 0 | 450.0526
| 28.03.2016 13:00 | 7.1503 | 0 | 0.80948 | 0 | 0 | 0 | 0 | 0 | 0 | 0 | 6.3408 | 0 | 500.4891 | 500.3169 | 0.17226 | 1.1071 | 0 | 1.8957 | 0 | 0 | 0 | 0 | 0 | 0 | 0 | 3.0029 | 0.99642 | 0 | 2.5964 | 1.6 | 0 | 0 | 0 | 0 | 0 | 0 | 13.7938 | 0 | 0 | 0 | 13.7938 | 500.3169 | 0.17226 | 0 | 500.4891
| 28.03.2016 14:00 | 7.0158 | 0 | 0.80948 | 0 | 0 | 0 | 0 | 0 | 0 | 0 | 6.2064 | 0 | 488.8345 | 428.4706 | 60.3638 | 1.0662 | 0 | 1.8957 | 0 | 0 | 0 | 0 | 0 | 0 | 0 | 2.9619 | 0.95954 | 0 | 2.5595 | 1.6 | 0 | 0 | 0 | 0 | 0 | 0 | 13.8605 | 0 | 0 | 0 | 13.8605 | 428.4706 | 60.3638 | 0 | 488.8345
| 28.03.2016 15:00 | 7.3772 | 0 | 0.80948 | 0.732 | 0 | 0 | 0.26814 | 0 | 0 | 0 | 5.5676 | 0 | 421.8054 | 261.1626 | 160.6428 | 0 | 0 | 1.8957 | 1.8074 | 0 | 0 | 0.69829 | 0 | 0 | 0 | 4.4014 | 0 | 0 | 2.6763 | 1.6 | 0.77538 | 0 | 0 | 0.30096 | 0 | 0 | 14.2436 | 0 | 0 | 0 | 14.2436 | 261.1626 | 160.6428 | 0 | 421.8054
| 28.03.2016 16:00 | 7.7668 | 154.2982 | 0.80948 | 0.732 | 0.022 | 0 | 0.32074 | 0 | 0 | 0 | 0 | 160.1808 | 186.5655 | 186.5655 | 0 | 0.036311 | 0 | 1.8957 | 1.8074 | 0.068111 | 0 | 0.83527 | 0 | 0 | 0 | 4.6428 | 0.03268 | 0 | 2.8166 | 1.6 | 0.77538 | 0.04857 | 0 | 0.36 | 0 | 0 | 14.991 | 0 | 0 | 0 | 14.991 | 186.5655 | 0 | 160.1808 | 346.7463
| 28.03.2016 17:00 | 7.9865 | 322.247 | 0.80948 | 0.732 | 0.022 | 0.095419 | 0.32074 | 0 | 0 | 0 | 0 | 328.2538 | 3.2293 | 3.2293 | 0 | 0 | 0 | 1.8957 | 1.8074 | 0.068111 | 0.24784 | 0.83527 | 0 | 0 | 0 | 4.8544 | 0 | 0 | 2.9034 | 1.6 | 0.77538 | 0.04857 | 0.11946 | 0.36 | 0 | 0 | 15.7787 | 0 | 0 | 0 | 15.7787 | 3.2293 | 0 | 328.2538 | 331.4831
| 28.03.2016 18:00 | 8.1567 | 201.5543 | 0.80948 | 0.732 | 0.022 | 0.15702 | 0.32074 | 0 | 0 | 0 | 0 | 207.6698 | 196.4415 | 196.4415 | 0 | 0 | 0 | 1.8957 | 1.8074 | 0.068111 | 0.40784 | 0.83527 | 0 | 0 | 0 | 5.0144 | 0 | 0 | 2.9805 | 1.6 | 0.77538 | 0.04857 | 0.19658 | 0.36 | 0 | 0 | 16.4368 | 0 | 0 | 0 | 16.4368 | 196.4415 | 0 | 207.6698 | 404.1113
| 28.03.2016 19:00 | 8.4509 | 213.8239 | 0.80948 | 0.732 | 0.022 | 0.24008 | 0.32074 | 0 | 0 | 0 | 0 | 220.1506 | 57.8762 | 57.8762 | 0 | 0 | 0 | 1.8957 | 1.8074 | 0.068111 | 0.62359 | 0.83527 | 0 | 0 | 0 | 5.2301 | 0 | 0 | 3.0845 | 1.6 | 0.77538 | 0.04857 | 0.30057 | 0.36 | 0 | 0 | 16.8654 | 0 | 0 | 0 | 16.8654 | 57.8762 | 0 | 220.1506 | 278.0268
| 28.03.2016 20:00 | 8.2241 | 315.4151 | 0.80948 | 0.732 | 0.022 | 0.18407 | 0.32074 | 0 | 0 | 0 | 0 | 321.5708 | 0 | 0 | 0 | 0 | 0 | 1.8957 | 1.8074 | 0.068111 | 0.4781 | 0.83527 | 0 | 0 | 0 | 5.0846 | 0 | 0 | 3.0144 | 1.6 | 0.77538 | 0.04857 | 0.23044 | 0.36 | 0 | 0 | 16.703 | 0 | 0 | 0 | 16.703 | 0 | 0 | 321.5708 | 321.5708
| 28.03.2016 21:00 | 7.6191 | 287.4479 | 0.80948 | 0.732 | 0.022 | 0.0059456 | 0.32074 | 0 | 0 | 0 | 0 | 293.1769 | 0 | 0 | 0 | 0 | 0 | 1.8957 | 1.8074 | 0.068111 | 0.015443 | 0.83527 | 0 | 0 | 0 | 4.622 | 0 | 0 | 2.7914 | 1.6 | 0.77538 | 0.04857 | 0.0074435 | 0.36 | 0 | 0 | 15.2259 | 0 | 0 | 0 | 15.2259 | 0 | 0 | 293.1769 | 293.1769
| 28.03.2016 22:00 | 6.3888 | 199.8423 | 0.80948 | 0.69382 | 0 | 0 | 0 | 0 | 0 | 0 | 0 | 204.7277 | 0 | 0 | 0 | 0 | 0 | 1.8957 | 1.7131 | 0 | 0 | 0 | 0 | 0 | 0 | 3.6089 | 0 | 0 | 2.3349 | 1.6 | 0.73493 | 0 | 0 | 0 | 0 | 0 | 12.5053 | 0 | 0 | 0 | 12.5053 | 0 | 0 | 204.7277 | 204.7277
| 28.03.2016 23:00 | 5.4044 | 215.7495 | 0.80948 | 0.30584 | 0 | 0 | 0 | 0 | 0 | 0 | 0 | 220.0385 | 0 | 0 | 0 | 0 | 0 | 1.8957 | 0.75517 | 0 | 0 | 0 | 0 | 0 | 0 | 2.6509 | 0 | 0 | 1.924 | 1.6 | 0.32397 | 0 | 0 | 0 | 0 | 0 | 9.0664 | 0 | 0 | 0 | 9.0664 | 0 | 0 | 220.0385 | 220.0385
| 29.03.2016 00:00 | 5.8763 | 275.6517 | 0.80948 | 0.4058 | 0 | 0 | 0 | 0 | 0 | 0 | 0 | 280.3127 | 0 | 0 | 0 | 0 | 0 | 1.8957 | 1.002 | 0 | 0 | 0 | 0 | 0 | 0 | 2.8977 | 0 | 0 | 2.0299 | 1.6 | 0.42985 | 0 | 0 | 0 | 0 | 0 | 8.3289 | 0 | 0 | 0 | 8.3289 | 0 | 0 | 280.3127 | 280.3127
| 29.03.2016 01:00 | 6.2147 | 216.4605 | 0.80948 | 0.52706 | 0 | 0 | 0 | 0 | 0 | 0 | 0 | 221.3386 | 0 | 0 | 0 | 0 | 0 | 1.8957 | 1.3014 | 0 | 0 | 0 | 0 | 0 | 0 | 3.1971 | 0 | 0 | 2.1583 | 1.6 | 0.5583 | 0 | 0 | 0 | 0 | 0 | 9.0917 | 0 | 0 | 0 | 9.0917 | 0 | 0 | 221.3386 | 221.3386
| 29.03.2016 02:00 | 6.5298 | 219.0954 | 0.80948 | 0.6123 | 0 | 0 | 0 | 0 | 0 | 0 | 0 | 224.2034 | 0 | 0 | 0 | 0 | 0 | 1.8957 | 1.5119 | 0 | 0 | 0 | 0 | 0 | 0 | 3.4076 | 0 | 0 | 2.2486 | 1.6 | 0.64858 | 0 | 0 | 0 | 0 | 0 | 8.8253 | 0 | 0 | 0 | 8.8253 | 0 | 0 | 224.2034 | 224.2034
| 29.03.2016 03:00 | 7.4284 | 174.7897 | 0.80948 | 0.732 | 0 | 0 | 0.16129 | 0 | 0 | 0 | 0 | 180.5153 | 0 | 0 | 0 | 0 | 0 | 1.8957 | 1.8074 | 0 | 0 | 0.42002 | 0 | 0 | 0 | 4.1232 | 0 | 0 | 2.5564 | 1.6 | 0.77538 | 0 | 0 | 0.18103 | 0 | 0 | 9.8069 | 0 | 0 | 0 | 9.8069 | 0 | 0 | 180.5153 | 180.5153
| 29.03.2016 04:00 | 9.055 | 261.5671 | 0.80948 | 0.732 | 0.022 | 0.29114 | 0.32074 | 0 | 0 | 0 | 0 | 268.4467 | 0 | 0 | 0 | 0 | 0 | 1.8957 | 1.8074 | 0.068111 | 0.7562 | 0.83527 | 0 | 0 | 0 | 5.3627 | 0 | 0 | 3.1484 | 1.6 | 0.77538 | 0.04857 | 0.36449 | 0.36 | 0 | 0 | 13.0478 | 0 | 0 | 0 | 13.0478 | 0 | 0 | 268.4467 | 268.4467
| 29.03.2016 05:00 | 11.5668 | 54.8618 | 0.80948 | 0.732 | 0.022 | 0.39938 | 0.32074 | 0 | 0 | 0 | 0 | 64.1451 | 141.0763 | 141.0763 | 0 | 0.90207 | 0 | 1.8957 | 1.8074 | 0.068111 | 1.0373 | 0.83527 | 0 | 0 | 0 | 6.5459 | 0.81187 | 0 | 4.0958 | 1.6 | 0.77538 | 0.04857 | 0.5 | 0.36 | 0 | 0 | 19.2138 | 0 | 0 | 0 | 19.2138 | 141.0763 | 0 | 64.1451 | 205.2213
| 29.03.2016 06:00 | 12.22 | 0 | 0.80948 | 0.732 | 0.022 | 0.39938 | 0.32074 | 0 | 0 | 0 | 8.9798 | 0.95659 | 157.8142 | 157.8143 | 0 | 1.135 | 0 | 1.8957 | 1.8074 | 0.068111 | 1.0373 | 0.83527 | 0 | 0 | 0 | 6.7788 | 1.0215 | 0 | 4.3054 | 1.6 | 0.77538 | 0.04857 | 0.5 | 0.36 | 0 | 0 | 20.2985 | 0 | 0 | 0 | 20.2985 | 157.8142 | 0 | 0.95659 | 158.7708
| 29.03.2016 07:00 | 12.1458 | 117.4802 | 0.80948 | 0.732 | 0.022 | 0.39938 | 0.32074 | 0 | 0 | 0 | 0 | 127.3424 | 91.0222 | 91.0222 | 0 | 1.1018 | 0 | 1.8957 | 1.8074 | 0.068111 | 1.0373 | 0.83527 | 0 | 0 | 0 | 6.7457 | 0.99166 | 0 | 4.2756 | 1.6 | 0.77538 | 0.04857 | 0.5 | 0.36 | 0 | 0 | 19.6637 | 0 | 0 | 0 | 19.6637 | 91.0222 | 0 | 127.3424 | 218.3646
| 29.03.2016 08:00 | 11.3621 | 310.9988 | 0.80948 | 0.732 | 0.022 | 0.39938 | 0.32074 | 0 | 0 | 0 | 0 | 320.0773 | 0 | 0 | 0 | 0.82619 | 0 | 1.8957 | 1.8074 | 0.068111 | 1.0373 | 0.83527 | 0 | 0 | 0 | 6.4701 | 0.74357 | 0 | 4.0275 | 1.6 | 0.77538 | 0.04857 | 0.5 | 0.36 | 0 | 0 | 19.0337 | 0 | 0 | 0 | 19.0337 | 0 | 0 | 320.0773 | 320.0773
| 29.03.2016 09:00 | 10.6168 | 319.2308 | 0.80948 | 0.732 | 0.022 | 0.39938 | 0.32074 | 0 | 0 | 0 | 0 | 327.564 | 0 | 0 | 0 | 0.54976 | 0 | 1.8957 | 1.8074 | 0.068111 | 1.0373 | 0.83527 | 0 | 0 | 0 | 6.1936 | 0.49479 | 0 | 3.7787 | 1.6 | 0.77538 | 0.04857 | 0.5 | 0.36 | 0 | 0 | 17.9448 | 0 | 0 | 0 | 17.9448 | 0 | 0 | 327.564 | 327.564
| 29.03.2016 10:00 | 10.0242 | 199.2972 | 0.80948 | 0.732 | 0.022 | 0.39938 | 0.32074 | 0 | 0 | 0 | 0 | 207.0378 | 0 | 0 | 0 | 0.32589 | 0 | 1.8957 | 1.8074 | 0.068111 | 1.0373 | 0.83527 | 0 | 0 | 0 | 5.9698 | 0.2933 | 0 | 3.5772 | 1.6 | 0.77538 | 0.04857 | 0.5 | 0.36 | 0 | 0 | 17.2228 | 0 | 0 | 0 | 17.2228 | 0 | 0 | 207.0378 | 207.0378
| 29.03.2016 11:00 | 9.5811 | 97.9354 | 0.80948 | 0.732 | 0.022 | 0.39938 | 0.32074 | 0 | 0 | 0 | 0 | 105.2329 | 0 | 0 | 0 | 0.15053 | 0 | 1.8957 | 1.8074 | 0.068111 | 1.0373 | 0.83527 | 0 | 0 | 0 | 5.7944 | 0.13548 | 0 | 3.4194 | 1.6 | 0.77538 | 0.04857 | 0.5 | 0.36 | 0 | 0 | 16.5453 | 0 | 0 | 0 | 16.5453 | 0 | 0 | 105.2329 | 105.2329
| 29.03.2016 12:00 | 9.2984 | 125.1802 | 0.80948 | 0.732 | 0.022 | 0.39938 | 0.32074 | 0 | 0 | 0 | 0 | 132.195 | 0 | 0 | 0 | 0.043716 | 0 | 1.8957 | 1.8074 | 0.068111 | 1.0373 | 0.83527 | 0 | 0 | 0 | 5.6876 | 0.039344 | 0 | 3.3233 | 1.6 | 0.77538 | 0.04857 | 0.5 | 0.36 | 0 | 0 | 16.2209 | 0 | 0 | 0 | 16.2209 | 0 | 0 | 132.195 | 132.195
| 29.03.2016 13:00 | 9.1687 | 169.6358 | 0.80948 | 0.732 | 0.022 | 0.39031 | 0.32074 | 0 | 0 | 0 | 0 | 176.53 | 0 | 0 | 0 | 0 | 0 | 1.8957 | 1.8074 | 0.068111 | 1.0138 | 0.83527 | 0 | 0 | 0 | 5.6203 | 0 | 0 | 3.2726 | 1.6 | 0.77538 | 0.04857 | 0.48865 | 0.36 | 0 | 0 | 16.0017 | 0 | 0 | 0 | 16.0017 | 0 | 0 | 176.53 | 176.53
| 29.03.2016 14:00 | 9.0973 | 235.2669 | 0.80948 | 0.732 | 0.022 | 0.37646 | 0.32074 | 0 | 0 | 0 | 0 | 242.1035 | 0 | 0 | 0 | 0 | 0 | 1.8957 | 1.8074 | 0.068111 | 0.97782 | 0.83527 | 0 | 0 | 0 | 5.5843 | 0 | 0 | 3.2553 | 1.6 | 0.77538 | 0.04857 | 0.47131 | 0.36 | 0 | 0 | 16.0798 | 0 | 0 | 0 | 16.0798 | 0 | 0 | 242.1035 | 242.1035
| 29.03.2016 15:00 | 9.1915 | 221.2475 | 0.80948 | 0.732 | 0.022 | 0.39938 | 0.32074 | 0 | 0 | 0 | 0 | 228.1554 | 0 | 0 | 0 | 0.0098504 | 0 | 1.8957 | 1.8074 | 0.068111 | 1.0373 | 0.83527 | 0 | 0 | 0 | 5.6537 | 0.0088653 | 0 | 3.2928 | 1.6 | 0.77538 | 0.04857 | 0.5 | 0.36 | 0 | 0 | 16.5248 | 0 | 0 | 0 | 16.5248 | 0 | 0 | 228.1554 | 228.1554
| 29.03.2016 16:00 | 9.4897 | 182.0587 | 0.80948 | 0.732 | 0.022 | 0.39938 | 0.32074 | 0 | 0 | 0 | 0 | 189.2648 | 0 | 0 | 0 | 0.13906 | 0 | 1.8957 | 1.8074 | 0.068111 | 1.0373 | 0.83527 | 0 | 0 | 0 | 5.7829 | 0.12515 | 0 | 3.4091 | 1.6 | 0.77538 | 0.04857 | 0.5 | 0.36 | 0 | 0 | 17.3924 | 0 | 0 | 0 | 17.3924 | 0 | 0 | 189.2648 | 189.2648
| 29.03.2016 17:00 | 9.5953 | 76.3162 | 0.80948 | 0.732 | 0.022 | 0.39938 | 0.32074 | 0 | 0 | 0 | 0 | 83.6279 | 0 | 0 | 0 | 0.20086 | 0 | 1.8957 | 1.8074 | 0.068111 | 1.0373 | 0.83527 | 0 | 0 | 0 | 5.8447 | 0.18077 | 0 | 3.4647 | 1.6 | 0.77538 | 0.04857 | 0.5 | 0.36 | 0 | 0 | 18.3069 | 0 | 0 | 0 | 18.3069 | 0 | 0 | 83.6279 | 83.6279
| 29.03.2016 18:00 | 9.7938 | 103.0634 | 0.80948 | 0.732 | 0.022 | 0.39938 | 0.32074 | 0 | 0 | 0 | 0 | 110.5735 | 0 | 0 | 0 | 0.30045 | 0 | 1.8957 | 1.8074 | 0.068111 | 1.0373 | 0.83527 | 0 | 0 | 0 | 5.9443 | 0.2704 | 0 | 3.5544 | 1.6 | 0.77538 | 0.04857 | 0.5 | 0.36 | 0 | 0 | 19.0697 | 0 | 0 | 0 | 19.0697 | 0 | 0 | 110.5735 | 110.5735
| 29.03.2016 19:00 | 9.8769 | 163.4936 | 0.80948 | 0.732 | 0.022 | 0.39938 | 0.32074 | 0 | 0 | 0 | 0 | 171.0868 | 0 | 0 | 0 | 0.34803 | 0 | 1.8957 | 1.8074 | 0.068111 | 1.0373 | 0.83527 | 0 | 0 | 0 | 5.9919 | 0.31323 | 0 | 3.5972 | 1.6 | 0.77538 | 0.04857 | 0.5 | 0.36 | 0 | 0 | 19.5663 | 0 | 0 | 0 | 19.5663 | 0 | 0 | 171.0868 | 171.0869
| 29.03.2016 20:00 | 9.515 | 216.7787 | 0.80948 | 0.732 | 0.022 | 0.39938 | 0.32074 | 0 | 0 | 0 | 0 | 224.0102 | 0 | 0 | 0 | 0.22469 | 0 | 1.8957 | 1.8074 | 0.068111 | 1.0373 | 0.83527 | 0 | 0 | 0 | 5.8686 | 0.20222 | 0 | 3.4862 | 1.6 | 0.77538 | 0.04857 | 0.5 | 0.36 | 0 | 0 | 19.3765 | 0 | 0 | 0 | 19.3765 | 0 | 0 | 224.0102 | 224.0102
| 29.03.2016 21:00 | 8.364 | 298.5497 | 0.80948 | 0.732 | 0.022 | 0.24647 | 0.32074 | 0 | 0 | 0 | 0 | 304.783 | 0 | 0 | 0 | 0 | 0 | 1.8957 | 1.8074 | 0.068111 | 0.64018 | 0.83527 | 0 | 0 | 0 | 5.2467 | 0 | 0 | 3.0925 | 1.6 | 0.77538 | 0.04857 | 0.30857 | 0.36 | 0 | 0 | 17.6615 | 0 | 0 | 0 | 17.6615 | 0 | 0 | 304.783 | 304.783
| 29.03.2016 22:00 | 7.1615 | 326.5405 | 0.80948 | 0.732 | 0 | 0 | 0.22797 | 0 | 0 | 0 | 0 | 331.9325 | 0 | 0 | 0 | 0 | 0 | 1.8957 | 1.8074 | 0 | 0 | 0.59367 | 0 | 0 | 0 | 4.2968 | 0 | 0 | 2.6313 | 1.6 | 0.77538 | 0 | 0 | 0.25587 | 0 | 0 | 14.5003 | 0 | 0 | 0 | 14.5003 | 0 | 0 | 331.9325 | 331.9325
| 29.03.2016 23:00 | 6.1683 | 233.2891 | 0.80948 | 0.56632 | 0 | 0 | 0 | 0 | 0 | 0 | 0 | 238.0815 | 0 | 0 | 0 | 0 | 0 | 1.8957 | 1.3983 | 0 | 0 | 0 | 0 | 0 | 0 | 3.2941 | 0 | 0 | 2.1999 | 1.6 | 0.59988 | 0 | 0 | 0 | 0 | 0 | 10.5124 | 0 | 0 | 0 | 10.5124 | 0 | 0 | 238.0815 | 238.0815
| 30.03.2016 00:00 | 6.4093 | 346.3357 | 0.80948 | 0.57996 | 0 | 0 | 0 | 0 | 0 | 0 | 0 | 351.3556 | 0 | 0 | 0 | 0 | 0 | 1.8957 | 1.432 | 0 | 0 | 0 | 0 | 0 | 0 | 3.3277 | 0 | 0 | 2.2143 | 1.6 | 0.61433 | 0 | 0 | 0 | 0 | 0 | 9.1217 | 0 | 0 | 0 | 9.1217 | 0 | 0 | 351.3556 | 351.3556
| 30.03.2016 01:00 | 6.7788 | 66.5941 | 0.80948 | 0.71237 | 0 | 0 | 0 | 0 | 0 | 0 | 0 | 71.8511 | 183.3365 | 183.3364 | 0 | 0 | 0 | 1.8957 | 1.7589 | 0 | 0 | 0 | 0 | 0 | 0 | 3.6547 | 0 | 0 | 2.3546 | 1.6 | 0.75459 | 0 | 0 | 0 | 0 | 0 | 9.9567 | 0 | 0 | 0 | 9.9567 | 183.3365 | 0 | 71.8511 | 255.1876
| 30.03.2016 02:00 | 7.1216 | 144.0094 | 0.80948 | 0.732 | 0 | 0 | 0.068953 | 0 | 0 | 0 | 0 | 149.5205 | 23.8148 | 23.8148 | 0 | 0 | 0 | 1.8957 | 1.8074 | 0 | 0 | 0.17957 | 0 | 0 | 0 | 3.8827 | 0 | 0 | 2.4528 | 1.6 | 0.77538 | 0 | 0 | 0.077393 | 0 | 0 | 9.6659 | 0 | 0 | 0 | 9.6659 | 23.8148 | 0 | 149.5205 | 173.3354
| 30.03.2016 03:00 | 8.1013 | 154.6288 | 0.80948 | 0.732 | 0.022 | 0.0036043 | 0.32074 | 0 | 0 | 0 | 0 | 160.8422 | 0 | 0 | 0 | 0 | 0 | 1.8957 | 1.8074 | 0.068111 | 0.0093618 | 0.83527 | 0 | 0 | 0 | 4.6159 | 0 | 0 | 2.7885 | 1.6 | 0.77538 | 0.04857 | 0.0045124 | 0.36 | 0 | 0 | 10.7417 | 0 | 0 | 0 | 10.7417 | 0 | 0 | 160.8422 | 160.8422
| 30.03.2016 04:00 | 9.8769 | 83.3185 | 0.80948 | 0.732 | 0.022 | 0.39938 | 0.32074 | 0 | 0 | 0 | 0 | 90.9117 | 0 | 0 | 0 | 0.16755 | 0 | 1.8957 | 1.8074 | 0.068111 | 1.0373 | 0.83527 | 0 | 0 | 0 | 5.8114 | 0.1508 | 0 | 3.4347 | 1.6 | 0.77538 | 0.04857 | 0.5 | 0.36 | 0 | 0 | 14.2907 | 0 | 0 | 0 | 14.2907 | 0 | 0 | 90.9117 | 90.9117
| 30.03.2016 05:00 | 12.6208 | 147.3492 | 0.80948 | 0.732 | 0.022 | 0.39938 | 0.32074 | 0 | 0.13881 | 0 | 0 | 157.5476 | 0 | 0 | 0 | 1.3174 | 0 | 1.8957 | 1.8074 | 0.068111 | 1.0373 | 0.83527 | 0 | 0.40117 | 0 | 7.3624 | 1.1856 | 0 | 4.4696 | 1.6 | 0.77538 | 0.04857 | 0.5 | 0.36 | 0 | 0 | 21.0443 | 0 | 0.23027 | 0 | 20.814 | 0 | 0 | 157.5476 | 157.5476
| 30.03.2016 06:00 | 13.3351 | 105.0498 | 0.80948 | 0.732 | 0.022 | 0.39938 | 0.32074 | 0.097652 | 0.17481 | 0.17481 | 0 | 115.654 | 0 | 0 | 0 | 1.5719 | 0.76038 | 1.8957 | 1.8074 | 0.068111 | 1.0373 | 0.83527 | 0.28223 | 0.50523 | 0.50523 | 9.2688 | 1.4147 | 0 | 4.6986 | 1.6 | 0.77538 | 0.04857 | 0.5 | 0.36 | 0.68434 | 0 | 22.2403 | 0.162 | 0.29 | 0.29 | 20.814 | 0 | 0 | 115.654 | 115.654
| 30.03.2016 07:00 | 13.253 | 222.7788 | 0.80948 | 0.732 | 0.022 | 0.39938 | 0.32074 | 0.090177 | 0.17481 | 0.17481 | 0 | 233.3085 | 0 | 0 | 0 | 1.5354 | 0 | 1.8957 | 1.8074 | 0.068111 | 1.0373 | 0.83527 | 0.26063 | 0.50523 | 0.50523 | 8.4503 | 1.3819 | 0 | 4.6658 | 1.6 | 0.77538 | 0.04857 | 0.5 | 0.36 | 0 | 0 | 21.5436 | 0.1496 | 0.29 | 0.29 | 20.814 | 0 | 0 | 233.3085 | 233.3085
| 30.03.2016 08:00 | 12.3985 | 210.8755 | 0.80948 | 0.732 | 0.022 | 0.39938 | 0.32074 | 0 | 0 | 0.022331 | 0 | 220.9681 | 0 | 0 | 0 | 1.2348 | 0 | 1.8957 | 1.8074 | 0.068111 | 1.0373 | 0.83527 | 0 | 0 | 0.064539 | 6.9432 | 1.1114 | 0 | 4.3953 | 1.6 | 0.77538 | 0.04857 | 0.5 | 0.36 | 0 | 0 | 20.851 | 0 | 0 | 0.037045 | 20.814 | 0 | 0 | 220.9681 | 220.9681
| 30.03.2016 09:00 | 11.5853 | 40.1338 | 0.80948 | 0.732 | 0.022 | 0.39938 | 0.32074 | 0 | 0 | 0 | 0 | 49.4354 | 58.0233 | 58.0233 | 0 | 0.93325 | 0 | 1.8957 | 1.8074 | 0.068111 | 1.0373 | 0.83527 | 0 | 0 | 0 | 6.5771 | 0.83992 | 0 | 4.1239 | 1.6 | 0.77538 | 0.04857 | 0.5 | 0.36 | 0 | 0 | 19.6574 | 0 | 0 | 0 | 19.6574 | 58.0233 | 0 | 49.4354 | 107.4588
| 30.03.2016 10:00 | 10.9389 | 0 | 0.80948 | 0.732 | 0.022 | 0.39938 | 0.32074 | 0 | 0 | 0 | 7.5015 | 1.1538 | 173.8402 | 173.8402 | 0 | 0.68904 | 0 | 1.8957 | 1.8074 | 0.068111 | 1.0373 | 0.83527 | 0 | 0 | 0 | 6.3329 | 0.62014 | 0 | 3.9041 | 1.6 | 0.77538 | 0.04857 | 0.5 | 0.36 | 0 | 0 | 18.8654 | 0 | 0 | 0 | 18.8654 | 173.8402 | 0 | 1.1538 | 174.994
| 30.03.2016 11:00 | 10.4554 | 0 | 0.80948 | 0.732 | 0.022 | 0.39938 | 0.32074 | 0 | 0 | 0 | 7.4796 | 0.69226 | 280.0573 | 280.0573 | 0 | 0.49767 | 0 | 1.8957 | 1.8074 | 0.068111 | 1.0373 | 0.83527 | 0 | 0 | 0 | 6.1415 | 0.44791 | 0 | 3.7319 | 1.6 | 0.77538 | 0.04857 | 0.5 | 0.36 | 0 | 0 | 18.1228 | 0 | 0 | 0 | 18.1228 | 280.0573 | 0 | 0.69226 | 280.7496
| 30.03.2016 12:00 | 10.1472 | 0 | 0.80948 | 0.732 | 0.022 | 0.39938 | 0.32074 | 0 | 0 | 0 | 5.6773 | 2.1864 | 366.2097 | 366.2097 | 0 | 0.38121 | 0 | 1.8957 | 1.8074 | 0.068111 | 1.0373 | 0.83527 | 0 | 0 | 0 | 6.0251 | 0.34309 | 0 | 3.627 | 1.6 | 0.77538 | 0.04857 | 0.5 | 0.36 | 0 | 0 | 17.7678 | 0 | 0 | 0 | 17.7678 | 366.2097 | 0 | 2.1864 | 368.3961
| 30.03.2016 13:00 | 10.0057 | 0 | 0.80948 | 0.732 | 0.022 | 0.39938 | 0.32074 | 0 | 0 | 0 | 5.9305 | 1.7917 | 407.5916 | 407.5916 | 0 | 0.31972 | 0 | 1.8957 | 1.8074 | 0.068111 | 1.0373 | 0.83527 | 0 | 0 | 0 | 5.9636 | 0.28775 | 0 | 3.5717 | 1.6 | 0.77538 | 0.04857 | 0.5 | 0.36 | 0 | 0 | 17.5278 | 0 | 0 | 0 | 17.5278 | 407.5916 | 0 | 1.7917 | 409.3833
| 30.03.2016 14:00 | 9.9283 | 0 | 0.80948 | 0.732 | 0.022 | 0.39938 | 0.32074 | 0 | 0 | 0 | 3.3709 | 4.2738 | 356.0015 | 356.0015 | 0 | 0.29883 | 0 | 1.8957 | 1.8074 | 0.068111 | 1.0373 | 0.83527 | 0 | 0 | 0 | 5.9427 | 0.26895 | 0 | 3.5529 | 1.6 | 0.77538 | 0.04857 | 0.5 | 0.36 | 0 | 0 | 17.6139 | 0 | 0 | 0 | 17.6139 | 356.0015 | 0 | 4.2738 | 360.2753
| 30.03.2016 15:00 | 10.0316 | 0 | 0.80948 | 0.732 | 0.022 | 0.39938 | 0.32074 | 0 | 0 | 0 | 6.5812 | 1.1667 | 206.4276 | 206.4276 | 0 | 0.34454 | 0 | 1.8957 | 1.8074 | 0.068111 | 1.0373 | 0.83527 | 0 | 0 | 0 | 5.9884 | 0.31009 | 0 | 3.594 | 1.6 | 0.77538 | 0.04857 | 0.5 | 0.36 | 0 | 0 | 18.1017 | 0 | 0 | 0 | 18.1017 | 206.4276 | 0 | 1.1667 | 207.5944
| 30.03.2016 16:00 | 10.3576 | 0 | 0.80948 | 0.732 | 0.022 | 0.39938 | 0.32074 | 0 | 0 | 0 | 6.5283 | 1.5457 | 249.2856 | 249.2856 | 0 | 0.48578 | 0 | 1.8957 | 1.8074 | 0.068111 | 1.0373 | 0.83527 | 0 | 0 | 0 | 6.1296 | 0.4372 | 0 | 3.7211 | 1.6 | 0.77538 | 0.04857 | 0.5 | 0.36 | 0 | 0 | 19.0525 | 0 | 0 | 0 | 19.0525 | 249.2856 | 0 | 1.5457 | 250.8313
| 30.03.2016 17:00 | 10.4742 | 0 | 0.80948 | 0.732 | 0.022 | 0.39938 | 0.32074 | 0 | 0 | 0 | 6.3286 | 1.862 | 242.992 | 242.992 | 0 | 0.55365 | 0 | 1.8957 | 1.8074 | 0.068111 | 1.0373 | 0.83527 | 0 | 0 | 0 | 6.1975 | 0.49829 | 0 | 3.7822 | 1.6 | 0.77538 | 0.04857 | 0.5 | 0.36 | 0 | 0 | 20.0548 | 0 | 0 | 0 | 20.0548 | 242.992 | 0 | 1.862 | 244.854
| 30.03.2016 18:00 | 10.6913 | 0 | 0.80948 | 0.732 | 0.022 | 0.39938 | 0.32074 | 0 | 0 | 0.045717 | 7.0692 | 1.2928 | 304.6311 | 304.6311 | 0 | 0.66256 | 0 | 1.8957 | 1.8074 | 0.068111 | 1.0373 | 0.83527 | 0 | 0 | 0.13213 | 6.4386 | 0.59631 | 0 | 3.8803 | 1.6 | 0.77538 | 0.04857 | 0.5 | 0.36 | 0 | 0 | 20.8898 | 0 | 0 | 0.075842 | 20.814 | 304.6311 | 0 | 1.2928 | 305.9239
| 30.03.2016 19:00 | 10.7825 | 0 | 0.80948 | 0.732 | 0.022 | 0.39938 | 0.32074 | 0.023706 | 0.17481 | 0.17481 | 7.4986 | 0.62698 | 321.2525 | 321.2525 | 0 | 0.71468 | 0 | 1.8957 | 1.8074 | 0.068111 | 1.0373 | 0.83527 | 0.068515 | 0.50523 | 0.50523 | 7.4375 | 0.64321 | 0 | 3.9272 | 1.6 | 0.77538 | 0.04857 | 0.5 | 0.36 | 0 | 0 | 21.4333 | 0.039328 | 0.29 | 0.29 | 20.814 | 321.2525 | 0 | 0.62698 | 321.8795
| 30.03.2016 20:00 | 10.3881 | 0 | 0.80948 | 0.732 | 0.022 | 0.39938 | 0.32074 | 0 | 0.17481 | 0.072543 | 6.8828 | 0.97432 | 145.3007 | 145.3008 | 0 | 0.58028 | 0 | 1.8957 | 1.8074 | 0.068111 | 1.0373 | 0.83527 | 0 | 0.50523 | 0.20966 | 6.939 | 0.52225 | 0 | 3.8062 | 1.6 | 0.77538 | 0.04857 | 0.5 | 0.36 | 0 | 0 | 21.2243 | 0 | 0.29 | 0.12035 | 20.814 | 145.3007 | 0 | 0.97432 | 146.2751
| 30.03.2016 21:00 | 9.1323 | 0 | 0.80948 | 0.732 | 0.022 | 0.39938 | 0.32074 | 0 | 0 | 0 | 6.1167 | 0.73195 | 282.3232 | 282.3232 | 0 | 0.10303 | 0 | 1.8957 | 1.8074 | 0.068111 | 1.0373 | 0.83527 | 0 | 0 | 0 | 5.7469 | 0.092729 | 0 | 3.3767 | 1.6 | 0.77538 | 0.04857 | 0.5 | 0.36 | 0 | 0 | 19.3446 | 0 | 0 | 0 | 19.3446 | 282.3232 | 0 | 0.73195 | 283.0551
| 30.03.2016 22:00 | 7.8175 | 0 | 0.80948 | 0.732 | 0.022 | 0.070782 | 0.32074 | 0 | 0 | 0 | 4.4524 | 1.4101 | 256.2492 | 256.2492 | 0 | 0 | 0 | 1.8957 | 1.8074 | 0.068111 | 0.18385 | 0.83527 | 0 | 0 | 0 | 4.7904 | 0 | 0 | 2.8726 | 1.6 | 0.77538 | 0.04857 | 0.088615 | 0.36 | 0 | 0 | 15.878 | 0 | 0 | 0 | 15.878 | 256.2492 | 0 | 1.4101 | 257.6593
| 30.03.2016 23:00 | 6.7301 | 0 | 0.80948 | 0.732 | 0 | 0 | 0.022523 | 0 | 0 | 0 | 3.9585 | 1.2076 | 284.7905 | 284.7905 | 0 | 0 | 0 | 1.8957 | 1.8074 | 0 | 0 | 0.058653 | 0 | 0 | 0 | 3.7618 | 0 | 0 | 2.4007 | 1.6 | 0.77538 | 0 | 0 | 0.025279 | 0 | 0 | 11.5109 | 0 | 0 | 0 | 11.5109 | 284.7905 | 0 | 1.2076 | 285.9981
| 31.03.2016 00:00 | 6.6947 | 0 | 0.80948 | 0.67064 | 0 | 0 | 0 | 0 | 0 | 0 | 3.7858 | 1.4288 | 280.4527 | 280.4526 | 0 | 0 | 0 | 1.8957 | 1.6559 | 0 | 0 | 0 | 0 | 0 | 0 | 3.5516 | 0 | 0 | 2.3104 | 1.6 | 0.71039 | 0 | 0 | 0 | 0 | 0 | 9.4573 | 0 | 0 | 0 | 9.4573 | 280.4527 | 0 | 1.4288 | 281.8815
| 31.03.2016 01:00 | 7.0798 | 138.88 | 0.80948 | 0.732 | 0 | 0 | 0.072148 | 0 | 0 | 0 | 0 | 144.3462 | 55.1257 | 55.1257 | 0 | 0 | 0 | 1.8957 | 1.8074 | 0 | 0 | 0.18789 | 0 | 0 | 0 | 3.891 | 0 | 0 | 2.4564 | 1.6 | 0.77538 | 0 | 0 | 0.080978 | 0 | 0 | 10.3229 | 0 | 0 | 0 | 10.3229 | 55.1257 | 0 | 144.3462 | 199.4718
| 31.03.2016 02:00 | 7.4401 | 218.9927 | 0.80948 | 0.732 | 0 | 0 | 0.16419 | 0 | 0 | 0 | 0 | 224.7272 | 0 | 0 | 0 | 0 | 0 | 1.8957 | 1.8074 | 0 | 0 | 0.42759 | 0 | 0 | 0 | 4.1307 | 0 | 0 | 2.5597 | 1.6 | 0.77538 | 0 | 0 | 0.18429 | 0 | 0 | 10.0219 | 0 | 0 | 0 | 10.0219 | 0 | 0 | 224.7272 | 224.7272
| 31.03.2016 03:00 | 8.4645 | 218.554 | 0.80948 | 0.732 | 0.022 | 0.10088 | 0.32074 | 0 | 0 | 0 | 0 | 225.0334 | 0 | 0 | 0 | 0 | 0 | 1.8957 | 1.8074 | 0.068111 | 0.26202 | 0.83527 | 0 | 0 | 0 | 4.8685 | 0 | 0 | 2.9102 | 1.6 | 0.77538 | 0.04857 | 0.12629 | 0.36 | 0 | 0 | 11.1375 | 0 | 0 | 0 | 11.1375 | 0 | 0 | 225.0334 | 225.0334
| 31.03.2016 04:00 | 10.3161 | 58.2745 | 0.80948 | 0.732 | 0.022 | 0.39938 | 0.32074 | 0 | 0 | 0 | 0 | 66.307 | 132.8477 | 132.8478 | 0 | 0.33272 | 0 | 1.8957 | 1.8074 | 0.068111 | 1.0373 | 0.83527 | 0 | 0 | 0 | 5.9766 | 0.29945 | 0 | 3.5834 | 1.6 | 0.77538 | 0.04857 | 0.5 | 0.36 | 0 | 0 | 14.8169 | 0 | 0 | 0 | 14.8169 | 132.8477 | 0 | 66.307 | 199.1548
| 31.03.2016 05:00 | 13.1741 | 58.8375 | 0.80948 | 0.732 | 0.022 | 0.39938 | 0.32074 | 0.097652 | 0.17481 | 0.17481 | 0 | 69.2808 | 101.2296 | 101.2296 | 0 | 1.5289 | 0.29263 | 1.8957 | 1.8074 | 0.068111 | 1.0373 | 0.83527 | 0.28223 | 0.50523 | 0.50523 | 8.7581 | 1.376 | 0 | 4.66 | 1.6 | 0.77538 | 0.04857 | 0.5 | 0.36 | 0.26337 | 0 | 21.8194 | 0.162 | 0.29 | 0.29 | 20.814 | 101.2296 | 0 | 69.2808 | 170.5104
| 31.03.2016 06:00 | 13.9207 | 116.073 | 0.80948 | 0.732 | 0.022 | 0.39938 | 0.32074 | 0.097652 | 0.17481 | 0.17481 | 0 | 127.2628 | 0 | 0 | 0 | 1.7947 | 1.6745 | 1.8957 | 1.8074 | 0.068111 | 1.0373 | 0.83527 | 0.28223 | 0.50523 | 0.50523 | 10.4058 | 1.6152 | 0 | 4.8992 | 1.6 | 0.77538 | 0.04857 | 0.5 | 0.36 | 1.5071 | 0 | 23.0631 | 0.162 | 0.29 | 0.29 | 20.814 | 0 | 0 | 127.2628 | 127.2628
| 31.03.2016 07:00 | 13.8365 | 54.0192 | 0.80948 | 0.732 | 0.022 | 0.39938 | 0.32074 | 0.097652 | 0.17481 | 0.17481 | 0 | 65.1248 | 0 | 0 | 0 | 1.7572 | 0.8711 | 1.8957 | 1.8074 | 0.068111 | 1.0373 | 0.83527 | 0.28223 | 0.50523 | 0.50523 | 9.5649 | 1.5815 | 0 | 4.8654 | 1.6 | 0.77538 | 0.04857 | 0.5 | 0.36 | 0.78399 | 0 | 22.34 | 0.162 | 0.29 | 0.29 | 20.814 | 0 | 0 | 65.1248 | 65.1248
| 31.03.2016 08:00 | 12.9421 | 10.9139 | 0.80948 | 0.732 | 0.022 | 0.39938 | 0.32074 | 0.097652 | 0.17481 | 0.17481 | 0 | 21.1251 | 0 | 0 | 0 | 1.4428 | 0.071982 | 1.8957 | 1.8074 | 0.068111 | 1.0373 | 0.83527 | 0.28223 | 0.50523 | 0.50523 | 8.4513 | 1.2985 | 0 | 4.5825 | 1.6 | 0.77538 | 0.04857 | 0.5 | 0.36 | 0.064784 | 0 | 21.6208 | 0.162 | 0.29 | 0.29 | 20.814 | 0 | 0 | 21.1251 | 21.1251
| 31.03.2016 09:00 | 12.0925 | 13.8063 | 0.80948 | 0.732 | 0.022 | 0.39938 | 0.32074 | 0 | 0 | 0 | 0 | 23.6153 | 0 | 0 | 0 | 1.1281 | 0 | 1.8957 | 1.8074 | 0.068111 | 1.0373 | 0.83527 | 0 | 0 | 0 | 6.7719 | 1.0153 | 0 | 4.2992 | 1.6 | 0.77538 | 0.04857 | 0.5 | 0.36 | 0 | 0 | 20.3827 | 0 | 0 | 0 | 20.3827 | 0 | 0 | 23.6153 | 23.6153
| 31.03.2016 10:00 | 11.4169 | 16.5325 | 0.80948 | 0.732 | 0.022 | 0.39938 | 0.32074 | 0 | 0 | 0 | 0 | 25.6658 | 0 | 0 | 0 | 0.87306 | 0 | 1.8957 | 1.8074 | 0.068111 | 1.0373 | 0.83527 | 0 | 0 | 0 | 6.5169 | 0.78576 | 0 | 4.0697 | 1.6 | 0.77538 | 0.04857 | 0.5 | 0.36 | 0 | 0 | 19.561 | 0 | 0 | 0 | 19.561 | 0 | 0 | 25.6658 | 25.6658
| 31.03.2016 11:00 | 10.912 | 22.975 | 0.80948 | 0.732 | 0.022 | 0.39938 | 0.32074 | 0 | 0 | 0 | 0 | 31.6034 | 0 | 0 | 0 | 0.67347 | 0 | 1.8957 | 1.8074 | 0.068111 | 1.0373 | 0.83527 | 0 | 0 | 0 | 6.3173 | 0.60612 | 0 | 3.8901 | 1.6 | 0.77538 | 0.04857 | 0.5 | 0.36 | 0 | 0 | 18.7909 | 0 | 0 | 0 | 18.7909 | 0 | 0 | 31.6034 | 31.6034
| 31.03.2016 12:00 | 10.5898 | 16.6536 | 0.80948 | 0.732 | 0.022 | 0.39938 | 0.32074 | 0 | 0 | 0 | 0 | 24.9599 | 0 | 0 | 0 | 0.55186 | 0 | 1.8957 | 1.8074 | 0.068111 | 1.0373 | 0.83527 | 0 | 0 | 0 | 6.1957 | 0.49668 | 0 | 3.7806 | 1.6 | 0.77538 | 0.04857 | 0.5 | 0.36 | 0 | 0 | 18.4228 | 0 | 0 | 0 | 18.4229 | 0 | 0 | 24.9599 | 24.9599
| 31.03.2016 13:00 | 10.4422 | 13.3787 | 0.80948 | 0.732 | 0.022 | 0.39938 | 0.32074 | 0 | 0 | 0 | 0 | 21.5373 | 0 | 0 | 0 | 0.4878 | 0 | 1.8957 | 1.8074 | 0.068111 | 1.0373 | 0.83527 | 0 | 0 | 0 | 6.1317 | 0.43902 | 0 | 3.723 | 1.6 | 0.77538 | 0.04857 | 0.5 | 0.36 | 0 | 0 | 18.1741 | 0 | 0 | 0 | 18.1741 | 0 | 0 | 21.5373 | 21.5373
| 31.03.2016 14:00 | 10.3607 | 10.1828 | 0.80948 | 0.732 | 0.022 | 0.39938 | 0.32074 | 0 | 0 | 0 | 0 | 18.26 | 0 | 0 | 0 | 0.46577 | 0 | 1.8957 | 1.8074 | 0.068111 | 1.0373 | 0.83527 | 0 | 0 | 0 | 6.1096 | 0.41919 | 0 | 3.7031 | 1.6 | 0.77538 | 0.04857 | 0.5 | 0.36 | 0 | 0 | 18.2636 | 0 | 0 | 0 | 18.2636 | 0 | 0 | 18.26 | 18.26
| 31.03.2016 15:00 | 10.4677 | 27.0176 | 0.80948 | 0.732 | 0.022 | 0.39938 | 0.32074 | 0 | 0 | 0 | 0 | 35.2017 | 0 | 0 | 0 | 0.51309 | 0 | 1.8957 | 1.8074 | 0.068111 | 1.0373 | 0.83527 | 0 | 0 | 0 | 6.157 | 0.46178 | 0 | 3.7457 | 1.6 | 0.77538 | 0.04857 | 0.5 | 0.36 | 0 | 0 | 18.7696 | 0 | 0 | 0 | 18.7696 | 0 | 0 | 35.2017 | 35.2017
| 31.03.2016 16:00 | 10.8069 | 12.1452 | 0.80948 | 0.732 | 0.022 | 0.39938 | 0.32074 | 0 | 0 | 0 | 0 | 20.6685 | 0 | 0 | 0 | 0.65988 | 0 | 1.8957 | 1.8074 | 0.068111 | 1.0373 | 0.83527 | 0 | 0 | 0 | 6.3037 | 0.59389 | 0 | 3.8778 | 1.6 | 0.77538 | 0.04857 | 0.5 | 0.36 | 0 | 0 | 19.7556 | 0 | 0 | 0 | 19.7556 | 0 | 0 | 20.6685 | 20.6685
| 31.03.2016 17:00 | 10.9264 | 0 | 0.80948 | 0.732 | 0.022 | 0.39938 | 0.32074 | 0 | 0 | 0 | 3.4625 | 5.1802 | 0 | 0 | 0 | 0.72973 | 0 | 1.8957 | 1.8074 | 0.068111 | 1.0373 | 0.83527 | 0 | 0 | 0 | 6.3736 | 0.65676 | 0 | 3.9407 | 1.6 | 0.77538 | 0.04857 | 0.5 | 0.36 | 0 | 0 | 20.7952 | 0 | 0 | 0 | 20.7952 | 0 | 0 | 5.1802 | 5.1802
| 31.03.2016 18:00 | 11.1516 | 0 | 0.80948 | 0.732 | 0.022 | 0.39938 | 0.32074 | 0.097652 | 0.17481 | 0.17481 | 7.3334 | 1.0873 | 0 | 0 | 0 | 0.84265 | 0.11639 | 1.8957 | 1.8074 | 0.068111 | 1.0373 | 0.83527 | 0.28223 | 0.50523 | 0.50523 | 7.8956 | 0.75838 | 0 | 4.0423 | 1.6 | 0.77538 | 0.04857 | 0.5 | 0.36 | 0.10475 | 0 | 21.6608 | 0.162 | 0.29 | 0.29 | 20.814 | 0 | 0 | 1.0873 | 1.0873
| 31.03.2016 19:00 | 11.2456 | 0 | 0.80948 | 0.732 | 0.022 | 0.39938 | 0.32074 | 0.097652 | 0.17481 | 0.17481 | 7.3355 | 1.1792 | 0 | 0 | 0 | 0.89648 | 0.74228 | 1.8957 | 1.8074 | 0.068111 | 1.0373 | 0.83527 | 0.28223 | 0.50523 | 0.50523 | 8.5753 | 0.80683 | 0 | 4.0908 | 1.6 | 0.77538 | 0.04857 | 0.5 | 0.36 | 0.66805 | 0 | 22.2241 | 0.162 | 0.29 | 0.29 | 20.814 | 0 | 0 | 1.1792 | 1.1792
| 31.03.2016 20:00 | 10.8325 | 0 | 0.80948 | 0.732 | 0.022 | 0.39938 | 0.32074 | 0.097652 | 0.17481 | 0.17481 | 6.7203 | 1.3813 | 0 | 0 | 0 | 0.75574 | 0.50098 | 1.8957 | 1.8074 | 0.068111 | 1.0373 | 0.83527 | 0.28223 | 0.50523 | 0.50523 | 8.1933 | 0.68017 | 0 | 3.9641 | 1.6 | 0.77538 | 0.04857 | 0.5 | 0.36 | 0.45088 | 0 | 22.0069 | 0.162 | 0.29 | 0.29 | 20.814 | 0 | 0 | 1.3813 | 1.3813
| 31.03.2016 21:00 | 9.5208 | 1.7196 | 0.80948 | 0.732 | 0.022 | 0.39938 | 0.32074 | 0 | 0 | 0 | 0 | 8.9568 | 0 | 0 | 0 | 0.2578 | 0 | 1.8957 | 1.8074 | 0.068111 | 1.0373 | 0.83527 | 0 | 0 | 0 | 5.9017 | 0.23202 | 0 | 3.516 | 1.6 | 0.77538 | 0.04857 | 0.5 | 0.36 | 0 | 0 | 20.0573 | 0 | 0 | 0 | 20.0573 | 0 | 0 | 8.9568 | 8.9568
| 31.03.2016 22:00 | 8.1515 | 17.804 | 0.80948 | 0.732 | 0.022 | 0.16589 | 0.32074 | 0 | 0 | 0 | 0 | 23.9054 | 0 | 0 | 0 | 0 | 0 | 1.8957 | 1.8074 | 0.068111 | 0.43089 | 0.83527 | 0 | 0 | 0 | 5.0374 | 0 | 0 | 2.9916 | 1.6 | 0.77538 | 0.04857 | 0.20769 | 0.36 | 0 | 0 | 16.4611 | 0 | 0 | 0 | 16.4611 | 0 | 0 | 23.9054 | 23.9054
| 31.03.2016 23:00 | 7.024 | 25.8689 | 0.80948 | 0.732 | 0 | 0 | 0.11323 | 0 | 0 | 0 | 0 | 31.2381 | 0 | 0 | 0 | 0 | 0 | 1.8957 | 1.8074 | 0 | 0 | 0.29488 | 0 | 0 | 0 | 3.998 | 0 | 0 | 2.5025 | 1.6 | 0.77538 | 0 | 0 | 0.12709 | 0 | 0 | 11.9335 | 0 | 0 | 0 | 11.9335 | 0 | 0 | 31.2381 | 31.2381
| 01.04.2016 00:00 | 6.5882 | 54.9699 | 0.80948 | 0.64297 | 0 | 0 | 0 | 0 | 0 | 0 | 0 | 60.1058 | 0 | 0 | 0 | 0 | 0 | 1.8957 | 1.5876 | 0 | 0 | 0 | 0 | 0 | 0 | 3.4833 | 0 | 0 | 2.2811 | 1.6 | 0.68107 | 0 | 0 | 0 | 0 | 0 | 9.5482 | 0 | 0 | 0 | 9.5482 | 0 | 0 | 60.1058 | 60.1058
| 01.04.2016 01:00 | 6.9449 | 105.2305 | 0.80948 | 0.732 | 0 | 0 | 0.038649 | 0 | 0 | 0 | 0 | 110.5953 | 0 | 0 | 0 | 0 | 0 | 1.8957 | 1.8074 | 0 | 0 | 0.10065 | 0 | 0 | 0 | 3.8038 | 0 | 0 | 2.4188 | 1.6 | 0.77538 | 0 | 0 | 0.043379 | 0 | 0 | 10.422 | 0 | 0 | 0 | 10.422 | 0 | 0 | 110.5953 | 110.5953
| 01.04.2016 02:00 | 7.1996 | 107.0384 | 0.80948 | 0.732 | 0 | 0 | 0.10232 | 0 | 0 | 0 | 0 | 112.5943 | 0 | 0 | 0 | 0 | 0 | 1.8957 | 1.8074 | 0 | 0 | 0.26647 | 0 | 0 | 0 | 3.9696 | 0 | 0 | 2.4902 | 1.6 | 0.77538 | 0 | 0 | 0.11485 | 0 | 0 | 10.1182 | 0 | 0 | 0 | 10.1182 | 0 | 0 | 112.5943 | 112.5943
| 01.04.2016 03:00 | 8.133 | 102.1279 | 0.80948 | 0.732 | 0.022 | 0.023845 | 0.32074 | 0 | 0 | 0 | 0 | 108.3529 | 0 | 0 | 0 | 0 | 0 | 1.8957 | 1.8074 | 0.068111 | 0.061934 | 0.83527 | 0 | 0 | 0 | 4.6685 | 0 | 0 | 2.8138 | 1.6 | 0.77538 | 0.04857 | 0.029852 | 0.36 | 0 | 0 | 11.2446 | 0 | 0 | 0 | 11.2446 | 0 | 0 | 108.3529 | 108.3529
| 01.04.2016 04:00 | 9.9265 | 57.4573 | 0.80948 | 0.732 | 0.022 | 0.39938 | 0.32074 | 0 | 0 | 0 | 0 | 65.1002 | 0 | 0 | 0 | 0.2073 | 0 | 1.8957 | 1.8074 | 0.068111 | 1.0373 | 0.83527 | 0 | 0 | 0 | 5.8512 | 0.18657 | 0 | 3.4705 | 1.6 | 0.77538 | 0.04857 | 0.5 | 0.36 | 0 | 0 | 14.9594 | 0 | 0 | 0 | 14.9594 | 0 | 0 | 65.1002 | 65.1002
| 01.04.2016 05:00 | 13.1638 | 56.5857 | 0.80948 | 0.732 | 0.022 | 0.39938 | 0.32074 | 0.097652 | 0.17481 | 0.17481 | 0 | 67.0186 | 0 | 0 | 0 | 1.5326 | 0.52573 | 1.8957 | 1.8074 | 0.068111 | 1.0373 | 0.83527 | 0.28223 | 0.50523 | 0.50523 | 8.9949 | 1.3793 | 0 | 4.6633 | 1.6 | 0.77538 | 0.04857 | 0.5 | 0.36 | 0.47315 | 0 | 22.0292 | 0.162 | 0.29 | 0.29 | 20.814 | 0 | 0 | 67.0186 | 67.0186
| 01.04.2016 06:00 | 13.9952 | 41.1497 | 0.80948 | 0.732 | 0.022 | 0.39938 | 0.32074 | 0.097652 | 0.17481 | 0.17481 | 0 | 52.414 | 0 | 0 | 0 | 1.8269 | 1.922 | 1.8957 | 1.8074 | 0.068111 | 1.0373 | 0.83527 | 0.28223 | 0.50523 | 0.50523 | 10.6855 | 1.6442 | 0 | 4.9282 | 1.6 | 0.77538 | 0.04857 | 0.5 | 0.36 | 1.7298 | 0 | 23.2858 | 0.162 | 0.29 | 0.29 | 20.814 | 0 | 0 | 52.414 | 52.414
| 01.04.2016 07:00 | 13.9228 | 49.7973 | 0.80948 | 0.732 | 0.022 | 0.39938 | 0.32074 | 0.097652 | 0.17481 | 0.17481 | 0 | 60.9892 | 0 | 0 | 0 | 1.7933 | 1.1106 | 1.8957 | 1.8074 | 0.068111 | 1.0373 | 0.83527 | 0.28223 | 0.50523 | 0.50523 | 9.8405 | 1.614 | 0 | 4.8979 | 1.6 | 0.77538 | 0.04857 | 0.5 | 0.36 | 0.99958 | 0 | 22.5556 | 0.162 | 0.29 | 0.29 | 20.814 | 0 | 0 | 60.9892 | 60.9892
| 01.04.2016 08:00 | 13.048 | 34.5193 | 0.80948 | 0.732 | 0.022 | 0.39938 | 0.32074 | 0.097652 | 0.17481 | 0.17481 | 0 | 44.8364 | 0 | 0 | 0 | 1.4853 | 0.3035 | 1.8957 | 1.8074 | 0.068111 | 1.0373 | 0.83527 | 0.28223 | 0.50523 | 0.50523 | 8.7254 | 1.3368 | 0 | 4.6207 | 1.6 | 0.77538 | 0.04857 | 0.5 | 0.36 | 0.27315 | 0 | 21.8291 | 0.162 | 0.29 | 0.29 | 20.814 | 0 | 0 | 44.8364 | 44.8364
| 01.04.2016 09:00 | 12.2009 | 71.8428 | 0.80948 | 0.732 | 0.022 | 0.39938 | 0.32074 | 0 | 0 | 0 | 0 | 81.7601 | 0 | 0 | 0 | 1.1711 | 0 | 1.8957 | 1.8074 | 0.068111 | 1.0373 | 0.83527 | 0 | 0 | 0 | 6.815 | 1.054 | 0 | 4.3379 | 1.6 | 0.77538 | 0.04857 | 0.5 | 0.36 | 0 | 0 | 20.5791 | 0 | 0 | 0 | 20.5791 | 0 | 0 | 81.7601 | 81.7601
| 01.04.2016 10:00 | 11.5136 | 99.9766 | 0.80948 | 0.732 | 0.022 | 0.39938 | 0.32074 | 0 | 0 | 0 | 0 | 109.2065 | 0 | 0 | 0 | 0.91192 | 0 | 1.8957 | 1.8074 | 0.068111 | 1.0373 | 0.83527 | 0 | 0 | 0 | 6.5558 | 0.82073 | 0 | 4.1047 | 1.6 | 0.77538 | 0.04857 | 0.5 | 0.36 | 0 | 0 | 19.7493 | 0 | 0 | 0 | 19.7493 | 0 | 0 | 109.2065 | 109.2065
| 01.04.2016 11:00 | 10.9667 | 93.7939 | 0.80948 | 0.732 | 0.022 | 0.39938 | 0.32074 | 0 | 0 | 0 | 0 | 102.477 | 0 | 0 | 0 | 0.69802 | 0 | 1.8957 | 1.8074 | 0.068111 | 1.0373 | 0.83527 | 0 | 0 | 0 | 6.3419 | 0.62822 | 0 | 3.9122 | 1.6 | 0.77538 | 0.04857 | 0.5 | 0.36 | 0 | 0 | 18.9717 | 0 | 0 | 0 | 18.9717 | 0 | 0 | 102.477 | 102.477
| 01.04.2016 12:00 | 10.6172 | 108.7134 | 0.80948 | 0.732 | 0.022 | 0.39938 | 0.32074 | 0 | 0 | 0 | 0 | 117.047 | 0 | 0 | 0 | 0.56712 | 0 | 1.8957 | 1.8074 | 0.068111 | 1.0373 | 0.83527 | 0 | 0 | 0 | 6.211 | 0.5104 | 0 | 3.7944 | 1.6 | 0.77538 | 0.04857 | 0.5 | 0.36 | 0 | 0 | 18.6002 | 0 | 0 | 0 | 18.6002 | 0 | 0 | 117.047 | 117.047
| 01.04.2016 13:00 | 10.4698 | 101.6802 | 0.80948 | 0.732 | 0.022 | 0.39938 | 0.32074 | 0 | 0 | 0 | 0 | 109.8664 | 0 | 0 | 0 | 0.503 | 0 | 1.8957 | 1.8074 | 0.068111 | 1.0373 | 0.83527 | 0 | 0 | 0 | 6.1469 | 0.4527 | 0 | 3.7367 | 1.6 | 0.77538 | 0.04857 | 0.5 | 0.36 | 0 | 0 | 18.349 | 0 | 0 | 0 | 18.349 | 0 | 0 | 109.8664 | 109.8664
| 01.04.2016 14:00 | 10.3751 | 78.8732 | 0.80948 | 0.732 | 0.022 | 0.39938 | 0.32074 | 0 | 0 | 0 | 0 | 86.9647 | 0 | 0 | 0 | 0.4766 | 0 | 1.8957 | 1.8074 | 0.068111 | 1.0373 | 0.83527 | 0 | 0 | 0 | 6.1205 | 0.42894 | 0 | 3.7129 | 1.6 | 0.77538 | 0.04857 | 0.5 | 0.36 | 0 | 0 | 18.4395 | 0 | 0 | 0 | 18.4395 | 0 | 0 | 86.9647 | 86.9647
| 01.04.2016 15:00 | 10.4259 | 62.8075 | 0.80948 | 0.732 | 0.022 | 0.39938 | 0.32074 | 0 | 0 | 0 | 0 | 70.9497 | 0 | 0 | 0 | 0.50521 | 0 | 1.8957 | 1.8074 | 0.068111 | 1.0373 | 0.83527 | 0 | 0 | 0 | 6.1491 | 0.45469 | 0 | 3.7386 | 1.6 | 0.77538 | 0.04857 | 0.5 | 0.36 | 0 | 0 | 18.9504 | 0 | 0 | 0 | 18.9504 | 0 | 0 | 70.9497 | 70.9497
| 01.04.2016 16:00 | 10.7376 | 39.9964 | 0.80948 | 0.732 | 0.022 | 0.39938 | 0.32074 | 0 | 0 | 0 | 0 | 48.4504 | 0 | 0 | 0 | 0.64312 | 0 | 1.8957 | 1.8074 | 0.068111 | 1.0373 | 0.83527 | 0 | 0 | 0 | 6.287 | 0.57881 | 0 | 3.8628 | 1.6 | 0.77538 | 0.04857 | 0.5 | 0.36 | 0 | 0 | 19.946 | 0 | 0 | 0 | 19.946 | 0 | 0 | 48.4504 | 48.4504
| 01.04.2016 17:00 | 11.019 | 4.9909 | 0.80948 | 0.732 | 0.022 | 0.39938 | 0.32074 | 0 | 0.10947 | 0 | 0 | 13.6168 | 0 | 0 | 0 | 0.76743 | 0 | 1.8957 | 1.8074 | 0.068111 | 1.0373 | 0.83527 | 0 | 0.31637 | 0 | 6.7277 | 0.69069 | 0 | 3.9746 | 1.6 | 0.77538 | 0.04857 | 0.5 | 0.36 | 0 | 0 | 20.9956 | 0 | 0.1816 | 0 | 20.814 | 0 | 0 | 13.6168 | 13.6168
| 01.04.2016 18:00 | 11.2173 | 0 | 0.80948 | 0.732 | 0.022 | 0.39938 | 0.32074 | 0.097652 | 0.17481 | 0.17481 | 2.9243 | 5.5622 | 0 | 0 | 0 | 0.8717 | 0.34826 | 1.8957 | 1.8074 | 0.068111 | 1.0373 | 0.83527 | 0.28223 | 0.50523 | 0.50523 | 8.1565 | 0.78453 | 0 | 4.0685 | 1.6 | 0.77538 | 0.04857 | 0.5 | 0.36 | 0.31343 | 0 | 21.8694 | 0.162 | 0.29 | 0.29 | 20.814 | 0 | 0 | 5.5622 | 5.5622
| 01.04.2016 19:00 | 11.2699 | 0 | 0.80948 | 0.732 | 0.022 | 0.39938 | 0.32074 | 0.097652 | 0.17481 | 0.17481 | 6.1921 | 2.3469 | 0 | 0 | 0 | 0.91187 | 0.9801 | 1.8957 | 1.8074 | 0.068111 | 1.0373 | 0.83527 | 0.28223 | 0.50523 | 0.50523 | 8.8285 | 0.82068 | 0 | 4.1046 | 1.6 | 0.77538 | 0.04857 | 0.5 | 0.36 | 0.88209 | 0 | 22.4381 | 0.162 | 0.29 | 0.29 | 20.814 | 0 | 0 | 2.3469 | 2.3469
| 01.04.2016 20:00 | 10.9029 | 0 | 0.80948 | 0.732 | 0.022 | 0.39938 | 0.32074 | 0.097652 | 0.17481 | 0.17481 | 8.172 | 0 | 0 | 0 | 0 | 0.78655 | 0.73632 | 1.8957 | 1.8074 | 0.068111 | 1.0373 | 0.83527 | 0.28223 | 0.50523 | 0.50523 | 8.4594 | 0.70789 | 0 | 3.9918 | 1.6 | 0.77538 | 0.04857 | 0.5 | 0.36 | 0.66269 | 0 | 22.2187 | 0.162 | 0.29 | 0.29 | 20.814 | 0 | 0 | 0 | 0
| 01.04.2016 21:00 | 9.6092 | 0 | 0.80948 | 0.732 | 0.022 | 0.39938 | 0.32074 | 0 | 0 | 0 | 7.3256 | 0 | 0 | 0 | 0 | 0.29406 | 0 | 1.8957 | 1.8074 | 0.068111 | 1.0373 | 0.83527 | 0 | 0 | 0 | 5.9379 | 0.26465 | 0 | 3.5486 | 1.6 | 0.77538 | 0.04857 | 0.5 | 0.36 | 0 | 0 | 20.2502 | 0 | 0 | 0 | 20.2502 | 0 | 0 | 0 | 0
| 01.04.2016 22:00 | 8.222 | 0 | 0.80948 | 0.732 | 0.022 | 0.18683 | 0.32074 | 0 | 0 | 0 | 6.1509 | 0 | 0 | 0 | 0 | 0 | 0 | 1.8957 | 1.8074 | 0.068111 | 0.48527 | 0.83527 | 0 | 0 | 0 | 5.0918 | 0 | 0 | 3.0178 | 1.6 | 0.77538 | 0.04857 | 0.2339 | 0.36 | 0 | 0 | 16.6189 | 0 | 0 | 0 | 16.6189 | 0 | 0 | 0 | 0
| 01.04.2016 23:00 | 6.9547 | 4.4163 | 0.80948 | 0.732 | 0 | 0 | 0.097859 | 0 | 0 | 0 | 0 | 9.7317 | 0 | 0 | 0 | 0 | 0 | 1.8957 | 1.8074 | 0 | 0 | 0.25484 | 0 | 0 | 0 | 3.958 | 0 | 0 | 2.4852 | 1.6 | 0.77538 | 0 | 0 | 0.10984 | 0 | 0 | 12.0479 | 0 | 0 | 0 | 12.0479 | 0 | 0 | 9.7317 | 9.7317
| 02.04.2016 00:00 | 5.6249 | 15.0378 | 0.80948 | 0.33807 | 0 | 0 | 0 | 0 | 0 | 0 | 0 | 19.5151 | 0 | 0 | 0 | 0 | 0 | 1.8957 | 0.83474 | 0 | 0 | 0 | 0 | 0 | 0 | 2.7305 | 0 | 0 | 1.9581 | 1.6 | 0.3581 | 0 | 0 | 0 | 0 | 0 | 8.4592 | 0 | 0 | 0 | 8.4592 | 0 | 0 | 19.5151 | 19.5151
| 02.04.2016 01:00 | 5.8135 | 27.3046 | 0.80948 | 0.41711 | 0 | 0 | 0 | 0 | 0 | 0 | 0 | 31.8915 | 0 | 0 | 0 | 0 | 0 | 1.8957 | 1.0299 | 0 | 0 | 0 | 0 | 0 | 0 | 2.9256 | 0 | 0 | 2.0418 | 1.6 | 0.44183 | 0 | 0 | 0 | 0 | 0 | 9.2338 | 0 | 0 | 0 | 9.2338 | 0 | 0 | 31.8915 | 31.8915
| 02.04.2016 02:00 | 6.2128 | 70.4984 | 0.80948 | 0.52625 | 0 | 0 | 0 | 0 | 0 | 0 | 0 | 75.3755 | 0 | 0 | 0 | 0 | 0 | 1.8957 | 1.2994 | 0 | 0 | 0 | 0 | 0 | 0 | 3.1951 | 0 | 0 | 2.1574 | 1.6 | 0.55743 | 0 | 0 | 0 | 0 | 0 | 8.9634 | 0 | 0 | 0 | 8.9634 | 0 | 0 | 75.3755 | 75.3755
| 02.04.2016 03:00 | 7.1073 | 148.0117 | 0.80948 | 0.732 | 0 | 0 | 0.079467 | 0 | 0 | 0 | 0 | 153.498 | 0 | 0 | 0 | 0 | 0 | 1.8957 | 1.8074 | 0 | 0 | 0.20695 | 0 | 0 | 0 | 3.9101 | 0 | 0 | 2.4646 | 1.6 | 0.77538 | 0 | 0 | 0.089194 | 0 | 0 | 9.9605 | 0 | 0 | 0 | 9.9605 | 0 | 0 | 153.498 | 153.498
| 02.04.2016 04:00 | 8.7586 | 195.927 | 0.80948 | 0.732 | 0.022 | 0.22497 | 0.32074 | 0 | 0 | 0 | 0 | 202.5764 | 0 | 0 | 0 | 0 | 0 | 1.8957 | 1.8074 | 0.068111 | 0.58435 | 0.83527 | 0 | 0 | 0 | 5.1909 | 0 | 0 | 3.0656 | 1.6 | 0.77538 | 0.04857 | 0.28166 | 0.36 | 0 | 0 | 13.252 | 0 | 0 | 0 | 13.252 | 0 | 0 | 202.5764 | 202.5764
| 02.04.2016 05:00 | 11.3734 | 259.9454 | 0.80948 | 0.732 | 0.022 | 0.39938 | 0.32074 | 0 | 0 | 0 | 0 | 269.0352 | 0 | 0 | 0 | 0.84767 | 0 | 1.8957 | 1.8074 | 0.068111 | 1.0373 | 0.83527 | 0 | 0 | 0 | 6.4915 | 0.7629 | 0 | 4.0469 | 1.6 | 0.77538 | 0.04857 | 0.5 | 0.36 | 0 | 0 | 19.5145 | 0 | 0 | 0 | 19.5145 | 0 | 0 | 269.0352 | 269.0352
| 02.04.2016 06:00 | 11.8335 | 259.4955 | 0.80948 | 0.732 | 0.022 | 0.39938 | 0.32074 | 0 | 0 | 0 | 0 | 269.0455 | 0 | 0 | 0 | 1.0162 | 0 | 1.8957 | 1.8074 | 0.068111 | 1.0373 | 0.83527 | 0 | 0 | 0 | 6.6601 | 0.91459 | 0 | 4.1985 | 1.6 | 0.77538 | 0.04857 | 0.5 | 0.36 | 0 | 0 | 20.6174 | 0 | 0 | 0 | 20.6174 | 0 | 0 | 269.0455 | 269.0454
| 02.04.2016 07:00 | 11.5054 | 193.9069 | 0.80948 | 0.732 | 0.022 | 0.39938 | 0.32074 | 0 | 0 | 0 | 0 | 203.1287 | 0 | 0 | 0 | 0.898 | 0 | 1.8957 | 1.8074 | 0.068111 | 1.0373 | 0.83527 | 0 | 0 | 0 | 6.5419 | 0.8082 | 0 | 4.0921 | 1.6 | 0.77538 | 0.04857 | 0.5 | 0.36 | 0 | 0 | 19.9725 | 0 | 0 | 0 | 19.9725 | 0 | 0 | 203.1287 | 203.1287
| 02.04.2016 08:00 | 10.8419 | 116.4607 | 0.80948 | 0.732 | 0.022 | 0.39938 | 0.32074 | 0 | 0 | 0 | 0 | 125.019 | 0 | 0 | 0 | 0.66234 | 0 | 1.8957 | 1.8074 | 0.068111 | 1.0373 | 0.83527 | 0 | 0 | 0 | 6.3062 | 0.5961 | 0 | 3.8801 | 1.6 | 0.77538 | 0.04857 | 0.5 | 0.36 | 0 | 0 | 19.3323 | 0 | 0 | 0 | 19.3323 | 0 | 0 | 125.019 | 125.019
| 02.04.2016 09:00 | 10.1206 | 96.7429 | 0.80948 | 0.732 | 0.022 | 0.39938 | 0.32074 | 0 | 0 | 0 | 0 | 104.5799 | 0 | 0 | 0 | 0.39356 | 0 | 1.8957 | 1.8074 | 0.068111 | 1.0373 | 0.83527 | 0 | 0 | 0 | 6.0374 | 0.35421 | 0 | 3.6382 | 1.6 | 0.77538 | 0.04857 | 0.5 | 0.36 | 0 | 0 | 18.2262 | 0 | 0 | 0 | 18.2262 | 0 | 0 | 104.5799 | 104.58
| 02.04.2016 10:00 | 9.7001 | 168.169 | 0.80948 | 0.732 | 0.022 | 0.39938 | 0.32074 | 0 | 0 | 0 | 0 | 175.5855 | 0 | 0 | 0 | 0.22686 | 0 | 1.8957 | 1.8074 | 0.068111 | 1.0373 | 0.83527 | 0 | 0 | 0 | 5.8707 | 0.20418 | 0 | 3.4881 | 1.6 | 0.77538 | 0.04857 | 0.5 | 0.36 | 0 | 0 | 17.4926 | 0 | 0 | 0 | 17.4926 | 0 | 0 | 175.5855 | 175.5855
| 02.04.2016 11:00 | 9.2192 | 238.4741 | 0.80948 | 0.732 | 0.022 | 0.39938 | 0.32074 | 0 | 0 | 0 | 0 | 245.4096 | 0 | 0 | 0 | 0.038424 | 0 | 1.8957 | 1.8074 | 0.068111 | 1.0373 | 0.83527 | 0 | 0 | 0 | 5.6823 | 0.034582 | 0 | 3.3185 | 1.6 | 0.77538 | 0.04857 | 0.5 | 0.36 | 0 | 0 | 16.8044 | 0 | 0 | 0 | 16.8044 | 0 | 0 | 245.4096 | 245.4096
| 02.04.2016 12:00 | 8.4381 | 240.9538 | 0.80948 | 0.732 | 0.022 | 0.23024 | 0.32074 | 0 | 0 | 0 | 0 | 247.2775 | 0 | 0 | 0 | 0 | 0 | 1.8957 | 1.8074 | 0.068111 | 0.59802 | 0.83527 | 0 | 0 | 0 | 5.2045 | 0 | 0 | 3.0722 | 1.6 | 0.77538 | 0.04857 | 0.28825 | 0.36 | 0 | 0 | 16.475 | 0 | 0 | 0 | 16.475 | 0 | 0 | 247.2775 | 247.2775
| 02.04.2016 13:00 | 8.2905 | 308.4117 | 0.80948 | 0.732 | 0.022 | 0.1853 | 0.32074 | 0 | 0 | 0 | 0 | 314.6328 | 0 | 0 | 0 | 0 | 0 | 1.8957 | 1.8074 | 0.068111 | 0.4813 | 0.83527 | 0 | 0 | 0 | 5.0878 | 0 | 0 | 3.0159 | 1.6 | 0.77538 | 0.04857 | 0.23199 | 0.36 | 0 | 0 | 16.2524 | 0 | 0 | 0 | 16.2524 | 0 | 0 | 314.6328 | 314.6328
| 02.04.2016 14:00 | 8.3903 | 319.2551 | 0.80948 | 0.732 | 0.022 | 0.21266 | 0.32074 | 0 | 0 | 0 | 0 | 325.5485 | 0 | 0 | 0 | 0 | 0 | 1.8957 | 1.8074 | 0.068111 | 0.55236 | 0.83527 | 0 | 0 | 0 | 5.1589 | 0 | 0 | 3.0502 | 1.6 | 0.77538 | 0.04857 | 0.26624 | 0.36 | 0 | 0 | 16.3318 | 0 | 0 | 0 | 16.3318 | 0 | 0 | 325.5485 | 325.5485
| 02.04.2016 15:00 | 8.6157 | 307.0434 | 0.80948 | 0.732 | 0.022 | 0.27432 | 0.32074 | 0 | 0 | 0 | 0 | 313.5005 | 0 | 0 | 0 | 0 | 0 | 1.8957 | 1.8074 | 0.068111 | 0.71252 | 0.83527 | 0 | 0 | 0 | 5.319 | 0 | 0 | 3.1274 | 1.6 | 0.77538 | 0.04857 | 0.34343 | 0.36 | 0 | 0 | 16.7838 | 0 | 0 | 0 | 16.7838 | 0 | 0 | 313.5005 | 313.5005
| 02.04.2016 16:00 | 8.9682 | 273.2226 | 0.80948 | 0.732 | 0.022 | 0.38059 | 0.32074 | 0 | 0 | 0 | 0 | 279.9259 | 0 | 0 | 0 | 0 | 0 | 1.8957 | 1.8074 | 0.068111 | 0.98855 | 0.83527 | 0 | 0 | 0 | 5.5951 | 0 | 0 | 3.2604 | 1.6 | 0.77538 | 0.04857 | 0.47648 | 0.36 | 0 | 0 | 17.6651 | 0 | 0 | 0 | 17.6651 | 0 | 0 | 279.9259 | 279.9259
| 02.04.2016 17:00 | 9.367 | 226.5055 | 0.80948 | 0.732 | 0.022 | 0.39938 | 0.32074 | 0 | 0 | 0 | 0 | 233.5889 | 0 | 0 | 0 | 0.13415 | 0 | 1.8957 | 1.8074 | 0.068111 | 1.0373 | 0.83527 | 0 | 0 | 0 | 5.778 | 0.12074 | 0 | 3.4047 | 1.6 | 0.77538 | 0.04857 | 0.5 | 0.36 | 0 | 0 | 18.594 | 0 | 0 | 0 | 18.594 | 0 | 0 | 233.5889 | 233.5889
| 02.04.2016 18:00 | 9.3687 | 248.0852 | 0.80948 | 0.732 | 0.022 | 0.39938 | 0.32074 | 0 | 0 | 0 | 0 | 255.1703 | 0 | 0 | 0 | 0.16844 | 0 | 1.8957 | 1.8074 | 0.068111 | 1.0373 | 0.83527 | 0 | 0 | 0 | 5.8123 | 0.1516 | 0 | 3.4355 | 1.6 | 0.77538 | 0.04857 | 0.5 | 0.36 | 0 | 0 | 19.3687 | 0 | 0 | 0 | 19.3687 | 0 | 0 | 255.1703 | 255.1703
| 02.04.2016 19:00 | 9.5737 | 287.3765 | 0.80948 | 0.732 | 0.022 | 0.39938 | 0.32074 | 0 | 0 | 0 | 0 | 294.6666 | 0 | 0 | 0 | 0.25708 | 0 | 1.8957 | 1.8074 | 0.068111 | 1.0373 | 0.83527 | 0 | 0 | 0 | 5.9009 | 0.23137 | 0 | 3.5153 | 1.6 | 0.77538 | 0.04857 | 0.5 | 0.36 | 0 | 0 | 19.873 | 0 | 0 | 0 | 19.873 | 0 | 0 | 294.6666 | 294.6666
| 02.04.2016 20:00 | 9.3424 | 341.837 | 0.80948 | 0.732 | 0.022 | 0.39938 | 0.32074 | 0 | 0 | 0 | 0 | 348.8958 | 0 | 0 | 0 | 0.17741 | 0 | 1.8957 | 1.8074 | 0.068111 | 1.0373 | 0.83527 | 0 | 0 | 0 | 5.8213 | 0.15967 | 0 | 3.4436 | 1.6 | 0.77538 | 0.04857 | 0.5 | 0.36 | 0 | 0 | 19.6801 | 0 | 0 | 0 | 19.6801 | 0 | 0 | 348.8958 | 348.8958
| 02.04.2016 21:00 | 8.5495 | 356.39 | 0.80948 | 0.732 | 0.022 | 0.29802 | 0.32074 | 0 | 0 | 0 | 0 | 362.7572 | 0 | 0 | 0 | 0 | 0 | 1.8957 | 1.8074 | 0.068111 | 0.77407 | 0.83527 | 0 | 0 | 0 | 5.3806 | 0 | 0 | 3.1571 | 1.6 | 0.77538 | 0.04857 | 0.3731 | 0.36 | 0 | 0 | 17.938 | 0 | 0 | 0 | 17.938 | 0 | 0 | 362.7572 | 362.7572
| 02.04.2016 22:00 | 7.1382 | 299.5064 | 0.80948 | 0.732 | 0 | 0 | 0.22813 | 0 | 0 | 0 | 0 | 304.8749 | 0 | 0 | 0 | 0 | 0 | 1.8957 | 1.8074 | 0 | 0 | 0.59409 | 0 | 0 | 0 | 4.2972 | 0 | 0 | 2.6314 | 1.6 | 0.77538 | 0 | 0 | 0.25605 | 0 | 0 | 14.7267 | 0 | 0 | 0 | 14.7267 | 0 | 0 | 304.8749 | 304.8749
| 02.04.2016 23:00 | 6.1086 | 263.3265 | 0.80948 | 0.55426 | 0 | 0 | 0 | 0 | 0 | 0 | 0 | 268.0713 | 0 | 0 | 0 | 0 | 0 | 1.8957 | 1.3685 | 0 | 0 | 0 | 0 | 0 | 0 | 3.2643 | 0 | 0 | 2.1871 | 1.6 | 0.5871 | 0 | 0 | 0 | 0 | 0 | 10.6765 | 0 | 0 | 0 | 10.6765 | 0 | 0 | 268.0713 | 268.0713
| 03.04.2016 00:00 | 4.9074 | 264.8674 | 0.80948 | 0.075008 | 0 | 0 | 0 | 0 | 0 | 0 | 0 | 268.8903 | 0 | 0 | 0 | 0 | 0 | 1.8957 | 0.1852 | 0 | 0 | 0 | 0 | 0 | 0 | 2.0809 | 0 | 0 | 1.6795 | 1.6 | 0.079452 | 0 | 0 | 0 | 0 | 0 | 6.3996 | 0 | 0 | 0 | 6.3996 | 0 | 0 | 268.8903 | 268.8903
| 03.04.2016 01:00 | 4.7574 | 243.5745 | 0.80948 | 0.051757 | 0 | 0 | 0 | 0 | 0 | 0 | 0 | 247.4707 | 0 | 0 | 0 | 0 | 0 | 1.8957 | 0.1278 | 0 | 0 | 0 | 0 | 0 | 0 | 2.0235 | 0 | 0 | 1.6548 | 1.6 | 0.054824 | 0 | 0 | 0 | 0 | 0 | 6.9863 | 0 | 0 | 0 | 6.9863 | 0 | 0 | 247.4707 | 247.4707
| 03.04.2016 02:00 | 5.1849 | 210.3774 | 0.80948 | 0.16996 | 0 | 0 | 0 | 0 | 0 | 0 | 0 | 214.5829 | 0 | 0 | 0 | 0 | 0 | 1.8957 | 0.41966 | 0 | 0 | 0 | 0 | 0 | 0 | 2.3154 | 0 | 0 | 1.78 | 1.6 | 0.18003 | 0 | 0 | 0 | 0 | 0 | 6.7799 | 0 | 0 | 0 | 6.7799 | 0 | 0 | 214.5829 | 214.5829
| 03.04.2016 03:00 | 6.1122 | 148.2793 | 0.80948 | 0.4608 | 0 | 0 | 0 | 0 | 0 | 0 | 0 | 153.1213 | 0 | 0 | 0 | 0 | 0 | 1.8957 | 1.1378 | 0 | 0 | 0 | 0 | 0 | 0 | 3.0335 | 0 | 0 | 2.0881 | 1.6 | 0.4881 | 0 | 0 | 0 | 0 | 0 | 7.5331 | 0 | 0 | 0 | 7.5331 | 0 | 0 | 153.1213 | 153.1212
| 03.04.2016 04:00 | 7.6755 | 93.1109 | 0.80948 | 0.732 | 0 | 0 | 0.23403 | 0 | 0 | 0 | 0 | 99.0109 | 0 | 0 | 0 | 0 | 0 | 1.8957 | 1.8074 | 0 | 0 | 0.60944 | 0 | 0 | 0 | 4.3126 | 0 | 0 | 2.638 | 1.6 | 0.77538 | 0 | 0 | 0.26267 | 0 | 0 | 10.0238 | 0 | 0 | 0 | 10.0238 | 0 | 0 | 99.0109 | 99.0109
| 03.04.2016 05:00 | 8.0335 | 111.8231 | 0.80948 | 0.732 | 0.022 | 0.087839 | 0.32074 | 0 | 0 | 0 | 0 | 117.8845 | 0 | 0 | 0 | 0 | 0 | 1.8957 | 1.8074 | 0.068111 | 0.22815 | 0.83527 | 0 | 0 | 0 | 4.8347 | 0 | 0 | 2.8939 | 1.6 | 0.77538 | 0.04857 | 0.10997 | 0.36 | 0 | 0 | 14.7603 | 0 | 0 | 0 | 14.7603 | 0 | 0 | 117.8845 | 117.8845
| 03.04.2016 06:00 | 8.1752 | 130.5083 | 0.80948 | 0.732 | 0.022 | 0.13017 | 0.32074 | 0 | 0 | 0 | 0 | 136.6691 | 0 | 0 | 0 | 0 | 0 | 1.8957 | 1.8074 | 0.068111 | 0.3381 | 0.83527 | 0 | 0 | 0 | 4.9446 | 0 | 0 | 2.9469 | 1.6 | 0.77538 | 0.04857 | 0.16296 | 0.36 | 0 | 0 | 15.5802 | 0 | 0 | 0 | 15.5802 | 0 | 0 | 136.6691 | 136.6691
| 03.04.2016 07:00 | 7.776 | 130.808 | 0.80948 | 0.732 | 0.022 | 0.02946 | 0.32074 | 0 | 0 | 0 | 0 | 136.6703 | 0 | 0 | 0 | 0 | 0 | 1.8957 | 1.8074 | 0.068111 | 0.076518 | 0.83527 | 0 | 0 | 0 | 4.683 | 0 | 0 | 2.8208 | 1.6 | 0.77538 | 0.04857 | 0.036882 | 0.36 | 0 | 0 | 15.0952 | 0 | 0 | 0 | 15.0952 | 0 | 0 | 136.6703 | 136.6703
| 03.04.2016 08:00 | 7.5306 | 33.9644 | 0.80948 | 0.732 | 0.00093494 | 0 | 0.32074 | 0 | 0 | 0 | 0 | 39.6318 | 0 | 0 | 0 | 0 | 0 | 1.8957 | 1.8074 | 0.0028946 | 0 | 0.83527 | 0 | 0 | 0 | 4.5413 | 0 | 0 | 2.7374 | 1.6 | 0.77538 | 0.0020641 | 0 | 0.36 | 0 | 0 | 14.6155 | 0 | 0 | 0 | 14.6155 | 0 | 0 | 39.6318 | 39.6318
| 03.04.2016 09:00 | 7.0636 | 3.4511 | 0.80948 | 0.732 | 0 | 0 | 0.18043 | 0 | 0 | 0 | 0 | 8.7928 | 0 | 0 | 0 | 0 | 0 | 1.8957 | 1.8074 | 0 | 0 | 0.46986 | 0 | 0 | 0 | 4.173 | 0 | 0 | 2.5779 | 1.6 | 0.77538 | 0 | 0 | 0.20251 | 0 | 0 | 13.7806 | 0 | 0 | 0 | 13.7806 | 0 | 0 | 8.7928 | 8.7928
| 03.04.2016 10:00 | 6.8427 | 14.9932 | 0.80948 | 0.732 | 0 | 0 | 0.10519 | 0 | 0 | 0 | 0 | 20.1892 | 0 | 0 | 0 | 0 | 0 | 1.8957 | 1.8074 | 0 | 0 | 0.27394 | 0 | 0 | 0 | 3.9771 | 0 | 0 | 2.4934 | 1.6 | 0.77538 | 0 | 0 | 0.11807 | 0 | 0 | 13.2278 | 0 | 0 | 0 | 13.2279 | 0 | 0 | 20.1892 | 20.1892
| 03.04.2016 11:00 | 6.5223 | 25.1311 | 0.80948 | 0.732 | 0 | 0 | 0.0023956 | 0 | 0 | 0 | 0 | 30.1095 | 0 | 0 | 0 | 0 | 0 | 1.8957 | 1.8074 | 0 | 0 | 0.0062385 | 0 | 0 | 0 | 3.7094 | 0 | 0 | 2.3781 | 1.6 | 0.77538 | 0 | 0 | 0.0026888 | 0 | 0 | 12.7082 | 0 | 0 | 0 | 12.7082 | 0 | 0 | 30.1095 | 30.1095
| 03.04.2016 12:00 | 6.2928 | 46.8453 | 0.80948 | 0.66126 | 0 | 0 | 0 | 0 | 0 | 0 | 0 | 51.6673 | 0 | 0 | 0 | 0 | 0 | 1.8957 | 1.6327 | 0 | 0 | 0 | 0 | 0 | 0 | 3.5285 | 0 | 0 | 2.3004 | 1.6 | 0.70045 | 0 | 0 | 0 | 0 | 0 | 12.4587 | 0 | 0 | 0 | 12.4587 | 0 | 0 | 51.6673 | 51.6673
| 03.04.2016 13:00 | 6.3671 | 47.7867 | 0.80948 | 0.6739 | 0 | 0 | 0 | 0 | 0 | 0 | 0 | 52.6705 | 0 | 0 | 0 | 0 | 0 | 1.8957 | 1.664 | 0 | 0 | 0 | 0 | 0 | 0 | 3.5597 | 0 | 0 | 2.3138 | 1.6 | 0.71384 | 0 | 0 | 0 | 0 | 0 | 12.2901 | 0 | 0 | 0 | 12.2901 | 0 | 0 | 52.6705 | 52.6705
| 03.04.2016 14:00 | 6.2474 | 52.5258 | 0.80948 | 0.64293 | 0 | 0 | 0 | 0 | 0 | 0 | 0 | 57.3208 | 0 | 0 | 0 | 0 | 0 | 1.8957 | 1.5875 | 0 | 0 | 0 | 0 | 0 | 0 | 3.4832 | 0 | 0 | 2.281 | 1.6 | 0.68103 | 0 | 0 | 0 | 0 | 0 | 12.3492 | 0 | 0 | 0 | 12.3492 | 0 | 0 | 57.3208 | 57.3208
| 03.04.2016 15:00 | 6.569 | 51.7192 | 0.80948 | 0.732 | 0 | 0 | 0.0085973 | 0 | 0 | 0 | 0 | 56.7382 | 0 | 0 | 0 | 0 | 0 | 1.8957 | 1.8074 | 0 | 0 | 0.022389 | 0 | 0 | 0 | 3.7255 | 0 | 0 | 2.385 | 1.6 | 0.77538 | 0 | 0 | 0.0096496 | 0 | 0 | 12.6903 | 0 | 0 | 0 | 12.6903 | 0 | 0 | 56.7382 | 56.7382
| 03.04.2016 16:00 | 6.9159 | 53.5149 | 0.80948 | 0.732 | 0 | 0 | 0.11997 | 0 | 0 | 0 | 0 | 58.7694 | 0 | 0 | 0 | 0 | 0 | 1.8957 | 1.8074 | 0 | 0 | 0.31241 | 0 | 0 | 0 | 4.0156 | 0 | 0 | 2.51 | 1.6 | 0.77538 | 0 | 0 | 0.13465 | 0 | 0 | 13.3559 | 0 | 0 | 0 | 13.3559 | 0 | 0 | 58.7694 | 58.7694
| 03.04.2016 17:00 | 7.1115 | 53.7452 | 0.80948 | 0.732 | 0 | 0 | 0.18891 | 0 | 0 | 0 | 0 | 59.1264 | 0 | 0 | 0 | 0 | 0 | 1.8957 | 1.8074 | 0 | 0 | 0.49195 | 0 | 0 | 0 | 4.1951 | 0 | 0 | 2.5874 | 1.6 | 0.77538 | 0 | 0 | 0.21203 | 0 | 0 | 14.0573 | 0 | 0 | 0 | 14.0573 | 0 | 0 | 59.1264 | 59.1264
| 03.04.2016 18:00 | 7.2633 | 42.1078 | 0.80948 | 0.732 | 0 | 0 | 0.25022 | 0 | 0 | 0 | 0 | 47.5795 | 0 | 0 | 0 | 0 | 0 | 1.8957 | 1.8074 | 0 | 0 | 0.65162 | 0 | 0 | 0 | 4.3548 | 0 | 0 | 2.6562 | 1.6 | 0.77538 | 0 | 0 | 0.28085 | 0 | 0 | 14.644 | 0 | 0 | 0 | 14.644 | 0 | 0 | 47.5795 | 47.5795
| 03.04.2016 19:00 | 7.5254 | 61.6183 | 0.80948 | 0.732 | 0.0061195 | 0 | 0.32074 | 0 | 0 | 0 | 0 | 67.2753 | 0 | 0 | 0 | 0 | 0 | 1.8957 | 1.8074 | 0.018946 | 0 | 0.83527 | 0 | 0 | 0 | 4.5574 | 0 | 0 | 2.7489 | 1.6 | 0.77538 | 0.01351 | 0 | 0.36 | 0 | 0 | 15.0263 | 0 | 0 | 0 | 15.0263 | 0 | 0 | 67.2753 | 67.2753
| 03.04.2016 20:00 | 7.3236 | 149.3577 | 0.80948 | 0.732 | 0 | 0 | 0.27718 | 0 | 0 | 0 | 0 | 154.8626 | 0 | 0 | 0 | 0 | 0 | 1.8957 | 1.8074 | 0 | 0 | 0.72183 | 0 | 0 | 0 | 4.425 | 0 | 0 | 2.6865 | 1.6 | 0.77538 | 0 | 0 | 0.31111 | 0 | 0 | 14.8823 | 0 | 0 | 0 | 14.8823 | 0 | 0 | 154.8626 | 154.8626
| 03.04.2016 21:00 | 6.7849 | 167.3341 | 0.80948 | 0.732 | 0 | 0 | 0.10011 | 0 | 0 | 0 | 0 | 172.4774 | 0 | 0 | 0 | 0 | 0 | 1.8957 | 1.8074 | 0 | 0 | 0.2607 | 0 | 0 | 0 | 3.9638 | 0 | 0 | 2.4877 | 1.6 | 0.77538 | 0 | 0 | 0.11236 | 0 | 0 | 13.567 | 0 | 0 | 0 | 13.567 | 0 | 0 | 172.4774 | 172.4774
| 03.04.2016 22:00 | 5.6898 | 70.8952 | 0.80948 | 0.4541 | 0 | 0 | 0 | 0 | 0 | 0 | 0 | 75.3215 | 0 | 0 | 0 | 0 | 0 | 1.8957 | 1.1212 | 0 | 0 | 0 | 0 | 0 | 0 | 3.017 | 0 | 0 | 2.081 | 1.6 | 0.48101 | 0 | 0 | 0 | 0 | 0 | 11.1455 | 0 | 0 | 0 | 11.1455 | 0 | 0 | 75.3215 | 75.3215
| 03.04.2016 23:00 | 4.8126 | 42.9164 | 0.80948 | 0.10802 | 0 | 0 | 0 | 0 | 0 | 0 | 0 | 46.8115 | 0 | 0 | 0 | 0 | 0 | 1.8957 | 0.26673 | 0 | 0 | 0 | 0 | 0 | 0 | 2.1625 | 0 | 0 | 1.7144 | 1.6 | 0.11443 | 0 | 0 | 0 | 0 | 0 | 8.0808 | 0 | 0 | 0 | 8.0808 | 0 | 0 | 46.8115 | 46.8115
| 04.04.2016 00:00 | 3.1551 | 28.9934 | 0.55156 | 0 | 0 | 0 | 0 | 0 | 0 | 0 | 0 | 31.597 | 0 | 0 | 0 | 0 | 0 | 1.2917 | 0 | 0 | 0 | 0 | 0 | 0 | 0 | 1.2917 | 0 | 0 | 1.0902 | 1.0902 | 0 | 0 | 0 | 0 | 0 | 0 | 4.297 | 0 | 0 | 0 | 4.297 | 0 | 0 | 31.597 | 31.597
| 04.04.2016 01:00 | 3.2963 | 17.8145 | 0.57398 | 0 | 0 | 0 | 0 | 0 | 0 | 0 | 0 | 20.5368 | 0 | 0 | 0 | 0 | 0 | 1.3442 | 0 | 0 | 0 | 0 | 0 | 0 | 0 | 1.3442 | 0 | 0 | 1.1345 | 1.1345 | 0 | 0 | 0 | 0 | 0 | 0 | 4.2781 | 0 | 0 | 0 | 4.2781 | 0 | 0 | 20.5368 | 20.5368
| 04.04.2016 02:00 | 3.5184 | 2.5137 | 0.60688 | 0 | 0 | 0 | 0 | 0 | 0 | 0 | 0 | 5.4252 | 0 | 0 | 0 | 0 | 0 | 1.4213 | 0 | 0 | 0 | 0 | 0 | 0 | 0 | 1.4213 | 0 | 0 | 1.1995 | 1.1995 | 0 | 0 | 0 | 0 | 0 | 0 | 4.2173 | 0 | 0 | 0 | 4.2173 | 0 | 0 | 5.4252 | 5.4252
| 04.04.2016 03:00 | 4.0848 | 0 | 0.70451 | 0 | 0 | 0 | 0 | 0 | 0 | 0 | 3.3803 | 0 | 0 | 0 | 0 | 0 | 0 | 1.6499 | 0 | 0 | 0 | 0 | 0 | 0 | 0 | 1.6499 | 0 | 0 | 1.3925 | 1.3925 | 0 | 0 | 0 | 0 | 0 | 0 | 4.7924 | 0 | 0 | 0 | 4.7924 | 0 | 0 | 0 | 0
| 04.04.2016 04:00 | 5.2953 | 0 | 0.80948 | 0.21212 | 0 | 0 | 0 | 0 | 0 | 0 | 4.2737 | 0 | 0 | 0 | 0 | 0 | 0 | 1.8957 | 0.52374 | 0 | 0 | 0 | 0 | 0 | 0 | 2.4195 | 0 | 0 | 1.8247 | 1.6 | 0.22469 | 0 | 0 | 0 | 0 | 0 | 7.0078 | 0 | 0 | 0 | 7.0078 | 0 | 0 | 0 | 0
| 04.04.2016 05:00 | 7.0419 | 0 | 0.80948 | 0.732 | 0 | 0 | 0.07787 | 0 | 0 | 0 | 5.4225 | 0 | 0 | 0 | 0 | 0 | 0 | 1.8957 | 1.8074 | 0 | 0 | 0.20279 | 0 | 0 | 0 | 3.9059 | 0 | 0 | 2.4628 | 1.6 | 0.77538 | 0 | 0 | 0.087401 | 0 | 0 | 10.8518 | 0 | 0 | 0 | 10.8518 | 0 | 0 | 0 | 0
| 04.04.2016 06:00 | 7.6235 | 10.0077 | 0.80948 | 0.732 | 0 | 0 | 0.28812 | 0 | 0 | 0 | 0 | 15.8016 | 0 | 0 | 0 | 0 | 0 | 1.8957 | 1.8074 | 0 | 0 | 0.75031 | 0 | 0 | 0 | 4.4535 | 0 | 0 | 2.6988 | 1.6 | 0.77538 | 0 | 0 | 0.32338 | 0 | 0 | 12.7199 | 0 | 0 | 0 | 12.7199 | 0 | 0 | 15.8016 | 15.8016
| 04.04.2016 07:00 | 6.9274 | 15.2711 | 0.80948 | 0.732 | 0 | 0 | 0.087623 | 0 | 0 | 0 | 0 | 20.5694 | 0 | 0 | 0 | 0 | 0 | 1.8957 | 1.8074 | 0 | 0 | 0.22819 | 0 | 0 | 0 | 3.9313 | 0 | 0 | 2.4737 | 1.6 | 0.77538 | 0 | 0 | 0.098348 | 0 | 0 | 11.9441 | 0 | 0 | 0 | 11.9441 | 0 | 0 | 20.5694 | 20.5694
| 04.04.2016 08:00 | 6.4563 | 0 | 0.80948 | 0.66834 | 0 | 0 | 0 | 0 | 0 | 0 | 4.4271 | 0.55143 | 0 | 0 | 0 | 0 | 0 | 1.8957 | 1.6502 | 0 | 0 | 0 | 0 | 0 | 0 | 3.5459 | 0 | 0 | 2.3079 | 1.6 | 0.70794 | 0 | 0 | 0 | 0 | 0 | 11.1061 | 0 | 0 | 0 | 11.1061 | 0 | 0 | 0.55143 | 0.55143
| 04.04.2016 09:00 | 5.9304 | 0 | 0.80948 | 0.50032 | 0 | 0 | 0 | 0 | 0 | 0 | 2.5009 | 2.1197 | 0 | 0 | 0 | 0 | 0 | 1.8957 | 1.2354 | 0 | 0 | 0 | 0 | 0 | 0 | 3.1311 | 0 | 0 | 2.13 | 1.6 | 0.52997 | 0 | 0 | 0 | 0 | 0 | 10.3759 | 0 | 0 | 0 | 10.3759 | 0 | 0 | 2.1197 | 2.1197
| 04.04.2016 10:00 | 5.513 | 3.1905 | 0.80948 | 0.3644 | 0 | 0 | 0 | 0 | 0 | 0 | 0 | 7.5296 | 0 | 0 | 0 | 0 | 0 | 1.8957 | 0.89975 | 0 | 0 | 0 | 0 | 0 | 0 | 2.7955 | 0 | 0 | 1.986 | 1.6 | 0.38599 | 0 | 0 | 0 | 0 | 0 | 9.8035 | 0 | 0 | 0 | 9.8035 | 0 | 0 | 7.5296 | 7.5296
| 04.04.2016 11:00 | 5.1341 | 0 | 0.80948 | 0.23626 | 0 | 0 | 0 | 0 | 0 | 0 | 1.5548 | 2.5335 | 0 | 0 | 0 | 0 | 0 | 1.8957 | 0.58335 | 0 | 0 | 0 | 0 | 0 | 0 | 2.4791 | 0 | 0 | 1.8503 | 1.6 | 0.25026 | 0 | 0 | 0 | 0 | 0 | 9.2171 | 0 | 0 | 0 | 9.2171 | 0 | 0 | 2.5335 | 2.5335
| 04.04.2016 12:00 | 4.904 | 0 | 0.80948 | 0.16595 | 0 | 0 | 0 | 0 | 0 | 0 | 3.9285 | 0 | 0 | 0 | 0 | 0 | 0 | 1.8957 | 0.40974 | 0 | 0 | 0 | 0 | 0 | 0 | 2.3055 | 0 | 0 | 1.7758 | 1.6 | 0.17578 | 0 | 0 | 0 | 0 | 0 | 8.9577 | 0 | 0 | 0 | 8.9577 | 0 | 0 | 0 | 0
| 04.04.2016 13:00 | 4.7066 | 0 | 0.80948 | 0.099583 | 0 | 0 | 0 | 0 | 0 | 0 | 3.7975 | 0 | 0 | 0 | 0 | 0 | 0 | 1.8957 | 0.24588 | 0 | 0 | 0 | 0 | 0 | 0 | 2.1416 | 0 | 0 | 1.7055 | 1.6 | 0.10548 | 0 | 0 | 0 | 0 | 0 | 8.6932 | 0 | 0 | 0 | 8.6932 | 0 | 0 | 0 | 0
| 04.04.2016 14:00 | 4.6566 | 0 | 0.80948 | 0.075368 | 0 | 0 | 0 | 0 | 0 | 0 | 3.7717 | 0 | 0 | 0 | 0 | 0 | 0 | 1.8957 | 0.18609 | 0 | 0 | 0 | 0 | 0 | 0 | 2.0818 | 0 | 0 | 1.6798 | 1.6 | 0.079834 | 0 | 0 | 0 | 0 | 0 | 8.4031 | 0 | 0 | 0 | 8.4031 | 0 | 0 | 0 | 0
| 04.04.2016 15:00 | 4.5389 | 0 | 0.80948 | 0.040673 | 0 | 0 | 0 | 0 | 0 | 0 | 3.6888 | 0 | 0 | 0 | 0 | 0 | 0 | 1.8957 | 0.10043 | 0 | 0 | 0 | 0 | 0 | 0 | 1.9962 | 0 | 0 | 1.6431 | 1.6 | 0.043083 | 0 | 0 | 0 | 0 | 0 | 8.4701 | 0 | 0 | 0 | 8.4701 | 0 | 0 | 0 | 0
| 04.04.2016 16:00 | 4.6703 | 0 | 0.80948 | 0.083225 | 0 | 0 | 0 | 0 | 0 | 0 | 3.7776 | 0 | 0 | 0 | 0 | 0 | 0 | 1.8957 | 0.20549 | 0 | 0 | 0 | 0 | 0 | 0 | 2.1012 | 0 | 0 | 1.6882 | 1.6 | 0.088157 | 0 | 0 | 0 | 0 | 0 | 8.6993 | 0 | 0 | 0 | 8.6993 | 0 | 0 | 0 | 0
| 04.04.2016 17:00 | 4.8524 | 0 | 0.80948 | 0.14596 | 0 | 0 | 0 | 0 | 0 | 0 | 3.897 | 0 | 0 | 0 | 0 | 0 | 0 | 1.8957 | 0.36039 | 0 | 0 | 0 | 0 | 0 | 0 | 2.2561 | 0 | 0 | 1.7546 | 1.6 | 0.15461 | 0 | 0 | 0 | 0 | 0 | 9.1652 | 0 | 0 | 0 | 9.1652 | 0 | 0 | 0 | 0
| 04.04.2016 18:00 | 5.2384 | 0 | 0.80948 | 0.27477 | 0 | 0 | 0 | 0 | 0 | 0 | 4.1542 | 0 | 0 | 0 | 0 | 0 | 0 | 1.8957 | 0.67844 | 0 | 0 | 0 | 0 | 0 | 0 | 2.5742 | 0 | 0 | 1.8911 | 1.6 | 0.29105 | 0 | 0 | 0 | 0 | 0 | 9.8633 | 0 | 0 | 0 | 9.8633 | 0 | 0 | 0 | 0
| 04.04.2016 19:00 | 5.4406 | 0 | 0.80948 | 0.3602 | 0 | 0 | 0 | 0 | 0 | 0 | 4.2709 | 0 | 0 | 0 | 0 | 0 | 0 | 1.8957 | 0.88938 | 0 | 0 | 0 | 0 | 0 | 0 | 2.7851 | 0 | 0 | 1.9815 | 1.6 | 0.38154 | 0 | 0 | 0 | 0 | 0 | 10.6402 | 0 | 0 | 0 | 10.6402 | 0 | 0 | 0 | 0
| 04.04.2016 20:00 | 5.4297 | 0 | 0.80948 | 0.36651 | 0 | 0 | 0 | 0 | 0 | 0 | 4.2537 | 0 | 0 | 0 | 0 | 0 | 0 | 1.8957 | 0.90495 | 0 | 0 | 0 | 0 | 0 | 0 | 2.8007 | 0 | 0 | 1.9882 | 1.6 | 0.38822 | 0 | 0 | 0 | 0 | 0 | 10.8472 | 0 | 0 | 0 | 10.8472 | 0 | 0 | 0 | 0
| 04.04.2016 21:00 | 4.9626 | 0 | 0.80948 | 0.2217 | 0 | 0 | 0 | 0 | 0 | 0 | 3.9315 | 0 | 0 | 0 | 0 | 0 | 0 | 1.8957 | 0.54742 | 0 | 0 | 0 | 0 | 0 | 0 | 2.4432 | 0 | 0 | 1.8348 | 1.6 | 0.23484 | 0 | 0 | 0 | 0 | 0 | 10.3262 | 0 | 0 | 0 | 10.3262 | 0 | 0 | 0 | 0
| 04.04.2016 22:00 | 3.994 | 0 | 0.75307 | 0 | 0 | 0 | 0 | 0 | 0 | 0 | 3.241 | 0 | 0 | 0 | 0 | 0 | 0 | 1.7636 | 0 | 0 | 0 | 0 | 0 | 0 | 0 | 1.7636 | 0 | 0 | 1.4885 | 1.4885 | 0 | 0 | 0 | 0 | 0 | 0 | 8.3631 | 0 | 0 | 0 | 8.3631 | 0 | 0 | 0 | 0
| 04.04.2016 23:00 | 3.268 | 0 | 0.59257 | 0 | 0 | 0 | 0 | 0 | 0 | 0 | 2.6754 | 0 | 0 | 0 | 0 | 0 | 0 | 1.3877 | 0 | 0 | 0 | 0 | 0 | 0 | 0 | 1.3877 | 0 | 0 | 1.1713 | 1.1713 | 0 | 0 | 0 | 0 | 0 | 0 | 5.6778 | 0 | 0 | 0 | 5.6778 | 0 | 0 | 0 | 0
| 05.04.2016 00:00 | 2.5189 | 0 | 0.44102 | 0 | 0 | 0 | 0 | 0 | 0 | 0 | 2.0779 | 0 | 0 | 0 | 0 | 0 | 0 | 1.0328 | 0 | 0 | 0 | 0 | 0 | 0 | 0 | 1.0328 | 0 | 0 | 0.87172 | 0.87172 | 0 | 0 | 0 | 0 | 0 | 0 | 3.4317 | 0 | 0 | 0 | 3.4317 | 0 | 0 | 0 | 0
| 05.04.2016 01:00 | 2.6335 | 24.1582 | 0.45921 | 0 | 0 | 0 | 0 | 0 | 0 | 0 | 0 | 26.3325 | 0 | 0 | 0 | 0 | 0 | 1.0754 | 0 | 0 | 0 | 0 | 0 | 0 | 0 | 1.0754 | 0 | 0 | 0.90766 | 0.90766 | 0 | 0 | 0 | 0 | 0 | 0 | 3.4159 | 0 | 0 | 0 | 3.4159 | 0 | 0 | 26.3325 | 26.3325
| 05.04.2016 02:00 | 2.7741 | 62.305 | 0.47986 | 0 | 0 | 0 | 0 | 0 | 0 | 0 | 0 | 64.5992 | 0 | 0 | 0 | 0 | 0 | 1.1238 | 0 | 0 | 0 | 0 | 0 | 0 | 0 | 1.1238 | 0 | 0 | 0.94849 | 0.94849 | 0 | 0 | 0 | 0 | 0 | 0 | 3.3668 | 0 | 0 | 0 | 3.3668 | 0 | 0 | 64.5992 | 64.5992
| 05.04.2016 03:00 | 3.2716 | 116.9537 | 0.56483 | 0 | 0 | 0 | 0 | 0 | 0 | 0 | 0 | 119.6605 | 0 | 0 | 0 | 0 | 0 | 1.3228 | 0 | 0 | 0 | 0 | 0 | 0 | 0 | 1.3228 | 0 | 0 | 1.1164 | 1.1164 | 0 | 0 | 0 | 0 | 0 | 0 | 3.8256 | 0 | 0 | 0 | 3.8256 | 0 | 0 | 119.6605 | 119.6605
| 05.04.2016 04:00 | 4.2642 | 28.9247 | 0.74371 | 0 | 0 | 0 | 0 | 0 | 0 | 0 | 0 | 32.4451 | 92.8239 | 92.8239 | 0 | 0 | 0 | 1.7417 | 0 | 0 | 0 | 0 | 0 | 0 | 0 | 1.7417 | 0 | 0 | 1.47 | 1.47 | 0 | 0 | 0 | 0 | 0 | 0 | 5.5941 | 0 | 0 | 0 | 5.5941 | 92.8239 | 0 | 32.4451 | 125.2691
| 05.04.2016 05:00 | 5.7258 | 39.5354 | 0.80948 | 0.37844 | 0 | 0 | 0 | 0 | 0 | 0 | 0 | 44.0733 | 63.3122 | 63.3122 | 0 | 0 | 0 | 1.8957 | 0.93442 | 0 | 0 | 0 | 0 | 0 | 0 | 2.8302 | 0 | 0 | 2.0009 | 1.6 | 0.40087 | 0 | 0 | 0 | 0 | 0 | 8.6596 | 0 | 0 | 0 | 8.6596 | 63.3122 | 0 | 44.0733 | 107.3855
| 05.04.2016 06:00 | 6.1857 | 62.063 | 0.80948 | 0.55565 | 0 | 0 | 0 | 0 | 0 | 0 | 0 | 66.8837 | 0 | 0 | 0 | 0 | 0 | 1.8957 | 1.372 | 0 | 0 | 0 | 0 | 0 | 0 | 3.2677 | 0 | 0 | 2.1886 | 1.6 | 0.58857 | 0 | 0 | 0 | 0 | 0 | 10.1485 | 0 | 0 | 0 | 10.1485 | 0 | 0 | 66.8837 | 66.8837
| 05.04.2016 07:00 | 5.7367 | 34.9895 | 0.80948 | 0.41616 | 0 | 0 | 0 | 0 | 0 | 0 | 0 | 39.5005 | 0 | 0 | 0 | 0 | 0 | 1.8957 | 1.0276 | 0 | 0 | 0 | 0 | 0 | 0 | 2.9233 | 0 | 0 | 2.0408 | 1.6 | 0.44082 | 0 | 0 | 0 | 0 | 0 | 9.5276 | 0 | 0 | 0 | 9.5276 | 0 | 0 | 39.5005 | 39.5005
| 05.04.2016 08:00 | 5.312 | 0 | 0.80948 | 0.27714 | 0 | 0 | 0 | 0 | 0 | 0 | 3.0204 | 1.205 | 0 | 0 | 0 | 0 | 0 | 1.8957 | 0.68429 | 0 | 0 | 0 | 0 | 0 | 0 | 2.58 | 0 | 0 | 1.8936 | 1.6 | 0.29356 | 0 | 0 | 0 | 0 | 0 | 8.8613 | 0 | 0 | 0 | 8.8613 | 0 | 0 | 1.205 | 1.205
| 05.04.2016 09:00 | 4.8648 | 0 | 0.80948 | 0.13504 | 0 | 0 | 0 | 0 | 0 | 0 | 3.9203 | 0 | 0 | 0 | 0 | 0 | 0 | 1.8957 | 0.33342 | 0 | 0 | 0 | 0 | 0 | 0 | 2.2292 | 0 | 0 | 1.743 | 1.6 | 0.14304 | 0 | 0 | 0 | 0 | 0 | 8.2792 | 0 | 0 | 0 | 8.2792 | 0 | 0 | 0 | 0
| 05.04.2016 10:00 | 4.5224 | 0 | 0.80948 | 0.023713 | 0 | 0 | 0 | 0 | 0 | 0 | 3.6892 | 0 | 0 | 0 | 0 | 0 | 0 | 1.8957 | 0.05855 | 0 | 0 | 0 | 0 | 0 | 0 | 1.9543 | 0 | 0 | 1.6251 | 1.6 | 0.025118 | 0 | 0 | 0 | 0 | 0 | 7.8231 | 0 | 0 | 0 | 7.8231 | 0 | 0 | 0 | 0
| 05.04.2016 11:00 | 4.1998 | 0 | 0.7642 | 0 | 0 | 0 | 0 | 0 | 0 | 0 | 3.4356 | 0 | 0 | 0 | 0 | 0 | 0 | 1.7897 | 0 | 0 | 0 | 0 | 0 | 0 | 0 | 1.7897 | 0 | 0 | 1.5105 | 1.5105 | 0 | 0 | 0 | 0 | 0 | 0 | 7.3558 | 0 | 0 | 0 | 7.3558 | 0 | 0 | 0 | 0
| 05.04.2016 12:00 | 4.0196 | 0 | 0.73462 | 0 | 0 | 0 | 0 | 0 | 0 | 0 | 3.285 | 0 | 0 | 0 | 0 | 0 | 0 | 1.7204 | 0 | 0 | 0 | 0 | 0 | 0 | 0 | 1.7204 | 0 | 0 | 1.452 | 1.452 | 0 | 0 | 0 | 0 | 0 | 0 | 7.1492 | 0 | 0 | 0 | 7.1492 | 0 | 0 | 0 | 0
| 05.04.2016 13:00 | 3.8204 | 0 | 0.69985 | 0 | 0 | 0 | 0 | 0 | 0 | 0 | 3.1206 | 0 | 0 | 0 | 0 | 0 | 0 | 1.639 | 0 | 0 | 0 | 0 | 0 | 0 | 0 | 1.639 | 0 | 0 | 1.3833 | 1.3833 | 0 | 0 | 0 | 0 | 0 | 0 | 6.938 | 0 | 0 | 0 | 6.938 | 0 | 0 | 0 | 0
| 05.04.2016 14:00 | 3.7182 | 0 | 0.67995 | 0 | 0 | 0 | 0 | 0 | 0 | 0 | 3.0382 | 0 | 0 | 0 | 0 | 0 | 0 | 1.5924 | 0 | 0 | 0 | 0 | 0 | 0 | 0 | 1.5924 | 0 | 0 | 1.344 | 1.344 | 0 | 0 | 0 | 0 | 0 | 0 | 6.7061 | 0 | 0 | 0 | 6.7061 | 0 | 0 | 0 | 0
| 05.04.2016 15:00 | 3.6793 | 0 | 0.67349 | 0 | 0 | 0 | 0 | 0 | 0 | 0 | 3.0058 | 0 | 0 | 0 | 0 | 0 | 0 | 1.5773 | 0 | 0 | 0 | 0 | 0 | 0 | 0 | 1.5773 | 0 | 0 | 1.3312 | 1.3312 | 0 | 0 | 0 | 0 | 0 | 0 | 6.7592 | 0 | 0 | 0 | 6.7592 | 0 | 0 | 0 | 0
| 05.04.2016 16:00 | 3.7225 | 0 | 0.80948 | 0 | 0 | 0 | 0 | 0 | 0 | 0 | 2.913 | 0 | 0 | 0 | 0 | 0 | 0 | 1.8957 | 0 | 0 | 0 | 0 | 0 | 0 | 0 | 1.8957 | 0 | 0.2513 | 1.3487 | 1.6 | 0 | 0 | 0 | 0 | 0 | 0 | 6.9416 | 0 | 0 | 0 | 6.9416 | 0 | 0 | 0 | 0
| 05.04.2016 17:00 | 3.8573 | 0 | 0.80948 | 0 | 0 | 0 | 0 | 0 | 0 | 0 | 3.0479 | 0 | 0 | 0 | 0 | 0 | 0 | 1.8957 | 0 | 0 | 0 | 0 | 0 | 0 | 0 | 1.8957 | 0 | 0.20127 | 1.3987 | 1.6 | 0 | 0 | 0 | 0 | 0 | 0 | 7.313 | 0 | 0 | 0 | 7.313 | 0 | 0 | 0 | 0
| 05.04.2016 18:00 | 4.1513 | 0 | 0.80948 | 0 | 0 | 0 | 0 | 0 | 0 | 0 | 2.6717 | 0.67009 | 0 | 0 | 0 | 0 | 0 | 1.8957 | 0 | 0 | 0 | 0 | 0 | 0 | 0 | 1.8957 | 0 | 0.096405 | 1.5036 | 1.6 | 0 | 0 | 0 | 0 | 0 | 0 | 7.8699 | 0 | 0 | 0 | 7.8699 | 0 | 0 | 0.67009 | 0.67009
| 05.04.2016 19:00 | 4.273 | 9.0125 | 0.79135 | 0 | 0 | 0 | 0 | 0 | 0 | 0 | 0 | 12.4942 | 0 | 0 | 0 | 0 | 0 | 1.8533 | 0 | 0 | 0 | 0 | 0 | 0 | 0 | 1.8533 | 0 | 0 | 1.5642 | 1.5642 | 0 | 0 | 0 | 0 | 0 | 0 | 8.4899 | 0 | 0 | 0 | 8.4899 | 0 | 0 | 12.4942 | 12.4942
| 05.04.2016 20:00 | 4.2864 | 44.9353 | 0.79745 | 0 | 0 | 0 | 0 | 0 | 0 | 0 | 0 | 48.4242 | 0 | 0 | 0 | 0 | 0 | 1.8676 | 0 | 0 | 0 | 0 | 0 | 0 | 0 | 1.8676 | 0 | 0 | 1.5762 | 1.5762 | 0 | 0 | 0 | 0 | 0 | 0 | 8.656 | 0 | 0 | 0 | 8.656 | 0 | 0 | 48.4242 | 48.4242
| 05.04.2016 21:00 | 3.915 | 34.0481 | 0.73562 | 0 | 0 | 0 | 0 | 0 | 0 | 0 | 0 | 37.2275 | 225.876 | 225.876 | 0 | 0 | 0 | 1.7228 | 0 | 0 | 0 | 0 | 0 | 0 | 0 | 1.7228 | 0 | 0 | 1.454 | 1.454 | 0 | 0 | 0 | 0 | 0 | 0 | 8.2414 | 0 | 0 | 0 | 8.2414 | 225.876 | 0 | 37.2275 | 263.1034
| 05.04.2016 22:00 | 3.1413 | 0 | 0.59535 | 0 | 0 | 0 | 0 | 0 | 0 | 0 | 1.0462 | 1.4998 | 488.5252 | 488.5252 | 0 | 0 | 0 | 1.3943 | 0 | 0 | 0 | 0 | 0 | 0 | 0 | 1.3943 | 0 | 0 | 1.1768 | 1.1768 | 0 | 0 | 0 | 0 | 0 | 0 | 6.6769 | 0 | 0 | 0 | 6.6769 | 488.5252 | 0 | 1.4998 | 490.025
| 05.04.2016 23:00 | 2.6347 | 172.7068 | 0.47789 | 0 | 0 | 0 | 0 | 0 | 0 | 0 | 0 | 174.8636 | 433.8857 | 433.8857 | 0 | 0 | 0 | 1.1192 | 0 | 0 | 0 | 0 | 0 | 0 | 0 | 1.1192 | 0 | 0 | 0.94459 | 0.94459 | 0 | 0 | 0 | 0 | 0 | 0 | 4.5347 | 0 | 0 | 0 | 4.5347 | 433.8857 | 0 | 174.8636 | 608.7494
| 06.04.2016 00:00 | 3.1362 | 434.6893 | 0.5495 | 0 | 0 | 0 | 0 | 0 | 0 | 0 | 0 | 437.276 | 9.3645 | 9.3645 | 0 | 0 | 0 | 1.2869 | 0 | 0 | 0 | 0 | 0 | 0 | 0 | 1.2869 | 0 | 0 | 1.0861 | 1.0861 | 0 | 0 | 0 | 0 | 0 | 0 | 4.349 | 0 | 0 | 0 | 4.349 | 9.3645 | 0 | 437.276 | 446.6406
| 06.04.2016 01:00 | 3.2776 | 120.884 | 0.57196 | 0 | 0 | 0 | 0 | 0 | 0 | 0 | 0 | 123.5896 | 227.4088 | 227.4088 | 0 | 0 | 0 | 1.3395 | 0 | 0 | 0 | 0 | 0 | 0 | 0 | 1.3395 | 0 | 0 | 1.1305 | 1.1305 | 0 | 0 | 0 | 0 | 0 | 0 | 4.3298 | 0 | 0 | 0 | 4.3298 | 227.4088 | 0 | 123.5896 | 350.9984
| 06.04.2016 02:00 | 3.4508 | 0 | 0.59739 | 0 | 0 | 0 | 0 | 0 | 0 | 0 | 2.6763 | 0.17709 | 315.6893 | 315.6893 | 0 | 0 | 0 | 1.3991 | 0 | 0 | 0 | 0 | 0 | 0 | 0 | 1.3991 | 0 | 0 | 1.1808 | 1.1808 | 0 | 0 | 0 | 0 | 0 | 0 | 4.2684 | 0 | 0 | 0 | 4.2684 | 315.6893 | 0 | 0.17709 | 315.8664
| 06.04.2016 03:00 | 4.0687 | 196.7286 | 0.70301 | 0 | 0 | 0 | 0 | 0 | 0 | 0 | 0 | 200.0943 | 81.9034 | 81.9034 | 0 | 0 | 0 | 1.6464 | 0 | 0 | 0 | 0 | 0 | 0 | 0 | 1.6464 | 0 | 0 | 1.3896 | 1.3896 | 0 | 0 | 0 | 0 | 0 | 0 | 4.8505 | 0 | 0 | 0 | 4.8505 | 81.9034 | 0 | 200.0943 | 281.9977
| 06.04.2016 04:00 | 5.3079 | 195.6307 | 0.80948 | 0.21821 | 0 | 0 | 0 | 0 | 0 | 0 | 0 | 199.911 | 73.0299 | 73.0299 | 0 | 0 | 0 | 1.8957 | 0.53878 | 0 | 0 | 0 | 0 | 0 | 0 | 2.4345 | 0 | 0 | 1.8311 | 1.6 | 0.23114 | 0 | 0 | 0 | 0 | 0 | 7.0926 | 0 | 0 | 0 | 7.0926 | 73.0299 | 0 | 199.911 | 272.9408
| 06.04.2016 05:00 | 7.1373 | 156.1617 | 0.80948 | 0.732 | 0 | 0 | 0.10698 | 0 | 0 | 0 | 0 | 161.6505 | 106.5778 | 106.5778 | 0 | 0 | 0 | 1.8957 | 1.8074 | 0 | 0 | 0.27859 | 0 | 0 | 0 | 3.9817 | 0 | 0 | 2.4955 | 1.6 | 0.77538 | 0 | 0 | 0.12007 | 0 | 0 | 10.9834 | 0 | 0 | 0 | 10.9834 | 106.5778 | 0 | 161.6505 | 268.2283
| 06.04.2016 06:00 | 7.7176 | 156.4318 | 0.80948 | 0.732 | 0 | 0 | 0.3175 | 0 | 0 | 0 | 0 | 162.2904 | 126.2892 | 126.2892 | 0 | 0 | 0 | 1.8957 | 1.8074 | 0 | 0 | 0.82681 | 0 | 0 | 0 | 4.53 | 0 | 0 | 2.7317 | 1.6 | 0.77538 | 0 | 0 | 0.35636 | 0 | 0 | 12.8743 | 0 | 0 | 0 | 12.8743 | 126.2892 | 0 | 162.2904 | 288.5796
| 06.04.2016 07:00 | 7.1587 | 280.4339 | 0.80948 | 0.732 | 0 | 0 | 0.15365 | 0 | 0 | 0 | 0 | 285.8975 | 0 | 0 | 0 | 0 | 0 | 1.8957 | 1.8074 | 0 | 0 | 0.40013 | 0 | 0 | 0 | 4.1033 | 0 | 0 | 2.5478 | 1.6 | 0.77538 | 0 | 0 | 0.17245 | 0 | 0 | 12.0892 | 0 | 0 | 0 | 12.0892 | 0 | 0 | 285.8975 | 285.8975
| 06.04.2016 08:00 | 6.6286 | 350.2148 | 0.80948 | 0.72126 | 0 | 0 | 0 | 0 | 0 | 0 | 0 | 355.3127 | 0 | 0 | 0 | 0 | 0 | 1.8957 | 1.7809 | 0 | 0 | 0 | 0 | 0 | 0 | 3.6766 | 0 | 0 | 2.364 | 1.6 | 0.764 | 0 | 0 | 0 | 0 | 0 | 11.2409 | 0 | 0 | 0 | 11.2409 | 0 | 0 | 355.3127 | 355.3127
| 06.04.2016 09:00 | 6.0718 | 395.9734 | 0.80948 | 0.54428 | 0 | 0 | 0 | 0 | 0 | 0 | 0 | 400.6915 | 0 | 0 | 0 | 0 | 0 | 1.8957 | 1.3439 | 0 | 0 | 0 | 0 | 0 | 0 | 3.2396 | 0 | 0 | 2.1765 | 1.6 | 0.57653 | 0 | 0 | 0 | 0 | 0 | 10.5018 | 0 | 0 | 0 | 10.5018 | 0 | 0 | 400.6915 | 400.6915
| 06.04.2016 10:00 | 5.6453 | 393.1082 | 0.80948 | 0.40555 | 0 | 0 | 0 | 0 | 0 | 0 | 0 | 397.5384 | 0 | 0 | 0 | 0 | 0 | 1.8957 | 1.0014 | 0 | 0 | 0 | 0 | 0 | 0 | 2.8971 | 0 | 0 | 2.0296 | 1.6 | 0.42959 | 0 | 0 | 0 | 0 | 0 | 9.9224 | 0 | 0 | 0 | 9.9224 | 0 | 0 | 397.5384 | 397.5384
| 06.04.2016 11:00 | 5.2432 | 287.4322 | 0.80948 | 0.27059 | 0 | 0 | 0 | 0 | 0 | 0 | 0 | 291.5953 | 0 | 0 | 0 | 0 | 0 | 1.8957 | 0.66813 | 0 | 0 | 0 | 0 | 0 | 0 | 2.5639 | 0 | 0 | 1.8866 | 1.6 | 0.28663 | 0 | 0 | 0 | 0 | 0 | 9.3289 | 0 | 0 | 0 | 9.3289 | 0 | 0 | 291.5953 | 291.5953
| 06.04.2016 12:00 | 5.0191 | 220.1067 | 0.80948 | 0.20192 | 0 | 0 | 0 | 0 | 0 | 0 | 0 | 224.1143 | 0 | 0 | 0 | 0 | 0 | 1.8957 | 0.49858 | 0 | 0 | 0 | 0 | 0 | 0 | 2.3943 | 0 | 0 | 1.8139 | 1.6 | 0.21389 | 0 | 0 | 0 | 0 | 0 | 9.0662 | 0 | 0 | 0 | 9.0662 | 0 | 0 | 224.1143 | 224.1143
| 06.04.2016 13:00 | 4.7715 | 181.7253 | 0.80948 | 0.1212 | 0 | 0 | 0 | 0 | 0 | 0 | 0 | 185.5662 | 0 | 0 | 0 | 0 | 0 | 1.8957 | 0.29925 | 0 | 0 | 0 | 0 | 0 | 0 | 2.195 | 0 | 0 | 1.7284 | 1.6 | 0.12838 | 0 | 0 | 0 | 0 | 0 | 8.7986 | 0 | 0 | 0 | 8.7986 | 0 | 0 | 185.5662 | 185.5662
| 06.04.2016 14:00 | 4.6435 | 49.7595 | 0.80948 | 0.07469 | 0 | 0 | 0 | 0 | 0 | 0 | 0 | 53.5189 | 151.9242 | 151.9242 | 0 | 0 | 0 | 1.8957 | 0.18442 | 0 | 0 | 0 | 0 | 0 | 0 | 2.0802 | 0 | 0 | 1.6791 | 1.6 | 0.079116 | 0 | 0 | 0 | 0 | 0 | 8.5049 | 0 | 0 | 0 | 8.5049 | 151.9242 | 0 | 53.5189 | 205.443
| 06.04.2016 15:00 | 4.596 | 0 | 0.80948 | 0.059916 | 0 | 0 | 0 | 0 | 0 | 0 | 3.6535 | 0.073134 | 217.6072 | 217.6072 | 0 | 0 | 0 | 1.8957 | 0.14794 | 0 | 0 | 0 | 0 | 0 | 0 | 2.0437 | 0 | 0 | 1.6635 | 1.6 | 0.063466 | 0 | 0 | 0 | 0 | 0 | 8.5728 | 0 | 0 | 0 | 8.5728 | 217.6072 | 0 | 0.073134 | 217.6803
| 06.04.2016 16:00 | 4.651 | 0 | 0.80948 | 0.080812 | 0 | 0 | 0 | 0 | 0 | 0 | 3.2357 | 0.52503 | 132.2465 | 132.2465 | 0 | 0 | 0 | 1.8957 | 0.19954 | 0 | 0 | 0 | 0 | 0 | 0 | 2.0953 | 0 | 0 | 1.6856 | 1.6 | 0.085601 | 0 | 0 | 0 | 0 | 0 | 8.8048 | 0 | 0 | 0 | 8.8048 | 132.2465 | 0 | 0.52503 | 132.7715
| 06.04.2016 17:00 | 4.8206 | 0 | 0.80948 | 0.1401 | 0 | 0 | 0 | 0 | 0 | 0 | 2.3402 | 1.5308 | 103.1099 | 103.1099 | 0 | 0 | 0 | 1.8957 | 0.34593 | 0 | 0 | 0 | 0 | 0 | 0 | 2.2417 | 0 | 0 | 1.7484 | 1.6 | 0.14841 | 0 | 0 | 0 | 0 | 0 | 9.2764 | 0 | 0 | 0 | 9.2764 | 103.1099 | 0 | 1.5308 | 104.6407
| 06.04.2016 18:00 | 5.188 | 0 | 0.80948 | 0.26383 | 0 | 0 | 0 | 0 | 0 | 0 | 2.6832 | 1.4315 | 137.3351 | 137.3351 | 0 | 0 | 0 | 1.8957 | 0.65144 | 0 | 0 | 0 | 0 | 0 | 0 | 2.5472 | 0 | 0 | 1.8795 | 1.6 | 0.27947 | 0 | 0 | 0 | 0 | 0 | 9.9829 | 0 | 0 | 0 | 9.9829 | 137.3351 | 0 | 1.4315 | 138.7666
| 06.04.2016 19:00 | 5.3433 | 0 | 0.80948 | 0.33628 | 0 | 0 | 0 | 0 | 0 | 0 | 3.6038 | 0.59374 | 189.4394 | 189.4394 | 0 | 0 | 0 | 1.8957 | 0.83032 | 0 | 0 | 0 | 0 | 0 | 0 | 2.7261 | 0 | 0 | 1.9562 | 1.6 | 0.35621 | 0 | 0 | 0 | 0 | 0 | 10.7693 | 0 | 0 | 0 | 10.7693 | 189.4394 | 0 | 0.59374 | 190.0331
| 06.04.2016 20:00 | 5.3609 | 0 | 0.80948 | 0.35082 | 0 | 0 | 0 | 0 | 0 | 0 | 3.7258 | 0.47487 | 325.7091 | 325.7091 | 0 | 0 | 0 | 1.8957 | 0.86622 | 0 | 0 | 0 | 0 | 0 | 0 | 2.762 | 0 | 0 | 1.9716 | 1.6 | 0.37161 | 0 | 0 | 0 | 0 | 0 | 10.9788 | 0 | 0 | 0 | 10.9788 | 325.7091 | 0 | 0.47487 | 326.1839
| 06.04.2016 21:00 | 4.8989 | 0 | 0.80948 | 0.20728 | 0 | 0 | 0 | 0 | 0 | 0 | 3.321 | 0.5611 | 455.9308 | 455.9308 | 0 | 0 | 0 | 1.8957 | 0.51181 | 0 | 0 | 0 | 0 | 0 | 0 | 2.4075 | 0 | 0 | 1.8196 | 1.6 | 0.21957 | 0 | 0 | 0 | 0 | 0 | 10.4513 | 0 | 0 | 0 | 10.4513 | 455.9308 | 0 | 0.5611 | 456.4919
| 06.04.2016 22:00 | 3.9307 | 0 | 0.74509 | 0 | 0 | 0 | 0 | 0 | 0 | 0 | 2.4005 | 0.78513 | 524.7013 | 524.7013 | 0 | 0 | 0 | 1.7449 | 0 | 0 | 0 | 0 | 0 | 0 | 0 | 1.7449 | 0 | 0 | 1.4727 | 1.4727 | 0 | 0 | 0 | 0 | 0 | 0 | 8.4643 | 0 | 0 | 0 | 8.4643 | 524.7013 | 0 | 0.78513 | 525.4864
| 06.04.2016 23:00 | 3.2878 | 0 | 0.59669 | 0 | 0 | 0 | 0 | 0 | 0 | 0 | 1.3536 | 1.3376 | 509.0795 | 509.0794 | 0 | 0 | 0 | 1.3974 | 0 | 0 | 0 | 0 | 0 | 0 | 0 | 1.3974 | 0 | 0 | 1.1794 | 1.1794 | 0 | 0 | 0 | 0 | 0 | 0 | 5.7464 | 0 | 0 | 0 | 5.7464 | 509.0795 | 0 | 1.3376 | 510.417
| 07.04.2016 00:00 | 4.0337 | 0 | 0.70568 | 0 | 0 | 0 | 0 | 0 | 0 | 0 | 1.4862 | 1.8419 | 512.9808 | 512.9808 | 0 | 0 | 0 | 1.6527 | 0 | 0 | 0 | 0 | 0 | 0 | 0 | 1.6527 | 0 | 0 | 1.3948 | 1.3948 | 0 | 0 | 0 | 0 | 0 | 0 | 5.5801 | 0 | 0 | 0 | 5.5801 | 512.9808 | 0 | 1.8419 | 514.8227
| 07.04.2016 01:00 | 4.2161 | 0 | 0.73465 | 0 | 0 | 0 | 0 | 0 | 0 | 0 | 2.9258 | 0.55566 | 487.499 | 487.499 | 0 | 0 | 0 | 1.7205 | 0 | 0 | 0 | 0 | 0 | 0 | 0 | 1.7205 | 0 | 0 | 1.4521 | 1.4521 | 0 | 0 | 0 | 0 | 0 | 0 | 5.5568 | 0 | 0 | 0 | 5.5568 | 487.499 | 0 | 0.55566 | 488.0547
| 07.04.2016 02:00 | 4.4395 | 0 | 0.76747 | 0 | 0 | 0 | 0 | 0 | 0 | 0 | 2.3853 | 1.2868 | 457.4624 | 457.4623 | 0 | 0 | 0 | 1.7973 | 0 | 0 | 0 | 0 | 0 | 0 | 0 | 1.7973 | 0 | 0 | 1.517 | 1.517 | 0 | 0 | 0 | 0 | 0 | 0 | 5.4793 | 0 | 0 | 0 | 5.4793 | 457.4624 | 0 | 1.2868 | 458.7491
| 07.04.2016 03:00 | 5.2348 | 0 | 0.80948 | 0.17494 | 0 | 0 | 0 | 0 | 0 | 0 | 2.5098 | 1.7405 | 368.8698 | 368.8698 | 0 | 0 | 0 | 1.8957 | 0.43196 | 0 | 0 | 0 | 0 | 0 | 0 | 2.3277 | 0 | 0 | 1.7853 | 1.6 | 0.18531 | 0 | 0 | 0 | 0 | 0 | 6.2271 | 0 | 0 | 0 | 6.2271 | 368.8698 | 0 | 1.7405 | 370.6103
| 07.04.2016 04:00 | 6.8283 | 0 | 0.80948 | 0.70999 | 0 | 0 | 0 | 0 | 0 | 0 | 3.7243 | 1.5846 | 286.5882 | 286.5882 | 0 | 0 | 0 | 1.8957 | 1.7531 | 0 | 0 | 0 | 0 | 0 | 0 | 3.6488 | 0 | 0 | 2.3521 | 1.6 | 0.75207 | 0 | 0 | 0 | 0 | 0 | 9.1055 | 0 | 0 | 0 | 9.1055 | 286.5882 | 0 | 1.5846 | 288.1728
| 07.04.2016 05:00 | 9.1815 | 0 | 0.80948 | 0.732 | 0.022 | 0.33604 | 0.32074 | 0 | 0 | 0 | 4.4167 | 2.5446 | 324.4796 | 324.4797 | 0 | 0 | 0 | 1.8957 | 1.8074 | 0.068111 | 0.87283 | 0.83527 | 0 | 0 | 0 | 5.4794 | 0 | 0 | 3.2047 | 1.6 | 0.77538 | 0.04857 | 0.4207 | 0.36 | 0 | 0 | 14.1068 | 0 | 0 | 0 | 14.1068 | 324.4796 | 0 | 2.5446 | 327.0242
| 07.04.2016 06:00 | 9.9279 | 0 | 0.80948 | 0.732 | 0.022 | 0.39938 | 0.32074 | 0 | 0 | 0 | 4.6196 | 3.0247 | 241.9554 | 241.9554 | 0 | 0.24844 | 0 | 1.8957 | 1.8074 | 0.068111 | 1.0373 | 0.83527 | 0 | 0 | 0 | 5.8923 | 0.22359 | 0 | 3.5075 | 1.6 | 0.77538 | 0.04857 | 0.5 | 0.36 | 0 | 0 | 16.5392 | 0 | 0 | 0 | 16.5392 | 241.9554 | 0 | 3.0247 | 244.9801
| 07.04.2016 07:00 | 9.2097 | 0 | 0.80948 | 0.732 | 0.022 | 0.38942 | 0.32074 | 0 | 0 | 0 | 4.1438 | 2.7922 | 174.9689 | 174.9689 | 0 | 0 | 0 | 1.8957 | 1.8074 | 0.068111 | 1.0115 | 0.83527 | 0 | 0 | 0 | 5.618 | 0 | 0 | 3.2715 | 1.6 | 0.77538 | 0.04857 | 0.48754 | 0.36 | 0 | 0 | 15.5346 | 0 | 0 | 0 | 15.5346 | 174.9689 | 0 | 2.7922 | 177.7611
| 07.04.2016 08:00 | 8.5266 | 0 | 0.80948 | 0.732 | 0.022 | 0.20065 | 0.32074 | 0 | 0 | 0 | 4.1895 | 2.2522 | 120.7421 | 120.7421 | 0 | 0 | 0 | 1.8957 | 1.8074 | 0.068111 | 0.52118 | 0.83527 | 0 | 0 | 0 | 5.1277 | 0 | 0 | 3.0352 | 1.6 | 0.77538 | 0.04857 | 0.25121 | 0.36 | 0 | 0 | 14.44 | 0 | 0 | 0 | 14.44 | 120.7421 | 0 | 2.2522 | 122.9943
| 07.04.2016 09:00 | 7.8101 | 0 | 0.80948 | 0.732 | 0.022 | 0.0082289 | 0.32074 | 0 | 0 | 0 | 4.9606 | 0.95699 | 176.2925 | 176.2925 | 0 | 0 | 0 | 1.8957 | 1.8074 | 0.068111 | 0.021374 | 0.83527 | 0 | 0 | 0 | 4.6279 | 0 | 0 | 2.7943 | 1.6 | 0.77538 | 0.04857 | 0.010302 | 0.36 | 0 | 0 | 13.4896 | 0 | 0 | 0 | 13.4896 | 176.2925 | 0 | 0.95699 | 177.2495
| 07.04.2016 10:00 | 7.261 | 0 | 0.80948 | 0.732 | 0 | 0 | 0.20496 | 0 | 0 | 0 | 5.0318 | 0.48273 | 264.7997 | 264.7997 | 0 | 0 | 0 | 1.8957 | 1.8074 | 0 | 0 | 0.53374 | 0 | 0 | 0 | 4.2369 | 0 | 0 | 2.6054 | 1.6 | 0.77538 | 0 | 0 | 0.23004 | 0 | 0 | 12.744 | 0 | 0 | 0 | 12.744 | 264.7997 | 0 | 0.48273 | 265.2824
| 07.04.2016 11:00 | 6.7434 | 0 | 0.80948 | 0.732 | 0 | 0 | 0.041323 | 0 | 0 | 0 | 4.0507 | 1.1099 | 227.0742 | 227.0742 | 0 | 0 | 0 | 1.8957 | 1.8074 | 0 | 0 | 0.10761 | 0 | 0 | 0 | 3.8108 | 0 | 0 | 2.4218 | 1.6 | 0.77538 | 0 | 0 | 0.04638 | 0 | 0 | 11.9805 | 0 | 0 | 0 | 11.9805 | 227.0742 | 0 | 1.1099 | 228.1841
| 07.04.2016 12:00 | 6.4548 | 0 | 0.80948 | 0.68748 | 0 | 0 | 0 | 0 | 0 | 0 | 1.996 | 2.9618 | 201.6373 | 201.6373 | 0 | 0 | 0 | 1.8957 | 1.6975 | 0 | 0 | 0 | 0 | 0 | 0 | 3.5932 | 0 | 0 | 2.3282 | 1.6 | 0.72822 | 0 | 0 | 0 | 0 | 0 | 11.6423 | 0 | 0 | 0 | 11.6423 | 201.6373 | 0 | 2.9618 | 204.5991
| 07.04.2016 13:00 | 6.1363 | 0 | 0.80948 | 0.58376 | 0 | 0 | 0 | 0 | 0 | 0 | 1.7204 | 3.0227 | 235.1544 | 235.1544 | 0 | 0 | 0 | 1.8957 | 1.4414 | 0 | 0 | 0 | 0 | 0 | 0 | 3.3371 | 0 | 0 | 2.2184 | 1.6 | 0.61836 | 0 | 0 | 0 | 0 | 0 | 11.2987 | 0 | 0 | 0 | 11.2987 | 235.1544 | 0 | 3.0227 | 238.1771
| 07.04.2016 14:00 | 5.9719 | 0 | 0.80948 | 0.52415 | 0 | 0 | 0 | 0 | 0 | 0 | 4.154 | 0.48434 | 245.824 | 245.824 | 0 | 0 | 0 | 1.8957 | 1.2942 | 0 | 0 | 0 | 0 | 0 | 0 | 3.1899 | 0 | 0 | 2.1552 | 1.6 | 0.55521 | 0 | 0 | 0 | 0 | 0 | 10.9223 | 0 | 0 | 0 | 10.9223 | 245.824 | 0 | 0.48434 | 246.3084
| 07.04.2016 15:00 | 5.9109 | 0 | 0.80948 | 0.50513 | 0 | 0 | 0 | 0 | 0 | 0 | 3.2039 | 1.3924 | 384.1255 | 384.1255 | 0 | 0 | 0 | 1.8957 | 1.2472 | 0 | 0 | 0 | 0 | 0 | 0 | 3.143 | 0 | 0 | 2.1351 | 1.6 | 0.53506 | 0 | 0 | 0 | 0 | 0 | 11.0102 | 0 | 0 | 0 | 11.0102 | 384.1255 | 0 | 1.3924 | 385.5179
| 07.04.2016 16:00 | 5.9817 | 0 | 0.80948 | 0.53193 | 0 | 0 | 0 | 0 | 0 | 0 | 3.9013 | 0.739 | 223.6774 | 223.6774 | 0 | 0 | 0 | 1.8957 | 1.3134 | 0 | 0 | 0 | 0 | 0 | 0 | 3.2091 | 0 | 0 | 2.1635 | 1.6 | 0.56345 | 0 | 0 | 0 | 0 | 0 | 11.3094 | 0 | 0 | 0 | 11.3094 | 223.6774 | 0 | 0.739 | 224.4164
| 07.04.2016 17:00 | 6.1998 | 11.5548 | 0.80948 | 0.60798 | 0 | 0 | 0 | 0 | 0 | 0 | 0 | 16.3371 | 160.0095 | 160.0095 | 0 | 0 | 0 | 1.8957 | 1.5012 | 0 | 0 | 0 | 0 | 0 | 0 | 3.3969 | 0 | 0 | 2.244 | 1.6 | 0.644 | 0 | 0 | 0 | 0 | 0 | 11.9159 | 0 | 0 | 0 | 11.9159 | 160.0095 | 0 | 16.3371 | 176.3466
| 07.04.2016 18:00 | 6.6723 | 152.2747 | 0.80948 | 0.732 | 0 | 0 | 0.032833 | 0 | 0 | 0 | 0 | 157.3727 | 0 | 0 | 0 | 0 | 0 | 1.8957 | 1.8074 | 0 | 0 | 0.085504 | 0 | 0 | 0 | 3.7886 | 0 | 0 | 2.4122 | 1.6 | 0.77538 | 0 | 0 | 0.036852 | 0 | 0 | 12.8235 | 0 | 0 | 0 | 12.8235 | 0 | 0 | 157.3727 | 157.3727
| 07.04.2016 19:00 | 6.8716 | 185.646 | 0.80948 | 0.732 | 0 | 0 | 0.12027 | 0 | 0 | 0 | 0 | 190.8558 | 0 | 0 | 0 | 0 | 0 | 1.8957 | 1.8074 | 0 | 0 | 0.31319 | 0 | 0 | 0 | 4.0163 | 0 | 0 | 2.5104 | 1.6 | 0.77538 | 0 | 0 | 0.13499 | 0 | 0 | 13.8336 | 0 | 0 | 0 | 13.8336 | 0 | 0 | 190.8558 | 190.8558
| 07.04.2016 20:00 | 6.8937 | 161.3281 | 0.80948 | 0.732 | 0 | 0 | 0.13767 | 0 | 0 | 0 | 0 | 166.5427 | 0 | 0 | 0 | 0 | 0 | 1.8957 | 1.8074 | 0 | 0 | 0.35851 | 0 | 0 | 0 | 4.0617 | 0 | 0 | 2.5299 | 1.6 | 0.77538 | 0 | 0 | 0.15452 | 0 | 0 | 14.1007 | 0 | 0 | 0 | 14.1007 | 0 | 0 | 166.5427 | 166.5427
| 07.04.2016 21:00 | 6.2985 | 194.516 | 0.80948 | 0.69329 | 0 | 0 | 0 | 0 | 0 | 0 | 0 | 199.3118 | 0 | 0 | 0 | 0 | 0 | 1.8957 | 1.7118 | 0 | 0 | 0 | 0 | 0 | 0 | 3.6076 | 0 | 0 | 2.3344 | 1.6 | 0.73437 | 0 | 0 | 0 | 0 | 0 | 13.4208 | 0 | 0 | 0 | 13.4208 | 0 | 0 | 199.3118 | 199.3118
| 07.04.2016 22:00 | 5.0527 | 190.4043 | 0.80948 | 0.27292 | 0 | 0 | 0 | 0 | 0 | 0 | 0 | 194.3745 | 0 | 0 | 0 | 0 | 0 | 1.8957 | 0.67388 | 0 | 0 | 0 | 0 | 0 | 0 | 2.5696 | 0 | 0 | 1.8891 | 1.6 | 0.28909 | 0 | 0 | 0 | 0 | 0 | 10.8645 | 0 | 0 | 0 | 10.8645 | 0 | 0 | 194.3745 | 194.3745
| 07.04.2016 23:00 | 4.2271 | 35.8083 | 0.76579 | 0 | 0 | 0 | 0 | 0 | 0 | 0 | 0 | 39.2696 | 125.2315 | 125.2315 | 0 | 0 | 0 | 1.7934 | 0 | 0 | 0 | 0 | 0 | 0 | 0 | 1.7934 | 0 | 0 | 1.5136 | 1.5136 | 0 | 0 | 0 | 0 | 0 | 0 | 7.3724 | 0 | 0 | 0 | 7.3724 | 125.2315 | 0 | 39.2696 | 164.5011
| 08.04.2016 00:00 | 5.0597 | 0 | 0.80948 | 0.14637 | 0 | 0 | 0 | 0 | 0 | 0 | 4.0015 | 0.10238 | 80.7988 | 80.7988 | 0 | 0 | 0 | 1.8957 | 0.3614 | 0 | 0 | 0 | 0 | 0 | 0 | 2.2571 | 0 | 0 | 1.755 | 1.6 | 0.15504 | 0 | 0 | 0 | 0 | 0 | 7.3757 | 0 | 0 | 0 | 7.3757 | 80.7988 | 0 | 0.10238 | 80.9012
| 08.04.2016 01:00 | 5.3344 | 0 | 0.80948 | 0.2467 | 0 | 0 | 0 | 0 | 0 | 0 | 4.0951 | 0.18307 | 69.3221 | 69.3221 | 0 | 0 | 0 | 1.8957 | 0.60915 | 0 | 0 | 0 | 0 | 0 | 0 | 2.5049 | 0 | 0 | 1.8613 | 1.6 | 0.26132 | 0 | 0 | 0 | 0 | 0 | 8.0515 | 0 | 0 | 0 | 8.0515 | 69.3221 | 0 | 0.18307 | 69.5052
| 08.04.2016 02:00 | 5.5283 | 0 | 0.80948 | 0.298 | 0 | 0 | 0 | 0 | 0 | 0 | 4.307 | 0.1138 | 125.5484 | 125.5484 | 0 | 0 | 0 | 1.8957 | 0.7358 | 0 | 0 | 0 | 0 | 0 | 0 | 2.6315 | 0 | 0 | 1.9157 | 1.6 | 0.31566 | 0 | 0 | 0 | 0 | 0 | 7.8146 | 0 | 0 | 0 | 7.8146 | 125.5484 | 0 | 0.1138 | 125.6622
| 08.04.2016 03:00 | 6.2444 | 0 | 0.80948 | 0.53284 | 0 | 0 | 0 | 0 | 0 | 0 | 4.9021 | 0 | 232.3516 | 232.3516 | 0 | 0 | 0 | 1.8957 | 1.3156 | 0 | 0 | 0 | 0 | 0 | 0 | 3.2114 | 0 | 0 | 2.1644 | 1.6 | 0.56441 | 0 | 0 | 0 | 0 | 0 | 8.6833 | 0 | 0 | 0 | 8.6833 | 232.3516 | 0 | 0 | 232.3516
| 08.04.2016 04:00 | 7.624 | 0 | 0.80948 | 0.732 | 0 | 0 | 0.26312 | 0 | 0 | 0 | 5.8194 | 0 | 231.5395 | 231.5395 | 0 | 0 | 0 | 1.8957 | 1.8074 | 0 | 0 | 0.6852 | 0 | 0 | 0 | 4.3883 | 0 | 0 | 2.6707 | 1.6 | 0.77538 | 0 | 0 | 0.29532 | 0 | 0 | 11.5535 | 0 | 0 | 0 | 11.5535 | 231.5395 | 0 | 0 | 231.5395
| 08.04.2016 05:00 | 10.1142 | 0 | 0.80948 | 0.732 | 0.022 | 0.39938 | 0.32074 | 0 | 0 | 0 | 7.8244 | 0.0061785 | 158.0529 | 158.0528 | 0 | 0.34043 | 0 | 1.8957 | 1.8074 | 0.068111 | 1.0373 | 0.83527 | 0 | 0 | 0 | 5.9843 | 0.30639 | 0 | 3.5903 | 1.6 | 0.77538 | 0.04857 | 0.5 | 0.36 | 0 | 0 | 17.0131 | 0 | 0 | 0 | 17.0131 | 158.0529 | 0 | 0.0061785 | 158.059
| 08.04.2016 06:00 | 10.7488 | 0 | 0.80948 | 0.732 | 0.022 | 0.39938 | 0.32074 | 0 | 0 | 0 | 8.2911 | 0.174 | 123.7775 | 123.7775 | 0 | 0.5657 | 0 | 1.8957 | 1.8074 | 0.068111 | 1.0373 | 0.83527 | 0 | 0 | 0 | 6.2096 | 0.50913 | 0 | 3.7931 | 1.6 | 0.77538 | 0.04857 | 0.5 | 0.36 | 0 | 0 | 17.9659 | 0 | 0 | 0 | 17.9659 | 123.7775 | 0 | 0.174 | 123.9515
| 08.04.2016 07:00 | 10.6928 | 0 | 0.80948 | 0.732 | 0.022 | 0.39938 | 0.32074 | 0 | 0 | 0 | 7.2366 | 1.1727 | 73.1585 | 73.1585 | 0 | 0.53954 | 0 | 1.8957 | 1.8074 | 0.068111 | 1.0373 | 0.83527 | 0 | 0 | 0 | 6.1834 | 0.48558 | 0 | 3.7695 | 1.6 | 0.77538 | 0.04857 | 0.5 | 0.36 | 0 | 0 | 17.4054 | 0 | 0 | 0 | 17.4054 | 73.1585 | 0 | 1.1727 | 74.3311
| 08.04.2016 08:00 | 10.0233 | 0 | 0.80948 | 0.732 | 0.022 | 0.39938 | 0.32074 | 0 | 0 | 0 | 6.1782 | 1.5615 | 45.7744 | 45.7744 | 0 | 0.3035 | 0 | 1.8957 | 1.8074 | 0.068111 | 1.0373 | 0.83527 | 0 | 0 | 0 | 5.9474 | 0.27315 | 0 | 3.5571 | 1.6 | 0.77538 | 0.04857 | 0.5 | 0.36 | 0 | 0 | 16.85 | 0 | 0 | 0 | 16.85 | 45.7744 | 0 | 1.5615 | 47.3359
| 08.04.2016 09:00 | 9.3732 | 0 | 0.80948 | 0.732 | 0.022 | 0.39938 | 0.32074 | 0 | 0 | 0 | 5.3571 | 1.7325 | 66.8916 | 66.8916 | 0 | 0.061933 | 0 | 1.8957 | 1.8074 | 0.068111 | 1.0373 | 0.83527 | 0 | 0 | 0 | 5.7058 | 0.05574 | 0 | 3.3397 | 1.6 | 0.77538 | 0.04857 | 0.5 | 0.36 | 0 | 0 | 15.8868 | 0 | 0 | 0 | 15.8867 | 66.8916 | 0 | 1.7325 | 68.6241
| 08.04.2016 10:00 | 8.8462 | 0 | 0.80948 | 0.732 | 0.022 | 0.30076 | 0.32074 | 0 | 0 | 0 | 4.1869 | 2.4744 | 117.0705 | 117.0705 | 0 | 0 | 0 | 1.8957 | 1.8074 | 0.068111 | 0.78119 | 0.83527 | 0 | 0 | 0 | 5.3877 | 0 | 0 | 3.1605 | 1.6 | 0.77538 | 0.04857 | 0.37653 | 0.36 | 0 | 0 | 15.2485 | 0 | 0 | 0 | 15.2485 | 117.0705 | 0 | 2.4744 | 119.5449
| 08.04.2016 11:00 | 8.4266 | 0 | 0.80948 | 0.732 | 0.022 | 0.1825 | 0.32074 | 0 | 0 | 0 | 5.0839 | 1.276 | 150.5925 | 150.5925 | 0 | 0 | 0 | 1.8957 | 1.8074 | 0.068111 | 0.47403 | 0.83527 | 0 | 0 | 0 | 5.0806 | 0 | 0 | 3.0124 | 1.6 | 0.77538 | 0.04857 | 0.22848 | 0.36 | 0 | 0 | 14.6491 | 0 | 0 | 0 | 14.6491 | 150.5925 | 0 | 1.276 | 151.8685
| 08.04.2016 12:00 | 8.1583 | 0 | 0.80948 | 0.732 | 0.022 | 0.11016 | 0.32074 | 0 | 0 | 0 | 4.0365 | 2.1275 | 144.7181 | 144.7181 | 0 | 0 | 0 | 1.8957 | 1.8074 | 0.068111 | 0.28613 | 0.83527 | 0 | 0 | 0 | 4.8927 | 0 | 0 | 2.9219 | 1.6 | 0.77538 | 0.04857 | 0.13792 | 0.36 | 0 | 0 | 14.3617 | 0 | 0 | 0 | 14.3617 | 144.7181 | 0 | 2.1275 | 146.8455
| 08.04.2016 13:00 | 8.045 | 51.7672 | 0.80948 | 0.732 | 0.022 | 0.074649 | 0.32074 | 0 | 0 | 0 | 0 | 57.8533 | 76.4132 | 76.4132 | 0 | 0 | 0 | 1.8957 | 1.8074 | 0.068111 | 0.19389 | 0.83527 | 0 | 0 | 0 | 4.8004 | 0 | 0 | 2.8774 | 1.6 | 0.77538 | 0.04857 | 0.093457 | 0.36 | 0 | 0 | 14.1675 | 0 | 0 | 0 | 14.1675 | 76.4132 | 0 | 57.8533 | 134.2665
| 08.04.2016 14:00 | 7.9724 | 98.5015 | 0.80948 | 0.732 | 0.022 | 0.060161 | 0.32074 | 0 | 0 | 0 | 0 | 104.5296 | 0 | 0 | 0 | 0 | 0 | 1.8957 | 1.8074 | 0.068111 | 0.15626 | 0.83527 | 0 | 0 | 0 | 4.7628 | 0 | 0 | 2.8593 | 1.6 | 0.77538 | 0.04857 | 0.075319 | 0.36 | 0 | 0 | 14.2361 | 0 | 0 | 0 | 14.2361 | 0 | 0 | 104.5296 | 104.5295
| 08.04.2016 15:00 | 8.012 | 67.5492 | 0.80948 | 0.732 | 0.022 | 0.076214 | 0.32074 | 0 | 0 | 0 | 0 | 73.6007 | 0 | 0 | 0 | 0 | 0 | 1.8957 | 1.8074 | 0.068111 | 0.19796 | 0.83527 | 0 | 0 | 0 | 4.8045 | 0 | 0 | 2.8794 | 1.6 | 0.77538 | 0.04857 | 0.095416 | 0.36 | 0 | 0 | 14.6296 | 0 | 0 | 0 | 14.6296 | 0 | 0 | 73.6007 | 73.6007
| 08.04.2016 16:00 | 8.2521 | 52.7487 | 0.80948 | 0.732 | 0.022 | 0.15279 | 0.32074 | 0 | 0 | 0 | 0 | 58.9638 | 0 | 0 | 0 | 0 | 0 | 1.8957 | 1.8074 | 0.068111 | 0.39687 | 0.83527 | 0 | 0 | 0 | 5.0034 | 0 | 0 | 2.9752 | 1.6 | 0.77538 | 0.04857 | 0.19129 | 0.36 | 0 | 0 | 15.3974 | 0 | 0 | 0 | 15.3974 | 0 | 0 | 58.9638 | 58.9638
| 08.04.2016 17:00 | 8.469 | 25.4374 | 0.80948 | 0.732 | 0 | 0.26068 | 0.32074 | 0 | 0 | 0 | 0 | 31.7835 | 0 | 0 | 0 | 0 | 0 | 1.8957 | 1.8074 | 0 | 0.67708 | 0.83527 | 0 | 0 | 0 | 5.2155 | 0 | 0 | 3.0617 | 1.6 | 0.77538 | 0 | 0.32635 | 0.36 | 0 | 0 | 16.2065 | 0 | 0 | 0 | 16.2065 | 0 | 0 | 31.7835 | 31.7835
| 08.04.2016 18:00 | 8.6226 | 13.8094 | 0.80948 | 0.732 | 0 | 0.31881 | 0.32074 | 0 | 0 | 0 | 0 | 20.2509 | 0 | 0 | 0 | 0 | 0 | 1.8957 | 1.8074 | 0 | 0.82808 | 0.83527 | 0 | 0 | 0 | 5.3665 | 0 | 0 | 3.1345 | 1.6 | 0.77538 | 0 | 0.39913 | 0.36 | 0 | 0 | 16.8823 | 0 | 0 | 0 | 16.8823 | 0 | 0 | 20.2509 | 20.2509
| 08.04.2016 19:00 | 8.664 | 6.4048 | 0.80948 | 0.732 | 0.022 | 0.30261 | 0.32074 | 0 | 0 | 0 | 0 | 12.8819 | 0 | 0 | 0 | 0 | 0 | 1.8957 | 1.8074 | 0.068111 | 0.786 | 0.83527 | 0 | 0 | 0 | 5.3925 | 0 | 0 | 3.1628 | 1.6 | 0.77538 | 0.04857 | 0.37885 | 0.36 | 0 | 0 | 17.3225 | 0 | 0 | 0 | 17.3225 | 0 | 0 | 12.8819 | 12.8819
| 08.04.2016 20:00 | 8.3833 | 0 | 0.80948 | 0.732 | 0.022 | 0.23362 | 0.32074 | 0 | 0 | 0 | 5.2112 | 1.0542 | 0 | 0 | 0 | 0 | 0 | 1.8957 | 1.8074 | 0.068111 | 0.60679 | 0.83527 | 0 | 0 | 0 | 5.2133 | 0 | 0 | 3.0764 | 1.6 | 0.77538 | 0.04857 | 0.29247 | 0.36 | 0 | 0 | 17.1555 | 0 | 0 | 0 | 17.1555 | 0 | 0 | 1.0542 | 1.0542
| 08.04.2016 21:00 | 7.3903 | 0 | 0.80948 | 0.732 | 6.6007e-05 | 0 | 0.32074 | 0 | 0 | 0 | 5.528 | 0 | 0 | 0 | 0 | 0 | 0 | 1.8957 | 1.8074 | 0.00020436 | 0 | 0.83527 | 0 | 0 | 0 | 4.5386 | 0 | 0 | 2.7355 | 1.6 | 0.77538 | 0.00014573 | 0 | 0.36 | 0 | 0 | 15.6382 | 0 | 0 | 0 | 15.6382 | 0 | 0 | 0 | 0
| 08.04.2016 22:00 | 6.3242 | 0 | 0.80948 | 0.68565 | 0 | 0 | 0 | 0 | 0 | 0 | 4.8291 | 0 | 0 | 0 | 0 | 0 | 0 | 1.8957 | 1.693 | 0 | 0 | 0 | 0 | 0 | 0 | 3.5887 | 0 | 0 | 2.3263 | 1.6 | 0.72628 | 0 | 0 | 0 | 0 | 0 | 12.8431 | 0 | 0 | 0 | 12.8431 | 0 | 0 | 0 | 0
| 08.04.2016 23:00 | 5.3457 | 0 | 0.80948 | 0.29652 | 0 | 0 | 0 | 0 | 0 | 0 | 4.2397 | 0 | 0 | 0 | 0 | 0 | 0 | 1.8957 | 0.73216 | 0 | 0 | 0 | 0 | 0 | 0 | 2.6279 | 0 | 0 | 1.9141 | 1.6 | 0.3141 | 0 | 0 | 0 | 0 | 0 | 9.3112 | 0 | 0 | 0 | 9.3112 | 0 | 0 | 0 | 0
| 09.04.2016 00:00 | 5.3756 | 0 | 0.80948 | 0.25671 | 0 | 0 | 0 | 0 | 0 | 0 | 4.3094 | 0 | 0 | 0 | 0 | 0 | 0 | 1.8957 | 0.63385 | 0 | 0 | 0 | 0 | 0 | 0 | 2.5296 | 0 | 0 | 1.8719 | 1.6 | 0.27192 | 0 | 0 | 0 | 0 | 0 | 8.0921 | 0 | 0 | 0 | 8.0921 | 0 | 0 | 0 | 0
| 09.04.2016 01:00 | 5.5561 | 0 | 0.80948 | 0.33237 | 0 | 0 | 0 | 0 | 0 | 0 | 4.4142 | 0 | 0 | 0 | 0 | 0 | 0 | 1.8957 | 0.82066 | 0 | 0 | 0 | 0 | 0 | 0 | 2.7164 | 0 | 0 | 1.9521 | 1.6 | 0.35206 | 0 | 0 | 0 | 0 | 0 | 8.8333 | 0 | 0 | 0 | 8.8333 | 0 | 0 | 0 | 0
| 09.04.2016 02:00 | 5.9373 | 0 | 0.80948 | 0.43654 | 0 | 0 | 0 | 0 | 0 | 0 | 4.6913 | 0 | 0 | 0 | 0 | 0 | 0 | 1.8957 | 1.0779 | 0 | 0 | 0 | 0 | 0 | 0 | 2.9736 | 0 | 0 | 2.0624 | 1.6 | 0.4624 | 0 | 0 | 0 | 0 | 0 | 8.5741 | 0 | 0 | 0 | 8.5741 | 0 | 0 | 0 | 0
| 09.04.2016 03:00 | 6.7919 | 0 | 0.80948 | 0.71367 | 0 | 0 | 0 | 0 | 0 | 0 | 5.2688 | 0 | 0 | 0 | 0 | 0 | 0 | 1.8957 | 1.7622 | 0 | 0 | 0 | 0 | 0 | 0 | 3.6579 | 0 | 0 | 2.356 | 1.6 | 0.75596 | 0 | 0 | 0 | 0 | 0 | 9.5277 | 0 | 0 | 0 | 9.5277 | 0 | 0 | 0 | 0
| 09.04.2016 04:00 | 8.3704 | 0 | 0.80948 | 0.732 | 0.022 | 0.11722 | 0.32074 | 0 | 0 | 0 | 6.369 | 0 | 0 | 0 | 0 | 0 | 0 | 1.8957 | 1.8074 | 0.068111 | 0.30446 | 0.83527 | 0 | 0 | 0 | 4.911 | 0 | 0 | 2.9307 | 1.6 | 0.77538 | 0.04857 | 0.14675 | 0.36 | 0 | 0 | 12.6765 | 0 | 0 | 0 | 12.6765 | 0 | 0 | 0 | 0
| 09.04.2016 05:00 | 10.8701 | 0 | 0.80948 | 0.732 | 0.022 | 0.39938 | 0.32074 | 0 | 0 | 0 | 8.5865 | 0 | 0 | 0 | 0 | 0.65023 | 0 | 1.8957 | 1.8074 | 0.068111 | 1.0373 | 0.83527 | 0 | 0 | 0 | 6.2941 | 0.58521 | 0 | 3.8692 | 1.6 | 0.77538 | 0.04857 | 0.5 | 0.36 | 0 | 0 | 18.667 | 0 | 0 | 0 | 18.667 | 0 | 0 | 0 | 0
| 09.04.2016 06:00 | 11.3093 | 0 | 0.80948 | 0.732 | 0.022 | 0.39938 | 0.32074 | 0 | 0 | 0 | 8.1938 | 0.83198 | 0 | 0 | 0 | 0.81121 | 0 | 1.8957 | 1.8074 | 0.068111 | 1.0373 | 0.83527 | 0 | 0 | 0 | 6.4551 | 0.73009 | 0 | 4.014 | 1.6 | 0.77538 | 0.04857 | 0.5 | 0.36 | 0 | 0 | 19.7187 | 0 | 0 | 0 | 19.7187 | 0 | 0 | 0.83198 | 0.83198
| 09.04.2016 07:00 | 10.9958 | 0 | 0.80948 | 0.732 | 0.022 | 0.39938 | 0.32074 | 0 | 0 | 0 | 8.1339 | 0.57832 | 0 | 0 | 0 | 0.69822 | 0 | 1.8957 | 1.8074 | 0.068111 | 1.0373 | 0.83527 | 0 | 0 | 0 | 6.3421 | 0.6284 | 0 | 3.9123 | 1.6 | 0.77538 | 0.04857 | 0.5 | 0.36 | 0 | 0 | 19.1024 | 0 | 0 | 0 | 19.1024 | 0 | 0 | 0.57832 | 0.57832
| 09.04.2016 08:00 | 10.3621 | 0 | 0.80948 | 0.732 | 0.022 | 0.39938 | 0.32074 | 0 | 0 | 0 | 8.0785 | 0 | 0 | 0 | 0 | 0.47308 | 0 | 1.8957 | 1.8074 | 0.068111 | 1.0373 | 0.83527 | 0 | 0 | 0 | 6.1169 | 0.42577 | 0 | 3.7097 | 1.6 | 0.77538 | 0.04857 | 0.5 | 0.36 | 0 | 0 | 18.491 | 0 | 0 | 0 | 18.491 | 0 | 0 | 0 | 0
| 09.04.2016 09:00 | 9.6729 | 0 | 0.80948 | 0.732 | 0.022 | 0.39938 | 0.32074 | 0 | 0 | 0 | 7.3893 | 0 | 0 | 0 | 0 | 0.21617 | 0 | 1.8957 | 1.8074 | 0.068111 | 1.0373 | 0.83527 | 0 | 0 | 0 | 5.86 | 0.19455 | 0 | 3.4785 | 1.6 | 0.77538 | 0.04857 | 0.5 | 0.36 | 0 | 0 | 17.4334 | 0 | 0 | 0 | 17.4334 | 0 | 0 | 0 | 0
| 09.04.2016 10:00 | 9.2711 | 0 | 0.80948 | 0.732 | 0.022 | 0.39938 | 0.32074 | 0 | 0 | 0 | 6.9875 | 0 | 0 | 0 | 0 | 0.056809 | 0 | 1.8957 | 1.8074 | 0.068111 | 1.0373 | 0.83527 | 0 | 0 | 0 | 5.7007 | 0.051128 | 0 | 3.3351 | 1.6 | 0.77538 | 0.04857 | 0.5 | 0.36 | 0 | 0 | 16.7322 | 0 | 0 | 0 | 16.7322 | 0 | 0 | 0 | 0
| 09.04.2016 11:00 | 8.8115 | 0 | 0.80948 | 0.732 | 0.022 | 0.31073 | 0.32074 | 0 | 0 | 0 | 6.6165 | 0 | 0 | 0 | 0 | 0 | 0 | 1.8957 | 1.8074 | 0.068111 | 0.80708 | 0.83527 | 0 | 0 | 0 | 5.4136 | 0 | 0 | 3.173 | 1.6 | 0.77538 | 0.04857 | 0.38901 | 0.36 | 0 | 0 | 16.0741 | 0 | 0 | 0 | 16.0741 | 0 | 0 | 0 | 0
| 09.04.2016 12:00 | 8.0654 | 0 | 0.80948 | 0.732 | 0.022 | 0.12274 | 0.32074 | 0 | 0 | 0 | 6.0584 | 0 | 0 | 0 | 0 | 0 | 0 | 1.8957 | 1.8074 | 0.068111 | 0.3188 | 0.83527 | 0 | 0 | 0 | 4.9253 | 0 | 0 | 2.9376 | 1.6 | 0.77538 | 0.04857 | 0.15366 | 0.36 | 0 | 0 | 15.7589 | 0 | 0 | 0 | 15.7589 | 0 | 0 | 0 | 0
| 09.04.2016 13:00 | 7.9243 | 0 | 0.80948 | 0.732 | 0.022 | 0.079773 | 0.32074 | 0 | 0 | 0 | 5.9603 | 0 | 0 | 0 | 0 | 0 | 0 | 1.8957 | 1.8074 | 0.068111 | 0.2072 | 0.83527 | 0 | 0 | 0 | 4.8137 | 0 | 0 | 2.8838 | 1.6 | 0.77538 | 0.04857 | 0.099872 | 0.36 | 0 | 0 | 15.5459 | 0 | 0 | 0 | 15.5459 | 0 | 0 | 0 | 0
| 09.04.2016 14:00 | 8.0196 | 0 | 0.80948 | 0.732 | 0.022 | 0.10591 | 0.32074 | 0 | 0 | 0 | 4.8524 | 1.1771 | 0 | 0 | 0 | 0 | 0 | 1.8957 | 1.8074 | 0.068111 | 0.27509 | 0.83527 | 0 | 0 | 0 | 4.8816 | 0 | 0 | 2.9165 | 1.6 | 0.77538 | 0.04857 | 0.13259 | 0.36 | 0 | 0 | 15.6216 | 0 | 0 | 0 | 15.6216 | 0 | 0 | 1.1771 | 1.1771
| 09.04.2016 15:00 | 8.235 | 12.5471 | 0.80948 | 0.732 | 0.022 | 0.16486 | 0.32074 | 0 | 0 | 0 | 0 | 18.733 | 0 | 0 | 0 | 0 | 0 | 1.8957 | 1.8074 | 0.068111 | 0.42821 | 0.83527 | 0 | 0 | 0 | 5.0347 | 0 | 0 | 2.9903 | 1.6 | 0.77538 | 0.04857 | 0.2064 | 0.36 | 0 | 0 | 16.0538 | 0 | 0 | 0 | 16.0538 | 0 | 0 | 18.733 | 18.733
| 09.04.2016 16:00 | 8.5719 | 69.1243 | 0.80948 | 0.732 | 0.022 | 0.26649 | 0.32074 | 0 | 0 | 0 | 0 | 75.5455 | 0 | 0 | 0 | 0 | 0 | 1.8957 | 1.8074 | 0.068111 | 0.69219 | 0.83527 | 0 | 0 | 0 | 5.2987 | 0 | 0 | 3.1176 | 1.6 | 0.77538 | 0.04857 | 0.33364 | 0.36 | 0 | 0 | 16.8966 | 0 | 0 | 0 | 16.8966 | 0 | 0 | 75.5455 | 75.5455
| 09.04.2016 17:00 | 8.9531 | 117.691 | 0.80948 | 0.732 | 0.022 | 0.37668 | 0.32074 | 0 | 0 | 0 | 0 | 124.3832 | 0 | 0 | 0 | 0 | 0 | 1.8957 | 1.8074 | 0.068111 | 0.97838 | 0.83527 | 0 | 0 | 0 | 5.5849 | 0 | 0 | 3.2555 | 1.6 | 0.77538 | 0.04857 | 0.47158 | 0.36 | 0 | 0 | 17.7849 | 0 | 0 | 0 | 17.7849 | 0 | 0 | 124.3832 | 124.3832
| 09.04.2016 18:00 | 8.9551 | 108.994 | 0.80948 | 0.732 | 0.022 | 0.39938 | 0.32074 | 0 | 0 | 0 | 0 | 115.6655 | 0 | 0 | 0 | 0.0013679 | 0 | 1.8957 | 1.8074 | 0.068111 | 1.0373 | 0.83527 | 0 | 0 | 0 | 5.6452 | 0.0012311 | 0 | 3.2852 | 1.6 | 0.77538 | 0.04857 | 0.5 | 0.36 | 0 | 0 | 18.5261 | 0 | 0 | 0 | 18.5261 | 0 | 0 | 115.6655 | 115.6655
| 09.04.2016 19:00 | 9.1511 | 117.7522 | 0.80948 | 0.732 | 0.022 | 0.39938 | 0.32074 | 0 | 0 | 0 | 0 | 124.6197 | 0 | 0 | 0 | 0.086157 | 0 | 1.8957 | 1.8074 | 0.068111 | 1.0373 | 0.83527 | 0 | 0 | 0 | 5.73 | 0.077541 | 0 | 3.3615 | 1.6 | 0.77538 | 0.04857 | 0.5 | 0.36 | 0 | 0 | 19.0087 | 0 | 0 | 0 | 19.0087 | 0 | 0 | 124.6197 | 124.6197
| 09.04.2016 20:00 | 8.9303 | 101.427 | 0.80948 | 0.732 | 0.022 | 0.39938 | 0.32074 | 0 | 0 | 0 | 0 | 108.0737 | 0 | 0 | 0 | 0.010052 | 0 | 1.8957 | 1.8074 | 0.068111 | 1.0373 | 0.83527 | 0 | 0 | 0 | 5.6539 | 0.0090469 | 0 | 3.293 | 1.6 | 0.77538 | 0.04857 | 0.5 | 0.36 | 0 | 0 | 18.8246 | 0 | 0 | 0 | 18.8246 | 0 | 0 | 108.0737 | 108.0737
| 09.04.2016 21:00 | 8.1724 | 99.5798 | 0.80948 | 0.732 | 0.022 | 0.18773 | 0.32074 | 0 | 0 | 0 | 0 | 105.6803 | 0 | 0 | 0 | 0 | 0 | 1.8957 | 1.8074 | 0.068111 | 0.48762 | 0.83527 | 0 | 0 | 0 | 5.0941 | 0 | 0 | 3.019 | 1.6 | 0.77538 | 0.04857 | 0.23503 | 0.36 | 0 | 0 | 17.1587 | 0 | 0 | 0 | 17.1587 | 0 | 0 | 105.6803 | 105.6803
| 09.04.2016 22:00 | 6.8236 | 85.7506 | 0.80948 | 0.732 | 0 | 0 | 0.12563 | 0 | 0 | 0 | 0 | 90.9071 | 0 | 0 | 0 | 0 | 0 | 1.8957 | 1.8074 | 0 | 0 | 0.32717 | 0 | 0 | 0 | 4.0303 | 0 | 0 | 2.5164 | 1.6 | 0.77538 | 0 | 0 | 0.14101 | 0 | 0 | 14.0886 | 0 | 0 | 0 | 14.0886 | 0 | 0 | 90.9071 | 90.9071
| 09.04.2016 23:00 | 5.8386 | 63.0334 | 0.80948 | 0.46369 | 0 | 0 | 0 | 0 | 0 | 0 | 0 | 67.5989 | 0 | 0 | 0 | 0 | 0 | 1.8957 | 1.1449 | 0 | 0 | 0 | 0 | 0 | 0 | 3.0406 | 0 | 0 | 2.0912 | 1.6 | 0.49117 | 0 | 0 | 0 | 0 | 0 | 10.214 | 0 | 0 | 0 | 10.214 | 0 | 0 | 67.5989 | 67.5989
| 10.04.2016 00:00 | 6.8588 | 26.8709 | 0.80948 | 0.70131 | 0 | 0 | 0 | 0 | 0 | 0 | 0 | 32.219 | 0 | 0 | 0 | 0 | 0 | 1.8957 | 1.7316 | 0 | 0 | 0 | 0 | 0 | 0 | 3.6274 | 0 | 0 | 2.3429 | 1.6 | 0.74287 | 0 | 0 | 0 | 0 | 0 | 8.8963 | 0 | 0 | 0 | 8.8963 | 0 | 0 | 32.219 | 32.219
| 10.04.2016 01:00 | 6.6467 | 21.6929 | 0.80948 | 0.66771 | 0 | 0 | 0 | 0 | 0 | 0 | 0 | 26.8623 | 0 | 0 | 0 | 0 | 0 | 1.8957 | 1.6487 | 0 | 0 | 0 | 0 | 0 | 0 | 3.5444 | 0 | 0 | 2.3073 | 1.6 | 0.70728 | 0 | 0 | 0 | 0 | 0 | 9.7108 | 0 | 0 | 0 | 9.7108 | 0 | 0 | 26.8623 | 26.8623
| 10.04.2016 02:00 | 7.2472 | 15.2047 | 0.80948 | 0.732 | 0 | 0 | 0.096075 | 0 | 0 | 0 | 0 | 20.8143 | 0 | 0 | 0 | 0 | 0 | 1.8957 | 1.8074 | 0 | 0 | 0.2502 | 0 | 0 | 0 | 3.9533 | 0 | 0 | 2.4832 | 1.6 | 0.77538 | 0 | 0 | 0.10783 | 0 | 0 | 9.4269 | 0 | 0 | 0 | 9.4269 | 0 | 0 | 20.8143 | 20.8143
| 10.04.2016 03:00 | 8.5449 | 16.7139 | 0.80948 | 0.732 | 0.022 | 0.10363 | 0.32074 | 0 | 0 | 0 | 0 | 23.271 | 0 | 0 | 0 | 0 | 0 | 1.8957 | 1.8074 | 0.068111 | 0.26916 | 0.83527 | 0 | 0 | 0 | 4.8757 | 0 | 0 | 2.9137 | 1.6 | 0.77538 | 0.04857 | 0.12973 | 0.36 | 0 | 0 | 10.4759 | 0 | 0 | 0 | 10.4759 | 0 | 0 | 23.271 | 23.271
| 10.04.2016 04:00 | 10.7283 | 17.362 | 0.80948 | 0.732 | 0.022 | 0.39938 | 0.32074 | 0 | 0 | 0 | 0 | 25.8067 | 0 | 0 | 0 | 0.44015 | 0 | 1.8957 | 1.8074 | 0.068111 | 1.0373 | 0.83527 | 0 | 0 | 0 | 6.084 | 0.39614 | 0 | 3.6801 | 1.6 | 0.77538 | 0.04857 | 0.5 | 0.36 | 0 | 0 | 13.9373 | 0 | 0 | 0 | 13.9373 | 0 | 0 | 25.8067 | 25.8067
| 10.04.2016 05:00 | 11.2165 | 21.7418 | 0.80948 | 0.732 | 0.022 | 0.39938 | 0.32074 | 0 | 0 | 0 | 0 | 30.6747 | 0 | 0 | 0 | 0.82975 | 0 | 1.8957 | 1.8074 | 0.068111 | 1.0373 | 0.83527 | 0 | 0 | 0 | 6.4736 | 0.74678 | 0 | 4.0307 | 1.6 | 0.77538 | 0.04857 | 0.5 | 0.36 | 0 | 0 | 20.5238 | 0 | 0 | 0 | 20.5238 | 0 | 0 | 30.6747 | 30.6747
| 10.04.2016 06:00 | 11.4181 | 26.7373 | 0.80948 | 0.732 | 0.022 | 0.39938 | 0.32074 | 0.097652 | 0.17481 | 0.17481 | 0 | 35.4245 | 0 | 0 | 0 | 0.91241 | 0.14667 | 1.8957 | 1.8074 | 0.068111 | 1.0373 | 0.83527 | 0.28223 | 0.50523 | 0.50523 | 7.9956 | 0.82117 | 0 | 4.1051 | 1.6 | 0.77538 | 0.04857 | 0.5 | 0.36 | 0.132 | 0 | 21.688 | 0.162 | 0.29 | 0.29 | 20.814 | 0 | 0 | 35.4245 | 35.4245
| 10.04.2016 07:00 | 10.859 | 3.8635 | 0.80948 | 0.732 | 0.022 | 0.39938 | 0.32074 | 0 | 0 | 0.1175 | 0 | 12.3214 | 0 | 0 | 0 | 0.71655 | 0 | 1.8957 | 1.8074 | 0.068111 | 1.0373 | 0.83527 | 0 | 0 | 0.33958 | 6.7 | 0.6449 | 0 | 3.9288 | 1.6 | 0.77538 | 0.04857 | 0.5 | 0.36 | 0 | 0 | 21.0089 | 0 | 0 | 0.19492 | 20.814 | 0 | 0 | 12.3214 | 12.3214
| 10.04.2016 08:00 | 10.5148 | 0 | 0.80948 | 0.732 | 0.022 | 0.39938 | 0.32074 | 0 | 0 | 0 | 8.2312 | 0 | 0 | 0 | 0 | 0.58705 | 0 | 1.8957 | 1.8074 | 0.068111 | 1.0373 | 0.83527 | 0 | 0 | 0 | 6.2309 | 0.52834 | 0 | 3.8123 | 1.6 | 0.77538 | 0.04857 | 0.5 | 0.36 | 0 | 0 | 20.3342 | 0 | 0 | 0 | 20.3342 | 0 | 0 | 0 | 0
| 10.04.2016 09:00 | 9.8619 | 0 | 0.80948 | 0.732 | 0.022 | 0.39938 | 0.32074 | 0 | 0 | 0 | 7.5783 | 0 | 0 | 0 | 0 | 0.33983 | 0 | 1.8957 | 1.8074 | 0.068111 | 1.0373 | 0.83527 | 0 | 0 | 0 | 5.9837 | 0.30584 | 0 | 3.5898 | 1.6 | 0.77538 | 0.04857 | 0.5 | 0.36 | 0 | 0 | 19.1704 | 0 | 0 | 0 | 19.1704 | 0 | 0 | 0 | 0
| 10.04.2016 10:00 | 9.5531 | 0 | 0.80948 | 0.732 | 0.022 | 0.39938 | 0.32074 | 0 | 0 | 0 | 7.2695 | 0 | 0 | 0 | 0 | 0.2092 | 0 | 1.8957 | 1.8074 | 0.068111 | 1.0373 | 0.83527 | 0 | 0 | 0 | 5.8531 | 0.18828 | 0 | 3.4722 | 1.6 | 0.77538 | 0.04857 | 0.5 | 0.36 | 0 | 0 | 18.3983 | 0 | 0 | 0 | 18.3983 | 0 | 0 | 0 | 0
| 10.04.2016 11:00 | 9.1052 | 0 | 0.80948 | 0.732 | 0.022 | 0.39938 | 0.32074 | 0 | 0 | 0 | 6.8216 | 0 | 0 | 0 | 0 | 0.030449 | 0 | 1.8957 | 1.8074 | 0.068111 | 1.0373 | 0.83527 | 0 | 0 | 0 | 5.6743 | 0.027404 | 0 | 3.3114 | 1.6 | 0.77538 | 0.04857 | 0.5 | 0.36 | 0 | 0 | 17.6742 | 0 | 0 | 0 | 17.6742 | 0 | 0 | 0 | 0
| 10.04.2016 12:00 | 8.7845 | 0 | 0.80948 | 0.732 | 0.022 | 0.33475 | 0.32074 | 0 | 0 | 0 | 6.5655 | 0 | 0 | 0 | 0 | 0 | 0 | 1.8957 | 1.8074 | 0.068111 | 0.86949 | 0.83527 | 0 | 0 | 0 | 5.476 | 0 | 0 | 3.203 | 1.6 | 0.77538 | 0.04857 | 0.41909 | 0.36 | 0 | 0 | 17.3279 | 0 | 0 | 0 | 17.3279 | 0 | 0 | 0 | 0
| 10.04.2016 13:00 | 8.8892 | 0 | 0.80948 | 0.732 | 0.022 | 0.35003 | 0.32074 | 0 | 0 | 0 | 6.655 | 0 | 0 | 0 | 0 | 0 | 0 | 1.8957 | 1.8074 | 0.068111 | 0.90916 | 0.83527 | 0 | 0 | 0 | 5.5157 | 0 | 0 | 3.2222 | 1.6 | 0.77538 | 0.04857 | 0.43822 | 0.36 | 0 | 0 | 17.0938 | 0 | 0 | 0 | 17.0938 | 0 | 0 | 0 | 0
| 10.04.2016 14:00 | 8.7216 | 0.71053 | 0.80948 | 0.732 | 0.022 | 0.31325 | 0.32074 | 0 | 0 | 0 | 0 | 7.2347 | 0 | 0 | 0 | 0 | 0 | 1.8957 | 1.8074 | 0.068111 | 0.81364 | 0.83527 | 0 | 0 | 0 | 5.4202 | 0 | 0 | 3.1761 | 1.6 | 0.77538 | 0.04857 | 0.39218 | 0.36 | 0 | 0 | 17.1777 | 0 | 0 | 0 | 17.1777 | 0 | 0 | 7.2347 | 7.2347
| 10.04.2016 15:00 | 9.1717 | 14.924 | 0.80948 | 0.732 | 0.022 | 0.39938 | 0.32074 | 0 | 0 | 0 | 0 | 21.8121 | 0 | 0 | 0 | 0.04166 | 0 | 1.8957 | 1.8074 | 0.068111 | 1.0373 | 0.83527 | 0 | 0 | 0 | 5.6855 | 0.037494 | 0 | 3.3214 | 1.6 | 0.77538 | 0.04857 | 0.5 | 0.36 | 0 | 0 | 17.6532 | 0 | 0 | 0 | 17.6532 | 0 | 0 | 21.8121 | 21.8121
| 10.04.2016 16:00 | 9.6563 | 18.0882 | 0.80948 | 0.732 | 0.022 | 0.39938 | 0.32074 | 0 | 0 | 0 | 0 | 25.4609 | 0 | 0 | 0 | 0.23517 | 0 | 1.8957 | 1.8074 | 0.068111 | 1.0373 | 0.83527 | 0 | 0 | 0 | 5.879 | 0.21166 | 0 | 3.4956 | 1.6 | 0.77538 | 0.04857 | 0.5 | 0.36 | 0 | 0 | 18.5804 | 0 | 0 | 0 | 18.5804 | 0 | 0 | 25.4609 | 25.4609
| 10.04.2016 17:00 | 9.9289 | 21.1934 | 0.80948 | 0.732 | 0.022 | 0.39938 | 0.32074 | 0 | 0 | 0 | 0 | 28.8387 | 0 | 0 | 0 | 0.35455 | 0 | 1.8957 | 1.8074 | 0.068111 | 1.0373 | 0.83527 | 0 | 0 | 0 | 5.9984 | 0.3191 | 0 | 3.603 | 1.6 | 0.77538 | 0.04857 | 0.5 | 0.36 | 0 | 0 | 19.5577 | 0 | 0 | 0 | 19.5577 | 0 | 0 | 28.8387 | 28.8387
| 10.04.2016 18:00 | 10.1396 | 23.6335 | 0.80948 | 0.732 | 0.022 | 0.39938 | 0.32074 | 0 | 0 | 0 | 0 | 31.4896 | 0 | 0 | 0 | 0.46045 | 0 | 1.8957 | 1.8074 | 0.068111 | 1.0373 | 0.83527 | 0 | 0 | 0 | 6.1043 | 0.41441 | 0 | 3.6984 | 1.6 | 0.77538 | 0.04857 | 0.5 | 0.36 | 0 | 0 | 20.3722 | 0 | 0 | 0 | 20.3722 | 0 | 0 | 31.4896 | 31.4896
| 10.04.2016 19:00 | 10.5055 | 39.6209 | 0.80948 | 0.732 | 0.022 | 0.39938 | 0.32074 | 0 | 0.053275 | 0 | 0 | 47.7895 | 0 | 0 | 0 | 0.60393 | 0 | 1.8957 | 1.8074 | 0.068111 | 1.0373 | 0.83527 | 0 | 0.15397 | 0 | 6.4018 | 0.54354 | 0 | 3.8275 | 1.6 | 0.77538 | 0.04857 | 0.5 | 0.36 | 0 | 0 | 20.9024 | 0 | 0.088381 | 0 | 20.814 | 0 | 0 | 47.7895 | 47.7895
| 10.04.2016 20:00 | 10.2223 | 53.1424 | 0.80948 | 0.732 | 0.022 | 0.39938 | 0.32074 | 0 | 0 | 0 | 0 | 61.0812 | 0 | 0 | 0 | 0.5068 | 0 | 1.8957 | 1.8074 | 0.068111 | 1.0373 | 0.83527 | 0 | 0 | 0 | 6.1507 | 0.45612 | 0 | 3.7401 | 1.6 | 0.77538 | 0.04857 | 0.5 | 0.36 | 0 | 0 | 20.6989 | 0 | 0 | 0 | 20.6989 | 0 | 0 | 61.0812 | 61.0812
| 10.04.2016 21:00 | 9.4704 | 62.2093 | 0.80948 | 0.732 | 0.022 | 0.39938 | 0.32074 | 0 | 0 | 0 | 0 | 69.3961 | 0 | 0 | 0 | 0.19946 | 0 | 1.8957 | 1.8074 | 0.068111 | 1.0373 | 0.83527 | 0 | 0 | 0 | 5.8433 | 0.17952 | 0 | 3.4635 | 1.6 | 0.77538 | 0.04857 | 0.5 | 0.36 | 0 | 0 | 18.866 | 0 | 0 | 0 | 18.866 | 0 | 0 | 69.3961 | 69.3961
| 10.04.2016 22:00 | 7.9397 | 43.8001 | 0.80948 | 0.732 | 0.022 | 0.090248 | 0.32074 | 0 | 0 | 0 | 0 | 49.7654 | 0 | 0 | 0 | 0 | 0 | 1.8957 | 1.8074 | 0.068111 | 0.23441 | 0.83527 | 0 | 0 | 0 | 4.8409 | 0 | 0 | 2.8969 | 1.6 | 0.77538 | 0.04857 | 0.11299 | 0.36 | 0 | 0 | 15.4863 | 0 | 0 | 0 | 15.4863 | 0 | 0 | 49.7654 | 49.7654
| 10.04.2016 23:00 | 6.7196 | 54.6371 | 0.80948 | 0.732 | 0 | 0 | 0.011707 | 0 | 0 | 0 | 0 | 59.8035 | 0 | 0 | 0 | 0 | 0 | 1.8957 | 1.8074 | 0 | 0 | 0.030486 | 0 | 0 | 0 | 3.7336 | 0 | 0 | 2.3885 | 1.6 | 0.77538 | 0 | 0 | 0.013139 | 0 | 0 | 11.227 | 0 | 0 | 0 | 11.227 | 0 | 0 | 59.8035 | 59.8035
| 11.04.2016 00:00 | 5.7635 | 64.0861 | 0.80948 | 0.36633 | 0 | 0 | 0 | 0 | 0 | 0 | 0 | 68.6737 | 0 | 0 | 0 | 0 | 0 | 1.8957 | 0.90451 | 0 | 0 | 0 | 0 | 0 | 0 | 2.8002 | 0 | 0 | 1.988 | 1.6 | 0.38804 | 0 | 0 | 0 | 0 | 0 | 8.0699 | 0 | 0 | 0 | 8.0699 | 0 | 0 | 68.6737 | 68.6737
| 11.04.2016 01:00 | 6.079 | 71.4599 | 0.80948 | 0.4803 | 0 | 0 | 0 | 0 | 0 | 0 | 0 | 76.2491 | 0 | 0 | 0 | 0 | 0 | 1.8957 | 1.1859 | 0 | 0 | 0 | 0 | 0 | 0 | 3.0817 | 0 | 0 | 2.1088 | 1.6 | 0.50876 | 0 | 0 | 0 | 0 | 0 | 8.809 | 0 | 0 | 0 | 8.809 | 0 | 0 | 76.2491 | 76.2491
| 11.04.2016 02:00 | 6.3961 | 52.7288 | 0.80948 | 0.56625 | 0 | 0 | 0 | 0 | 0 | 0 | 0 | 57.7492 | 0 | 0 | 0 | 0 | 0 | 1.8957 | 1.3982 | 0 | 0 | 0 | 0 | 0 | 0 | 3.2939 | 0 | 0 | 2.1998 | 1.6 | 0.59981 | 0 | 0 | 0 | 0 | 0 | 8.5506 | 0 | 0 | 0 | 8.5506 | 0 | 0 | 57.7492 | 57.7492
| 11.04.2016 03:00 | 7.266 | 54.6914 | 0.80948 | 0.732 | 0 | 0 | 0.10914 | 0 | 0 | 0 | 0 | 60.3067 | 0 | 0 | 0 | 0 | 0 | 1.8957 | 1.8074 | 0 | 0 | 0.28422 | 0 | 0 | 0 | 3.9874 | 0 | 0 | 2.4979 | 1.6 | 0.77538 | 0 | 0 | 0.1225 | 0 | 0 | 9.5015 | 0 | 0 | 0 | 9.5015 | 0 | 0 | 60.3067 | 60.3067
| 11.04.2016 04:00 | 8.7919 | 63.4377 | 0.80948 | 0.732 | 0.022 | 0.21771 | 0.32074 | 0 | 0 | 0 | 0 | 70.1276 | 0 | 0 | 0 | 0 | 0 | 1.8957 | 1.8074 | 0.068111 | 0.56548 | 0.83527 | 0 | 0 | 0 | 5.172 | 0 | 0 | 3.0565 | 1.6 | 0.77538 | 0.04857 | 0.27256 | 0.36 | 0 | 0 | 12.6417 | 0 | 0 | 0 | 12.6417 | 0 | 0 | 70.1276 | 70.1276
| 11.04.2016 05:00 | 11.1261 | 52.3731 | 0.80948 | 0.732 | 0.022 | 0.39938 | 0.32074 | 0 | 0 | 0 | 0 | 61.2156 | 0 | 0 | 0 | 0.73409 | 0 | 1.8957 | 1.8074 | 0.068111 | 1.0373 | 0.83527 | 0 | 0 | 0 | 6.3779 | 0.66068 | 0 | 3.9446 | 1.6 | 0.77538 | 0.04857 | 0.5 | 0.36 | 0 | 0 | 18.6157 | 0 | 0 | 0 | 18.6157 | 0 | 0 | 61.2156 | 61.2156
| 11.04.2016 06:00 | 11.758 | 35.5933 | 0.80948 | 0.732 | 0.022 | 0.39938 | 0.32074 | 0 | 0 | 0 | 0 | 45.0677 | 0 | 0 | 0 | 0.95951 | 0 | 1.8957 | 1.8074 | 0.068111 | 1.0373 | 0.83527 | 0 | 0 | 0 | 6.6034 | 0.86356 | 0 | 4.1475 | 1.6 | 0.77538 | 0.04857 | 0.5 | 0.36 | 0 | 0 | 19.6643 | 0 | 0 | 0 | 19.6643 | 0 | 0 | 45.0677 | 45.0677
| 11.04.2016 07:00 | 11.4397 | 14.9507 | 0.80948 | 0.732 | 0.022 | 0.39938 | 0.32074 | 0 | 0 | 0 | 0 | 24.1069 | 0 | 0 | 0 | 0.84496 | 0 | 1.8957 | 1.8074 | 0.068111 | 1.0373 | 0.83527 | 0 | 0 | 0 | 6.4888 | 0.76046 | 0 | 4.0444 | 1.6 | 0.77538 | 0.04857 | 0.5 | 0.36 | 0 | 0 | 19.0498 | 0 | 0 | 0 | 19.0498 | 0 | 0 | 24.1069 | 24.1069
| 11.04.2016 08:00 | 10.8537 | 0.23368 | 0.80948 | 0.732 | 0.022 | 0.39938 | 0.32074 | 0 | 0 | 0 | 0 | 8.8038 | 0 | 0 | 0 | 0.63581 | 0 | 1.8957 | 1.8074 | 0.068111 | 1.0373 | 0.83527 | 0 | 0 | 0 | 6.2797 | 0.57223 | 0 | 3.8562 | 1.6 | 0.77538 | 0.04857 | 0.5 | 0.36 | 0 | 0 | 18.4401 | 0 | 0 | 0 | 18.4401 | 0 | 0 | 8.8038 | 8.8038
| 11.04.2016 09:00 | 10.206 | 0 | 0.80948 | 0.732 | 0.022 | 0.39938 | 0.32074 | 0 | 0 | 0 | 1.2871 | 6.6353 | 0 | 0 | 0 | 0.39287 | 0 | 1.8957 | 1.8074 | 0.068111 | 1.0373 | 0.83527 | 0 | 0 | 0 | 6.0367 | 0.35358 | 0 | 3.6375 | 1.6 | 0.77538 | 0.04857 | 0.5 | 0.36 | 0 | 0 | 17.3854 | 0 | 0 | 0 | 17.3854 | 0 | 0 | 6.6353 | 6.6353
| 11.04.2016 10:00 | 9.5462 | 3.024 | 0.80948 | 0.732 | 0.022 | 0.39938 | 0.32074 | 0 | 0 | 0 | 0 | 10.2866 | 0 | 0 | 0 | 0.14724 | 0 | 1.8957 | 1.8074 | 0.068111 | 1.0373 | 0.83527 | 0 | 0 | 0 | 5.7911 | 0.13252 | 0 | 3.4165 | 1.6 | 0.77538 | 0.04857 | 0.5 | 0.36 | 0 | 0 | 16.6862 | 0 | 0 | 0 | 16.6862 | 0 | 0 | 10.2866 | 10.2866
| 11.04.2016 11:00 | 9.2158 | 23.4043 | 0.80948 | 0.732 | 0.022 | 0.39938 | 0.32074 | 0 | 0 | 0 | 0 | 30.3364 | 0 | 0 | 0 | 0.010391 | 0 | 1.8957 | 1.8074 | 0.068111 | 1.0373 | 0.83527 | 0 | 0 | 0 | 5.6543 | 0.0093515 | 0 | 3.2933 | 1.6 | 0.77538 | 0.04857 | 0.5 | 0.36 | 0 | 0 | 16.0299 | 0 | 0 | 0 | 16.0299 | 0 | 0 | 30.3364 | 30.3364
| 11.04.2016 12:00 | 8.8558 | 52.3271 | 0.80948 | 0.732 | 0.022 | 0.31175 | 0.32074 | 0 | 0 | 0 | 0 | 58.987 | 0 | 0 | 0 | 0 | 0 | 1.8957 | 1.8074 | 0.068111 | 0.80974 | 0.83527 | 0 | 0 | 0 | 5.4163 | 0 | 0 | 3.1742 | 1.6 | 0.77538 | 0.04857 | 0.39029 | 0.36 | 0 | 0 | 15.7156 | 0 | 0 | 0 | 15.7156 | 0 | 0 | 58.987 | 58.987
| 11.04.2016 13:00 | 8.7179 | 72.0376 | 0.80948 | 0.732 | 0.022 | 0.26957 | 0.32074 | 0 | 0 | 0 | 0 | 78.6017 | 0 | 0 | 0 | 0 | 0 | 1.8957 | 1.8074 | 0.068111 | 0.70017 | 0.83527 | 0 | 0 | 0 | 5.3067 | 0 | 0 | 3.1214 | 1.6 | 0.77538 | 0.04857 | 0.33748 | 0.36 | 0 | 0 | 15.5031 | 0 | 0 | 0 | 15.5031 | 0 | 0 | 78.6017 | 78.6017
| 11.04.2016 14:00 | 8.6857 | 67.654 | 0.80948 | 0.732 | 0.022 | 0.26505 | 0.32074 | 0 | 0 | 0 | 0 | 74.1904 | 0 | 0 | 0 | 0 | 0 | 1.8957 | 1.8074 | 0.068111 | 0.68845 | 0.83527 | 0 | 0 | 0 | 5.295 | 0 | 0 | 3.1158 | 1.6 | 0.77538 | 0.04857 | 0.33183 | 0.36 | 0 | 0 | 15.5787 | 0 | 0 | 0 | 15.5787 | 0 | 0 | 74.1904 | 74.1904
| 11.04.2016 15:00 | 8.9371 | 79.9799 | 0.80948 | 0.732 | 0.022 | 0.33264 | 0.32074 | 0 | 0 | 0 | 0 | 86.7001 | 0 | 0 | 0 | 0 | 0 | 1.8957 | 1.8074 | 0.068111 | 0.864 | 0.83527 | 0 | 0 | 0 | 5.4705 | 0 | 0 | 3.2004 | 1.6 | 0.77538 | 0.04857 | 0.41645 | 0.36 | 0 | 0 | 16.0096 | 0 | 0 | 0 | 16.0096 | 0 | 0 | 86.7001 | 86.7001
| 11.04.2016 16:00 | 9.1643 | 117.5965 | 0.80948 | 0.732 | 0.022 | 0.39938 | 0.32074 | 0 | 0 | 0 | 0 | 124.4772 | 0 | 0 | 0 | 0.011743 | 0 | 1.8957 | 1.8074 | 0.068111 | 1.0373 | 0.83527 | 0 | 0 | 0 | 5.6556 | 0.010568 | 0 | 3.2945 | 1.6 | 0.77538 | 0.04857 | 0.5 | 0.36 | 0 | 0 | 16.8501 | 0 | 0 | 0 | 16.8501 | 0 | 0 | 124.4772 | 124.4772
| 11.04.2016 17:00 | 9.5008 | 102.7985 | 0.80948 | 0.732 | 0.022 | 0.39938 | 0.32074 | 0 | 0 | 0 | 0 | 110.0157 | 0 | 0 | 0 | 0.14998 | 0 | 1.8957 | 1.8074 | 0.068111 | 1.0373 | 0.83527 | 0 | 0 | 0 | 5.7938 | 0.13498 | 0 | 3.4189 | 1.6 | 0.77538 | 0.04857 | 0.5 | 0.36 | 0 | 0 | 17.736 | 0 | 0 | 0 | 17.736 | 0 | 0 | 110.0157 | 110.0157
| 11.04.2016 18:00 | 9.6561 | 78.6222 | 0.80948 | 0.732 | 0.022 | 0.39938 | 0.32074 | 0 | 0 | 0 | 0 | 85.9948 | 0 | 0 | 0 | 0.23414 | 0 | 1.8957 | 1.8074 | 0.068111 | 1.0373 | 0.83527 | 0 | 0 | 0 | 5.878 | 0.21073 | 0 | 3.4947 | 1.6 | 0.77538 | 0.04857 | 0.5 | 0.36 | 0 | 0 | 18.4751 | 0 | 0 | 0 | 18.4751 | 0 | 0 | 85.9948 | 85.9948
| 11.04.2016 19:00 | 9.7244 | 83.2852 | 0.80948 | 0.732 | 0.022 | 0.39938 | 0.32074 | 0 | 0 | 0 | 0 | 90.726 | 0 | 0 | 0 | 0.27617 | 0 | 1.8957 | 1.8074 | 0.068111 | 1.0373 | 0.83527 | 0 | 0 | 0 | 5.92 | 0.24855 | 0 | 3.5325 | 1.6 | 0.77538 | 0.04857 | 0.5 | 0.36 | 0 | 0 | 18.9564 | 0 | 0 | 0 | 18.9564 | 0 | 0 | 90.726 | 90.726
| 11.04.2016 20:00 | 9.3496 | 81.8852 | 0.80948 | 0.732 | 0.022 | 0.39938 | 0.32074 | 0 | 0 | 0 | 0 | 88.9512 | 0 | 0 | 0 | 0.14854 | 0 | 1.8957 | 1.8074 | 0.068111 | 1.0373 | 0.83527 | 0 | 0 | 0 | 5.7924 | 0.13369 | 0 | 3.4176 | 1.6 | 0.77538 | 0.04857 | 0.5 | 0.36 | 0 | 0 | 18.7728 | 0 | 0 | 0 | 18.7728 | 0 | 0 | 88.9512 | 88.9512
| 11.04.2016 21:00 | 8.2968 | 62.0072 | 0.80948 | 0.732 | 0.022 | 0.21648 | 0.32074 | 0 | 0 | 0 | 0 | 68.2034 | 0 | 0 | 0 | 0 | 0 | 1.8957 | 1.8074 | 0.068111 | 0.56228 | 0.83527 | 0 | 0 | 0 | 5.1688 | 0 | 0 | 3.055 | 1.6 | 0.77538 | 0.04857 | 0.27102 | 0.36 | 0 | 0 | 17.1116 | 0 | 0 | 0 | 17.1116 | 0 | 0 | 68.2034 | 68.2034
| 11.04.2016 22:00 | 7.0462 | 79.4201 | 0.80948 | 0.732 | 0 | 0 | 0.18425 | 0 | 0 | 0 | 0 | 84.7406 | 0 | 0 | 0 | 0 | 0 | 1.8957 | 1.8074 | 0 | 0 | 0.47981 | 0 | 0 | 0 | 4.183 | 0 | 0 | 2.5822 | 1.6 | 0.77538 | 0 | 0 | 0.2068 | 0 | 0 | 14.05 | 0 | 0 | 0 | 14.05 | 0 | 0 | 84.7406 | 84.7406
| 11.04.2016 23:00 | 5.9729 | 20.3472 | 0.80948 | 0.50102 | 0 | 0 | 0 | 0 | 0 | 0 | 0 | 25.0096 | 83.8383 | 83.8383 | 0 | 0 | 0 | 1.8957 | 1.2371 | 0 | 0 | 0 | 0 | 0 | 0 | 3.1328 | 0 | 0 | 2.1307 | 1.6 | 0.53071 | 0 | 0 | 0 | 0 | 0 | 10.186 | 0 | 0 | 0 | 10.186 | 83.8383 | 0 | 25.0096 | 108.8478
| 12.04.2016 00:00 | 5.3593 | 101.717 | 0.80948 | 0.23825 | 0 | 0 | 0 | 0 | 0 | 0 | 0 | 106.0286 | 19.6515 | 19.6515 | 0 | 0 | 0 | 1.8957 | 0.58828 | 0 | 0 | 0 | 0 | 0 | 0 | 2.484 | 0 | 0 | 1.8524 | 1.6 | 0.25237 | 0 | 0 | 0 | 0 | 0 | 7.6099 | 0 | 0 | 0 | 7.6099 | 19.6515 | 0 | 106.0286 | 125.6801
| 12.04.2016 01:00 | 5.6682 | 93.2363 | 0.80948 | 0.34901 | 0 | 0 | 0 | 0 | 0 | 0 | 0 | 97.7461 | 0 | 0 | 0 | 0 | 0 | 1.8957 | 0.86175 | 0 | 0 | 0 | 0 | 0 | 0 | 2.7575 | 0 | 0 | 1.9697 | 1.6 | 0.36969 | 0 | 0 | 0 | 0 | 0 | 8.307 | 0 | 0 | 0 | 8.307 | 0 | 0 | 97.7461 | 97.7461
| 12.04.2016 02:00 | 5.9549 | 71.0857 | 0.80948 | 0.42655 | 0 | 0 | 0 | 0 | 0 | 0 | 0 | 75.8046 | 0 | 0 | 0 | 0 | 0 | 1.8957 | 1.0532 | 0 | 0 | 0 | 0 | 0 | 0 | 2.949 | 0 | 0 | 2.0518 | 1.6 | 0.45183 | 0 | 0 | 0 | 0 | 0 | 8.0628 | 0 | 0 | 0 | 8.0628 | 0 | 0 | 75.8046 | 75.8046
| 12.04.2016 03:00 | 6.7741 | 46.4175 | 0.80948 | 0.69165 | 0 | 0 | 0 | 0 | 0 | 0 | 0 | 51.6905 | 0 | 0 | 0 | 0 | 0 | 1.8957 | 1.7078 | 0 | 0 | 0 | 0 | 0 | 0 | 3.6035 | 0 | 0 | 2.3326 | 1.6 | 0.73264 | 0 | 0 | 0 | 0 | 0 | 8.9593 | 0 | 0 | 0 | 8.9593 | 0 | 0 | 51.6905 | 51.6905
| 12.04.2016 04:00 | 8.2583 | 44.7635 | 0.80948 | 0.732 | 0.022 | 0.071312 | 0.32074 | 0 | 0 | 0 | 0 | 51.0663 | 0 | 0 | 0 | 0 | 0 | 1.8957 | 1.8074 | 0.068111 | 0.18523 | 0.83527 | 0 | 0 | 0 | 4.7917 | 0 | 0 | 2.8732 | 1.6 | 0.77538 | 0.04857 | 0.089279 | 0.36 | 0 | 0 | 11.9206 | 0 | 0 | 0 | 11.9206 | 0 | 0 | 51.0663 | 51.0663
| 12.04.2016 05:00 | 10.5508 | 32.0044 | 0.80948 | 0.732 | 0.022 | 0.39938 | 0.32074 | 0 | 0 | 0 | 0 | 40.2717 | 0 | 0 | 0 | 0.50512 | 0 | 1.8957 | 1.8074 | 0.068111 | 1.0373 | 0.83527 | 0 | 0 | 0 | 6.149 | 0.45461 | 0 | 3.7386 | 1.6 | 0.77538 | 0.04857 | 0.5 | 0.36 | 0 | 0 | 17.5537 | 0 | 0 | 0 | 17.5537 | 0 | 0 | 40.2717 | 40.2717
| 12.04.2016 06:00 | 11.1453 | 13.393 | 0.80948 | 0.732 | 0.022 | 0.39938 | 0.32074 | 0 | 0 | 0 | 0 | 22.2547 | 0 | 0 | 0 | 0.71733 | 0 | 1.8957 | 1.8074 | 0.068111 | 1.0373 | 0.83527 | 0 | 0 | 0 | 6.3612 | 0.64559 | 0 | 3.9295 | 1.6 | 0.77538 | 0.04857 | 0.5 | 0.36 | 0 | 0 | 18.5387 | 0 | 0 | 0 | 18.5387 | 0 | 0 | 22.2547 | 22.2547
| 12.04.2016 07:00 | 11.0775 | 11.8838 | 0.80948 | 0.732 | 0.022 | 0.39938 | 0.32074 | 0 | 0 | 0 | 0 | 20.6777 | 0 | 0 | 0 | 0.687 | 0 | 1.8957 | 1.8074 | 0.068111 | 1.0373 | 0.83527 | 0 | 0 | 0 | 6.3309 | 0.6183 | 0 | 3.9022 | 1.6 | 0.77538 | 0.04857 | 0.5 | 0.36 | 0 | 0 | 17.9599 | 0 | 0 | 0 | 17.9599 | 0 | 0 | 20.6777 | 20.6777
| 12.04.2016 08:00 | 10.3636 | 0 | 0.80948 | 0.732 | 0.022 | 0.39938 | 0.32074 | 0 | 0 | 0 | 4.4448 | 3.6352 | 0 | 0 | 0 | 0.43574 | 0 | 1.8957 | 1.8074 | 0.068111 | 1.0373 | 0.83527 | 0 | 0 | 0 | 6.0796 | 0.39216 | 0 | 3.6761 | 1.6 | 0.77538 | 0.04857 | 0.5 | 0.36 | 0 | 0 | 17.3863 | 0 | 0 | 0 | 17.3863 | 0 | 0 | 3.6352 | 3.6352
| 12.04.2016 09:00 | 9.6839 | 0 | 0.80948 | 0.732 | 0.022 | 0.39938 | 0.32074 | 0 | 0 | 0 | 7.4003 | 0 | 0 | 0 | 0 | 0.18354 | 0 | 1.8957 | 1.8074 | 0.068111 | 1.0373 | 0.83527 | 0 | 0 | 0 | 5.8274 | 0.16519 | 0 | 3.4491 | 1.6 | 0.77538 | 0.04857 | 0.5 | 0.36 | 0 | 0 | 16.3922 | 0 | 0 | 0 | 16.3922 | 0 | 0 | 0 | 0
| 12.04.2016 10:00 | 9.1438 | 0 | 0.80948 | 0.732 | 0.022 | 0.38452 | 0.32074 | 0 | 0 | 0 | 6.8751 | 0 | 0 | 0 | 0 | 0 | 0 | 1.8957 | 1.8074 | 0.068111 | 0.99875 | 0.83527 | 0 | 0 | 0 | 5.6053 | 0 | 0 | 3.2653 | 1.6 | 0.77538 | 0.04857 | 0.4814 | 0.36 | 0 | 0 | 15.7334 | 0 | 0 | 0 | 15.7334 | 0 | 0 | 0 | 0
| 12.04.2016 11:00 | 8.7398 | 0 | 0.80948 | 0.732 | 0.022 | 0.26948 | 0.32074 | 0 | 0 | 0 | 6.5861 | 0 | 0 | 0 | 0 | 0 | 0 | 1.8957 | 1.8074 | 0.068111 | 0.69995 | 0.83527 | 0 | 0 | 0 | 5.3065 | 0 | 0 | 3.1213 | 1.6 | 0.77538 | 0.04857 | 0.33738 | 0.36 | 0 | 0 | 15.1148 | 0 | 0 | 0 | 15.1148 | 0 | 0 | 0 | 0
| 12.04.2016 12:00 | 8.4819 | 0 | 0.80948 | 0.732 | 0.022 | 0.19942 | 0.32074 | 0 | 0 | 0 | 6.3983 | 0 | 0 | 0 | 0 | 0 | 0 | 1.8957 | 1.8074 | 0.068111 | 0.51797 | 0.83527 | 0 | 0 | 0 | 5.1245 | 0 | 0 | 3.0336 | 1.6 | 0.77538 | 0.04857 | 0.24966 | 0.36 | 0 | 0 | 14.8183 | 0 | 0 | 0 | 14.8183 | 0 | 0 | 0 | 0
| 12.04.2016 13:00 | 8.3636 | 0 | 0.80948 | 0.732 | 0.022 | 0.16245 | 0.32074 | 0 | 0 | 0 | 6.3169 | 0 | 0 | 0 | 0 | 0 | 0 | 1.8957 | 1.8074 | 0.068111 | 0.42194 | 0.83527 | 0 | 0 | 0 | 5.0285 | 0 | 0 | 2.9873 | 1.6 | 0.77538 | 0.04857 | 0.20338 | 0.36 | 0 | 0 | 14.618 | 0 | 0 | 0 | 14.618 | 0 | 0 | 0 | 0
| 12.04.2016 14:00 | 8.2985 | 0 | 0.80948 | 0.732 | 0.022 | 0.14984 | 0.32074 | 0 | 0 | 0 | 6.2644 | 0 | 0 | 0 | 0 | 0 | 0 | 1.8957 | 1.8074 | 0.068111 | 0.3892 | 0.83527 | 0 | 0 | 0 | 4.9957 | 0 | 0 | 2.9715 | 1.6 | 0.77538 | 0.04857 | 0.18759 | 0.36 | 0 | 0 | 14.6889 | 0 | 0 | 0 | 14.6889 | 0 | 0 | 0 | 0
| 12.04.2016 15:00 | 8.3845 | 0 | 0.80948 | 0.732 | 0.022 | 0.17727 | 0.32074 | 0 | 0 | 0 | 6.323 | 0 | 0 | 0 | 0 | 0 | 0 | 1.8957 | 1.8074 | 0.068111 | 0.46045 | 0.83527 | 0 | 0 | 0 | 5.067 | 0 | 0 | 3.0059 | 1.6 | 0.77538 | 0.04857 | 0.22194 | 0.36 | 0 | 0 | 15.0951 | 0 | 0 | 0 | 15.0951 | 0 | 0 | 0 | 0
| 12.04.2016 16:00 | 8.6567 | 0 | 0.80948 | 0.732 | 0 | 0.30092 | 0.32074 | 0 | 0 | 0 | 6.4935 | 0 | 0 | 0 | 0 | 0 | 0 | 1.8957 | 1.8074 | 0 | 0.78162 | 0.83527 | 0 | 0 | 0 | 5.32 | 0 | 0 | 3.1121 | 1.6 | 0.77538 | 0 | 0.37674 | 0.36 | 0 | 0 | 15.8873 | 0 | 0 | 0 | 15.8873 | 0 | 0 | 0 | 0
| 12.04.2016 17:00 | 8.7534 | 0 | 0.80948 | 0.732 | 0 | 0.34162 | 0.32074 | 0 | 0 | 0 | 6.5495 | 0 | 0 | 0 | 0 | 0 | 0 | 1.8957 | 1.8074 | 0 | 0.88733 | 0.83527 | 0 | 0 | 0 | 5.4257 | 0 | 0 | 3.1631 | 1.6 | 0.77538 | 0 | 0.42769 | 0.36 | 0 | 0 | 16.7224 | 0 | 0 | 0 | 16.7224 | 0 | 0 | 0 | 0
| 12.04.2016 18:00 | 8.9348 | 0 | 0.80948 | 0.732 | 0.004379 | 0.39938 | 0.32074 | 0 | 0 | 0 | 6.6688 | 0 | 0 | 0 | 0 | 0 | 0 | 1.8957 | 1.8074 | 0.013557 | 1.0373 | 0.83527 | 0 | 0 | 0 | 5.5893 | 0 | 0 | 3.245 | 1.6 | 0.77538 | 0.0096677 | 0.5 | 0.36 | 0 | 0 | 17.4195 | 0 | 0 | 0 | 17.4195 | 0 | 0 | 0 | 0
| 12.04.2016 19:00 | 9.0109 | 0 | 0.80948 | 0.732 | 0.022 | 0.39938 | 0.32074 | 0 | 0 | 0 | 6.7273 | 0 | 0 | 0 | 0 | 0.00035298 | 0 | 1.8957 | 1.8074 | 0.068111 | 1.0373 | 0.83527 | 0 | 0 | 0 | 5.6442 | 0.00031768 | 0 | 3.2843 | 1.6 | 0.77538 | 0.04857 | 0.5 | 0.36 | 0 | 0 | 17.8736 | 0 | 0 | 0 | 17.8736 | 0 | 0 | 0 | 0
| 12.04.2016 20:00 | 8.6813 | 0 | 0.80948 | 0.732 | 0.022 | 0.31883 | 0.32074 | 0 | 0 | 0 | 6.4782 | 0 | 0 | 0 | 0 | 0 | 0 | 1.8957 | 1.8074 | 0.068111 | 0.82814 | 0.83527 | 0 | 0 | 0 | 5.4347 | 0 | 0 | 3.1831 | 1.6 | 0.77538 | 0.04857 | 0.39916 | 0.36 | 0 | 0 | 17.701 | 0 | 0 | 0 | 17.701 | 0 | 0 | 0 | 0
| 12.04.2016 21:00 | 7.6317 | 0 | 0.80948 | 0.732 | 0.022 | 0.031926 | 0.32074 | 0 | 0 | 0 | 5.7156 | 0 | 0 | 0 | 0 | 0 | 0 | 1.8957 | 1.8074 | 0.068111 | 0.082925 | 0.83527 | 0 | 0 | 0 | 4.6894 | 0 | 0 | 2.8239 | 1.6 | 0.77538 | 0.04857 | 0.03997 | 0.36 | 0 | 0 | 16.1352 | 0 | 0 | 0 | 16.1352 | 0 | 0 | 0 | 0
| 12.04.2016 22:00 | 6.5348 | 0 | 0.80948 | 0.732 | 0 | 0 | 0.024331 | 0 | 0 | 0 | 4.969 | 0 | 0 | 0 | 0 | 0 | 0 | 1.8957 | 1.8074 | 0 | 0 | 0.063362 | 0 | 0 | 0 | 3.7665 | 0 | 0 | 2.4027 | 1.6 | 0.77538 | 0 | 0 | 0.027309 | 0 | 0 | 13.2502 | 0 | 0 | 0 | 13.2502 | 0 | 0 | 0 | 0
| 12.04.2016 23:00 | 5.6271 | 0 | 0.80948 | 0.38536 | 0 | 0 | 0 | 0 | 0 | 0 | 4.4323 | 0 | 0 | 0 | 0 | 0 | 0 | 1.8957 | 0.95151 | 0 | 0 | 0 | 0 | 0 | 0 | 2.8472 | 0 | 0 | 2.0082 | 1.6 | 0.4082 | 0 | 0 | 0 | 0 | 0 | 9.6063 | 0 | 0 | 0 | 9.6063 | 0 | 0 | 0 | 0
| 13.04.2016 00:00 | 4.7423 | 0 | 0.80948 | 0.039226 | 0 | 0 | 0 | 0 | 0 | 0 | 3.8936 | 0 | 0 | 0 | 0 | 0 | 0 | 1.8957 | 0.096855 | 0 | 0 | 0 | 0 | 0 | 0 | 1.9926 | 0 | 0 | 1.6416 | 1.6 | 0.041551 | 0 | 0 | 0 | 0 | 0 | 6.7865 | 0 | 0 | 0 | 6.7865 | 0 | 0 | 0 | 0
| 13.04.2016 01:00 | 5.0165 | 0 | 0.80948 | 0.13766 | 0 | 0 | 0 | 0 | 0 | 0 | 4.0693 | 0 | 0 | 0 | 0 | 0 | 0 | 1.8957 | 0.33991 | 0 | 0 | 0 | 0 | 0 | 0 | 2.2356 | 0 | 0 | 1.7458 | 1.6 | 0.14582 | 0 | 0 | 0 | 0 | 0 | 7.4086 | 0 | 0 | 0 | 7.4086 | 0 | 0 | 0 | 0
| 13.04.2016 02:00 | 5.2682 | 0 | 0.80948 | 0.20571 | 0 | 0 | 0 | 0 | 0 | 0 | 4.2531 | 0 | 0 | 0 | 0 | 0 | 0 | 1.8957 | 0.50792 | 0 | 0 | 0 | 0 | 0 | 0 | 2.4037 | 0 | 0 | 1.8179 | 1.6 | 0.2179 | 0 | 0 | 0 | 0 | 0 | 7.19 | 0 | 0 | 0 | 7.19 | 0 | 0 | 0 | 0
| 13.04.2016 03:00 | 5.9923 | 0 | 0.80948 | 0.44039 | 0 | 0 | 0 | 0 | 0 | 0 | 4.7425 | 0 | 0 | 0 | 0 | 0 | 0 | 1.8957 | 1.0874 | 0 | 0 | 0 | 0 | 0 | 0 | 2.9831 | 0 | 0 | 2.0665 | 1.6 | 0.46649 | 0 | 0 | 0 | 0 | 0 | 7.989 | 0 | 0 | 0 | 7.989 | 0 | 0 | 0 | 0
| 13.04.2016 04:00 | 7.308 | 0 | 0.80948 | 0.732 | 0 | 0 | 0.15245 | 0 | 0 | 0 | 5.614 | 0 | 0 | 0 | 0 | 0 | 0 | 1.8957 | 1.8074 | 0 | 0 | 0.39701 | 0 | 0 | 0 | 4.1002 | 0 | 0 | 2.5465 | 1.6 | 0.77538 | 0 | 0 | 0.17111 | 0 | 0 | 10.6302 | 0 | 0 | 0 | 10.6302 | 0 | 0 | 0 | 0
| 13.04.2016 05:00 | 9.3427 | 0 | 0.80948 | 0.732 | 0.022 | 0.39938 | 0.32074 | 0 | 0 | 0 | 7.0591 | 0 | 0 | 0 | 0 | 0.035439 | 0 | 1.8957 | 1.8074 | 0.068111 | 1.0373 | 0.83527 | 0 | 0 | 0 | 5.6793 | 0.031895 | 0 | 3.3158 | 1.6 | 0.77538 | 0.04857 | 0.5 | 0.36 | 0 | 0 | 15.6533 | 0 | 0 | 0 | 15.6533 | 0 | 0 | 0 | 0
| 13.04.2016 06:00 | 9.8676 | 0 | 0.80948 | 0.732 | 0.022 | 0.39938 | 0.32074 | 0 | 0 | 0 | 7.584 | 0 | 0 | 0 | 0 | 0.22312 | 0 | 1.8957 | 1.8074 | 0.068111 | 1.0373 | 0.83527 | 0 | 0 | 0 | 5.867 | 0.20081 | 0 | 3.4848 | 1.6 | 0.77538 | 0.04857 | 0.5 | 0.36 | 0 | 0 | 16.5256 | 0 | 0 | 0 | 16.5256 | 0 | 0 | 0 | 0
| 13.04.2016 07:00 | 9.8066 | 0 | 0.80948 | 0.732 | 0.022 | 0.39938 | 0.32074 | 0 | 0 | 0 | 7.523 | 0 | 0 | 0 | 0 | 0.19583 | 0 | 1.8957 | 1.8074 | 0.068111 | 1.0373 | 0.83527 | 0 | 0 | 0 | 5.8397 | 0.17625 | 0 | 3.4602 | 1.6 | 0.77538 | 0.04857 | 0.5 | 0.36 | 0 | 0 | 16.0107 | 0 | 0 | 0 | 16.0107 | 0 | 0 | 0 | 0
| 13.04.2016 08:00 | 9.1765 | 0 | 0.80948 | 0.732 | 0.011346 | 0.39938 | 0.32074 | 0 | 0 | 0 | 6.9036 | 0 | 0 | 0 | 0 | 0 | 0 | 1.8957 | 1.8074 | 0.035127 | 1.0373 | 0.83527 | 0 | 0 | 0 | 5.6109 | 0 | 0 | 3.2604 | 1.6 | 0.77538 | 0.025049 | 0.5 | 0.36 | 0 | 0 | 15.5011 | 0 | 0 | 0 | 15.5011 | 0 | 0 | 0 | 0
| 13.04.2016 09:00 | 8.5752 | 0 | 0.80948 | 0.732 | 0 | 0.25879 | 0.32074 | 0 | 0 | 0 | 6.4542 | 0 | 0 | 0 | 0 | 0 | 0 | 1.8957 | 1.8074 | 0 | 0.67217 | 0.83527 | 0 | 0 | 0 | 5.2106 | 0 | 0 | 3.0594 | 1.6 | 0.77538 | 0 | 0.32399 | 0.36 | 0 | 0 | 14.6154 | 0 | 0 | 0 | 14.6154 | 0 | 0 | 0 | 0
| 13.04.2016 10:00 | 8.0978 | 0 | 0.80948 | 0.732 | 0.022 | 0.090022 | 0.32074 | 0 | 0 | 0 | 6.1235 | 0 | 0 | 0 | 0 | 0 | 0 | 1.8957 | 1.8074 | 0.068111 | 0.23382 | 0.83527 | 0 | 0 | 0 | 4.8403 | 0 | 0 | 2.8967 | 1.6 | 0.77538 | 0.04857 | 0.1127 | 0.36 | 0 | 0 | 14.0287 | 0 | 0 | 0 | 14.0287 | 0 | 0 | 0 | 0
| 13.04.2016 11:00 | 7.7402 | 0 | 0.80948 | 0.732 | 0.015221 | 0 | 0.32074 | 0 | 0 | 0 | 5.8628 | 0 | 0 | 0 | 0 | 0 | 0 | 1.8957 | 1.8074 | 0.047123 | 0 | 0.83527 | 0 | 0 | 0 | 4.5855 | 0 | 0 | 2.769 | 1.6 | 0.77538 | 0.033603 | 0 | 0.36 | 0 | 0 | 13.4775 | 0 | 0 | 0 | 13.4775 | 0 | 0 | 0 | 0
| 13.04.2016 12:00 | 7.5123 | 0 | 0.80948 | 0.732 | 0 | 0 | 0.28148 | 0 | 0 | 0 | 5.6893 | 0 | 0 | 0 | 0 | 0 | 0 | 1.8957 | 1.8074 | 0 | 0 | 0.73302 | 0 | 0 | 0 | 4.4362 | 0 | 0 | 2.6913 | 1.6 | 0.77538 | 0 | 0 | 0.31593 | 0 | 0 | 13.2129 | 0 | 0 | 0 | 13.2129 | 0 | 0 | 0 | 0
| 13.04.2016 13:00 | 7.4074 | 0 | 0.80948 | 0.732 | 0 | 0 | 0.24488 | 0 | 0 | 0 | 5.6211 | 0 | 0 | 0 | 0 | 0 | 0 | 1.8957 | 1.8074 | 0 | 0 | 0.6377 | 0 | 0 | 0 | 4.3408 | 0 | 0 | 2.6502 | 1.6 | 0.77538 | 0 | 0 | 0.27485 | 0 | 0 | 13.0342 | 0 | 0 | 0 | 13.0342 | 0 | 0 | 0 | 0
| 13.04.2016 14:00 | 7.3502 | 0 | 0.80948 | 0.732 | 0 | 0 | 0.23256 | 0 | 0 | 0 | 3.9148 | 1.6613 | 0 | 0 | 0 | 0 | 0 | 1.8957 | 1.8074 | 0 | 0 | 0.60563 | 0 | 0 | 0 | 4.3088 | 0 | 0 | 2.6364 | 1.6 | 0.77538 | 0 | 0 | 0.26103 | 0 | 0 | 13.097 | 0 | 0 | 0 | 13.097 | 0 | 0 | 1.6613 | 1.6613
| 13.04.2016 15:00 | 7.4269 | 3.0321 | 0.80948 | 0.732 | 0 | 0 | 0.2599 | 0 | 0 | 0 | 0 | 8.6576 | 0 | 0 | 0 | 0 | 0 | 1.8957 | 1.8074 | 0 | 0 | 0.67683 | 0 | 0 | 0 | 4.38 | 0 | 0 | 2.6671 | 1.6 | 0.77538 | 0 | 0 | 0.29171 | 0 | 0 | 13.4589 | 0 | 0 | 0 | 13.4589 | 0 | 0 | 8.6576 | 8.6576
| 13.04.2016 16:00 | 7.6687 | 3.5392 | 0.80948 | 0.732 | 0 | 0.020974 | 0.32074 | 0 | 0 | 0 | 0 | 9.3247 | 0 | 0 | 0 | 0 | 0 | 1.8957 | 1.8074 | 0 | 0.054477 | 0.83527 | 0 | 0 | 0 | 4.5929 | 0 | 0 | 2.7616 | 1.6 | 0.77538 | 0 | 0.026258 | 0.36 | 0 | 0 | 14.165 | 0 | 0 | 0 | 14.165 | 0 | 0 | 9.3247 | 9.3247
| 13.04.2016 17:00 | 7.756 | 45.2237 | 0.80948 | 0.732 | 0 | 0.057584 | 0.32074 | 0 | 0 | 0 | 0 | 51.0599 | 0 | 0 | 0 | 0 | 0 | 1.8957 | 1.8074 | 0 | 0.14957 | 0.83527 | 0 | 0 | 0 | 4.688 | 0 | 0 | 2.8075 | 1.6 | 0.77538 | 0 | 0.072093 | 0.36 | 0 | 0 | 14.9091 | 0 | 0 | 0 | 14.9091 | 0 | 0 | 51.0599 | 51.0599
| 13.04.2016 18:00 | 7.9177 | 93.1262 | 0.80948 | 0.732 | 0 | 0.11603 | 0.32074 | 0 | 0 | 0 | 0 | 99.0657 | 0 | 0 | 0 | 0 | 0 | 1.8957 | 1.8074 | 0 | 0.30137 | 0.83527 | 0 | 0 | 0 | 4.8398 | 0 | 0 | 2.8806 | 1.6 | 0.77538 | 0 | 0.14526 | 0.36 | 0 | 0 | 15.5312 | 0 | 0 | 0 | 15.5312 | 0 | 0 | 99.0657 | 99.0657
| 13.04.2016 19:00 | 7.9861 | 76.3806 | 0.80948 | 0.732 | 0 | 0.14411 | 0.32074 | 0 | 0 | 0 | 0 | 82.3603 | 0 | 0 | 0 | 0 | 0 | 1.8957 | 1.8074 | 0 | 0.37431 | 0.83527 | 0 | 0 | 0 | 4.9127 | 0 | 0 | 2.9158 | 1.6 | 0.77538 | 0 | 0.18042 | 0.36 | 0 | 0 | 15.9364 | 0 | 0 | 0 | 15.9364 | 0 | 0 | 82.3603 | 82.3603
| 13.04.2016 20:00 | 7.6954 | 30.959 | 0.80948 | 0.732 | 0.022 | 0.03402 | 0.32074 | 0 | 0 | 0 | 0 | 36.7361 | 0 | 0 | 0 | 0 | 0 | 1.8957 | 1.8074 | 0.068111 | 0.088363 | 0.83527 | 0 | 0 | 0 | 4.6949 | 0 | 0 | 2.8265 | 1.6 | 0.77538 | 0.04857 | 0.042591 | 0.36 | 0 | 0 | 15.7833 | 0 | 0 | 0 | 15.7833 | 0 | 0 | 36.7361 | 36.7361
| 13.04.2016 21:00 | 6.7667 | 60.1584 | 0.80948 | 0.732 | 0 | 0 | 0.11838 | 0 | 0 | 0 | 0 | 65.2652 | 0 | 0 | 0 | 0 | 0 | 1.8957 | 1.8074 | 0 | 0 | 0.30828 | 0 | 0 | 0 | 4.0114 | 0 | 0 | 2.5082 | 1.6 | 0.77538 | 0 | 0 | 0.13287 | 0 | 0 | 14.388 | 0 | 0 | 0 | 14.388 | 0 | 0 | 65.2652 | 65.2652
| 13.04.2016 22:00 | 5.7934 | 64.8317 | 0.80948 | 0.50386 | 0 | 0 | 0 | 0 | 0 | 0 | 0 | 69.3118 | 0 | 0 | 0 | 0 | 0 | 1.8957 | 1.2441 | 0 | 0 | 0 | 0 | 0 | 0 | 3.1398 | 0 | 0 | 2.1337 | 1.6 | 0.53371 | 0 | 0 | 0 | 0 | 0 | 11.8185 | 0 | 0 | 0 | 11.8185 | 0 | 0 | 69.3118 | 69.3118
| 13.04.2016 23:00 | 4.9839 | 53.4183 | 0.80948 | 0.17139 | 0 | 0 | 0 | 0 | 0 | 0 | 0 | 57.4213 | 0 | 0 | 0 | 0 | 0 | 1.8957 | 0.42319 | 0 | 0 | 0 | 0 | 0 | 0 | 2.3189 | 0 | 0 | 1.7815 | 1.6 | 0.18155 | 0 | 0 | 0 | 0 | 0 | 8.5686 | 0 | 0 | 0 | 8.5686 | 0 | 0 | 57.4213 | 57.4214
| 14.04.2016 00:00 | 5.2285 | 36.4194 | 0.80948 | 0.19581 | 0 | 0 | 0 | 0 | 0 | 0 | 0 | 40.6426 | 0 | 0 | 0 | 0 | 0 | 1.8957 | 0.48347 | 0 | 0 | 0 | 0 | 0 | 0 | 2.3792 | 0 | 0 | 1.8074 | 1.6 | 0.20741 | 0 | 0 | 0 | 0 | 0 | 7.4269 | 0 | 0 | 0 | 7.4269 | 0 | 0 | 40.6426 | 40.6426
| 14.04.2016 01:00 | 5.5299 | 31.8314 | 0.80948 | 0.3039 | 0 | 0 | 0 | 0 | 0 | 0 | 0 | 36.2479 | 0 | 0 | 0 | 0 | 0 | 1.8957 | 0.75036 | 0 | 0 | 0 | 0 | 0 | 0 | 2.6461 | 0 | 0 | 1.9219 | 1.6 | 0.3219 | 0 | 0 | 0 | 0 | 0 | 8.1074 | 0 | 0 | 0 | 8.1074 | 0 | 0 | 36.2479 | 36.2479
| 14.04.2016 02:00 | 5.8095 | 30.053 | 0.80948 | 0.3795 | 0 | 0 | 0 | 0 | 0 | 0 | 0 | 34.6734 | 0 | 0 | 0 | 0 | 0 | 1.8957 | 0.93705 | 0 | 0 | 0 | 0 | 0 | 0 | 2.8328 | 0 | 0 | 2.002 | 1.6 | 0.40199 | 0 | 0 | 0 | 0 | 0 | 7.8689 | 0 | 0 | 0 | 7.8689 | 0 | 0 | 34.6734 | 34.6734
| 14.04.2016 03:00 | 6.6086 | 59.8585 | 0.80948 | 0.63815 | 0 | 0 | 0 | 0 | 0 | 0 | 0 | 65.0194 | 0 | 0 | 0 | 0 | 0 | 1.8957 | 1.5757 | 0 | 0 | 0 | 0 | 0 | 0 | 3.4714 | 0 | 0 | 2.276 | 1.6 | 0.67597 | 0 | 0 | 0 | 0 | 0 | 8.7437 | 0 | 0 | 0 | 8.7437 | 0 | 0 | 65.0194 | 65.0194
| 14.04.2016 04:00 | 8.0567 | 42.1812 | 0.80948 | 0.732 | 0.022 | 0.015621 | 0.32074 | 0 | 0 | 0 | 0 | 48.338 | 0 | 0 | 0 | 0 | 0 | 1.8957 | 1.8074 | 0.068111 | 0.040574 | 0.83527 | 0 | 0 | 0 | 4.6471 | 0 | 0 | 2.8035 | 1.6 | 0.77538 | 0.04857 | 0.019556 | 0.36 | 0 | 0 | 11.6339 | 0 | 0 | 0 | 11.6339 | 0 | 0 | 48.338 | 48.338
| 14.04.2016 05:00 | 10.2935 | 25.5971 | 0.80948 | 0.732 | 0.022 | 0.39938 | 0.32074 | 0 | 0 | 0 | 0 | 33.607 | 0 | 0 | 0 | 0.40451 | 0 | 1.8957 | 1.8074 | 0.068111 | 1.0373 | 0.83527 | 0 | 0 | 0 | 6.0484 | 0.36406 | 0 | 3.648 | 1.6 | 0.77538 | 0.04857 | 0.5 | 0.36 | 0 | 0 | 17.1314 | 0 | 0 | 0 | 17.1314 | 0 | 0 | 33.607 | 33.607
| 14.04.2016 06:00 | 10.8732 | 30.4691 | 0.80948 | 0.732 | 0.022 | 0.39938 | 0.32074 | 0 | 0 | 0 | 0 | 39.0586 | 0 | 0 | 0 | 0.61148 | 0 | 1.8957 | 1.8074 | 0.068111 | 1.0373 | 0.83527 | 0 | 0 | 0 | 6.2553 | 0.55033 | 0 | 3.8343 | 1.6 | 0.77538 | 0.04857 | 0.5 | 0.36 | 0 | 0 | 18.0913 | 0 | 0 | 0 | 18.0913 | 0 | 0 | 39.0586 | 39.0586
| 14.04.2016 07:00 | 10.8071 | 30.5676 | 0.80948 | 0.732 | 0.022 | 0.39938 | 0.32074 | 0 | 0 | 0 | 0 | 39.0911 | 0 | 0 | 0 | 0.58187 | 0 | 1.8957 | 1.8074 | 0.068111 | 1.0373 | 0.83527 | 0 | 0 | 0 | 6.2257 | 0.52368 | 0 | 3.8076 | 1.6 | 0.77538 | 0.04857 | 0.5 | 0.36 | 0 | 0 | 17.5267 | 0 | 0 | 0 | 17.5267 | 0 | 0 | 39.0911 | 39.0911
| 14.04.2016 08:00 | 10.1107 | 9.4845 | 0.80948 | 0.732 | 0.022 | 0.39938 | 0.32074 | 0 | 0 | 0 | 0 | 17.3116 | 0 | 0 | 0 | 0.33678 | 0 | 1.8957 | 1.8074 | 0.068111 | 1.0373 | 0.83527 | 0 | 0 | 0 | 5.9806 | 0.3031 | 0 | 3.587 | 1.6 | 0.77538 | 0.04857 | 0.5 | 0.36 | 0 | 0 | 16.9673 | 0 | 0 | 0 | 16.9673 | 0 | 0 | 17.3116 | 17.3116
| 14.04.2016 09:00 | 9.4477 | 35.387 | 0.80948 | 0.732 | 0.022 | 0.39938 | 0.32074 | 0 | 0 | 0 | 0 | 42.5512 | 0 | 0 | 0 | 0.090719 | 0 | 1.8957 | 1.8074 | 0.068111 | 1.0373 | 0.83527 | 0 | 0 | 0 | 5.7346 | 0.081647 | 0 | 3.3656 | 1.6 | 0.77538 | 0.04857 | 0.5 | 0.36 | 0 | 0 | 15.9974 | 0 | 0 | 0 | 15.9974 | 0 | 0 | 42.5512 | 42.5512
| 14.04.2016 10:00 | 8.9208 | 44.3499 | 0.80948 | 0.732 | 0.022 | 0.32137 | 0.32074 | 0 | 0 | 0 | 0 | 51.0651 | 0 | 0 | 0 | 0 | 0 | 1.8957 | 1.8074 | 0.068111 | 0.83472 | 0.83527 | 0 | 0 | 0 | 5.4412 | 0 | 0 | 3.1863 | 1.6 | 0.77538 | 0.04857 | 0.40234 | 0.36 | 0 | 0 | 15.3546 | 0 | 0 | 0 | 15.3546 | 0 | 0 | 51.0651 | 51.0651
| 14.04.2016 11:00 | 8.5267 | 52.9042 | 0.80948 | 0.732 | 0.022 | 0.20912 | 0.32074 | 0 | 0 | 0 | 0 | 59.3375 | 0 | 0 | 0 | 0 | 0 | 1.8957 | 1.8074 | 0.068111 | 0.54318 | 0.83527 | 0 | 0 | 0 | 5.1497 | 0 | 0 | 3.0458 | 1.6 | 0.77538 | 0.04857 | 0.26181 | 0.36 | 0 | 0 | 14.751 | 0 | 0 | 0 | 14.751 | 0 | 0 | 59.3375 | 59.3375
| 14.04.2016 12:00 | 8.2752 | 90.8089 | 0.80948 | 0.732 | 0.022 | 0.14076 | 0.32074 | 0 | 0 | 0 | 0 | 97.059 | 0 | 0 | 0 | 0 | 0 | 1.8957 | 1.8074 | 0.068111 | 0.36562 | 0.83527 | 0 | 0 | 0 | 4.9721 | 0 | 0 | 2.9602 | 1.6 | 0.77538 | 0.04857 | 0.17623 | 0.36 | 0 | 0 | 14.4616 | 0 | 0 | 0 | 14.4616 | 0 | 0 | 97.059 | 97.059
| 14.04.2016 13:00 | 8.1597 | 88.2981 | 0.80948 | 0.732 | 0.022 | 0.10469 | 0.32074 | 0 | 0 | 0 | 0 | 94.4689 | 0 | 0 | 0 | 0 | 0 | 1.8957 | 1.8074 | 0.068111 | 0.27191 | 0.83527 | 0 | 0 | 0 | 4.8784 | 0 | 0 | 2.915 | 1.6 | 0.77538 | 0.04857 | 0.13106 | 0.36 | 0 | 0 | 14.266 | 0 | 0 | 0 | 14.266 | 0 | 0 | 94.4689 | 94.4689
| 14.04.2016 14:00 | 8.0962 | 99.396 | 0.80948 | 0.732 | 0.022 | 0.092393 | 0.32074 | 0 | 0 | 0 | 0 | 105.5156 | 0 | 0 | 0 | 0 | 0 | 1.8957 | 1.8074 | 0.068111 | 0.23998 | 0.83527 | 0 | 0 | 0 | 4.8465 | 0 | 0 | 2.8996 | 1.6 | 0.77538 | 0.04857 | 0.11567 | 0.36 | 0 | 0 | 14.3352 | 0 | 0 | 0 | 14.3352 | 0 | 0 | 105.5156 | 105.5156
| 14.04.2016 15:00 | 8.1801 | 117.2809 | 0.80948 | 0.732 | 0.022 | 0.11917 | 0.32074 | 0 | 0 | 0 | 0 | 123.4576 | 0 | 0 | 0 | 0 | 0 | 1.8957 | 1.8074 | 0.068111 | 0.30953 | 0.83527 | 0 | 0 | 0 | 4.9161 | 0 | 0 | 2.9331 | 1.6 | 0.77538 | 0.04857 | 0.1492 | 0.36 | 0 | 0 | 14.7315 | 0 | 0 | 0 | 14.7315 | 0 | 0 | 123.4576 | 123.4576
| 14.04.2016 16:00 | 8.4457 | 106.5487 | 0.80948 | 0.732 | 0.022 | 0.20199 | 0.32074 | 0 | 0 | 0 | 0 | 112.9082 | 0 | 0 | 0 | 0 | 0 | 1.8957 | 1.8074 | 0.068111 | 0.52464 | 0.83527 | 0 | 0 | 0 | 5.1312 | 0 | 0 | 3.0368 | 1.6 | 0.77538 | 0.04857 | 0.25288 | 0.36 | 0 | 0 | 15.5046 | 0 | 0 | 0 | 15.5046 | 0 | 0 | 112.9082 | 112.9082
| 14.04.2016 17:00 | 8.5401 | 100.3148 | 0.80948 | 0.732 | 0 | 0.28053 | 0.32074 | 0 | 0 | 0 | 0 | 106.7121 | 0 | 0 | 0 | 0 | 0 | 1.8957 | 1.8074 | 0 | 0.72865 | 0.83527 | 0 | 0 | 0 | 5.2671 | 0 | 0 | 3.0866 | 1.6 | 0.77538 | 0 | 0.35121 | 0.36 | 0 | 0 | 16.3194 | 0 | 0 | 0 | 16.3194 | 0 | 0 | 106.7121 | 106.7121
| 14.04.2016 18:00 | 8.7171 | 78.7949 | 0.80948 | 0.732 | 0 | 0.34445 | 0.32074 | 0 | 0 | 0 | 0 | 85.3054 | 0 | 0 | 0 | 0 | 0 | 1.8957 | 1.8074 | 0 | 0.89467 | 0.83527 | 0 | 0 | 0 | 5.4331 | 0 | 0 | 3.1666 | 1.6 | 0.77538 | 0 | 0.43123 | 0.36 | 0 | 0 | 16.9999 | 0 | 0 | 0 | 16.9999 | 0 | 0 | 85.3054 | 85.3054
| 14.04.2016 19:00 | 8.7915 | 63.3853 | 0.80948 | 0.732 | 0 | 0.37504 | 0.32074 | 0 | 0 | 0 | 0 | 69.9396 | 0 | 0 | 0 | 0 | 0 | 1.8957 | 1.8074 | 0 | 0.97413 | 0.83527 | 0 | 0 | 0 | 5.5125 | 0 | 0 | 3.2049 | 1.6 | 0.77538 | 0 | 0.46953 | 0.36 | 0 | 0 | 17.4431 | 0 | 0 | 0 | 17.4431 | 0 | 0 | 69.9396 | 69.9396
| 14.04.2016 20:00 | 8.47 | 25.9391 | 0.80948 | 0.732 | 0.022 | 0.25744 | 0.32074 | 0 | 0 | 0 | 0 | 32.2674 | 0 | 0 | 0 | 0 | 0 | 1.8957 | 1.8074 | 0.068111 | 0.66867 | 0.83527 | 0 | 0 | 0 | 5.2752 | 0 | 0 | 3.1062 | 1.6 | 0.77538 | 0.04857 | 0.3223 | 0.36 | 0 | 0 | 17.2749 | 0 | 0 | 0 | 17.2749 | 0 | 0 | 32.2674 | 32.2675
| 14.04.2016 21:00 | 7.4461 | 4.4129 | 0.80948 | 0.732 | 0.0092408 | 0 | 0.32074 | 0 | 0 | 0 | 0 | 9.9875 | 0 | 0 | 0 | 0 | 0 | 1.8957 | 1.8074 | 0.028609 | 0 | 0.83527 | 0 | 0 | 0 | 4.567 | 0 | 0 | 2.7558 | 1.6 | 0.77538 | 0.020401 | 0 | 0.36 | 0 | 0 | 15.747 | 0 | 0 | 0 | 15.747 | 0 | 0 | 9.9875 | 9.9875
| 14.04.2016 22:00 | 6.3759 | 0 | 0.80948 | 0.70305 | 0 | 0 | 0 | 0 | 0 | 0 | 4.8634 | 0 | 0 | 0 | 0 | 0 | 0 | 1.8957 | 1.7359 | 0 | 0 | 0 | 0 | 0 | 0 | 3.6317 | 0 | 0 | 2.3447 | 1.6 | 0.74471 | 0 | 0 | 0 | 0 | 0 | 12.9322 | 0 | 0 | 0 | 12.9322 | 0 | 0 | 0 | 0
| 14.04.2016 23:00 | 5.4901 | 0 | 0.80948 | 0.33949 | 0 | 0 | 0 | 0 | 0 | 0 | 4.3411 | 0 | 0 | 0 | 0 | 0 | 0 | 1.8957 | 0.83824 | 0 | 0 | 0 | 0 | 0 | 0 | 2.734 | 0 | 0 | 1.9596 | 1.6 | 0.35961 | 0 | 0 | 0 | 0 | 0 | 9.3758 | 0 | 0 | 0 | 9.3758 | 0 | 0 | 0 | 0
| 15.04.2016 00:00 | 5.3193 | 0 | 0.80948 | 0.23085 | 0 | 0 | 0 | 0 | 0 | 0 | 4.279 | 0 | 0 | 0 | 0 | 0 | 0 | 1.8957 | 0.57001 | 0 | 0 | 0 | 0 | 0 | 0 | 2.4657 | 0 | 0 | 1.8445 | 1.6 | 0.24453 | 0 | 0 | 0 | 0 | 0 | 7.748 | 0 | 0 | 0 | 7.748 | 0 | 0 | 0 | 0
| 15.04.2016 01:00 | 5.608 | 0 | 0.80948 | 0.33626 | 0 | 0 | 0 | 0 | 0 | 0 | 4.4623 | 0 | 0 | 0 | 0 | 0 | 0 | 1.8957 | 0.83026 | 0 | 0 | 0 | 0 | 0 | 0 | 2.726 | 0 | 0 | 1.9562 | 1.6 | 0.35618 | 0 | 0 | 0 | 0 | 0 | 8.4578 | 0 | 0 | 0 | 8.4578 | 0 | 0 | 0 | 0
| 15.04.2016 02:00 | 5.8122 | 0 | 0.80948 | 0.39027 | 0 | 0 | 0 | 0 | 0 | 0 | 4.6124 | 0 | 0 | 0 | 0 | 0 | 0 | 1.8957 | 0.96362 | 0 | 0 | 0 | 0 | 0 | 0 | 2.8594 | 0 | 0 | 2.0134 | 1.6 | 0.41339 | 0 | 0 | 0 | 0 | 0 | 8.2093 | 0 | 0 | 0 | 8.2093 | 0 | 0 | 0 | 0
| 15.04.2016 03:00 | 6.5651 | 0 | 0.80948 | 0.63711 | 0 | 0 | 0 | 0 | 0 | 0 | 5.1185 | 0 | 0 | 0 | 0 | 0 | 0 | 1.8957 | 1.5731 | 0 | 0 | 0 | 0 | 0 | 0 | 3.4688 | 0 | 0 | 2.2749 | 1.6 | 0.67486 | 0 | 0 | 0 | 0 | 0 | 9.1221 | 0 | 0 | 0 | 9.1221 | 0 | 0 | 0 | 0
| 15.04.2016 04:00 | 8.0152 | 0 | 0.80948 | 0.732 | 0.022 | 0.018258 | 0.32074 | 0 | 0 | 0 | 2.0081 | 4.1046 | 0 | 0 | 0 | 0 | 0 | 1.8957 | 1.8074 | 0.068111 | 0.047424 | 0.83527 | 0 | 0 | 0 | 4.6539 | 0 | 0 | 2.8068 | 1.6 | 0.77538 | 0.04857 | 0.022858 | 0.36 | 0 | 0 | 12.1372 | 0 | 0 | 0 | 12.1372 | 0 | 0 | 4.1046 | 4.1046
| 15.04.2016 05:00 | 10.6325 | 8.2426 | 0.80948 | 0.732 | 0.022 | 0.39938 | 0.32074 | 0 | 0 | 0 | 0 | 16.5916 | 0 | 0 | 0 | 0.54343 | 0 | 1.8957 | 1.8074 | 0.068111 | 1.0373 | 0.83527 | 0 | 0 | 0 | 6.1873 | 0.48909 | 0 | 3.773 | 1.6 | 0.77538 | 0.04857 | 0.5 | 0.36 | 0 | 0 | 17.8727 | 0 | 0 | 0 | 17.8727 | 0 | 0 | 16.5916 | 16.5916
| 15.04.2016 06:00 | 11.3004 | 49.4208 | 0.80948 | 0.732 | 0.022 | 0.39938 | 0.32074 | 0 | 0 | 0 | 0 | 58.4376 | 0 | 0 | 0 | 0.7804 | 0 | 1.8957 | 1.8074 | 0.068111 | 1.0373 | 0.83527 | 0 | 0 | 0 | 6.4243 | 0.70236 | 0 | 3.9863 | 1.6 | 0.77538 | 0.04857 | 0.5 | 0.36 | 0 | 0 | 18.8767 | 0 | 0 | 0 | 18.8767 | 0 | 0 | 58.4376 | 58.4376
| 15.04.2016 07:00 | 11.2416 | 70.9389 | 0.80948 | 0.732 | 0.022 | 0.39938 | 0.32074 | 0 | 0 | 0 | 0 | 79.8969 | 0 | 0 | 0 | 0.75294 | 0 | 1.8957 | 1.8074 | 0.068111 | 1.0373 | 0.83527 | 0 | 0 | 0 | 6.3968 | 0.67765 | 0 | 3.9616 | 1.6 | 0.77538 | 0.04857 | 0.5 | 0.36 | 0 | 0 | 18.2872 | 0 | 0 | 0 | 18.2872 | 0 | 0 | 79.8969 | 79.8969
| 15.04.2016 08:00 | 10.5374 | 36.1227 | 0.80948 | 0.732 | 0.022 | 0.39938 | 0.32074 | 0 | 0 | 0 | 0 | 44.3765 | 0 | 0 | 0 | 0.50472 | 0 | 1.8957 | 1.8074 | 0.068111 | 1.0373 | 0.83527 | 0 | 0 | 0 | 6.1486 | 0.45425 | 0 | 3.7382 | 1.6 | 0.77538 | 0.04857 | 0.5 | 0.36 | 0 | 0 | 17.7028 | 0 | 0 | 0 | 17.7028 | 0 | 0 | 44.3765 | 44.3765
| 15.04.2016 09:00 | 9.8538 | 55.2401 | 0.80948 | 0.732 | 0.022 | 0.39938 | 0.32074 | 0 | 0 | 0 | 0 | 62.8103 | 0 | 0 | 0 | 0.2508 | 0 | 1.8957 | 1.8074 | 0.068111 | 1.0373 | 0.83527 | 0 | 0 | 0 | 5.8947 | 0.22572 | 0 | 3.5097 | 1.6 | 0.77538 | 0.04857 | 0.5 | 0.36 | 0 | 0 | 16.6905 | 0 | 0 | 0 | 16.6905 | 0 | 0 | 62.8103 | 62.8103
| 15.04.2016 10:00 | 9.2997 | 158.1856 | 0.80948 | 0.732 | 0.022 | 0.39938 | 0.32074 | 0 | 0 | 0 | 0 | 165.2017 | 0 | 0 | 0 | 0.041478 | 0 | 1.8957 | 1.8074 | 0.068111 | 1.0373 | 0.83527 | 0 | 0 | 0 | 5.6853 | 0.037331 | 0 | 3.3213 | 1.6 | 0.77538 | 0.04857 | 0.5 | 0.36 | 0 | 0 | 16.0196 | 0 | 0 | 0 | 16.0196 | 0 | 0 | 165.2017 | 165.2017
| 15.04.2016 11:00 | 8.8584 | 178.8669 | 0.80948 | 0.732 | 0.022 | 0.3049 | 0.32074 | 0 | 0 | 0 | 0 | 185.5362 | 95.971 | 95.971 | 0 | 0 | 0 | 1.8957 | 1.8074 | 0.068111 | 0.79195 | 0.83527 | 0 | 0 | 0 | 5.3985 | 0 | 0 | 3.1657 | 1.6 | 0.77538 | 0.04857 | 0.38172 | 0.36 | 0 | 0 | 15.3897 | 0 | 0 | 0 | 15.3897 | 95.971 | 0 | 185.5362 | 281.5072
| 15.04.2016 12:00 | 8.5764 | 328.3499 | 0.80948 | 0.732 | 0.022 | 0.22886 | 0.32074 | 0 | 0 | 0 | 0 | 334.8132 | 0 | 0 | 0 | 0 | 0 | 1.8957 | 1.8074 | 0.068111 | 0.59445 | 0.83527 | 0 | 0 | 0 | 5.201 | 0 | 0 | 3.0705 | 1.6 | 0.77538 | 0.04857 | 0.28652 | 0.36 | 0 | 0 | 15.0878 | 0 | 0 | 0 | 15.0878 | 0 | 0 | 334.8132 | 334.8132
| 15.04.2016 13:00 | 8.4572 | 381.8732 | 0.80948 | 0.732 | 0.022 | 0.19155 | 0.32074 | 0 | 0 | 0 | 0 | 388.2546 | 0 | 0 | 0 | 0 | 0 | 1.8957 | 1.8074 | 0.068111 | 0.49753 | 0.83527 | 0 | 0 | 0 | 5.104 | 0 | 0 | 3.0238 | 1.6 | 0.77538 | 0.04857 | 0.23981 | 0.36 | 0 | 0 | 14.8838 | 0 | 0 | 0 | 14.8838 | 0 | 0 | 388.2546 | 388.2546
| 15.04.2016 14:00 | 8.3809 | 400.8042 | 0.80948 | 0.732 | 0.022 | 0.1763 | 0.32074 | 0 | 0 | 0 | 0 | 407.1246 | 0 | 0 | 0 | 0 | 0 | 1.8957 | 1.8074 | 0.068111 | 0.45793 | 0.83527 | 0 | 0 | 0 | 5.0645 | 0 | 0 | 3.0047 | 1.6 | 0.77538 | 0.04857 | 0.22072 | 0.36 | 0 | 0 | 14.9561 | 0 | 0 | 0 | 14.9561 | 0 | 0 | 407.1246 | 407.1246
| 15.04.2016 15:00 | 8.4224 | 205.5065 | 0.80948 | 0.732 | 0.022 | 0.19314 | 0.32074 | 0 | 0 | 0 | 0 | 211.8516 | 0 | 0 | 0 | 0 | 0 | 1.8957 | 1.8074 | 0.068111 | 0.50166 | 0.83527 | 0 | 0 | 0 | 5.1082 | 0 | 0 | 3.0257 | 1.6 | 0.77538 | 0.04857 | 0.2418 | 0.36 | 0 | 0 | 15.3698 | 0 | 0 | 0 | 15.3698 | 0 | 0 | 211.8516 | 211.8516
| 15.04.2016 16:00 | 8.6748 | 337.6656 | 0.80948 | 0.732 | 0.022 | 0.27358 | 0.32074 | 0 | 0 | 0 | 0 | 344.1826 | 0 | 0 | 0 | 0 | 0 | 1.8957 | 1.8074 | 0.068111 | 0.7106 | 0.83527 | 0 | 0 | 0 | 5.3171 | 0 | 0 | 3.1265 | 1.6 | 0.77538 | 0.04857 | 0.34251 | 0.36 | 0 | 0 | 16.1765 | 0 | 0 | 0 | 16.1765 | 0 | 0 | 344.1826 | 344.1826
| 15.04.2016 17:00 | 8.9027 | 348.4084 | 0.80948 | 0.732 | 0.022 | 0.34614 | 0.32074 | 0 | 0 | 0 | 0 | 355.0808 | 0 | 0 | 0 | 0 | 0 | 1.8957 | 1.8074 | 0.068111 | 0.89906 | 0.83527 | 0 | 0 | 0 | 5.5056 | 0 | 0 | 3.2173 | 1.6 | 0.77538 | 0.04857 | 0.43335 | 0.36 | 0 | 0 | 17.0268 | 0 | 0 | 0 | 17.0268 | 0 | 0 | 355.0808 | 355.0808
| 15.04.2016 18:00 | 9.064 | 299.5224 | 0.80948 | 0.732 | 0.022 | 0.39938 | 0.32074 | 0 | 0 | 0 | 0 | 306.3027 | 0 | 0 | 0 | 0.010829 | 0 | 1.8957 | 1.8074 | 0.068111 | 1.0373 | 0.83527 | 0 | 0 | 0 | 5.6547 | 0.0097465 | 0 | 3.2937 | 1.6 | 0.77538 | 0.04857 | 0.5 | 0.36 | 0 | 0 | 17.7366 | 0 | 0 | 0 | 17.7366 | 0 | 0 | 306.3027 | 306.3027
| 15.04.2016 19:00 | 9.1074 | 338.0156 | 0.80948 | 0.732 | 0.022 | 0.39938 | 0.32074 | 0 | 0 | 0 | 0 | 344.8394 | 0 | 0 | 0 | 0.043784 | 0 | 1.8957 | 1.8074 | 0.068111 | 1.0373 | 0.83527 | 0 | 0 | 0 | 5.6876 | 0.039406 | 0 | 3.3234 | 1.6 | 0.77538 | 0.04857 | 0.5 | 0.36 | 0 | 0 | 18.1988 | 0 | 0 | 0 | 18.1988 | 0 | 0 | 344.8394 | 344.8394
| 15.04.2016 20:00 | 8.8121 | 311.9236 | 0.80948 | 0.732 | 0.022 | 0.35829 | 0.32074 | 0 | 0 | 0 | 0 | 318.4932 | 0 | 0 | 0 | 0 | 0 | 1.8957 | 1.8074 | 0.068111 | 0.93062 | 0.83527 | 0 | 0 | 0 | 5.5371 | 0 | 0 | 3.2325 | 1.6 | 0.77538 | 0.04857 | 0.44856 | 0.36 | 0 | 0 | 18.023 | 0 | 0 | 0 | 18.023 | 0 | 0 | 318.4932 | 318.4932
| 15.04.2016 21:00 | 7.768 | 246.7314 | 0.80948 | 0.732 | 0.022 | 0.072089 | 0.32074 | 0 | 0 | 0 | 0 | 252.5431 | 0 | 0 | 0 | 0 | 0 | 1.8957 | 1.8074 | 0.068111 | 0.18724 | 0.83527 | 0 | 0 | 0 | 4.7938 | 0 | 0 | 2.8742 | 1.6 | 0.77538 | 0.04857 | 0.090251 | 0.36 | 0 | 0 | 16.4285 | 0 | 0 | 0 | 16.4285 | 0 | 0 | 252.5431 | 252.5431
| 15.04.2016 22:00 | 6.6472 | 244.1682 | 0.80948 | 0.732 | 0 | 0 | 0.061332 | 0 | 0 | 0 | 0 | 249.2126 | 0 | 0 | 0 | 0 | 0 | 1.8957 | 1.8074 | 0 | 0 | 0.15972 | 0 | 0 | 0 | 3.8629 | 0 | 0 | 2.4442 | 1.6 | 0.77538 | 0 | 0 | 0.068838 | 0 | 0 | 13.4905 | 0 | 0 | 0 | 13.4905 | 0 | 0 | 249.2126 | 249.2126
| 15.04.2016 23:00 | 5.6193 | 184.2177 | 0.80948 | 0.38837 | 0 | 0 | 0 | 0 | 0 | 0 | 0 | 188.6392 | 175.2187 | 175.2187 | 0 | 0 | 0 | 1.8957 | 0.95894 | 0 | 0 | 0 | 0 | 0 | 0 | 2.8547 | 0 | 0 | 2.0114 | 1.6 | 0.41139 | 0 | 0 | 0 | 0 | 0 | 9.7805 | 0 | 0 | 0 | 9.7805 | 175.2187 | 0 | 188.6392 | 363.858
| 16.04.2016 00:00 | 4.5378 | 221.0495 | 0.80029 | 0 | 0 | 0 | 0 | 0 | 0 | 0 | 0 | 224.787 | 145.6094 | 145.6094 | 0 | 0 | 0 | 1.8742 | 0 | 0 | 0 | 0 | 0 | 0 | 0 | 1.8742 | 0 | 0 | 1.5818 | 1.5818 | 0 | 0 | 0 | 0 | 0 | 0 | 6.8476 | 0 | 0 | 0 | 6.8476 | 145.6094 | 0 | 224.787 | 370.3964
| 16.04.2016 01:00 | 4.6907 | 330.8957 | 0.80948 | 0.047003 | 0 | 0 | 0 | 0 | 0 | 0 | 0 | 334.7299 | 0 | 0 | 0 | 0 | 0 | 1.8957 | 0.11606 | 0 | 0 | 0 | 0 | 0 | 0 | 2.0118 | 0 | 0 | 1.6498 | 1.6 | 0.049789 | 0 | 0 | 0 | 0 | 0 | 7.4752 | 0 | 0 | 0 | 7.4752 | 0 | 0 | 334.7299 | 334.7299
| 16.04.2016 02:00 | 5.0115 | 291.6559 | 0.80948 | 0.13464 | 0 | 0 | 0 | 0 | 0 | 0 | 0 | 295.7233 | 0 | 0 | 0 | 0 | 0 | 1.8957 | 0.33245 | 0 | 0 | 0 | 0 | 0 | 0 | 2.2282 | 0 | 0 | 1.7426 | 1.6 | 0.14262 | 0 | 0 | 0 | 0 | 0 | 7.2547 | 0 | 0 | 0 | 7.2547 | 0 | 0 | 295.7233 | 295.7233
| 16.04.2016 03:00 | 5.7325 | 207.2761 | 0.80948 | 0.36868 | 0 | 0 | 0 | 0 | 0 | 0 | 0 | 211.8304 | 0 | 0 | 0 | 0 | 0 | 1.8957 | 0.91033 | 0 | 0 | 0 | 0 | 0 | 0 | 2.8061 | 0 | 0 | 1.9905 | 1.6 | 0.39053 | 0 | 0 | 0 | 0 | 0 | 8.0609 | 0 | 0 | 0 | 8.0609 | 0 | 0 | 211.8304 | 211.8304
| 16.04.2016 04:00 | 7.0658 | 100.8881 | 0.80948 | 0.732 | 0 | 0 | 0.090167 | 0 | 0 | 0 | 0 | 106.3223 | 0 | 0 | 0 | 0 | 0 | 1.8957 | 1.8074 | 0 | 0 | 0.23481 | 0 | 0 | 0 | 3.938 | 0 | 0 | 2.4766 | 1.6 | 0.77538 | 0 | 0 | 0.1012 | 0 | 0 | 10.7258 | 0 | 0 | 0 | 10.7258 | 0 | 0 | 106.3223 | 106.3223
| 16.04.2016 05:00 | 9.1777 | 129.4017 | 0.80948 | 0.732 | 0.022 | 0.38867 | 0.32074 | 0 | 0 | 0 | 0 | 136.3065 | 0 | 0 | 0 | 0 | 0 | 1.8957 | 1.8074 | 0.068111 | 1.0095 | 0.83527 | 0 | 0 | 0 | 5.6161 | 0 | 0 | 3.2705 | 1.6 | 0.77538 | 0.04857 | 0.4866 | 0.36 | 0 | 0 | 15.7941 | 0 | 0 | 0 | 15.7941 | 0 | 0 | 136.3065 | 136.3065
| 16.04.2016 06:00 | 9.5467 | 145.0621 | 0.80948 | 0.732 | 0.022 | 0.39938 | 0.32074 | 0 | 0 | 0 | 0 | 152.3252 | 0 | 0 | 0 | 0.12073 | 0 | 1.8957 | 1.8074 | 0.068111 | 1.0373 | 0.83527 | 0 | 0 | 0 | 5.7646 | 0.10866 | 0 | 3.3926 | 1.6 | 0.77538 | 0.04857 | 0.5 | 0.36 | 0 | 0 | 16.6748 | 0 | 0 | 0 | 16.6748 | 0 | 0 | 152.3252 | 152.3252
| 16.04.2016 07:00 | 9.2823 | 124.6555 | 0.80948 | 0.732 | 0.022 | 0.39938 | 0.32074 | 0 | 0 | 0 | 0 | 131.6543 | 0 | 0 | 0 | 0.025323 | 0 | 1.8957 | 1.8074 | 0.068111 | 1.0373 | 0.83527 | 0 | 0 | 0 | 5.6692 | 0.022791 | 0 | 3.3067 | 1.6 | 0.77538 | 0.04857 | 0.5 | 0.36 | 0 | 0 | 16.1551 | 0 | 0 | 0 | 16.1551 | 0 | 0 | 131.6543 | 131.6543
| 16.04.2016 08:00 | 8.7484 | 73.1019 | 0.80948 | 0.732 | 0.022 | 0.28107 | 0.32074 | 0 | 0 | 0 | 0 | 79.6849 | 0 | 0 | 0 | 0 | 0 | 1.8957 | 1.8074 | 0.068111 | 0.73006 | 0.83527 | 0 | 0 | 0 | 5.3366 | 0 | 0 | 3.1358 | 1.6 | 0.77538 | 0.04857 | 0.35189 | 0.36 | 0 | 0 | 15.6407 | 0 | 0 | 0 | 15.6407 | 0 | 0 | 79.6849 | 79.6849
| 16.04.2016 09:00 | 8.1668 | 123.7778 | 0.80948 | 0.732 | 0.022 | 0.12507 | 0.32074 | 0 | 0 | 0 | 0 | 129.9353 | 0 | 0 | 0 | 0 | 0 | 1.8957 | 1.8074 | 0.068111 | 0.32487 | 0.83527 | 0 | 0 | 0 | 4.9314 | 0 | 0 | 2.9405 | 1.6 | 0.77538 | 0.04857 | 0.15659 | 0.36 | 0 | 0 | 14.747 | 0 | 0 | 0 | 14.747 | 0 | 0 | 129.9353 | 129.9353
| 16.04.2016 10:00 | 7.8278 | 145.2539 | 0.80948 | 0.732 | 0.022 | 0.028284 | 0.32074 | 0 | 0 | 0 | 0 | 151.1692 | 0 | 0 | 0 | 0 | 0 | 1.8957 | 1.8074 | 0.068111 | 0.073464 | 0.83527 | 0 | 0 | 0 | 4.68 | 0 | 0 | 2.8194 | 1.6 | 0.77538 | 0.04857 | 0.03541 | 0.36 | 0 | 0 | 14.155 | 0 | 0 | 0 | 14.155 | 0 | 0 | 151.1692 | 151.1692
| 16.04.2016 11:00 | 7.4401 | 227.7364 | 0.80948 | 0.732 | 0 | 0 | 0.27355 | 0 | 0 | 0 | 0 | 233.3614 | 0 | 0 | 0 | 0 | 0 | 1.8957 | 1.8074 | 0 | 0 | 0.71237 | 0 | 0 | 0 | 4.4155 | 0 | 0 | 2.6824 | 1.6 | 0.77538 | 0 | 0 | 0.30703 | 0 | 0 | 13.5988 | 0 | 0 | 0 | 13.5988 | 0 | 0 | 233.3614 | 233.3614
| 16.04.2016 12:00 | 6.8109 | 253.7933 | 0.80948 | 0.732 | 0 | 0 | 0.096659 | 0 | 0 | 0 | 0 | 258.966 | 0 | 0 | 0 | 0 | 0 | 1.8957 | 1.8074 | 0 | 0 | 0.25172 | 0 | 0 | 0 | 3.9549 | 0 | 0 | 2.4839 | 1.6 | 0.77538 | 0 | 0 | 0.10849 | 0 | 0 | 13.3319 | 0 | 0 | 0 | 13.3319 | 0 | 0 | 258.966 | 258.966
| 16.04.2016 13:00 | 6.6918 | 256.1501 | 0.80948 | 0.732 | 0 | 0 | 0.056149 | 0 | 0 | 0 | 0 | 261.2443 | 0 | 0 | 0 | 0 | 0 | 1.8957 | 1.8074 | 0 | 0 | 0.14622 | 0 | 0 | 0 | 3.8494 | 0 | 0 | 2.4384 | 1.6 | 0.77538 | 0 | 0 | 0.063021 | 0 | 0 | 13.1516 | 0 | 0 | 0 | 13.1516 | 0 | 0 | 261.2443 | 261.2443
| 16.04.2016 14:00 | 6.772 | 304.8439 | 0.80948 | 0.732 | 0 | 0 | 0.080737 | 0 | 0 | 0 | 0 | 309.9937 | 0 | 0 | 0 | 0 | 0 | 1.8957 | 1.8074 | 0 | 0 | 0.21025 | 0 | 0 | 0 | 3.9134 | 0 | 0 | 2.466 | 1.6 | 0.77538 | 0 | 0 | 0.090619 | 0 | 0 | 13.215 | 0 | 0 | 0 | 13.215 | 0 | 0 | 309.9937 | 309.9937
| 16.04.2016 15:00 | 6.9538 | 262.8137 | 0.80948 | 0.732 | 0 | 0 | 0.13631 | 0 | 0 | 0 | 0 | 268.0897 | 0 | 0 | 0 | 0 | 0 | 1.8957 | 1.8074 | 0 | 0 | 0.35497 | 0 | 0 | 0 | 4.0581 | 0 | 0 | 2.5284 | 1.6 | 0.77538 | 0 | 0 | 0.15299 | 0 | 0 | 13.5801 | 0 | 0 | 0 | 13.5801 | 0 | 0 | 268.0897 | 268.0897
| 16.04.2016 16:00 | 7.2384 | 257.9567 | 0.80948 | 0.732 | 0 | 0 | 0.2322 | 0 | 0 | 0 | 0 | 263.4214 | 0 | 0 | 0 | 0 | 0 | 1.8957 | 1.8074 | 0 | 0 | 0.60469 | 0 | 0 | 0 | 4.3078 | 0 | 0 | 2.636 | 1.6 | 0.77538 | 0 | 0 | 0.26062 | 0 | 0 | 14.2926 | 0 | 0 | 0 | 14.2926 | 0 | 0 | 263.4214 | 263.4214
| 16.04.2016 17:00 | 7.5603 | 165.3753 | 0.80948 | 0.732 | 0.0078183 | 0 | 0.32074 | 0 | 0 | 0 | 0 | 171.0655 | 0 | 0 | 0 | 0 | 0 | 1.8957 | 1.8074 | 0.024205 | 0 | 0.83527 | 0 | 0 | 0 | 4.5626 | 0 | 0 | 2.7526 | 1.6 | 0.77538 | 0.017261 | 0 | 0.36 | 0 | 0 | 15.0435 | 0 | 0 | 0 | 15.0435 | 0 | 0 | 171.0655 | 171.0655
| 16.04.2016 18:00 | 7.5627 | 230.432 | 0.80948 | 0.732 | 0.019334 | 0 | 0.32074 | 0 | 0 | 0 | 0 | 236.1131 | 0 | 0 | 0 | 0 | 0 | 1.8957 | 1.8074 | 0.059858 | 0 | 0.83527 | 0 | 0 | 0 | 4.5983 | 0 | 0 | 2.7781 | 1.6 | 0.77538 | 0.042685 | 0 | 0.36 | 0 | 0 | 15.6711 | 0 | 0 | 0 | 15.6711 | 0 | 0 | 236.1131 | 236.1131
| 16.04.2016 19:00 | 7.7284 | 278.8828 | 0.80948 | 0.732 | 0.022 | 0.046894 | 0.32074 | 0 | 0 | 0 | 0 | 284.68 | 0 | 0 | 0 | 0 | 0 | 1.8957 | 1.8074 | 0.068111 | 0.1218 | 0.83527 | 0 | 0 | 0 | 4.7283 | 0 | 0 | 2.8427 | 1.6 | 0.77538 | 0.04857 | 0.058709 | 0.36 | 0 | 0 | 16.0799 | 0 | 0 | 0 | 16.0799 | 0 | 0 | 284.68 | 284.68
| 16.04.2016 20:00 | 7.5424 | 261.299 | 0.80948 | 0.732 | 0.022 | 0.00076943 | 0.32074 | 0 | 0 | 0 | 0 | 266.9564 | 0 | 0 | 0 | 0 | 0 | 1.8957 | 1.8074 | 0.068111 | 0.0019985 | 0.83527 | 0 | 0 | 0 | 4.6085 | 0 | 0 | 2.7849 | 1.6 | 0.77538 | 0.04857 | 0.00096329 | 0.36 | 0 | 0 | 15.9254 | 0 | 0 | 0 | 15.9254 | 0 | 0 | 266.9564 | 266.9564
| 16.04.2016 21:00 | 6.9025 | 314.0159 | 0.80948 | 0.732 | 0 | 0 | 0.15846 | 0 | 0 | 0 | 0 | 319.2185 | 0 | 0 | 0 | 0 | 0 | 1.8957 | 1.8074 | 0 | 0 | 0.41265 | 0 | 0 | 0 | 4.1158 | 0 | 0 | 2.5532 | 1.6 | 0.77538 | 0 | 0 | 0.17785 | 0 | 0 | 14.5174 | 0 | 0 | 0 | 14.5174 | 0 | 0 | 319.2185 | 319.2185
| 16.04.2016 22:00 | 5.7642 | 292.6803 | 0.80948 | 0.49875 | 0 | 0 | 0 | 0 | 0 | 0 | 0 | 297.1362 | 0 | 0 | 0 | 0 | 0 | 1.8957 | 1.2315 | 0 | 0 | 0 | 0 | 0 | 0 | 3.1272 | 0 | 0 | 2.1283 | 1.6 | 0.52831 | 0 | 0 | 0 | 0 | 0 | 11.9246 | 0 | 0 | 0 | 11.9246 | 0 | 0 | 297.1362 | 297.1362
| 16.04.2016 23:00 | 4.9305 | 169.8702 | 0.80948 | 0.1585 | 0 | 0 | 0 | 0 | 0 | 0 | 0 | 173.8327 | 0 | 0 | 0 | 0 | 0 | 1.8957 | 0.39137 | 0 | 0 | 0 | 0 | 0 | 0 | 2.2871 | 0 | 0 | 1.7679 | 1.6 | 0.1679 | 0 | 0 | 0 | 0 | 0 | 8.6455 | 0 | 0 | 0 | 8.6455 | 0 | 0 | 173.8327 | 173.8327
| 17.04.2016 00:00 | 5.6458 | 132.1425 | 0.80948 | 0.31231 | 0 | 0 | 0 | 0 | 0 | 0 | 0 | 136.6665 | 0 | 0 | 0 | 0 | 0 | 1.8957 | 0.77114 | 0 | 0 | 0 | 0 | 0 | 0 | 2.6669 | 0 | 0 | 1.9308 | 1.6 | 0.33082 | 0 | 0 | 0 | 0 | 0 | 7.3533 | 0 | 0 | 0 | 7.3533 | 0 | 0 | 136.6665 | 136.6665
| 17.04.2016 01:00 | 5.4727 | 109.1972 | 0.80948 | 0.28529 | 0 | 0 | 0 | 0 | 0 | 0 | 0 | 113.575 | 0 | 0 | 0 | 0 | 0 | 1.8957 | 0.70443 | 0 | 0 | 0 | 0 | 0 | 0 | 2.6002 | 0 | 0 | 1.9022 | 1.6 | 0.3022 | 0 | 0 | 0 | 0 | 0 | 8.0271 | 0 | 0 | 0 | 8.0271 | 0 | 0 | 113.575 | 113.575
| 17.04.2016 02:00 | 5.9652 | 138.97 | 0.80948 | 0.42149 | 0 | 0 | 0 | 0 | 0 | 0 | 0 | 143.7043 | 0 | 0 | 0 | 0 | 0 | 1.8957 | 1.0407 | 0 | 0 | 0 | 0 | 0 | 0 | 2.9364 | 0 | 0 | 2.0465 | 1.6 | 0.44646 | 0 | 0 | 0 | 0 | 0 | 7.7908 | 0 | 0 | 0 | 7.7908 | 0 | 0 | 143.7043 | 143.7043
| 17.04.2016 03:00 | 7.0324 | 153.0567 | 0.80948 | 0.732 | 0 | 0 | 0.022668 | 0 | 0 | 0 | 0 | 158.5249 | 0 | 0 | 0 | 0 | 0 | 1.8957 | 1.8074 | 0 | 0 | 0.059032 | 0 | 0 | 0 | 3.7622 | 0 | 0 | 2.4008 | 1.6 | 0.77538 | 0 | 0 | 0.025443 | 0 | 0 | 8.6569 | 0 | 0 | 0 | 8.6569 | 0 | 0 | 158.5249 | 158.5249
| 17.04.2016 04:00 | 8.8306 | 42.5052 | 0.80948 | 0.732 | 0.022 | 0.19883 | 0.32074 | 0 | 0 | 0 | 0 | 49.2527 | 0 | 0 | 0 | 0 | 0 | 1.8957 | 1.8074 | 0.068111 | 0.51645 | 0.83527 | 0 | 0 | 0 | 5.123 | 0 | 0 | 3.0329 | 1.6 | 0.77538 | 0.04857 | 0.24893 | 0.36 | 0 | 0 | 11.5184 | 0 | 0 | 0 | 11.5184 | 0 | 0 | 49.2527 | 49.2527
| 17.04.2016 05:00 | 9.24 | 70.056 | 0.80948 | 0.732 | 0.022 | 0.39938 | 0.32074 | 0 | 0 | 0 | 0 | 77.0124 | 0 | 0 | 0 | 0.046191 | 0 | 1.8957 | 1.8074 | 0.068111 | 1.0373 | 0.83527 | 0 | 0 | 0 | 5.6901 | 0.041571 | 0 | 3.3255 | 1.6 | 0.77538 | 0.04857 | 0.5 | 0.36 | 0 | 0 | 16.9614 | 0 | 0 | 0 | 16.9614 | 0 | 0 | 77.0124 | 77.0124
| 17.04.2016 06:00 | 9.4043 | 81.6107 | 0.80948 | 0.732 | 0.022 | 0.39938 | 0.32074 | 0 | 0 | 0 | 0 | 88.7314 | 0 | 0 | 0 | 0.1141 | 0 | 1.8957 | 1.8074 | 0.068111 | 1.0373 | 0.83527 | 0 | 0 | 0 | 5.758 | 0.10269 | 0 | 3.3866 | 1.6 | 0.77538 | 0.04857 | 0.5 | 0.36 | 0 | 0 | 17.9112 | 0 | 0 | 0 | 17.9112 | 0 | 0 | 88.7314 | 88.7314
| 17.04.2016 07:00 | 8.9447 | 52.475 | 0.80948 | 0.732 | 0.022 | 0.36553 | 0.32074 | 0 | 0 | 0 | 0 | 59.1699 | 0 | 0 | 0 | 0 | 0 | 1.8957 | 1.8074 | 0.068111 | 0.94944 | 0.83527 | 0 | 0 | 0 | 5.556 | 0 | 0 | 3.2416 | 1.6 | 0.77538 | 0.04857 | 0.45763 | 0.36 | 0 | 0 | 17.3523 | 0 | 0 | 0 | 17.3523 | 0 | 0 | 59.1699 | 59.1699
| 17.04.2016 08:00 | 8.662 | 46.6742 | 0.80948 | 0.732 | 0.022 | 0.28889 | 0.32074 | 0 | 0 | 0 | 0 | 53.1631 | 0 | 0 | 0 | 0 | 0 | 1.8957 | 1.8074 | 0.068111 | 0.75037 | 0.83527 | 0 | 0 | 0 | 5.3569 | 0 | 0 | 3.1456 | 1.6 | 0.77538 | 0.04857 | 0.36168 | 0.36 | 0 | 0 | 16.7987 | 0 | 0 | 0 | 16.7987 | 0 | 0 | 53.1631 | 53.1631
| 17.04.2016 09:00 | 8.1246 | 56.4462 | 0.80948 | 0.732 | 0.022 | 0.14238 | 0.32074 | 0 | 0 | 0 | 0 | 62.5442 | 0 | 0 | 0 | 0 | 0 | 1.8957 | 1.8074 | 0.068111 | 0.36982 | 0.83527 | 0 | 0 | 0 | 4.9763 | 0 | 0 | 2.9622 | 1.6 | 0.77538 | 0.04857 | 0.17825 | 0.36 | 0 | 0 | 15.8384 | 0 | 0 | 0 | 15.8384 | 0 | 0 | 62.5442 | 62.5442
| 17.04.2016 10:00 | 7.8703 | 82.2886 | 0.80948 | 0.732 | 0.022 | 0.064876 | 0.32074 | 0 | 0 | 0 | 0 | 88.2098 | 0 | 0 | 0 | 0 | 0 | 1.8957 | 1.8074 | 0.068111 | 0.16851 | 0.83527 | 0 | 0 | 0 | 4.775 | 0 | 0 | 2.8652 | 1.6 | 0.77538 | 0.04857 | 0.081222 | 0.36 | 0 | 0 | 15.2021 | 0 | 0 | 0 | 15.2021 | 0 | 0 | 88.2098 | 88.2098
| 17.04.2016 11:00 | 7.5016 | 133.7978 | 0.80948 | 0.732 | 0 | 0 | 0.31821 | 0 | 0 | 0 | 0 | 139.4397 | 0 | 0 | 0 | 0 | 0 | 1.8957 | 1.8074 | 0 | 0 | 0.82866 | 0 | 0 | 0 | 4.5318 | 0 | 0 | 2.7325 | 1.6 | 0.77538 | 0 | 0 | 0.35715 | 0 | 0 | 14.6045 | 0 | 0 | 0 | 14.6045 | 0 | 0 | 139.4397 | 139.4397
| 17.04.2016 12:00 | 7.2376 | 209.6446 | 0.80948 | 0.732 | 0 | 0 | 0.2387 | 0 | 0 | 0 | 0 | 215.1021 | 0 | 0 | 0 | 0 | 0 | 1.8957 | 1.8074 | 0 | 0 | 0.6216 | 0 | 0 | 0 | 4.3247 | 0 | 0 | 2.6433 | 1.6 | 0.77538 | 0 | 0 | 0.26791 | 0 | 0 | 14.318 | 0 | 0 | 0 | 14.318 | 0 | 0 | 215.1021 | 215.1021
| 17.04.2016 13:00 | 7.3234 | 233.1439 | 0.80948 | 0.732 | 0 | 0 | 0.25251 | 0 | 0 | 0 | 0 | 238.6732 | 0 | 0 | 0 | 0 | 0 | 1.8957 | 1.8074 | 0 | 0 | 0.65758 | 0 | 0 | 0 | 4.3607 | 0 | 0 | 2.6588 | 1.6 | 0.77538 | 0 | 0 | 0.28342 | 0 | 0 | 14.1244 | 0 | 0 | 0 | 14.1244 | 0 | 0 | 238.6732 | 238.6732
| 17.04.2016 14:00 | 7.1856 | 124.2612 | 0.80948 | 0.732 | 0 | 0 | 0.21885 | 0 | 0 | 0 | 0 | 129.6865 | 155.1455 | 155.1455 | 0 | 0 | 0 | 1.8957 | 1.8074 | 0 | 0 | 0.56991 | 0 | 0 | 0 | 4.2731 | 0 | 0 | 2.621 | 1.6 | 0.77538 | 0 | 0 | 0.24563 | 0 | 0 | 14.1928 | 0 | 0 | 0 | 14.1928 | 155.1455 | 0 | 129.6865 | 284.832
| 17.04.2016 15:00 | 7.5558 | 75.3116 | 0.80948 | 0.732 | 0.0023835 | 0 | 0.32074 | 0 | 0 | 0 | 0 | 81.0028 | 221.9894 | 221.9894 | 0 | 0 | 0 | 1.8957 | 1.8074 | 0.0073792 | 0 | 0.83527 | 0 | 0 | 0 | 4.5458 | 0 | 0 | 2.7406 | 1.6 | 0.77538 | 0.0052621 | 0 | 0.36 | 0 | 0 | 14.5851 | 0 | 0 | 0 | 14.5851 | 221.9894 | 0 | 81.0028 | 302.9922
| 17.04.2016 16:00 | 7.9549 | 161.1816 | 0.80948 | 0.732 | 0.022 | 0.080158 | 0.32074 | 0 | 0 | 0 | 0 | 167.1721 | 111.3896 | 111.3896 | 0 | 0 | 0 | 1.8957 | 1.8074 | 0.068111 | 0.2082 | 0.83527 | 0 | 0 | 0 | 4.8147 | 0 | 0 | 2.8843 | 1.6 | 0.77538 | 0.04857 | 0.10035 | 0.36 | 0 | 0 | 15.3505 | 0 | 0 | 0 | 15.3505 | 111.3896 | 0 | 167.1721 | 278.5616
| 17.04.2016 17:00 | 8.1798 | 212.1034 | 0.80948 | 0.732 | 0.022 | 0.15113 | 0.32074 | 0 | 0 | 0 | 0 | 218.2479 | 0 | 0 | 0 | 0 | 0 | 1.8957 | 1.8074 | 0.068111 | 0.39254 | 0.83527 | 0 | 0 | 0 | 4.9991 | 0 | 0 | 2.9732 | 1.6 | 0.77538 | 0.04857 | 0.1892 | 0.36 | 0 | 0 | 16.1572 | 0 | 0 | 0 | 16.1572 | 0 | 0 | 218.2479 | 218.2479
| 17.04.2016 18:00 | 8.3541 | 221.8514 | 0.80948 | 0.732 | 0.022 | 0.21418 | 0.32074 | 0 | 0 | 0 | 0 | 228.1071 | 0 | 0 | 0 | 0 | 0 | 1.8957 | 1.8074 | 0.068111 | 0.55632 | 0.83527 | 0 | 0 | 0 | 5.1628 | 0 | 0 | 3.0521 | 1.6 | 0.77538 | 0.04857 | 0.26815 | 0.36 | 0 | 0 | 16.831 | 0 | 0 | 0 | 16.831 | 0 | 0 | 228.1071 | 228.1071
| 17.04.2016 19:00 | 8.6554 | 271.2545 | 0.80948 | 0.732 | 0.022 | 0.29925 | 0.32074 | 0 | 0 | 0 | 0 | 277.7264 | 0 | 0 | 0 | 0 | 0 | 1.8957 | 1.8074 | 0.068111 | 0.77727 | 0.83527 | 0 | 0 | 0 | 5.3838 | 0 | 0 | 3.1586 | 1.6 | 0.77538 | 0.04857 | 0.37464 | 0.36 | 0 | 0 | 17.2698 | 0 | 0 | 0 | 17.2698 | 0 | 0 | 277.7264 | 277.7264
| 17.04.2016 20:00 | 8.423 | 263.7426 | 0.80948 | 0.732 | 0.022 | 0.24186 | 0.32074 | 0 | 0 | 0 | 0 | 270.0395 | 0 | 0 | 0 | 0 | 0 | 1.8957 | 1.8074 | 0.068111 | 0.62822 | 0.83527 | 0 | 0 | 0 | 5.2347 | 0 | 0 | 3.0867 | 1.6 | 0.77538 | 0.04857 | 0.3028 | 0.36 | 0 | 0 | 17.1033 | 0 | 0 | 0 | 17.1033 | 0 | 0 | 270.0395 | 270.0395
| 17.04.2016 21:00 | 7.8034 | 238.6061 | 0.80948 | 0.732 | 0.022 | 0.059469 | 0.32074 | 0 | 0 | 0 | 0 | 244.4657 | 0 | 0 | 0 | 0 | 0 | 1.8957 | 1.8074 | 0.068111 | 0.15446 | 0.83527 | 0 | 0 | 0 | 4.761 | 0 | 0 | 2.8584 | 1.6 | 0.77538 | 0.04857 | 0.074452 | 0.36 | 0 | 0 | 15.5907 | 0 | 0 | 0 | 15.5907 | 0 | 0 | 244.4657 | 244.4657
| 17.04.2016 22:00 | 6.5432 | 269.3823 | 0.80948 | 0.732 | 0 | 0 | 0.013889 | 0 | 0 | 0 | 0 | 274.3701 | 0 | 0 | 0 | 0 | 0 | 1.8957 | 1.8074 | 0 | 0 | 0.03617 | 0 | 0 | 0 | 3.7393 | 0 | 0 | 2.391 | 1.6 | 0.77538 | 0 | 0 | 0.015589 | 0 | 0 | 12.8041 | 0 | 0 | 0 | 12.8041 | 0 | 0 | 274.3701 | 274.3701
| 17.04.2016 23:00 | 5.5352 | 254.589 | 0.80948 | 0.34953 | 0 | 0 | 0 | 0 | 0 | 0 | 0 | 258.9652 | 0 | 0 | 0 | 0 | 0 | 1.8957 | 0.86303 | 0 | 0 | 0 | 0 | 0 | 0 | 2.7588 | 0 | 0 | 1.9702 | 1.6 | 0.37024 | 0 | 0 | 0 | 0 | 0 | 9.283 | 0 | 0 | 0 | 9.283 | 0 | 0 | 258.9652 | 258.9652
| 18.04.2016 00:00 | 5.7034 | 162.0529 | 0.80948 | 0.34688 | 0 | 0 | 0 | 0 | 0 | 0 | 0 | 166.5999 | 0 | 0 | 0 | 0 | 0 | 1.8957 | 0.85649 | 0 | 0 | 0 | 0 | 0 | 0 | 2.7522 | 0 | 0 | 1.9674 | 1.6 | 0.36743 | 0 | 0 | 0 | 0 | 0 | 7.9874 | 0 | 0 | 0 | 7.9874 | 0 | 0 | 166.5999 | 166.5999
| 18.04.2016 01:00 | 6.0156 | 194.056 | 0.80948 | 0.45968 | 0 | 0 | 0 | 0 | 0 | 0 | 0 | 198.8025 | 0 | 0 | 0 | 0 | 0 | 1.8957 | 1.135 | 0 | 0 | 0 | 0 | 0 | 0 | 3.0307 | 0 | 0 | 2.0869 | 1.6 | 0.48692 | 0 | 0 | 0 | 0 | 0 | 8.719 | 0 | 0 | 0 | 8.719 | 0 | 0 | 198.8025 | 198.8025
| 18.04.2016 02:00 | 6.3293 | 249.0309 | 0.80948 | 0.54471 | 0 | 0 | 0 | 0 | 0 | 0 | 0 | 254.006 | 0 | 0 | 0 | 0 | 0 | 1.8957 | 1.345 | 0 | 0 | 0 | 0 | 0 | 0 | 3.2407 | 0 | 0 | 2.177 | 1.6 | 0.57699 | 0 | 0 | 0 | 0 | 0 | 8.4631 | 0 | 0 | 0 | 8.4631 | 0 | 0 | 254.006 | 254.006
| 18.04.2016 03:00 | 7.1901 | 198.8198 | 0.80948 | 0.732 | 0 | 0 | 0.08605 | 0 | 0 | 0 | 0 | 204.3824 | 0 | 0 | 0 | 0 | 0 | 1.8957 | 1.8074 | 0 | 0 | 0.22409 | 0 | 0 | 0 | 3.9272 | 0 | 0 | 2.472 | 1.6 | 0.77538 | 0 | 0 | 0.096582 | 0 | 0 | 9.4043 | 0 | 0 | 0 | 9.4043 | 0 | 0 | 204.3824 | 204.3824
| 18.04.2016 04:00 | 8.7002 | 165.1694 | 0.80948 | 0.732 | 0.022 | 0.19242 | 0.32074 | 0 | 0 | 0 | 0 | 171.793 | 0 | 0 | 0 | 0 | 0 | 1.8957 | 1.8074 | 0.068111 | 0.49979 | 0.83527 | 0 | 0 | 0 | 5.1063 | 0 | 0 | 3.0248 | 1.6 | 0.77538 | 0.04857 | 0.2409 | 0.36 | 0 | 0 | 12.5124 | 0 | 0 | 0 | 12.5124 | 0 | 0 | 171.793 | 171.793
| 18.04.2016 05:00 | 11.0102 | 163.4308 | 0.80948 | 0.732 | 0.022 | 0.39938 | 0.32074 | 0 | 0 | 0 | 0 | 172.1575 | 0 | 0 | 0 | 0.68879 | 0 | 1.8957 | 1.8074 | 0.068111 | 1.0373 | 0.83527 | 0 | 0 | 0 | 6.3327 | 0.61991 | 0 | 3.9039 | 1.6 | 0.77538 | 0.04857 | 0.5 | 0.36 | 0 | 0 | 18.4253 | 0 | 0 | 0 | 18.4253 | 0 | 0 | 172.1575 | 172.1575
| 18.04.2016 06:00 | 11.6354 | 124.7731 | 0.80948 | 0.732 | 0.022 | 0.39938 | 0.32074 | 0 | 0 | 0 | 0 | 134.1249 | 0 | 0 | 0 | 0.91184 | 0 | 1.8957 | 1.8074 | 0.068111 | 1.0373 | 0.83527 | 0 | 0 | 0 | 6.5557 | 0.82066 | 0 | 4.1046 | 1.6 | 0.77538 | 0.04857 | 0.5 | 0.36 | 0 | 0 | 19.4624 | 0 | 0 | 0 | 19.4624 | 0 | 0 | 134.1249 | 134.1249
| 18.04.2016 07:00 | 11.3205 | 55.3416 | 0.80948 | 0.732 | 0.022 | 0.39938 | 0.32074 | 0 | 0 | 0 | 0 | 64.3786 | 0 | 0 | 0 | 0.79848 | 0 | 1.8957 | 1.8074 | 0.068111 | 1.0373 | 0.83527 | 0 | 0 | 0 | 6.4423 | 0.71863 | 0 | 4.0026 | 1.6 | 0.77538 | 0.04857 | 0.5 | 0.36 | 0 | 0 | 18.8543 | 0 | 0 | 0 | 18.8543 | 0 | 0 | 64.3786 | 64.3786
| 18.04.2016 08:00 | 10.7407 | 109.4965 | 0.80948 | 0.732 | 0.022 | 0.39938 | 0.32074 | 0 | 0 | 0 | 0 | 117.9536 | 0 | 0 | 0 | 0.59153 | 0 | 1.8957 | 1.8074 | 0.068111 | 1.0373 | 0.83527 | 0 | 0 | 0 | 6.2354 | 0.53237 | 0 | 3.8163 | 1.6 | 0.77538 | 0.04857 | 0.5 | 0.36 | 0 | 0 | 18.2512 | 0 | 0 | 0 | 18.2512 | 0 | 0 | 117.9536 | 117.9536
| 18.04.2016 09:00 | 10.0997 | 235.146 | 0.80948 | 0.732 | 0.022 | 0.39938 | 0.32074 | 0 | 0 | 0 | 0 | 242.9622 | 0 | 0 | 0 | 0.3511 | 0 | 1.8957 | 1.8074 | 0.068111 | 1.0373 | 0.83527 | 0 | 0 | 0 | 5.995 | 0.31599 | 0 | 3.5999 | 1.6 | 0.77538 | 0.04857 | 0.5 | 0.36 | 0 | 0 | 17.2073 | 0 | 0 | 0 | 17.2073 | 0 | 0 | 242.9622 | 242.9622
| 18.04.2016 10:00 | 9.4468 | 257.4349 | 0.80948 | 0.732 | 0.022 | 0.39938 | 0.32074 | 0 | 0 | 0 | 0 | 264.5982 | 0 | 0 | 0 | 0.10804 | 0 | 1.8957 | 1.8074 | 0.068111 | 1.0373 | 0.83527 | 0 | 0 | 0 | 5.7519 | 0.097235 | 0 | 3.3812 | 1.6 | 0.77538 | 0.04857 | 0.5 | 0.36 | 0 | 0 | 16.5153 | 0 | 0 | 0 | 16.5153 | 0 | 0 | 264.5982 | 264.5982
| 18.04.2016 11:00 | 9.1198 | 278.9376 | 0.80948 | 0.732 | 0.022 | 0.37968 | 0.32074 | 0 | 0 | 0 | 0 | 285.7936 | 0 | 0 | 0 | 0 | 0 | 1.8957 | 1.8074 | 0.068111 | 0.98618 | 0.83527 | 0 | 0 | 0 | 5.5927 | 0 | 0 | 3.2593 | 1.6 | 0.77538 | 0.04857 | 0.47534 | 0.36 | 0 | 0 | 15.8658 | 0 | 0 | 0 | 15.8658 | 0 | 0 | 285.7936 | 285.7936
| 18.04.2016 12:00 | 8.7637 | 298.0199 | 0.80948 | 0.732 | 0.022 | 0.28557 | 0.32074 | 0 | 0 | 0 | 0 | 304.6138 | 0 | 0 | 0 | 0 | 0 | 1.8957 | 1.8074 | 0.068111 | 0.74175 | 0.83527 | 0 | 0 | 0 | 5.3483 | 0 | 0 | 3.1415 | 1.6 | 0.77538 | 0.04857 | 0.35752 | 0.36 | 0 | 0 | 15.5547 | 0 | 0 | 0 | 15.5547 | 0 | 0 | 304.6138 | 304.6138
| 18.04.2016 13:00 | 8.6272 | 307.0491 | 0.80948 | 0.732 | 0.022 | 0.24382 | 0.32074 | 0 | 0 | 0 | 0 | 313.5482 | 0 | 0 | 0 | 0 | 0 | 1.8957 | 1.8074 | 0.068111 | 0.63331 | 0.83527 | 0 | 0 | 0 | 5.2398 | 0 | 0 | 3.0892 | 1.6 | 0.77538 | 0.04857 | 0.30525 | 0.36 | 0 | 0 | 15.3444 | 0 | 0 | 0 | 15.3444 | 0 | 0 | 313.5482 | 313.5483
| 18.04.2016 14:00 | 8.5953 | 237.971 | 0.80948 | 0.732 | 0.022 | 0.23936 | 0.32074 | 0 | 0 | 0 | 0 | 244.4428 | 0 | 0 | 0 | 0 | 0 | 1.8957 | 1.8074 | 0.068111 | 0.62171 | 0.83527 | 0 | 0 | 0 | 5.2282 | 0 | 0 | 3.0836 | 1.6 | 0.77538 | 0.04857 | 0.29967 | 0.36 | 0 | 0 | 15.4191 | 0 | 0 | 0 | 15.4191 | 0 | 0 | 244.4428 | 244.4428
| 18.04.2016 15:00 | 8.8441 | 245.8492 | 0.80948 | 0.732 | 0.022 | 0.30625 | 0.32074 | 0 | 0 | 0 | 0 | 252.5028 | 0 | 0 | 0 | 0 | 0 | 1.8957 | 1.8074 | 0.068111 | 0.79545 | 0.83527 | 0 | 0 | 0 | 5.402 | 0 | 0 | 3.1674 | 1.6 | 0.77538 | 0.04857 | 0.38341 | 0.36 | 0 | 0 | 15.8456 | 0 | 0 | 0 | 15.8456 | 0 | 0 | 252.5028 | 252.5028
| 18.04.2016 16:00 | 9.069 | 232.2572 | 0.80948 | 0.732 | 0.022 | 0.38066 | 0.32074 | 0 | 0 | 0 | 0 | 239.0613 | 0 | 0 | 0 | 0 | 0 | 1.8957 | 1.8074 | 0.068111 | 0.98873 | 0.83527 | 0 | 0 | 0 | 5.5952 | 0 | 0 | 3.2605 | 1.6 | 0.77538 | 0.04857 | 0.47657 | 0.36 | 0 | 0 | 16.6774 | 0 | 0 | 0 | 16.6774 | 0 | 0 | 239.0613 | 239.0613
| 18.04.2016 17:00 | 9.402 | 170.4941 | 0.80948 | 0.732 | 0.022 | 0.39938 | 0.32074 | 0 | 0 | 0 | 0 | 177.6125 | 0 | 0 | 0 | 0.11078 | 0 | 1.8957 | 1.8074 | 0.068111 | 1.0373 | 0.83527 | 0 | 0 | 0 | 5.7546 | 0.099705 | 0 | 3.3837 | 1.6 | 0.77538 | 0.04857 | 0.5 | 0.36 | 0 | 0 | 17.5542 | 0 | 0 | 0 | 17.5542 | 0 | 0 | 177.6125 | 177.6125
| 18.04.2016 18:00 | 9.5557 | 157.3499 | 0.80948 | 0.732 | 0.022 | 0.39938 | 0.32074 | 0 | 0 | 0 | 0 | 164.622 | 0 | 0 | 0 | 0.1941 | 0 | 1.8957 | 1.8074 | 0.068111 | 1.0373 | 0.83527 | 0 | 0 | 0 | 5.838 | 0.17469 | 0 | 3.4586 | 1.6 | 0.77538 | 0.04857 | 0.5 | 0.36 | 0 | 0 | 18.2858 | 0 | 0 | 0 | 18.2858 | 0 | 0 | 164.622 | 164.622
| 18.04.2016 19:00 | 9.6233 | 206.1798 | 0.80948 | 0.732 | 0.022 | 0.39938 | 0.32074 | 0 | 0 | 0 | 0 | 213.5195 | 0 | 0 | 0 | 0.23571 | 0 | 1.8957 | 1.8074 | 0.068111 | 1.0373 | 0.83527 | 0 | 0 | 0 | 5.8796 | 0.21214 | 0 | 3.4961 | 1.6 | 0.77538 | 0.04857 | 0.5 | 0.36 | 0 | 0 | 18.7623 | 0 | 0 | 0 | 18.7623 | 0 | 0 | 213.5195 | 213.5195
| 18.04.2016 20:00 | 9.2525 | 269.4663 | 0.80948 | 0.732 | 0.022 | 0.39938 | 0.32074 | 0 | 0 | 0 | 0 | 276.4352 | 0 | 0 | 0 | 0.10942 | 0 | 1.8957 | 1.8074 | 0.068111 | 1.0373 | 0.83527 | 0 | 0 | 0 | 5.7533 | 0.098482 | 0 | 3.3824 | 1.6 | 0.77538 | 0.04857 | 0.5 | 0.36 | 0 | 0 | 18.5807 | 0 | 0 | 0 | 18.5807 | 0 | 0 | 276.4352 | 276.4352
| 18.04.2016 21:00 | 8.2107 | 273.7213 | 0.80948 | 0.732 | 0.022 | 0.19136 | 0.32074 | 0 | 0 | 0 | 0 | 279.8564 | 0 | 0 | 0 | 0 | 0 | 1.8957 | 1.8074 | 0.068111 | 0.49704 | 0.83527 | 0 | 0 | 0 | 5.1036 | 0 | 0 | 3.0235 | 1.6 | 0.77538 | 0.04857 | 0.23957 | 0.36 | 0 | 0 | 16.9365 | 0 | 0 | 0 | 16.9365 | 0 | 0 | 279.8564 | 279.8564
| 18.04.2016 22:00 | 6.9731 | 355.9264 | 0.80948 | 0.732 | 0 | 0 | 0.16057 | 0 | 0 | 0 | 0 | 361.1974 | 0 | 0 | 0 | 0 | 0 | 1.8957 | 1.8074 | 0 | 0 | 0.41814 | 0 | 0 | 0 | 4.1213 | 0 | 0 | 2.5556 | 1.6 | 0.77538 | 0 | 0 | 0.18022 | 0 | 0 | 13.9066 | 0 | 0 | 0 | 13.9066 | 0 | 0 | 361.1974 | 361.1974
| 18.04.2016 23:00 | 5.9108 | 346.9289 | 0.80948 | 0.48025 | 0 | 0 | 0 | 0 | 0 | 0 | 0 | 351.55 | 0 | 0 | 0 | 0 | 0 | 1.8957 | 1.1858 | 0 | 0 | 0 | 0 | 0 | 0 | 3.0815 | 0 | 0 | 2.1087 | 1.6 | 0.50871 | 0 | 0 | 0 | 0 | 0 | 10.0821 | 0 | 0 | 0 | 10.0821 | 0 | 0 | 351.55 | 351.55
| 19.04.2016 00:00 | 5.3208 | 351.7135 | 0.80948 | 0.22577 | 0 | 0 | 0 | 0 | 0 | 0 | 0 | 355.9991 | 0 | 0 | 0 | 0 | 0 | 1.8957 | 0.55746 | 0 | 0 | 0 | 0 | 0 | 0 | 2.4532 | 0 | 0 | 1.8392 | 1.6 | 0.23915 | 0 | 0 | 0 | 0 | 0 | 7.5561 | 0 | 0 | 0 | 7.5561 | 0 | 0 | 355.9991 | 355.9991
| 19.04.2016 01:00 | 5.6276 | 372.2131 | 0.80948 | 0.33574 | 0 | 0 | 0 | 0 | 0 | 0 | 0 | 376.6954 | 0 | 0 | 0 | 0 | 0 | 1.8957 | 0.82899 | 0 | 0 | 0 | 0 | 0 | 0 | 2.7247 | 0 | 0 | 1.9556 | 1.6 | 0.35564 | 0 | 0 | 0 | 0 | 0 | 8.2484 | 0 | 0 | 0 | 8.2484 | 0 | 0 | 376.6954 | 376.6954
| 19.04.2016 02:00 | 5.9122 | 377.7637 | 0.80948 | 0.41272 | 0 | 0 | 0 | 0 | 0 | 0 | 0 | 382.4537 | 0 | 0 | 0 | 0 | 0 | 1.8957 | 1.0191 | 0 | 0 | 0 | 0 | 0 | 0 | 2.9148 | 0 | 0 | 2.0372 | 1.6 | 0.43718 | 0 | 0 | 0 | 0 | 0 | 8.0058 | 0 | 0 | 0 | 8.0058 | 0 | 0 | 382.4537 | 382.4537
| 19.04.2016 03:00 | 6.7255 | 305.4274 | 0.80948 | 0.67592 | 0 | 0 | 0 | 0 | 0 | 0 | 0 | 310.6674 | 0 | 0 | 0 | 0 | 0 | 1.8957 | 1.6689 | 0 | 0 | 0 | 0 | 0 | 0 | 3.5647 | 0 | 0 | 2.316 | 1.6 | 0.71598 | 0 | 0 | 0 | 0 | 0 | 8.8959 | 0 | 0 | 0 | 8.8959 | 0 | 0 | 310.6674 | 310.6674
| 19.04.2016 04:00 | 8.199 | 328.8859 | 0.80948 | 0.732 | 0.022 | 0.054937 | 0.32074 | 0 | 0 | 0 | 0 | 335.1458 | 0 | 0 | 0 | 0 | 0 | 1.8957 | 1.8074 | 0.068111 | 0.14269 | 0.83527 | 0 | 0 | 0 | 4.7492 | 0 | 0 | 2.8527 | 1.6 | 0.77538 | 0.04857 | 0.068778 | 0.36 | 0 | 0 | 11.8363 | 0 | 0 | 0 | 11.8363 | 0 | 0 | 335.1458 | 335.1458
| 19.04.2016 05:00 | 10.4752 | 327.9334 | 0.80948 | 0.732 | 0.022 | 0.39938 | 0.32074 | 0 | 0 | 0 | 0 | 336.1249 | 0 | 0 | 0 | 0.47554 | 0 | 1.8957 | 1.8074 | 0.068111 | 1.0373 | 0.83527 | 0 | 0 | 0 | 6.1194 | 0.42799 | 0 | 3.7119 | 1.6 | 0.77538 | 0.04857 | 0.5 | 0.36 | 0 | 0 | 17.4296 | 0 | 0 | 0 | 17.4296 | 0 | 0 | 336.1249 | 336.1249
| 19.04.2016 06:00 | 11.0653 | 356.7645 | 0.80948 | 0.732 | 0.022 | 0.39938 | 0.32074 | 0 | 0 | 0 | 0 | 365.5462 | 0 | 0 | 0 | 0.68621 | 0 | 1.8957 | 1.8074 | 0.068111 | 1.0373 | 0.83527 | 0 | 0 | 0 | 6.3301 | 0.61759 | 0 | 3.9015 | 1.6 | 0.77538 | 0.04857 | 0.5 | 0.36 | 0 | 0 | 18.4072 | 0 | 0 | 0 | 18.4072 | 0 | 0 | 365.5462 | 365.5462
| 19.04.2016 07:00 | 10.998 | 446.8293 | 0.80948 | 0.732 | 0.022 | 0.39938 | 0.32074 | 0 | 0 | 0 | 0 | 455.5437 | 0 | 0 | 0 | 0.65609 | 0 | 1.8957 | 1.8074 | 0.068111 | 1.0373 | 0.83527 | 0 | 0 | 0 | 6.3 | 0.59048 | 0 | 3.8744 | 1.6 | 0.77538 | 0.04857 | 0.5 | 0.36 | 0 | 0 | 17.8326 | 0 | 0 | 0 | 17.8326 | 0 | 0 | 455.5437 | 455.5437
| 19.04.2016 08:00 | 10.2892 | 486.0064 | 0.80948 | 0.732 | 0.022 | 0.39938 | 0.32074 | 0 | 0 | 0 | 0 | 494.012 | 0 | 0 | 0 | 0.40664 | 0 | 1.8957 | 1.8074 | 0.068111 | 1.0373 | 0.83527 | 0 | 0 | 0 | 6.0505 | 0.36598 | 0 | 3.6499 | 1.6 | 0.77538 | 0.04857 | 0.5 | 0.36 | 0 | 0 | 17.2632 | 0 | 0 | 0 | 17.2632 | 0 | 0 | 494.012 | 494.012
| 19.04.2016 09:00 | 9.6145 | 522.6848 | 0.80948 | 0.732 | 0.022 | 0.39938 | 0.32074 | 0 | 0 | 0 | 0 | 530.0157 | 34.5727 | 34.5727 | 0 | 0.15625 | 0 | 1.8957 | 1.8074 | 0.068111 | 1.0373 | 0.83527 | 0 | 0 | 0 | 5.8001 | 0.14063 | 0 | 3.4246 | 1.6 | 0.77538 | 0.04857 | 0.5 | 0.36 | 0 | 0 | 16.2762 | 0 | 0 | 0 | 16.2762 | 34.5727 | 0 | 530.0157 | 564.5884
| 19.04.2016 10:00 | 9.0782 | 452.4206 | 0.80948 | 0.732 | 0.022 | 0.36595 | 0.32074 | 0 | 0 | 0 | 0 | 459.2487 | 176.9933 | 176.9933 | 0 | 0 | 0 | 1.8957 | 1.8074 | 0.068111 | 0.95052 | 0.83527 | 0 | 0 | 0 | 5.557 | 0 | 0 | 3.2421 | 1.6 | 0.77538 | 0.04857 | 0.45815 | 0.36 | 0 | 0 | 15.6221 | 0 | 0 | 0 | 15.6221 | 176.9933 | 0 | 459.2487 | 636.242
| 19.04.2016 11:00 | 8.6771 | 452.9106 | 0.80948 | 0.732 | 0.022 | 0.25174 | 0.32074 | 0 | 0 | 0 | 0 | 459.4518 | 157.9381 | 157.9381 | 0 | 0 | 0 | 1.8957 | 1.8074 | 0.068111 | 0.65386 | 0.83527 | 0 | 0 | 0 | 5.2604 | 0 | 0 | 3.0991 | 1.6 | 0.77538 | 0.04857 | 0.31516 | 0.36 | 0 | 0 | 15.0079 | 0 | 0 | 0 | 15.0079 | 157.9381 | 0 | 459.4518 | 617.3899
| 19.04.2016 12:00 | 8.4211 | 453.2083 | 0.80948 | 0.732 | 0.022 | 0.18217 | 0.32074 | 0 | 0 | 0 | 0 | 459.563 | 145.9246 | 145.9246 | 0 | 0 | 0 | 1.8957 | 1.8074 | 0.068111 | 0.47318 | 0.83527 | 0 | 0 | 0 | 5.0797 | 0 | 0 | 3.012 | 1.6 | 0.77538 | 0.04857 | 0.22807 | 0.36 | 0 | 0 | 14.7135 | 0 | 0 | 0 | 14.7135 | 145.9246 | 0 | 459.563 | 605.4876
| 19.04.2016 13:00 | 8.3037 | 453.2099 | 0.80948 | 0.732 | 0.022 | 0.14547 | 0.32074 | 0 | 0 | 0 | 0 | 459.4838 | 142.2807 | 142.2807 | 0 | 0 | 0 | 1.8957 | 1.8074 | 0.068111 | 0.37783 | 0.83527 | 0 | 0 | 0 | 4.9844 | 0 | 0 | 2.9661 | 1.6 | 0.77538 | 0.04857 | 0.18212 | 0.36 | 0 | 0 | 14.5146 | 0 | 0 | 0 | 14.5146 | 142.2807 | 0 | 459.4838 | 601.7645
| 19.04.2016 14:00 | 8.239 | 453.4266 | 0.80948 | 0.732 | 0.022 | 0.13295 | 0.32074 | 0 | 0 | 0 | 0 | 459.6484 | 167.6002 | 167.6002 | 0 | 0 | 0 | 1.8957 | 1.8074 | 0.068111 | 0.34533 | 0.83527 | 0 | 0 | 0 | 4.9518 | 0 | 0 | 2.9504 | 1.6 | 0.77538 | 0.04857 | 0.16645 | 0.36 | 0 | 0 | 14.585 | 0 | 0 | 0 | 14.585 | 167.6002 | 0 | 459.6484 | 627.2487
| 19.04.2016 15:00 | 8.3244 | 453.0531 | 0.80948 | 0.732 | 0.022 | 0.16019 | 0.32074 | 0 | 0 | 0 | 0 | 459.3331 | 147.5968 | 147.5968 | 0 | 0 | 0 | 1.8957 | 1.8074 | 0.068111 | 0.41608 | 0.83527 | 0 | 0 | 0 | 5.0226 | 0 | 0 | 2.9845 | 1.6 | 0.77538 | 0.04857 | 0.20055 | 0.36 | 0 | 0 | 14.9882 | 0 | 0 | 0 | 14.9882 | 147.5968 | 0 | 459.3331 | 606.93
| 19.04.2016 16:00 | 8.5946 | 453.2072 | 0.80948 | 0.732 | 0.022 | 0.24445 | 0.32074 | 0 | 0 | 0 | 0 | 459.6732 | 129.3302 | 129.3302 | 0 | 0 | 0 | 1.8957 | 1.8074 | 0.068111 | 0.63493 | 0.83527 | 0 | 0 | 0 | 5.2414 | 0 | 0 | 3.09 | 1.6 | 0.77538 | 0.04857 | 0.30603 | 0.36 | 0 | 0 | 15.7749 | 0 | 0 | 0 | 15.7749 | 129.3302 | 0 | 459.6732 | 589.0034
| 19.04.2016 17:00 | 8.6907 | 449.7508 | 0.80948 | 0.732 | 0.022 | 0.28487 | 0.32074 | 0 | 0 | 0 | 0 | 456.2724 | 56.8181 | 56.8181 | 0 | 0 | 0 | 1.8957 | 1.8074 | 0.068111 | 0.73991 | 0.83527 | 0 | 0 | 0 | 5.3464 | 0 | 0 | 3.1406 | 1.6 | 0.77538 | 0.04857 | 0.35664 | 0.36 | 0 | 0 | 16.6039 | 0 | 0 | 0 | 16.6039 | 56.8181 | 0 | 456.2724 | 513.0905
| 19.04.2016 18:00 | 8.8708 | 454.0242 | 0.80948 | 0.732 | 0.022 | 0.34989 | 0.32074 | 0 | 0 | 0 | 0 | 460.6608 | 97.6973 | 97.6973 | 0 | 0 | 0 | 1.8957 | 1.8074 | 0.068111 | 0.90879 | 0.83527 | 0 | 0 | 0 | 5.5153 | 0 | 0 | 3.222 | 1.6 | 0.77538 | 0.04857 | 0.43804 | 0.36 | 0 | 0 | 17.2962 | 0 | 0 | 0 | 17.2962 | 97.6973 | 0 | 460.6608 | 558.3581
| 19.04.2016 19:00 | 8.9464 | 452.6695 | 0.80948 | 0.732 | 0.022 | 0.381 | 0.32074 | 0 | 0 | 0 | 0 | 459.3506 | 98.6061 | 98.6061 | 0 | 0 | 0 | 1.8957 | 1.8074 | 0.068111 | 0.9896 | 0.83527 | 0 | 0 | 0 | 5.5961 | 0 | 0 | 3.2609 | 1.6 | 0.77538 | 0.04857 | 0.47699 | 0.36 | 0 | 0 | 17.7471 | 0 | 0 | 0 | 17.7471 | 98.6061 | 0 | 459.3506 | 557.9568
| 19.04.2016 20:00 | 8.6191 | 439.7163 | 0.80948 | 0.732 | 0.022 | 0.30078 | 0.32074 | 0 | 0 | 0 | 0 | 446.1504 | 10.2648 | 10.2648 | 0 | 0 | 0 | 1.8957 | 1.8074 | 0.068111 | 0.78126 | 0.83527 | 0 | 0 | 0 | 5.3878 | 0 | 0 | 3.1605 | 1.6 | 0.77538 | 0.04857 | 0.37657 | 0.36 | 0 | 0 | 17.5758 | 0 | 0 | 0 | 17.5758 | 10.2648 | 0 | 446.1504 | 456.4153
| 19.04.2016 21:00 | 7.5772 | 396.5224 | 0.80948 | 0.732 | 0.022 | 0.015926 | 0.32074 | 0 | 0 | 0 | 0 | 402.1995 | 0 | 0 | 0 | 0 | 0 | 1.8957 | 1.8074 | 0.068111 | 0.041367 | 0.83527 | 0 | 0 | 0 | 4.6479 | 0 | 0 | 2.8039 | 1.6 | 0.77538 | 0.04857 | 0.019939 | 0.36 | 0 | 0 | 16.0211 | 0 | 0 | 0 | 16.0211 | 0 | 0 | 402.1995 | 402.1995
| 19.04.2016 22:00 | 6.4881 | 351.6801 | 0.80948 | 0.732 | 0 | 0 | 0.0091451 | 0 | 0 | 0 | 0 | 356.6176 | 0 | 0 | 0 | 0 | 0 | 1.8957 | 1.8074 | 0 | 0 | 0.023815 | 0 | 0 | 0 | 3.727 | 0 | 0 | 2.3856 | 1.6 | 0.77538 | 0 | 0 | 0.010264 | 0 | 0 | 13.1568 | 0 | 0 | 0 | 13.1568 | 0 | 0 | 356.6176 | 356.6176
| 19.04.2016 23:00 | 5.5868 | 373.639 | 0.80948 | 0.37187 | 0 | 0 | 0 | 0 | 0 | 0 | 0 | 378.0445 | 0 | 0 | 0 | 0 | 0 | 1.8957 | 0.91821 | 0 | 0 | 0 | 0 | 0 | 0 | 2.8139 | 0 | 0 | 1.9939 | 1.6 | 0.39391 | 0 | 0 | 0 | 0 | 0 | 9.5386 | 0 | 0 | 0 | 9.5386 | 0 | 0 | 378.0445 | 378.0445
| 20.04.2016 00:00 | 5.6018 | 399.8752 | 0.80948 | 0.3183 | 0 | 0 | 0 | 0 | 0 | 0 | 0 | 404.3492 | 0 | 0 | 0 | 0 | 0 | 1.8957 | 0.78592 | 0 | 0 | 0 | 0 | 0 | 0 | 2.6817 | 0 | 0 | 1.9372 | 1.6 | 0.33716 | 0 | 0 | 0 | 0 | 0 | 7.9978 | 0 | 0 | 0 | 7.9978 | 0 | 0 | 404.3492 | 404.3492
| 20.04.2016 01:00 | 5.9252 | 390.2838 | 0.80948 | 0.43431 | 0 | 0 | 0 | 0 | 0 | 0 | 0 | 394.9652 | 0 | 0 | 0 | 0 | 0 | 1.8957 | 1.0724 | 0 | 0 | 0 | 0 | 0 | 0 | 2.9681 | 0 | 0 | 2.06 | 1.6 | 0.46005 | 0 | 0 | 0 | 0 | 0 | 8.7303 | 0 | 0 | 0 | 8.7303 | 0 | 0 | 394.9652 | 394.9652
| 20.04.2016 02:00 | 6.2236 | 373.0982 | 0.80948 | 0.51498 | 0 | 0 | 0 | 0 | 0 | 0 | 0 | 377.9973 | 0 | 0 | 0 | 0 | 0 | 1.8957 | 1.2716 | 0 | 0 | 0 | 0 | 0 | 0 | 3.1673 | 0 | 0 | 2.1455 | 1.6 | 0.5455 | 0 | 0 | 0 | 0 | 0 | 8.4741 | 0 | 0 | 0 | 8.4741 | 0 | 0 | 377.9973 | 377.9973
| 20.04.2016 03:00 | 7.0794 | 333.0211 | 0.80948 | 0.732 | 0 | 0 | 0.056684 | 0 | 0 | 0 | 0 | 338.5023 | 0 | 0 | 0 | 0 | 0 | 1.8957 | 1.8074 | 0 | 0 | 0.14762 | 0 | 0 | 0 | 3.8508 | 0 | 0 | 2.439 | 1.6 | 0.77538 | 0 | 0 | 0.063622 | 0 | 0 | 9.4165 | 0 | 0 | 0 | 9.4165 | 0 | 0 | 338.5023 | 338.5023
| 20.04.2016 04:00 | 8.6325 | 310.4596 | 0.80948 | 0.732 | 0.022 | 0.17653 | 0.32074 | 0 | 0 | 0 | 0 | 317.0313 | 0 | 0 | 0 | 0 | 0 | 1.8957 | 1.8074 | 0.068111 | 0.45852 | 0.83527 | 0 | 0 | 0 | 5.065 | 0 | 0 | 3.005 | 1.6 | 0.77538 | 0.04857 | 0.22101 | 0.36 | 0 | 0 | 12.5286 | 0 | 0 | 0 | 12.5286 | 0 | 0 | 317.0313 | 317.0313
| 20.04.2016 05:00 | 11.0337 | 286.073 | 0.80948 | 0.732 | 0.022 | 0.39938 | 0.32074 | 0 | 0 | 0 | 0 | 294.8231 | 0 | 0 | 0 | 0.69745 | 0 | 1.8957 | 1.8074 | 0.068111 | 1.0373 | 0.83527 | 0 | 0 | 0 | 6.3413 | 0.62771 | 0 | 3.9117 | 1.6 | 0.77538 | 0.04857 | 0.5 | 0.36 | 0 | 0 | 18.4492 | 0 | 0 | 0 | 18.4492 | 0 | 0 | 294.8231 | 294.8231
| 20.04.2016 06:00 | 11.6559 | 327.8545 | 0.80948 | 0.732 | 0.022 | 0.39938 | 0.32074 | 0 | 0 | 0 | 0 | 337.2268 | 0 | 0 | 0 | 0.91953 | 0 | 1.8957 | 1.8074 | 0.068111 | 1.0373 | 0.83527 | 0 | 0 | 0 | 6.5634 | 0.82758 | 0 | 4.1115 | 1.6 | 0.77538 | 0.04857 | 0.5 | 0.36 | 0 | 0 | 19.4878 | 0 | 0 | 0 | 19.4878 | 0 | 0 | 337.2268 | 337.2268
| 20.04.2016 07:00 | 11.584 | 362.6709 | 0.80948 | 0.732 | 0.022 | 0.39938 | 0.32074 | 0 | 0 | 0 | 0 | 371.9713 | 10.0269 | 10.0269 | 0 | 0.88745 | 0 | 1.8957 | 1.8074 | 0.068111 | 1.0373 | 0.83527 | 0 | 0 | 0 | 6.5313 | 0.79871 | 0 | 4.0827 | 1.6 | 0.77538 | 0.04857 | 0.5 | 0.36 | 0 | 0 | 18.8789 | 0 | 0 | 0 | 18.8789 | 10.0269 | 0 | 371.9713 | 381.9982
| 20.04.2016 08:00 | 10.8384 | 100.2183 | 0.80948 | 0.732 | 0.022 | 0.39938 | 0.32074 | 0 | 0 | 0 | 0 | 108.7732 | 238.8485 | 238.8485 | 0 | 0.62504 | 0 | 1.8957 | 1.8074 | 0.068111 | 1.0373 | 0.83527 | 0 | 0 | 0 | 6.2689 | 0.56253 | 0 | 3.8465 | 1.6 | 0.77538 | 0.04857 | 0.5 | 0.36 | 0 | 0 | 18.2749 | 0 | 0 | 0 | 18.2749 | 238.8485 | 0 | 108.7732 | 347.6217
| 20.04.2016 09:00 | 10.1279 | 248.9751 | 0.80948 | 0.732 | 0.022 | 0.39938 | 0.32074 | 0 | 0 | 0 | 0 | 256.8194 | 78.7076 | 78.7076 | 0 | 0.3613 | 0 | 1.8957 | 1.8074 | 0.068111 | 1.0373 | 0.83527 | 0 | 0 | 0 | 6.0052 | 0.32517 | 0 | 3.6091 | 1.6 | 0.77538 | 0.04857 | 0.5 | 0.36 | 0 | 0 | 17.2297 | 0 | 0 | 0 | 17.2297 | 78.7076 | 0 | 256.8194 | 335.527
| 20.04.2016 10:00 | 9.5635 | 295.6259 | 0.80948 | 0.732 | 0.022 | 0.39938 | 0.32074 | 0 | 0 | 0 | 0 | 302.9057 | 0 | 0 | 0 | 0.14781 | 0 | 1.8957 | 1.8074 | 0.068111 | 1.0373 | 0.83527 | 0 | 0 | 0 | 5.7917 | 0.13303 | 0 | 3.417 | 1.6 | 0.77538 | 0.04857 | 0.5 | 0.36 | 0 | 0 | 16.5368 | 0 | 0 | 0 | 16.5368 | 0 | 0 | 302.9057 | 302.9057
| 20.04.2016 11:00 | 9.141 | 249.0849 | 0.80948 | 0.732 | 0.022 | 0.38529 | 0.32074 | 0 | 0 | 0 | 0 | 255.9565 | 0 | 0 | 0 | 0 | 0 | 1.8957 | 1.8074 | 0.068111 | 1.0007 | 0.83527 | 0 | 0 | 0 | 5.6073 | 0 | 0 | 3.2663 | 1.6 | 0.77538 | 0.04857 | 0.48236 | 0.36 | 0 | 0 | 15.8864 | 0 | 0 | 0 | 15.8864 | 0 | 0 | 255.9565 | 255.9565
| 20.04.2016 12:00 | 8.8717 | 234.0986 | 0.80948 | 0.732 | 0.022 | 0.31206 | 0.32074 | 0 | 0 | 0 | 0 | 240.774 | 0 | 0 | 0 | 0 | 0 | 1.8957 | 1.8074 | 0.068111 | 0.81054 | 0.83527 | 0 | 0 | 0 | 5.4171 | 0 | 0 | 3.1746 | 1.6 | 0.77538 | 0.04857 | 0.39068 | 0.36 | 0 | 0 | 15.5749 | 0 | 0 | 0 | 15.5749 | 0 | 0 | 240.774 | 240.774
| 20.04.2016 13:00 | 8.7479 | 233.4841 | 0.80948 | 0.732 | 0.022 | 0.27336 | 0.32074 | 0 | 0 | 0 | 0 | 240.0745 | 0 | 0 | 0 | 0 | 0 | 1.8957 | 1.8074 | 0.068111 | 0.71003 | 0.83527 | 0 | 0 | 0 | 5.3165 | 0 | 0 | 3.1262 | 1.6 | 0.77538 | 0.04857 | 0.34223 | 0.36 | 0 | 0 | 15.3644 | 0 | 0 | 0 | 15.3644 | 0 | 0 | 240.0745 | 240.0745
| 20.04.2016 14:00 | 8.6803 | 219.1166 | 0.80948 | 0.732 | 0.022 | 0.26028 | 0.32074 | 0 | 0 | 0 | 0 | 225.6524 | 0 | 0 | 0 | 0 | 0 | 1.8957 | 1.8074 | 0.068111 | 0.67606 | 0.83527 | 0 | 0 | 0 | 5.2826 | 0 | 0 | 3.1098 | 1.6 | 0.77538 | 0.04857 | 0.32586 | 0.36 | 0 | 0 | 15.4392 | 0 | 0 | 0 | 15.4392 | 0 | 0 | 225.6524 | 225.6523
| 20.04.2016 15:00 | 8.7708 | 198.5896 | 0.80948 | 0.732 | 0.022 | 0.28913 | 0.32074 | 0 | 0 | 0 | 0 | 205.1871 | 0 | 0 | 0 | 0 | 0 | 1.8957 | 1.8074 | 0.068111 | 0.75099 | 0.83527 | 0 | 0 | 0 | 5.3575 | 0 | 0 | 3.1459 | 1.6 | 0.77538 | 0.04857 | 0.36198 | 0.36 | 0 | 0 | 15.8662 | 0 | 0 | 0 | 15.8662 | 0 | 0 | 205.1871 | 205.1871
| 20.04.2016 16:00 | 9.0562 | 196.3213 | 0.80948 | 0.732 | 0.022 | 0.37812 | 0.32074 | 0 | 0 | 0 | 0 | 203.1152 | 0 | 0 | 0 | 0 | 0 | 1.8957 | 1.8074 | 0.068111 | 0.98212 | 0.83527 | 0 | 0 | 0 | 5.5886 | 0 | 0 | 3.2573 | 1.6 | 0.77538 | 0.04857 | 0.47338 | 0.36 | 0 | 0 | 16.6991 | 0 | 0 | 0 | 16.6991 | 0 | 0 | 203.1152 | 203.1152
| 20.04.2016 17:00 | 9.1588 | 176.5008 | 0.80948 | 0.732 | 0.022 | 0.39938 | 0.32074 | 0 | 0 | 0 | 0 | 183.376 | 0 | 0 | 0 | 0.030196 | 0 | 1.8957 | 1.8074 | 0.068111 | 1.0373 | 0.83527 | 0 | 0 | 0 | 5.6741 | 0.027176 | 0 | 3.3111 | 1.6 | 0.77538 | 0.04857 | 0.5 | 0.36 | 0 | 0 | 17.577 | 0 | 0 | 0 | 17.577 | 0 | 0 | 183.376 | 183.376
| 20.04.2016 18:00 | 9.3492 | 151.673 | 0.80948 | 0.732 | 0.022 | 0.39938 | 0.32074 | 0 | 0 | 0 | 0 | 158.7387 | 0 | 0 | 0 | 0.12583 | 0 | 1.8957 | 1.8074 | 0.068111 | 1.0373 | 0.83527 | 0 | 0 | 0 | 5.7697 | 0.11324 | 0 | 3.3972 | 1.6 | 0.77538 | 0.04857 | 0.5 | 0.36 | 0 | 0 | 18.3096 | 0 | 0 | 0 | 18.3096 | 0 | 0 | 158.7387 | 158.7387
| 20.04.2016 19:00 | 9.4295 | 161.3841 | 0.80948 | 0.732 | 0.022 | 0.39938 | 0.32074 | 0 | 0 | 0 | 0 | 168.53 | 0 | 0 | 0 | 0.17169 | 0 | 1.8957 | 1.8074 | 0.068111 | 1.0373 | 0.83527 | 0 | 0 | 0 | 5.8156 | 0.15452 | 0 | 3.4385 | 1.6 | 0.77538 | 0.04857 | 0.5 | 0.36 | 0 | 0 | 18.7866 | 0 | 0 | 0 | 18.7866 | 0 | 0 | 168.53 | 168.53
| 20.04.2016 20:00 | 9.0855 | 178.6211 | 0.80948 | 0.732 | 0.022 | 0.39938 | 0.32074 | 0 | 0 | 0 | 0 | 185.4229 | 0 | 0 | 0 | 0.054397 | 0 | 1.8957 | 1.8074 | 0.068111 | 1.0373 | 0.83527 | 0 | 0 | 0 | 5.6983 | 0.048957 | 0 | 3.3329 | 1.6 | 0.77538 | 0.04857 | 0.5 | 0.36 | 0 | 0 | 18.6048 | 0 | 0 | 0 | 18.6048 | 0 | 0 | 185.4229 | 185.423
| 20.04.2016 21:00 | 7.9882 | 243.131 | 0.80948 | 0.732 | 0.022 | 0.1384 | 0.32074 | 0 | 0 | 0 | 0 | 249.0966 | 0 | 0 | 0 | 0 | 0 | 1.8957 | 1.8074 | 0.068111 | 0.35948 | 0.83527 | 0 | 0 | 0 | 4.966 | 0 | 0 | 2.9572 | 1.6 | 0.77538 | 0.04857 | 0.17327 | 0.36 | 0 | 0 | 16.9585 | 0 | 0 | 0 | 16.9585 | 0 | 0 | 249.0966 | 249.0966
| 20.04.2016 22:00 | 6.8385 | 222.8576 | 0.80948 | 0.732 | 0 | 0 | 0.12498 | 0 | 0 | 0 | 0 | 228.0297 | 0 | 0 | 0 | 0 | 0 | 1.8957 | 1.8074 | 0 | 0 | 0.32548 | 0 | 0 | 0 | 4.0286 | 0 | 0 | 2.5157 | 1.6 | 0.77538 | 0 | 0 | 0.14028 | 0 | 0 | 13.9246 | 0 | 0 | 0 | 13.9246 | 0 | 0 | 228.0297 | 228.0297
| 20.04.2016 23:00 | 5.8849 | 179.45 | 0.80948 | 0.47329 | 0 | 0 | 0 | 0 | 0 | 0 | 0 | 184.0521 | 0 | 0 | 0 | 0 | 0 | 1.8957 | 1.1686 | 0 | 0 | 0 | 0 | 0 | 0 | 3.0644 | 0 | 0 | 2.1013 | 1.6 | 0.50134 | 0 | 0 | 0 | 0 | 0 | 10.0951 | 0 | 0 | 0 | 10.0951 | 0 | 0 | 184.0521 | 184.0521
| 21.04.2016 00:00 | 5.7108 | 177.1041 | 0.80948 | 0.35219 | 0 | 0 | 0 | 0 | 0 | 0 | 0 | 181.6532 | 0 | 0 | 0 | 0 | 0 | 1.8957 | 0.86961 | 0 | 0 | 0 | 0 | 0 | 0 | 2.7653 | 0 | 0 | 1.9731 | 1.6 | 0.37306 | 0 | 0 | 0 | 0 | 0 | 8.0993 | 0 | 0 | 0 | 8.0993 | 0 | 0 | 181.6532 | 181.6532
| 21.04.2016 01:00 | 6.0398 | 186.3704 | 0.80948 | 0.47009 | 0 | 0 | 0 | 0 | 0 | 0 | 0 | 191.1306 | 0 | 0 | 0 | 0 | 0 | 1.8957 | 1.1607 | 0 | 0 | 0 | 0 | 0 | 0 | 3.0565 | 0 | 0 | 2.0979 | 1.6 | 0.49795 | 0 | 0 | 0 | 0 | 0 | 8.8412 | 0 | 0 | 0 | 8.8412 | 0 | 0 | 191.1306 | 191.1306
| 21.04.2016 02:00 | 6.3458 | 157.6241 | 0.80948 | 0.55286 | 0 | 0 | 0 | 0 | 0 | 0 | 0 | 162.6075 | 0 | 0 | 0 | 0 | 0 | 1.8957 | 1.3651 | 0 | 0 | 0 | 0 | 0 | 0 | 3.2608 | 0 | 0 | 2.1856 | 1.6 | 0.58562 | 0 | 0 | 0 | 0 | 0 | 8.5818 | 0 | 0 | 0 | 8.5818 | 0 | 0 | 162.6075 | 162.6075
| 21.04.2016 03:00 | 7.2189 | 133.0596 | 0.80948 | 0.732 | 0 | 0 | 0.097489 | 0 | 0 | 0 | 0 | 138.6395 | 0 | 0 | 0 | 0 | 0 | 1.8957 | 1.8074 | 0 | 0 | 0.25388 | 0 | 0 | 0 | 3.957 | 0 | 0 | 2.4848 | 1.6 | 0.77538 | 0 | 0 | 0.10942 | 0 | 0 | 9.5363 | 0 | 0 | 0 | 9.5363 | 0 | 0 | 138.6395 | 138.6395
| 21.04.2016 04:00 | 8.8 | 88.1135 | 0.80948 | 0.732 | 0.022 | 0.2208 | 0.32074 | 0 | 0 | 0 | 0 | 94.8084 | 0 | 0 | 0 | 0 | 0 | 1.8957 | 1.8074 | 0.068111 | 0.57351 | 0.83527 | 0 | 0 | 0 | 5.18 | 0 | 0 | 3.0604 | 1.6 | 0.77538 | 0.04857 | 0.27643 | 0.36 | 0 | 0 | 12.6879 | 0 | 0 | 0 | 12.6879 | 0 | 0 | 94.8084 | 94.8084
| 21.04.2016 05:00 | 11.2416 | 67.4608 | 0.80948 | 0.732 | 0.022 | 0.39938 | 0.32074 | 0 | 0 | 0 | 0 | 76.4189 | 0 | 0 | 0 | 0.77509 | 0 | 1.8957 | 1.8074 | 0.068111 | 1.0373 | 0.83527 | 0 | 0 | 0 | 6.419 | 0.69758 | 0 | 3.9815 | 1.6 | 0.77538 | 0.04857 | 0.5 | 0.36 | 0 | 0 | 18.6837 | 0 | 0 | 0 | 18.6837 | 0 | 0 | 76.4189 | 76.4189
| 21.04.2016 06:00 | 11.876 | 47.4665 | 0.80948 | 0.732 | 0.022 | 0.39938 | 0.32074 | 0 | 0 | 0 | 0 | 57.0589 | 0 | 0 | 0 | 1.0014 | 0 | 1.8957 | 1.8074 | 0.068111 | 1.0373 | 0.83527 | 0 | 0 | 0 | 6.6452 | 0.90123 | 0 | 4.1852 | 1.6 | 0.77538 | 0.04857 | 0.5 | 0.36 | 0 | 0 | 19.7364 | 0 | 0 | 0 | 19.7364 | 0 | 0 | 57.0589 | 57.0589
| 21.04.2016 07:00 | 11.8039 | 17.2724 | 0.80948 | 0.732 | 0.022 | 0.39938 | 0.32074 | 0 | 0 | 0 | 0 | 26.7927 | 0 | 0 | 0 | 0.96913 | 0 | 1.8957 | 1.8074 | 0.068111 | 1.0373 | 0.83527 | 0 | 0 | 0 | 6.613 | 0.87221 | 0 | 4.1562 | 1.6 | 0.77538 | 0.04857 | 0.5 | 0.36 | 0 | 0 | 19.1196 | 0 | 0 | 0 | 19.1196 | 0 | 0 | 26.7927 | 26.7927
| 21.04.2016 08:00 | 11.0425 | 65.3789 | 0.80948 | 0.732 | 0.022 | 0.39938 | 0.32074 | 0 | 0 | 0 | 0 | 74.1378 | 0 | 0 | 0 | 0.70128 | 0 | 1.8957 | 1.8074 | 0.068111 | 1.0373 | 0.83527 | 0 | 0 | 0 | 6.3451 | 0.63115 | 0 | 3.9151 | 1.6 | 0.77538 | 0.04857 | 0.5 | 0.36 | 0 | 0 | 18.5076 | 0 | 0 | 0 | 18.5076 | 0 | 0 | 74.1378 | 74.1378
| 21.04.2016 09:00 | 10.3182 | 113.1675 | 0.80948 | 0.732 | 0.022 | 0.39938 | 0.32074 | 0 | 0 | 0 | 0 | 121.2021 | 0 | 0 | 0 | 0.43261 | 0 | 1.8957 | 1.8074 | 0.068111 | 1.0373 | 0.83527 | 0 | 0 | 0 | 6.0765 | 0.38935 | 0 | 3.6733 | 1.6 | 0.77538 | 0.04857 | 0.5 | 0.36 | 0 | 0 | 17.449 | 0 | 0 | 0 | 17.449 | 0 | 0 | 121.2021 | 121.2021
| 21.04.2016 10:00 | 9.7425 | 89.0548 | 0.80948 | 0.732 | 0.022 | 0.39938 | 0.32074 | 0 | 0 | 0 | 0 | 96.5136 | 0 | 0 | 0 | 0.21503 | 0 | 1.8957 | 1.8074 | 0.068111 | 1.0373 | 0.83527 | 0 | 0 | 0 | 5.8589 | 0.19353 | 0 | 3.4775 | 1.6 | 0.77538 | 0.04857 | 0.5 | 0.36 | 0 | 0 | 16.7472 | 0 | 0 | 0 | 16.7472 | 0 | 0 | 96.5136 | 96.5136
| 21.04.2016 11:00 | 9.3119 | 85.9709 | 0.80948 | 0.732 | 0.022 | 0.39938 | 0.32074 | 0 | 0 | 0 | 0 | 92.9992 | 0 | 0 | 0 | 0.04458 | 0 | 1.8957 | 1.8074 | 0.068111 | 1.0373 | 0.83527 | 0 | 0 | 0 | 5.6884 | 0.040122 | 0 | 3.3241 | 1.6 | 0.77538 | 0.04857 | 0.5 | 0.36 | 0 | 0 | 16.0885 | 0 | 0 | 0 | 16.0885 | 0 | 0 | 92.9992 | 92.9992
| 21.04.2016 12:00 | 9.0371 | 98.5496 | 0.80948 | 0.732 | 0.022 | 0.35679 | 0.32074 | 0 | 0 | 0 | 0 | 105.3457 | 0 | 0 | 0 | 0 | 0 | 1.8957 | 1.8074 | 0.068111 | 0.92673 | 0.83527 | 0 | 0 | 0 | 5.5332 | 0 | 0 | 3.2306 | 1.6 | 0.77538 | 0.04857 | 0.44668 | 0.36 | 0 | 0 | 15.773 | 0 | 0 | 0 | 15.773 | 0 | 0 | 105.3457 | 105.3457
| 21.04.2016 13:00 | 8.9111 | 101.5508 | 0.80948 | 0.732 | 0.022 | 0.31742 | 0.32074 | 0 | 0 | 0 | 0 | 108.2602 | 0 | 0 | 0 | 0 | 0 | 1.8957 | 1.8074 | 0.068111 | 0.82448 | 0.83527 | 0 | 0 | 0 | 5.431 | 0 | 0 | 3.1813 | 1.6 | 0.77538 | 0.04857 | 0.3974 | 0.36 | 0 | 0 | 15.5598 | 0 | 0 | 0 | 15.5598 | 0 | 0 | 108.2602 | 108.2602
| 21.04.2016 14:00 | 8.8417 | 74.1837 | 0.80948 | 0.732 | 0.022 | 0.30397 | 0.32074 | 0 | 0 | 0 | 0 | 80.8372 | 0 | 0 | 0 | 0 | 0 | 1.8957 | 1.8074 | 0.068111 | 0.78954 | 0.83527 | 0 | 0 | 0 | 5.3961 | 0 | 0 | 3.1645 | 1.6 | 0.77538 | 0.04857 | 0.38056 | 0.36 | 0 | 0 | 15.6357 | 0 | 0 | 0 | 15.6357 | 0 | 0 | 80.8372 | 80.8372
| 21.04.2016 15:00 | 8.9332 | 83.4182 | 0.80948 | 0.732 | 0.022 | 0.33315 | 0.32074 | 0 | 0 | 0 | 0 | 90.1341 | 0 | 0 | 0 | 0 | 0 | 1.8957 | 1.8074 | 0.068111 | 0.86533 | 0.83527 | 0 | 0 | 0 | 5.4719 | 0 | 0 | 3.201 | 1.6 | 0.77538 | 0.04857 | 0.41709 | 0.36 | 0 | 0 | 16.0682 | 0 | 0 | 0 | 16.0682 | 0 | 0 | 90.1341 | 90.1341
| 21.04.2016 16:00 | 9.2231 | 89.3443 | 0.80948 | 0.732 | 0.022 | 0.39938 | 0.32074 | 0 | 0 | 0 | 0 | 96.2838 | 0 | 0 | 0 | 0.033517 | 0 | 1.8957 | 1.8074 | 0.068111 | 1.0373 | 0.83527 | 0 | 0 | 0 | 5.6774 | 0.030165 | 0 | 3.3141 | 1.6 | 0.77538 | 0.04857 | 0.5 | 0.36 | 0 | 0 | 16.9117 | 0 | 0 | 0 | 16.9117 | 0 | 0 | 96.2838 | 96.2838
| 21.04.2016 17:00 | 9.3259 | 98.8377 | 0.80948 | 0.732 | 0.022 | 0.39938 | 0.32074 | 0 | 0 | 0 | 0 | 105.88 | 0 | 0 | 0 | 0.093664 | 0 | 1.8957 | 1.8074 | 0.068111 | 1.0373 | 0.83527 | 0 | 0 | 0 | 5.7375 | 0.084298 | 0 | 3.3682 | 1.6 | 0.77538 | 0.04857 | 0.5 | 0.36 | 0 | 0 | 17.8009 | 0 | 0 | 0 | 17.8009 | 0 | 0 | 105.88 | 105.88
| 21.04.2016 18:00 | 9.5189 | 72.7899 | 0.80948 | 0.732 | 0.022 | 0.39938 | 0.32074 | 0 | 0 | 0 | 0 | 80.0252 | 0 | 0 | 0 | 0.19054 | 0 | 1.8957 | 1.8074 | 0.068111 | 1.0373 | 0.83527 | 0 | 0 | 0 | 5.8344 | 0.17148 | 0 | 3.4554 | 1.6 | 0.77538 | 0.04857 | 0.5 | 0.36 | 0 | 0 | 18.5427 | 0 | 0 | 0 | 18.5427 | 0 | 0 | 80.0252 | 80.0252
| 21.04.2016 19:00 | 9.5998 | 105.5674 | 0.80948 | 0.732 | 0.022 | 0.39938 | 0.32074 | 0 | 0 | 0 | 0 | 112.8836 | 0 | 0 | 0 | 0.23685 | 0 | 1.8957 | 1.8074 | 0.068111 | 1.0373 | 0.83527 | 0 | 0 | 0 | 5.8807 | 0.21316 | 0 | 3.4971 | 1.6 | 0.77538 | 0.04857 | 0.5 | 0.36 | 0 | 0 | 19.0258 | 0 | 0 | 0 | 19.0258 | 0 | 0 | 112.8836 | 112.8836
| 21.04.2016 20:00 | 9.2483 | 253.0095 | 0.80948 | 0.732 | 0.022 | 0.39938 | 0.32074 | 0 | 0 | 0 | 0 | 259.9742 | 0 | 0 | 0 | 0.11701 | 0 | 1.8957 | 1.8074 | 0.068111 | 1.0373 | 0.83527 | 0 | 0 | 0 | 5.7609 | 0.10531 | 0 | 3.3893 | 1.6 | 0.77538 | 0.04857 | 0.5 | 0.36 | 0 | 0 | 18.8415 | 0 | 0 | 0 | 18.8415 | 0 | 0 | 259.9742 | 259.9742
| 21.04.2016 21:00 | 8.1298 | 230.8975 | 0.80948 | 0.732 | 0.022 | 0.17787 | 0.32074 | 0 | 0 | 0 | 0 | 236.9652 | 0 | 0 | 0 | 0 | 0 | 1.8957 | 1.8074 | 0.068111 | 0.462 | 0.83527 | 0 | 0 | 0 | 5.0685 | 0 | 0 | 3.0066 | 1.6 | 0.77538 | 0.04857 | 0.22268 | 0.36 | 0 | 0 | 17.1741 | 0 | 0 | 0 | 17.1741 | 0 | 0 | 236.9652 | 236.9652
| 21.04.2016 22:00 | 6.961 | 209.3246 | 0.80948 | 0.732 | 0 | 0 | 0.16286 | 0 | 0 | 0 | 0 | 214.5813 | 0 | 0 | 0 | 0 | 0 | 1.8957 | 1.8074 | 0 | 0 | 0.4241 | 0 | 0 | 0 | 4.1272 | 0 | 0 | 2.5582 | 1.6 | 0.77538 | 0 | 0 | 0.18279 | 0 | 0 | 14.1012 | 0 | 0 | 0 | 14.1012 | 0 | 0 | 214.5813 | 214.5813
| 21.04.2016 23:00 | 5.9951 | 335.1196 | 0.80948 | 0.50844 | 0 | 0 | 0 | 0 | 0 | 0 | 0 | 339.7967 | 0 | 0 | 0 | 0 | 0 | 1.8957 | 1.2554 | 0 | 0 | 0 | 0 | 0 | 0 | 3.1511 | 0 | 0 | 2.1386 | 1.6 | 0.53857 | 0 | 0 | 0 | 0 | 0 | 10.2231 | 0 | 0 | 0 | 10.2231 | 0 | 0 | 339.7967 | 339.7967
| 22.04.2016 00:00 | 5.4946 | 446.6766 | 0.80948 | 0.28785 | 0 | 0 | 0 | 0 | 0 | 0 | 0 | 451.0738 | 0 | 0 | 0 | 0 | 0 | 1.8957 | 0.71073 | 0 | 0 | 0 | 0 | 0 | 0 | 2.6065 | 0 | 0 | 1.9049 | 1.6 | 0.3049 | 0 | 0 | 0 | 0 | 0 | 7.9985 | 0 | 0 | 0 | 7.9985 | 0 | 0 | 451.0738 | 451.0738
| 22.04.2016 01:00 | 5.7927 | 410.2591 | 0.80948 | 0.39666 | 0 | 0 | 0 | 0 | 0 | 0 | 0 | 414.8456 | 0 | 0 | 0 | 0 | 0 | 1.8957 | 0.97941 | 0 | 0 | 0 | 0 | 0 | 0 | 2.8751 | 0 | 0 | 2.0202 | 1.6 | 0.42017 | 0 | 0 | 0 | 0 | 0 | 8.7311 | 0 | 0 | 0 | 8.7311 | 0 | 0 | 414.8456 | 414.8456
| 22.04.2016 02:00 | 6.0037 | 374.4904 | 0.80948 | 0.45251 | 0 | 0 | 0 | 0 | 0 | 0 | 0 | 379.2321 | 0 | 0 | 0 | 0 | 0 | 1.8957 | 1.1173 | 0 | 0 | 0 | 0 | 0 | 0 | 3.013 | 0 | 0 | 2.0793 | 1.6 | 0.47933 | 0 | 0 | 0 | 0 | 0 | 8.4749 | 0 | 0 | 0 | 8.4749 | 0 | 0 | 379.2321 | 379.2321
| 22.04.2016 03:00 | 6.7816 | 400.1587 | 0.80948 | 0.70745 | 0 | 0 | 0 | 0 | 0 | 0 | 0 | 405.4234 | 0 | 0 | 0 | 0 | 0 | 1.8957 | 1.7468 | 0 | 0 | 0 | 0 | 0 | 0 | 3.6425 | 0 | 0 | 2.3494 | 1.6 | 0.74938 | 0 | 0 | 0 | 0 | 0 | 9.4174 | 0 | 0 | 0 | 9.4174 | 0 | 0 | 405.4234 | 405.4234
| 22.04.2016 04:00 | 8.2792 | 369.834 | 0.80948 | 0.732 | 0.022 | 0.091587 | 0.32074 | 0 | 0 | 0 | 0 | 376.1373 | 0 | 0 | 0 | 0 | 0 | 1.8957 | 1.8074 | 0.068111 | 0.23789 | 0.83527 | 0 | 0 | 0 | 4.8444 | 0 | 0 | 2.8986 | 1.6 | 0.77538 | 0.04857 | 0.11466 | 0.36 | 0 | 0 | 12.5298 | 0 | 0 | 0 | 12.5298 | 0 | 0 | 376.1373 | 376.1373
| 22.04.2016 05:00 | 10.9823 | 320.601 | 0.80948 | 0.732 | 0.022 | 0.39938 | 0.32074 | 0 | 0 | 0 | 0 | 329.2997 | 0 | 0 | 0 | 0.68033 | 0 | 1.8957 | 1.8074 | 0.068111 | 1.0373 | 0.83527 | 0 | 0 | 0 | 6.3242 | 0.6123 | 0 | 3.8962 | 1.6 | 0.77538 | 0.04857 | 0.5 | 0.36 | 0 | 0 | 18.4508 | 0 | 0 | 0 | 18.4508 | 0 | 0 | 329.2997 | 329.2997
| 22.04.2016 06:00 | 11.6726 | 279.0913 | 0.80948 | 0.732 | 0.022 | 0.39938 | 0.32074 | 0 | 0 | 0 | 0 | 288.4804 | 0 | 0 | 0 | 0.92518 | 0 | 1.8957 | 1.8074 | 0.068111 | 1.0373 | 0.83527 | 0 | 0 | 0 | 6.569 | 0.83267 | 0 | 4.1166 | 1.6 | 0.77538 | 0.04857 | 0.5 | 0.36 | 0 | 0 | 19.4896 | 0 | 0 | 0 | 19.4896 | 0 | 0 | 288.4804 | 288.4804
| 22.04.2016 07:00 | 11.6119 | 288.1896 | 0.80948 | 0.732 | 0.022 | 0.39938 | 0.32074 | 0 | 0 | 0 | 0 | 297.518 | 0 | 0 | 0 | 0.89687 | 0 | 1.8957 | 1.8074 | 0.068111 | 1.0373 | 0.83527 | 0 | 0 | 0 | 6.5407 | 0.80718 | 0 | 4.0911 | 1.6 | 0.77538 | 0.04857 | 0.5 | 0.36 | 0 | 0 | 18.8806 | 0 | 0 | 0 | 18.8806 | 0 | 0 | 297.518 | 297.518
| 22.04.2016 08:00 | 10.8842 | 267.9502 | 0.80948 | 0.732 | 0.022 | 0.39938 | 0.32074 | 0 | 0 | 0 | 0 | 276.5509 | 0 | 0 | 0 | 0.64041 | 0 | 1.8957 | 1.8074 | 0.068111 | 1.0373 | 0.83527 | 0 | 0 | 0 | 6.2843 | 0.57637 | 0 | 3.8603 | 1.6 | 0.77538 | 0.04857 | 0.5 | 0.36 | 0 | 0 | 18.2765 | 0 | 0 | 0 | 18.2765 | 0 | 0 | 276.5509 | 276.5509
| 22.04.2016 09:00 | 10.1781 | 181.3654 | 0.80948 | 0.732 | 0.022 | 0.39938 | 0.32074 | 0 | 0 | 0 | 0 | 189.26 | 0 | 0 | 0 | 0.37816 | 0 | 1.8957 | 1.8074 | 0.068111 | 1.0373 | 0.83527 | 0 | 0 | 0 | 6.022 | 0.34034 | 0 | 3.6243 | 1.6 | 0.77538 | 0.04857 | 0.5 | 0.36 | 0 | 0 | 17.2313 | 0 | 0 | 0 | 17.2312 | 0 | 0 | 189.26 | 189.26
| 22.04.2016 10:00 | 9.6056 | 137.4678 | 0.80948 | 0.732 | 0.022 | 0.39938 | 0.32074 | 0 | 0 | 0 | 0 | 144.7898 | 0 | 0 | 0 | 0.16195 | 0 | 1.8957 | 1.8074 | 0.068111 | 1.0373 | 0.83527 | 0 | 0 | 0 | 5.8058 | 0.14576 | 0 | 3.4297 | 1.6 | 0.77538 | 0.04857 | 0.5 | 0.36 | 0 | 0 | 16.5383 | 0 | 0 | 0 | 16.5383 | 0 | 0 | 144.7898 | 144.7898
| 22.04.2016 11:00 | 9.1498 | 102.3226 | 0.80948 | 0.732 | 0.022 | 0.38743 | 0.32074 | 0 | 0 | 0 | 0 | 109.2007 | 0 | 0 | 0 | 0 | 0 | 1.8957 | 1.8074 | 0.068111 | 1.0063 | 0.83527 | 0 | 0 | 0 | 5.6128 | 0 | 0 | 3.269 | 1.6 | 0.77538 | 0.04857 | 0.48505 | 0.36 | 0 | 0 | 15.8878 | 0 | 0 | 0 | 15.8878 | 0 | 0 | 109.2007 | 109.2007
| 22.04.2016 12:00 | 8.8584 | 78.2088 | 0.80948 | 0.732 | 0.022 | 0.3089 | 0.32074 | 0 | 0 | 0 | 0 | 84.874 | 0 | 0 | 0 | 0 | 0 | 1.8957 | 1.8074 | 0.068111 | 0.80233 | 0.83527 | 0 | 0 | 0 | 5.4089 | 0 | 0 | 3.1707 | 1.6 | 0.77538 | 0.04857 | 0.38672 | 0.36 | 0 | 0 | 15.5763 | 0 | 0 | 0 | 15.5763 | 0 | 0 | 84.874 | 84.874
| 22.04.2016 13:00 | 8.7354 | 63.2629 | 0.80948 | 0.732 | 0.022 | 0.27037 | 0.32074 | 0 | 0 | 0 | 0 | 69.8437 | 0 | 0 | 0 | 0 | 0 | 1.8957 | 1.8074 | 0.068111 | 0.70225 | 0.83527 | 0 | 0 | 0 | 5.3088 | 0 | 0 | 3.1224 | 1.6 | 0.77538 | 0.04857 | 0.33849 | 0.36 | 0 | 0 | 15.3658 | 0 | 0 | 0 | 15.3658 | 0 | 0 | 69.8437 | 69.8437
| 22.04.2016 14:00 | 8.6566 | 38.2361 | 0.80948 | 0.732 | 0.022 | 0.25461 | 0.32074 | 0 | 0 | 0 | 0 | 44.7538 | 0 | 0 | 0 | 0 | 0 | 1.8957 | 1.8074 | 0.068111 | 0.66133 | 0.83527 | 0 | 0 | 0 | 5.2678 | 0 | 0 | 3.1027 | 1.6 | 0.77538 | 0.04857 | 0.31876 | 0.36 | 0 | 0 | 15.4406 | 0 | 0 | 0 | 15.4406 | 0 | 0 | 44.7538 | 44.7538
| 22.04.2016 15:00 | 8.6993 | 28.4581 | 0.80948 | 0.732 | 0.022 | 0.27197 | 0.32074 | 0 | 0 | 0 | 0 | 35.0012 | 0 | 0 | 0 | 0 | 0 | 1.8957 | 1.8074 | 0.068111 | 0.70642 | 0.83527 | 0 | 0 | 0 | 5.3129 | 0 | 0 | 3.1244 | 1.6 | 0.77538 | 0.04857 | 0.3405 | 0.36 | 0 | 0 | 15.8677 | 0 | 0 | 0 | 15.8677 | 0 | 0 | 35.0012 | 35.0012
| 22.04.2016 16:00 | 8.9599 | 26.1856 | 0.80948 | 0.732 | 0.022 | 0.35501 | 0.32074 | 0 | 0 | 0 | 0 | 32.9063 | 0 | 0 | 0 | 0 | 0 | 1.8957 | 1.8074 | 0.068111 | 0.9221 | 0.83527 | 0 | 0 | 0 | 5.5286 | 0 | 0 | 3.2284 | 1.6 | 0.77538 | 0.04857 | 0.44445 | 0.36 | 0 | 0 | 16.7006 | 0 | 0 | 0 | 16.7006 | 0 | 0 | 32.9063 | 32.9063
| 22.04.2016 17:00 | 9.1953 | 34.5539 | 0.80948 | 0.732 | 0.022 | 0.39938 | 0.32074 | 0 | 0 | 0 | 0 | 41.4656 | 0 | 0 | 0 | 0.042465 | 0 | 1.8957 | 1.8074 | 0.068111 | 1.0373 | 0.83527 | 0 | 0 | 0 | 5.6863 | 0.038218 | 0 | 3.3222 | 1.6 | 0.77538 | 0.04857 | 0.5 | 0.36 | 0 | 0 | 17.5786 | 0 | 0 | 0 | 17.5786 | 0 | 0 | 41.4656 | 41.4656
| 22.04.2016 18:00 | 9.3617 | 33.2252 | 0.80948 | 0.732 | 0.022 | 0.39938 | 0.32074 | 0 | 0 | 0 | 0 | 40.3033 | 0 | 0 | 0 | 0.13006 | 0 | 1.8957 | 1.8074 | 0.068111 | 1.0373 | 0.83527 | 0 | 0 | 0 | 5.7739 | 0.11705 | 0 | 3.401 | 1.6 | 0.77538 | 0.04857 | 0.5 | 0.36 | 0 | 0 | 18.3113 | 0 | 0 | 0 | 18.3113 | 0 | 0 | 40.3033 | 40.3033
| 22.04.2016 19:00 | 9.4064 | 24.5128 | 0.80948 | 0.732 | 0.022 | 0.39938 | 0.32074 | 0 | 0 | 0 | 0 | 31.6356 | 0 | 0 | 0 | 0.16403 | 0 | 1.8957 | 1.8074 | 0.068111 | 1.0373 | 0.83527 | 0 | 0 | 0 | 5.8079 | 0.14763 | 0 | 3.4316 | 1.6 | 0.77538 | 0.04857 | 0.5 | 0.36 | 0 | 0 | 18.7883 | 0 | 0 | 0 | 18.7883 | 0 | 0 | 31.6356 | 31.6356
| 22.04.2016 20:00 | 9.1013 | 20.8438 | 0.80948 | 0.732 | 0.022 | 0.39938 | 0.32074 | 0 | 0 | 0 | 0 | 27.6614 | 0 | 0 | 0 | 0.059729 | 0 | 1.8957 | 1.8074 | 0.068111 | 1.0373 | 0.83527 | 0 | 0 | 0 | 5.7036 | 0.053756 | 0 | 3.3377 | 1.6 | 0.77538 | 0.04857 | 0.5 | 0.36 | 0 | 0 | 18.6065 | 0 | 0 | 0 | 18.6065 | 0 | 0 | 27.6614 | 27.6614
| 22.04.2016 21:00 | 8.0227 | 0 | 0.80948 | 0.732 | 0.022 | 0.14674 | 0.32074 | 0 | 0 | 0 | 5.0019 | 0.98983 | 0 | 0 | 0 | 0 | 0 | 1.8957 | 1.8074 | 0.068111 | 0.38114 | 0.83527 | 0 | 0 | 0 | 4.9877 | 0 | 0 | 2.9677 | 1.6 | 0.77538 | 0.04857 | 0.18371 | 0.36 | 0 | 0 | 16.96 | 0 | 0 | 0 | 16.96 | 0 | 0 | 0.98983 | 0.98983
| 22.04.2016 22:00 | 6.8651 | 0 | 0.80948 | 0.732 | 0 | 0 | 0.13215 | 0 | 0 | 0 | 5.1915 | 0 | 0 | 0 | 0 | 0 | 0 | 1.8957 | 1.8074 | 0 | 0 | 0.34414 | 0 | 0 | 0 | 4.0473 | 0 | 0 | 2.5237 | 1.6 | 0.77538 | 0 | 0 | 0.14832 | 0 | 0 | 13.9259 | 0 | 0 | 0 | 13.9259 | 0 | 0 | 0 | 0
| 22.04.2016 23:00 | 5.8039 | 0 | 0.80948 | 0.4503 | 0 | 0 | 0 | 0 | 0 | 0 | 4.5442 | 0 | 0 | 0 | 0 | 0 | 0 | 1.8957 | 1.1118 | 0 | 0 | 0 | 0 | 0 | 0 | 3.0076 | 0 | 0 | 2.077 | 1.6 | 0.47698 | 0 | 0 | 0 | 0 | 0 | 10.0961 | 0 | 0 | 0 | 10.0961 | 0 | 0 | 0 | 0
| 23.04.2016 00:00 | 5.9304 | 0 | 0.80948 | 0.43773 | 0 | 0 | 0 | 0 | 0 | 0 | 4.6832 | 0 | 0 | 0 | 0 | 0 | 0 | 1.8957 | 1.0808 | 0 | 0 | 0 | 0 | 0 | 0 | 2.9766 | 0 | 0 | 2.0637 | 1.6 | 0.46367 | 0 | 0 | 0 | 0 | 0 | 8.9075 | 0 | 0 | 0 | 8.9075 | 0 | 0 | 0 | 0
| 23.04.2016 01:00 | 6.129 | 0.33633 | 0.80948 | 0.52091 | 0 | 0 | 0 | 0 | 0 | 0 | 0 | 5.1349 | 0 | 0 | 0 | 0 | 0 | 1.8957 | 1.2862 | 0 | 0 | 0 | 0 | 0 | 0 | 3.1819 | 0 | 0 | 2.1518 | 1.6 | 0.55178 | 0 | 0 | 0 | 0 | 0 | 9.723 | 0 | 0 | 0 | 9.723 | 0 | 0 | 5.1349 | 5.1349
| 23.04.2016 02:00 | 6.5506 | 40.6054 | 0.80948 | 0.63615 | 0 | 0 | 0 | 0 | 0 | 0 | 0 | 45.7104 | 0 | 0 | 0 | 0 | 0 | 1.8957 | 1.5707 | 0 | 0 | 0 | 0 | 0 | 0 | 3.4665 | 0 | 0 | 2.2738 | 1.6 | 0.67385 | 0 | 0 | 0 | 0 | 0 | 9.4388 | 0 | 0 | 0 | 9.4388 | 0 | 0 | 45.7104 | 45.7104
| 23.04.2016 03:00 | 7.4939 | 54.4237 | 0.80948 | 0.732 | 0 | 0 | 0.19802 | 0 | 0 | 0 | 0 | 60.1781 | 0 | 0 | 0 | 0 | 0 | 1.8957 | 1.8074 | 0 | 0 | 0.51569 | 0 | 0 | 0 | 4.2188 | 0 | 0 | 2.5976 | 1.6 | 0.77538 | 0 | 0 | 0.22226 | 0 | 0 | 10.4891 | 0 | 0 | 0 | 10.4891 | 0 | 0 | 60.1781 | 60.1781
| 23.04.2016 04:00 | 9.2345 | 57.735 | 0.80948 | 0.732 | 0.022 | 0.35697 | 0.32074 | 0 | 0 | 0 | 0 | 64.7283 | 0 | 0 | 0 | 0 | 0 | 1.8957 | 1.8074 | 0.068111 | 0.9272 | 0.83527 | 0 | 0 | 0 | 5.5337 | 0 | 0 | 3.2309 | 1.6 | 0.77538 | 0.04857 | 0.44691 | 0.36 | 0 | 0 | 13.9549 | 0 | 0 | 0 | 13.9549 | 0 | 0 | 64.7283 | 64.7283
| 23.04.2016 05:00 | 11.9901 | 54.0574 | 0.80948 | 0.732 | 0.022 | 0.39938 | 0.32074 | 0 | 0 | 0 | 0 | 63.7639 | 0 | 0 | 0 | 1.0894 | 0 | 1.8957 | 1.8074 | 0.068111 | 1.0373 | 0.83527 | 0 | 0 | 0 | 6.7333 | 0.9805 | 0 | 4.2645 | 1.6 | 0.77538 | 0.04857 | 0.5 | 0.36 | 0 | 0 | 20.5497 | 0 | 0 | 0 | 20.5497 | 0 | 0 | 63.7639 | 63.7639
| 23.04.2016 06:00 | 12.476 | 37.5432 | 0.80948 | 0.732 | 0.022 | 0.39938 | 0.32074 | 0.097652 | 0.17481 | 0.17481 | 0 | 47.2883 | 0 | 0 | 0 | 1.2673 | 0.17727 | 1.8957 | 1.8074 | 0.068111 | 1.0373 | 0.83527 | 0.28223 | 0.50523 | 0.50523 | 8.3811 | 1.1405 | 0 | 4.4245 | 1.6 | 0.77538 | 0.04857 | 0.5 | 0.36 | 0.15955 | 0 | 21.7155 | 0.162 | 0.29 | 0.29 | 20.814 | 0 | 0 | 47.2883 | 47.2883
| 23.04.2016 07:00 | 12.13 | 43.5049 | 0.80948 | 0.732 | 0.022 | 0.39938 | 0.32074 | 0 | 0.13357 | 0 | 0 | 53.2176 | 0 | 0 | 0 | 1.1426 | 0 | 1.8957 | 1.8074 | 0.068111 | 1.0373 | 0.83527 | 0 | 0.38603 | 0 | 7.1725 | 1.0284 | 0 | 4.3123 | 1.6 | 0.77538 | 0.04857 | 0.5 | 0.36 | 0 | 0 | 21.0356 | 0 | 0.22158 | 0 | 20.814 | 0 | 0 | 53.2176 | 53.2177
| 23.04.2016 08:00 | 11.4299 | 29.81 | 0.80948 | 0.732 | 0.022 | 0.39938 | 0.32074 | 0 | 0 | 0 | 0 | 38.9563 | 0 | 0 | 0 | 0.89408 | 0 | 1.8957 | 1.8074 | 0.068111 | 1.0373 | 0.83527 | 0 | 0 | 0 | 6.5379 | 0.80468 | 0 | 4.0886 | 1.6 | 0.77538 | 0.04857 | 0.5 | 0.36 | 0 | 0 | 20.36 | 0 | 0 | 0 | 20.36 | 0 | 0 | 38.9563 | 38.9563
| 23.04.2016 09:00 | 10.6693 | 15.0563 | 0.80948 | 0.732 | 0.022 | 0.39938 | 0.32074 | 0 | 0 | 0 | 0 | 23.442 | 0 | 0 | 0 | 0.61077 | 0 | 1.8957 | 1.8074 | 0.068111 | 1.0373 | 0.83527 | 0 | 0 | 0 | 6.2546 | 0.54969 | 0 | 3.8336 | 1.6 | 0.77538 | 0.04857 | 0.5 | 0.36 | 0 | 0 | 19.1947 | 0 | 0 | 0 | 19.1947 | 0 | 0 | 23.442 | 23.442
| 23.04.2016 10:00 | 10.2259 | 29.5417 | 0.80948 | 0.732 | 0.022 | 0.39938 | 0.32074 | 0 | 0 | 0 | 0 | 37.4839 | 0 | 0 | 0 | 0.43508 | 0 | 1.8957 | 1.8074 | 0.068111 | 1.0373 | 0.83527 | 0 | 0 | 0 | 6.0789 | 0.39157 | 0 | 3.6755 | 1.6 | 0.77538 | 0.04857 | 0.5 | 0.36 | 0 | 0 | 18.4216 | 0 | 0 | 0 | 18.4216 | 0 | 0 | 37.4839 | 37.4839
| 23.04.2016 11:00 | 9.7187 | 43.0369 | 0.80948 | 0.732 | 0.022 | 0.39938 | 0.32074 | 0 | 0 | 0 | 0 | 50.472 | 0 | 0 | 0 | 0.23645 | 0 | 1.8957 | 1.8074 | 0.068111 | 1.0373 | 0.83527 | 0 | 0 | 0 | 5.8803 | 0.21281 | 0 | 3.4968 | 1.6 | 0.77538 | 0.04857 | 0.5 | 0.36 | 0 | 0 | 17.6966 | 0 | 0 | 0 | 17.6966 | 0 | 0 | 50.472 | 50.472
| 23.04.2016 12:00 | 8.8948 | 27.5849 | 0.80948 | 0.732 | 0.022 | 0.36183 | 0.32074 | 0 | 0 | 0 | 0 | 34.2336 | 0 | 0 | 0 | 0 | 0 | 1.8957 | 1.8074 | 0.068111 | 0.93982 | 0.83527 | 0 | 0 | 0 | 5.5463 | 0 | 0 | 3.2369 | 1.6 | 0.77538 | 0.04857 | 0.45299 | 0.36 | 0 | 0 | 17.3498 | 0 | 0 | 0 | 17.3498 | 0 | 0 | 34.2336 | 34.2336
| 23.04.2016 13:00 | 8.7392 | 34.6987 | 0.80948 | 0.732 | 0.022 | 0.31447 | 0.32074 | 0 | 0 | 0 | 0 | 41.2392 | 0 | 0 | 0 | 0 | 0 | 1.8957 | 1.8074 | 0.068111 | 0.81682 | 0.83527 | 0 | 0 | 0 | 5.4233 | 0 | 0 | 3.1777 | 1.6 | 0.77538 | 0.04857 | 0.39371 | 0.36 | 0 | 0 | 17.1155 | 0 | 0 | 0 | 17.1155 | 0 | 0 | 41.2392 | 41.2392
| 23.04.2016 14:00 | 8.8445 | 43.3051 | 0.80948 | 0.732 | 0.022 | 0.34333 | 0.32074 | 0 | 0 | 0 | 0 | 49.922 | 0 | 0 | 0 | 0 | 0 | 1.8957 | 1.8074 | 0.068111 | 0.89177 | 0.83527 | 0 | 0 | 0 | 5.4983 | 0 | 0 | 3.2138 | 1.6 | 0.77538 | 0.04857 | 0.42983 | 0.36 | 0 | 0 | 17.1994 | 0 | 0 | 0 | 17.1994 | 0 | 0 | 49.922 | 49.922
| 23.04.2016 15:00 | 9.0821 | 44.977 | 0.80948 | 0.732 | 0.022 | 0.39938 | 0.32074 | 0 | 0 | 0 | 0 | 51.7755 | 0 | 0 | 0 | 0.012428 | 0 | 1.8957 | 1.8074 | 0.068111 | 1.0373 | 0.83527 | 0 | 0 | 0 | 5.6563 | 0.011185 | 0 | 3.2951 | 1.6 | 0.77538 | 0.04857 | 0.5 | 0.36 | 0 | 0 | 17.6756 | 0 | 0 | 0 | 17.6756 | 0 | 0 | 51.7755 | 51.7755
| 23.04.2016 16:00 | 9.4536 | 91.1778 | 0.80948 | 0.732 | 0.022 | 0.39938 | 0.32074 | 0 | 0 | 0 | 0 | 98.3478 | 0 | 0 | 0 | 0.16815 | 0 | 1.8957 | 1.8074 | 0.068111 | 1.0373 | 0.83527 | 0 | 0 | 0 | 5.812 | 0.15134 | 0 | 3.4353 | 1.6 | 0.77538 | 0.04857 | 0.5 | 0.36 | 0 | 0 | 18.6039 | 0 | 0 | 0 | 18.6039 | 0 | 0 | 98.3478 | 98.3478
| 23.04.2016 17:00 | 9.874 | 102.8139 | 0.80948 | 0.732 | 0.022 | 0.39938 | 0.32074 | 0 | 0 | 0 | 0 | 110.4043 | 0 | 0 | 0 | 0.33702 | 0 | 1.8957 | 1.8074 | 0.068111 | 1.0373 | 0.83527 | 0 | 0 | 0 | 5.9809 | 0.30332 | 0 | 3.5873 | 1.6 | 0.77538 | 0.04857 | 0.5 | 0.36 | 0 | 0 | 19.5825 | 0 | 0 | 0 | 19.5825 | 0 | 0 | 110.4043 | 110.4043
| 23.04.2016 18:00 | 9.8754 | 27.7962 | 0.80948 | 0.732 | 0.022 | 0.39938 | 0.32074 | 0 | 0 | 0 | 0 | 35.388 | 117.8894 | 117.8894 | 0 | 0.37292 | 0 | 1.8957 | 1.8074 | 0.068111 | 1.0373 | 0.83527 | 0 | 0 | 0 | 6.0168 | 0.33563 | 0 | 3.6196 | 1.6 | 0.77538 | 0.04857 | 0.5 | 0.36 | 0 | 0 | 20.398 | 0 | 0 | 0 | 20.398 | 117.8894 | 0 | 35.388 | 153.2775
| 23.04.2016 19:00 | 10.0913 | 0 | 0.80948 | 0.732 | 0.022 | 0.39938 | 0.32074 | 0 | 0 | 0.069236 | 7.0184 | 0.72006 | 182.3263 | 182.3263 | 0 | 0.46627 | 0 | 1.8957 | 1.8074 | 0.068111 | 1.0373 | 0.83527 | 0 | 0 | 0.2001 | 6.3102 | 0.41965 | 0 | 3.7036 | 1.6 | 0.77538 | 0.04857 | 0.5 | 0.36 | 0 | 0 | 20.9289 | 0 | 0 | 0.11486 | 20.814 | 182.3263 | 0 | 0.72006 | 183.0463
| 23.04.2016 20:00 | 9.8473 | 20.2933 | 0.80948 | 0.732 | 0.022 | 0.39938 | 0.32074 | 0 | 0 | 0 | 0 | 27.857 | 36.8735 | 36.8735 | 0 | 0.38223 | 0 | 1.8957 | 1.8074 | 0.068111 | 1.0373 | 0.83527 | 0 | 0 | 0 | 6.0261 | 0.34401 | 0 | 3.628 | 1.6 | 0.77538 | 0.04857 | 0.5 | 0.36 | 0 | 0 | 20.7251 | 0 | 0 | 0 | 20.7251 | 36.8735 | 0 | 27.857 | 64.7306
| 23.04.2016 21:00 | 9.0114 | 0 | 0.80948 | 0.732 | 0.022 | 0.39938 | 0.32074 | 0 | 0 | 0 | 2.5843 | 4.1435 | 0 | 0 | 0 | 0.046749 | 0 | 1.8957 | 1.8074 | 0.068111 | 1.0373 | 0.83527 | 0 | 0 | 0 | 5.6906 | 0.042074 | 0 | 3.326 | 1.6 | 0.77538 | 0.04857 | 0.5 | 0.36 | 0 | 0 | 18.8899 | 0 | 0 | 0 | 18.8899 | 0 | 0 | 4.1435 | 4.1435
| 23.04.2016 22:00 | 7.5234 | 0 | 0.80948 | 0.732 | 0.016683 | 0 | 0.32074 | 0 | 0 | 0 | 2.3531 | 3.2914 | 0 | 0 | 0 | 0 | 0 | 1.8957 | 1.8074 | 0.051651 | 0 | 0.83527 | 0 | 0 | 0 | 4.5901 | 0 | 0 | 2.7722 | 1.6 | 0.77538 | 0.036833 | 0 | 0.36 | 0 | 0 | 15.5058 | 0 | 0 | 0 | 15.5058 | 0 | 0 | 3.2914 | 3.2914
| 23.04.2016 23:00 | 6.4393 | 79.7711 | 0.80948 | 0.66515 | 0 | 0 | 0 | 0 | 0 | 0 | 0 | 84.7358 | 0 | 0 | 0 | 0 | 0 | 1.8957 | 1.6423 | 0 | 0 | 0 | 0 | 0 | 0 | 3.5381 | 0 | 0 | 2.3046 | 1.6 | 0.70457 | 0 | 0 | 0 | 0 | 0 | 11.2412 | 0 | 0 | 0 | 11.2412 | 0 | 0 | 84.7358 | 84.7358
| 24.04.2016 00:00 | 8.025 | 199.2915 | 0.80948 | 0.732 | 0.0011939 | 0 | 0.32074 | 0 | 0 | 0 | 0 | 205.453 | 0 | 0 | 0 | 0 | 0 | 1.8957 | 1.8074 | 0.0036963 | 0 | 0.83527 | 0 | 0 | 0 | 4.5421 | 0 | 0 | 2.738 | 1.6 | 0.77538 | 0.0026358 | 0 | 0.36 | 0 | 0 | 10.3594 | 0 | 0 | 0 | 10.3594 | 0 | 0 | 205.453 | 205.453
| 24.04.2016 01:00 | 7.7742 | 269.041 | 0.80948 | 0.732 | 0 | 0 | 0.28506 | 0 | 0 | 0 | 0 | 274.9887 | 0 | 0 | 0 | 0 | 0 | 1.8957 | 1.8074 | 0 | 0 | 0.74235 | 0 | 0 | 0 | 4.4455 | 0 | 0 | 2.6953 | 1.6 | 0.77538 | 0 | 0 | 0.31995 | 0 | 0 | 11.3071 | 0 | 0 | 0 | 11.3071 | 0 | 0 | 274.9887 | 274.9887
| 24.04.2016 02:00 | 8.4796 | 229.8496 | 0.80948 | 0.732 | 0.022 | 0.094318 | 0.32074 | 0 | 0 | 0 | 0 | 236.3507 | 0 | 0 | 0 | 0 | 0 | 1.8957 | 1.8074 | 0.068111 | 0.24498 | 0.83527 | 0 | 0 | 0 | 4.8515 | 0 | 0 | 2.902 | 1.6 | 0.77538 | 0.04857 | 0.11808 | 0.36 | 0 | 0 | 10.9788 | 0 | 0 | 0 | 10.9788 | 0 | 0 | 236.3507 | 236.3507
| 24.04.2016 03:00 | 9.9996 | 141.1503 | 0.80948 | 0.732 | 0.022 | 0.39938 | 0.32074 | 0 | 0 | 0 | 0 | 148.8664 | 0 | 0 | 0 | 0.13529 | 0 | 1.8957 | 1.8074 | 0.068111 | 1.0373 | 0.83527 | 0 | 0 | 0 | 5.7792 | 0.12176 | 0 | 3.4057 | 1.6 | 0.77538 | 0.04857 | 0.5 | 0.36 | 0 | 0 | 12.2016 | 0 | 0 | 0 | 12.2016 | 0 | 0 | 148.8664 | 148.8664
| 24.04.2016 04:00 | 12.5527 | 164.1696 | 0.80948 | 0.732 | 0.022 | 0.39938 | 0.32074 | 0 | 0 | 0 | 0 | 174.4387 | 0 | 0 | 0 | 1.1297 | 0 | 1.8957 | 1.8074 | 0.068111 | 1.0373 | 0.83527 | 0 | 0 | 0 | 6.7736 | 1.0168 | 0 | 4.3007 | 1.6 | 0.77538 | 0.04857 | 0.5 | 0.36 | 0 | 0 | 16.2316 | 0 | 0 | 0 | 16.2316 | 0 | 0 | 174.4387 | 174.4387
| 24.04.2016 05:00 | 13.1116 | 144.7079 | 0.80948 | 0.732 | 0.022 | 0.39938 | 0.32074 | 0 | 0 | 0 | 0 | 155.5359 | 0 | 0 | 0 | 1.5788 | 3.4322 | 1.8957 | 1.8074 | 0.068111 | 1.0373 | 0.83527 | 0 | 0 | 0 | 10.6549 | 1.4209 | 0 | 4.7049 | 1.6 | 0.77538 | 0.04857 | 0.5 | 0.36 | 3.0889 | 0 | 23.9029 | 0 | 0 | 0 | 20.814 | 0 | 0 | 155.5359 | 155.5359
| 24.04.2016 06:00 | 13.3495 | 106.0501 | 0.80948 | 0.732 | 0.022 | 0.39938 | 0.32074 | 0 | 0.17481 | 0.17481 | 0 | 116.7664 | 0 | 0 | 0 | 1.6757 | 4.3136 | 1.8957 | 1.8074 | 0.068111 | 1.0373 | 0.83527 | 0 | 0.50523 | 0.50523 | 12.6436 | 1.5081 | 0 | 4.7921 | 1.6 | 0.77538 | 0.04857 | 0.5 | 0.36 | 3.8822 | 0 | 25.2762 | 0 | 0.29 | 0.29 | 20.814 | 0 | 0 | 116.7664 | 116.7663
| 24.04.2016 07:00 | 12.6945 | 119.7265 | 0.80948 | 0.732 | 0.022 | 0.39938 | 0.32074 | 0 | 0 | 0 | 0 | 130.1374 | 0 | 0 | 0 | 1.4464 | 4.0756 | 1.8957 | 1.8074 | 0.068111 | 1.0373 | 0.83527 | 0 | 0 | 0 | 11.1659 | 1.3018 | 0 | 4.5857 | 1.6 | 0.77538 | 0.04857 | 0.5 | 0.36 | 3.668 | 0 | 24.482 | 0 | 0 | 0 | 20.814 | 0 | 0 | 130.1374 | 130.1374
| 24.04.2016 08:00 | 12.291 | 108.3703 | 0.80948 | 0.732 | 0.022 | 0.39938 | 0.32074 | 0 | 0 | 0 | 0 | 118.3777 | 0 | 0 | 0 | 1.2949 | 3.1963 | 1.8957 | 1.8074 | 0.068111 | 1.0373 | 0.83527 | 0 | 0 | 0 | 10.1351 | 1.1654 | 0 | 4.4494 | 1.6 | 0.77538 | 0.04857 | 0.5 | 0.36 | 2.8767 | 0 | 23.6907 | 0 | 0 | 0 | 20.814 | 0 | 0 | 118.3777 | 118.3777
| 24.04.2016 09:00 | 11.5273 | 98.5397 | 0.80948 | 0.732 | 0.022 | 0.39938 | 0.32074 | 0 | 0.17481 | 0.17481 | 0 | 107.4338 | 0 | 0 | 0 | 1.0061 | 1.0434 | 1.8957 | 1.8074 | 0.068111 | 1.0373 | 0.83527 | 0 | 0.50523 | 0.50523 | 8.7039 | 0.90553 | 0 | 4.1895 | 1.6 | 0.77538 | 0.04857 | 0.5 | 0.36 | 0.93907 | 0 | 22.3331 | 0 | 0.29 | 0.29 | 20.814 | 0 | 0 | 107.4338 | 107.4338
| 24.04.2016 10:00 | 11.1662 | 115.7726 | 0.80948 | 0.732 | 0.022 | 0.39938 | 0.32074 | 0 | 0.17481 | 0.17481 | 0 | 124.3056 | 0 | 0 | 0 | 0.85374 | 0.041483 | 1.8957 | 1.8074 | 0.068111 | 1.0373 | 0.83527 | 0 | 0.50523 | 0.50523 | 7.5495 | 0.76837 | 0 | 4.0523 | 1.6 | 0.77538 | 0.04857 | 0.5 | 0.36 | 0.037335 | 0 | 21.4313 | 0 | 0.29 | 0.29 | 20.814 | 0 | 0 | 124.3056 | 124.3056
| 24.04.2016 11:00 | 10.6422 | 192.7211 | 0.80948 | 0.732 | 0.022 | 0.39938 | 0.32074 | 0 | 0 | 0 | 0 | 201.0797 | 0 | 0 | 0 | 0.64494 | 0 | 1.8957 | 1.8074 | 0.068111 | 1.0373 | 0.83527 | 0 | 0 | 0 | 6.2888 | 0.58044 | 0 | 3.8644 | 1.6 | 0.77538 | 0.04857 | 0.5 | 0.36 | 0 | 0 | 20.5869 | 0 | 0 | 0 | 20.5869 | 0 | 0 | 201.0797 | 201.0797
| 24.04.2016 12:00 | 10.2668 | 39.2351 | 0.80948 | 0.732 | 0.022 | 0 | 0.32074 | 0 | 0 | 0 | 0 | 47.6178 | 0 | 0 | 0 | 1.0598 | 0 | 1.8957 | 1.8074 | 0.068111 | 0 | 0.83527 | 0 | 0 | 0 | 5.6663 | 0.95383 | 0 | 3.7378 | 1.6 | 0.77538 | 0.04857 | 0 | 0.36 | 0 | 0 | 20.1841 | 0 | 0 | 0 | 20.1841 | 0 | 0 | 47.6178 | 47.6178
| 24.04.2016 13:00 | 10.3902 | 3.5118 | 0.80948 | 0.732 | 0.022 | 0 | 0.32074 | 0 | 0 | 0 | 0 | 12.0178 | 0 | 0 | 0 | 1.0851 | 0 | 1.8957 | 1.8074 | 0.068111 | 0 | 0.83527 | 0 | 0 | 0 | 5.6916 | 0.97657 | 0 | 3.7605 | 1.6 | 0.77538 | 0.04857 | 0 | 0.36 | 0 | 0 | 19.9117 | 0 | 0 | 0 | 19.9117 | 0 | 0 | 12.0178 | 12.0178
| 24.04.2016 14:00 | 10.1938 | 17.8906 | 0.80948 | 0.732 | 0.022 | 0 | 0.32074 | 0 | 0 | 0 | 0 | 26.2001 | 0 | 0 | 0 | 1.025 | 0 | 1.8957 | 1.8074 | 0.068111 | 0 | 0.83527 | 0 | 0 | 0 | 5.6315 | 0.92252 | 0 | 3.7065 | 1.6 | 0.77538 | 0.04857 | 0 | 0.36 | 0 | 0 | 20.0106 | 0 | 0 | 0 | 20.0106 | 0 | 0 | 26.2001 | 26.2001
| 24.04.2016 15:00 | 10.7208 | 11.6938 | 0.80948 | 0.732 | 0.022 | 0.39938 | 0.32074 | 0 | 0 | 0 | 0 | 20.131 | 0 | 0 | 0 | 0.65838 | 0 | 1.8957 | 1.8074 | 0.068111 | 1.0373 | 0.83527 | 0 | 0 | 0 | 6.3022 | 0.59254 | 0 | 3.8765 | 1.6 | 0.77538 | 0.04857 | 0.5 | 0.36 | 0 | 0 | 20.5654 | 0 | 0 | 0 | 20.5654 | 0 | 0 | 20.131 | 20.131
| 24.04.2016 16:00 | 11.2875 | 20.9251 | 0.80948 | 0.732 | 0.022 | 0.39938 | 0.32074 | 0.097652 | 0.17481 | 0.17481 | 0 | 29.4817 | 0 | 0 | 0 | 0.8843 | 0.1004 | 1.8957 | 1.8074 | 0.068111 | 1.0373 | 0.83527 | 0.28223 | 0.50523 | 0.50523 | 7.9212 | 0.79587 | 0 | 4.0798 | 1.6 | 0.77538 | 0.04857 | 0.5 | 0.36 | 0.090359 | 0 | 21.6464 | 0.162 | 0.29 | 0.29 | 20.814 | 0 | 0 | 29.4817 | 29.4817
| 24.04.2016 17:00 | 11.6055 | 97.6252 | 0.80948 | 0.732 | 0.022 | 0.39938 | 0.32074 | 0.097652 | 0.17481 | 0.17481 | 0 | 106.4998 | 0 | 0 | 0 | 1.0233 | 1.3668 | 1.8957 | 1.8074 | 0.068111 | 1.0373 | 0.83527 | 0.28223 | 0.50523 | 0.50523 | 9.3266 | 0.92097 | 0 | 4.2049 | 1.6 | 0.77538 | 0.04857 | 0.5 | 0.36 | 1.2301 | 0 | 22.7861 | 0.162 | 0.29 | 0.29 | 20.814 | 0 | 0 | 106.4998 | 106.4998
| 24.04.2016 18:00 | 11.8507 | 47.436 | 0.80948 | 0.732 | 0.022 | 0.39938 | 0.32074 | 0.097652 | 0.17481 | 0.17481 | 0 | 56.5558 | 0 | 0 | 0 | 1.1464 | 2.4197 | 1.8957 | 1.8074 | 0.068111 | 1.0373 | 0.83527 | 0.28223 | 0.50523 | 0.50523 | 10.5026 | 1.0317 | 0 | 4.3157 | 1.6 | 0.77538 | 0.04857 | 0.5 | 0.36 | 2.1777 | 0 | 23.7337 | 0.162 | 0.29 | 0.29 | 20.814 | 0 | 0 | 56.5558 | 56.5558
| 24.04.2016 19:00 | 12.2784 | 34.7443 | 0.80948 | 0.732 | 0.022 | 0.39938 | 0.32074 | 0.097652 | 0.17481 | 0.17481 | 0 | 44.2919 | 0 | 0 | 0 | 1.3139 | 3.1047 | 1.8957 | 1.8074 | 0.068111 | 1.0373 | 0.83527 | 0.28223 | 0.50523 | 0.50523 | 11.3551 | 1.1825 | 0 | 4.4665 | 1.6 | 0.77538 | 0.04857 | 0.5 | 0.36 | 2.7942 | 0 | 24.3502 | 0.162 | 0.29 | 0.29 | 20.814 | 0 | 0 | 44.2919 | 44.2919
| 24.04.2016 20:00 | 11.9463 | 26.3749 | 0.80948 | 0.732 | 0.022 | 0.39938 | 0.32074 | 0.097652 | 0.17481 | 0.17481 | 0 | 35.5903 | 0 | 0 | 0 | 1.2001 | 2.8387 | 1.8957 | 1.8074 | 0.068111 | 1.0373 | 0.83527 | 0.28223 | 0.50523 | 0.50523 | 10.9753 | 1.0801 | 0 | 4.364 | 1.6 | 0.77538 | 0.04857 | 0.5 | 0.36 | 2.5548 | 0 | 24.1108 | 0.162 | 0.29 | 0.29 | 20.814 | 0 | 0 | 35.5903 | 35.5903
| 24.04.2016 21:00 | 11.0675 | 0 | 0.80948 | 0.732 | 0.022 | 0.39938 | 0.32074 | 0.097652 | 0.17481 | 0.17481 | 0.30842 | 8.0282 | 0 | 0 | 0 | 0.8416 | 0.46363 | 1.8957 | 1.8074 | 0.068111 | 1.0373 | 0.83527 | 0.28223 | 0.50523 | 0.50523 | 8.2418 | 0.75744 | 0 | 4.0414 | 1.6 | 0.77538 | 0.04857 | 0.5 | 0.36 | 0.41727 | 0 | 21.9733 | 0.162 | 0.29 | 0.29 | 20.814 | 0 | 0 | 8.0282 | 8.0282
| 24.04.2016 22:00 | 9.2774 | 0 | 0.80948 | 0.732 | 0.022 | 0.39938 | 0.32074 | 0 | 0 | 0 | 6.9938 | 0 | 0 | 0 | 0 | 0.10691 | 0 | 1.8957 | 1.8074 | 0.068111 | 1.0373 | 0.83527 | 0 | 0 | 0 | 5.7508 | 0.09622 | 0 | 3.3802 | 1.6 | 0.77538 | 0.04857 | 0.5 | 0.36 | 0 | 0 | 18.028 | 0 | 0 | 0 | 18.028 | 0 | 0 | 0 | 0
| 24.04.2016 23:00 | 7.8557 | 3.0708 | 0.80948 | 0.732 | 0.022 | 0.0037398 | 0.32074 | 0 | 0 | 0 | 0 | 9.0386 | 0 | 0 | 0 | 0 | 0 | 1.8957 | 1.8074 | 0.068111 | 0.0097137 | 0.83527 | 0 | 0 | 0 | 4.6162 | 0 | 0 | 2.7886 | 1.6 | 0.77538 | 0.04857 | 0.004682 | 0.36 | 0 | 0 | 13.069 | 0 | 0 | 0 | 13.069 | 0 | 0 | 9.0386 | 9.0386
| 25.04.2016 00:00 | 8.0663 | 0.52868 | 0.80948 | 0.732 | 0.022 | 0.0052139 | 0.32074 | 0 | 0 | 0 | 0 | 6.7056 | 0 | 0 | 0 | 0 | 0 | 1.8957 | 1.8074 | 0.068111 | 0.013543 | 0.83527 | 0 | 0 | 0 | 4.6201 | 0 | 0 | 2.7905 | 1.6 | 0.77538 | 0.04857 | 0.0065276 | 0.36 | 0 | 0 | 11.5698 | 0 | 0 | 0 | 11.5698 | 0 | 0 | 6.7056 | 6.7056
| 25.04.2016 01:00 | 8.3996 | 0 | 0.80948 | 0.732 | 0.022 | 0.10646 | 0.32074 | 0 | 0 | 0 | 5.8432 | 0.56573 | 0 | 0 | 0 | 0 | 0 | 1.8957 | 1.8074 | 0.068111 | 0.27652 | 0.83527 | 0 | 0 | 0 | 4.883 | 0 | 0 | 2.9172 | 1.6 | 0.77538 | 0.04857 | 0.13329 | 0.36 | 0 | 0 | 12.3124 | 0 | 0 | 0 | 12.3124 | 0 | 0 | 0.56573 | 0.56573
| 25.04.2016 02:00 | 8.9326 | 7.0858 | 0.80948 | 0.732 | 0.022 | 0.24073 | 0.32074 | 0 | 0 | 0 | 0 | 13.8935 | 0 | 0 | 0 | 0 | 0 | 1.8957 | 1.8074 | 0.068111 | 0.62527 | 0.83527 | 0 | 0 | 0 | 5.2318 | 0 | 0 | 3.0853 | 1.6 | 0.77538 | 0.04857 | 0.30138 | 0.36 | 0 | 0 | 12.5616 | 0 | 0 | 0 | 12.5616 | 0 | 0 | 13.8935 | 13.8935
| 25.04.2016 03:00 | 9.733 | 31.6675 | 0.80948 | 0.732 | 0.022 | 0.39938 | 0.32074 | 0 | 0 | 0 | 0 | 39.1169 | 0 | 0 | 0 | 0.091899 | 0 | 1.8957 | 1.8074 | 0.068111 | 1.0373 | 0.83527 | 0 | 0 | 0 | 5.7358 | 0.082709 | 0 | 3.3667 | 1.6 | 0.77538 | 0.04857 | 0.5 | 0.36 | 0 | 0 | 13.6338 | 0 | 0 | 0 | 13.6338 | 0 | 0 | 39.1169 | 39.1169
| 25.04.2016 04:00 | 11.8288 | 52.4456 | 0.80948 | 0.732 | 0.022 | 0.39938 | 0.32074 | 0 | 0 | 0 | 0 | 61.9907 | 0 | 0 | 0 | 0.89666 | 0 | 1.8957 | 1.8074 | 0.068111 | 1.0373 | 0.83527 | 0 | 0 | 0 | 6.5405 | 0.80699 | 0 | 4.0909 | 1.6 | 0.77538 | 0.04857 | 0.5 | 0.36 | 0 | 0 | 16.6327 | 0 | 0 | 0 | 16.6327 | 0 | 0 | 61.9907 | 61.9907
| 25.04.2016 05:00 | 14.9558 | 37.9751 | 0.80948 | 0.732 | 0.022 | 0.39938 | 0.32074 | 0.097652 | 0.17481 | 0.17481 | 0 | 50.2 | 0 | 0 | 0 | 2.2575 | 3.7424 | 1.8957 | 1.8074 | 0.068111 | 1.0373 | 0.83527 | 0.28223 | 0.50523 | 0.50523 | 12.9365 | 2.0318 | 0 | 5.3157 | 1.6 | 0.77538 | 0.04857 | 0.5 | 0.36 | 3.3682 | 0 | 24.9242 | 0.162 | 0.29 | 0.29 | 20.814 | 0 | 0 | 50.2 | 50.2
| 25.04.2016 06:00 | 15.411 | 8.8893 | 0.80948 | 0.732 | 0.022 | 0.39938 | 0.32074 | 0.097652 | 0.17481 | 0.17481 | 0 | 21.5695 | 0 | 0 | 0 | 2.4149 | 4.7057 | 1.8957 | 1.8074 | 0.068111 | 1.0373 | 0.83527 | 0.28223 | 0.50523 | 0.50523 | 14.0571 | 2.1734 | 0 | 5.4573 | 1.6 | 0.77538 | 0.04857 | 0.5 | 0.36 | 4.2351 | 0 | 25.7911 | 0.162 | 0.29 | 0.29 | 20.814 | 0 | 0 | 21.5695 | 21.5695
| 25.04.2016 07:00 | 15.0035 | 25.1356 | 0.80948 | 0.732 | 0.022 | 0.39938 | 0.32074 | 0.097652 | 0.17481 | 0.17481 | 0 | 37.4082 | 0 | 0 | 0 | 2.2562 | 3.7407 | 1.8957 | 1.8074 | 0.068111 | 1.0373 | 0.83527 | 0.28223 | 0.50523 | 0.50523 | 12.9334 | 2.0306 | 0 | 5.3146 | 1.6 | 0.77538 | 0.04857 | 0.5 | 0.36 | 3.3666 | 0 | 24.9226 | 0.162 | 0.29 | 0.29 | 20.814 | 0 | 0 | 37.4082 | 37.4082
| 25.04.2016 08:00 | 14.5085 | 38.7488 | 0.80948 | 0.732 | 0.022 | 0.39938 | 0.32074 | 0.097652 | 0.17481 | 0.17481 | 0 | 50.5264 | 0 | 0 | 0 | 2.0624 | 3.1553 | 1.8957 | 1.8074 | 0.068111 | 1.0373 | 0.83527 | 0.28223 | 0.50523 | 0.50523 | 12.1543 | 1.8562 | 0 | 5.1401 | 1.6 | 0.77538 | 0.04857 | 0.5 | 0.36 | 2.8398 | 0 | 24.3958 | 0.162 | 0.29 | 0.29 | 20.814 | 0 | 0 | 50.5264 | 50.5264
| 25.04.2016 09:00 | 13.9759 | 32.3143 | 0.80948 | 0.732 | 0.022 | 0.39938 | 0.32074 | 0.097652 | 0.17481 | 0.17481 | 0 | 43.5593 | 0 | 0 | 0 | 1.8665 | 2.4851 | 1.8957 | 1.8074 | 0.068111 | 1.0373 | 0.83527 | 0.28223 | 0.50523 | 0.50523 | 11.2882 | 1.6799 | 0 | 4.9638 | 1.6 | 0.77538 | 0.04857 | 0.5 | 0.36 | 2.2366 | 0 | 23.7926 | 0.162 | 0.29 | 0.29 | 20.814 | 0 | 0 | 43.5593 | 43.5593
| 25.04.2016 10:00 | 13.3348 | 29.0477 | 0.80948 | 0.732 | 0.022 | 0.39938 | 0.32074 | 0.097652 | 0.17481 | 0.17481 | 0 | 39.6516 | 0 | 0 | 0 | 1.6305 | 1.7042 | 1.8957 | 1.8074 | 0.068111 | 1.0373 | 0.83527 | 0.28223 | 0.50523 | 0.50523 | 10.2713 | 1.4675 | 0 | 4.7514 | 1.6 | 0.77538 | 0.04857 | 0.5 | 0.36 | 1.5338 | 0 | 23.0898 | 0.162 | 0.29 | 0.29 | 20.814 | 0 | 0 | 39.6516 | 39.6516
| 25.04.2016 11:00 | 12.7064 | 43.9944 | 0.80948 | 0.732 | 0.022 | 0.39938 | 0.32074 | 0.097652 | 0.17481 | 0.17481 | 0 | 53.9699 | 0 | 0 | 0 | 1.3848 | 0.75594 | 1.8957 | 1.8074 | 0.068111 | 1.0373 | 0.83527 | 0.28223 | 0.50523 | 0.50523 | 9.0772 | 1.2463 | 0 | 4.5302 | 1.6 | 0.77538 | 0.04857 | 0.5 | 0.36 | 0.68034 | 0 | 22.2363 | 0.162 | 0.29 | 0.29 | 20.814 | 0 | 0 | 53.9699 | 53.9699
| 25.04.2016 12:00 | 12.5335 | 8.1325 | 0.80948 | 0.732 | 0.022 | 0.39938 | 0.32074 | 0.097652 | 0.17481 | 0.17481 | 0 | 17.9352 | 30.5393 | 30.5393 | 0 | 1.3204 | 0.50053 | 1.8957 | 1.8074 | 0.068111 | 1.0373 | 0.83527 | 0.28223 | 0.50523 | 0.50523 | 8.7575 | 1.1884 | 0 | 4.4723 | 1.6 | 0.77538 | 0.04857 | 0.5 | 0.36 | 0.45048 | 0 | 22.0065 | 0.162 | 0.29 | 0.29 | 20.814 | 30.5393 | 0 | 17.9352 | 48.4745
| 25.04.2016 13:00 | 12.3899 | 0 | 0.80948 | 0.732 | 0.022 | 0.39938 | 0.32074 | 0.097652 | 0.17481 | 0.17481 | 9.2692 | 0.38985 | 51.1181 | 51.1181 | 0 | 1.2687 | 0.38299 | 1.8957 | 1.8074 | 0.068111 | 1.0373 | 0.83527 | 0.28223 | 0.50523 | 0.50523 | 8.5882 | 1.1418 | 0 | 4.4257 | 1.6 | 0.77538 | 0.04857 | 0.5 | 0.36 | 0.34469 | 0 | 21.9007 | 0.162 | 0.29 | 0.29 | 20.814 | 51.1181 | 0 | 0.38985 | 51.5079
| 25.04.2016 14:00 | 12.4556 | 0 | 0.80948 | 0.732 | 0.022 | 0.39938 | 0.32074 | 0.097652 | 0.17481 | 0.17481 | 9.0256 | 0.69911 | 175.8163 | 175.8163 | 0 | 1.288 | 0.53441 | 1.8957 | 1.8074 | 0.068111 | 1.0373 | 0.83527 | 0.28223 | 0.50523 | 0.50523 | 8.759 | 1.1592 | 0 | 4.4432 | 1.6 | 0.77538 | 0.04857 | 0.5 | 0.36 | 0.48097 | 0 | 22.037 | 0.162 | 0.29 | 0.29 | 20.814 | 175.8163 | 0 | 0.69911 | 176.5154
| 25.04.2016 15:00 | 12.5297 | 0 | 0.80948 | 0.732 | 0.022 | 0.39938 | 0.32074 | 0.097652 | 0.17481 | 0.17481 | 8.5983 | 1.2006 | 112.3419 | 112.3419 | 0 | 1.3243 | 0.80336 | 1.8957 | 1.8074 | 0.068111 | 1.0373 | 0.83527 | 0.28223 | 0.50523 | 0.50523 | 9.0642 | 1.1918 | 0 | 4.4758 | 1.6 | 0.77538 | 0.04857 | 0.5 | 0.36 | 0.72303 | 0 | 22.279 | 0.162 | 0.29 | 0.29 | 20.814 | 112.3419 | 0 | 1.2006 | 113.5425
| 25.04.2016 16:00 | 12.9029 | 0 | 0.80948 | 0.732 | 0.022 | 0.39938 | 0.32074 | 0.097652 | 0.17481 | 0.17481 | 8.4207 | 1.7514 | 137.4442 | 137.4442 | 0 | 1.4769 | 1.903 | 1.8957 | 1.8074 | 0.068111 | 1.0373 | 0.83527 | 0.28223 | 0.50523 | 0.50523 | 10.3165 | 1.3292 | 0 | 4.6132 | 1.6 | 0.77538 | 0.04857 | 0.5 | 0.36 | 1.7127 | 0 | 23.2687 | 0.162 | 0.29 | 0.29 | 20.814 | 137.4442 | 0 | 1.7514 | 139.1956
| 25.04.2016 17:00 | 13.0347 | 0 | 0.80948 | 0.732 | 0.022 | 0.39938 | 0.32074 | 0.097652 | 0.17481 | 0.17481 | 3.8157 | 6.4882 | 146.1643 | 146.1643 | 0 | 1.5483 | 2.823 | 1.8957 | 1.8074 | 0.068111 | 1.0373 | 0.83527 | 0.28223 | 0.50523 | 0.50523 | 11.3078 | 1.3934 | 0 | 4.6774 | 1.6 | 0.77538 | 0.04857 | 0.5 | 0.36 | 2.5407 | 0 | 24.0967 | 0.162 | 0.29 | 0.29 | 20.814 | 146.1643 | 0 | 6.4882 | 152.6525
| 25.04.2016 18:00 | 12.9969 | 127.6959 | 0.80948 | 0.732 | 0.022 | 0.39938 | 0.32074 | 0.097652 | 0.17481 | 0.17481 | 0 | 137.9619 | 0 | 0 | 0 | 1.5591 | 3.343 | 1.8957 | 1.8074 | 0.068111 | 1.0373 | 0.83527 | 0.28223 | 0.50523 | 0.50523 | 11.8387 | 1.4032 | 0 | 4.6872 | 1.6 | 0.77538 | 0.04857 | 0.5 | 0.36 | 3.0087 | 0 | 24.5647 | 0.162 | 0.29 | 0.29 | 20.814 | 0 | 0 | 137.9619 | 137.9619
| 25.04.2016 19:00 | 12.6748 | 271.8125 | 0.80948 | 0.732 | 0.022 | 0.39938 | 0.32074 | 0.097652 | 0.17481 | 0.17481 | 0 | 281.7565 | 0 | 0 | 0 | 1.4518 | 3.3362 | 1.8957 | 1.8074 | 0.068111 | 1.0373 | 0.83527 | 0.28223 | 0.50523 | 0.50523 | 11.7246 | 1.3066 | 0 | 4.5906 | 1.6 | 0.77538 | 0.04857 | 0.5 | 0.36 | 3.0026 | 0 | 24.5586 | 0.162 | 0.29 | 0.29 | 20.814 | 0 | 0 | 281.7565 | 281.7565
| 25.04.2016 20:00 | 12.2124 | 403.7586 | 0.80948 | 0.732 | 0.022 | 0.39938 | 0.32074 | 0.097652 | 0.17481 | 0.17481 | 0 | 413.2401 | 0 | 0 | 0 | 1.2789 | 2.6796 | 1.8957 | 1.8074 | 0.068111 | 1.0373 | 0.83527 | 0.28223 | 0.50523 | 0.50523 | 10.895 | 1.151 | 0 | 4.4349 | 1.6 | 0.77538 | 0.04857 | 0.5 | 0.36 | 2.4116 | 0 | 23.9676 | 0.162 | 0.29 | 0.29 | 20.814 | 0 | 0 | 413.2401 | 413.2401
| 25.04.2016 21:00 | 10.9184 | 408.564 | 0.80948 | 0.732 | 0.022 | 0.39938 | 0.32074 | 0.097652 | 0.17481 | 0.17481 | 0 | 416.7516 | 0 | 0 | 0 | 0.7779 | 0.36944 | 1.8957 | 1.8074 | 0.068111 | 1.0373 | 0.83527 | 0.28223 | 0.50523 | 0.50523 | 8.0839 | 0.70011 | 0 | 3.9841 | 1.6 | 0.77538 | 0.04857 | 0.5 | 0.36 | 0.3325 | 0 | 21.8885 | 0.162 | 0.29 | 0.29 | 20.814 | 0 | 0 | 416.7516 | 416.7516
| 25.04.2016 22:00 | 9.5631 | 401.6819 | 0.80948 | 0.732 | 0.022 | 0.39938 | 0.32074 | 0 | 0 | 0 | 0 | 408.9615 | 0 | 0 | 0 | 0.20919 | 0 | 1.8957 | 1.8074 | 0.068111 | 1.0373 | 0.83527 | 0 | 0 | 0 | 5.8531 | 0.18827 | 0 | 3.4722 | 1.6 | 0.77538 | 0.04857 | 0.5 | 0.36 | 0 | 0 | 18.4069 | 0 | 0 | 0 | 18.4069 | 0 | 0 | 408.9615 | 408.9615
| 25.04.2016 23:00 | 8.3594 | 415.1947 | 0.80948 | 0.732 | 0.022 | 0.13372 | 0.32074 | 0 | 0 | 0 | 0 | 421.5361 | 0 | 0 | 0 | 0 | 0 | 1.8957 | 1.8074 | 0.068111 | 0.34731 | 0.83527 | 0 | 0 | 0 | 4.9538 | 0 | 0 | 2.9514 | 1.6 | 0.77538 | 0.04857 | 0.16741 | 0.36 | 0 | 0 | 13.5983 | 0 | 0 | 0 | 13.5983 | 0 | 0 | 421.5361 | 421.5361
| 26.04.2016 00:00 | 8.4712 | 409.7545 | 0.80948 | 0.732 | 0.022 | 0.1131 | 0.32074 | 0 | 0 | 0 | 0 | 416.2283 | 0 | 0 | 0 | 0 | 0 | 1.8957 | 1.8074 | 0.068111 | 0.29377 | 0.83527 | 0 | 0 | 0 | 4.9003 | 0 | 0 | 2.9255 | 1.6 | 0.77538 | 0.04857 | 0.1416 | 0.36 | 0 | 0 | 12.0105 | 0 | 0 | 0 | 12.0105 | 0 | 0 | 416.2283 | 416.2283
| 26.04.2016 01:00 | 8.8173 | 426.3065 | 0.80948 | 0.732 | 0.022 | 0.21822 | 0.32074 | 0 | 0 | 0 | 0 | 433.0214 | 0 | 0 | 0 | 0 | 0 | 1.8957 | 1.8074 | 0.068111 | 0.56681 | 0.83527 | 0 | 0 | 0 | 5.1733 | 0 | 0 | 3.0572 | 1.6 | 0.77538 | 0.04857 | 0.2732 | 0.36 | 0 | 0 | 12.781 | 0 | 0 | 0 | 12.781 | 0 | 0 | 433.0214 | 433.0214
| 26.04.2016 02:00 | 9.2837 | 445.7455 | 0.80948 | 0.732 | 0.022 | 0.33669 | 0.32074 | 0 | 0 | 0 | 0 | 452.8083 | 0 | 0 | 0 | 0 | 0 | 1.8957 | 1.8074 | 0.068111 | 0.87453 | 0.83527 | 0 | 0 | 0 | 5.481 | 0 | 0 | 3.2055 | 1.6 | 0.77538 | 0.04857 | 0.42152 | 0.36 | 0 | 0 | 13.0397 | 0 | 0 | 0 | 13.0397 | 0 | 0 | 452.8083 | 452.8083
| 26.04.2016 03:00 | 10.1155 | 417.0669 | 0.80948 | 0.732 | 0.022 | 0.39938 | 0.32074 | 0 | 0 | 0 | 0 | 424.8988 | 0 | 0 | 0 | 0.23756 | 0 | 1.8957 | 1.8074 | 0.068111 | 1.0373 | 0.83527 | 0 | 0 | 0 | 5.8814 | 0.2138 | 0 | 3.4977 | 1.6 | 0.77538 | 0.04857 | 0.5 | 0.36 | 0 | 0 | 14.1525 | 0 | 0 | 0 | 14.1525 | 0 | 0 | 424.8988 | 424.8989
| 26.04.2016 04:00 | 12.2584 | 357.0157 | 0.80948 | 0.732 | 0.022 | 0.39938 | 0.32074 | 0 | 0 | 0 | 0 | 366.9905 | 0 | 0 | 0 | 1.0618 | 0 | 1.8957 | 1.8074 | 0.068111 | 1.0373 | 0.83527 | 0 | 0 | 0 | 6.7057 | 0.95566 | 0 | 4.2396 | 1.6 | 0.77538 | 0.04857 | 0.5 | 0.36 | 0 | 0 | 17.2649 | 0 | 0 | 0 | 17.2649 | 0 | 0 | 366.9905 | 366.9905
| 26.04.2016 05:00 | 15.5412 | 281.3707 | 0.80948 | 0.732 | 0.022 | 0.39938 | 0.32074 | 0.097652 | 0.17481 | 0.17481 | 0 | 294.181 | 0 | 0 | 0 | 2.4863 | 4.7939 | 1.8957 | 1.8074 | 0.068111 | 1.0373 | 0.83527 | 0.28223 | 0.50523 | 0.50523 | 14.2167 | 2.2377 | 0 | 5.5216 | 1.6 | 0.77538 | 0.04857 | 0.5 | 0.36 | 4.3145 | 0 | 25.8705 | 0.162 | 0.29 | 0.29 | 20.814 | 0 | 0 | 294.181 | 294.181
| 26.04.2016 06:00 | 16.1736 | 241.9435 | 0.80948 | 0.732 | 0.022 | 0.39938 | 0.32074 | 0.097652 | 0.17481 | 0.17481 | 0 | 255.3863 | 0 | 0 | 0 | 2.703 | 5.8006 | 1.8957 | 1.8074 | 0.068111 | 1.0373 | 0.83527 | 0.28223 | 0.50523 | 0.50523 | 15.4401 | 2.4327 | 0 | 5.7167 | 1.6 | 0.77538 | 0.04857 | 0.5 | 0.36 | 5.2205 | 0 | 26.7765 | 0.162 | 0.29 | 0.29 | 20.814 | 0 | 0 | 255.3863 | 255.3863
| 26.04.2016 07:00 | 15.7499 | 174.5842 | 0.80948 | 0.732 | 0.022 | 0.39938 | 0.32074 | 0.097652 | 0.17481 | 0.17481 | 0 | 187.6033 | 0 | 0 | 0 | 2.5382 | 4.7973 | 1.8957 | 1.8074 | 0.068111 | 1.0373 | 0.83527 | 0.28223 | 0.50523 | 0.50523 | 14.2721 | 2.2844 | 0 | 5.5683 | 1.6 | 0.77538 | 0.04857 | 0.5 | 0.36 | 4.3176 | 0 | 25.8736 | 0.162 | 0.29 | 0.29 | 20.814 | 0 | 0 | 187.6033 | 187.6033
| 26.04.2016 08:00 | 15.2 | 90.6342 | 0.80948 | 0.732 | 0.022 | 0.39938 | 0.32074 | 0.097652 | 0.17481 | 0.17481 | 0 | 103.1034 | 0 | 0 | 0 | 2.325 | 4.1887 | 1.8957 | 1.8074 | 0.068111 | 1.0373 | 0.83527 | 0.28223 | 0.50523 | 0.50523 | 13.4502 | 2.0925 | 0 | 5.3764 | 1.6 | 0.77538 | 0.04857 | 0.5 | 0.36 | 3.7698 | 0 | 25.3258 | 0.162 | 0.29 | 0.29 | 20.814 | 0 | 0 | 103.1034 | 103.1034
| 26.04.2016 09:00 | 14.5761 | 12.3497 | 0.80948 | 0.732 | 0.022 | 0.39938 | 0.32074 | 0.097652 | 0.17481 | 0.17481 | 0 | 24.1949 | 0 | 0 | 0 | 2.0979 | 3.4925 | 1.8957 | 1.8074 | 0.068111 | 1.0373 | 0.83527 | 0.28223 | 0.50523 | 0.50523 | 12.527 | 1.8881 | 0 | 5.1721 | 1.6 | 0.77538 | 0.04857 | 0.5 | 0.36 | 3.1433 | 0 | 24.6993 | 0.162 | 0.29 | 0.29 | 20.814 | 0 | 0 | 24.1949 | 24.1949
| 26.04.2016 10:00 | 13.892 | 0 | 0.80948 | 0.732 | 0.022 | 0.39938 | 0.32074 | 0.097652 | 0.17481 | 0.17481 | 7.7825 | 3.3787 | 0 | 0 | 0 | 1.8467 | 2.6814 | 1.8957 | 1.8074 | 0.068111 | 1.0373 | 0.83527 | 0.28223 | 0.50523 | 0.50523 | 11.4647 | 1.6621 | 0 | 4.946 | 1.6 | 0.77538 | 0.04857 | 0.5 | 0.36 | 2.4132 | 0 | 23.9692 | 0.162 | 0.29 | 0.29 | 20.814 | 0 | 0 | 3.3787 | 3.3787
| 26.04.2016 11:00 | 13.3091 | 0 | 0.80948 | 0.732 | 0.022 | 0.39938 | 0.32074 | 0.097652 | 0.17481 | 0.17481 | 1.5229 | 9.0553 | 0 | 0 | 0 | 1.6149 | 1.6969 | 1.8957 | 1.8074 | 0.068111 | 1.0373 | 0.83527 | 0.28223 | 0.50523 | 0.50523 | 10.2484 | 1.4534 | 0 | 4.7374 | 1.6 | 0.77538 | 0.04857 | 0.5 | 0.36 | 1.5273 | 0 | 23.0833 | 0.162 | 0.29 | 0.29 | 20.814 | 0 | 0 | 9.0553 | 9.0553
| 26.04.2016 12:00 | 13.0416 | 0 | 0.80948 | 0.732 | 0.022 | 0.39938 | 0.32074 | 0.097652 | 0.17481 | 0.17481 | 9.2291 | 1.0817 | 0 | 0 | 0 | 1.5187 | 1.4316 | 1.8957 | 1.8074 | 0.068111 | 1.0373 | 0.83527 | 0.28223 | 0.50523 | 0.50523 | 9.8868 | 1.3668 | 0 | 4.6508 | 1.6 | 0.77538 | 0.04857 | 0.5 | 0.36 | 1.2884 | 0 | 22.8444 | 0.162 | 0.29 | 0.29 | 20.814 | 0 | 0 | 1.0817 | 1.0817
| 26.04.2016 13:00 | 12.8923 | 1.4113 | 0.80948 | 0.732 | 0.022 | 0.39938 | 0.32074 | 0.097652 | 0.17481 | 0.17481 | 0 | 11.5727 | 0 | 0 | 0 | 1.4649 | 1.3095 | 1.8957 | 1.8074 | 0.068111 | 1.0373 | 0.83527 | 0.28223 | 0.50523 | 0.50523 | 9.7109 | 1.3184 | 0 | 4.6023 | 1.6 | 0.77538 | 0.04857 | 0.5 | 0.36 | 1.1785 | 0 | 22.7345 | 0.162 | 0.29 | 0.29 | 20.814 | 0 | 0 | 11.5727 | 11.5727
| 26.04.2016 14:00 | 12.9781 | 0 | 0.80948 | 0.732 | 0.022 | 0.39938 | 0.32074 | 0.097652 | 0.17481 | 0.17481 | 4.1745 | 6.0727 | 0 | 0 | 0 | 1.4909 | 1.467 | 1.8957 | 1.8074 | 0.068111 | 1.0373 | 0.83527 | 0.28223 | 0.50523 | 0.50523 | 9.8944 | 1.3418 | 0 | 4.6258 | 1.6 | 0.77538 | 0.04857 | 0.5 | 0.36 | 1.3203 | 0 | 22.8763 | 0.162 | 0.29 | 0.29 | 20.814 | 0 | 0 | 6.0727 | 6.0727
| 26.04.2016 15:00 | 13.1079 | 0 | 0.80948 | 0.732 | 0.022 | 0.39938 | 0.32074 | 0.097652 | 0.17481 | 0.17481 | 7.143 | 3.234 | 0 | 0 | 0 | 1.5461 | 1.7465 | 1.8957 | 1.8074 | 0.068111 | 1.0373 | 0.83527 | 0.28223 | 0.50523 | 0.50523 | 10.2292 | 1.3915 | 0 | 4.6755 | 1.6 | 0.77538 | 0.04857 | 0.5 | 0.36 | 1.5719 | 0 | 23.1279 | 0.162 | 0.29 | 0.29 | 20.814 | 0 | 0 | 3.234 | 3.234
| 26.04.2016 16:00 | 13.2673 | 0 | 0.80948 | 0.732 | 0.022 | 0.39938 | 0.32074 | 0.097652 | 0.17481 | 0.17481 | 8.5119 | 2.0246 | 0 | 0 | 0 | 1.6283 | 2.8884 | 1.8957 | 1.8074 | 0.068111 | 1.0373 | 0.83527 | 0.28223 | 0.50523 | 0.50523 | 11.4533 | 1.4655 | 0 | 4.7494 | 1.6 | 0.77538 | 0.04857 | 0.5 | 0.36 | 2.5996 | 0 | 24.1556 | 0.162 | 0.29 | 0.29 | 20.814 | 0 | 0 | 2.0246 | 2.0246
| 26.04.2016 17:00 | 13.2987 | 23.7973 | 0.80948 | 0.732 | 0.022 | 0.39938 | 0.32074 | 0.097652 | 0.17481 | 0.17481 | 0 | 34.3652 | 0 | 0 | 0 | 1.667 | 3.8437 | 1.8957 | 1.8074 | 0.068111 | 1.0373 | 0.83527 | 0.28223 | 0.50523 | 0.50523 | 12.4473 | 1.5003 | 0 | 4.7843 | 1.6 | 0.77538 | 0.04857 | 0.5 | 0.36 | 3.4593 | 0 | 25.0153 | 0.162 | 0.29 | 0.29 | 20.814 | 0 | 0 | 34.3652 | 34.3652
| 26.04.2016 18:00 | 13.2591 | 74.1476 | 0.80948 | 0.732 | 0.022 | 0.39938 | 0.32074 | 0.097652 | 0.17481 | 0.17481 | 0 | 84.6758 | 0 | 0 | 0 | 1.6782 | 4.3832 | 1.8957 | 1.8074 | 0.068111 | 1.0373 | 0.83527 | 0.28223 | 0.50523 | 0.50523 | 12.9979 | 1.5103 | 0 | 4.7943 | 1.6 | 0.77538 | 0.04857 | 0.5 | 0.36 | 3.9449 | 0 | 25.5009 | 0.162 | 0.29 | 0.29 | 20.814 | 0 | 0 | 84.6758 | 84.6758
| 26.04.2016 19:00 | 13.1699 | 134.4509 | 0.80948 | 0.732 | 0.022 | 0.39938 | 0.32074 | 0.097652 | 0.17481 | 0.17481 | 0 | 144.8899 | 0 | 0 | 0 | 1.6488 | 4.3761 | 1.8957 | 1.8074 | 0.068111 | 1.0373 | 0.83527 | 0.28223 | 0.50523 | 0.50523 | 12.9615 | 1.4839 | 0 | 4.7679 | 1.6 | 0.77538 | 0.04857 | 0.5 | 0.36 | 3.9385 | 0 | 25.4945 | 0.162 | 0.29 | 0.29 | 20.814 | 0 | 0 | 144.8899 | 144.8899
| 26.04.2016 20:00 | 12.5663 | 169.946 | 0.80948 | 0.732 | 0.022 | 0.39938 | 0.32074 | 0.097652 | 0.17481 | 0.17481 | 0 | 179.7814 | 0 | 0 | 0 | 1.4279 | 3.6941 | 1.8957 | 1.8074 | 0.068111 | 1.0373 | 0.83527 | 0.28223 | 0.50523 | 0.50523 | 12.0586 | 1.2851 | 0 | 4.5691 | 1.6 | 0.77538 | 0.04857 | 0.5 | 0.36 | 3.3247 | 0 | 24.8807 | 0.162 | 0.29 | 0.29 | 20.814 | 0 | 0 | 179.7814 | 179.7813
| 26.04.2016 21:00 | 11.239 | 283.9368 | 0.80948 | 0.732 | 0.022 | 0.39938 | 0.32074 | 0.097652 | 0.17481 | 0.17481 | 0 | 292.4449 | 0 | 0 | 0 | 0.91336 | 1.2953 | 1.8957 | 1.8074 | 0.068111 | 1.0373 | 0.83527 | 0.28223 | 0.50523 | 0.50523 | 9.1452 | 0.82203 | 0 | 4.106 | 1.6 | 0.77538 | 0.04857 | 0.5 | 0.36 | 1.1658 | 0 | 22.7218 | 0.162 | 0.29 | 0.29 | 20.814 | 0 | 0 | 292.4449 | 292.4449
| 26.04.2016 22:00 | 9.8658 | 198.0262 | 0.80948 | 0.732 | 0.022 | 0.39938 | 0.32074 | 0 | 0 | 0 | 0 | 205.6084 | 0 | 0 | 0 | 0.3345 | 0 | 1.8957 | 1.8074 | 0.068111 | 1.0373 | 0.83527 | 0 | 0 | 0 | 5.9784 | 0.30105 | 0 | 3.585 | 1.6 | 0.77538 | 0.04857 | 0.5 | 0.36 | 0 | 0 | 19.1051 | 0 | 0 | 0 | 19.1051 | 0 | 0 | 205.6084 | 205.6084
| 26.04.2016 23:00 | 8.6868 | 268.1753 | 0.80948 | 0.732 | 0.022 | 0.22514 | 0.32074 | 0 | 0 | 0 | 0 | 274.7527 | 0 | 0 | 0 | 0 | 0 | 1.8957 | 1.8074 | 0.068111 | 0.58477 | 0.83527 | 0 | 0 | 0 | 5.1913 | 0 | 0 | 3.0658 | 1.6 | 0.77538 | 0.04857 | 0.28186 | 0.36 | 0 | 0 | 14.115 | 0 | 0 | 0 | 14.115 | 0 | 0 | 274.7527 | 274.7527
| 27.04.2016 00:00 | 8.393 | 317.0067 | 0.80948 | 0.732 | 0.022 | 0.093501 | 0.32074 | 0 | 0 | 0 | 0 | 323.422 | 0 | 0 | 0 | 0 | 0 | 1.8957 | 1.8074 | 0.068111 | 0.24286 | 0.83527 | 0 | 0 | 0 | 4.8494 | 0 | 0 | 2.901 | 1.6 | 0.77538 | 0.04857 | 0.11706 | 0.36 | 0 | 0 | 11.9771 | 0 | 0 | 0 | 11.9771 | 0 | 0 | 323.422 | 323.422
| 27.04.2016 01:00 | 8.7366 | 229.0211 | 0.80948 | 0.732 | 0.022 | 0.19796 | 0.32074 | 0 | 0 | 0 | 0 | 235.6755 | 0 | 0 | 0 | 0 | 0 | 1.8957 | 1.8074 | 0.068111 | 0.51419 | 0.83527 | 0 | 0 | 0 | 5.1207 | 0 | 0 | 3.0318 | 1.6 | 0.77538 | 0.04857 | 0.24784 | 0.36 | 0 | 0 | 12.7455 | 0 | 0 | 0 | 12.7455 | 0 | 0 | 235.6755 | 235.6755
| 27.04.2016 02:00 | 9.1978 | 228.8303 | 0.80948 | 0.732 | 0.022 | 0.31515 | 0.32074 | 0 | 0 | 0 | 0 | 235.8287 | 0 | 0 | 0 | 0 | 0 | 1.8957 | 1.8074 | 0.068111 | 0.81858 | 0.83527 | 0 | 0 | 0 | 5.4251 | 0 | 0 | 3.1785 | 1.6 | 0.77538 | 0.04857 | 0.39455 | 0.36 | 0 | 0 | 13.0035 | 0 | 0 | 0 | 13.0035 | 0 | 0 | 235.8287 | 235.8287
| 27.04.2016 03:00 | 10.0218 | 214.683 | 0.80948 | 0.732 | 0.022 | 0.39938 | 0.32074 | 0 | 0 | 0 | 0 | 222.4212 | 0 | 0 | 0 | 0.20485 | 0 | 1.8957 | 1.8074 | 0.068111 | 1.0373 | 0.83527 | 0 | 0 | 0 | 5.8487 | 0.18436 | 0 | 3.4683 | 1.6 | 0.77538 | 0.04857 | 0.5 | 0.36 | 0 | 0 | 14.1132 | 0 | 0 | 0 | 14.1132 | 0 | 0 | 222.4212 | 222.4211
| 27.04.2016 04:00 | 12.1451 | 267.7423 | 0.80948 | 0.732 | 0.022 | 0.39938 | 0.32074 | 0 | 0 | 0 | 0 | 277.6037 | 0 | 0 | 0 | 1.0223 | 0 | 1.8957 | 1.8074 | 0.068111 | 1.0373 | 0.83527 | 0 | 0 | 0 | 6.6662 | 0.92008 | 0 | 4.204 | 1.6 | 0.77538 | 0.04857 | 0.5 | 0.36 | 0 | 0 | 17.217 | 0 | 0 | 0 | 17.217 | 0 | 0 | 277.6037 | 277.6037
| 27.04.2016 05:00 | 15.407 | 278.4749 | 0.80948 | 0.732 | 0.022 | 0.39938 | 0.32074 | 0.097652 | 0.17481 | 0.17481 | 0 | 291.1511 | 0 | 0 | 0 | 2.439 | 4.7142 | 1.8957 | 1.8074 | 0.068111 | 1.0373 | 0.83527 | 0.28223 | 0.50523 | 0.50523 | 14.0897 | 2.1951 | 0 | 5.479 | 1.6 | 0.77538 | 0.04857 | 0.5 | 0.36 | 4.2428 | 0 | 25.7988 | 0.162 | 0.29 | 0.29 | 20.814 | 0 | 0 | 291.1511 | 291.1511
| 27.04.2016 06:00 | 16.0333 | 236.4936 | 0.80948 | 0.732 | 0.022 | 0.39938 | 0.32074 | 0.097652 | 0.17481 | 0.17481 | 0 | 249.7961 | 0 | 0 | 0 | 2.6536 | 5.7176 | 1.8957 | 1.8074 | 0.068111 | 1.0373 | 0.83527 | 0.28223 | 0.50523 | 0.50523 | 15.3077 | 2.3882 | 0 | 5.6722 | 1.6 | 0.77538 | 0.04857 | 0.5 | 0.36 | 5.1458 | 0 | 26.7018 | 0.162 | 0.29 | 0.29 | 20.814 | 0 | 0 | 249.7961 | 249.7961
| 27.04.2016 07:00 | 15.6129 | 280.5759 | 0.80948 | 0.732 | 0.022 | 0.39938 | 0.32074 | 0.097652 | 0.17481 | 0.17481 | 0 | 293.4579 | 0 | 0 | 0 | 2.4899 | 4.7173 | 1.8957 | 1.8074 | 0.068111 | 1.0373 | 0.83527 | 0.28223 | 0.50523 | 0.50523 | 14.1437 | 2.2409 | 0 | 5.5249 | 1.6 | 0.77538 | 0.04857 | 0.5 | 0.36 | 4.2455 | 0 | 25.8015 | 0.162 | 0.29 | 0.29 | 20.814 | 0 | 0 | 293.4579 | 293.4579
| 27.04.2016 08:00 | 15.0686 | 324.9321 | 0.80948 | 0.732 | 0.022 | 0.39938 | 0.32074 | 0.097652 | 0.17481 | 0.17481 | 0 | 337.2699 | 0 | 0 | 0 | 2.2787 | 4.1104 | 1.8957 | 1.8074 | 0.068111 | 1.0373 | 0.83527 | 0.28223 | 0.50523 | 0.50523 | 13.3256 | 2.0508 | 0 | 5.3348 | 1.6 | 0.77538 | 0.04857 | 0.5 | 0.36 | 3.6993 | 0 | 25.2553 | 0.162 | 0.29 | 0.29 | 20.814 | 0 | 0 | 337.2699 | 337.2699
| 27.04.2016 09:00 | 14.4511 | 403.7504 | 0.80948 | 0.732 | 0.022 | 0.39938 | 0.32074 | 0.097652 | 0.17481 | 0.17481 | 0 | 415.4706 | 0 | 0 | 0 | 2.0538 | 3.4162 | 1.8957 | 1.8074 | 0.068111 | 1.0373 | 0.83527 | 0.28223 | 0.50523 | 0.50523 | 12.4065 | 1.8484 | 0 | 5.1324 | 1.6 | 0.77538 | 0.04857 | 0.5 | 0.36 | 3.0746 | 0 | 24.6306 | 0.162 | 0.29 | 0.29 | 20.814 | 0 | 0 | 415.4706 | 415.4706
| 27.04.2016 10:00 | 13.7739 | 411.2296 | 0.80948 | 0.732 | 0.022 | 0.39938 | 0.32074 | 0.097652 | 0.17481 | 0.17481 | 0 | 422.2727 | 20.3305 | 20.3305 | 0 | 1.805 | 2.6073 | 1.8957 | 1.8074 | 0.068111 | 1.0373 | 0.83527 | 0.28223 | 0.50523 | 0.50523 | 11.3489 | 1.6245 | 0 | 4.9084 | 1.6 | 0.77538 | 0.04857 | 0.5 | 0.36 | 2.3466 | 0 | 23.9026 | 0.162 | 0.29 | 0.29 | 20.814 | 20.3305 | 0 | 422.2727 | 442.6032
| 27.04.2016 11:00 | 13.1963 | 348.2507 | 0.80948 | 0.732 | 0.022 | 0.39938 | 0.32074 | 0.097652 | 0.17481 | 0.17481 | 0 | 358.7161 | 82.9417 | 82.9417 | 0 | 1.575 | 1.6256 | 1.8957 | 1.8074 | 0.068111 | 1.0373 | 0.83527 | 0.28223 | 0.50523 | 0.50523 | 10.1372 | 1.4175 | 0 | 4.7015 | 1.6 | 0.77538 | 0.04857 | 0.5 | 0.36 | 1.4631 | 0 | 23.0191 | 0.162 | 0.29 | 0.29 | 20.814 | 82.9417 | 0 | 358.7161 | 441.6578
| 27.04.2016 12:00 | 12.9316 | 313.3862 | 0.80948 | 0.732 | 0.022 | 0.39938 | 0.32074 | 0.097652 | 0.17481 | 0.17481 | 0 | 323.587 | 0 | 0 | 0 | 1.4798 | 1.361 | 1.8957 | 1.8074 | 0.068111 | 1.0373 | 0.83527 | 0.28223 | 0.50523 | 0.50523 | 9.7773 | 1.3318 | 0 | 4.6157 | 1.6 | 0.77538 | 0.04857 | 0.5 | 0.36 | 1.2249 | 0 | 22.7809 | 0.162 | 0.29 | 0.29 | 20.814 | 0 | 0 | 323.587 | 323.587
| 27.04.2016 13:00 | 12.7839 | 229.0721 | 0.80948 | 0.732 | 0.022 | 0.39938 | 0.32074 | 0.097652 | 0.17481 | 0.17481 | 0 | 239.1251 | 0 | 0 | 0 | 1.4265 | 1.2393 | 1.8957 | 1.8074 | 0.068111 | 1.0373 | 0.83527 | 0.28223 | 0.50523 | 0.50523 | 9.6023 | 1.2838 | 0 | 4.5678 | 1.6 | 0.77538 | 0.04857 | 0.5 | 0.36 | 1.1154 | 0 | 22.6714 | 0.162 | 0.29 | 0.29 | 20.814 | 0 | 0 | 239.1251 | 239.1251
| 27.04.2016 14:00 | 12.869 | 218.8264 | 0.80948 | 0.732 | 0.022 | 0.39938 | 0.32074 | 0.097652 | 0.17481 | 0.17481 | 0 | 228.9645 | 0 | 0 | 0 | 1.4523 | 1.3963 | 1.8957 | 1.8074 | 0.068111 | 1.0373 | 0.83527 | 0.28223 | 0.50523 | 0.50523 | 9.7851 | 1.307 | 0 | 4.591 | 1.6 | 0.77538 | 0.04857 | 0.5 | 0.36 | 1.2567 | 0 | 22.8127 | 0.162 | 0.29 | 0.29 | 20.814 | 0 | 0 | 228.9645 | 228.9645
| 27.04.2016 15:00 | 12.9977 | 145.3502 | 0.80948 | 0.732 | 0.022 | 0.39938 | 0.32074 | 0.097652 | 0.17481 | 0.17481 | 0 | 155.6171 | 0 | 0 | 0 | 1.5071 | 1.6751 | 1.8957 | 1.8074 | 0.068111 | 1.0373 | 0.83527 | 0.28223 | 0.50523 | 0.50523 | 10.1187 | 1.3564 | 0 | 4.6404 | 1.6 | 0.77538 | 0.04857 | 0.5 | 0.36 | 1.5075 | 0 | 23.0635 | 0.162 | 0.29 | 0.29 | 20.814 | 0 | 0 | 155.6171 | 155.6171
| 27.04.2016 16:00 | 13.1575 | 198.0434 | 0.80948 | 0.732 | 0.022 | 0.39938 | 0.32074 | 0.097652 | 0.17481 | 0.17481 | 0 | 208.4701 | 0 | 0 | 0 | 1.5893 | 2.8138 | 1.8957 | 1.8074 | 0.068111 | 1.0373 | 0.83527 | 0.28223 | 0.50523 | 0.50523 | 11.3397 | 1.4304 | 0 | 4.7144 | 1.6 | 0.77538 | 0.04857 | 0.5 | 0.36 | 2.5324 | 0 | 24.0884 | 0.162 | 0.29 | 0.29 | 20.814 | 0 | 0 | 208.4701 | 208.4701
| 27.04.2016 17:00 | 13.1906 | 200.4516 | 0.80948 | 0.732 | 0.022 | 0.39938 | 0.32074 | 0.097652 | 0.17481 | 0.17481 | 0 | 210.9113 | 0 | 0 | 0 | 1.6285 | 3.7664 | 1.8957 | 1.8074 | 0.068111 | 1.0373 | 0.83527 | 0.28223 | 0.50523 | 0.50523 | 12.3314 | 1.4657 | 0 | 4.7496 | 1.6 | 0.77538 | 0.04857 | 0.5 | 0.36 | 3.3897 | 0 | 24.9457 | 0.162 | 0.29 | 0.29 | 20.814 | 0 | 0 | 210.9113 | 210.9113
| 27.04.2016 18:00 | 13.1526 | 93.413 | 0.80948 | 0.732 | 0.022 | 0.39938 | 0.32074 | 0.097652 | 0.17481 | 0.17481 | 0 | 103.8347 | 0 | 0 | 0 | 1.6402 | 4.3044 | 1.8957 | 1.8074 | 0.068111 | 1.0373 | 0.83527 | 0.28223 | 0.50523 | 0.50523 | 12.8811 | 1.4761 | 0 | 4.7601 | 1.6 | 0.77538 | 0.04857 | 0.5 | 0.36 | 3.8739 | 0 | 25.4299 | 0.162 | 0.29 | 0.29 | 20.814 | 0 | 0 | 103.8347 | 103.8347
| 27.04.2016 19:00 | 13.0646 | 67.0001 | 0.80948 | 0.732 | 0.022 | 0.39938 | 0.32074 | 0.097652 | 0.17481 | 0.17481 | 0 | 77.3338 | 120.0157 | 120.0157 | 0 | 1.6112 | 4.2973 | 1.8957 | 1.8074 | 0.068111 | 1.0373 | 0.83527 | 0.28223 | 0.50523 | 0.50523 | 12.845 | 1.45 | 0 | 4.734 | 1.6 | 0.77538 | 0.04857 | 0.5 | 0.36 | 3.8676 | 0 | 25.4236 | 0.162 | 0.29 | 0.29 | 20.814 | 120.0157 | 0 | 77.3338 | 197.3494
| 27.04.2016 20:00 | 12.4671 | 0 | 0.80948 | 0.732 | 0.022 | 0.39938 | 0.32074 | 0.097652 | 0.17481 | 0.17481 | 8.7361 | 1.0001 | 337.7487 | 337.7487 | 0 | 1.3924 | 3.6173 | 1.8957 | 1.8074 | 0.068111 | 1.0373 | 0.83527 | 0.28223 | 0.50523 | 0.50523 | 11.9462 | 1.2532 | 0 | 4.5371 | 1.6 | 0.77538 | 0.04857 | 0.5 | 0.36 | 3.2555 | 0 | 24.8115 | 0.162 | 0.29 | 0.29 | 20.814 | 337.7487 | 0 | 1.0001 | 338.7488
| 27.04.2016 21:00 | 11.1515 | 0 | 0.80948 | 0.732 | 0.022 | 0.39938 | 0.32074 | 0.097652 | 0.17481 | 0.17481 | 8.1603 | 0.2603 | 268.8975 | 268.8975 | 0 | 0.88193 | 1.2252 | 1.8957 | 1.8074 | 0.068111 | 1.0373 | 0.83527 | 0.28223 | 0.50523 | 0.50523 | 9.0436 | 0.79374 | 0 | 4.0777 | 1.6 | 0.77538 | 0.04857 | 0.5 | 0.36 | 1.1027 | 0 | 22.6587 | 0.162 | 0.29 | 0.29 | 20.814 | 268.8975 | 0 | 0.2603 | 269.1578
| 27.04.2016 22:00 | 9.787 | 188.2405 | 0.80948 | 0.732 | 0.022 | 0.39938 | 0.32074 | 0 | 0 | 0 | 0 | 195.7439 | 54.1945 | 54.1945 | 0 | 0.30634 | 0 | 1.8957 | 1.8074 | 0.068111 | 1.0373 | 0.83527 | 0 | 0 | 0 | 5.9502 | 0.27571 | 0 | 3.5597 | 1.6 | 0.77538 | 0.04857 | 0.5 | 0.36 | 0 | 0 | 19.0522 | 0 | 0 | 0 | 19.0522 | 54.1945 | 0 | 195.7439 | 249.9384
| 27.04.2016 23:00 | 8.611 | 221.9336 | 0.80948 | 0.732 | 0.022 | 0.20594 | 0.32074 | 0 | 0 | 0 | 0 | 228.4544 | 0 | 0 | 0 | 0 | 0 | 1.8957 | 1.8074 | 0.068111 | 0.53492 | 0.83527 | 0 | 0 | 0 | 5.1414 | 0 | 0 | 3.0418 | 1.6 | 0.77538 | 0.04857 | 0.25783 | 0.36 | 0 | 0 | 14.0758 | 0 | 0 | 0 | 14.0759 | 0 | 0 | 228.4544 | 228.4544
| 28.04.2016 00:00 | 8.0972 | 228.9486 | 0.80948 | 0.732 | 0.022 | 0.010862 | 0.32074 | 0 | 0 | 0 | 0 | 235.1507 | 0 | 0 | 0 | 0 | 0 | 1.8957 | 1.8074 | 0.068111 | 0.028214 | 0.83527 | 0 | 0 | 0 | 4.6347 | 0 | 0 | 2.7975 | 1.6 | 0.77538 | 0.04857 | 0.013599 | 0.36 | 0 | 0 | 11.496 | 0 | 0 | 0 | 11.496 | 0 | 0 | 235.1507 | 235.1507
| 28.04.2016 01:00 | 8.4282 | 197.8223 | 0.80948 | 0.732 | 0.022 | 0.11146 | 0.32074 | 0 | 0 | 0 | 0 | 204.2549 | 0 | 0 | 0 | 0 | 0 | 1.8957 | 1.8074 | 0.068111 | 0.28951 | 0.83527 | 0 | 0 | 0 | 4.896 | 0 | 0 | 2.9235 | 1.6 | 0.77538 | 0.04857 | 0.13954 | 0.36 | 0 | 0 | 12.234 | 0 | 0 | 0 | 12.234 | 0 | 0 | 204.2549 | 204.2549
| 28.04.2016 02:00 | 8.8739 | 198.0286 | 0.80948 | 0.732 | 0.022 | 0.22467 | 0.32074 | 0 | 0 | 0 | 0 | 204.7936 | 0 | 0 | 0 | 0 | 0 | 1.8957 | 1.8074 | 0.068111 | 0.58357 | 0.83527 | 0 | 0 | 0 | 5.1901 | 0 | 0 | 3.0652 | 1.6 | 0.77538 | 0.04857 | 0.28128 | 0.36 | 0 | 0 | 12.4816 | 0 | 0 | 0 | 12.4816 | 0 | 0 | 204.7936 | 204.7936
| 28.04.2016 03:00 | 9.669 | 189.7315 | 0.80948 | 0.732 | 0.022 | 0.39938 | 0.32074 | 0 | 0 | 0 | 0 | 197.117 | 0 | 0 | 0 | 0.067527 | 0 | 1.8957 | 1.8074 | 0.068111 | 1.0373 | 0.83527 | 0 | 0 | 0 | 5.7114 | 0.060775 | 0 | 3.3447 | 1.6 | 0.77538 | 0.04857 | 0.5 | 0.36 | 0 | 0 | 13.547 | 0 | 0 | 0 | 13.547 | 0 | 0 | 197.117 | 197.117
| 28.04.2016 04:00 | 11.7175 | 230.6348 | 0.80948 | 0.732 | 0.022 | 0.39938 | 0.32074 | 0 | 0 | 0 | 0 | 240.0686 | 0 | 0 | 0 | 0.85583 | 0 | 1.8957 | 1.8074 | 0.068111 | 1.0373 | 0.83527 | 0 | 0 | 0 | 6.4997 | 0.77025 | 0 | 4.0542 | 1.6 | 0.77538 | 0.04857 | 0.5 | 0.36 | 0 | 0 | 16.5268 | 0 | 0 | 0 | 16.5268 | 0 | 0 | 240.0686 | 240.0686
| 28.04.2016 05:00 | 14.8579 | 234.8912 | 0.80948 | 0.732 | 0.022 | 0.39938 | 0.32074 | 0.097652 | 0.17481 | 0.17481 | 0 | 247.0182 | 0 | 0 | 0 | 2.2192 | 3.5664 | 1.8957 | 1.8074 | 0.068111 | 1.0373 | 0.83527 | 0.28223 | 0.50523 | 0.50523 | 12.7222 | 1.9973 | 0 | 5.2813 | 1.6 | 0.77538 | 0.04857 | 0.5 | 0.36 | 3.2098 | 0 | 24.7658 | 0.162 | 0.29 | 0.29 | 20.814 | 0 | 0 | 247.0182 | 247.0182
| 28.04.2016 06:00 | 15.4609 | 250.0181 | 0.80948 | 0.732 | 0.022 | 0.39938 | 0.32074 | 0.097652 | 0.17481 | 0.17481 | 0 | 262.7481 | 0 | 0 | 0 | 2.426 | 4.5225 | 1.8957 | 1.8074 | 0.068111 | 1.0373 | 0.83527 | 0.28223 | 0.50523 | 0.50523 | 13.885 | 2.1834 | 0 | 5.4674 | 1.6 | 0.77538 | 0.04857 | 0.5 | 0.36 | 4.0702 | 0 | 25.6262 | 0.162 | 0.29 | 0.29 | 20.814 | 0 | 0 | 262.7481 | 262.7481
| 28.04.2016 07:00 | 15.056 | 270.3392 | 0.80948 | 0.732 | 0.022 | 0.39938 | 0.32074 | 0.097652 | 0.17481 | 0.17481 | 0 | 282.6643 | 0 | 0 | 0 | 2.2684 | 3.5638 | 1.8957 | 1.8074 | 0.068111 | 1.0373 | 0.83527 | 0.28223 | 0.50523 | 0.50523 | 12.7687 | 2.0416 | 0 | 5.3255 | 1.6 | 0.77538 | 0.04857 | 0.5 | 0.36 | 3.2074 | 0 | 24.7634 | 0.162 | 0.29 | 0.29 | 20.814 | 0 | 0 | 282.6643 | 282.6643
| 28.04.2016 08:00 | 14.5307 | 329.1483 | 0.80948 | 0.732 | 0.022 | 0.39938 | 0.32074 | 0.097652 | 0.17481 | 0.17481 | 0 | 340.9482 | 0 | 0 | 0 | 2.0646 | 2.9823 | 1.8957 | 1.8074 | 0.068111 | 1.0373 | 0.83527 | 0.28223 | 0.50523 | 0.50523 | 11.9835 | 1.8582 | 0 | 5.1421 | 1.6 | 0.77538 | 0.04857 | 0.5 | 0.36 | 2.6841 | 0 | 24.2401 | 0.162 | 0.29 | 0.29 | 20.814 | 0 | 0 | 340.9482 | 340.9482
| 28.04.2016 09:00 | 13.9346 | 305.839 | 0.80948 | 0.732 | 0.022 | 0.39938 | 0.32074 | 0.097652 | 0.17481 | 0.17481 | 0 | 317.0428 | 0 | 0 | 0 | 1.8476 | 2.3165 | 1.8957 | 1.8074 | 0.068111 | 1.0373 | 0.83527 | 0.28223 | 0.50523 | 0.50523 | 11.1006 | 1.6628 | 0 | 4.9468 | 1.6 | 0.77538 | 0.04857 | 0.5 | 0.36 | 2.0849 | 0 | 23.6409 | 0.162 | 0.29 | 0.29 | 20.814 | 0 | 0 | 317.0428 | 317.0428
| 28.04.2016 10:00 | 13.281 | 236.1812 | 0.80948 | 0.732 | 0.022 | 0.39938 | 0.32074 | 0.097652 | 0.17481 | 0.17481 | 0 | 246.7313 | 0 | 0 | 0 | 1.6075 | 1.5406 | 1.8957 | 1.8074 | 0.068111 | 1.0373 | 0.83527 | 0.28223 | 0.50523 | 0.50523 | 10.0847 | 1.4468 | 0 | 4.7307 | 1.6 | 0.77538 | 0.04857 | 0.5 | 0.36 | 1.3866 | 0 | 22.9426 | 0.162 | 0.29 | 0.29 | 20.814 | 0 | 0 | 246.7313 | 246.7313
| 28.04.2016 11:00 | 12.7238 | 250.3787 | 0.80948 | 0.732 | 0.022 | 0.39938 | 0.32074 | 0.097652 | 0.17481 | 0.17481 | 0 | 260.3717 | 0 | 0 | 0 | 1.3858 | 0.59841 | 1.8957 | 1.8074 | 0.068111 | 1.0373 | 0.83527 | 0.28223 | 0.50523 | 0.50523 | 8.9208 | 1.2472 | 0 | 4.5312 | 1.6 | 0.77538 | 0.04857 | 0.5 | 0.36 | 0.53857 | 0 | 22.0946 | 0.162 | 0.29 | 0.29 | 20.814 | 0 | 0 | 260.3717 | 260.3717
| 28.04.2016 12:00 | 12.4682 | 211.506 | 0.80948 | 0.732 | 0.022 | 0.39938 | 0.32074 | 0.097652 | 0.17481 | 0.17481 | 0 | 221.2433 | 0 | 0 | 0 | 1.2938 | 0.34467 | 1.8957 | 1.8074 | 0.068111 | 1.0373 | 0.83527 | 0.28223 | 0.50523 | 0.50523 | 8.5751 | 1.1645 | 0 | 4.4484 | 1.6 | 0.77538 | 0.04857 | 0.5 | 0.36 | 0.31021 | 0 | 21.8662 | 0.162 | 0.29 | 0.29 | 20.814 | 0 | 0 | 221.2433 | 221.2433
| 28.04.2016 13:00 | 12.3256 | 224.402 | 0.80948 | 0.732 | 0.022 | 0.39938 | 0.32074 | 0.097652 | 0.17481 | 0.17481 | 0 | 233.9967 | 0 | 0 | 0 | 1.2424 | 0.22789 | 1.8957 | 1.8074 | 0.068111 | 1.0373 | 0.83527 | 0.28223 | 0.50523 | 0.50523 | 8.4069 | 1.1182 | 0 | 4.4021 | 1.6 | 0.77538 | 0.04857 | 0.5 | 0.36 | 0.2051 | 0 | 21.7611 | 0.162 | 0.29 | 0.29 | 20.814 | 0 | 0 | 233.9967 | 233.9967
| 28.04.2016 14:00 | 12.4076 | 194.3159 | 0.80948 | 0.732 | 0.022 | 0.39938 | 0.32074 | 0.097652 | 0.17481 | 0.17481 | 0 | 203.9926 | 0 | 0 | 0 | 1.2673 | 0.37829 | 1.8957 | 1.8074 | 0.068111 | 1.0373 | 0.83527 | 0.28223 | 0.50523 | 0.50523 | 8.5821 | 1.1405 | 0 | 4.4245 | 1.6 | 0.77538 | 0.04857 | 0.5 | 0.36 | 0.34046 | 0 | 21.8965 | 0.162 | 0.29 | 0.29 | 20.814 | 0 | 0 | 203.9926 | 203.9926
| 28.04.2016 15:00 | 12.5315 | 184.1822 | 0.80948 | 0.732 | 0.022 | 0.39938 | 0.32074 | 0.097652 | 0.17481 | 0.17481 | 0 | 193.9829 | 0 | 0 | 0 | 1.3201 | 0.64548 | 1.8957 | 1.8074 | 0.068111 | 1.0373 | 0.83527 | 0.28223 | 0.50523 | 0.50523 | 8.9021 | 1.1881 | 0 | 4.472 | 1.6 | 0.77538 | 0.04857 | 0.5 | 0.36 | 0.58093 | 0 | 22.1369 | 0.162 | 0.29 | 0.29 | 20.814 | 0 | 0 | 193.9829 | 193.9829
| 28.04.2016 16:00 | 12.6843 | 155.1213 | 0.80948 | 0.732 | 0.022 | 0.39938 | 0.32074 | 0.097652 | 0.17481 | 0.17481 | 0 | 165.0747 | 0 | 0 | 0 | 1.3988 | 1.7381 | 1.8957 | 1.8074 | 0.068111 | 1.0373 | 0.83527 | 0.28223 | 0.50523 | 0.50523 | 10.0735 | 1.259 | 0 | 4.5429 | 1.6 | 0.77538 | 0.04857 | 0.5 | 0.36 | 1.5643 | 0 | 23.1203 | 0.162 | 0.29 | 0.29 | 20.814 | 0 | 0 | 165.0747 | 165.0747
| 28.04.2016 17:00 | 12.7147 | 196.6563 | 0.80948 | 0.732 | 0.022 | 0.39938 | 0.32074 | 0.097652 | 0.17481 | 0.17481 | 0 | 206.6401 | 0 | 0 | 0 | 1.4361 | 2.6522 | 1.8957 | 1.8074 | 0.068111 | 1.0373 | 0.83527 | 0.28223 | 0.50523 | 0.50523 | 11.0248 | 1.2925 | 0 | 4.5764 | 1.6 | 0.77538 | 0.04857 | 0.5 | 0.36 | 2.387 | 0 | 23.943 | 0.162 | 0.29 | 0.29 | 20.814 | 0 | 0 | 206.6401 | 206.6401
| 28.04.2016 18:00 | 12.6771 | 191.1751 | 0.80948 | 0.732 | 0.022 | 0.39938 | 0.32074 | 0.097652 | 0.17481 | 0.17481 | 0 | 201.1214 | 0 | 0 | 0 | 1.4469 | 3.1688 | 1.8957 | 1.8074 | 0.068111 | 1.0373 | 0.83527 | 0.28223 | 0.50523 | 0.50523 | 11.5523 | 1.3022 | 0 | 4.5862 | 1.6 | 0.77538 | 0.04857 | 0.5 | 0.36 | 2.852 | 0 | 24.408 | 0.162 | 0.29 | 0.29 | 20.814 | 0 | 0 | 201.1214 | 201.1214
| 28.04.2016 19:00 | 12.592 | 152.805 | 0.80948 | 0.732 | 0.022 | 0.39938 | 0.32074 | 0.097652 | 0.17481 | 0.17481 | 0 | 162.6662 | 0 | 0 | 0 | 1.4189 | 3.1621 | 1.8957 | 1.8074 | 0.068111 | 1.0373 | 0.83527 | 0.28223 | 0.50523 | 0.50523 | 11.5175 | 1.277 | 0 | 4.5609 | 1.6 | 0.77538 | 0.04857 | 0.5 | 0.36 | 2.8459 | 0 | 24.4019 | 0.162 | 0.29 | 0.29 | 20.814 | 0 | 0 | 162.6662 | 162.6662
| 28.04.2016 20:00 | 12.0152 | 164.793 | 0.80948 | 0.732 | 0.022 | 0.39938 | 0.32074 | 0.097652 | 0.17481 | 0.17481 | 0 | 174.0773 | 0 | 0 | 0 | 1.2078 | 2.5097 | 1.8957 | 1.8074 | 0.068111 | 1.0373 | 0.83527 | 0.28223 | 0.50523 | 0.50523 | 10.654 | 1.087 | 0 | 4.3709 | 1.6 | 0.77538 | 0.04857 | 0.5 | 0.36 | 2.2588 | 0 | 23.8148 | 0.162 | 0.29 | 0.29 | 20.814 | 0 | 0 | 174.0773 | 174.0773
| 28.04.2016 21:00 | 10.7466 | 177.6996 | 0.80948 | 0.732 | 0.022 | 0.39938 | 0.32074 | 0.097652 | 0.17481 | 0.17481 | 0 | 185.7153 | 0 | 0 | 0 | 0.71567 | 0.21444 | 1.8957 | 1.8074 | 0.068111 | 1.0373 | 0.83527 | 0.28223 | 0.50523 | 0.50523 | 7.8667 | 0.6441 | 0 | 3.928 | 1.6 | 0.77538 | 0.04857 | 0.5 | 0.36 | 0.193 | 0 | 21.749 | 0.162 | 0.29 | 0.29 | 20.814 | 0 | 0 | 185.7153 | 185.7153
| 28.04.2016 22:00 | 9.4337 | 184.8459 | 0.80948 | 0.732 | 0.022 | 0.39938 | 0.32074 | 0 | 0 | 0 | 0 | 191.9959 | 0 | 0 | 0 | 0.16184 | 0 | 1.8957 | 1.8074 | 0.068111 | 1.0373 | 0.83527 | 0 | 0 | 0 | 5.8057 | 0.14566 | 0 | 3.4296 | 1.6 | 0.77538 | 0.04857 | 0.5 | 0.36 | 0 | 0 | 18.29 | 0 | 0 | 0 | 18.29 | 0 | 0 | 191.9959 | 191.996
| 28.04.2016 23:00 | 8.3046 | 175.8912 | 0.80948 | 0.732 | 0.022 | 0.11842 | 0.32074 | 0 | 0 | 0 | 0 | 182.1932 | 0 | 0 | 0 | 0 | 0 | 1.8957 | 1.8074 | 0.068111 | 0.30758 | 0.83527 | 0 | 0 | 0 | 4.9141 | 0 | 0 | 2.9322 | 1.6 | 0.77538 | 0.04857 | 0.14825 | 0.36 | 0 | 0 | 13.5118 | 0 | 0 | 0 | 13.5118 | 0 | 0 | 182.1932 | 182.1932
| 29.04.2016 00:00 | 6.3664 | 121.7192 | 0.80948 | 0.571 | 0 | 0 | 0 | 0 | 0 | 0 | 0 | 126.7051 | 0 | 0 | 0 | 0 | 0 | 1.8957 | 1.4099 | 0 | 0 | 0 | 0 | 0 | 0 | 3.3056 | 0 | 0 | 2.2048 | 1.6 | 0.60483 | 0 | 0 | 0 | 0 | 0 | 9.2354 | 0 | 0 | 0 | 9.2354 | 0 | 0 | 126.7051 | 126.7051
| 29.04.2016 01:00 | 6.7111 | 100.2022 | 0.80948 | 0.6967 | 0 | 0 | 0 | 0 | 0 | 0 | 0 | 105.4072 | 0 | 0 | 0 | 0 | 0 | 1.8957 | 1.7203 | 0 | 0 | 0 | 0 | 0 | 0 | 3.616 | 0 | 0 | 2.338 | 1.6 | 0.73799 | 0 | 0 | 0 | 0 | 0 | 10.0808 | 0 | 0 | 0 | 10.0808 | 0 | 0 | 105.4072 | 105.4072
| 29.04.2016 02:00 | 6.957 | 100.2132 | 0.80948 | 0.732 | 0 | 0 | 0.028122 | 0 | 0 | 0 | 0 | 105.6006 | 0 | 0 | 0 | 0 | 0 | 1.8957 | 1.8074 | 0 | 0 | 0.073234 | 0 | 0 | 0 | 3.7764 | 0 | 0 | 2.4069 | 1.6 | 0.77538 | 0 | 0 | 0.031564 | 0 | 0 | 9.7865 | 0 | 0 | 0 | 9.7865 | 0 | 0 | 105.6006 | 105.6006
| 29.04.2016 03:00 | 7.8588 | 75.898 | 0.80948 | 0.732 | 0 | 0 | 0.30674 | 0 | 0 | 0 | 0 | 81.9086 | 0 | 0 | 0 | 0 | 0 | 1.8957 | 1.8074 | 0 | 0 | 0.7988 | 0 | 0 | 0 | 4.5019 | 0 | 0 | 2.7197 | 1.6 | 0.77538 | 0 | 0 | 0.34428 | 0 | 0 | 10.8758 | 0 | 0 | 0 | 10.8758 | 0 | 0 | 81.9086 | 81.9086
| 29.04.2016 04:00 | 9.5923 | 70.4326 | 0.80948 | 0.732 | 0.022 | 0.39938 | 0.32074 | 0 | 0 | 0 | 0 | 77.7413 | 0 | 0 | 0 | 0.078532 | 0 | 1.8957 | 1.8074 | 0.068111 | 1.0373 | 0.83527 | 0 | 0 | 0 | 5.7224 | 0.070679 | 0 | 3.3546 | 1.6 | 0.77538 | 0.04857 | 0.5 | 0.36 | 0 | 0 | 14.469 | 0 | 0 | 0 | 14.469 | 0 | 0 | 77.7413 | 77.7413
| 29.04.2016 05:00 | 12.7214 | 93.7103 | 0.80948 | 0.732 | 0.022 | 0.39938 | 0.32074 | 0 | 0.17481 | 0.12228 | 0 | 103.851 | 0 | 0 | 0 | 1.36 | 0 | 1.8957 | 1.8074 | 0.068111 | 1.0373 | 0.83527 | 0 | 0.50523 | 0.3534 | 7.8625 | 1.224 | 0 | 4.5079 | 1.6 | 0.77538 | 0.04857 | 0.5 | 0.36 | 0 | 0 | 21.3069 | 0 | 0.29 | 0.20285 | 20.814 | 0 | 0 | 103.851 | 103.851
| 29.04.2016 06:00 | 13.524 | 123.8642 | 0.80948 | 0.732 | 0.022 | 0.39938 | 0.32074 | 0.097652 | 0.17481 | 0.17481 | 0 | 134.6574 | 0 | 0 | 0 | 1.6442 | 1.07 | 1.8957 | 1.8074 | 0.068111 | 1.0373 | 0.83527 | 0.28223 | 0.50523 | 0.50523 | 9.6508 | 1.4798 | 0 | 4.7637 | 1.6 | 0.77538 | 0.04857 | 0.5 | 0.36 | 0.96303 | 0 | 22.519 | 0.162 | 0.29 | 0.29 | 20.814 | 0 | 0 | 134.6574 | 134.6574
| 29.04.2016 07:00 | 13.454 | 69.4643 | 0.80948 | 0.732 | 0.022 | 0.39938 | 0.32074 | 0.097652 | 0.17481 | 0.17481 | 0 | 80.1874 | 0 | 0 | 0 | 1.6117 | 0.28596 | 1.8957 | 1.8074 | 0.068111 | 1.0373 | 0.83527 | 0.28223 | 0.50523 | 0.50523 | 8.8342 | 1.4505 | 0 | 4.7344 | 1.6 | 0.77538 | 0.04857 | 0.5 | 0.36 | 0.25737 | 0 | 21.8134 | 0.162 | 0.29 | 0.29 | 20.814 | 0 | 0 | 80.1874 | 80.1874
| 29.04.2016 08:00 | 12.6092 | 90.0573 | 0.80948 | 0.732 | 0.022 | 0.39938 | 0.32074 | 0 | 0.0046982 | 0.17481 | 0 | 100.2034 | 0 | 0 | 0 | 1.3142 | 0 | 1.8957 | 1.8074 | 0.068111 | 1.0373 | 0.83527 | 0 | 0.013579 | 0.50523 | 7.4768 | 1.1828 | 0 | 4.4667 | 1.6 | 0.77538 | 0.04857 | 0.5 | 0.36 | 0 | 0 | 21.1118 | 0 | 0.0077941 | 0.29 | 20.814 | 0 | 0 | 100.2034 | 100.2034
| 29.04.2016 09:00 | 11.7907 | 185.6943 | 0.80948 | 0.732 | 0.022 | 0.39938 | 0.32074 | 0 | 0 | 0 | 0 | 195.2014 | 0 | 0 | 0 | 1.0105 | 0 | 1.8957 | 1.8074 | 0.068111 | 1.0373 | 0.83527 | 0 | 0 | 0 | 6.6543 | 0.90943 | 0 | 4.1934 | 1.6 | 0.77538 | 0.04857 | 0.5 | 0.36 | 0 | 0 | 19.9031 | 0 | 0 | 0 | 19.9031 | 0 | 0 | 195.2014 | 195.2014
| 29.04.2016 10:00 | 11.1266 | 318.8485 | 0.80948 | 0.732 | 0.022 | 0.39938 | 0.32074 | 0 | 0 | 0 | 0 | 327.6915 | 0 | 0 | 0 | 0.76002 | 0 | 1.8957 | 1.8074 | 0.068111 | 1.0373 | 0.83527 | 0 | 0 | 0 | 6.4039 | 0.68402 | 0 | 3.968 | 1.6 | 0.77538 | 0.04857 | 0.5 | 0.36 | 0 | 0 | 19.101 | 0 | 0 | 0 | 19.101 | 0 | 0 | 327.6915 | 327.6915
| 29.04.2016 11:00 | 10.5983 | 363.5053 | 0.80948 | 0.732 | 0.022 | 0.39938 | 0.32074 | 0 | 0 | 0 | 0 | 371.82 | 0 | 0 | 0 | 0.55328 | 0 | 1.8957 | 1.8074 | 0.068111 | 1.0373 | 0.83527 | 0 | 0 | 0 | 6.1971 | 0.49795 | 0 | 3.7819 | 1.6 | 0.77538 | 0.04857 | 0.5 | 0.36 | 0 | 0 | 18.3491 | 0 | 0 | 0 | 18.3491 | 0 | 0 | 371.82 | 371.82
| 29.04.2016 12:00 | 10.2606 | 348.7466 | 0.80948 | 0.732 | 0.022 | 0.39938 | 0.32074 | 0 | 0 | 0 | 0 | 356.7236 | 0 | 0 | 0 | 0.42677 | 0 | 1.8957 | 1.8074 | 0.068111 | 1.0373 | 0.83527 | 0 | 0 | 0 | 6.0706 | 0.38409 | 0 | 3.668 | 1.6 | 0.77538 | 0.04857 | 0.5 | 0.36 | 0 | 0 | 17.9897 | 0 | 0 | 0 | 17.9897 | 0 | 0 | 356.7236 | 356.7236
| 29.04.2016 13:00 | 10.1181 | 314.8163 | 0.80948 | 0.732 | 0.022 | 0.39938 | 0.32074 | 0 | 0 | 0 | 0 | 322.6507 | 0 | 0 | 0 | 0.36478 | 0 | 1.8957 | 1.8074 | 0.068111 | 1.0373 | 0.83527 | 0 | 0 | 0 | 6.0086 | 0.32831 | 0 | 3.6123 | 1.6 | 0.77538 | 0.04857 | 0.5 | 0.36 | 0 | 0 | 17.7467 | 0 | 0 | 0 | 17.7467 | 0 | 0 | 322.6507 | 322.6507
| 29.04.2016 14:00 | 10.0267 | 303.5417 | 0.80948 | 0.732 | 0.022 | 0.39938 | 0.32074 | 0 | 0 | 0 | 0 | 311.2847 | 0 | 0 | 0 | 0.33929 | 0 | 1.8957 | 1.8074 | 0.068111 | 1.0373 | 0.83527 | 0 | 0 | 0 | 5.9832 | 0.30536 | 0 | 3.5893 | 1.6 | 0.77538 | 0.04857 | 0.5 | 0.36 | 0 | 0 | 17.834 | 0 | 0 | 0 | 17.834 | 0 | 0 | 311.2847 | 311.2847
| 29.04.2016 15:00 | 10.0758 | 283.0996 | 0.80948 | 0.732 | 0.022 | 0.39938 | 0.32074 | 0 | 0 | 0 | 0 | 290.8918 | 0 | 0 | 0 | 0.36701 | 0 | 1.8957 | 1.8074 | 0.068111 | 1.0373 | 0.83527 | 0 | 0 | 0 | 6.0109 | 0.33031 | 0 | 3.6143 | 1.6 | 0.77538 | 0.04857 | 0.5 | 0.36 | 0 | 0 | 18.3279 | 0 | 0 | 0 | 18.3279 | 0 | 0 | 290.8918 | 290.8918
| 29.04.2016 16:00 | 10.3772 | 245.0507 | 0.80948 | 0.732 | 0.022 | 0.39938 | 0.32074 | 0 | 0 | 0 | 0 | 253.1443 | 0 | 0 | 0 | 0.5004 | 0 | 1.8957 | 1.8074 | 0.068111 | 1.0373 | 0.83527 | 0 | 0 | 0 | 6.1443 | 0.45036 | 0 | 3.7343 | 1.6 | 0.77538 | 0.04857 | 0.5 | 0.36 | 0 | 0 | 19.2907 | 0 | 0 | 0 | 19.2907 | 0 | 0 | 253.1443 | 253.1443
| 29.04.2016 17:00 | 10.6493 | 179.3567 | 0.80948 | 0.732 | 0.022 | 0.39938 | 0.32074 | 0 | 0 | 0 | 0 | 187.7223 | 0 | 0 | 0 | 0.62064 | 0 | 1.8957 | 1.8074 | 0.068111 | 1.0373 | 0.83527 | 0 | 0 | 0 | 6.2645 | 0.55858 | 0 | 3.8425 | 1.6 | 0.77538 | 0.04857 | 0.5 | 0.36 | 0 | 0 | 20.3056 | 0 | 0 | 0 | 20.3056 | 0 | 0 | 187.7223 | 187.7223
| 29.04.2016 18:00 | 10.8412 | 120.7804 | 0.80948 | 0.732 | 0.022 | 0.39938 | 0.32074 | 0 | 0.028325 | 0.17481 | 0 | 129.1349 | 0 | 0 | 0 | 0.72155 | 0 | 1.8957 | 1.8074 | 0.068111 | 1.0373 | 0.83527 | 0 | 0.081865 | 0.50523 | 6.9525 | 0.6494 | 0 | 3.9333 | 1.6 | 0.77538 | 0.04857 | 0.5 | 0.36 | 0 | 0 | 21.151 | 0 | 0.04699 | 0.29 | 20.814 | 0 | 0 | 129.1349 | 129.1349
| 29.04.2016 19:00 | 10.8922 | 111.394 | 0.80948 | 0.732 | 0.022 | 0.39938 | 0.32074 | 0.097652 | 0.17481 | 0.17481 | 0 | 119.5553 | 0 | 0 | 0 | 0.76049 | 0.16132 | 1.8957 | 1.8074 | 0.068111 | 1.0373 | 0.83527 | 0.28223 | 0.50523 | 0.50523 | 7.8584 | 0.68444 | 0 | 3.9684 | 1.6 | 0.77538 | 0.04857 | 0.5 | 0.36 | 0.14519 | 0 | 21.7012 | 0.162 | 0.29 | 0.29 | 20.814 | 0 | 0 | 119.5553 | 119.5553
| 29.04.2016 20:00 | 10.5378 | 156.3265 | 0.80948 | 0.732 | 0.022 | 0.39938 | 0.32074 | 0.057529 | 0.17481 | 0.17481 | 0 | 164.1736 | 0 | 0 | 0 | 0.63944 | 0 | 1.8957 | 1.8074 | 0.068111 | 1.0373 | 0.83527 | 0.16627 | 0.50523 | 0.50523 | 7.46 | 0.57549 | 0 | 3.8594 | 1.6 | 0.77538 | 0.04857 | 0.5 | 0.36 | 0 | 0 | 21.4894 | 0.095438 | 0.29 | 0.29 | 20.814 | 0 | 0 | 164.1736 | 164.1736
| 29.04.2016 21:00 | 9.2877 | 255.9992 | 0.80948 | 0.732 | 0.022 | 0.39938 | 0.32074 | 0 | 0 | 0 | 0 | 263.0033 | 0 | 0 | 0 | 0.16343 | 0 | 1.8957 | 1.8074 | 0.068111 | 1.0373 | 0.83527 | 0 | 0 | 0 | 5.8073 | 0.14709 | 0 | 3.431 | 1.6 | 0.77538 | 0.04857 | 0.5 | 0.36 | 0 | 0 | 19.586 | 0 | 0 | 0 | 19.586 | 0 | 0 | 263.0033 | 263.0033
| 29.04.2016 22:00 | 7.947 | 238.7508 | 0.80948 | 0.732 | 0.022 | 0.10695 | 0.32074 | 0 | 0 | 0 | 0 | 244.7067 | 98.9336 | 98.9336 | 0 | 0 | 0 | 1.8957 | 1.8074 | 0.068111 | 0.2778 | 0.83527 | 0 | 0 | 0 | 4.8843 | 0 | 0 | 2.9178 | 1.6 | 0.77538 | 0.04857 | 0.1339 | 0.36 | 0 | 0 | 16.0755 | 0 | 0 | 0 | 16.0755 | 98.9336 | 0 | 244.7067 | 343.6403
| 29.04.2016 23:00 | 6.7214 | 267.785 | 0.80948 | 0.732 | 0 | 0 | 0.024204 | 0 | 0 | 0 | 0 | 272.9407 | 59.3791 | 59.3791 | 0 | 0 | 0 | 1.8957 | 1.8074 | 0 | 0 | 0.063031 | 0 | 0 | 0 | 3.7662 | 0 | 0 | 2.4025 | 1.6 | 0.77538 | 0 | 0 | 0.027166 | 0 | 0 | 11.6541 | 0 | 0 | 0 | 11.6541 | 59.3791 | 0 | 272.9407 | 332.3198
| 30.04.2016 00:00 | 4.5081 | 347.2321 | 0.79508 | 0 | 0 | 0 | 0 | 0 | 0 | 0 | 0 | 350.9452 | 0 | 0 | 0 | 0 | 0 | 1.862 | 0 | 0 | 0 | 0 | 0 | 0 | 0 | 1.862 | 0 | 0 | 1.5715 | 1.5715 | 0 | 0 | 0 | 0 | 0 | 0 | 6.803 | 0 | 0 | 0 | 6.803 | 0 | 0 | 350.9452 | 350.9452
| 30.04.2016 01:00 | 4.66 | 267.5018 | 0.80948 | 0.036859 | 0 | 0 | 0 | 0 | 0 | 0 | 0 | 271.3154 | 0 | 0 | 0 | 0 | 0 | 1.8957 | 0.09101 | 0 | 0 | 0 | 0 | 0 | 0 | 1.9867 | 0 | 0 | 1.639 | 1.6 | 0.039043 | 0 | 0 | 0 | 0 | 0 | 7.4266 | 0 | 0 | 0 | 7.4266 | 0 | 0 | 271.3154 | 271.3154
| 30.04.2016 02:00 | 4.9787 | 261.6862 | 0.80948 | 0.12391 | 0 | 0 | 0 | 0 | 0 | 0 | 0 | 265.7314 | 0 | 0 | 0 | 0 | 0 | 1.8957 | 0.30596 | 0 | 0 | 0 | 0 | 0 | 0 | 2.2017 | 0 | 0 | 1.7313 | 1.6 | 0.13126 | 0 | 0 | 0 | 0 | 0 | 7.2075 | 0 | 0 | 0 | 7.2075 | 0 | 0 | 265.7314 | 265.7314
| 30.04.2016 03:00 | 5.6949 | 226.8429 | 0.80948 | 0.35643 | 0 | 0 | 0 | 0 | 0 | 0 | 0 | 231.3719 | 0 | 0 | 0 | 0 | 0 | 1.8957 | 0.88007 | 0 | 0 | 0 | 0 | 0 | 0 | 2.7758 | 0 | 0 | 1.9775 | 1.6 | 0.37755 | 0 | 0 | 0 | 0 | 0 | 8.0084 | 0 | 0 | 0 | 8.0084 | 0 | 0 | 231.3719 | 231.3719
| 30.04.2016 04:00 | 7.0195 | 186.4158 | 0.80948 | 0.732 | 0 | 0 | 0.075787 | 0 | 0 | 0 | 0 | 191.818 | 0 | 0 | 0 | 0 | 0 | 1.8957 | 1.8074 | 0 | 0 | 0.19736 | 0 | 0 | 0 | 3.9005 | 0 | 0 | 2.4604 | 1.6 | 0.77538 | 0 | 0 | 0.085063 | 0 | 0 | 10.656 | 0 | 0 | 0 | 10.656 | 0 | 0 | 191.818 | 191.8181
| 30.04.2016 05:00 | 9.1176 | 161.4632 | 0.80948 | 0.732 | 0.022 | 0.37167 | 0.32074 | 0 | 0 | 0 | 0 | 168.3249 | 0 | 0 | 0 | 0 | 0 | 1.8957 | 1.8074 | 0.068111 | 0.96537 | 0.83527 | 0 | 0 | 0 | 5.5719 | 0 | 0 | 3.2493 | 1.6 | 0.77538 | 0.04857 | 0.46531 | 0.36 | 0 | 0 | 15.6913 | 0 | 0 | 0 | 15.6913 | 0 | 0 | 168.3249 | 168.3249
| 30.04.2016 06:00 | 9.4841 | 127.3207 | 0.80948 | 0.732 | 0.022 | 0.39938 | 0.32074 | 0 | 0 | 0 | 0 | 134.5212 | 0 | 0 | 0 | 0.096179 | 0 | 1.8957 | 1.8074 | 0.068111 | 1.0373 | 0.83527 | 0 | 0 | 0 | 5.74 | 0.086561 | 0 | 3.3705 | 1.6 | 0.77538 | 0.04857 | 0.5 | 0.36 | 0 | 0 | 16.566 | 0 | 0 | 0 | 16.566 | 0 | 0 | 134.5212 | 134.5212
| 30.04.2016 07:00 | 9.2215 | 65.8122 | 0.80948 | 0.732 | 0.022 | 0.39938 | 0.32074 | 0 | 0 | 0 | 0 | 72.7501 | 0 | 0 | 0 | 0.0013945 | 0 | 1.8957 | 1.8074 | 0.068111 | 1.0373 | 0.83527 | 0 | 0 | 0 | 5.6453 | 0.001255 | 0 | 3.2852 | 1.6 | 0.77538 | 0.04857 | 0.5 | 0.36 | 0 | 0 | 16.0497 | 0 | 0 | 0 | 16.0497 | 0 | 0 | 72.7501 | 72.7501
| 30.04.2016 08:00 | 8.691 | 22.6572 | 0.80948 | 0.732 | 0.022 | 0.26477 | 0.32074 | 0 | 0 | 0 | 0 | 29.1992 | 0 | 0 | 0 | 0 | 0 | 1.8957 | 1.8074 | 0.068111 | 0.68771 | 0.83527 | 0 | 0 | 0 | 5.2942 | 0 | 0 | 3.1154 | 1.6 | 0.77538 | 0.04857 | 0.33148 | 0.36 | 0 | 0 | 15.5388 | 0 | 0 | 0 | 15.5388 | 0 | 0 | 29.1992 | 29.1992
| 30.04.2016 09:00 | 8.1133 | 30.975 | 0.80948 | 0.732 | 0.022 | 0.10979 | 0.32074 | 0 | 0 | 0 | 0 | 37.0943 | 0 | 0 | 0 | 0 | 0 | 1.8957 | 1.8074 | 0.068111 | 0.28517 | 0.83527 | 0 | 0 | 0 | 4.8917 | 0 | 0 | 2.9214 | 1.6 | 0.77538 | 0.04857 | 0.13745 | 0.36 | 0 | 0 | 14.651 | 0 | 0 | 0 | 14.651 | 0 | 0 | 37.0943 | 37.0943
| 30.04.2016 10:00 | 7.7766 | 58.4632 | 0.80948 | 0.732 | 0.022 | 0.013631 | 0.32074 | 0 | 0 | 0 | 0 | 64.3419 | 0 | 0 | 0 | 0 | 0 | 1.8957 | 1.8074 | 0.068111 | 0.035404 | 0.83527 | 0 | 0 | 0 | 4.6419 | 0 | 0 | 2.801 | 1.6 | 0.77538 | 0.04857 | 0.017065 | 0.36 | 0 | 0 | 14.0629 | 0 | 0 | 0 | 14.0629 | 0 | 0 | 64.3419 | 64.3419
| 30.04.2016 11:00 | 7.3913 | 100.4264 | 0.80948 | 0.732 | 0 | 0 | 0.258 | 0 | 0 | 0 | 0 | 106.0182 | 0 | 0 | 0 | 0 | 0 | 1.8957 | 1.8074 | 0 | 0 | 0.67188 | 0 | 0 | 0 | 4.375 | 0 | 0 | 2.665 | 1.6 | 0.77538 | 0 | 0 | 0.28958 | 0 | 0 | 13.5103 | 0 | 0 | 0 | 13.5103 | 0 | 0 | 106.0182 | 106.0183
| 30.04.2016 12:00 | 6.7663 | 94.2245 | 0.80948 | 0.732 | 0 | 0 | 0.082272 | 0 | 0 | 0 | 0 | 99.3671 | 0 | 0 | 0 | 0 | 0 | 1.8957 | 1.8074 | 0 | 0 | 0.21425 | 0 | 0 | 0 | 3.9174 | 0 | 0 | 2.4677 | 1.6 | 0.77538 | 0 | 0 | 0.092341 | 0 | 0 | 13.2451 | 0 | 0 | 0 | 13.2451 | 0 | 0 | 99.3671 | 99.3671
| 30.04.2016 13:00 | 6.648 | 64.8773 | 0.80948 | 0.732 | 0 | 0 | 0.042025 | 0 | 0 | 0 | 0 | 69.9418 | 0 | 0 | 0 | 0 | 0 | 1.8957 | 1.8074 | 0 | 0 | 0.10944 | 0 | 0 | 0 | 3.8126 | 0 | 0 | 2.4225 | 1.6 | 0.77538 | 0 | 0 | 0.047169 | 0 | 0 | 13.0659 | 0 | 0 | 0 | 13.0659 | 0 | 0 | 69.9418 | 69.9418
| 30.04.2016 14:00 | 6.7276 | 46.5166 | 0.80948 | 0.732 | 0 | 0 | 0.066452 | 0 | 0 | 0 | 0 | 51.6363 | 0 | 0 | 0 | 0 | 0 | 1.8957 | 1.8074 | 0 | 0 | 0.17305 | 0 | 0 | 0 | 3.8762 | 0 | 0 | 2.45 | 1.6 | 0.77538 | 0 | 0 | 0.074585 | 0 | 0 | 13.1289 | 0 | 0 | 0 | 13.1289 | 0 | 0 | 51.6363 | 51.6363
| 30.04.2016 15:00 | 6.9083 | 56.3574 | 0.80948 | 0.732 | 0 | 0 | 0.12166 | 0 | 0 | 0 | 0 | 61.6025 | 0 | 0 | 0 | 0 | 0 | 1.8957 | 1.8074 | 0 | 0 | 0.31682 | 0 | 0 | 0 | 4.02 | 0 | 0 | 2.5119 | 1.6 | 0.77538 | 0 | 0 | 0.13655 | 0 | 0 | 13.4917 | 0 | 0 | 0 | 13.4917 | 0 | 0 | 61.6025 | 61.6025
| 30.04.2016 16:00 | 7.191 | 73.3913 | 0.80948 | 0.732 | 0 | 0 | 0.21693 | 0 | 0 | 0 | 0 | 78.8239 | 0 | 0 | 0 | 0 | 0 | 1.8957 | 1.8074 | 0 | 0 | 0.56492 | 0 | 0 | 0 | 4.2681 | 0 | 0 | 2.6189 | 1.6 | 0.77538 | 0 | 0 | 0.24348 | 0 | 0 | 14.1995 | 0 | 0 | 0 | 14.1995 | 0 | 0 | 78.8239 | 78.8239
| 30.04.2016 17:00 | 7.5108 | 114.4798 | 0.80948 | 0.732 | 0 | 0 | 0.32018 | 0 | 0 | 0 | 0 | 120.1289 | 0 | 0 | 0 | 0 | 0 | 1.8957 | 1.8074 | 0 | 0 | 0.83379 | 0 | 0 | 0 | 4.5369 | 0 | 0 | 2.7347 | 1.6 | 0.77538 | 0 | 0 | 0.35936 | 0 | 0 | 14.9454 | 0 | 0 | 0 | 14.9454 | 0 | 0 | 120.1289 | 120.1289
| 30.04.2016 18:00 | 7.5132 | 137.0718 | 0.80948 | 0.732 | 0.011157 | 0 | 0.32074 | 0 | 0 | 0 | 0 | 142.7116 | 0 | 0 | 0 | 0 | 0 | 1.8957 | 1.8074 | 0.034542 | 0 | 0.83527 | 0 | 0 | 0 | 4.573 | 0 | 0 | 2.76 | 1.6 | 0.77538 | 0.024632 | 0 | 0.36 | 0 | 0 | 15.569 | 0 | 0 | 0 | 15.569 | 0 | 0 | 142.7116 | 142.7116
| 30.04.2016 19:00 | 7.6778 | 197.0358 | 0.80948 | 0.732 | 0.022 | 0.032141 | 0.32074 | 0 | 0 | 0 | 0 | 202.7972 | 0 | 0 | 0 | 0 | 0 | 1.8957 | 1.8074 | 0.068111 | 0.083482 | 0.83527 | 0 | 0 | 0 | 4.69 | 0 | 0 | 2.8242 | 1.6 | 0.77538 | 0.04857 | 0.040238 | 0.36 | 0 | 0 | 15.9752 | 0 | 0 | 0 | 15.9752 | 0 | 0 | 202.7972 | 202.7972
| 30.04.2016 20:00 | 7.493 | 249.7016 | 0.80948 | 0.732 | 0.014242 | 0 | 0.32074 | 0 | 0 | 0 | 0 | 255.3182 | 0 | 0 | 0 | 0 | 0 | 1.8957 | 1.8074 | 0.044094 | 0 | 0.83527 | 0 | 0 | 0 | 4.5825 | 0 | 0 | 2.7668 | 1.6 | 0.77538 | 0.031443 | 0 | 0.36 | 0 | 0 | 15.8217 | 0 | 0 | 0 | 15.8217 | 0 | 0 | 255.3182 | 255.3182
| 30.04.2016 21:00 | 6.8574 | 184.5622 | 0.80948 | 0.732 | 0 | 0 | 0.14368 | 0 | 0 | 0 | 0 | 189.7344 | 0 | 0 | 0 | 0 | 0 | 1.8957 | 1.8074 | 0 | 0 | 0.37418 | 0 | 0 | 0 | 4.0773 | 0 | 0 | 2.5366 | 1.6 | 0.77538 | 0 | 0 | 0.16127 | 0 | 0 | 14.423 | 0 | 0 | 0 | 14.423 | 0 | 0 | 189.7344 | 189.7344
| 30.04.2016 22:00 | 5.7265 | 155.0002 | 0.80948 | 0.48571 | 0 | 0 | 0 | 0 | 0 | 0 | 0 | 159.4315 | 0 | 0 | 0 | 0 | 0 | 1.8957 | 1.1993 | 0 | 0 | 0 | 0 | 0 | 0 | 3.095 | 0 | 0 | 2.1145 | 1.6 | 0.51449 | 0 | 0 | 0 | 0 | 0 | 11.8472 | 0 | 0 | 0 | 11.8472 | 0 | 0 | 159.4315 | 159.4315
| 30.04.2016 23:00 | 4.8982 | 132.8926 | 0.80948 | 0.14765 | 0 | 0 | 0 | 0 | 0 | 0 | 0 | 136.8337 | 0 | 0 | 0 | 0 | 0 | 1.8957 | 0.36456 | 0 | 0 | 0 | 0 | 0 | 0 | 2.2603 | 0 | 0 | 1.7564 | 1.6 | 0.1564 | 0 | 0 | 0 | 0 | 0 | 8.5894 | 0 | 0 | 0 | 8.5894 | 0 | 0 | 136.8337 | 136.8337
| 01.05.2016 00:00 | 4.1686 | 103.5785 | 0.72779 | 0 | 0 | 0 | 0 | 0 | 0 | 0 | 0 | 107.0194 | 0 | 0 | 0 | 0 | 0 | 1.7044 | 0 | 0 | 0 | 0 | 0 | 0 | 0 | 1.7044 | 0 | 0 | 1.4385 | 1.4385 | 0 | 0 | 0 | 0 | 0 | 0 | 5.678 | 0 | 0 | 0 | 5.678 | 0 | 0 | 107.0194 | 107.0194
| 01.05.2016 01:00 | 4.3206 | 61.361 | 0.75214 | 0 | 0 | 0 | 0 | 0 | 0 | 0 | 0 | 64.9294 | 0 | 0 | 0 | 0 | 0 | 1.7615 | 0 | 0 | 0 | 0 | 0 | 0 | 0 | 1.7615 | 0 | 0 | 1.4867 | 1.4867 | 0 | 0 | 0 | 0 | 0 | 0 | 5.6544 | 0 | 0 | 0 | 5.6544 | 0 | 0 | 64.9294 | 64.9294
| 01.05.2016 02:00 | 5.0466 | 19.5278 | 0.80948 | 0.09705 | 0 | 0 | 0 | 0 | 0 | 0 | 0 | 23.6678 | 0 | 0 | 0 | 0 | 0 | 1.8957 | 0.23963 | 0 | 0 | 0 | 0 | 0 | 0 | 2.1354 | 0 | 0 | 1.7028 | 1.6 | 0.1028 | 0 | 0 | 0 | 0 | 0 | 5.5756 | 0 | 0 | 0 | 5.5756 | 0 | 0 | 23.6678 | 23.6678
| 01.05.2016 03:00 | 6.4306 | 0 | 0.80948 | 0.5182 | 0 | 0 | 0 | 0 | 0 | 0 | 5.1029 | 0 | 0 | 0 | 0 | 0 | 0 | 1.8957 | 1.2795 | 0 | 0 | 0 | 0 | 0 | 0 | 3.1752 | 0 | 0 | 2.1489 | 1.6 | 0.54891 | 0 | 0 | 0 | 0 | 0 | 6.3367 | 0 | 0 | 0 | 6.3367 | 0 | 0 | 0 | 0
| 01.05.2016 04:00 | 7.9977 | 0 | 0.80948 | 0.732 | 0 | 0 | 0.2974 | 0 | 0 | 0 | 6.1588 | 0 | 0 | 0 | 0 | 0 | 0 | 1.8957 | 1.8074 | 0 | 0 | 0.77448 | 0 | 0 | 0 | 4.4776 | 0 | 0 | 2.7092 | 1.6 | 0.77538 | 0 | 0 | 0.3338 | 0 | 0 | 9.2657 | 0 | 0 | 0 | 9.2657 | 0 | 0 | 0 | 0
| 01.05.2016 05:00 | 7.7977 | 0 | 0.80948 | 0.732 | 0.022 | 0.0091855 | 0.32074 | 0 | 0 | 0 | 5.5269 | 0.37736 | 0 | 0 | 0 | 0 | 0 | 1.8957 | 1.8074 | 0.068111 | 0.023858 | 0.83527 | 0 | 0 | 0 | 4.6304 | 0 | 0 | 2.7954 | 1.6 | 0.77538 | 0.04857 | 0.0115 | 0.36 | 0 | 0 | 14.3554 | 0 | 0 | 0 | 14.3554 | 0 | 0 | 0.37736 | 0.37736
| 01.05.2016 06:00 | 8.9288 | 0 | 0.80948 | 0.732 | 0.022 | 0.34471 | 0.32074 | 0 | 0 | 0 | 6.6999 | 0 | 0 | 0 | 0 | 0 | 0 | 1.8957 | 1.8074 | 0.068111 | 0.89535 | 0.83527 | 0 | 0 | 0 | 5.5019 | 0 | 0 | 3.2155 | 1.6 | 0.77538 | 0.04857 | 0.43156 | 0.36 | 0 | 0 | 16.831 | 0 | 0 | 0 | 16.831 | 0 | 0 | 0 | 0
| 01.05.2016 07:00 | 8.0216 | 0 | 0.80948 | 0.732 | 0.022 | 0.11045 | 0.32074 | 0 | 0 | 0 | 6.027 | 0 | 0 | 0 | 0 | 0 | 0 | 1.8957 | 1.8074 | 0.068111 | 0.28689 | 0.83527 | 0 | 0 | 0 | 4.8934 | 0 | 0 | 2.9222 | 1.6 | 0.77538 | 0.04857 | 0.13828 | 0.36 | 0 | 0 | 15.809 | 0 | 0 | 0 | 15.809 | 0 | 0 | 0 | 0
| 01.05.2016 08:00 | 7.2552 | 0 | 0.80948 | 0.732 | 0 | 0 | 0.25383 | 0 | 0 | 0 | 5.4599 | 0 | 0 | 0 | 0 | 0 | 0 | 1.8957 | 1.8074 | 0 | 0 | 0.661 | 0 | 0 | 0 | 4.3641 | 0 | 0 | 2.6603 | 1.6 | 0.77538 | 0 | 0 | 0.28489 | 0 | 0 | 14.6947 | 0 | 0 | 0 | 14.6947 | 0 | 0 | 0 | 0
| 01.05.2016 09:00 | 6.8967 | 0 | 0.80948 | 0.732 | 0 | 0 | 0.13488 | 0 | 0 | 0 | 5.2204 | 0 | 0 | 0 | 0 | 0 | 0 | 1.8957 | 1.8074 | 0 | 0 | 0.35125 | 0 | 0 | 0 | 4.0544 | 0 | 0 | 2.5268 | 1.6 | 0.77538 | 0 | 0 | 0.15139 | 0 | 0 | 13.7275 | 0 | 0 | 0 | 13.7275 | 0 | 0 | 0 | 0
| 01.05.2016 10:00 | 6.5304 | 0 | 0.80948 | 0.732 | 0 | 0 | 0.01531 | 0 | 0 | 0 | 2.6621 | 2.3115 | 0 | 0 | 0 | 0 | 0 | 1.8957 | 1.8074 | 0 | 0 | 0.039869 | 0 | 0 | 0 | 3.743 | 0 | 0 | 2.3926 | 1.6 | 0.77538 | 0 | 0 | 0.017183 | 0 | 0 | 12.9686 | 0 | 0 | 0 | 12.9686 | 0 | 0 | 2.3115 | 2.3115
| 01.05.2016 11:00 | 6.1761 | 10.4012 | 0.80948 | 0.62081 | 0 | 0 | 0 | 0 | 0 | 0 | 0 | 15.147 | 0 | 0 | 0 | 0 | 0 | 1.8957 | 1.5329 | 0 | 0 | 0 | 0 | 0 | 0 | 3.4286 | 0 | 0 | 2.2576 | 1.6 | 0.6576 | 0 | 0 | 0 | 0 | 0 | 12.1915 | 0 | 0 | 0 | 12.1915 | 0 | 0 | 15.147 | 15.147
| 01.05.2016 12:00 | 5.859 | 15.4398 | 0.80948 | 0.52428 | 0 | 0 | 0 | 0 | 0 | 0 | 0 | 19.965 | 0 | 0 | 0 | 0 | 0 | 1.8957 | 1.2945 | 0 | 0 | 0 | 0 | 0 | 0 | 3.1903 | 0 | 0 | 2.1554 | 1.6 | 0.55535 | 0 | 0 | 0 | 0 | 0 | 11.8473 | 0 | 0 | 0 | 11.8473 | 0 | 0 | 19.965 | 19.965
| 01.05.2016 13:00 | 5.816 | 37.6698 | 0.80948 | 0.49864 | 0 | 0 | 0 | 0 | 0 | 0 | 0 | 42.1776 | 0 | 0 | 0 | 0 | 0 | 1.8957 | 1.2312 | 0 | 0 | 0 | 0 | 0 | 0 | 3.127 | 0 | 0 | 2.1282 | 1.6 | 0.52819 | 0 | 0 | 0 | 0 | 0 | 11.4977 | 0 | 0 | 0 | 11.4977 | 0 | 0 | 42.1776 | 42.1776
| 01.05.2016 14:00 | 5.6467 | 44.8767 | 0.80948 | 0.43743 | 0 | 0 | 0 | 0 | 0 | 0 | 0 | 49.2765 | 0 | 0 | 0 | 0 | 0 | 1.8957 | 1.0801 | 0 | 0 | 0 | 0 | 0 | 0 | 2.9758 | 0 | 0 | 2.0634 | 1.6 | 0.46336 | 0 | 0 | 0 | 0 | 0 | 11.1147 | 0 | 0 | 0 | 11.1147 | 0 | 0 | 49.2765 | 49.2765
| 01.05.2016 15:00 | 5.7009 | 56.5096 | 0.80948 | 0.45115 | 0 | 0 | 0 | 0 | 0 | 0 | 0 | 60.9499 | 0 | 0 | 0 | 0 | 0 | 1.8957 | 1.1139 | 0 | 0 | 0 | 0 | 0 | 0 | 3.0097 | 0 | 0 | 2.0779 | 1.6 | 0.47788 | 0 | 0 | 0 | 0 | 0 | 11.2042 | 0 | 0 | 0 | 11.2042 | 0 | 0 | 60.9499 | 60.9499
| 01.05.2016 16:00 | 5.7898 | 109.8776 | 0.80948 | 0.48319 | 0 | 0 | 0 | 0 | 0 | 0 | 0 | 114.3747 | 0 | 0 | 0 | 0 | 0 | 1.8957 | 1.1931 | 0 | 0 | 0 | 0 | 0 | 0 | 3.0888 | 0 | 0 | 2.1118 | 1.6 | 0.51183 | 0 | 0 | 0 | 0 | 0 | 11.5088 | 0 | 0 | 0 | 11.5088 | 0 | 0 | 114.3747 | 114.3747
| 01.05.2016 17:00 | 6.1312 | 207.0688 | 0.80948 | 0.59452 | 0 | 0 | 0 | 0 | 0 | 0 | 0 | 211.796 | 0 | 0 | 0 | 0 | 0 | 1.8957 | 1.468 | 0 | 0 | 0 | 0 | 0 | 0 | 3.3637 | 0 | 0 | 2.2298 | 1.6 | 0.62975 | 0 | 0 | 0 | 0 | 0 | 12.126 | 0 | 0 | 0 | 12.126 | 0 | 0 | 211.796 | 211.796
| 01.05.2016 18:00 | 6.5643 | 225.4496 | 0.80948 | 0.732 | 0 | 0 | 0.0099621 | 0 | 0 | 0 | 0 | 230.4625 | 0 | 0 | 0 | 0 | 0 | 1.8957 | 1.8074 | 0 | 0 | 0.025943 | 0 | 0 | 0 | 3.7291 | 0 | 0 | 2.3866 | 1.6 | 0.77538 | 0 | 0 | 0.011181 | 0 | 0 | 13.0497 | 0 | 0 | 0 | 13.0497 | 0 | 0 | 230.4625 | 230.4625
| 01.05.2016 19:00 | 6.8299 | 218.1734 | 0.80948 | 0.732 | 0 | 0 | 0.11575 | 0 | 0 | 0 | 0 | 223.3461 | 0 | 0 | 0 | 0 | 0 | 1.8957 | 1.8074 | 0 | 0 | 0.30143 | 0 | 0 | 0 | 4.0046 | 0 | 0 | 2.5053 | 1.6 | 0.77538 | 0 | 0 | 0.12992 | 0 | 0 | 14.0775 | 0 | 0 | 0 | 14.0775 | 0 | 0 | 223.3461 | 223.3461
| 01.05.2016 20:00 | 6.9235 | 231.7074 | 0.80948 | 0.732 | 0 | 0 | 0.15254 | 0 | 0 | 0 | 0 | 236.937 | 0 | 0 | 0 | 0 | 0 | 1.8957 | 1.8074 | 0 | 0 | 0.39723 | 0 | 0 | 0 | 4.1004 | 0 | 0 | 2.5466 | 1.6 | 0.77538 | 0 | 0 | 0.17121 | 0 | 0 | 14.3492 | 0 | 0 | 0 | 14.3492 | 0 | 0 | 236.937 | 236.937
| 01.05.2016 21:00 | 6.4068 | 202.4651 | 0.80948 | 0.73109 | 0 | 0 | 0 | 0 | 0 | 0 | 0 | 207.3313 | 0 | 0 | 0 | 0 | 0 | 1.8957 | 1.8052 | 0 | 0 | 0 | 0 | 0 | 0 | 3.7009 | 0 | 0 | 2.3744 | 1.6 | 0.77441 | 0 | 0 | 0 | 0 | 0 | 13.6571 | 0 | 0 | 0 | 13.6571 | 0 | 0 | 207.3313 | 207.3313
| 01.05.2016 22:00 | 5.296 | 202.7844 | 0.80948 | 0.34798 | 0 | 0 | 0 | 0 | 0 | 0 | 0 | 206.923 | 0 | 0 | 0 | 0 | 0 | 1.8957 | 0.85922 | 0 | 0 | 0 | 0 | 0 | 0 | 2.755 | 0 | 0 | 1.9686 | 1.6 | 0.36861 | 0 | 0 | 0 | 0 | 0 | 11.0555 | 0 | 0 | 0 | 11.0555 | 0 | 0 | 206.923 | 206.923
| 01.05.2016 23:00 | 4.2612 | 180.1872 | 0.77306 | 0 | 0 | 0 | 0 | 0 | 0 | 0 | 0 | 183.6754 | 0 | 0 | 0 | 0 | 0 | 1.8104 | 0 | 0 | 0 | 0 | 0 | 0 | 0 | 1.8104 | 0 | 0 | 1.528 | 1.528 | 0 | 0 | 0 | 0 | 0 | 0 | 7.5017 | 0 | 0 | 0 | 7.5017 | 0 | 0 | 183.6754 | 183.6754
| 02.05.2016 00:00 | 3.8086 | 125.065 | 0.66551 | 0 | 0 | 0 | 0 | 0 | 0 | 0 | 0 | 128.2081 | 0 | 0 | 0 | 0 | 0 | 1.5586 | 0 | 0 | 0 | 0 | 0 | 0 | 0 | 1.5586 | 0 | 0 | 1.3154 | 1.3154 | 0 | 0 | 0 | 0 | 0 | 0 | 5.2082 | 0 | 0 | 0 | 5.2082 | 0 | 0 | 128.2081 | 128.2081
| 02.05.2016 01:00 | 3.9789 | 87.5235 | 0.69255 | 0 | 0 | 0 | 0 | 0 | 0 | 0 | 0 | 90.8098 | 0 | 0 | 0 | 0 | 0 | 1.6219 | 0 | 0 | 0 | 0 | 0 | 0 | 0 | 1.6219 | 0 | 0 | 1.3689 | 1.3689 | 0 | 0 | 0 | 0 | 0 | 0 | 5.1861 | 0 | 0 | 0 | 5.1861 | 0 | 0 | 90.8098 | 90.8098
| 02.05.2016 02:00 | 4.2466 | 37.569 | 0.73219 | 0 | 0 | 0 | 0 | 0 | 0 | 0 | 0 | 41.0834 | 0 | 0 | 0 | 0 | 0 | 1.7147 | 0 | 0 | 0 | 0 | 0 | 0 | 0 | 1.7147 | 0 | 0 | 1.4472 | 1.4472 | 0 | 0 | 0 | 0 | 0 | 0 | 5.1133 | 0 | 0 | 0 | 5.1133 | 0 | 0 | 41.0834 | 41.0834
| 02.05.2016 03:00 | 4.93 | 16.239 | 0.80948 | 0.075575 | 0 | 0 | 0 | 0 | 0 | 0 | 0 | 20.2839 | 0 | 0 | 0 | 0 | 0 | 1.8957 | 0.18661 | 0 | 0 | 0 | 0 | 0 | 0 | 2.0823 | 0 | 0 | 1.6801 | 1.6 | 0.080054 | 0 | 0 | 0 | 0 | 0 | 5.8111 | 0 | 0 | 0 | 5.8111 | 0 | 0 | 20.2839 | 20.2839
| 02.05.2016 04:00 | 6.3925 | 11.4717 | 0.80948 | 0.56808 | 0 | 0 | 0 | 0 | 0 | 0 | 0 | 16.4866 | 0 | 0 | 0 | 0 | 0 | 1.8957 | 1.4027 | 0 | 0 | 0 | 0 | 0 | 0 | 3.2984 | 0 | 0 | 2.2017 | 1.6 | 0.60175 | 0 | 0 | 0 | 0 | 0 | 8.4972 | 0 | 0 | 0 | 8.4972 | 0 | 0 | 16.4866 | 16.4866
| 02.05.2016 05:00 | 8.5046 | 0.58463 | 0.80948 | 0.732 | 0 | 0.18942 | 0.32074 | 0 | 0 | 0 | 0 | 7.0376 | 0 | 0 | 0 | 0 | 0 | 1.8957 | 1.8074 | 0 | 0.49199 | 0.83527 | 0 | 0 | 0 | 5.0304 | 0 | 0 | 2.9725 | 1.6 | 0.77538 | 0 | 0.23714 | 0.36 | 0 | 0 | 13.1626 | 0 | 0 | 0 | 13.1626 | 0 | 0 | 7.0376 | 7.0376
| 02.05.2016 06:00 | 9.2095 | 0 | 0.80948 | 0.732 | 0.010193 | 0.39938 | 0.32074 | 0 | 0 | 0 | 5.6372 | 1.3005 | 0 | 0 | 0 | 0 | 0 | 1.8957 | 1.8074 | 0.031557 | 1.0373 | 0.83527 | 0 | 0 | 0 | 5.6073 | 0 | 0 | 3.2579 | 1.6 | 0.77538 | 0.022503 | 0.5 | 0.36 | 0 | 0 | 15.4312 | 0 | 0 | 0 | 15.4312 | 0 | 0 | 1.3005 | 1.3005
| 02.05.2016 07:00 | 8.3698 | 0 | 0.80948 | 0.732 | 0 | 0.20062 | 0.32074 | 0 | 0 | 0 | 6.307 | 0 | 0 | 0 | 0 | 0 | 0 | 1.8957 | 1.8074 | 0 | 0.5211 | 0.83527 | 0 | 0 | 0 | 5.0595 | 0 | 0 | 2.9865 | 1.6 | 0.77538 | 0 | 0.25117 | 0.36 | 0 | 0 | 14.4928 | 0 | 0 | 0 | 14.4927 | 0 | 0 | 0 | 0
| 02.05.2016 08:00 | 7.8 | 0 | 0.80948 | 0.732 | 0.022 | 0.0018283 | 0.32074 | 0 | 0 | 0 | 5.9139 | 0 | 0 | 0 | 0 | 0 | 0 | 1.8957 | 1.8074 | 0.068111 | 0.0047488 | 0.83527 | 0 | 0 | 0 | 4.6113 | 0 | 0 | 2.7862 | 1.6 | 0.77538 | 0.04857 | 0.0022889 | 0.36 | 0 | 0 | 13.4728 | 0 | 0 | 0 | 13.4728 | 0 | 0 | 0 | 0
| 02.05.2016 09:00 | 7.1648 | 0 | 0.80948 | 0.732 | 0 | 0 | 0.17468 | 0 | 0 | 0 | 5.4486 | 0 | 0 | 0 | 0 | 0 | 0 | 1.8957 | 1.8074 | 0 | 0 | 0.45489 | 0 | 0 | 0 | 4.158 | 0 | 0 | 2.5714 | 1.6 | 0.77538 | 0 | 0 | 0.19606 | 0 | 0 | 12.5864 | 0 | 0 | 0 | 12.5864 | 0 | 0 | 0 | 0
| 02.05.2016 10:00 | 6.6606 | 0 | 0.80948 | 0.732 | 0 | 0 | 0.019837 | 0 | 0 | 0 | 5.0993 | 0 | 0 | 0 | 0 | 0 | 0 | 1.8957 | 1.8074 | 0 | 0 | 0.051659 | 0 | 0 | 0 | 3.7548 | 0 | 0 | 2.3976 | 1.6 | 0.77538 | 0 | 0 | 0.022265 | 0 | 0 | 11.8911 | 0 | 0 | 0 | 11.8911 | 0 | 0 | 0 | 0
| 02.05.2016 11:00 | 6.2028 | 0 | 0.80948 | 0.59831 | 0 | 0 | 0 | 0 | 0 | 0 | 0.29976 | 4.4952 | 0 | 0 | 0 | 0 | 0 | 1.8957 | 1.4773 | 0 | 0 | 0 | 0 | 0 | 0 | 3.373 | 0 | 0 | 2.2338 | 1.6 | 0.63376 | 0 | 0 | 0 | 0 | 0 | 11.179 | 0 | 0 | 0 | 11.179 | 0 | 0 | 4.4952 | 4.4952
| 02.05.2016 12:00 | 5.9249 | 12.8571 | 0.80948 | 0.51345 | 0 | 0 | 0 | 0 | 0 | 0 | 0 | 17.4591 | 0 | 0 | 0 | 0 | 0 | 1.8957 | 1.2678 | 0 | 0 | 0 | 0 | 0 | 0 | 3.1635 | 0 | 0 | 2.1439 | 1.6 | 0.54388 | 0 | 0 | 0 | 0 | 0 | 10.8636 | 0 | 0 | 0 | 10.8636 | 0 | 0 | 17.4591 | 17.4591
| 02.05.2016 13:00 | 5.6866 | 8.1262 | 0.80948 | 0.43338 | 0 | 0 | 0 | 0 | 0 | 0 | 0 | 12.57 | 0 | 0 | 0 | 0 | 0 | 1.8957 | 1.0701 | 0 | 0 | 0 | 0 | 0 | 0 | 2.9658 | 0 | 0 | 2.0591 | 1.6 | 0.45906 | 0 | 0 | 0 | 0 | 0 | 10.543 | 0 | 0 | 0 | 10.543 | 0 | 0 | 12.57 | 12.57
| 02.05.2016 14:00 | 5.626 | 3.7994 | 0.80948 | 0.40409 | 0 | 0 | 0 | 0 | 0 | 0 | 0 | 8.2118 | 0 | 0 | 0 | 0 | 0 | 1.8957 | 0.99775 | 0 | 0 | 0 | 0 | 0 | 0 | 2.8935 | 0 | 0 | 2.028 | 1.6 | 0.42803 | 0 | 0 | 0 | 0 | 0 | 10.1916 | 0 | 0 | 0 | 10.1916 | 0 | 0 | 8.2118 | 8.2118
| 02.05.2016 15:00 | 5.4845 | 6.2978 | 0.80948 | 0.36232 | 0 | 0 | 0 | 0 | 0 | 0 | 0 | 10.6105 | 0 | 0 | 0 | 0 | 0 | 1.8957 | 0.89462 | 0 | 0 | 0 | 0 | 0 | 0 | 2.7904 | 0 | 0 | 1.9838 | 1.6 | 0.38379 | 0 | 0 | 0 | 0 | 0 | 10.2734 | 0 | 0 | 0 | 10.2734 | 0 | 0 | 10.6105 | 10.6105
| 02.05.2016 16:00 | 5.6433 | 13.677 | 0.80948 | 0.41373 | 0 | 0 | 0 | 0 | 0 | 0 | 0 | 18.0972 | 0 | 0 | 0 | 0 | 0 | 1.8957 | 1.0216 | 0 | 0 | 0 | 0 | 0 | 0 | 2.9173 | 0 | 0 | 2.0382 | 1.6 | 0.43825 | 0 | 0 | 0 | 0 | 0 | 10.5523 | 0 | 0 | 0 | 10.5523 | 0 | 0 | 18.0972 | 18.0972
| 02.05.2016 17:00 | 5.8637 | 49.3571 | 0.80948 | 0.48954 | 0 | 0 | 0 | 0 | 0 | 0 | 0 | 53.9218 | 0 | 0 | 0 | 0 | 0 | 1.8957 | 1.2087 | 0 | 0 | 0 | 0 | 0 | 0 | 3.1045 | 0 | 0 | 2.1185 | 1.6 | 0.51855 | 0 | 0 | 0 | 0 | 0 | 11.1179 | 0 | 0 | 0 | 11.1179 | 0 | 0 | 53.9218 | 53.9218
| 02.05.2016 18:00 | 6.3302 | 72.9967 | 0.80948 | 0.64505 | 0 | 0 | 0 | 0 | 0 | 0 | 0 | 77.8723 | 0 | 0 | 0 | 0 | 0 | 1.8957 | 1.5927 | 0 | 0 | 0 | 0 | 0 | 0 | 3.4884 | 0 | 0 | 2.2833 | 1.6 | 0.68327 | 0 | 0 | 0 | 0 | 0 | 11.9648 | 0 | 0 | 0 | 11.9648 | 0 | 0 | 77.8723 | 77.8723
| 02.05.2016 19:00 | 6.5752 | 88.6059 | 0.80948 | 0.732 | 0 | 0 | 0.015443 | 0 | 0 | 0 | 0 | 93.6241 | 0 | 0 | 0 | 0 | 0 | 1.8957 | 1.8074 | 0 | 0 | 0.040215 | 0 | 0 | 0 | 3.7434 | 0 | 0 | 2.3927 | 1.6 | 0.77538 | 0 | 0 | 0.017333 | 0 | 0 | 12.9072 | 0 | 0 | 0 | 12.9072 | 0 | 0 | 93.6241 | 93.6241
| 02.05.2016 20:00 | 6.5621 | 106.8484 | 0.80948 | 0.732 | 0 | 0 | 0.022662 | 0 | 0 | 0 | 0 | 111.8464 | 0 | 0 | 0 | 0 | 0 | 1.8957 | 1.8074 | 0 | 0 | 0.059015 | 0 | 0 | 0 | 3.7622 | 0 | 0 | 2.4008 | 1.6 | 0.77538 | 0 | 0 | 0.025435 | 0 | 0 | 13.1569 | 0 | 0 | 0 | 13.1569 | 0 | 0 | 111.8464 | 111.8464
| 02.05.2016 21:00 | 5.9982 | 102.8872 | 0.80948 | 0.58126 | 0 | 0 | 0 | 0 | 0 | 0 | 0 | 107.4946 | 0 | 0 | 0 | 0 | 0 | 1.8957 | 1.4352 | 0 | 0 | 0 | 0 | 0 | 0 | 3.3309 | 0 | 0 | 2.2157 | 1.6 | 0.6157 | 0 | 0 | 0 | 0 | 0 | 12.5232 | 0 | 0 | 0 | 12.5232 | 0 | 0 | 107.4946 | 107.4946
| 02.05.2016 22:00 | 4.8269 | 89.4763 | 0.80948 | 0.18632 | 0 | 0 | 0 | 0 | 0 | 0 | 0 | 93.3074 | 0 | 0 | 0 | 0 | 0 | 1.8957 | 0.46006 | 0 | 0 | 0 | 0 | 0 | 0 | 2.3558 | 0 | 0 | 1.7974 | 1.6 | 0.19737 | 0 | 0 | 0 | 0 | 0 | 10.1392 | 0 | 0 | 0 | 10.1392 | 0 | 0 | 93.3074 | 93.3074
| 02.05.2016 23:00 | 3.9468 | 51.8605 | 0.71523 | 0 | 0 | 0 | 0 | 0 | 0 | 0 | 0 | 55.0921 | 0 | 0 | 0 | 0 | 0 | 1.675 | 0 | 0 | 0 | 0 | 0 | 0 | 0 | 1.675 | 0 | 0 | 1.4137 | 1.4137 | 0 | 0 | 0 | 0 | 0 | 0 | 6.8812 | 0 | 0 | 0 | 6.8812 | 0 | 0 | 55.0921 | 55.0921
| 03.05.2016 00:00 | 3.5414 | 16.0943 | 0.61982 | 0 | 0 | 0 | 0 | 0 | 0 | 0 | 0 | 19.0159 | 0 | 0 | 0 | 0 | 0 | 1.4516 | 0 | 0 | 0 | 0 | 0 | 0 | 0 | 1.4516 | 0 | 0 | 1.2251 | 1.2251 | 0 | 0 | 0 | 0 | 0 | 0 | 4.893 | 0 | 0 | 0 | 4.893 | 0 | 0 | 19.0159 | 19.0159
| 03.05.2016 01:00 | 3.7015 | 2.8448 | 0.64525 | 0 | 0 | 0 | 0 | 0 | 0 | 0 | 0 | 5.9011 | 0 | 0 | 0 | 0 | 0 | 1.5111 | 0 | 0 | 0 | 0 | 0 | 0 | 0 | 1.5111 | 0 | 0 | 1.2754 | 1.2754 | 0 | 0 | 0 | 0 | 0 | 0 | 4.872 | 0 | 0 | 0 | 4.872 | 0 | 0 | 5.9011 | 5.9011
| 03.05.2016 02:00 | 3.8977 | 0 | 0.67407 | 0 | 0 | 0 | 0 | 0 | 0 | 0 | 2.6352 | 0.5885 | 0 | 0 | 0 | 0 | 0 | 1.5786 | 0 | 0 | 0 | 0 | 0 | 0 | 0 | 1.5786 | 0 | 0 | 1.3323 | 1.3323 | 0 | 0 | 0 | 0 | 0 | 0 | 4.8034 | 0 | 0 | 0 | 4.8034 | 0 | 0 | 0.5885 | 0.5885
| 03.05.2016 03:00 | 4.596 | 2.4921 | 0.79331 | 0 | 0 | 0 | 0 | 0 | 0 | 0 | 0 | 6.2948 | 0 | 0 | 0 | 0 | 0 | 1.8579 | 0 | 0 | 0 | 0 | 0 | 0 | 0 | 1.8579 | 0 | 0 | 1.568 | 1.568 | 0 | 0 | 0 | 0 | 0 | 0 | 5.4587 | 0 | 0 | 0 | 5.4587 | 0 | 0 | 6.2948 | 6.2948
| 03.05.2016 04:00 | 5.9946 | 12.5483 | 0.80948 | 0.43973 | 0 | 0 | 0 | 0 | 0 | 0 | 0 | 17.2937 | 0 | 0 | 0 | 0 | 0 | 1.8957 | 1.0858 | 0 | 0 | 0 | 0 | 0 | 0 | 2.9815 | 0 | 0 | 2.0658 | 1.6 | 0.46579 | 0 | 0 | 0 | 0 | 0 | 7.9819 | 0 | 0 | 0 | 7.9819 | 0 | 0 | 17.2937 | 17.2937
| 03.05.2016 05:00 | 8.0591 | 12.647 | 0.80948 | 0.732 | 0 | 0.063108 | 0.32074 | 0 | 0 | 0 | 0 | 18.7808 | 0 | 0 | 0 | 0 | 0 | 1.8957 | 1.8074 | 0 | 0.16392 | 0.83527 | 0 | 0 | 0 | 4.7023 | 0 | 0 | 2.8144 | 1.6 | 0.77538 | 0 | 0.079008 | 0.36 | 0 | 0 | 12.363 | 0 | 0 | 0 | 12.363 | 0 | 0 | 18.7808 | 18.7808
| 03.05.2016 06:00 | 8.7133 | 0 | 0.80948 | 0.732 | 0 | 0.27546 | 0.32074 | 0 | 0 | 0 | 1.2036 | 5.372 | 0 | 0 | 0 | 0 | 0 | 1.8957 | 1.8074 | 0 | 0.71549 | 0.83527 | 0 | 0 | 0 | 5.2539 | 0 | 0 | 3.0802 | 1.6 | 0.77538 | 0 | 0.34487 | 0.36 | 0 | 0 | 14.4929 | 0 | 0 | 0 | 14.4929 | 0 | 0 | 5.372 | 5.372
| 03.05.2016 07:00 | 8.0824 | 0 | 0.80948 | 0.732 | 0 | 0.10979 | 0.32074 | 0 | 0 | 0 | 6.1104 | 0 | 0 | 0 | 0 | 0 | 0 | 1.8957 | 1.8074 | 0 | 0.28518 | 0.83527 | 0 | 0 | 0 | 4.8236 | 0 | 0 | 2.8728 | 1.6 | 0.77538 | 0 | 0.13746 | 0.36 | 0 | 0 | 13.6106 | 0 | 0 | 0 | 13.6106 | 0 | 0 | 0 | 0
| 03.05.2016 08:00 | 7.4834 | 0 | 0.80948 | 0.732 | 0 | 0 | 0.2584 | 0 | 0 | 0 | 5.6836 | 0 | 0 | 0 | 0 | 0 | 0 | 1.8957 | 1.8074 | 0 | 0 | 0.67292 | 0 | 0 | 0 | 4.3761 | 0 | 0 | 2.6654 | 1.6 | 0.77538 | 0 | 0 | 0.29003 | 0 | 0 | 12.6538 | 0 | 0 | 0 | 12.6538 | 0 | 0 | 0 | 0
| 03.05.2016 09:00 | 6.8545 | 0 | 0.80948 | 0.732 | 0 | 0 | 0.06992 | 0 | 0 | 0 | 5.2431 | 0 | 0 | 0 | 0 | 0 | 0 | 1.8957 | 1.8074 | 0 | 0 | 0.18208 | 0 | 0 | 0 | 3.8852 | 0 | 0 | 2.4539 | 1.6 | 0.77538 | 0 | 0 | 0.078478 | 0 | 0 | 11.8214 | 0 | 0 | 0 | 11.8214 | 0 | 0 | 0 | 0
| 03.05.2016 10:00 | 6.3726 | 0 | 0.80948 | 0.64956 | 0 | 0 | 0 | 0 | 0 | 0 | 4.9136 | 0 | 0 | 0 | 0 | 0 | 0 | 1.8957 | 1.6038 | 0 | 0 | 0 | 0 | 0 | 0 | 3.4996 | 0 | 0 | 2.288 | 1.6 | 0.68805 | 0 | 0 | 0 | 0 | 0 | 11.1687 | 0 | 0 | 0 | 11.1687 | 0 | 0 | 0 | 0
| 03.05.2016 11:00 | 5.9184 | 0 | 0.80948 | 0.49731 | 0 | 0 | 0 | 0 | 0 | 0 | 4.6116 | 0 | 0 | 0 | 0 | 0 | 0 | 1.8957 | 1.2279 | 0 | 0 | 0 | 0 | 0 | 0 | 3.1237 | 0 | 0 | 2.1268 | 1.6 | 0.52678 | 0 | 0 | 0 | 0 | 0 | 10.5001 | 0 | 0 | 0 | 10.5001 | 0 | 0 | 0 | 0
| 03.05.2016 12:00 | 5.6652 | 0 | 0.80948 | 0.41978 | 0 | 0 | 0 | 0 | 0 | 0 | 4.4359 | 0 | 0 | 0 | 0 | 0 | 0 | 1.8957 | 1.0365 | 0 | 0 | 0 | 0 | 0 | 0 | 2.9322 | 0 | 0 | 2.0447 | 1.6 | 0.44466 | 0 | 0 | 0 | 0 | 0 | 10.2041 | 0 | 0 | 0 | 10.2041 | 0 | 0 | 0 | 0
| 03.05.2016 13:00 | 5.3855 | 0 | 0.80948 | 0.32868 | 0 | 0 | 0 | 0 | 0 | 0 | 4.2474 | 0 | 0 | 0 | 0 | 0 | 0 | 1.8957 | 0.81155 | 0 | 0 | 0 | 0 | 0 | 0 | 2.7073 | 0 | 0 | 1.9482 | 1.6 | 0.34816 | 0 | 0 | 0 | 0 | 0 | 9.9029 | 0 | 0 | 0 | 9.9029 | 0 | 0 | 0 | 0
| 03.05.2016 14:00 | 5.2412 | 0 | 0.80948 | 0.27631 | 0 | 0 | 0 | 0 | 0 | 0 | 4.1554 | 0 | 0 | 0 | 0 | 0 | 0 | 1.8957 | 0.68226 | 0 | 0 | 0 | 0 | 0 | 0 | 2.578 | 0 | 0 | 1.8927 | 1.6 | 0.29269 | 0 | 0 | 0 | 0 | 0 | 9.5727 | 0 | 0 | 0 | 9.5727 | 0 | 0 | 0 | 0
| 03.05.2016 15:00 | 5.1874 | 0 | 0.80948 | 0.25959 | 0 | 0 | 0 | 0 | 0 | 0 | 4.1184 | 0 | 0 | 0 | 0 | 0 | 0 | 1.8957 | 0.64096 | 0 | 0 | 0 | 0 | 0 | 0 | 2.5367 | 0 | 0 | 1.875 | 1.6 | 0.27497 | 0 | 0 | 0 | 0 | 0 | 9.6494 | 0 | 0 | 0 | 9.6494 | 0 | 0 | 0 | 0
| 03.05.2016 16:00 | 5.2494 | 26.1511 | 0.80948 | 0.28309 | 0 | 0 | 0 | 0 | 0 | 0 | 0 | 30.3079 | 56.3321 | 56.3321 | 0 | 0 | 0 | 1.8957 | 0.69899 | 0 | 0 | 0 | 0 | 0 | 0 | 2.5947 | 0 | 0 | 1.8999 | 1.6 | 0.29987 | 0 | 0 | 0 | 0 | 0 | 9.911 | 0 | 0 | 0 | 9.911 | 56.3321 | 0 | 30.3079 | 86.6401
| 03.05.2016 17:00 | 5.4406 | 8.1241 | 0.80948 | 0.34985 | 0 | 0 | 0 | 0 | 0 | 0 | 0 | 12.4054 | 577.012 | 577.012 | 0 | 0 | 0 | 1.8957 | 0.86382 | 0 | 0 | 0 | 0 | 0 | 0 | 2.7596 | 0 | 0 | 1.9706 | 1.6 | 0.37058 | 0 | 0 | 0 | 0 | 0 | 10.4422 | 0 | 0 | 0 | 10.4422 | 577.012 | 0 | 12.4054 | 589.4174
| 03.05.2016 18:00 | 5.8553 | 0 | 0.80948 | 0.48931 | 0 | 0 | 0 | 0 | 0 | 0 | 4.5565 | 0 | 600.5979 | 600.598 | 0 | 0 | 0 | 1.8957 | 1.2082 | 0 | 0 | 0 | 0 | 0 | 0 | 3.1039 | 0 | 0 | 2.1183 | 1.6 | 0.51831 | 0 | 0 | 0 | 0 | 0 | 11.2375 | 0 | 0 | 0 | 11.2375 | 600.5979 | 0 | 0 | 600.598
| 03.05.2016 19:00 | 6.0299 | 0 | 0.80948 | 0.57064 | 0 | 0 | 0 | 0 | 0 | 0 | 4.6498 | 0 | 508.561 | 508.561 | 0 | 0 | 0 | 1.8957 | 1.409 | 0 | 0 | 0 | 0 | 0 | 0 | 3.3047 | 0 | 0 | 2.2045 | 1.6 | 0.60445 | 0 | 0 | 0 | 0 | 0 | 12.1227 | 0 | 0 | 0 | 12.1227 | 508.561 | 0 | 0 | 508.561
| 03.05.2016 20:00 | 6.0494 | 225.943 | 0.80948 | 0.58686 | 0 | 0 | 0 | 0 | 0 | 0 | 0 | 230.596 | 92.1055 | 92.1055 | 0 | 0 | 0 | 1.8957 | 1.449 | 0 | 0 | 0 | 0 | 0 | 0 | 3.3448 | 0 | 0 | 2.2216 | 1.6 | 0.62164 | 0 | 0 | 0 | 0 | 0 | 12.3577 | 0 | 0 | 0 | 12.3577 | 92.1055 | 0 | 230.596 | 322.7016
| 03.05.2016 21:00 | 5.5271 | 233.0106 | 0.80948 | 0.42479 | 0 | 0 | 0 | 0 | 0 | 0 | 0 | 237.3034 | 0 | 0 | 0 | 0 | 0 | 1.8957 | 1.0489 | 0 | 0 | 0 | 0 | 0 | 0 | 2.9446 | 0 | 0 | 2.05 | 1.6 | 0.44997 | 0 | 0 | 0 | 0 | 0 | 11.763 | 0 | 0 | 0 | 11.763 | 0 | 0 | 237.3034 | 237.3034
| 03.05.2016 22:00 | 4.4343 | 285.994 | 0.80948 | 0.055733 | 0 | 0 | 0 | 0 | 0 | 0 | 0 | 289.5631 | 0 | 0 | 0 | 0 | 0 | 1.8957 | 0.13761 | 0 | 0 | 0 | 0 | 0 | 0 | 2.0333 | 0 | 0 | 1.659 | 1.6 | 0.059036 | 0 | 0 | 0 | 0 | 0 | 9.5247 | 0 | 0 | 0 | 9.5247 | 0 | 0 | 289.5631 | 289.5631
| 03.05.2016 23:00 | 3.7108 | 298.9019 | 0.6726 | 0 | 0 | 0 | 0 | 0 | 0 | 0 | 0 | 301.94 | 0 | 0 | 0 | 0 | 0 | 1.5752 | 0 | 0 | 0 | 0 | 0 | 0 | 0 | 1.5752 | 0 | 0 | 1.3294 | 1.3294 | 0 | 0 | 0 | 0 | 0 | 0 | 6.465 | 0 | 0 | 0 | 6.465 | 0 | 0 | 301.94 | 301.94
| 04.05.2016 00:00 | 3.9026 | 387.3961 | 0.68338 | 0 | 0 | 0 | 0 | 0 | 0 | 0 | 0 | 390.6153 | 0 | 0 | 0 | 0 | 0 | 1.6004 | 0 | 0 | 0 | 0 | 0 | 0 | 0 | 1.6004 | 0 | 0 | 1.3508 | 1.3508 | 0 | 0 | 0 | 0 | 0 | 0 | 5.4332 | 0 | 0 | 0 | 5.4332 | 0 | 0 | 390.6153 | 390.6153
| 04.05.2016 01:00 | 4.0784 | 421.6551 | 0.71132 | 0 | 0 | 0 | 0 | 0 | 0 | 0 | 0 | 425.0222 | 0 | 0 | 0 | 0 | 0 | 1.6658 | 0 | 0 | 0 | 0 | 0 | 0 | 0 | 1.6658 | 0 | 0 | 1.406 | 1.406 | 0 | 0 | 0 | 0 | 0 | 0 | 5.4103 | 0 | 0 | 0 | 5.4103 | 0 | 0 | 425.0222 | 425.0222
| 04.05.2016 02:00 | 4.2936 | 399.5352 | 0.74292 | 0 | 0 | 0 | 0 | 0 | 0 | 0 | 0 | 403.086 | 0 | 0 | 0 | 0 | 0 | 1.7398 | 0 | 0 | 0 | 0 | 0 | 0 | 0 | 1.7398 | 0 | 0 | 1.4684 | 1.4684 | 0 | 0 | 0 | 0 | 0 | 0 | 5.3347 | 0 | 0 | 0 | 5.3347 | 0 | 0 | 403.086 | 403.086
| 04.05.2016 03:00 | 5.0622 | 305.0654 | 0.80948 | 0.12085 | 0 | 0 | 0 | 0 | 0 | 0 | 0 | 309.1973 | 0 | 0 | 0 | 0 | 0 | 1.8957 | 0.29839 | 0 | 0 | 0 | 0 | 0 | 0 | 2.1941 | 0 | 0 | 1.728 | 1.6 | 0.12801 | 0 | 0 | 0 | 0 | 0 | 6.0627 | 0 | 0 | 0 | 6.0627 | 0 | 0 | 309.1973 | 309.1973
| 04.05.2016 04:00 | 6.6054 | 256.0883 | 0.80948 | 0.63951 | 0 | 0 | 0 | 0 | 0 | 0 | 0 | 261.2447 | 0 | 0 | 0 | 0 | 0 | 1.8957 | 1.579 | 0 | 0 | 0 | 0 | 0 | 0 | 3.4748 | 0 | 0 | 2.2774 | 1.6 | 0.67741 | 0 | 0 | 0 | 0 | 0 | 8.8651 | 0 | 0 | 0 | 8.8651 | 0 | 0 | 261.2447 | 261.2447
| 04.05.2016 05:00 | 8.8857 | 180.0773 | 0.80948 | 0.732 | 0 | 0.29476 | 0.32074 | 0 | 0 | 0 | 0 | 186.806 | 0 | 0 | 0 | 0 | 0 | 1.8957 | 1.8074 | 0 | 0.76562 | 0.83527 | 0 | 0 | 0 | 5.304 | 0 | 0 | 3.1044 | 1.6 | 0.77538 | 0 | 0.36903 | 0.36 | 0 | 0 | 13.7337 | 0 | 0 | 0 | 13.7337 | 0 | 0 | 186.806 | 186.8061
| 04.05.2016 06:00 | 9.6108 | 121.2034 | 0.80948 | 0.732 | 0.022 | 0.39938 | 0.32074 | 0 | 0 | 0 | 0 | 128.5307 | 0 | 0 | 0 | 0.12773 | 0 | 1.8957 | 1.8074 | 0.068111 | 1.0373 | 0.83527 | 0 | 0 | 0 | 5.7716 | 0.11495 | 0 | 3.3989 | 1.6 | 0.77538 | 0.04857 | 0.5 | 0.36 | 0 | 0 | 16.1014 | 0 | 0 | 0 | 16.1014 | 0 | 0 | 128.5307 | 128.5307
| 04.05.2016 07:00 | 8.9158 | 137.7893 | 0.80948 | 0.732 | 0 | 0.34743 | 0.32074 | 0 | 0 | 0 | 0 | 144.4955 | 0 | 0 | 0 | 0 | 0 | 1.8957 | 1.8074 | 0 | 0.90241 | 0.83527 | 0 | 0 | 0 | 5.4408 | 0 | 0 | 3.1703 | 1.6 | 0.77538 | 0 | 0.43496 | 0.36 | 0 | 0 | 15.1229 | 0 | 0 | 0 | 15.1229 | 0 | 0 | 144.4955 | 144.4955
| 04.05.2016 08:00 | 8.2549 | 121.3212 | 0.80948 | 0.732 | 0.022 | 0.12579 | 0.32074 | 0 | 0 | 0 | 0 | 127.566 | 0 | 0 | 0 | 0 | 0 | 1.8957 | 1.8074 | 0.068111 | 0.32672 | 0.83527 | 0 | 0 | 0 | 4.9332 | 0 | 0 | 2.9414 | 1.6 | 0.77538 | 0.04857 | 0.15748 | 0.36 | 0 | 0 | 14.0578 | 0 | 0 | 0 | 14.0578 | 0 | 0 | 127.566 | 127.566
| 04.05.2016 09:00 | 7.5618 | 129.5294 | 0.80948 | 0.732 | 0 | 0 | 0.29655 | 0 | 0 | 0 | 0 | 135.2532 | 0 | 0 | 0 | 0 | 0 | 1.8957 | 1.8074 | 0 | 0 | 0.77226 | 0 | 0 | 0 | 4.4754 | 0 | 0 | 2.7082 | 1.6 | 0.77538 | 0 | 0 | 0.33284 | 0 | 0 | 13.1327 | 0 | 0 | 0 | 13.1327 | 0 | 0 | 135.2532 | 135.2532
| 04.05.2016 10:00 | 7.0306 | 155.1168 | 0.80948 | 0.732 | 0 | 0 | 0.13365 | 0 | 0 | 0 | 0 | 160.4723 | 0 | 0 | 0 | 0 | 0 | 1.8957 | 1.8074 | 0 | 0 | 0.34806 | 0 | 0 | 0 | 4.0512 | 0 | 0 | 2.5254 | 1.6 | 0.77538 | 0 | 0 | 0.15001 | 0 | 0 | 12.407 | 0 | 0 | 0 | 12.407 | 0 | 0 | 160.4723 | 160.4723
| 04.05.2016 11:00 | 6.5298 | 121.9298 | 0.80948 | 0.70568 | 0 | 0 | 0 | 0 | 0 | 0 | 0 | 126.9445 | 0 | 0 | 0 | 0 | 0 | 1.8957 | 1.7424 | 0 | 0 | 0 | 0 | 0 | 0 | 3.6381 | 0 | 0 | 2.3475 | 1.6 | 0.74749 | 0 | 0 | 0 | 0 | 0 | 11.6637 | 0 | 0 | 0 | 11.6638 | 0 | 0 | 126.9445 | 126.9445
| 04.05.2016 12:00 | 6.2508 | 106.8595 | 0.80948 | 0.62025 | 0 | 0 | 0 | 0 | 0 | 0 | 0 | 111.6806 | 0 | 0 | 0 | 0 | 0 | 1.8957 | 1.5315 | 0 | 0 | 0 | 0 | 0 | 0 | 3.4272 | 0 | 0 | 2.257 | 1.6 | 0.657 | 0 | 0 | 0 | 0 | 0 | 11.3346 | 0 | 0 | 0 | 11.3346 | 0 | 0 | 111.6806 | 111.6806
| 04.05.2016 13:00 | 5.9429 | 101.2717 | 0.80948 | 0.51987 | 0 | 0 | 0 | 0 | 0 | 0 | 0 | 105.8853 | 0 | 0 | 0 | 0 | 0 | 1.8957 | 1.2836 | 0 | 0 | 0 | 0 | 0 | 0 | 3.1794 | 0 | 0 | 2.1507 | 1.6 | 0.55068 | 0 | 0 | 0 | 0 | 0 | 11.0001 | 0 | 0 | 0 | 11.0001 | 0 | 0 | 105.8853 | 105.8853
| 04.05.2016 14:00 | 5.7835 | 111.5073 | 0.80948 | 0.46201 | 0 | 0 | 0 | 0 | 0 | 0 | 0 | 116.0193 | 0 | 0 | 0 | 0 | 0 | 1.8957 | 1.1408 | 0 | 0 | 0 | 0 | 0 | 0 | 3.0365 | 0 | 0 | 2.0894 | 1.6 | 0.48939 | 0 | 0 | 0 | 0 | 0 | 10.6335 | 0 | 0 | 0 | 10.6335 | 0 | 0 | 116.0193 | 116.0193
| 04.05.2016 15:00 | 5.7248 | 123.8467 | 0.80948 | 0.4437 | 0 | 0 | 0 | 0 | 0 | 0 | 0 | 128.3183 | 0 | 0 | 0 | 0 | 0 | 1.8957 | 1.0956 | 0 | 0 | 0 | 0 | 0 | 0 | 2.9913 | 0 | 0 | 2.07 | 1.6 | 0.46999 | 0 | 0 | 0 | 0 | 0 | 10.719 | 0 | 0 | 0 | 10.719 | 0 | 0 | 128.3183 | 128.3183
| 04.05.2016 16:00 | 5.7937 | 138.0759 | 0.80948 | 0.4698 | 0 | 0 | 0 | 0 | 0 | 0 | 0 | 142.5903 | 0 | 0 | 0 | 0 | 0 | 1.8957 | 1.16 | 0 | 0 | 0 | 0 | 0 | 0 | 3.0557 | 0 | 0 | 2.0976 | 1.6 | 0.49764 | 0 | 0 | 0 | 0 | 0 | 11.0102 | 0 | 0 | 0 | 11.0102 | 0 | 0 | 142.5903 | 142.5903
| 04.05.2016 17:00 | 6.0053 | 163.6499 | 0.80948 | 0.54366 | 0 | 0 | 0 | 0 | 0 | 0 | 0 | 168.3021 | 0 | 0 | 0 | 0 | 0 | 1.8957 | 1.3424 | 0 | 0 | 0 | 0 | 0 | 0 | 3.2381 | 0 | 0 | 2.1759 | 1.6 | 0.57587 | 0 | 0 | 0 | 0 | 0 | 11.6006 | 0 | 0 | 0 | 11.6006 | 0 | 0 | 168.3021 | 168.3021
| 04.05.2016 18:00 | 6.463 | 131.4754 | 0.80948 | 0.69764 | 0 | 0 | 0 | 0 | 0 | 0 | 0 | 136.4314 | 0 | 0 | 0 | 0 | 0 | 1.8957 | 1.7226 | 0 | 0 | 0 | 0 | 0 | 0 | 3.6183 | 0 | 0 | 2.339 | 1.6 | 0.73898 | 0 | 0 | 0 | 0 | 0 | 12.4842 | 0 | 0 | 0 | 12.4842 | 0 | 0 | 136.4314 | 136.4314
| 04.05.2016 19:00 | 6.6575 | 76.3798 | 0.80948 | 0.732 | 0 | 0 | 0.052833 | 0 | 0 | 0 | 0 | 81.443 | 0 | 0 | 0 | 0 | 0 | 1.8957 | 1.8074 | 0 | 0 | 0.13759 | 0 | 0 | 0 | 3.8407 | 0 | 0 | 2.4347 | 1.6 | 0.77538 | 0 | 0 | 0.059299 | 0 | 0 | 13.4675 | 0 | 0 | 0 | 13.4675 | 0 | 0 | 81.443 | 81.443
| 04.05.2016 20:00 | 6.6795 | 51.9477 | 0.80948 | 0.732 | 0 | 0 | 0.069906 | 0 | 0 | 0 | 0 | 57.0158 | 0 | 0 | 0 | 0 | 0 | 1.8957 | 1.8074 | 0 | 0 | 0.18205 | 0 | 0 | 0 | 3.8852 | 0 | 0 | 2.4538 | 1.6 | 0.77538 | 0 | 0 | 0.078462 | 0 | 0 | 13.7277 | 0 | 0 | 0 | 13.7277 | 0 | 0 | 57.0158 | 57.0158
| 04.05.2016 21:00 | 6.1041 | 55.6008 | 0.80948 | 0.6275 | 0 | 0 | 0 | 0 | 0 | 0 | 0 | 60.2679 | 0 | 0 | 0 | 0 | 0 | 1.8957 | 1.5494 | 0 | 0 | 0 | 0 | 0 | 0 | 3.4451 | 0 | 0 | 2.2647 | 1.6 | 0.66468 | 0 | 0 | 0 | 0 | 0 | 13.0661 | 0 | 0 | 0 | 13.0661 | 0 | 0 | 60.2679 | 60.2679
| 04.05.2016 22:00 | 4.8971 | 103.6708 | 0.80948 | 0.21984 | 0 | 0 | 0 | 0 | 0 | 0 | 0 | 107.5386 | 0 | 0 | 0 | 0 | 0 | 1.8957 | 0.54282 | 0 | 0 | 0 | 0 | 0 | 0 | 2.4386 | 0 | 0 | 1.8329 | 1.6 | 0.23287 | 0 | 0 | 0 | 0 | 0 | 10.5779 | 0 | 0 | 0 | 10.5779 | 0 | 0 | 107.5386 | 107.5386
| 04.05.2016 23:00 | 4.0932 | 114.1861 | 0.74228 | 0 | 0 | 0 | 0 | 0 | 0 | 0 | 0 | 117.537 | 0 | 0 | 0 | 0 | 0 | 1.7384 | 0 | 0 | 0 | 0 | 0 | 0 | 0 | 1.7384 | 0 | 0 | 1.4672 | 1.4672 | 0 | 0 | 0 | 0 | 0 | 0 | 7.1783 | 0 | 0 | 0 | 7.1783 | 0 | 0 | 117.537 | 117.537
| 05.05.2016 00:00 | 3.615 | 99.2 | 0.63143 | 0 | 0 | 0 | 0 | 0 | 0 | 0 | 0 | 102.1837 | 0 | 0 | 0 | 0 | 0 | 1.4788 | 0 | 0 | 0 | 0 | 0 | 0 | 0 | 1.4788 | 0 | 0 | 1.2481 | 1.2481 | 0 | 0 | 0 | 0 | 0 | 0 | 4.918 | 0 | 0 | 0 | 4.918 | 0 | 0 | 102.1837 | 102.1837
| 05.05.2016 01:00 | 3.7467 | 69.3545 | 0.65254 | 0 | 0 | 0 | 0 | 0 | 0 | 0 | 0 | 72.4487 | 0 | 0 | 0 | 0 | 0 | 1.5282 | 0 | 0 | 0 | 0 | 0 | 0 | 0 | 1.5282 | 0 | 0 | 1.2898 | 1.2898 | 0 | 0 | 0 | 0 | 0 | 0 | 4.8969 | 0 | 0 | 0 | 4.8969 | 0 | 0 | 72.4487 | 72.4487
| 05.05.2016 02:00 | 4.3765 | 51.4501 | 0.7474 | 0 | 0 | 0 | 0 | 0 | 0 | 0 | 0 | 55.0792 | 0 | 0 | 0 | 0 | 0 | 1.7504 | 0 | 0 | 0 | 0 | 0 | 0 | 0 | 1.7504 | 0 | 0 | 1.4773 | 1.4773 | 0 | 0 | 0 | 0 | 0 | 0 | 4.828 | 0 | 0 | 0 | 4.828 | 0 | 0 | 55.0792 | 55.0792
| 05.05.2016 03:00 | 5.577 | 44.2768 | 0.80948 | 0.24954 | 0 | 0 | 0 | 0 | 0 | 0 | 0 | 48.7948 | 0 | 0 | 0 | 0 | 0 | 1.8957 | 0.61614 | 0 | 0 | 0 | 0 | 0 | 0 | 2.5119 | 0 | 0 | 1.8643 | 1.6 | 0.26433 | 0 | 0 | 0 | 0 | 0 | 5.4866 | 0 | 0 | 0 | 5.4866 | 0 | 0 | 48.7948 | 48.7947
| 05.05.2016 04:00 | 6.9356 | 52.8446 | 0.80948 | 0.7084 | 0 | 0 | 0 | 0 | 0 | 0 | 0 | 58.2623 | 0 | 0 | 0 | 0 | 0 | 1.8957 | 1.7491 | 0 | 0 | 0 | 0 | 0 | 0 | 3.6449 | 0 | 0 | 2.3504 | 1.6 | 0.75038 | 0 | 0 | 0 | 0 | 0 | 8.0228 | 0 | 0 | 0 | 8.0228 | 0 | 0 | 58.2623 | 58.2623
| 05.05.2016 05:00 | 6.7593 | 70.5074 | 0.80948 | 0.732 | 0 | 0 | 0.044151 | 0 | 0 | 0 | 0 | 75.6811 | 0 | 0 | 0 | 0 | 0 | 1.8957 | 1.8074 | 0 | 0 | 0.11498 | 0 | 0 | 0 | 3.8181 | 0 | 0 | 2.4249 | 1.6 | 0.77538 | 0 | 0 | 0.049554 | 0 | 0 | 12.4265 | 0 | 0 | 0 | 12.4265 | 0 | 0 | 75.6811 | 75.6811
| 05.05.2016 06:00 | 7.7392 | 21.7705 | 0.80948 | 0.732 | 0.022 | 0.0042025 | 0.32074 | 0 | 0 | 0 | 0 | 27.6213 | 0 | 0 | 0 | 0 | 0 | 1.8957 | 1.8074 | 0.068111 | 0.010916 | 0.83527 | 0 | 0 | 0 | 4.6174 | 0 | 0 | 2.7892 | 1.6 | 0.77538 | 0.04857 | 0.0052613 | 0.36 | 0 | 0 | 14.5674 | 0 | 0 | 0 | 14.5674 | 0 | 0 | 27.6213 | 27.6213
| 05.05.2016 07:00 | 6.9521 | 0 | 0.80948 | 0.732 | 0 | 0 | 0.14193 | 0 | 0 | 0 | 5.2687 | 0 | 0 | 0 | 0 | 0 | 0 | 1.8957 | 1.8074 | 0 | 0 | 0.3696 | 0 | 0 | 0 | 4.0727 | 0 | 0 | 2.5347 | 1.6 | 0.77538 | 0 | 0 | 0.1593 | 0 | 0 | 13.6807 | 0 | 0 | 0 | 13.6807 | 0 | 0 | 0 | 0
| 05.05.2016 08:00 | 6.2882 | 0 | 0.80948 | 0.66798 | 0 | 0 | 0 | 0 | 0 | 0 | 4.8108 | 0 | 0 | 0 | 0 | 0 | 0 | 1.8957 | 1.6493 | 0 | 0 | 0 | 0 | 0 | 0 | 3.5451 | 0 | 0 | 2.3076 | 1.6 | 0.70756 | 0 | 0 | 0 | 0 | 0 | 12.7189 | 0 | 0 | 0 | 12.7188 | 0 | 0 | 0 | 0
| 05.05.2016 09:00 | 5.9777 | 0 | 0.80948 | 0.55868 | 0 | 0 | 0 | 0 | 0 | 0 | 4.6096 | 0 | 0 | 0 | 0 | 0 | 0 | 1.8957 | 1.3795 | 0 | 0 | 0 | 0 | 0 | 0 | 3.2752 | 0 | 0 | 2.1918 | 1.6 | 0.59179 | 0 | 0 | 0 | 0 | 0 | 11.8822 | 0 | 0 | 0 | 11.8822 | 0 | 0 | 0 | 0
| 05.05.2016 10:00 | 5.6604 | 0 | 0.80948 | 0.44882 | 0 | 0 | 0 | 0 | 0 | 0 | 4.4021 | 0 | 0 | 0 | 0 | 0 | 0 | 1.8957 | 1.1082 | 0 | 0 | 0 | 0 | 0 | 0 | 3.0039 | 0 | 0 | 2.0754 | 1.6 | 0.47541 | 0 | 0 | 0 | 0 | 0 | 11.2261 | 0 | 0 | 0 | 11.2261 | 0 | 0 | 0 | 0
| 05.05.2016 11:00 | 5.3535 | 0 | 0.80948 | 0.33833 | 0 | 0 | 0 | 0 | 0 | 0 | 4.2057 | 0 | 0 | 0 | 0 | 0 | 0 | 1.8957 | 0.83537 | 0 | 0 | 0 | 0 | 0 | 0 | 2.7311 | 0 | 0 | 1.9584 | 1.6 | 0.35837 | 0 | 0 | 0 | 0 | 0 | 10.554 | 0 | 0 | 0 | 10.554 | 0 | 0 | 0 | 0
| 05.05.2016 12:00 | 5.0786 | 0 | 0.80948 | 0.25461 | 0 | 0 | 0 | 0 | 0 | 0 | 4.0145 | 0 | 0 | 0 | 0 | 0 | 0 | 1.8957 | 0.62868 | 0 | 0 | 0 | 0 | 0 | 0 | 2.5244 | 0 | 0 | 1.8697 | 1.6 | 0.2697 | 0 | 0 | 0 | 0 | 0 | 10.2565 | 0 | 0 | 0 | 10.2565 | 0 | 0 | 0 | 0
| 05.05.2016 13:00 | 5.0414 | 0 | 0.80948 | 0.23237 | 0 | 0 | 0 | 0 | 0 | 0 | 3.9995 | 0 | 0 | 0 | 0 | 0 | 0 | 1.8957 | 0.57375 | 0 | 0 | 0 | 0 | 0 | 0 | 2.4695 | 0 | 0 | 1.8461 | 1.6 | 0.24614 | 0 | 0 | 0 | 0 | 0 | 9.9538 | 0 | 0 | 0 | 9.9538 | 0 | 0 | 0 | 0
| 05.05.2016 14:00 | 4.8946 | 0 | 0.80948 | 0.17926 | 0 | 0 | 0 | 0 | 0 | 0 | 3.9059 | 0 | 0 | 0 | 0 | 0 | 0 | 1.8957 | 0.44261 | 0 | 0 | 0 | 0 | 0 | 0 | 2.3383 | 0 | 0 | 1.7899 | 1.6 | 0.18988 | 0 | 0 | 0 | 0 | 0 | 9.6219 | 0 | 0 | 0 | 9.6219 | 0 | 0 | 0 | 0
| 05.05.2016 15:00 | 4.9415 | 0 | 0.80948 | 0.19114 | 0 | 0 | 0 | 0 | 0 | 0 | 3.6161 | 0.32477 | 0 | 0 | 0 | 0 | 0 | 1.8957 | 0.47195 | 0 | 0 | 0 | 0 | 0 | 0 | 2.3677 | 0 | 0 | 1.8025 | 1.6 | 0.20247 | 0 | 0 | 0 | 0 | 0 | 9.6989 | 0 | 0 | 0 | 9.6989 | 0 | 0 | 0.32477 | 0.32477
| 05.05.2016 16:00 | 5.0183 | 11.2525 | 0.80948 | 0.2189 | 0 | 0 | 0 | 0 | 0 | 0 | 0 | 15.2425 | 0 | 0 | 0 | 0 | 0 | 1.8957 | 0.5405 | 0 | 0 | 0 | 0 | 0 | 0 | 2.4362 | 0 | 0 | 1.8319 | 1.6 | 0.23187 | 0 | 0 | 0 | 0 | 0 | 9.962 | 0 | 0 | 0 | 9.962 | 0 | 0 | 15.2425 | 15.2425
| 05.05.2016 17:00 | 5.3142 | 50.8876 | 0.80948 | 0.31546 | 0 | 0 | 0 | 0 | 0 | 0 | 0 | 55.0768 | 0 | 0 | 0 | 0 | 0 | 1.8957 | 0.77891 | 0 | 0 | 0 | 0 | 0 | 0 | 2.6746 | 0 | 0 | 1.9342 | 1.6 | 0.33415 | 0 | 0 | 0 | 0 | 0 | 10.4959 | 0 | 0 | 0 | 10.4959 | 0 | 0 | 55.0768 | 55.0768
| 05.05.2016 18:00 | 5.6896 | 80.8216 | 0.80948 | 0.44386 | 0 | 0 | 0 | 0 | 0 | 0 | 0 | 85.2578 | 0 | 0 | 0 | 0 | 0 | 1.8957 | 1.096 | 0 | 0 | 0 | 0 | 0 | 0 | 2.9917 | 0 | 0 | 2.0702 | 1.6 | 0.47017 | 0 | 0 | 0 | 0 | 0 | 11.2953 | 0 | 0 | 0 | 11.2953 | 0 | 0 | 85.2578 | 85.2578
| 05.05.2016 19:00 | 5.9195 | 94.286 | 0.80948 | 0.54108 | 0 | 0 | 0 | 0 | 0 | 0 | 0 | 98.8549 | 0 | 0 | 0 | 0 | 0 | 1.8957 | 1.336 | 0 | 0 | 0 | 0 | 0 | 0 | 3.2317 | 0 | 0 | 2.1731 | 1.6 | 0.57315 | 0 | 0 | 0 | 0 | 0 | 12.185 | 0 | 0 | 0 | 12.185 | 0 | 0 | 98.8549 | 98.8549
| 05.05.2016 20:00 | 6.0009 | 113.158 | 0.80948 | 0.57494 | 0 | 0 | 0 | 0 | 0 | 0 | 0 | 117.7745 | 0 | 0 | 0 | 0 | 0 | 1.8957 | 1.4196 | 0 | 0 | 0 | 0 | 0 | 0 | 3.3153 | 0 | 0 | 2.209 | 1.6 | 0.60901 | 0 | 0 | 0 | 0 | 0 | 12.4212 | 0 | 0 | 0 | 12.4212 | 0 | 0 | 117.7745 | 117.7745
| 05.05.2016 21:00 | 5.5532 | 121.6834 | 0.80948 | 0.43399 | 0 | 0 | 0 | 0 | 0 | 0 | 0 | 125.9931 | 0 | 0 | 0 | 0 | 0 | 1.8957 | 1.0716 | 0 | 0 | 0 | 0 | 0 | 0 | 2.9673 | 0 | 0 | 2.0597 | 1.6 | 0.4597 | 0 | 0 | 0 | 0 | 0 | 11.8234 | 0 | 0 | 0 | 11.8234 | 0 | 0 | 125.9931 | 125.9931
| 05.05.2016 22:00 | 4.5909 | 139.4552 | 0.80948 | 0.10177 | 0 | 0 | 0 | 0 | 0 | 0 | 0 | 143.1349 | 0 | 0 | 0 | 0 | 0 | 1.8957 | 0.2513 | 0 | 0 | 0 | 0 | 0 | 0 | 2.147 | 0 | 0 | 1.7078 | 1.6 | 0.10781 | 0 | 0 | 0 | 0 | 0 | 9.5736 | 0 | 0 | 0 | 9.5736 | 0 | 0 | 143.1349 | 143.1349
| 05.05.2016 23:00 | 3.6948 | 114.4836 | 0.6707 | 0 | 0 | 0 | 0 | 0 | 0 | 0 | 0 | 117.5078 | 0 | 0 | 0 | 0 | 0 | 1.5707 | 0 | 0 | 0 | 0 | 0 | 0 | 0 | 1.5707 | 0 | 0 | 1.3257 | 1.3257 | 0 | 0 | 0 | 0 | 0 | 0 | 6.498 | 0 | 0 | 0 | 6.498 | 0 | 0 | 117.5078 | 117.5078
| 06.05.2016 00:00 | 2.7368 | 95.1893 | 0.47889 | 0 | 0 | 0 | 0 | 0 | 0 | 0 | 0 | 97.4473 | 0 | 0 | 0 | 0 | 0 | 1.1215 | 0 | 0 | 0 | 0 | 0 | 0 | 0 | 1.1215 | 0 | 0 | 0.94656 | 0.94656 | 0 | 0 | 0 | 0 | 0 | 0 | 3.729 | 0 | 0 | 0 | 3.729 | 0 | 0 | 97.4473 | 97.4473
| 06.05.2016 01:00 | 2.7556 | 92.9527 | 0.48256 | 0 | 0 | 0 | 0 | 0 | 0 | 0 | 0 | 95.2258 | 0 | 0 | 0 | 0 | 0 | 1.1301 | 0 | 0 | 0 | 0 | 0 | 0 | 0 | 1.1301 | 0 | 0 | 0.95381 | 0.95381 | 0 | 0 | 0 | 0 | 0 | 0 | 3.7121 | 0 | 0 | 0 | 3.7121 | 0 | 0 | 95.2258 | 95.2258
| 06.05.2016 02:00 | 2.88 | 95.3295 | 0.50067 | 0 | 0 | 0 | 0 | 0 | 0 | 0 | 0 | 97.7088 | 0 | 0 | 0 | 0 | 0 | 1.1725 | 0 | 0 | 0 | 0 | 0 | 0 | 0 | 1.1725 | 0 | 0 | 0.98962 | 0.98962 | 0 | 0 | 0 | 0 | 0 | 0 | 3.659 | 0 | 0 | 0 | 3.659 | 0 | 0 | 97.7088 | 97.7088
| 06.05.2016 03:00 | 3.3494 | 66.9341 | 0.58211 | 0 | 0 | 0 | 0 | 0 | 0 | 0 | 0 | 69.7014 | 0 | 0 | 0 | 0 | 0 | 1.3633 | 0 | 0 | 0 | 0 | 0 | 0 | 0 | 1.3633 | 0 | 0 | 1.1506 | 1.1506 | 0 | 0 | 0 | 0 | 0 | 0 | 4.1578 | 0 | 0 | 0 | 4.1578 | 0 | 0 | 69.7014 | 69.7014
| 06.05.2016 04:00 | 4.3336 | 59.6719 | 0.76196 | 0 | 0 | 0 | 0 | 0 | 0 | 0 | 0 | 63.2435 | 0 | 0 | 0 | 0 | 0 | 1.7844 | 0 | 0 | 0 | 0 | 0 | 0 | 0 | 1.7844 | 0 | 0 | 1.5061 | 1.5061 | 0 | 0 | 0 | 0 | 0 | 0 | 6.0798 | 0 | 0 | 0 | 6.0798 | 0 | 0 | 63.2435 | 63.2435
| 06.05.2016 05:00 | 6.0277 | 45.2796 | 0.80948 | 0.48552 | 0 | 0 | 0 | 0 | 0 | 0 | 0 | 50.0122 | 0 | 0 | 0 | 0 | 0 | 1.8957 | 1.1988 | 0 | 0 | 0 | 0 | 0 | 0 | 3.0945 | 0 | 0 | 2.1143 | 1.6 | 0.51429 | 0 | 0 | 0 | 0 | 0 | 9.4127 | 0 | 0 | 0 | 9.4127 | 0 | 0 | 50.0122 | 50.0122
| 06.05.2016 06:00 | 6.603 | 26.8495 | 0.80948 | 0.69928 | 0 | 0 | 0 | 0 | 0 | 0 | 0 | 31.9437 | 0 | 0 | 0 | 0 | 0 | 1.8957 | 1.7266 | 0 | 0 | 0 | 0 | 0 | 0 | 3.6223 | 0 | 0 | 2.3407 | 1.6 | 0.74072 | 0 | 0 | 0 | 0 | 0 | 11.0317 | 0 | 0 | 0 | 11.0317 | 0 | 0 | 31.9437 | 31.9437
| 06.05.2016 07:00 | 6.1838 | 0 | 0.80948 | 0.56734 | 0 | 0 | 0 | 0 | 0 | 0 | 3.904 | 0.90299 | 0 | 0 | 0 | 0 | 0 | 1.8957 | 1.4008 | 0 | 0 | 0 | 0 | 0 | 0 | 3.2966 | 0 | 0 | 2.201 | 1.6 | 0.60096 | 0 | 0 | 0 | 0 | 0 | 10.3576 | 0 | 0 | 0 | 10.3576 | 0 | 0 | 0.90299 | 0.90299
| 06.05.2016 08:00 | 5.7117 | 0 | 0.80948 | 0.41338 | 0 | 0 | 0 | 0 | 0 | 0 | 4.4889 | 0 | 0 | 0 | 0 | 0 | 0 | 1.8957 | 1.0207 | 0 | 0 | 0 | 0 | 0 | 0 | 2.9164 | 0 | 0 | 2.0379 | 1.6 | 0.43787 | 0 | 0 | 0 | 0 | 0 | 9.6324 | 0 | 0 | 0 | 9.6324 | 0 | 0 | 0 | 0
| 06.05.2016 09:00 | 5.2286 | 0 | 0.80948 | 0.25984 | 0 | 0 | 0 | 0 | 0 | 0 | 4.1592 | 0 | 0 | 0 | 0 | 0 | 0 | 1.8957 | 0.64157 | 0 | 0 | 0 | 0 | 0 | 0 | 2.5373 | 0 | 0 | 1.8752 | 1.6 | 0.27523 | 0 | 0 | 0 | 0 | 0 | 8.9994 | 0 | 0 | 0 | 8.9994 | 0 | 0 | 0 | 0
| 06.05.2016 10:00 | 4.8149 | 0 | 0.80948 | 0.12715 | 0 | 0 | 0 | 0 | 0 | 0 | 3.3803 | 0.49804 | 0 | 0 | 0 | 0 | 0 | 1.8957 | 0.31395 | 0 | 0 | 0 | 0 | 0 | 0 | 2.2097 | 0 | 0 | 1.7347 | 1.6 | 0.13468 | 0 | 0 | 0 | 0 | 0 | 8.5034 | 0 | 0 | 0 | 8.5034 | 0 | 0 | 0.49804 | 0.49804
| 06.05.2016 11:00 | 4.6207 | 12.7518 | 0.80948 | 0.054102 | 0 | 0 | 0 | 0 | 0 | 0 | 0 | 16.509 | 0 | 0 | 0 | 0 | 0 | 1.8957 | 0.13359 | 0 | 0 | 0 | 0 | 0 | 0 | 2.0293 | 0 | 0 | 1.6573 | 1.6 | 0.057308 | 0 | 0 | 0 | 0 | 0 | 7.9952 | 0 | 0 | 0 | 7.9952 | 0 | 0 | 16.509 | 16.509
| 06.05.2016 12:00 | 4.3445 | 58.7049 | 0.79409 | 0 | 0 | 0 | 0 | 0 | 0 | 0 | 0 | 62.2553 | 0 | 0 | 0 | 0 | 0 | 1.8597 | 0 | 0 | 0 | 0 | 0 | 0 | 0 | 1.8597 | 0 | 0 | 1.5696 | 1.5696 | 0 | 0 | 0 | 0 | 0 | 0 | 7.7704 | 0 | 0 | 0 | 7.7704 | 0 | 0 | 62.2553 | 62.2553
| 06.05.2016 13:00 | 4.1082 | 53.5944 | 0.7533 | 0 | 0 | 0 | 0 | 0 | 0 | 0 | 0 | 56.9493 | 0 | 0 | 0 | 0 | 0 | 1.7642 | 0 | 0 | 0 | 0 | 0 | 0 | 0 | 1.7642 | 0 | 0 | 1.489 | 1.489 | 0 | 0 | 0 | 0 | 0 | 0 | 7.541 | 0 | 0 | 0 | 7.541 | 0 | 0 | 56.9493 | 56.9493
| 06.05.2016 14:00 | 3.9744 | 43.1638 | 0.72823 | 0 | 0 | 0 | 0 | 0 | 0 | 0 | 0 | 46.4099 | 0 | 0 | 0 | 0 | 0 | 1.7055 | 0 | 0 | 0 | 0 | 0 | 0 | 0 | 1.7055 | 0 | 0 | 1.4394 | 1.4394 | 0 | 0 | 0 | 0 | 0 | 0 | 7.2891 | 0 | 0 | 0 | 7.2891 | 0 | 0 | 46.4099 | 46.4099
| 06.05.2016 15:00 | 3.9396 | 48.1988 | 0.72236 | 0 | 0 | 0 | 0 | 0 | 0 | 0 | 0 | 51.4161 | 0 | 0 | 0 | 0 | 0 | 1.6917 | 0 | 0 | 0 | 0 | 0 | 0 | 0 | 1.6917 | 0 | 0 | 1.4278 | 1.4278 | 0 | 0 | 0 | 0 | 0 | 0 | 7.3469 | 0 | 0 | 0 | 7.3469 | 0 | 0 | 51.4161 | 51.4161
| 06.05.2016 16:00 | 4.0107 | 65.1879 | 0.73563 | 0 | 0 | 0 | 0 | 0 | 0 | 0 | 0 | 68.463 | 0 | 0 | 0 | 0 | 0 | 1.7228 | 0 | 0 | 0 | 0 | 0 | 0 | 0 | 1.7228 | 0 | 0 | 1.454 | 1.454 | 0 | 0 | 0 | 0 | 0 | 0 | 7.5454 | 0 | 0 | 0 | 7.5454 | 0 | 0 | 68.463 | 68.463
| 06.05.2016 17:00 | 4.156 | 77.2142 | 0.80948 | 0 | 0 | 0 | 0 | 0 | 0 | 0 | 0 | 80.5607 | 0 | 0 | 0 | 0 | 0 | 1.8957 | 0 | 0 | 0 | 0 | 0 | 0 | 0 | 1.8957 | 0 | 0.092044 | 1.508 | 1.6 | 0 | 0 | 0 | 0 | 0 | 0 | 7.9492 | 0 | 0 | 0 | 7.9492 | 0 | 0 | 80.5607 | 80.5607
| 06.05.2016 18:00 | 4.519 | 99.6696 | 0.80948 | 0.032981 | 0 | 0 | 0 | 0 | 0 | 0 | 0 | 103.3461 | 0 | 0 | 0 | 0 | 0 | 1.8957 | 0.081435 | 0 | 0 | 0 | 0 | 0 | 0 | 1.9772 | 0 | 0 | 1.6349 | 1.6 | 0.034936 | 0 | 0 | 0 | 0 | 0 | 8.5546 | 0 | 0 | 0 | 8.5546 | 0 | 0 | 103.3461 | 103.3461
| 06.05.2016 19:00 | 4.61 | 108.5248 | 0.80948 | 0.083285 | 0 | 0 | 0 | 0 | 0 | 0 | 0 | 112.2421 | 42.5921 | 42.5921 | 0 | 0 | 0 | 1.8957 | 0.20564 | 0 | 0 | 0 | 0 | 0 | 0 | 2.1014 | 0 | 0 | 1.6882 | 1.6 | 0.088221 | 0 | 0 | 0 | 0 | 0 | 9.2285 | 0 | 0 | 0 | 9.2285 | 42.5921 | 0 | 112.2421 | 154.8342
| 06.05.2016 20:00 | 4.6494 | 15.1709 | 0.80948 | 0.10267 | 0 | 0 | 0 | 0 | 0 | 0 | 0 | 18.9081 | 264.4539 | 264.4539 | 0 | 0 | 0 | 1.8957 | 0.25351 | 0 | 0 | 0 | 0 | 0 | 0 | 2.1492 | 0 | 0 | 1.7088 | 1.6 | 0.10876 | 0 | 0 | 0 | 0 | 0 | 9.4087 | 0 | 0 | 0 | 9.4087 | 264.4539 | 0 | 18.9081 | 283.362
| 06.05.2016 21:00 | 4.2354 | 16.0906 | 0.79578 | 0 | 0 | 0 | 0 | 0 | 0 | 0 | 0 | 19.5302 | 285.6607 | 285.6607 | 0 | 0 | 0 | 1.8637 | 0 | 0 | 0 | 0 | 0 | 0 | 0 | 1.8637 | 0 | 0 | 1.5729 | 1.5729 | 0 | 0 | 0 | 0 | 0 | 0 | 8.9576 | 0 | 0 | 0 | 8.9576 | 285.6607 | 0 | 19.5302 | 305.191
| 06.05.2016 22:00 | 3.3878 | 9.9312 | 0.64245 | 0 | 0 | 0 | 0 | 0 | 0 | 0 | 0 | 12.6766 | 278.53 | 278.53 | 0 | 0 | 0 | 1.5046 | 0 | 0 | 0 | 0 | 0 | 0 | 0 | 1.5046 | 0 | 0 | 1.2699 | 1.2699 | 0 | 0 | 0 | 0 | 0 | 0 | 7.2562 | 0 | 0 | 0 | 7.2562 | 278.53 | 0 | 12.6766 | 291.2066
| 06.05.2016 23:00 | 2.8429 | 13.571 | 0.51586 | 0 | 0 | 0 | 0 | 0 | 0 | 0 | 0 | 15.8981 | 250.7956 | 250.7956 | 0 | 0 | 0 | 1.2081 | 0 | 0 | 0 | 0 | 0 | 0 | 0 | 1.2081 | 0 | 0 | 1.0196 | 1.0196 | 0 | 0 | 0 | 0 | 0 | 0 | 4.9275 | 0 | 0 | 0 | 4.9275 | 250.7956 | 0 | 15.8981 | 266.6937
| 07.05.2016 00:00 | 1.9218 | 85.7674 | 0.34047 | 0 | 0 | 0 | 0 | 0 | 0 | 0 | 0 | 87.3487 | 96.4511 | 96.4511 | 0 | 0 | 0 | 0.79736 | 0 | 0 | 0 | 0 | 0 | 0 | 0 | 0.79736 | 0 | 0 | 0.67298 | 0.67298 | 0 | 0 | 0 | 0 | 0 | 0 | 2.716 | 0 | 0 | 0 | 2.716 | 96.4511 | 0 | 87.3487 | 183.7999
| 07.05.2016 01:00 | 1.8801 | 189.4001 | 0.33597 | 0 | 0 | 0 | 0 | 0 | 0 | 0 | 0 | 190.9443 | 0 | 0 | 0 | 0 | 0 | 0.78682 | 0 | 0 | 0 | 0 | 0 | 0 | 0 | 0.78682 | 0 | 0 | 0.66407 | 0.66407 | 0 | 0 | 0 | 0 | 0 | 0 | 2.7556 | 0 | 0 | 0 | 2.7556 | 0 | 0 | 190.9443 | 190.9443
| 07.05.2016 02:00 | 1.9991 | 226.2514 | 0.35037 | 0 | 0 | 0 | 0 | 0 | 0 | 0 | 0 | 227.9002 | 0 | 0 | 0 | 0 | 0 | 0.82053 | 0 | 0 | 0 | 0 | 0 | 0 | 0 | 0.82053 | 0 | 0 | 0.69253 | 0.69253 | 0 | 0 | 0 | 0 | 0 | 0 | 2.5863 | 0 | 0 | 0 | 2.5863 | 0 | 0 | 227.9002 | 227.9002
| 07.05.2016 03:00 | 2.4069 | 250.603 | 0.41838 | 0 | 0 | 0 | 0 | 0 | 0 | 0 | 0 | 252.5915 | 0 | 0 | 0 | 0 | 0 | 0.97982 | 0 | 0 | 0 | 0 | 0 | 0 | 0 | 0.97982 | 0 | 0 | 0.82697 | 0.82697 | 0 | 0 | 0 | 0 | 0 | 0 | 2.911 | 0 | 0 | 0 | 2.911 | 0 | 0 | 252.5915 | 252.5915
| 07.05.2016 04:00 | 3.1333 | 218.8143 | 0.55824 | 0 | 0 | 0 | 0 | 0 | 0 | 0 | 0 | 221.3894 | 0 | 0 | 0 | 0 | 0 | 1.3073 | 0 | 0 | 0 | 0 | 0 | 0 | 0 | 1.3073 | 0 | 0 | 1.1034 | 1.1034 | 0 | 0 | 0 | 0 | 0 | 0 | 4.7501 | 0 | 0 | 0 | 4.7501 | 0 | 0 | 221.3894 | 221.3894
| 07.05.2016 05:00 | 4.5057 | 153.4032 | 0.80064 | 0 | 0 | 0 | 0 | 0 | 0 | 0 | 0 | 157.1082 | 0 | 0 | 0 | 0 | 0 | 1.875 | 0 | 0 | 0 | 0 | 0 | 0 | 0 | 1.875 | 0 | 0 | 1.5825 | 1.5825 | 0 | 0 | 0 | 0 | 0 | 0 | 7.3189 | 0 | 0 | 0 | 7.3189 | 0 | 0 | 157.1082 | 157.1082
| 07.05.2016 06:00 | 4.9074 | 89.1723 | 0.80948 | 0.12909 | 0 | 0 | 0 | 0 | 0 | 0 | 0 | 93.1412 | 0 | 0 | 0 | 0 | 0 | 1.8957 | 0.31875 | 0 | 0 | 0 | 0 | 0 | 0 | 2.2145 | 0 | 0 | 1.7367 | 1.6 | 0.13674 | 0 | 0 | 0 | 0 | 0 | 8.258 | 0 | 0 | 0 | 8.258 | 0 | 0 | 93.1412 | 93.1412
| 07.05.2016 07:00 | 4.5504 | 23.8393 | 0.80948 | 0.041915 | 0 | 0 | 0 | 0 | 0 | 0 | 0 | 27.5383 | 0 | 0 | 0 | 0 | 0 | 1.8957 | 0.10349 | 0 | 0 | 0 | 0 | 0 | 0 | 1.9992 | 0 | 0 | 1.6444 | 1.6 | 0.044399 | 0 | 0 | 0 | 0 | 0 | 8.0917 | 0 | 0 | 0 | 8.0917 | 0 | 0 | 27.5383 | 27.5383
| 07.05.2016 08:00 | 4.0576 | 6.5176 | 0.74032 | 0 | 0 | 0 | 0 | 0 | 0 | 0 | 0 | 9.8348 | 0 | 0 | 0 | 0 | 0 | 1.7338 | 0 | 0 | 0 | 0 | 0 | 0 | 0 | 1.7338 | 0 | 0 | 1.4633 | 1.4633 | 0 | 0 | 0 | 0 | 0 | 0 | 7.1426 | 0 | 0 | 0 | 7.1426 | 0 | 0 | 9.8348 | 9.8348
| 07.05.2016 09:00 | 4.0066 | 15.9964 | 0.73049 | 0 | 0 | 0 | 0 | 0 | 0 | 0 | 0 | 19.2725 | 0 | 0 | 0 | 0 | 0 | 1.7108 | 0 | 0 | 0 | 0 | 0 | 0 | 0 | 1.7108 | 0 | 0 | 1.4439 | 1.4439 | 0 | 0 | 0 | 0 | 0 | 0 | 7.0195 | 0 | 0 | 0 | 7.0195 | 0 | 0 | 19.2725 | 19.2725
| 07.05.2016 10:00 | 3.5245 | 68.8954 | 0.64908 | 0 | 0 | 0 | 0 | 0 | 0 | 0 | 0 | 71.7707 | 0 | 0 | 0 | 0 | 0 | 1.5201 | 0 | 0 | 0 | 0 | 0 | 0 | 0 | 1.5201 | 0 | 0 | 1.283 | 1.283 | 0 | 0 | 0 | 0 | 0 | 0 | 6.4905 | 0 | 0 | 0 | 6.4905 | 0 | 0 | 71.7707 | 71.7707
| 07.05.2016 11:00 | 3.3815 | 30.5154 | 0.61992 | 0 | 0 | 0 | 0 | 0 | 0 | 0 | 0 | 33.277 | 156.4527 | 156.4527 | 0 | 0 | 0 | 1.4518 | 0 | 0 | 0 | 0 | 0 | 0 | 0 | 1.4518 | 0 | 0 | 1.2253 | 1.2253 | 0 | 0 | 0 | 0 | 0 | 0 | 6.1258 | 0 | 0 | 0 | 6.1258 | 156.4527 | 0 | 33.277 | 189.7297
| 07.05.2016 12:00 | 3.1017 | 6.6148 | 0.57627 | 0 | 0 | 0 | 0 | 0 | 0 | 0 | 0 | 9.1402 | 173.6627 | 173.6627 | 0 | 0 | 0 | 1.3496 | 0 | 0 | 0 | 0 | 0 | 0 | 0 | 1.3496 | 0 | 0 | 1.139 | 1.139 | 0 | 0 | 0 | 0 | 0 | 0 | 6.0303 | 0 | 0 | 0 | 6.0303 | 173.6627 | 0 | 9.1402 | 182.8028
| 07.05.2016 13:00 | 3.0617 | 3.5461 | 0.56163 | 0 | 0 | 0 | 0 | 0 | 0 | 0 | 0 | 6.0462 | 163.3806 | 163.3806 | 0 | 0 | 0 | 1.3153 | 0 | 0 | 0 | 0 | 0 | 0 | 0 | 1.3153 | 0 | 0 | 1.1101 | 1.1101 | 0 | 0 | 0 | 0 | 0 | 0 | 5.4807 | 0 | 0 | 0 | 5.4807 | 163.3806 | 0 | 6.0462 | 169.4268
| 07.05.2016 14:00 | 2.9343 | 50.5435 | 0.54148 | 0 | 0 | 0 | 0 | 0 | 0 | 0 | 0 | 52.9364 | 112.1807 | 112.1807 | 0 | 0 | 0 | 1.2681 | 0 | 0 | 0 | 0 | 0 | 0 | 0 | 1.2681 | 0 | 0 | 1.0703 | 1.0703 | 0 | 0 | 0 | 0 | 0 | 0 | 5.4074 | 0 | 0 | 0 | 5.4074 | 112.1807 | 0 | 52.9364 | 165.1171
| 07.05.2016 15:00 | 2.7985 | 150.4244 | 0.51528 | 0 | 0 | 0 | 0 | 0 | 0 | 0 | 0 | 152.7076 | 0 | 0 | 0 | 0 | 0 | 1.2067 | 0 | 0 | 0 | 0 | 0 | 0 | 0 | 1.2067 | 0 | 0 | 1.0185 | 1.0185 | 0 | 0 | 0 | 0 | 0 | 0 | 5.1266 | 0 | 0 | 0 | 5.1266 | 0 | 0 | 152.7076 | 152.7076
| 07.05.2016 16:00 | 2.7535 | 174.4099 | 0.50853 | 0 | 0 | 0 | 0 | 0 | 0 | 0 | 0 | 176.6549 | 0 | 0 | 0 | 0 | 0 | 1.1909 | 0 | 0 | 0 | 0 | 0 | 0 | 0 | 1.1909 | 0 | 0 | 1.0052 | 1.0052 | 0 | 0 | 0 | 0 | 0 | 0 | 5.2446 | 0 | 0 | 0 | 5.2446 | 0 | 0 | 176.6549 | 176.6549
| 07.05.2016 17:00 | 2.8064 | 180.4736 | 0.5199 | 0 | 0 | 0 | 0 | 0 | 0 | 0 | 0 | 182.7601 | 0 | 0 | 0 | 0 | 0 | 1.2176 | 0 | 0 | 0 | 0 | 0 | 0 | 0 | 1.2176 | 0 | 0 | 1.0276 | 1.0276 | 0 | 0 | 0 | 0 | 0 | 0 | 5.4994 | 0 | 0 | 0 | 5.4994 | 0 | 0 | 182.7601 | 182.7601
| 07.05.2016 18:00 | 3.0095 | 173.4471 | 0.5585 | 0 | 0 | 0 | 0 | 0 | 0 | 0 | 0 | 175.8982 | 0 | 0 | 0 | 0 | 0 | 1.308 | 0 | 0 | 0 | 0 | 0 | 0 | 0 | 1.308 | 0 | 0 | 1.1039 | 1.1039 | 0 | 0 | 0 | 0 | 0 | 0 | 5.9327 | 0 | 0 | 0 | 5.9327 | 0 | 0 | 175.8982 | 175.8982
| 07.05.2016 19:00 | 3.0744 | 211.8108 | 0.57471 | 0 | 0 | 0 | 0 | 0 | 0 | 0 | 0 | 214.3105 | 0 | 0 | 0 | 0 | 0 | 1.3459 | 0 | 0 | 0 | 0 | 0 | 0 | 0 | 1.3459 | 0 | 0 | 1.136 | 1.136 | 0 | 0 | 0 | 0 | 0 | 0 | 6.363 | 0 | 0 | 0 | 6.363 | 0 | 0 | 214.3105 | 214.3105
| 07.05.2016 20:00 | 3.242 | 314.2533 | 0.60639 | 0 | 0 | 0 | 0 | 0 | 0 | 0 | 0 | 316.8888 | 0 | 0 | 0 | 0 | 0 | 1.4201 | 0 | 0 | 0 | 0 | 0 | 0 | 0 | 1.4201 | 0 | 0 | 1.1986 | 1.1986 | 0 | 0 | 0 | 0 | 0 | 0 | 6.6837 | 0 | 0 | 0 | 6.6837 | 0 | 0 | 316.8888 | 316.8889
| 07.05.2016 21:00 | 3.0454 | 370.3325 | 0.57729 | 0 | 0 | 0 | 0 | 0 | 0 | 0 | 0 | 372.8006 | 0 | 0 | 0 | 0 | 0 | 1.352 | 0 | 0 | 0 | 0 | 0 | 0 | 0 | 1.352 | 0 | 0 | 1.1411 | 1.1411 | 0 | 0 | 0 | 0 | 0 | 0 | 6.5413 | 0 | 0 | 0 | 6.5413 | 0 | 0 | 372.8006 | 372.8006
| 07.05.2016 22:00 | 2.5214 | 357.4976 | 0.48289 | 0 | 0 | 0 | 0 | 0 | 0 | 0 | 0 | 359.5361 | 0 | 0 | 0 | 0 | 0 | 1.1309 | 0 | 0 | 0 | 0 | 0 | 0 | 0 | 1.1309 | 0 | 0 | 0.95447 | 0.95447 | 0 | 0 | 0 | 0 | 0 | 0 | 5.4887 | 0 | 0 | 0 | 5.4887 | 0 | 0 | 359.5361 | 359.5361
| 07.05.2016 23:00 | 2.1562 | 356.8432 | 0.39447 | 0 | 0 | 0 | 0 | 0 | 0 | 0 | 0 | 358.6049 | 0 | 0 | 0 | 0 | 0 | 0.92382 | 0 | 0 | 0 | 0 | 0 | 0 | 0 | 0.92382 | 0 | 0 | 0.77971 | 0.77971 | 0 | 0 | 0 | 0 | 0 | 0 | 3.7641 | 0 | 0 | 0 | 3.7641 | 0 | 0 | 358.6049 | 358.6049
| 08.05.2016 00:00 | 1.6586 | 236.6045 | 0.29002 | 0 | 0 | 0 | 0 | 0 | 0 | 0 | 0 | 237.9731 | 0 | 0 | 0 | 0 | 0 | 0.67921 | 0 | 0 | 0 | 0 | 0 | 0 | 0 | 0.67921 | 0 | 0 | 0.57326 | 0.57326 | 0 | 0 | 0 | 0 | 0 | 0 | 2.0742 | 0 | 0 | 0 | 2.0742 | 0 | 0 | 237.9731 | 237.9731
| 08.05.2016 01:00 | 1.8547 | 178.3872 | 0.32131 | 0 | 0 | 0 | 0 | 0 | 0 | 0 | 0 | 179.9206 | 0 | 0 | 0 | 0 | 0 | 0.75248 | 0 | 0 | 0 | 0 | 0 | 0 | 0 | 0.75248 | 0 | 0 | 0.63509 | 0.63509 | 0 | 0 | 0 | 0 | 0 | 0 | 2.1041 | 0 | 0 | 0 | 2.1041 | 0 | 0 | 179.9206 | 179.9206
| 08.05.2016 02:00 | 2.0872 | 135.2061 | 0.35383 | 0 | 0 | 0 | 0 | 0 | 0 | 0 | 0 | 136.9395 | 0 | 0 | 0 | 0 | 0 | 0.82864 | 0 | 0 | 0 | 0 | 0 | 0 | 0 | 0.82864 | 0 | 0 | 0.69937 | 0.69937 | 0 | 0 | 0 | 0 | 0 | 0 | 1.9744 | 0 | 0 | 0 | 1.9744 | 0 | 0 | 136.9395 | 136.9395
| 08.05.2016 03:00 | 2.6308 | 64.4485 | 0.44125 | 0 | 0 | 0 | 0 | 0 | 0 | 0 | 0 | 66.6381 | 0 | 0 | 0 | 0 | 0 | 1.0334 | 0 | 0 | 0 | 0 | 0 | 0 | 0 | 1.0334 | 0 | 0 | 0.87217 | 0.87217 | 0 | 0 | 0 | 0 | 0 | 0 | 2.2213 | 0 | 0 | 0 | 2.2213 | 0 | 0 | 66.6381 | 66.6381
| 08.05.2016 04:00 | 3.3706 | 70.2527 | 0.57685 | 0 | 0 | 0 | 0 | 0 | 0 | 0 | 0 | 73.0465 | 0 | 0 | 0 | 0 | 0 | 1.3509 | 0 | 0 | 0 | 0 | 0 | 0 | 0 | 1.3509 | 0 | 0 | 1.1402 | 1.1402 | 0 | 0 | 0 | 0 | 0 | 0 | 3.6243 | 0 | 0 | 0 | 3.6243 | 0 | 0 | 73.0465 | 73.0465
| 08.05.2016 05:00 | 3.2467 | 126.4597 | 0.58426 | 0 | 0 | 0 | 0 | 0 | 0 | 0 | 0 | 129.1222 | 0 | 0 | 0 | 0 | 0 | 1.3683 | 0 | 0 | 0 | 0 | 0 | 0 | 0 | 1.3683 | 0 | 0 | 1.1548 | 1.1548 | 0 | 0 | 0 | 0 | 0 | 0 | 5.5782 | 0 | 0 | 0 | 5.5782 | 0 | 0 | 129.1222 | 129.1222
| 08.05.2016 06:00 | 3.6405 | 95.9428 | 0.65742 | 0 | 0 | 0 | 0 | 0 | 0 | 0 | 0 | 98.9259 | 0 | 0 | 0 | 0 | 0 | 1.5396 | 0 | 0 | 0 | 0 | 0 | 0 | 0 | 1.5396 | 0 | 0 | 1.2994 | 1.2994 | 0 | 0 | 0 | 0 | 0 | 0 | 6.2921 | 0 | 0 | 0 | 6.2921 | 0 | 0 | 98.9259 | 98.9259
| 08.05.2016 07:00 | 3.1018 | 25.9686 | 0.58121 | 0 | 0 | 0 | 0 | 0 | 0 | 0 | 0 | 28.4893 | 0 | 0 | 0 | 0 | 0 | 1.3611 | 0 | 0 | 0 | 0 | 0 | 0 | 0 | 1.3611 | 0 | 0 | 1.1488 | 1.1488 | 0 | 0 | 0 | 0 | 0 | 0 | 6.1658 | 0 | 0 | 0 | 6.1658 | 0 | 0 | 28.4893 | 28.4893
| 08.05.2016 08:00 | 2.8096 | 0 | 0.52374 | 0 | 0 | 0 | 0 | 0 | 0 | 0 | 2.2859 | 0 | 21.8846 | 0 | 21.8846 | 0 | 0 | 1.2266 | 0 | 0 | 0 | 0 | 0 | 0 | 0 | 1.2266 | 0 | 0 | 1.0352 | 1.0352 | 0 | 0 | 0 | 0 | 0 | 0 | 5.4445 | 0 | 0 | 0 | 5.4445 | 0 | 21.8846 | 0 | 21.8846
| 08.05.2016 09:00 | 2.7594 | 0 | 0.51447 | 0 | 0 | 0 | 0 | 0 | 0 | 0 | 2.245 | 0 | 93.5758 | 66.3311 | 27.2448 | 0 | 0 | 1.2049 | 0 | 0 | 0 | 0 | 0 | 0 | 0 | 1.2049 | 0 | 0 | 1.0169 | 1.0169 | 0 | 0 | 0 | 0 | 0 | 0 | 5.3506 | 0 | 0 | 0 | 5.3506 | 66.3311 | 27.2448 | 0 | 93.5758
| 08.05.2016 10:00 | 2.5017 | 0 | 0 | 0 | 0 | 0 | 0 | 0 | 0 | 0 | 2.5017 | 0 | 165.903 | 157.3378 | 8.5652 | 1.0299 | 0 | 0 | 0 | 0 | 0 | 0 | 0 | 0 | 0 | 1.0299 | 0.92692 | 0 | 0.92692 | 0 | 0 | 0 | 0 | 0 | 0 | 0 | 4.9483 | 0 | 0 | 0 | 4.9483 | 157.3378 | 8.5652 | 0 | 165.9029
| 08.05.2016 11:00 | 2.4106 | 0 | 0 | 0 | 0 | 0 | 0 | 0 | 0 | 0 | 2.4106 | 0 | 253.9866 | 253.9866 | 0 | 0.98679 | 0 | 0 | 0 | 0 | 0 | 0 | 0 | 0 | 0 | 0.98679 | 0.88812 | 0 | 0.88812 | 0 | 0 | 0 | 0 | 0 | 0 | 0 | 4.6705 | 0 | 0 | 0 | 4.6705 | 253.9866 | 0 | 0 | 253.9866
| 08.05.2016 12:00 | 2.3326 | 0 | 0 | 0 | 0 | 0 | 0 | 0 | 0 | 0 | 2.3326 | 0 | 343.4254 | 343.4254 | 0 | 0.9589 | 0 | 0 | 0 | 0 | 0 | 0 | 0 | 0 | 0 | 0.9589 | 0.86301 | 0 | 0.86301 | 0 | 0 | 0 | 0 | 0 | 0 | 0 | 4.5987 | 0 | 0 | 0 | 4.5987 | 343.4254 | 0 | 0 | 343.4254
| 08.05.2016 13:00 | 2.1829 | 0 | 0 | 0 | 0 | 0 | 0 | 0 | 0 | 0 | 2.1829 | 0 | 315.2959 | 315.2959 | 0 | 0.89409 | 0 | 0 | 0 | 0 | 0 | 0 | 0 | 0 | 0 | 0.89409 | 0.80468 | 0 | 0.80468 | 0 | 0 | 0 | 0 | 0 | 0 | 0 | 4.1796 | 0 | 0 | 0 | 4.1796 | 315.2959 | 0 | 0 | 315.2959
| 08.05.2016 14:00 | 2.1183 | 0 | 0 | 0 | 0 | 0 | 0 | 0 | 0 | 0 | 2.1183 | 0 | 251.3006 | 251.3006 | 0 | 0.87115 | 0 | 0 | 0 | 0 | 0 | 0 | 0 | 0 | 0 | 0.87115 | 0.78403 | 0 | 0.78403 | 0 | 0 | 0 | 0 | 0 | 0 | 0 | 4.124 | 0 | 0 | 0 | 4.124 | 251.3006 | 0 | 0 | 251.3006
| 08.05.2016 15:00 | 2.0492 | 0 | 0.38183 | 0 | 0 | 0 | 0 | 0 | 0 | 0 | 1.6673 | 0 | 153.3319 | 47.3825 | 105.9494 | 0 | 0 | 0.89421 | 0 | 0 | 0 | 0 | 0 | 0 | 0 | 0.89421 | 0 | 0 | 0.75472 | 0.75472 | 0 | 0 | 0 | 0 | 0 | 0 | 3.91 | 0 | 0 | 0 | 3.91 | 47.3825 | 105.9493 | 0 | 153.3319
| 08.05.2016 16:00 | 2.1658 | 108.54 | 0.39971 | 0 | 0 | 0 | 0 | 0 | 0 | 0 | 0 | 110.3062 | 0 | 0 | 0 | 0 | 0 | 0.9361 | 0 | 0 | 0 | 0 | 0 | 0 | 0 | 0.9361 | 0 | 0 | 0.79007 | 0.79007 | 0 | 0 | 0 | 0 | 0 | 0 | 3.999 | 0 | 0 | 0 | 3.999 | 0 | 0 | 110.3062 | 110.3062
| 08.05.2016 17:00 | 2.247 | 59.6354 | 0.41468 | 0 | 0 | 0 | 0 | 0 | 0 | 0 | 0 | 61.4677 | 0 | 0 | 0 | 0 | 0 | 0.97114 | 0 | 0 | 0 | 0 | 0 | 0 | 0 | 0.97114 | 0 | 0 | 0.81964 | 0.81964 | 0 | 0 | 0 | 0 | 0 | 0 | 4.1931 | 0 | 0 | 0 | 4.1931 | 0 | 0 | 61.4677 | 61.4677
| 08.05.2016 18:00 | 2.3517 | 44.2065 | 0.43664 | 0 | 0 | 0 | 0 | 0 | 0 | 0 | 0 | 46.1216 | 0 | 0 | 0 | 0 | 0 | 1.0226 | 0 | 0 | 0 | 0 | 0 | 0 | 0 | 1.0226 | 0 | 0 | 0.86306 | 0.86306 | 0 | 0 | 0 | 0 | 0 | 0 | 4.5239 | 0 | 0 | 0 | 4.5239 | 0 | 0 | 46.1216 | 46.1216
| 08.05.2016 19:00 | 2.578 | 73.168 | 0.47608 | 0 | 0 | 0 | 0 | 0 | 0 | 0 | 0 | 75.2699 | 0 | 0 | 0 | 0 | 0 | 1.1149 | 0 | 0 | 0 | 0 | 0 | 0 | 0 | 1.1149 | 0 | 0 | 0.941 | 0.941 | 0 | 0 | 0 | 0 | 0 | 0 | 4.8512 | 0 | 0 | 0 | 4.8512 | 0 | 0 | 75.2699 | 75.2699
| 08.05.2016 20:00 | 2.748 | 40.9856 | 0.50679 | 0 | 0 | 0 | 0 | 0 | 0 | 0 | 0 | 43.2269 | 0 | 0 | 0 | 0 | 0 | 1.1869 | 0 | 0 | 0 | 0 | 0 | 0 | 0 | 1.1869 | 0 | 0 | 1.0017 | 1.0017 | 0 | 0 | 0 | 0 | 0 | 0 | 5.0962 | 0 | 0 | 0 | 5.0962 | 0 | 0 | 43.2269 | 43.2269
| 08.05.2016 21:00 | 2.4873 | 87.9815 | 0.46768 | 0 | 0 | 0 | 0 | 0 | 0 | 0 | 0 | 90.0011 | 0 | 0 | 0 | 0 | 0 | 1.0953 | 0 | 0 | 0 | 0 | 0 | 0 | 0 | 1.0953 | 0 | 0 | 0.92441 | 0.92441 | 0 | 0 | 0 | 0 | 0 | 0 | 4.9895 | 0 | 0 | 0 | 4.9895 | 0 | 0 | 90.0011 | 90.0011
| 08.05.2016 22:00 | 2.1022 | 205.419 | 0.39754 | 0 | 0 | 0 | 0 | 0 | 0 | 0 | 0 | 207.1236 | 0 | 0 | 0 | 0 | 0 | 0.93101 | 0 | 0 | 0 | 0 | 0 | 0 | 0 | 0.93101 | 0 | 0 | 0.78577 | 0.78577 | 0 | 0 | 0 | 0 | 0 | 0 | 4.1881 | 0 | 0 | 0 | 4.1881 | 0 | 0 | 207.1236 | 207.1236
| 08.05.2016 23:00 | 1.6819 | 279.3594 | 0.30789 | 0 | 0 | 0 | 0 | 0 | 0 | 0 | 0 | 280.7334 | 0 | 0 | 0 | 0 | 0 | 0.72105 | 0 | 0 | 0 | 0 | 0 | 0 | 0 | 0.72105 | 0 | 0 | 0.60857 | 0.60857 | 0 | 0 | 0 | 0 | 0 | 0 | 2.8742 | 0 | 0 | 0 | 2.8742 | 0 | 0 | 280.7334 | 280.7334
| 09.05.2016 00:00 | 1.5351 | 209.2651 | 0.26815 | 0 | 0 | 0 | 0 | 0 | 0 | 0 | 0 | 210.5321 | 0 | 0 | 0 | 0 | 0 | 0.628 | 0 | 0 | 0 | 0 | 0 | 0 | 0 | 0.628 | 0 | 0 | 0.53003 | 0.53003 | 0 | 0 | 0 | 0 | 0 | 0 | 1.8834 | 0 | 0 | 0 | 1.8834 | 0 | 0 | 210.5321 | 210.5321
| 09.05.2016 01:00 | 1.5309 | 124.9982 | 0.26882 | 0 | 0 | 0 | 0 | 0 | 0 | 0 | 0 | 126.2603 | 0 | 0 | 0 | 0 | 0 | 0.62954 | 0 | 0 | 0 | 0 | 0 | 0 | 0 | 0.62954 | 0 | 0 | 0.53134 | 0.53134 | 0 | 0 | 0 | 0 | 0 | 0 | 1.9105 | 0 | 0 | 0 | 1.9105 | 0 | 0 | 126.2603 | 126.2603
| 09.05.2016 02:00 | 1.6172 | 50.5381 | 0.2793 | 0 | 0 | 0 | 0 | 0 | 0 | 0 | 0 | 51.8761 | 0 | 0 | 0 | 0 | 0 | 0.6541 | 0 | 0 | 0 | 0 | 0 | 0 | 0 | 0.6541 | 0 | 0 | 0.55206 | 0.55206 | 0 | 0 | 0 | 0 | 0 | 0 | 1.7926 | 0 | 0 | 0 | 1.7926 | 0 | 0 | 51.8761 | 51.8761
| 09.05.2016 03:00 | 1.9612 | 43.5011 | 0.33593 | 0 | 0 | 0 | 0 | 0 | 0 | 0 | 0 | 45.1264 | 0 | 0 | 0 | 0 | 0 | 0.78672 | 0 | 0 | 0 | 0 | 0 | 0 | 0 | 0.78672 | 0 | 0 | 0.66399 | 0.66399 | 0 | 0 | 0 | 0 | 0 | 0 | 2.0164 | 0 | 0 | 0 | 2.0164 | 0 | 0 | 45.1264 | 45.1264
| 09.05.2016 04:00 | 2.7013 | 58.6877 | 0.46972 | 0 | 0 | 0 | 0 | 0 | 0 | 0 | 0 | 60.9193 | 0 | 0 | 0 | 0 | 0 | 1.1001 | 0 | 0 | 0 | 0 | 0 | 0 | 0 | 1.1001 | 0 | 0 | 0.92845 | 0.92845 | 0 | 0 | 0 | 0 | 0 | 0 | 3.2898 | 0 | 0 | 0 | 3.2898 | 0 | 0 | 60.9193 | 60.9193
| 09.05.2016 05:00 | 3.6258 | 52.2454 | 0.80948 | 0 | 0 | 0 | 0 | 0 | 0 | 0 | 0 | 55.0617 | 0 | 0 | 0 | 0 | 0 | 1.8957 | 0 | 0 | 0 | 0 | 0 | 0 | 0 | 1.8957 | 0 | 0.34538 | 1.2546 | 1.6 | 0 | 0 | 0 | 0 | 0 | 0 | 5.061 | 0 | 0 | 0 | 5.061 | 0 | 0 | 55.0617 | 55.0617
| 09.05.2016 06:00 | 3.8992 | 60.3681 | 0.80948 | 0 | 0 | 0 | 0 | 0 | 0 | 0 | 0 | 63.4578 | 0 | 0 | 0 | 0 | 0 | 1.8957 | 0 | 0 | 0 | 0 | 0 | 0 | 0 | 1.8957 | 0 | 0.23914 | 1.3609 | 1.6 | 0 | 0 | 0 | 0 | 0 | 0 | 5.7081 | 0 | 0 | 0 | 5.7081 | 0 | 0 | 63.4578 | 63.4578
| 09.05.2016 07:00 | 3.354 | 20.844 | 0.80948 | 0 | 0 | 0 | 0 | 0 | 0 | 0 | 0 | 23.3886 | 0 | 0 | 0 | 0 | 0 | 1.8957 | 0 | 0 | 0 | 0 | 0 | 0 | 0 | 1.8957 | 0 | 0.39279 | 1.2072 | 1.6 | 0 | 0 | 0 | 0 | 0 | 0 | 5.5937 | 0 | 0 | 0 | 5.5937 | 0 | 0 | 23.3886 | 23.3886
| 09.05.2016 08:00 | 3.0302 | 3.847 | 0.54952 | 0 | 0 | 0 | 0 | 0 | 0 | 0 | 0 | 6.3276 | 0 | 0 | 0 | 0 | 0 | 1.2869 | 0 | 0 | 0 | 0 | 0 | 0 | 0 | 1.2869 | 0 | 0 | 1.0862 | 1.0862 | 0 | 0 | 0 | 0 | 0 | 0 | 4.94 | 0 | 0 | 0 | 4.94 | 0 | 0 | 6.3276 | 6.3276
| 09.05.2016 09:00 | 2.894 | 24.438 | 0.5273 | 0 | 0 | 0 | 0 | 0 | 0 | 0 | 0 | 26.8048 | 0 | 0 | 0 | 0 | 0 | 1.2349 | 0 | 0 | 0 | 0 | 0 | 0 | 0 | 1.2349 | 0 | 0 | 1.0422 | 1.0422 | 0 | 0 | 0 | 0 | 0 | 0 | 4.8548 | 0 | 0 | 0 | 4.8548 | 0 | 0 | 26.8048 | 26.8048
| 09.05.2016 10:00 | 2.6423 | 44.6199 | 0.48319 | 0 | 0 | 0 | 0 | 0 | 0 | 0 | 0 | 46.779 | 0 | 0 | 0 | 0 | 0 | 1.1316 | 0 | 0 | 0 | 0 | 0 | 0 | 0 | 1.1316 | 0 | 0 | 0.95507 | 0.95507 | 0 | 0 | 0 | 0 | 0 | 0 | 4.4901 | 0 | 0 | 0 | 4.4901 | 0 | 0 | 46.779 | 46.779
| 09.05.2016 11:00 | 2.5535 | 78.3854 | 0.46439 | 0 | 0 | 0 | 0 | 0 | 0 | 0 | 0 | 80.4745 | 0 | 0 | 0 | 0 | 0 | 1.0876 | 0 | 0 | 0 | 0 | 0 | 0 | 0 | 1.0876 | 0 | 0 | 0.9179 | 0.9179 | 0 | 0 | 0 | 0 | 0 | 0 | 4.2382 | 0 | 0 | 0 | 4.2382 | 0 | 0 | 80.4745 | 80.4745
| 09.05.2016 12:00 | 2.3464 | 167.3764 | 0.43208 | 0 | 0 | 0 | 0 | 0 | 0 | 0 | 0 | 169.2907 | 0 | 0 | 0 | 0 | 0 | 1.0119 | 0 | 0 | 0 | 0 | 0 | 0 | 0 | 1.0119 | 0 | 0 | 0.85405 | 0.85405 | 0 | 0 | 0 | 0 | 0 | 0 | 4.1733 | 0 | 0 | 0 | 4.1733 | 0 | 0 | 169.2907 | 169.2907
| 09.05.2016 13:00 | 2.2262 | 225.6146 | 0.40761 | 0 | 0 | 0 | 0 | 0 | 0 | 0 | 0 | 227.4332 | 0 | 0 | 0 | 0 | 0 | 0.95459 | 0 | 0 | 0 | 0 | 0 | 0 | 0 | 0.95459 | 0 | 0 | 0.80567 | 0.80567 | 0 | 0 | 0 | 0 | 0 | 0 | 3.7931 | 0 | 0 | 0 | 3.7931 | 0 | 0 | 227.4332 | 227.4332
| 09.05.2016 14:00 | 2.0989 | 193.2059 | 0.38765 | 0 | 0 | 0 | 0 | 0 | 0 | 0 | 0 | 194.9171 | 0 | 0 | 0 | 0 | 0 | 0.90786 | 0 | 0 | 0 | 0 | 0 | 0 | 0 | 0.90786 | 0 | 0 | 0.76623 | 0.76623 | 0 | 0 | 0 | 0 | 0 | 0 | 3.7427 | 0 | 0 | 0 | 3.7427 | 0 | 0 | 194.9171 | 194.9171
| 09.05.2016 15:00 | 2.0027 | 82.1299 | 0.36906 | 0 | 0 | 0 | 0 | 0 | 0 | 0 | 0 | 83.7635 | 0 | 0 | 0 | 0 | 0 | 0.86431 | 0 | 0 | 0 | 0 | 0 | 0 | 0 | 0.86431 | 0 | 0 | 0.72948 | 0.72948 | 0 | 0 | 0 | 0 | 0 | 0 | 3.5485 | 0 | 0 | 0 | 3.5485 | 0 | 0 | 83.7635 | 83.7635
| 09.05.2016 16:00 | 2.0702 | 65.7637 | 0.37945 | 0 | 0 | 0 | 0 | 0 | 0 | 0 | 0 | 67.4544 | 0 | 0 | 0 | 0 | 0 | 0.88864 | 0 | 0 | 0 | 0 | 0 | 0 | 0 | 0.88864 | 0 | 0 | 0.75001 | 0.75001 | 0 | 0 | 0 | 0 | 0 | 0 | 3.6289 | 0 | 0 | 0 | 3.6289 | 0 | 0 | 67.4544 | 67.4544
| 09.05.2016 17:00 | 2.1651 | 76.039 | 0.80948 | 0 | 0 | 0 | 0 | 0 | 0 | 0 | 0 | 77.3946 | 0 | 0 | 0 | 0 | 0 | 1.8957 | 0 | 0 | 0 | 0 | 0 | 0 | 0 | 1.8957 | 0 | 0.81666 | 0.78334 | 1.6 | 0 | 0 | 0 | 0 | 0 | 0 | 3.805 | 0 | 0 | 0 | 3.805 | 0 | 0 | 77.3946 | 77.3946
| 09.05.2016 18:00 | 2.3574 | 57.4973 | 0.80948 | 0 | 0 | 0 | 0 | 0 | 0 | 0 | 0 | 59.0452 | 0 | 0 | 0 | 0 | 0 | 1.8957 | 0 | 0 | 0 | 0 | 0 | 0 | 0 | 1.8957 | 0 | 0.74786 | 0.85214 | 1.6 | 0 | 0 | 0 | 0 | 0 | 0 | 4.1053 | 0 | 0 | 0 | 4.1053 | 0 | 0 | 59.0452 | 59.0452
| 09.05.2016 19:00 | 2.5161 | 97.2672 | 0.80948 | 0 | 0 | 0 | 0 | 0 | 0 | 0 | 0 | 98.9738 | 0 | 0 | 0 | 0 | 0 | 1.8957 | 0 | 0 | 0 | 0 | 0 | 0 | 0 | 1.8957 | 0 | 0.69106 | 0.90894 | 1.6 | 0 | 0 | 0 | 0 | 0 | 0 | 4.4021 | 0 | 0 | 0 | 4.4021 | 0 | 0 | 98.9738 | 98.9738
| 09.05.2016 20:00 | 2.4971 | 169.1787 | 0.46138 | 0 | 0 | 0 | 0 | 0 | 0 | 0 | 0 | 171.2144 | 0 | 0 | 0 | 0 | 0 | 1.0805 | 0 | 0 | 0 | 0 | 0 | 0 | 0 | 1.0805 | 0 | 0 | 0.91195 | 0.91195 | 0 | 0 | 0 | 0 | 0 | 0 | 4.6246 | 0 | 0 | 0 | 4.6246 | 0 | 0 | 171.2144 | 171.2144
| 09.05.2016 21:00 | 2.3463 | 161.4595 | 0.43895 | 0 | 0 | 0 | 0 | 0 | 0 | 0 | 0 | 163.3669 | 0 | 0 | 0 | 0 | 0 | 1.028 | 0 | 0 | 0 | 0 | 0 | 0 | 0 | 1.028 | 0 | 0 | 0.86763 | 0.86763 | 0 | 0 | 0 | 0 | 0 | 0 | 4.5284 | 0 | 0 | 0 | 4.5284 | 0 | 0 | 163.3669 | 163.3669
| 09.05.2016 22:00 | 1.9231 | 87.4201 | 0.36392 | 0 | 0 | 0 | 0 | 0 | 0 | 0 | 0 | 88.9792 | 0 | 0 | 0 | 0 | 0 | 0.85227 | 0 | 0 | 0 | 0 | 0 | 0 | 0 | 0.85227 | 0 | 0 | 0.71932 | 0.71932 | 0 | 0 | 0 | 0 | 0 | 0 | 3.8017 | 0 | 0 | 0 | 3.8017 | 0 | 0 | 88.9792 | 88.9792
| 09.05.2016 23:00 | 1.5618 | 76.4331 | 0.28537 | 0 | 0 | 0 | 0 | 0 | 0 | 0 | 0 | 77.7095 | 0 | 0 | 0 | 0 | 0 | 0.66831 | 0 | 0 | 0 | 0 | 0 | 0 | 0 | 0.66831 | 0 | 0 | 0.56405 | 0.56405 | 0 | 0 | 0 | 0 | 0 | 0 | 2.6097 | 0 | 0 | 0 | 2.6097 | 0 | 0 | 77.7095 | 77.7095
| 10.05.2016 00:00 | 1.4848 | 157.5209 | 0.26037 | 0 | 0 | 0 | 0 | 0 | 0 | 0 | 0 | 158.7453 | 0 | 0 | 0 | 0 | 0 | 0.60976 | 0 | 0 | 0 | 0 | 0 | 0 | 0 | 0.60976 | 0 | 0 | 0.51464 | 0.51464 | 0 | 0 | 0 | 0 | 0 | 0 | 1.876 | 0 | 0 | 0 | 1.876 | 0 | 0 | 158.7453 | 158.7453
| 10.05.2016 01:00 | 1.505 | 182.7425 | 0.26474 | 0 | 0 | 0 | 0 | 0 | 0 | 0 | 0 | 183.9828 | 0 | 0 | 0 | 0 | 0 | 0.62001 | 0 | 0 | 0 | 0 | 0 | 0 | 0 | 0.62001 | 0 | 0 | 0.52329 | 0.52329 | 0 | 0 | 0 | 0 | 0 | 0 | 1.9029 | 0 | 0 | 0 | 1.9029 | 0 | 0 | 183.9828 | 183.9828
| 10.05.2016 02:00 | 1.5946 | 213.9392 | 0.27574 | 0 | 0 | 0 | 0 | 0 | 0 | 0 | 0 | 215.258 | 0 | 0 | 0 | 0 | 0 | 0.64575 | 0 | 0 | 0 | 0 | 0 | 0 | 0 | 0.64575 | 0 | 0 | 0.54502 | 0.54502 | 0 | 0 | 0 | 0 | 0 | 0 | 1.7855 | 0 | 0 | 0 | 1.7855 | 0 | 0 | 215.258 | 215.258
| 10.05.2016 03:00 | 1.9409 | 180.2193 | 0.33272 | 0 | 0 | 0 | 0 | 0 | 0 | 0 | 0 | 181.8275 | 0 | 0 | 0 | 0 | 0 | 0.77921 | 0 | 0 | 0 | 0 | 0 | 0 | 0 | 0.77921 | 0 | 0 | 0.65765 | 0.65765 | 0 | 0 | 0 | 0 | 0 | 0 | 2.0084 | 0 | 0 | 0 | 2.0084 | 0 | 0 | 181.8275 | 181.8275
| 10.05.2016 04:00 | 2.6507 | 121.4851 | 0.46181 | 0 | 0 | 0 | 0 | 0 | 0 | 0 | 0 | 123.674 | 0 | 0 | 0 | 0 | 0 | 1.0815 | 0 | 0 | 0 | 0 | 0 | 0 | 0 | 1.0815 | 0 | 0 | 0.91281 | 0.91281 | 0 | 0 | 0 | 0 | 0 | 0 | 3.2767 | 0 | 0 | 0 | 3.2767 | 0 | 0 | 123.674 | 123.674
| 10.05.2016 05:00 | 3.6313 | 103.7529 | 0.80948 | 0 | 0 | 0 | 0 | 0 | 0 | 0 | 0 | 106.5747 | 0 | 0 | 0 | 0 | 0 | 1.8957 | 0 | 0 | 0 | 0 | 0 | 0 | 0 | 1.8957 | 0 | 0.34428 | 1.2557 | 1.6 | 0 | 0 | 0 | 0 | 0 | 0 | 5.0409 | 0 | 0 | 0 | 5.0409 | 0 | 0 | 106.5747 | 106.5747
| 10.05.2016 06:00 | 3.8968 | 91.6344 | 0.80948 | 0 | 0 | 0 | 0 | 0 | 0 | 0 | 0 | 94.7218 | 0 | 0 | 0 | 0 | 0 | 1.8957 | 0 | 0 | 0 | 0 | 0 | 0 | 0 | 1.8957 | 0 | 0.2405 | 1.3595 | 1.6 | 0 | 0 | 0 | 0 | 0 | 0 | 5.6854 | 0 | 0 | 0 | 5.6854 | 0 | 0 | 94.7218 | 94.7218
| 10.05.2016 07:00 | 3.4475 | 58.7165 | 0.80948 | 0 | 0 | 0 | 0 | 0 | 0 | 0 | 0 | 61.3545 | 0 | 0 | 0 | 0 | 0 | 1.8957 | 0 | 0 | 0 | 0 | 0 | 0 | 0 | 1.8957 | 0 | 0.36534 | 1.2347 | 1.6 | 0 | 0 | 0 | 0 | 0 | 0 | 5.5714 | 0 | 0 | 0 | 5.5714 | 0 | 0 | 61.3545 | 61.3545
| 10.05.2016 08:00 | 3.1108 | 112.2525 | 0.80948 | 0 | 0 | 0 | 0 | 0 | 0 | 0 | 0 | 114.5538 | 0 | 0 | 0 | 0 | 0 | 1.8957 | 0 | 0 | 0 | 0 | 0 | 0 | 0 | 1.8957 | 0 | 0.49016 | 1.1098 | 1.6 | 0 | 0 | 0 | 0 | 0 | 0 | 4.9203 | 0 | 0 | 0 | 4.9203 | 0 | 0 | 114.5538 | 114.5538
| 10.05.2016 09:00 | 2.9786 | 155.6041 | 0.53988 | 0 | 0 | 0 | 0 | 0 | 0 | 0 | 0 | 158.0428 | 0 | 0 | 0 | 0 | 0 | 1.2643 | 0 | 0 | 0 | 0 | 0 | 0 | 0 | 1.2643 | 0 | 0 | 1.0671 | 1.0671 | 0 | 0 | 0 | 0 | 0 | 0 | 4.8355 | 0 | 0 | 0 | 4.8355 | 0 | 0 | 158.0428 | 158.0428
| 10.05.2016 10:00 | 2.6997 | 190.4368 | 0.49166 | 0 | 0 | 0 | 0 | 0 | 0 | 0 | 0 | 192.6449 | 0 | 0 | 0 | 0 | 0 | 1.1514 | 0 | 0 | 0 | 0 | 0 | 0 | 0 | 1.1514 | 0 | 0 | 0.97181 | 0.97181 | 0 | 0 | 0 | 0 | 0 | 0 | 4.4723 | 0 | 0 | 0 | 4.4723 | 0 | 0 | 192.6449 | 192.6449
| 10.05.2016 11:00 | 2.6253 | 180.2722 | 0.47505 | 0 | 0 | 0 | 0 | 0 | 0 | 0 | 0 | 182.4224 | 0 | 0 | 0 | 0 | 0 | 1.1125 | 0 | 0 | 0 | 0 | 0 | 0 | 0 | 1.1125 | 0 | 0 | 0.93898 | 0.93898 | 0 | 0 | 0 | 0 | 0 | 0 | 4.2213 | 0 | 0 | 0 | 4.2213 | 0 | 0 | 182.4224 | 182.4224
| 10.05.2016 12:00 | 2.3943 | 172.7869 | 0.43912 | 0 | 0 | 0 | 0 | 0 | 0 | 0 | 0 | 174.7422 | 0 | 0 | 0 | 0 | 0 | 1.0284 | 0 | 0 | 0 | 0 | 0 | 0 | 0 | 1.0284 | 0 | 0 | 0.86797 | 0.86797 | 0 | 0 | 0 | 0 | 0 | 0 | 4.1568 | 0 | 0 | 0 | 4.1568 | 0 | 0 | 174.7422 | 174.7421
| 10.05.2016 13:00 | 2.2117 | 50.9685 | 0.40517 | 0 | 0 | 0 | 0 | 0 | 0 | 0 | 0 | 52.775 | 130.5463 | 130.5463 | 0 | 0 | 0 | 0.94887 | 0 | 0 | 0 | 0 | 0 | 0 | 0 | 0.94887 | 0 | 0 | 0.80085 | 0.80085 | 0 | 0 | 0 | 0 | 0 | 0 | 3.778 | 0 | 0 | 0 | 3.778 | 130.5463 | 0 | 52.775 | 183.3213
| 10.05.2016 14:00 | 2.1022 | 15.5182 | 0.38793 | 0 | 0 | 0 | 0 | 0 | 0 | 0 | 0 | 17.2324 | 181.6114 | 181.6114 | 0 | 0 | 0 | 0.90851 | 0 | 0 | 0 | 0 | 0 | 0 | 0 | 0.90851 | 0 | 0 | 0.76678 | 0.76678 | 0 | 0 | 0 | 0 | 0 | 0 | 3.7279 | 0 | 0 | 0 | 3.7279 | 181.6114 | 0 | 17.2324 | 198.8439
| 10.05.2016 15:00 | 1.982 | 4.9569 | 0.80948 | 0 | 0 | 0 | 0 | 0 | 0 | 0 | 0 | 6.1294 | 190.0853 | 190.0853 | 0 | 0 | 0 | 1.8957 | 0 | 0 | 0 | 0 | 0 | 0 | 0 | 1.8957 | 0 | 0.8772 | 0.7228 | 1.6 | 0 | 0 | 0 | 0 | 0 | 0 | 3.5344 | 0 | 0 | 0 | 3.5344 | 190.0853 | 0 | 6.1294 | 196.2147
| 10.05.2016 16:00 | 2.0388 | 17.7527 | 0.80948 | 0 | 0 | 0 | 0 | 0 | 0 | 0 | 0 | 18.982 | 192.2457 | 192.2457 | 0 | 0 | 0 | 1.8957 | 0 | 0 | 0 | 0 | 0 | 0 | 0 | 1.8957 | 0 | 0.85988 | 0.74012 | 1.6 | 0 | 0 | 0 | 0 | 0 | 0 | 3.6145 | 0 | 0 | 0 | 3.6145 | 192.2457 | 0 | 18.982 | 211.2278
| 10.05.2016 17:00 | 2.1299 | 159.9002 | 0.80948 | 0 | 0 | 0 | 0 | 0 | 0 | 0 | 0 | 161.2206 | 0 | 0 | 0 | 0 | 0 | 1.8957 | 0 | 0 | 0 | 0 | 0 | 0 | 0 | 1.8957 | 0 | 0.82772 | 0.77228 | 1.6 | 0 | 0 | 0 | 0 | 0 | 0 | 3.7899 | 0 | 0 | 0 | 3.7899 | 0 | 0 | 161.2206 | 161.2206
| 10.05.2016 18:00 | 2.3146 | 147.412 | 0.80948 | 0 | 0 | 0 | 0 | 0 | 0 | 0 | 0 | 148.9171 | 0 | 0 | 0 | 0 | 0 | 1.8957 | 0 | 0 | 0 | 0 | 0 | 0 | 0 | 1.8957 | 0 | 0.76125 | 0.83875 | 1.6 | 0 | 0 | 0 | 0 | 0 | 0 | 4.089 | 0 | 0 | 0 | 4.089 | 0 | 0 | 148.9171 | 148.9171
| 10.05.2016 19:00 | 2.4413 | 114.485 | 0.80948 | 0 | 0 | 0 | 0 | 0 | 0 | 0 | 0 | 116.1168 | 38.353 | 38.353 | 0 | 0 | 0 | 1.8957 | 0 | 0 | 0 | 0 | 0 | 0 | 0 | 1.8957 | 0 | 0.71411 | 0.88589 | 1.6 | 0 | 0 | 0 | 0 | 0 | 0 | 4.3846 | 0 | 0 | 0 | 4.3846 | 38.353 | 0 | 116.1168 | 154.4699
| 10.05.2016 20:00 | 2.4362 | 1.9953 | 0.80948 | 0 | 0 | 0 | 0 | 0 | 0 | 0 | 0 | 3.6221 | 191.0237 | 191.0237 | 0 | 0 | 0 | 1.8957 | 0 | 0 | 0 | 0 | 0 | 0 | 0 | 1.8957 | 0 | 0.70692 | 0.89308 | 1.6 | 0 | 0 | 0 | 0 | 0 | 0 | 4.6062 | 0 | 0 | 0 | 4.6062 | 191.0237 | 0 | 3.6221 | 194.6457
| 10.05.2016 21:00 | 2.2929 | 1.5195 | 0.43054 | 0 | 0 | 0 | 0 | 0 | 0 | 0 | 0 | 3.3819 | 244.1992 | 244.1991 | 0 | 0 | 0 | 1.0083 | 0 | 0 | 0 | 0 | 0 | 0 | 0 | 1.0083 | 0 | 0 | 0.85099 | 0.85099 | 0 | 0 | 0 | 0 | 0 | 0 | 4.5104 | 0 | 0 | 0 | 4.5104 | 244.1992 | 0 | 3.3819 | 247.581
| 10.05.2016 22:00 | 1.8641 | 1.8098 | 0.35469 | 0 | 0 | 0 | 0 | 0 | 0 | 0 | 0 | 3.3192 | 273.2009 | 273.2009 | 0 | 0 | 0 | 0.83067 | 0 | 0 | 0 | 0 | 0 | 0 | 0 | 0.83067 | 0 | 0 | 0.70108 | 0.70108 | 0 | 0 | 0 | 0 | 0 | 0 | 3.7866 | 0 | 0 | 0 | 3.7866 | 273.2009 | 0 | 3.3192 | 276.5201
| 10.05.2016 23:00 | 1.4902 | 96.845 | 0.2743 | 0 | 0 | 0 | 0 | 0 | 0 | 0 | 0 | 98.0609 | 136.8694 | 136.8694 | 0 | 0 | 0 | 0.6424 | 0 | 0 | 0 | 0 | 0 | 0 | 0 | 0.6424 | 0 | 0 | 0.54218 | 0.54218 | 0 | 0 | 0 | 0 | 0 | 0 | 2.5994 | 0 | 0 | 0 | 2.5994 | 136.8694 | 0 | 98.0609 | 234.9304
| 11.05.2016 00:00 | 1.4244 | 165.2739 | 0.24992 | 0 | 0 | 0 | 0 | 0 | 0 | 0 | 0 | 166.4484 | 0.89176 | 0.89176 | 0 | 0 | 0 | 0.58529 | 0 | 0 | 0 | 0 | 0 | 0 | 0 | 0.58529 | 0 | 0 | 0.49398 | 0.49398 | 0 | 0 | 0 | 0 | 0 | 0 | 1.7978 | 0 | 0 | 0 | 1.7978 | 0.89176 | 0 | 166.4484 | 167.3401
| 11.05.2016 01:00 | 1.4438 | 155.8645 | 0.25412 | 0 | 0 | 0 | 0 | 0 | 0 | 0 | 0 | 157.0542 | 0 | 0 | 0 | 0 | 0 | 0.59513 | 0 | 0 | 0 | 0 | 0 | 0 | 0 | 0.59513 | 0 | 0 | 0.50229 | 0.50229 | 0 | 0 | 0 | 0 | 0 | 0 | 1.8235 | 0 | 0 | 0 | 1.8235 | 0 | 0 | 157.0542 | 157.0542
| 11.05.2016 02:00 | 1.5298 | 137.8829 | 0.26466 | 0 | 0 | 0 | 0 | 0 | 0 | 0 | 0 | 139.148 | 0 | 0 | 0 | 0 | 0 | 0.61982 | 0 | 0 | 0 | 0 | 0 | 0 | 0 | 0.61982 | 0 | 0 | 0.52313 | 0.52313 | 0 | 0 | 0 | 0 | 0 | 0 | 1.711 | 0 | 0 | 0 | 1.711 | 0 | 0 | 139.148 | 139.148
| 11.05.2016 03:00 | 1.8621 | 113.7698 | 0.31935 | 0 | 0 | 0 | 0 | 0 | 0 | 0 | 0 | 115.3125 | 0 | 0 | 0 | 0 | 0 | 0.7479 | 0 | 0 | 0 | 0 | 0 | 0 | 0 | 0.7479 | 0 | 0 | 0.63123 | 0.63123 | 0 | 0 | 0 | 0 | 0 | 0 | 1.9244 | 0 | 0 | 0 | 1.9244 | 0 | 0 | 115.3125 | 115.3125
| 11.05.2016 04:00 | 2.5428 | 107.6338 | 0.80948 | 0 | 0 | 0 | 0 | 0 | 0 | 0 | 0 | 109.3671 | 0 | 0 | 0 | 0 | 0 | 1.8957 | 0 | 0 | 0 | 0 | 0 | 0 | 0 | 1.8957 | 0 | 0.72386 | 0.87614 | 1.6 | 0 | 0 | 0 | 0 | 0 | 0 | 3.1396 | 0 | 0 | 0 | 3.1396 | 0 | 0 | 109.3671 | 109.3671
| 11.05.2016 05:00 | 3.4831 | 108.9683 | 0.80948 | 0 | 0 | 0 | 0 | 0 | 0 | 0 | 0 | 111.6419 | 0 | 0 | 0 | 0 | 0 | 1.8957 | 0 | 0 | 0 | 0 | 0 | 0 | 0 | 1.8957 | 0 | 0.39477 | 1.2052 | 1.6 | 0 | 0 | 0 | 0 | 0 | 0 | 4.829 | 0 | 0 | 0 | 4.829 | 0 | 0 | 111.6419 | 111.6419
| 11.05.2016 06:00 | 3.7376 | 68.0959 | 0.80948 | 0.732 | 0 | 0 | 0 | 0 | 0 | 0 | 0 | 70.2919 | 0 | 0 | 0 | 0 | 0 | 1.8957 | 1.8074 | 0 | 0 | 0 | 0 | 0 | 0 | 3.7031 | 0 | 1.0706 | 1.3048 | 1.6 | 0.77538 | 0 | 0 | 0 | 0 | 0 | 5.446 | 0 | 0 | 0 | 5.446 | 0 | 0 | 70.2919 | 70.2919
| 11.05.2016 07:00 | 3.3064 | 4.3946 | 0.80948 | 0 | 0 | 0 | 0 | 0 | 0 | 0 | 0 | 6.8915 | 0 | 0 | 0 | 0 | 0 | 1.8957 | 0 | 0 | 0 | 0 | 0 | 0 | 0 | 1.8957 | 0 | 0.41499 | 1.185 | 1.6 | 0 | 0 | 0 | 0 | 0 | 0 | 5.337 | 0 | 0 | 0 | 5.337 | 0 | 0 | 6.8915 | 6.8915
| 11.05.2016 08:00 | 2.9836 | 10.934 | 0.80948 | 0 | 0 | 0 | 0 | 0 | 0 | 0 | 0 | 13.1081 | 0 | 0 | 0 | 0 | 0 | 1.8957 | 0 | 0 | 0 | 0 | 0 | 0 | 0 | 1.8957 | 0 | 0.53477 | 1.0652 | 1.6 | 0 | 0 | 0 | 0 | 0 | 0 | 4.7136 | 0 | 0 | 0 | 4.7136 | 0 | 0 | 13.1081 | 13.1081
| 11.05.2016 09:00 | 2.8567 | 69.5458 | 0.51817 | 0 | 0 | 0 | 0 | 0 | 0 | 0 | 0 | 71.8844 | 0 | 0 | 0 | 0 | 0 | 1.2135 | 0 | 0 | 0 | 0 | 0 | 0 | 0 | 1.2135 | 0 | 0 | 1.0242 | 1.0242 | 0 | 0 | 0 | 0 | 0 | 0 | 4.6323 | 0 | 0 | 0 | 4.6323 | 0 | 0 | 71.8844 | 71.8844
| 11.05.2016 10:00 | 2.5893 | 172.4291 | 0.47191 | 0 | 0 | 0 | 0 | 0 | 0 | 0 | 0 | 174.5465 | 0 | 0 | 0 | 0 | 0 | 1.1052 | 0 | 0 | 0 | 0 | 0 | 0 | 0 | 1.1052 | 0 | 0 | 0.93276 | 0.93276 | 0 | 0 | 0 | 0 | 0 | 0 | 4.2845 | 0 | 0 | 0 | 4.2845 | 0 | 0 | 174.5465 | 174.5465
| 11.05.2016 11:00 | 2.5179 | 158.6983 | 0.45596 | 0 | 0 | 0 | 0 | 0 | 0 | 0 | 0 | 160.7602 | 0 | 0 | 0 | 0 | 0 | 1.0678 | 0 | 0 | 0 | 0 | 0 | 0 | 0 | 1.0678 | 0 | 0 | 0.90124 | 0.90124 | 0 | 0 | 0 | 0 | 0 | 0 | 4.0441 | 0 | 0 | 0 | 4.0441 | 0 | 0 | 160.7602 | 160.7602
| 11.05.2016 12:00 | 2.2963 | 131.997 | 0.42148 | 0 | 0 | 0 | 0 | 0 | 0 | 0 | 0 | 133.8719 | 0 | 0 | 0 | 0 | 0 | 0.98708 | 0 | 0 | 0 | 0 | 0 | 0 | 0 | 0.98708 | 0 | 0 | 0.8331 | 0.8331 | 0 | 0 | 0 | 0 | 0 | 0 | 3.9824 | 0 | 0 | 0 | 3.9824 | 0 | 0 | 133.8719 | 133.8719
| 11.05.2016 13:00 | 2.1212 | 151.2717 | 0.38889 | 0 | 0 | 0 | 0 | 0 | 0 | 0 | 0 | 153.004 | 0 | 0 | 0 | 0 | 0 | 0.91075 | 0 | 0 | 0 | 0 | 0 | 0 | 0 | 0.91075 | 0 | 0 | 0.76868 | 0.76868 | 0 | 0 | 0 | 0 | 0 | 0 | 3.6196 | 0 | 0 | 0 | 3.6196 | 0 | 0 | 153.004 | 153.004
| 11.05.2016 14:00 | 2.0162 | 129.672 | 0.37235 | 0 | 0 | 0 | 0 | 0 | 0 | 0 | 0 | 131.3158 | 0 | 0 | 0 | 0 | 0 | 0.87202 | 0 | 0 | 0 | 0 | 0 | 0 | 0 | 0.87202 | 0 | 0 | 0.73598 | 0.73598 | 0 | 0 | 0 | 0 | 0 | 0 | 3.5716 | 0 | 0 | 0 | 3.5716 | 0 | 0 | 131.3158 | 131.3158
| 11.05.2016 15:00 | 1.9008 | 136.181 | 0.35099 | 0 | 0 | 0 | 0 | 0 | 0 | 0 | 0 | 137.7309 | 0 | 0 | 0 | 0 | 0 | 0.822 | 0 | 0 | 0 | 0 | 0 | 0 | 0 | 0.822 | 0 | 0 | 0.69377 | 0.69377 | 0 | 0 | 0 | 0 | 0 | 0 | 3.3862 | 0 | 0 | 0 | 3.3862 | 0 | 0 | 137.7309 | 137.7309
| 11.05.2016 16:00 | 1.9553 | 116.9196 | 0.3594 | 0 | 0 | 0 | 0 | 0 | 0 | 0 | 0 | 118.5155 | 0 | 0 | 0 | 0 | 0 | 0.84168 | 0 | 0 | 0 | 0 | 0 | 0 | 0 | 0.84168 | 0 | 0 | 0.71038 | 0.71038 | 0 | 0 | 0 | 0 | 0 | 0 | 3.4628 | 0 | 0 | 0 | 3.4628 | 0 | 0 | 118.5155 | 118.5155
| 11.05.2016 17:00 | 2.0426 | 87.165 | 0.80948 | 0 | 0 | 0 | 0 | 0 | 0 | 0 | 0 | 88.3982 | 0 | 0 | 0 | 0 | 0 | 1.8957 | 0 | 0 | 0 | 0 | 0 | 0 | 0 | 1.8957 | 0 | 0.85875 | 0.74125 | 1.6 | 0 | 0 | 0 | 0 | 0 | 0 | 3.6308 | 0 | 0 | 0 | 3.6308 | 0 | 0 | 88.3982 | 88.3982
| 11.05.2016 18:00 | 2.2198 | 42.2693 | 0.80948 | 0 | 0 | 0 | 0 | 0 | 0 | 0 | 0 | 43.6796 | 0 | 0 | 0 | 0 | 0 | 1.8957 | 0 | 0 | 0 | 0 | 0 | 0 | 0 | 1.8957 | 0 | 0.79495 | 0.80505 | 1.6 | 0 | 0 | 0 | 0 | 0 | 0 | 3.9174 | 0 | 0 | 0 | 3.9174 | 0 | 0 | 43.6796 | 43.6796
| 11.05.2016 19:00 | 2.3412 | 47.2532 | 0.43018 | 0 | 0 | 0 | 0 | 0 | 0 | 0 | 0 | 49.1642 | 44.6298 | 44.6298 | 0 | 0 | 0 | 1.0075 | 0 | 0 | 0 | 0 | 0 | 0 | 0 | 1.0075 | 0 | 0 | 0.8503 | 0.8503 | 0 | 0 | 0 | 0 | 0 | 0 | 4.2005 | 0 | 0 | 0 | 4.2005 | 44.6298 | 0 | 49.1642 | 93.7941
| 11.05.2016 20:00 | 2.3363 | 0.46261 | 0.43368 | 0 | 0 | 0 | 0 | 0 | 0 | 0 | 0 | 2.3653 | 329.2119 | 329.2119 | 0 | 0 | 0 | 1.0156 | 0 | 0 | 0 | 0 | 0 | 0 | 0 | 1.0156 | 0 | 0 | 0.8572 | 0.8572 | 0 | 0 | 0 | 0 | 0 | 0 | 4.4129 | 0 | 0 | 0 | 4.4129 | 329.2119 | 0 | 2.3653 | 331.5771
| 11.05.2016 21:00 | 2.1989 | 0.071513 | 0.41325 | 0 | 0 | 0 | 0 | 0 | 0 | 0 | 0 | 1.8572 | 339.0225 | 339.0225 | 0 | 0 | 0 | 0.9678 | 0 | 0 | 0 | 0 | 0 | 0 | 0 | 0.9678 | 0 | 0 | 0.81683 | 0.81683 | 0 | 0 | 0 | 0 | 0 | 0 | 4.3214 | 0 | 0 | 0 | 4.3214 | 339.0225 | 0 | 1.8572 | 340.8797
| 11.05.2016 22:00 | 1.7877 | 201.431 | 0.34046 | 0 | 0 | 0 | 0 | 0 | 0 | 0 | 0 | 202.8782 | 77.1523 | 77.1523 | 0 | 0 | 0 | 0.79734 | 0 | 0 | 0 | 0 | 0 | 0 | 0 | 0.79734 | 0 | 0 | 0.67295 | 0.67295 | 0 | 0 | 0 | 0 | 0 | 0 | 3.6282 | 0 | 0 | 0 | 3.6282 | 77.1523 | 0 | 202.8782 | 280.0305
| 11.05.2016 23:00 | 1.4294 | 271.2512 | 0.2633 | 0 | 0 | 0 | 0 | 0 | 0 | 0 | 0 | 272.4173 | 0 | 0 | 0 | 0 | 0 | 0.61664 | 0 | 0 | 0 | 0 | 0 | 0 | 0 | 0.61664 | 0 | 0 | 0.52044 | 0.52044 | 0 | 0 | 0 | 0 | 0 | 0 | 2.491 | 0 | 0 | 0 | 2.491 | 0 | 0 | 272.4173 | 272.4173
| 12.05.2016 00:00 | 1.6516 | 250.1351 | 0.28986 | 0 | 0 | 0 | 0 | 0 | 0 | 0 | 0 | 251.4969 | 0 | 0 | 0 | 0 | 0 | 0.67883 | 0 | 0 | 0 | 0 | 0 | 0 | 0 | 0.67883 | 0 | 0 | 0.57293 | 0.57293 | 0 | 0 | 0 | 0 | 0 | 0 | 2.1306 | 0 | 0 | 0 | 2.1306 | 0 | 0 | 251.4969 | 251.4969
| 12.05.2016 01:00 | 1.6742 | 194.6919 | 0.29475 | 0 | 0 | 0 | 0 | 0 | 0 | 0 | 0 | 196.0713 | 0 | 0 | 0 | 0 | 0 | 0.69029 | 0 | 0 | 0 | 0 | 0 | 0 | 0 | 0.69029 | 0 | 0 | 0.5826 | 0.5826 | 0 | 0 | 0 | 0 | 0 | 0 | 2.1613 | 0 | 0 | 0 | 2.1613 | 0 | 0 | 196.0713 | 196.0713
| 12.05.2016 02:00 | 1.7719 | 143.5784 | 0.30667 | 0 | 0 | 0 | 0 | 0 | 0 | 0 | 0 | 145.0437 | 0 | 0 | 0 | 0 | 0 | 0.71819 | 0 | 0 | 0 | 0 | 0 | 0 | 0 | 0.71819 | 0 | 0 | 0.60616 | 0.60616 | 0 | 0 | 0 | 0 | 0 | 0 | 2.0282 | 0 | 0 | 0 | 2.0282 | 0 | 0 | 145.0437 | 145.0437
| 12.05.2016 03:00 | 2.1555 | 147.1762 | 0.36983 | 0 | 0 | 0 | 0 | 0 | 0 | 0 | 0 | 148.9619 | 0 | 0 | 0 | 0 | 0 | 0.86611 | 0 | 0 | 0 | 0 | 0 | 0 | 0 | 0.86611 | 0 | 0 | 0.731 | 0.731 | 0 | 0 | 0 | 0 | 0 | 0 | 2.2819 | 0 | 0 | 0 | 2.2819 | 0 | 0 | 148.9619 | 148.9619
| 12.05.2016 04:00 | 2.9482 | 158.335 | 0.51403 | 0 | 0 | 0 | 0 | 0 | 0 | 0 | 0 | 160.7691 | 0 | 0 | 0 | 0 | 0 | 1.2038 | 0 | 0 | 0 | 0 | 0 | 0 | 0 | 1.2038 | 0 | 0 | 1.016 | 1.016 | 0 | 0 | 0 | 0 | 0 | 0 | 3.7232 | 0 | 0 | 0 | 3.7232 | 0 | 0 | 160.7691 | 160.7691
| 12.05.2016 05:00 | 4.0439 | 123.1218 | 0.80948 | 0 | 0 | 0 | 0 | 0 | 0 | 0 | 0 | 126.3562 | 0 | 0 | 0 | 0 | 0 | 1.8957 | 0 | 0 | 0 | 0 | 0 | 0 | 0 | 1.8957 | 0 | 0.20091 | 1.3991 | 1.6 | 0 | 0 | 0 | 0 | 0 | 0 | 5.731 | 0 | 0 | 0 | 5.731 | 0 | 0 | 126.3562 | 126.3562
| 12.05.2016 06:00 | 4.342 | 65.8139 | 0.80948 | 0 | 0 | 0 | 0 | 0 | 0 | 0 | 0 | 69.3464 | 0 | 0 | 0 | 0 | 0 | 1.8957 | 0 | 0 | 0 | 0 | 0 | 0 | 0 | 1.8957 | 0 | 0.084479 | 1.5155 | 1.6 | 0 | 0 | 0 | 0 | 0 | 0 | 6.4647 | 0 | 0 | 0 | 6.4647 | 0 | 0 | 69.3464 | 69.3464
| 12.05.2016 07:00 | 3.8459 | 26.56 | 0.80948 | 0 | 0 | 0 | 0 | 0 | 0 | 0 | 0 | 29.5963 | 0 | 0 | 0 | 0 | 0 | 1.8957 | 0 | 0 | 0 | 0 | 0 | 0 | 0 | 1.8957 | 0 | 0.22198 | 1.378 | 1.6 | 0 | 0 | 0 | 0 | 0 | 0 | 6.3349 | 0 | 0 | 0 | 6.3349 | 0 | 0 | 29.5963 | 29.5963
| 12.05.2016 08:00 | 3.4692 | 17.93 | 0.80948 | 0 | 0 | 0 | 0 | 0 | 0 | 0 | 0 | 20.5898 | 0 | 0 | 0 | 0 | 0 | 1.8957 | 0 | 0 | 0 | 0 | 0 | 0 | 0 | 1.8957 | 0 | 0.36162 | 1.2384 | 1.6 | 0 | 0 | 0 | 0 | 0 | 0 | 5.5936 | 0 | 0 | 0 | 5.5936 | 0 | 0 | 20.5898 | 20.5898
| 12.05.2016 09:00 | 3.3228 | 35.1773 | 0.60257 | 0 | 0 | 0 | 0 | 0 | 0 | 0 | 0 | 37.8976 | 0 | 0 | 0 | 0 | 0 | 1.4112 | 0 | 0 | 0 | 0 | 0 | 0 | 0 | 1.4112 | 0 | 0 | 1.191 | 1.191 | 0 | 0 | 0 | 0 | 0 | 0 | 5.4972 | 0 | 0 | 0 | 5.4972 | 0 | 0 | 37.8976 | 37.8976
| 12.05.2016 10:00 | 3.0124 | 44.7801 | 0.54888 | 0 | 0 | 0 | 0 | 0 | 0 | 0 | 0 | 47.2436 | 26.7544 | 26.7544 | 0 | 0 | 0 | 1.2854 | 0 | 0 | 0 | 0 | 0 | 0 | 0 | 1.2854 | 0 | 0 | 1.0849 | 1.0849 | 0 | 0 | 0 | 0 | 0 | 0 | 5.0837 | 0 | 0 | 0 | 5.0837 | 26.7544 | 0 | 47.2436 | 73.998
| 12.05.2016 11:00 | 2.9282 | 0 | 0.53015 | 0 | 0 | 0 | 0 | 0 | 0 | 0 | 2.3981 | 0 | 139.3564 | 139.3564 | 0 | 0 | 0 | 1.2416 | 0 | 0 | 0 | 0 | 0 | 0 | 0 | 1.2416 | 0 | 0 | 1.0479 | 1.0479 | 0 | 0 | 0 | 0 | 0 | 0 | 4.7983 | 0 | 0 | 0 | 4.7983 | 139.3564 | 0 | 0 | 139.3564
| 12.05.2016 12:00 | 2.6731 | 0 | 0.49046 | 0 | 0 | 0 | 0 | 0 | 0 | 0 | 2.1827 | 0 | 171.8175 | 171.8175 | 0 | 0 | 0 | 1.1486 | 0 | 0 | 0 | 0 | 0 | 0 | 0 | 1.1486 | 0 | 0 | 0.96943 | 0.96943 | 0 | 0 | 0 | 0 | 0 | 0 | 4.7244 | 0 | 0 | 0 | 4.7244 | 171.8175 | 0 | 0 | 171.8175
| 12.05.2016 13:00 | 2.4687 | 0 | 0.45246 | 0 | 0 | 0 | 0 | 0 | 0 | 0 | 2.0163 | 0 | 189.3199 | 189.3199 | 0 | 0 | 0 | 1.0596 | 0 | 0 | 0 | 0 | 0 | 0 | 0 | 1.0596 | 0 | 0 | 0.89432 | 0.89432 | 0 | 0 | 0 | 0 | 0 | 0 | 4.2939 | 0 | 0 | 0 | 4.2939 | 189.3199 | 0 | 0 | 189.3199
| 12.05.2016 14:00 | 2.3476 | 0 | 0.43339 | 0 | 0 | 0 | 0 | 0 | 0 | 0 | 1.9143 | 0 | 312.3914 | 312.3914 | 0 | 0 | 0 | 1.015 | 0 | 0 | 0 | 0 | 0 | 0 | 0 | 1.015 | 0 | 0 | 0.85664 | 0.85664 | 0 | 0 | 0 | 0 | 0 | 0 | 4.2368 | 0 | 0 | 0 | 4.2368 | 312.3914 | 0 | 0 | 312.3914
| 12.05.2016 15:00 | 2.2135 | 0 | 0.40855 | 0 | 0 | 0 | 0 | 0 | 0 | 0 | 1.805 | 0 | 522.2997 | 522.2997 | 0 | 0 | 0 | 0.9568 | 0 | 0 | 0 | 0 | 0 | 0 | 0 | 0.9568 | 0 | 0 | 0.80754 | 0.80754 | 0 | 0 | 0 | 0 | 0 | 0 | 4.0168 | 0 | 0 | 0 | 4.0168 | 522.2997 | 0 | 0 | 522.2997
| 12.05.2016 16:00 | 2.2768 | 0 | 0.80948 | 0 | 0 | 0 | 0 | 0 | 0 | 0 | 1.4674 | 0 | 356.7406 | 356.7406 | 0 | 0 | 0 | 1.8957 | 0 | 0 | 0 | 0 | 0 | 0 | 0 | 1.8957 | 0 | 0.77318 | 0.82682 | 1.6 | 0 | 0 | 0 | 0 | 0 | 0 | 4.1084 | 0 | 0 | 0 | 4.1084 | 356.7406 | 0 | 0 | 356.7406
| 12.05.2016 17:00 | 2.3787 | 0 | 0.80948 | 0 | 0 | 0 | 0 | 0 | 0 | 0 | 1.5692 | 0 | 307.3809 | 307.3809 | 0 | 0 | 0 | 1.8957 | 0 | 0 | 0 | 0 | 0 | 0 | 0 | 1.8957 | 0 | 0.73723 | 0.86277 | 1.6 | 0 | 0 | 0 | 0 | 0 | 0 | 4.3078 | 0 | 0 | 0 | 4.3078 | 307.3809 | 0 | 0 | 307.3809
| 12.05.2016 18:00 | 2.5847 | 0 | 0.80948 | 0 | 0 | 0 | 0 | 0 | 0 | 0 | 1.7752 | 0 | 292.0372 | 292.0372 | 0 | 0 | 0 | 1.8957 | 0 | 0 | 0 | 0 | 0 | 0 | 0 | 1.8957 | 0 | 0.66306 | 0.93694 | 1.6 | 0 | 0 | 0 | 0 | 0 | 0 | 4.6476 | 0 | 0 | 0 | 4.6476 | 292.0372 | 0 | 0 | 292.0372
| 12.05.2016 19:00 | 2.7268 | 0 | 0.80948 | 0 | 0 | 0 | 0 | 0 | 0 | 0 | 1.9174 | 0 | 303.8767 | 303.8767 | 0 | 0 | 0 | 1.8957 | 0 | 0 | 0 | 0 | 0 | 0 | 0 | 1.8957 | 0 | 0.61021 | 0.98979 | 1.6 | 0 | 0 | 0 | 0 | 0 | 0 | 4.984 | 0 | 0 | 0 | 4.984 | 303.8767 | 0 | 0 | 303.8767
| 12.05.2016 20:00 | 2.7231 | 0 | 0.80948 | 0 | 0 | 0 | 0 | 0 | 0 | 0 | 1.9136 | 0 | 320.1321 | 320.1321 | 0 | 0 | 0 | 1.8957 | 0 | 0 | 0 | 0 | 0 | 0 | 0 | 1.8957 | 0 | 0.60157 | 0.99843 | 1.6 | 0 | 0 | 0 | 0 | 0 | 0 | 5.2357 | 0 | 0 | 0 | 5.2357 | 320.1321 | 0 | 0 | 320.1321
| 12.05.2016 21:00 | 2.5643 | 0 | 0.48156 | 0 | 0 | 0 | 0 | 0 | 0 | 0 | 2.0827 | 0 | 285.694 | 285.694 | 0 | 0 | 0 | 1.1278 | 0 | 0 | 0 | 0 | 0 | 0 | 0 | 1.1278 | 0 | 0 | 0.95184 | 0.95184 | 0 | 0 | 0 | 0 | 0 | 0 | 5.1258 | 0 | 0 | 0 | 5.1258 | 285.694 | 0 | 0 | 285.694
| 12.05.2016 22:00 | 2.0856 | 0 | 0.39689 | 0 | 0 | 0 | 0 | 0 | 0 | 0 | 1.6887 | 0 | 254.7513 | 254.7513 | 0 | 0 | 0 | 0.92949 | 0 | 0 | 0 | 0 | 0 | 0 | 0 | 0.92949 | 0 | 0 | 0.78449 | 0.78449 | 0 | 0 | 0 | 0 | 0 | 0 | 4.3024 | 0 | 0 | 0 | 4.3024 | 254.7513 | 0 | 0 | 254.7513
| 12.05.2016 23:00 | 1.6636 | 0 | 0.30635 | 0 | 0 | 0 | 0 | 0 | 0 | 0 | 1.3572 | 0 | 237.0925 | 237.0925 | 0 | 0 | 0 | 0.71746 | 0 | 0 | 0 | 0 | 0 | 0 | 0 | 0.71746 | 0 | 0 | 0.60553 | 0.60553 | 0 | 0 | 0 | 0 | 0 | 0 | 2.9524 | 0 | 0 | 0 | 2.9524 | 237.0925 | 0 | 0 | 237.0925
| 13.05.2016 00:00 | 2.2246 | 2.3155 | 0.38918 | 0 | 0 | 0 | 0 | 0 | 0 | 0 | 0 | 4.1509 | 209.3851 | 209.3851 | 0 | 0 | 0 | 0.91143 | 0 | 0 | 0 | 0 | 0 | 0 | 0 | 0.91143 | 0 | 0 | 0.76925 | 0.76925 | 0 | 0 | 0 | 0 | 0 | 0 | 2.9845 | 0 | 0 | 0 | 2.9845 | 209.3851 | 0 | 4.1509 | 213.536
| 13.05.2016 01:00 | 2.24 | 164.6908 | 0.39217 | 0 | 0 | 0 | 0 | 0 | 0 | 0 | 0 | 166.5386 | 14.7799 | 14.7799 | 0 | 0 | 0 | 0.91843 | 0 | 0 | 0 | 0 | 0 | 0 | 0 | 0.91843 | 0 | 0 | 0.77516 | 0.77516 | 0 | 0 | 0 | 0 | 0 | 0 | 2.9705 | 0 | 0 | 0 | 2.9705 | 14.7799 | 0 | 166.5386 | 181.3185
| 13.05.2016 02:00 | 2.342 | 167.7067 | 0.40704 | 0 | 0 | 0 | 0 | 0 | 0 | 0 | 0 | 169.6417 | 0 | 0 | 0 | 0 | 0 | 0.95325 | 0 | 0 | 0 | 0 | 0 | 0 | 0 | 0.95325 | 0 | 0 | 0.80454 | 0.80454 | 0 | 0 | 0 | 0 | 0 | 0 | 2.9275 | 0 | 0 | 0 | 2.9275 | 0 | 0 | 169.6417 | 169.6417
| 13.05.2016 03:00 | 2.7241 | 165.8488 | 0.4733 | 0 | 0 | 0 | 0 | 0 | 0 | 0 | 0 | 168.0996 | 0 | 0 | 0 | 0 | 0 | 1.1084 | 0 | 0 | 0 | 0 | 0 | 0 | 0 | 1.1084 | 0 | 0 | 0.93551 | 0.93551 | 0 | 0 | 0 | 0 | 0 | 0 | 3.3262 | 0 | 0 | 0 | 3.3262 | 0 | 0 | 168.0996 | 168.0996
| 13.05.2016 04:00 | 3.5214 | 137.7726 | 0.61905 | 0 | 0 | 0 | 0 | 0 | 0 | 0 | 0 | 140.6749 | 0 | 0 | 0 | 0 | 0 | 1.4498 | 0 | 0 | 0 | 0 | 0 | 0 | 0 | 1.4498 | 0 | 0 | 1.2236 | 1.2236 | 0 | 0 | 0 | 0 | 0 | 0 | 4.864 | 0 | 0 | 0 | 4.864 | 0 | 0 | 140.6749 | 140.675
| 13.05.2016 05:00 | 4.8932 | 128.2682 | 0.80948 | 0.1099 | 0 | 0 | 0 | 0 | 0 | 0 | 0 | 132.242 | 0 | 0 | 0 | 0 | 0 | 1.8957 | 0.27137 | 0 | 0 | 0 | 0 | 0 | 0 | 2.1671 | 0 | 0 | 1.7164 | 1.6 | 0.11642 | 0 | 0 | 0 | 0 | 0 | 7.5278 | 0 | 0 | 0 | 7.5278 | 0 | 0 | 132.242 | 132.242
| 13.05.2016 06:00 | 5.3566 | 99.5979 | 0.80948 | 0.732 | 0 | 0 | 0 | 0 | 0 | 0 | 0 | 103.413 | 0 | 0 | 0 | 0 | 0 | 1.8957 | 1.8074 | 0 | 0 | 0 | 0 | 0 | 0 | 3.7031 | 0 | 0.47621 | 1.8992 | 1.6 | 0.77538 | 0 | 0 | 0 | 0 | 0 | 8.8211 | 0 | 0 | 0 | 8.8211 | 0 | 0 | 103.413 | 103.413
| 13.05.2016 07:00 | 5.0161 | 79.7502 | 0.80948 | 0.17522 | 0 | 0 | 0 | 0 | 0 | 0 | 0 | 83.7817 | 0 | 0 | 0 | 0 | 0 | 1.8957 | 0.43264 | 0 | 0 | 0 | 0 | 0 | 0 | 2.3284 | 0 | 0 | 1.7856 | 1.6 | 0.1856 | 0 | 0 | 0 | 0 | 0 | 8.2805 | 0 | 0 | 0 | 8.2805 | 0 | 0 | 83.7817 | 83.7817
| 13.05.2016 08:00 | 4.6332 | 87.2326 | 0.80948 | 0.050282 | 0 | 0 | 0 | 0 | 0 | 0 | 0 | 91.006 | 8.978 | 8.978 | 0 | 0 | 0 | 1.8957 | 0.12415 | 0 | 0 | 0 | 0 | 0 | 0 | 2.0199 | 0 | 0 | 1.6533 | 1.6 | 0.053262 | 0 | 0 | 0 | 0 | 0 | 7.7025 | 0 | 0 | 0 | 7.7025 | 8.978 | 0 | 91.006 | 99.9841
| 13.05.2016 09:00 | 4.2405 | 0 | 0.80948 | 0 | 0 | 0 | 0 | 0 | 0 | 0 | 3.431 | 0 | 170.8263 | 170.8263 | 0 | 0 | 0 | 1.8957 | 0 | 0 | 0 | 0 | 0 | 0 | 0 | 1.8957 | 0 | 0.078945 | 1.5211 | 1.6 | 0 | 0 | 0 | 0 | 0 | 0 | 7.1968 | 0 | 0 | 0 | 7.1968 | 170.8263 | 0 | 0 | 170.8263
| 13.05.2016 10:00 | 3.9042 | 0 | 0.80948 | 0 | 0 | 0 | 0 | 0 | 0 | 0 | 3.0947 | 0 | 201.3459 | 201.3459 | 0 | 0 | 0 | 1.8957 | 0 | 0 | 0 | 0 | 0 | 0 | 0 | 1.8957 | 0 | 0.19323 | 1.4068 | 1.6 | 0 | 0 | 0 | 0 | 0 | 0 | 6.8007 | 0 | 0 | 0 | 6.8007 | 201.3459 | 0 | 0 | 201.3459
| 13.05.2016 11:00 | 3.7475 | 0 | 0.68011 | 0 | 0 | 0 | 0 | 0 | 0 | 0 | 3.0674 | 0 | 226.6562 | 226.6562 | 0 | 0 | 0 | 1.5928 | 0 | 0 | 0 | 0 | 0 | 0 | 0 | 1.5928 | 0 | 0 | 1.3443 | 1.3443 | 0 | 0 | 0 | 0 | 0 | 0 | 6.3947 | 0 | 0 | 0 | 6.3947 | 226.6562 | 0 | 0 | 226.6562
| 13.05.2016 12:00 | 3.5224 | 0 | 0.64393 | 0 | 0 | 0 | 0 | 0 | 0 | 0 | 2.8785 | 0 | 258.1951 | 258.1951 | 0 | 0 | 0 | 1.508 | 0 | 0 | 0 | 0 | 0 | 0 | 0 | 1.508 | 0 | 0 | 1.2728 | 1.2728 | 0 | 0 | 0 | 0 | 0 | 0 | 6.2153 | 0 | 0 | 0 | 6.2153 | 258.1951 | 0 | 0 | 258.1951
| 13.05.2016 13:00 | 3.3299 | 0 | 0.61072 | 0 | 0 | 0 | 0 | 0 | 0 | 0 | 2.7192 | 0 | 302.3109 | 302.3109 | 0 | 0 | 0 | 1.4303 | 0 | 0 | 0 | 0 | 0 | 0 | 0 | 1.4303 | 0 | 0 | 1.2071 | 1.2071 | 0 | 0 | 0 | 0 | 0 | 0 | 6.0317 | 0 | 0 | 0 | 6.0317 | 302.3109 | 0 | 0 | 302.3109
| 13.05.2016 14:00 | 3.2214 | 155.1412 | 0.5904 | 0 | 0 | 0 | 0 | 0 | 0 | 0 | 0 | 157.7722 | 146.6424 | 146.6424 | 0 | 0 | 0 | 1.3827 | 0 | 0 | 0 | 0 | 0 | 0 | 0 | 1.3827 | 0 | 0 | 1.167 | 1.167 | 0 | 0 | 0 | 0 | 0 | 0 | 5.8299 | 0 | 0 | 0 | 5.8299 | 146.6424 | 0 | 157.7722 | 304.4146
| 13.05.2016 15:00 | 3.1927 | 245.7478 | 0.58556 | 0 | 0 | 0 | 0 | 0 | 0 | 0 | 0 | 248.3549 | 0 | 0 | 0 | 0 | 0 | 1.3713 | 0 | 0 | 0 | 0 | 0 | 0 | 0 | 1.3713 | 0 | 0 | 1.1574 | 1.1574 | 0 | 0 | 0 | 0 | 0 | 0 | 5.8759 | 0 | 0 | 0 | 5.8759 | 0 | 0 | 248.3549 | 248.3549
| 13.05.2016 16:00 | 3.2499 | 185.3895 | 0.59627 | 0 | 0 | 0 | 0 | 0 | 0 | 0 | 0 | 188.0431 | 0 | 0 | 0 | 0 | 0 | 1.3964 | 0 | 0 | 0 | 0 | 0 | 0 | 0 | 1.3964 | 0 | 0 | 1.1786 | 1.1786 | 0 | 0 | 0 | 0 | 0 | 0 | 6.0341 | 0 | 0 | 0 | 6.0341 | 0 | 0 | 188.0431 | 188.0431
| 13.05.2016 17:00 | 3.3669 | 158.6672 | 0.80948 | 0 | 0 | 0 | 0 | 0 | 0 | 0 | 0 | 161.2246 | 0 | 0 | 0 | 0 | 0 | 1.8957 | 0 | 0 | 0 | 0 | 0 | 0 | 0 | 1.8957 | 0 | 0.37788 | 1.2221 | 1.6 | 0 | 0 | 0 | 0 | 0 | 0 | 6.3568 | 0 | 0 | 0 | 6.3568 | 0 | 0 | 161.2246 | 161.2246
| 13.05.2016 18:00 | 3.6614 | 131.4137 | 0.67043 | 0 | 0 | 0 | 0 | 0 | 0 | 0 | 0 | 134.4048 | 0 | 0 | 0 | 0 | 0 | 1.5701 | 0 | 0 | 0 | 0 | 0 | 0 | 0 | 1.5701 | 0 | 0 | 1.3252 | 1.3252 | 0 | 0 | 0 | 0 | 0 | 0 | 6.8409 | 0 | 0 | 0 | 6.8409 | 0 | 0 | 134.4048 | 134.4048
| 13.05.2016 19:00 | 3.7329 | 109.7179 | 0.69193 | 0 | 0 | 0 | 0 | 0 | 0 | 0 | 0 | 112.7589 | 0 | 0 | 0 | 0 | 0 | 1.6204 | 0 | 0 | 0 | 0 | 0 | 0 | 0 | 1.6204 | 0 | 0 | 1.3676 | 1.3676 | 0 | 0 | 0 | 0 | 0 | 0 | 7.3798 | 0 | 0 | 0 | 7.3798 | 0 | 0 | 112.7589 | 112.7589
| 13.05.2016 20:00 | 3.7644 | 79.445 | 0.70028 | 0 | 0 | 0 | 0 | 0 | 0 | 0 | 0 | 82.5092 | 0 | 0 | 0 | 0 | 0 | 1.64 | 0 | 0 | 0 | 0 | 0 | 0 | 0 | 1.64 | 0 | 0 | 1.3842 | 1.3842 | 0 | 0 | 0 | 0 | 0 | 0 | 7.5247 | 0 | 0 | 0 | 7.5247 | 0 | 0 | 82.5092 | 82.5092
| 13.05.2016 21:00 | 3.4277 | 45.9252 | 0.64437 | 0 | 0 | 0 | 0 | 0 | 0 | 0 | 0 | 48.7085 | 0 | 0 | 0 | 0 | 0 | 1.5091 | 0 | 0 | 0 | 0 | 0 | 0 | 0 | 1.5091 | 0 | 0 | 1.2736 | 1.2736 | 0 | 0 | 0 | 0 | 0 | 0 | 7.1649 | 0 | 0 | 0 | 7.1649 | 0 | 0 | 48.7085 | 48.7085
| 13.05.2016 22:00 | 2.7416 | 16.7505 | 0.52016 | 0 | 0 | 0 | 0 | 0 | 0 | 0 | 0 | 18.972 | 0 | 0 | 0 | 0 | 0 | 1.2182 | 0 | 0 | 0 | 0 | 0 | 0 | 0 | 1.2182 | 0 | 0 | 1.0281 | 1.0281 | 0 | 0 | 0 | 0 | 0 | 0 | 5.8059 | 0 | 0 | 0 | 5.8059 | 0 | 0 | 18.972 | 18.972
| 13.05.2016 23:00 | 2.3062 | 0.59403 | 0.41848 | 0 | 0 | 0 | 0 | 0 | 0 | 0 | 0 | 2.4817 | 0 | 0 | 0 | 0 | 0 | 0.98005 | 0 | 0 | 0 | 0 | 0 | 0 | 0 | 0.98005 | 0 | 0 | 0.82716 | 0.82716 | 0 | 0 | 0 | 0 | 0 | 0 | 3.9441 | 0 | 0 | 0 | 3.9441 | 0 | 0 | 2.4817 | 2.4817
| 14.05.2016 00:00 | 2.9442 | 14.8073 | 0.51824 | 0 | 0 | 0 | 0 | 0 | 0 | 0 | 0 | 17.2333 | 0 | 0 | 0 | 0 | 0 | 1.2137 | 0 | 0 | 0 | 0 | 0 | 0 | 0 | 1.2137 | 0 | 0 | 1.0243 | 1.0243 | 0 | 0 | 0 | 0 | 0 | 0 | 4.2221 | 0 | 0 | 0 | 4.2221 | 0 | 0 | 17.2333 | 17.2333
| 14.05.2016 01:00 | 2.9943 | 131.5101 | 0.52678 | 0 | 0 | 0 | 0 | 0 | 0 | 0 | 0 | 133.9776 | 0 | 0 | 0 | 0 | 0 | 1.2337 | 0 | 0 | 0 | 0 | 0 | 0 | 0 | 1.2337 | 0 | 0 | 1.0412 | 1.0412 | 0 | 0 | 0 | 0 | 0 | 0 | 4.2034 | 0 | 0 | 0 | 4.2034 | 0 | 0 | 133.9776 | 133.9776
| 14.05.2016 02:00 | 3.1154 | 271.631 | 0.5443 | 0 | 0 | 0 | 0 | 0 | 0 | 0 | 0 | 274.2021 | 0 | 0 | 0 | 0 | 0 | 1.2747 | 0 | 0 | 0 | 0 | 0 | 0 | 0 | 1.2747 | 0 | 0 | 1.0758 | 1.0758 | 0 | 0 | 0 | 0 | 0 | 0 | 4.1437 | 0 | 0 | 0 | 4.1437 | 0 | 0 | 274.2021 | 274.2021
| 14.05.2016 03:00 | 3.6936 | 296.2856 | 0.64356 | 0 | 0 | 0 | 0 | 0 | 0 | 0 | 0 | 299.3357 | 0 | 0 | 0 | 0 | 0 | 1.5072 | 0 | 0 | 0 | 0 | 0 | 0 | 0 | 1.5072 | 0 | 0 | 1.272 | 1.272 | 0 | 0 | 0 | 0 | 0 | 0 | 4.7087 | 0 | 0 | 0 | 4.7087 | 0 | 0 | 299.3357 | 299.3357
| 14.05.2016 04:00 | 4.6204 | 275.1187 | 0.80948 | 0.016641 | 0 | 0 | 0 | 0 | 0 | 0 | 0 | 278.9129 | 0 | 0 | 0 | 0 | 0 | 1.8957 | 0.041088 | 0 | 0 | 0 | 0 | 0 | 0 | 1.9368 | 0 | 0 | 1.6176 | 1.6 | 0.017627 | 0 | 0 | 0 | 0 | 0 | 6.8853 | 0 | 0 | 0 | 6.8853 | 0 | 0 | 278.9129 | 278.9129
| 14.05.2016 05:00 | 6.2713 | 217.2444 | 0.80948 | 0.5901 | 0 | 0 | 0 | 0 | 0 | 0 | 0 | 222.1161 | 0 | 0 | 0 | 0 | 0 | 1.8957 | 1.457 | 0 | 0 | 0 | 0 | 0 | 0 | 3.3528 | 0 | 0 | 2.2251 | 1.6 | 0.62507 | 0 | 0 | 0 | 0 | 0 | 10.6619 | 0 | 0 | 0 | 10.6619 | 0 | 0 | 222.1161 | 222.1161
| 14.05.2016 06:00 | 6.9919 | 132.6951 | 0.80948 | 0.732 | 0 | 0 | 0.1127 | 0 | 0 | 0 | 0 | 138.0329 | 0 | 0 | 0 | 0 | 0 | 1.8957 | 1.8074 | 0 | 0 | 0.2935 | 0 | 0 | 0 | 3.9966 | 0 | 0 | 2.5019 | 1.6 | 0.77538 | 0 | 0 | 0.1265 | 0 | 0 | 12.4971 | 0 | 0 | 0 | 12.4971 | 0 | 0 | 138.0329 | 138.0329
| 14.05.2016 07:00 | 6.5858 | 147.5373 | 0.80948 | 0.72164 | 0 | 0 | 0 | 0 | 0 | 0 | 0 | 152.592 | 0 | 0 | 0 | 0 | 0 | 1.8957 | 1.7818 | 0 | 0 | 0 | 0 | 0 | 0 | 3.6776 | 0 | 0 | 2.3644 | 1.6 | 0.76441 | 0 | 0 | 0 | 0 | 0 | 11.7347 | 0 | 0 | 0 | 11.7347 | 0 | 0 | 152.592 | 152.592
| 14.05.2016 08:00 | 6.012 | 144.6866 | 0.80948 | 0.5363 | 0 | 0 | 0 | 0 | 0 | 0 | 0 | 149.3527 | 0 | 0 | 0 | 0 | 0 | 1.8957 | 1.3242 | 0 | 0 | 0 | 0 | 0 | 0 | 3.2199 | 0 | 0 | 2.1681 | 1.6 | 0.56808 | 0 | 0 | 0 | 0 | 0 | 10.9116 | 0 | 0 | 0 | 10.9116 | 0 | 0 | 149.3527 | 149.3527
| 14.05.2016 09:00 | 5.6838 | 143.6456 | 0.80948 | 0.42483 | 0 | 0 | 0 | 0 | 0 | 0 | 0 | 148.0951 | 0 | 0 | 0 | 0 | 0 | 1.8957 | 1.049 | 0 | 0 | 0 | 0 | 0 | 0 | 2.9447 | 0 | 0 | 2.05 | 1.6 | 0.45 | 0 | 0 | 0 | 0 | 0 | 10.1943 | 0 | 0 | 0 | 10.1943 | 0 | 0 | 148.0951 | 148.0951
| 14.05.2016 10:00 | 5.2381 | 136.2914 | 0.80948 | 0.28112 | 0 | 0 | 0 | 0 | 0 | 0 | 0 | 140.4388 | 0 | 0 | 0 | 0 | 0 | 1.8957 | 0.69412 | 0 | 0 | 0 | 0 | 0 | 0 | 2.5899 | 0 | 0 | 1.8978 | 1.6 | 0.29778 | 0 | 0 | 0 | 0 | 0 | 9.632 | 0 | 0 | 0 | 9.632 | 0 | 0 | 140.4388 | 140.4388
| 14.05.2016 11:00 | 4.938 | 153.2351 | 0.80948 | 0.17575 | 0 | 0 | 0 | 0 | 0 | 0 | 0 | 157.188 | 0 | 0 | 0 | 0 | 0 | 1.8957 | 0.43396 | 0 | 0 | 0 | 0 | 0 | 0 | 2.3297 | 0 | 0 | 1.7862 | 1.6 | 0.18617 | 0 | 0 | 0 | 0 | 0 | 9.0559 | 0 | 0 | 0 | 9.0559 | 0 | 0 | 157.188 | 157.1879
| 14.05.2016 12:00 | 4.4666 | 227.4283 | 0.80948 | 0.036924 | 0 | 0 | 0 | 0 | 0 | 0 | 0 | 231.0486 | 0 | 0 | 0 | 0 | 0 | 1.8957 | 0.09117 | 0 | 0 | 0 | 0 | 0 | 0 | 1.9869 | 0 | 0 | 1.6391 | 1.6 | 0.039112 | 0 | 0 | 0 | 0 | 0 | 8.801 | 0 | 0 | 0 | 8.801 | 0 | 0 | 231.0486 | 231.0486
| 14.05.2016 13:00 | 4.4532 | 258.5101 | 0.80948 | 0.023031 | 0 | 0 | 0 | 0 | 0 | 0 | 0 | 262.1307 | 0 | 0 | 0 | 0 | 0 | 1.8957 | 0.056867 | 0 | 0 | 0 | 0 | 0 | 0 | 1.9526 | 0 | 0 | 1.6244 | 1.6 | 0.024396 | 0 | 0 | 0 | 0 | 0 | 8.5412 | 0 | 0 | 0 | 8.5412 | 0 | 0 | 262.1307 | 262.1307
| 14.05.2016 14:00 | 4.2901 | 287.2783 | 0.79171 | 0 | 0 | 0 | 0 | 0 | 0 | 0 | 0 | 290.7767 | 0 | 0 | 0 | 0 | 0 | 1.8541 | 0 | 0 | 0 | 0 | 0 | 0 | 0 | 1.8541 | 0 | 0 | 1.5649 | 1.5649 | 0 | 0 | 0 | 0 | 0 | 0 | 8.2561 | 0 | 0 | 0 | 8.2561 | 0 | 0 | 290.7767 | 290.7768
| 14.05.2016 15:00 | 4.1933 | 299.2016 | 0.7763 | 0 | 0 | 0 | 0 | 0 | 0 | 0 | 0 | 302.6186 | 0 | 0 | 0 | 0 | 0 | 1.818 | 0 | 0 | 0 | 0 | 0 | 0 | 0 | 1.818 | 0 | 0 | 1.5344 | 1.5344 | 0 | 0 | 0 | 0 | 0 | 0 | 8.3219 | 0 | 0 | 0 | 8.3219 | 0 | 0 | 302.6186 | 302.6186
| 14.05.2016 16:00 | 4.2529 | 194.1317 | 0.78812 | 0 | 0 | 0 | 0 | 0 | 0 | 0 | 0 | 197.5965 | 0 | 0 | 0 | 0 | 0 | 1.8457 | 0 | 0 | 0 | 0 | 0 | 0 | 0 | 1.8457 | 0 | 0 | 1.5578 | 1.5578 | 0 | 0 | 0 | 0 | 0 | 0 | 8.547 | 0 | 0 | 0 | 8.547 | 0 | 0 | 197.5965 | 197.5965
| 14.05.2016 17:00 | 4.5309 | 181.9336 | 0.80948 | 0.049975 | 0 | 0 | 0 | 0 | 0 | 0 | 0 | 185.6051 | 0 | 0 | 0 | 0 | 0 | 1.8957 | 0.1234 | 0 | 0 | 0 | 0 | 0 | 0 | 2.0191 | 0 | 0 | 1.6529 | 1.6 | 0.052937 | 0 | 0 | 0 | 0 | 0 | 9.0048 | 0 | 0 | 0 | 9.0048 | 0 | 0 | 185.6051 | 185.6051
| 14.05.2016 18:00 | 4.7777 | 256.936 | 0.80948 | 0.13889 | 0 | 0 | 0 | 0 | 0 | 0 | 0 | 260.7654 | 0 | 0 | 0 | 0 | 0 | 1.8957 | 0.34293 | 0 | 0 | 0 | 0 | 0 | 0 | 2.2387 | 0 | 0 | 1.7471 | 1.6 | 0.14712 | 0 | 0 | 0 | 0 | 0 | 9.6906 | 0 | 0 | 0 | 9.6906 | 0 | 0 | 260.7654 | 260.7654
| 14.05.2016 19:00 | 4.8817 | 223.7763 | 0.80948 | 0.19594 | 0 | 0 | 0 | 0 | 0 | 0 | 0 | 227.6525 | 0 | 0 | 0 | 0 | 0 | 1.8957 | 0.48381 | 0 | 0 | 0 | 0 | 0 | 0 | 2.3795 | 0 | 0 | 1.8076 | 1.6 | 0.20756 | 0 | 0 | 0 | 0 | 0 | 10.4539 | 0 | 0 | 0 | 10.4539 | 0 | 0 | 227.6525 | 227.6526
| 14.05.2016 20:00 | 5.0573 | 133.0259 | 0.80948 | 0.25512 | 0 | 0 | 0 | 0 | 0 | 0 | 0 | 137.0187 | 0 | 0 | 0 | 0 | 0 | 1.8957 | 0.62993 | 0 | 0 | 0 | 0 | 0 | 0 | 2.5257 | 0 | 0 | 1.8702 | 1.6 | 0.27024 | 0 | 0 | 0 | 0 | 0 | 10.6574 | 0 | 0 | 0 | 10.6574 | 0 | 0 | 137.0187 | 137.0187
| 14.05.2016 21:00 | 4.6559 | 222.6606 | 0.80948 | 0.12914 | 0 | 0 | 0 | 0 | 0 | 0 | 0 | 226.3778 | 0 | 0 | 0 | 0 | 0 | 1.8957 | 0.31888 | 0 | 0 | 0 | 0 | 0 | 0 | 2.2146 | 0 | 0 | 1.7368 | 1.6 | 0.1368 | 0 | 0 | 0 | 0 | 0 | 10.1456 | 0 | 0 | 0 | 10.1456 | 0 | 0 | 226.3778 | 226.3778
| 14.05.2016 22:00 | 3.8632 | 203.9496 | 0.73073 | 0 | 0 | 0 | 0 | 0 | 0 | 0 | 0 | 207.0821 | 0 | 0 | 0 | 0 | 0 | 1.7113 | 0 | 0 | 0 | 0 | 0 | 0 | 0 | 1.7113 | 0 | 0 | 1.4443 | 1.4443 | 0 | 0 | 0 | 0 | 0 | 0 | 8.217 | 0 | 0 | 0 | 8.217 | 0 | 0 | 207.0821 | 207.0821
| 14.05.2016 23:00 | 3.3811 | 209.6057 | 0.60822 | 0 | 0 | 0 | 0 | 0 | 0 | 0 | 0 | 212.3786 | 0 | 0 | 0 | 0 | 0 | 1.4244 | 0 | 0 | 0 | 0 | 0 | 0 | 0 | 1.4244 | 0 | 0 | 1.2022 | 1.2022 | 0 | 0 | 0 | 0 | 0 | 0 | 5.5788 | 0 | 0 | 0 | 5.5788 | 0 | 0 | 212.3786 | 212.3786
| 15.05.2016 00:00 | 4.8692 | 240.5967 | 0.80948 | 0.062723 | 0 | 0 | 0 | 0 | 0 | 0 | 0 | 244.5937 | 0 | 0 | 0 | 0 | 0 | 1.8957 | 0.15487 | 0 | 0 | 0 | 0 | 0 | 0 | 2.0506 | 0 | 0 | 1.6664 | 1.6 | 0.06644 | 0 | 0 | 0 | 0 | 0 | 6.35 | 0 | 0 | 0 | 6.35 | 0 | 0 | 244.5937 | 244.5937
| 15.05.2016 01:00 | 4.7204 | 216.5545 | 0.80948 | 0.039662 | 0 | 0 | 0 | 0 | 0 | 0 | 0 | 220.4258 | 0 | 0 | 0 | 0 | 0 | 1.8957 | 0.097931 | 0 | 0 | 0 | 0 | 0 | 0 | 1.9937 | 0 | 0 | 1.642 | 1.6 | 0.042012 | 0 | 0 | 0 | 0 | 0 | 6.9321 | 0 | 0 | 0 | 6.9321 | 0 | 0 | 220.4258 | 220.4258
| 15.05.2016 02:00 | 5.1446 | 233.634 | 0.80948 | 0.15694 | 0 | 0 | 0 | 0 | 0 | 0 | 0 | 237.8122 | 0 | 0 | 0 | 0 | 0 | 1.8957 | 0.38751 | 0 | 0 | 0 | 0 | 0 | 0 | 2.2832 | 0 | 0 | 1.7662 | 1.6 | 0.16624 | 0 | 0 | 0 | 0 | 0 | 6.7272 | 0 | 0 | 0 | 6.7272 | 0 | 0 | 237.8122 | 237.8122
| 15.05.2016 03:00 | 6.0646 | 238.595 | 0.80948 | 0.44552 | 0 | 0 | 0 | 0 | 0 | 0 | 0 | 243.4046 | 0 | 0 | 0 | 0 | 0 | 1.8957 | 1.1 | 0 | 0 | 0 | 0 | 0 | 0 | 2.9958 | 0 | 0 | 2.0719 | 1.6 | 0.47192 | 0 | 0 | 0 | 0 | 0 | 7.4746 | 0 | 0 | 0 | 7.4746 | 0 | 0 | 243.4046 | 243.4046
| 15.05.2016 04:00 | 7.6158 | 296.8865 | 0.80948 | 0.732 | 0 | 0 | 0.21581 | 0 | 0 | 0 | 0 | 302.745 | 0 | 0 | 0 | 0 | 0 | 1.8957 | 1.8074 | 0 | 0 | 0.56202 | 0 | 0 | 0 | 4.2652 | 0 | 0 | 2.6176 | 1.6 | 0.77538 | 0 | 0 | 0.24223 | 0 | 0 | 9.946 | 0 | 0 | 0 | 9.946 | 0 | 0 | 302.745 | 302.745
| 15.05.2016 05:00 | 7.971 | 282.4337 | 0.80948 | 0.732 | 0.022 | 0 | 0.32074 | 0 | 0 | 0 | 0 | 288.5205 | 0 | 0 | 0 | 0.097327 | 0 | 1.8957 | 1.8074 | 0.068111 | 0 | 0.83527 | 0 | 0 | 0 | 4.7038 | 0.087594 | 0 | 2.8715 | 1.6 | 0.77538 | 0.04857 | 0 | 0.36 | 0 | 0 | 14.6456 | 0 | 0 | 0 | 14.6456 | 0 | 0 | 288.5205 | 288.5205
| 15.05.2016 06:00 | 8.1115 | 352.8716 | 0.80948 | 0.732 | 0.022 | 0 | 0.32074 | 0 | 0 | 0 | 0 | 359.0989 | 0 | 0 | 0 | 0.15574 | 0 | 1.8957 | 1.8074 | 0.068111 | 0 | 0.83527 | 0 | 0 | 0 | 4.7623 | 0.14017 | 0 | 2.9241 | 1.6 | 0.77538 | 0.04857 | 0 | 0.36 | 0 | 0 | 15.4589 | 0 | 0 | 0 | 15.4589 | 0 | 0 | 359.0989 | 359.0989
| 15.05.2016 07:00 | 7.7155 | 367.2949 | 0.80948 | 0.732 | 0.022 | 0 | 0.32074 | 0 | 0 | 0 | 0 | 373.1261 | 0 | 0 | 0 | 0.016738 | 0 | 1.8957 | 1.8074 | 0.068111 | 0 | 0.83527 | 0 | 0 | 0 | 4.6233 | 0.015064 | 0 | 2.799 | 1.6 | 0.77538 | 0.04857 | 0 | 0.36 | 0 | 0 | 14.9776 | 0 | 0 | 0 | 14.9776 | 0 | 0 | 373.1261 | 373.1262
| 15.05.2016 08:00 | 7.472 | 397.6817 | 0.80948 | 0.732 | 0 | 0 | 0.30372 | 0 | 0 | 0 | 0 | 403.3086 | 0 | 0 | 0 | 0 | 0 | 1.8957 | 1.8074 | 0 | 0 | 0.79094 | 0 | 0 | 0 | 4.4941 | 0 | 0 | 2.7163 | 1.6 | 0.77538 | 0 | 0 | 0.3409 | 0 | 0 | 14.5018 | 0 | 0 | 0 | 14.5018 | 0 | 0 | 403.3086 | 403.3086
| 15.05.2016 09:00 | 7.0086 | 516.8039 | 0.80948 | 0.732 | 0 | 0 | 0.16267 | 0 | 0 | 0 | 0 | 522.1084 | 0 | 0 | 0 | 0 | 0 | 1.8957 | 1.8074 | 0 | 0 | 0.42362 | 0 | 0 | 0 | 4.1268 | 0 | 0 | 2.558 | 1.6 | 0.77538 | 0 | 0 | 0.18258 | 0 | 0 | 13.6735 | 0 | 0 | 0 | 13.6735 | 0 | 0 | 522.1084 | 522.1084
| 15.05.2016 10:00 | 6.7894 | 537.6103 | 0.80948 | 0.732 | 0 | 0 | 0.08802 | 0 | 0 | 0 | 0 | 542.7703 | 0 | 0 | 0 | 0 | 0 | 1.8957 | 1.8074 | 0 | 0 | 0.22922 | 0 | 0 | 0 | 3.9324 | 0 | 0 | 2.4742 | 1.6 | 0.77538 | 0 | 0 | 0.098794 | 0 | 0 | 13.125 | 0 | 0 | 0 | 13.125 | 0 | 0 | 542.7703 | 542.7703
| 15.05.2016 11:00 | 6.4715 | 0 | 0.80948 | 0 | 0 | 0 | 0 | 0 | 0 | 0 | 5.6621 | 0 | 516.1817 | 0 | 516.1817 | 0.84409 | 0 | 1.8957 | 0 | 0 | 0 | 0 | 0 | 0 | 0 | 2.7398 | 0.75968 | 0 | 2.3597 | 1.6 | 0 | 0 | 0 | 0 | 0 | 0 | 12.6095 | 0 | 0 | 0 | 12.6095 | 0 | 516.1817 | 0 | 516.1817
| 15.05.2016 12:00 | 6.2438 | 0 | 0.80948 | 0 | 0 | 0 | 0 | 0 | 0 | 0 | 5.4344 | 0 | 318.113 | 0 | 318.113 | 0.75852 | 0 | 1.8957 | 0 | 0 | 0 | 0 | 0 | 0 | 0 | 2.6543 | 0.68266 | 0 | 2.2827 | 1.6 | 0 | 0 | 0 | 0 | 0 | 0 | 12.3618 | 0 | 0 | 0 | 12.3618 | 0 | 318.113 | 0 | 318.113
| 15.05.2016 13:00 | 6.3176 | 0 | 0.80948 | 0 | 0 | 0 | 0 | 0 | 0 | 0 | 5.5081 | 0 | 381.6947 | 0 | 381.6947 | 0.77328 | 0 | 1.8957 | 0 | 0 | 0 | 0 | 0 | 0 | 0 | 2.669 | 0.69595 | 0 | 2.296 | 1.6 | 0 | 0 | 0 | 0 | 0 | 0 | 12.1946 | 0 | 0 | 0 | 12.1946 | 0 | 381.6947 | 0 | 381.6947
| 15.05.2016 14:00 | 6.1988 | 0 | 0.80948 | 0.62628 | 0 | 0 | 0 | 0 | 0 | 0 | 4.763 | 0 | 363.2529 | 0 | 363.2528 | 0 | 0 | 1.8957 | 1.5464 | 0 | 0 | 0 | 0 | 0 | 0 | 3.4421 | 0 | 0 | 2.2634 | 1.6 | 0.66339 | 0 | 0 | 0 | 0 | 0 | 12.2531 | 0 | 0 | 0 | 12.2531 | 0 | 363.2529 | 0 | 363.2528
| 15.05.2016 15:00 | 6.5179 | 391.3001 | 0.80948 | 0.7237 | 0 | 0 | 0 | 0 | 0 | 0 | 0 | 396.2849 | 0 | 0 | 0 | 0 | 0 | 1.8957 | 1.7869 | 0 | 0 | 0 | 0 | 0 | 0 | 3.6827 | 0 | 0 | 2.3666 | 1.6 | 0.76659 | 0 | 0 | 0 | 0 | 0 | 12.5916 | 0 | 0 | 0 | 12.5916 | 0 | 0 | 396.2849 | 396.2849
| 15.05.2016 16:00 | 6.8621 | 455.1231 | 0.80948 | 0.732 | 0 | 0 | 0.10267 | 0 | 0 | 0 | 0 | 460.3411 | 0 | 0 | 0 | 0 | 0 | 1.8957 | 1.8074 | 0 | 0 | 0.26738 | 0 | 0 | 0 | 3.9705 | 0 | 0 | 2.4906 | 1.6 | 0.77538 | 0 | 0 | 0.11524 | 0 | 0 | 13.252 | 0 | 0 | 0 | 13.252 | 0 | 0 | 460.3411 | 460.3411
| 15.05.2016 17:00 | 7.0562 | 381.3576 | 0.80948 | 0.732 | 0 | 0 | 0.17108 | 0 | 0 | 0 | 0 | 386.7013 | 0 | 0 | 0 | 0 | 0 | 1.8957 | 1.8074 | 0 | 0 | 0.44553 | 0 | 0 | 0 | 4.1487 | 0 | 0 | 2.5674 | 1.6 | 0.77538 | 0 | 0 | 0.19202 | 0 | 0 | 13.948 | 0 | 0 | 0 | 13.948 | 0 | 0 | 386.7013 | 386.7013
| 15.05.2016 18:00 | 7.2068 | 306.4217 | 0.80948 | 0.732 | 0 | 0 | 0.23193 | 0 | 0 | 0 | 0 | 311.8551 | 0 | 0 | 0 | 0 | 0 | 1.8957 | 1.8074 | 0 | 0 | 0.60398 | 0 | 0 | 0 | 4.3071 | 0 | 0 | 2.6357 | 1.6 | 0.77538 | 0 | 0 | 0.26032 | 0 | 0 | 14.5301 | 0 | 0 | 0 | 14.5301 | 0 | 0 | 311.8551 | 311.8551
| 15.05.2016 19:00 | 7.4668 | 295.4796 | 0.80948 | 0.732 | 0 | 0 | 0.31385 | 0 | 0 | 0 | 0 | 301.0911 | 0 | 0 | 0 | 0 | 0 | 1.8957 | 1.8074 | 0 | 0 | 0.81731 | 0 | 0 | 0 | 4.5205 | 0 | 0 | 2.7276 | 1.6 | 0.77538 | 0 | 0 | 0.35226 | 0 | 0 | 14.9095 | 0 | 0 | 0 | 14.9095 | 0 | 0 | 301.0911 | 301.0911
| 15.05.2016 20:00 | 7.2666 | 316.3609 | 0.80948 | 0.732 | 0 | 0 | 0.25868 | 0 | 0 | 0 | 0 | 321.8273 | 0 | 0 | 0 | 0 | 0 | 1.8957 | 1.8074 | 0 | 0 | 0.67365 | 0 | 0 | 0 | 4.3768 | 0 | 0 | 2.6657 | 1.6 | 0.77538 | 0 | 0 | 0.29034 | 0 | 0 | 14.7667 | 0 | 0 | 0 | 14.7667 | 0 | 0 | 321.8273 | 321.8273
| 15.05.2016 21:00 | 6.7322 | 344.4747 | 0.80948 | 0.732 | 0 | 0 | 0.082979 | 0 | 0 | 0 | 0 | 349.5824 | 0 | 0 | 0 | 0 | 0 | 1.8957 | 1.8074 | 0 | 0 | 0.21609 | 0 | 0 | 0 | 3.9192 | 0 | 0 | 2.4685 | 1.6 | 0.77538 | 0 | 0 | 0.093135 | 0 | 0 | 13.4616 | 0 | 0 | 0 | 13.4616 | 0 | 0 | 349.5824 | 349.5824
| 15.05.2016 22:00 | 5.6456 | 399.2807 | 0.80948 | 0.43893 | 0 | 0 | 0 | 0 | 0 | 0 | 0 | 403.6779 | 0 | 0 | 0 | 0 | 0 | 1.8957 | 1.0838 | 0 | 0 | 0 | 0 | 0 | 0 | 2.9795 | 0 | 0 | 2.0649 | 1.6 | 0.46494 | 0 | 0 | 0 | 0 | 0 | 11.0591 | 0 | 0 | 0 | 11.0591 | 0 | 0 | 403.6779 | 403.6779
| 15.05.2016 23:00 | 4.7752 | 366.335 | 0.80948 | 0.095508 | 0 | 0 | 0 | 0 | 0 | 0 | 0 | 370.2052 | 0 | 0 | 0 | 0 | 0 | 1.8957 | 0.23582 | 0 | 0 | 0 | 0 | 0 | 0 | 2.1316 | 0 | 0 | 1.7012 | 1.6 | 0.10117 | 0 | 0 | 0 | 0 | 0 | 8.0181 | 0 | 0 | 0 | 8.0181 | 0 | 0 | 370.2052 | 370.2052
| 16.05.2016 00:00 | 5.232 | 382.1275 | 0.80948 | 0.17939 | 0 | 0 | 0 | 0 | 0 | 0 | 0 | 386.3707 | 0 | 0 | 0 | 0 | 0 | 1.8957 | 0.44293 | 0 | 0 | 0 | 0 | 0 | 0 | 2.3387 | 0 | 0 | 1.79 | 1.6 | 0.19002 | 0 | 0 | 0 | 0 | 0 | 6.8205 | 0 | 0 | 0 | 6.8205 | 0 | 0 | 386.3707 | 386.3707
| 16.05.2016 01:00 | 5.0719 | 396.8122 | 0.80948 | 0.15451 | 0 | 0 | 0 | 0 | 0 | 0 | 0 | 400.9201 | 0 | 0 | 0 | 0 | 0 | 1.8957 | 0.3815 | 0 | 0 | 0 | 0 | 0 | 0 | 2.2772 | 0 | 0 | 1.7637 | 1.6 | 0.16366 | 0 | 0 | 0 | 0 | 0 | 7.4456 | 0 | 0 | 0 | 7.4456 | 0 | 0 | 400.9201 | 400.9201
| 16.05.2016 02:00 | 5.528 | 406.7414 | 0.80948 | 0.2806 | 0 | 0 | 0 | 0 | 0 | 0 | 0 | 411.1793 | 0 | 0 | 0 | 0 | 0 | 1.8957 | 0.69283 | 0 | 0 | 0 | 0 | 0 | 0 | 2.5886 | 0 | 0 | 1.8972 | 1.6 | 0.29722 | 0 | 0 | 0 | 0 | 0 | 7.226 | 0 | 0 | 0 | 7.226 | 0 | 0 | 411.1793 | 411.1793
| 16.05.2016 03:00 | 6.5167 | 372.2534 | 0.80948 | 0.59064 | 0 | 0 | 0 | 0 | 0 | 0 | 0 | 377.37 | 0 | 0 | 0 | 0 | 0 | 1.8957 | 1.4584 | 0 | 0 | 0 | 0 | 0 | 0 | 3.3541 | 0 | 0 | 2.2256 | 1.6 | 0.62564 | 0 | 0 | 0 | 0 | 0 | 8.029 | 0 | 0 | 0 | 8.029 | 0 | 0 | 377.37 | 377.3699
| 16.05.2016 04:00 | 8.1833 | 354.2821 | 0.80948 | 0.732 | 0.022 | 0.022181 | 0.32074 | 0 | 0 | 0 | 0 | 360.559 | 0 | 0 | 0 | 0 | 0 | 1.8957 | 1.8074 | 0.068111 | 0.057614 | 0.83527 | 0 | 0 | 0 | 4.6641 | 0 | 0 | 2.8117 | 1.6 | 0.77538 | 0.04857 | 0.02777 | 0.36 | 0 | 0 | 10.6833 | 0 | 0 | 0 | 10.6833 | 0 | 0 | 360.559 | 360.559
| 16.05.2016 05:00 | 8.5643 | 304.5934 | 0.80948 | 0.732 | 0.022 | 0.2396 | 0.32074 | 0 | 0 | 0 | 0 | 311.0339 | 0 | 0 | 0 | 0 | 0 | 1.8957 | 1.8074 | 0.068111 | 0.62233 | 0.83527 | 0 | 0 | 0 | 5.2288 | 0 | 0 | 3.0839 | 1.6 | 0.77538 | 0.04857 | 0.29996 | 0.36 | 0 | 0 | 15.7316 | 0 | 0 | 0 | 15.7316 | 0 | 0 | 311.0339 | 311.0339
| 16.05.2016 06:00 | 8.7159 | 238.813 | 0.80948 | 0.732 | 0.022 | 0.28479 | 0.32074 | 0 | 0 | 0 | 0 | 245.3599 | 0 | 0 | 0 | 0 | 0 | 1.8957 | 1.8074 | 0.068111 | 0.7397 | 0.83527 | 0 | 0 | 0 | 5.3462 | 0 | 0 | 3.1405 | 1.6 | 0.77538 | 0.04857 | 0.35654 | 0.36 | 0 | 0 | 16.6085 | 0 | 0 | 0 | 16.6085 | 0 | 0 | 245.3599 | 245.3599
| 16.05.2016 07:00 | 8.2902 | 363.7869 | 0.80948 | 0.732 | 0.022 | 0.17741 | 0.32074 | 0 | 0 | 0 | 0 | 370.0154 | 0 | 0 | 0 | 0 | 0 | 1.8957 | 1.8074 | 0.068111 | 0.46081 | 0.83527 | 0 | 0 | 0 | 5.0673 | 0 | 0 | 3.0061 | 1.6 | 0.77538 | 0.04857 | 0.22211 | 0.36 | 0 | 0 | 16.091 | 0 | 0 | 0 | 16.091 | 0 | 0 | 370.0154 | 370.0154
| 16.05.2016 08:00 | 8.0284 | 461.0747 | 0.80948 | 0.732 | 0.022 | 0.10639 | 0.32074 | 0 | 0 | 0 | 0 | 467.1125 | 0 | 0 | 0 | 0 | 0 | 1.8957 | 1.8074 | 0.068111 | 0.27634 | 0.83527 | 0 | 0 | 0 | 4.8829 | 0 | 0 | 2.9171 | 1.6 | 0.77538 | 0.04857 | 0.1332 | 0.36 | 0 | 0 | 15.5787 | 0 | 0 | 0 | 15.5787 | 0 | 0 | 467.1125 | 467.1125
| 16.05.2016 09:00 | 7.5304 | 455.8286 | 0.80948 | 0.732 | 0.0053037 | 0 | 0.32074 | 0 | 0 | 0 | 0 | 461.4915 | 0 | 0 | 0 | 0 | 0 | 1.8957 | 1.8074 | 0.01642 | 0 | 0.83527 | 0 | 0 | 0 | 4.5548 | 0 | 0 | 2.7471 | 1.6 | 0.77538 | 0.011709 | 0 | 0.36 | 0 | 0 | 14.6886 | 0 | 0 | 0 | 14.6886 | 0 | 0 | 461.4915 | 461.4915
| 16.05.2016 10:00 | 7.2948 | 510.3199 | 0.80948 | 0.732 | 0 | 0 | 0.251 | 0 | 0 | 0 | 0 | 515.8223 | 0 | 0 | 0 | 0 | 0 | 1.8957 | 1.8074 | 0 | 0 | 0.65365 | 0 | 0 | 0 | 4.3568 | 0 | 0 | 2.6571 | 1.6 | 0.77538 | 0 | 0 | 0.28172 | 0 | 0 | 14.099 | 0 | 0 | 0 | 14.099 | 0 | 0 | 515.8223 | 515.8223
| 16.05.2016 11:00 | 6.9532 | 501.9252 | 0.80948 | 0.732 | 0 | 0 | 0.14144 | 0 | 0 | 0 | 0 | 507.1955 | 0 | 0 | 0 | 0 | 0 | 1.8957 | 1.8074 | 0 | 0 | 0.36832 | 0 | 0 | 0 | 4.0715 | 0 | 0 | 2.5341 | 1.6 | 0.77538 | 0 | 0 | 0.15875 | 0 | 0 | 13.545 | 0 | 0 | 0 | 13.545 | 0 | 0 | 507.1955 | 507.1955
| 16.05.2016 12:00 | 6.7085 | 495.1051 | 0.80948 | 0.732 | 0 | 0 | 0.067727 | 0 | 0 | 0 | 0 | 500.2044 | 0 | 0 | 0 | 0 | 0 | 1.8957 | 1.8074 | 0 | 0 | 0.17637 | 0 | 0 | 0 | 3.8795 | 0 | 0 | 2.4514 | 1.6 | 0.77538 | 0 | 0 | 0.076016 | 0 | 0 | 13.2791 | 0 | 0 | 0 | 13.2791 | 0 | 0 | 500.2044 | 500.2044
| 16.05.2016 13:00 | 6.7879 | 470.7739 | 0.80948 | 0.732 | 0 | 0 | 0.080478 | 0 | 0 | 0 | 0 | 475.9398 | 0 | 0 | 0 | 0 | 0 | 1.8957 | 1.8074 | 0 | 0 | 0.20958 | 0 | 0 | 0 | 3.9127 | 0 | 0 | 2.4657 | 1.6 | 0.77538 | 0 | 0 | 0.090328 | 0 | 0 | 13.0994 | 0 | 0 | 0 | 13.0994 | 0 | 0 | 475.9398 | 475.9398
| 16.05.2016 14:00 | 6.6602 | 464.3582 | 0.80948 | 0.732 | 0 | 0 | 0.049301 | 0 | 0 | 0 | 0 | 469.4277 | 0 | 0 | 0 | 0 | 0 | 1.8957 | 1.8074 | 0 | 0 | 0.12839 | 0 | 0 | 0 | 3.8315 | 0 | 0 | 2.4307 | 1.6 | 0.77538 | 0 | 0 | 0.055335 | 0 | 0 | 13.1626 | 0 | 0 | 0 | 13.1626 | 0 | 0 | 469.4277 | 469.4276
| 16.05.2016 15:00 | 7.0032 | 436.9283 | 0.80948 | 0.732 | 0 | 0 | 0.14808 | 0 | 0 | 0 | 0 | 442.2419 | 0 | 0 | 0 | 0 | 0 | 1.8957 | 1.8074 | 0 | 0 | 0.38563 | 0 | 0 | 0 | 4.0888 | 0 | 0 | 2.5416 | 1.6 | 0.77538 | 0 | 0 | 0.16621 | 0 | 0 | 13.5263 | 0 | 0 | 0 | 13.5263 | 0 | 0 | 442.2419 | 442.2419
| 16.05.2016 16:00 | 7.373 | 278.7292 | 0.80948 | 0.732 | 0 | 0 | 0.26677 | 0 | 0 | 0 | 0 | 284.294 | 0 | 0 | 0 | 0 | 0 | 1.8957 | 1.8074 | 0 | 0 | 0.69471 | 0 | 0 | 0 | 4.3979 | 0 | 0 | 2.6748 | 1.6 | 0.77538 | 0 | 0 | 0.29942 | 0 | 0 | 14.2359 | 0 | 0 | 0 | 14.2359 | 0 | 0 | 284.294 | 284.294
| 16.05.2016 17:00 | 7.5816 | 382.359 | 0.80948 | 0.732 | 0.0099013 | 0 | 0.32074 | 0 | 0 | 0 | 0 | 388.0685 | 0 | 0 | 0 | 0 | 0 | 1.8957 | 1.8074 | 0.030654 | 0 | 0.83527 | 0 | 0 | 0 | 4.5691 | 0 | 0 | 2.7572 | 1.6 | 0.77538 | 0.02186 | 0 | 0.36 | 0 | 0 | 14.9838 | 0 | 0 | 0 | 14.9838 | 0 | 0 | 388.0685 | 388.0685
| 16.05.2016 18:00 | 7.7433 | 380.6665 | 0.80948 | 0.732 | 0.022 | 0.037204 | 0.32074 | 0 | 0 | 0 | 0 | 386.4883 | 0 | 0 | 0 | 0 | 0 | 1.8957 | 1.8074 | 0.068111 | 0.096634 | 0.83527 | 0 | 0 | 0 | 4.7032 | 0 | 0 | 2.8305 | 1.6 | 0.77538 | 0.04857 | 0.046578 | 0.36 | 0 | 0 | 15.6089 | 0 | 0 | 0 | 15.6089 | 0 | 0 | 386.4883 | 386.4883
| 16.05.2016 19:00 | 8.0226 | 344.2242 | 0.80948 | 0.732 | 0 | 0.15488 | 0.32074 | 0 | 0 | 0 | 0 | 350.2297 | 0 | 0 | 0 | 0 | 0 | 1.8957 | 1.8074 | 0 | 0.40227 | 0.83527 | 0 | 0 | 0 | 4.9407 | 0 | 0 | 2.9293 | 1.6 | 0.77538 | 0 | 0.1939 | 0.36 | 0 | 0 | 16.0162 | 0 | 0 | 0 | 16.0162 | 0 | 0 | 350.2297 | 350.2297
| 16.05.2016 20:00 | 7.8074 | 262.7779 | 0.80948 | 0.732 | 0.022 | 0.062924 | 0.32074 | 0 | 0 | 0 | 0 | 268.6381 | 0 | 0 | 0 | 0 | 0 | 1.8957 | 1.8074 | 0.068111 | 0.16344 | 0.83527 | 0 | 0 | 0 | 4.77 | 0 | 0 | 2.8627 | 1.6 | 0.77538 | 0.04857 | 0.078778 | 0.36 | 0 | 0 | 15.8623 | 0 | 0 | 0 | 15.8623 | 0 | 0 | 268.6381 | 268.6381
| 16.05.2016 21:00 | 7.2331 | 273.0979 | 0.80948 | 0.732 | 0 | 0 | 0.24551 | 0 | 0 | 0 | 0 | 278.544 | 0 | 0 | 0 | 0 | 0 | 1.8957 | 1.8074 | 0 | 0 | 0.63936 | 0 | 0 | 0 | 4.3425 | 0 | 0 | 2.6509 | 1.6 | 0.77538 | 0 | 0 | 0.27556 | 0 | 0 | 14.46 | 0 | 0 | 0 | 14.46 | 0 | 0 | 278.544 | 278.544
| 16.05.2016 22:00 | 6.0653 | 307.8714 | 0.80948 | 0.58294 | 0 | 0 | 0 | 0 | 0 | 0 | 0 | 312.5443 | 0 | 0 | 0 | 0 | 0 | 1.8957 | 1.4394 | 0 | 0 | 0 | 0 | 0 | 0 | 3.3351 | 0 | 0 | 2.2175 | 1.6 | 0.61749 | 0 | 0 | 0 | 0 | 0 | 11.8775 | 0 | 0 | 0 | 11.8775 | 0 | 0 | 312.5443 | 312.5443
| 16.05.2016 23:00 | 5.1304 | 268.5762 | 0.80948 | 0.21432 | 0 | 0 | 0 | 0 | 0 | 0 | 0 | 272.6828 | 0 | 0 | 0 | 0 | 0 | 1.8957 | 0.52917 | 0 | 0 | 0 | 0 | 0 | 0 | 2.4249 | 0 | 0 | 1.827 | 1.6 | 0.22702 | 0 | 0 | 0 | 0 | 0 | 8.6113 | 0 | 0 | 0 | 8.6113 | 0 | 0 | 272.6828 | 272.6828
| 17.05.2016 00:00 | 4.872 | 242.135 | 0.80948 | 0.08011 | 0 | 0 | 0 | 0 | 0 | 0 | 0 | 246.1174 | 0 | 0 | 0 | 0 | 0 | 1.8957 | 0.1978 | 0 | 0 | 0 | 0 | 0 | 0 | 2.0935 | 0 | 0 | 1.6849 | 1.6 | 0.084857 | 0 | 0 | 0 | 0 | 0 | 6.9265 | 0 | 0 | 0 | 6.9265 | 0 | 0 | 246.1174 | 246.1174
| 17.05.2016 01:00 | 5.153 | 262.3116 | 0.80948 | 0.18092 | 0 | 0 | 0 | 0 | 0 | 0 | 0 | 266.4743 | 0 | 0 | 0 | 0 | 0 | 1.8957 | 0.44672 | 0 | 0 | 0 | 0 | 0 | 0 | 2.3425 | 0 | 0 | 1.7916 | 1.6 | 0.19164 | 0 | 0 | 0 | 0 | 0 | 7.5614 | 0 | 0 | 0 | 7.5614 | 0 | 0 | 266.4743 | 266.4743
| 17.05.2016 02:00 | 5.4132 | 260.3287 | 0.80948 | 0.25128 | 0 | 0 | 0 | 0 | 0 | 0 | 0 | 264.6812 | 0 | 0 | 0 | 0 | 0 | 1.8957 | 0.62044 | 0 | 0 | 0 | 0 | 0 | 0 | 2.5162 | 0 | 0 | 1.8662 | 1.6 | 0.26617 | 0 | 0 | 0 | 0 | 0 | 7.3384 | 0 | 0 | 0 | 7.3384 | 0 | 0 | 264.6812 | 264.6812
| 17.05.2016 03:00 | 6.1577 | 253.8859 | 0.80948 | 0.49234 | 0 | 0 | 0 | 0 | 0 | 0 | 0 | 258.7418 | 0 | 0 | 0 | 0 | 0 | 1.8957 | 1.2157 | 0 | 0 | 0 | 0 | 0 | 0 | 3.1114 | 0 | 0 | 2.1215 | 1.6 | 0.52151 | 0 | 0 | 0 | 0 | 0 | 8.154 | 0 | 0 | 0 | 8.154 | 0 | 0 | 258.7418 | 258.7418
| 17.05.2016 04:00 | 7.5074 | 238.8727 | 0.80948 | 0.732 | 0 | 0 | 0.21211 | 0 | 0 | 0 | 0 | 244.6265 | 0 | 0 | 0 | 0 | 0 | 1.8957 | 1.8074 | 0 | 0 | 0.55236 | 0 | 0 | 0 | 4.2555 | 0 | 0 | 2.6134 | 1.6 | 0.77538 | 0 | 0 | 0.23807 | 0 | 0 | 10.8496 | 0 | 0 | 0 | 10.8496 | 0 | 0 | 244.6265 | 244.6265
| 17.05.2016 05:00 | 9.5925 | 218.5244 | 0.80948 | 0.732 | 0.022 | 0.39938 | 0.32074 | 0 | 0 | 0 | 0 | 225.8333 | 0 | 0 | 0 | 0.13016 | 0 | 1.8957 | 1.8074 | 0.068111 | 1.0373 | 0.83527 | 0 | 0 | 0 | 5.774 | 0.11714 | 0 | 3.4011 | 1.6 | 0.77538 | 0.04857 | 0.5 | 0.36 | 0 | 0 | 15.9764 | 0 | 0 | 0 | 15.9764 | 0 | 0 | 225.8333 | 225.8333
| 17.05.2016 06:00 | 10.1318 | 197.792 | 0.80948 | 0.732 | 0.022 | 0.39938 | 0.32074 | 0 | 0 | 0 | 0 | 205.6402 | 0 | 0 | 0 | 0.32288 | 0 | 1.8957 | 1.8074 | 0.068111 | 1.0373 | 0.83527 | 0 | 0 | 0 | 5.9667 | 0.29059 | 0 | 3.5745 | 1.6 | 0.77538 | 0.04857 | 0.5 | 0.36 | 0 | 0 | 16.8678 | 0 | 0 | 0 | 16.8678 | 0 | 0 | 205.6402 | 205.6402
| 17.05.2016 07:00 | 10.0702 | 212.5257 | 0.80948 | 0.732 | 0.022 | 0.39938 | 0.32074 | 0 | 0 | 0 | 0 | 220.3124 | 0 | 0 | 0 | 0.29523 | 0 | 1.8957 | 1.8074 | 0.068111 | 1.0373 | 0.83527 | 0 | 0 | 0 | 5.9391 | 0.26571 | 0 | 3.5497 | 1.6 | 0.77538 | 0.04857 | 0.5 | 0.36 | 0 | 0 | 16.342 | 0 | 0 | 0 | 16.342 | 0 | 0 | 220.3124 | 220.3123
| 17.05.2016 08:00 | 9.4217 | 268.1749 | 0.80948 | 0.732 | 0.022 | 0.39938 | 0.32074 | 0 | 0 | 0 | 0 | 275.313 | 0 | 0 | 0 | 0.066924 | 0 | 1.8957 | 1.8074 | 0.068111 | 1.0373 | 0.83527 | 0 | 0 | 0 | 5.7108 | 0.060231 | 0 | 3.3442 | 1.6 | 0.77538 | 0.04857 | 0.5 | 0.36 | 0 | 0 | 15.8216 | 0 | 0 | 0 | 15.8216 | 0 | 0 | 275.313 | 275.313
| 17.05.2016 09:00 | 8.804 | 264.8341 | 0.80948 | 0.732 | 0 | 0.32142 | 0.32074 | 0 | 0 | 0 | 0 | 271.4544 | 0 | 0 | 0 | 0 | 0 | 1.8957 | 1.8074 | 0 | 0.83485 | 0.83527 | 0 | 0 | 0 | 5.3733 | 0 | 0 | 3.1378 | 1.6 | 0.77538 | 0 | 0.4024 | 0.36 | 0 | 0 | 14.9174 | 0 | 0 | 0 | 14.9174 | 0 | 0 | 271.4544 | 271.4544
| 17.05.2016 10:00 | 8.3132 | 223.4169 | 0.80948 | 0.732 | 0 | 0.18794 | 0.32074 | 0 | 0 | 0 | 0 | 229.68 | 0 | 0 | 0 | 0 | 0 | 1.8957 | 1.8074 | 0 | 0.48815 | 0.83527 | 0 | 0 | 0 | 5.0266 | 0 | 0 | 2.9707 | 1.6 | 0.77538 | 0 | 0.23529 | 0.36 | 0 | 0 | 14.3186 | 0 | 0 | 0 | 14.3186 | 0 | 0 | 229.68 | 229.68
| 17.05.2016 11:00 | 7.946 | 192.341 | 0.80948 | 0.732 | 0.022 | 0.044513 | 0.32074 | 0 | 0 | 0 | 0 | 198.3582 | 0 | 0 | 0 | 0 | 0 | 1.8957 | 1.8074 | 0.068111 | 0.11562 | 0.83527 | 0 | 0 | 0 | 4.7221 | 0 | 0 | 2.8397 | 1.6 | 0.77538 | 0.04857 | 0.055728 | 0.36 | 0 | 0 | 13.7559 | 0 | 0 | 0 | 13.7559 | 0 | 0 | 198.3582 | 198.3582
| 17.05.2016 12:00 | 7.7116 | 178.0634 | 0.80948 | 0.732 | 0.011108 | 0 | 0.32074 | 0 | 0 | 0 | 0 | 183.9016 | 0 | 0 | 0 | 0 | 0 | 1.8957 | 1.8074 | 0.03439 | 0 | 0.83527 | 0 | 0 | 0 | 4.5728 | 0 | 0 | 2.7599 | 1.6 | 0.77538 | 0.024523 | 0 | 0.36 | 0 | 0 | 13.4859 | 0 | 0 | 0 | 13.4859 | 0 | 0 | 183.9016 | 183.9016
| 17.05.2016 13:00 | 7.604 | 172.4268 | 0.80948 | 0.732 | 0 | 0 | 0.30507 | 0 | 0 | 0 | 0 | 178.1843 | 0 | 0 | 0 | 0 | 0 | 1.8957 | 1.8074 | 0 | 0 | 0.79445 | 0 | 0 | 0 | 4.4976 | 0 | 0 | 2.7178 | 1.6 | 0.77538 | 0 | 0 | 0.34241 | 0 | 0 | 13.3035 | 0 | 0 | 0 | 13.3035 | 0 | 0 | 178.1843 | 178.1843
| 17.05.2016 14:00 | 7.5448 | 182.8708 | 0.80948 | 0.732 | 0 | 0 | 0.2923 | 0 | 0 | 0 | 0 | 188.5818 | 0 | 0 | 0 | 0 | 0 | 1.8957 | 1.8074 | 0 | 0 | 0.76121 | 0 | 0 | 0 | 4.4644 | 0 | 0 | 2.7035 | 1.6 | 0.77538 | 0 | 0 | 0.32808 | 0 | 0 | 13.3677 | 0 | 0 | 0 | 13.3677 | 0 | 0 | 188.5818 | 188.5818
| 17.05.2016 15:00 | 7.6231 | 187.7609 | 0.80948 | 0.732 | 0 | 0 | 0.32018 | 0 | 0 | 0 | 0 | 193.5223 | 0 | 0 | 0 | 0 | 0 | 1.8957 | 1.8074 | 0 | 0 | 0.83379 | 0 | 0 | 0 | 4.5369 | 0 | 0 | 2.7347 | 1.6 | 0.77538 | 0 | 0 | 0.35936 | 0 | 0 | 13.7371 | 0 | 0 | 0 | 13.7371 | 0 | 0 | 193.5223 | 193.5223
| 17.05.2016 16:00 | 7.8706 | 131.9221 | 0.80948 | 0.732 | 0 | 0.076737 | 0.32074 | 0 | 0 | 0 | 0 | 137.8537 | 0 | 0 | 0 | 0 | 0 | 1.8957 | 1.8074 | 0 | 0.19932 | 0.83527 | 0 | 0 | 0 | 4.7377 | 0 | 0 | 2.8314 | 1.6 | 0.77538 | 0 | 0.09607 | 0.36 | 0 | 0 | 14.4578 | 0 | 0 | 0 | 14.4578 | 0 | 0 | 137.8537 | 137.8538
| 17.05.2016 17:00 | 7.9588 | 104.5751 | 0.80948 | 0.732 | 0 | 0.11387 | 0.32074 | 0 | 0 | 0 | 0 | 110.5578 | 0 | 0 | 0 | 0 | 0 | 1.8957 | 1.8074 | 0 | 0.29576 | 0.83527 | 0 | 0 | 0 | 4.8342 | 0 | 0 | 2.8779 | 1.6 | 0.77538 | 0 | 0.14255 | 0.36 | 0 | 0 | 15.2174 | 0 | 0 | 0 | 15.2174 | 0 | 0 | 110.5578 | 110.5578
| 17.05.2016 18:00 | 8.1239 | 80.9942 | 0.80948 | 0.732 | 0 | 0.17353 | 0.32074 | 0 | 0 | 0 | 0 | 87.0824 | 0 | 0 | 0 | 0 | 0 | 1.8957 | 1.8074 | 0 | 0.45072 | 0.83527 | 0 | 0 | 0 | 4.9891 | 0 | 0 | 2.9526 | 1.6 | 0.77538 | 0 | 0.21725 | 0.36 | 0 | 0 | 15.8522 | 0 | 0 | 0 | 15.8522 | 0 | 0 | 87.0824 | 87.0824
| 17.05.2016 19:00 | 8.1933 | 71.726 | 0.80948 | 0.732 | 0 | 0.2021 | 0.32074 | 0 | 0 | 0 | 0 | 77.855 | 0 | 0 | 0 | 0 | 0 | 1.8957 | 1.8074 | 0 | 0.52494 | 0.83527 | 0 | 0 | 0 | 5.0633 | 0 | 0 | 2.9884 | 1.6 | 0.77538 | 0 | 0.25302 | 0.36 | 0 | 0 | 16.2657 | 0 | 0 | 0 | 16.2657 | 0 | 0 | 77.855 | 77.855
| 17.05.2016 20:00 | 7.894 | 69.5895 | 0.80948 | 0.732 | 0 | 0.1287 | 0.32074 | 0 | 0 | 0 | 0 | 75.4925 | 0 | 0 | 0 | 0 | 0 | 1.8957 | 1.8074 | 0 | 0.33429 | 0.83527 | 0 | 0 | 0 | 4.8727 | 0 | 0 | 2.8965 | 1.6 | 0.77538 | 0 | 0.16113 | 0.36 | 0 | 0 | 16.1094 | 0 | 0 | 0 | 16.1094 | 0 | 0 | 75.4925 | 75.4925
| 17.05.2016 21:00 | 6.94 | 87.2071 | 0.80948 | 0.732 | 0 | 0 | 0.17325 | 0 | 0 | 0 | 0 | 92.4324 | 0 | 0 | 0 | 0 | 0 | 1.8957 | 1.8074 | 0 | 0 | 0.45116 | 0 | 0 | 0 | 4.1543 | 0 | 0 | 2.5698 | 1.6 | 0.77538 | 0 | 0 | 0.19445 | 0 | 0 | 14.6851 | 0 | 0 | 0 | 14.6851 | 0 | 0 | 92.4324 | 92.4324
| 17.05.2016 22:00 | 5.9428 | 85.8665 | 0.80948 | 0.55369 | 0 | 0 | 0 | 0 | 0 | 0 | 0 | 90.4461 | 0 | 0 | 0 | 0 | 0 | 1.8957 | 1.3671 | 0 | 0 | 0 | 0 | 0 | 0 | 3.2629 | 0 | 0 | 2.1865 | 1.6 | 0.5865 | 0 | 0 | 0 | 0 | 0 | 12.062 | 0 | 0 | 0 | 12.062 | 0 | 0 | 90.4461 | 90.4461
| 17.05.2016 23:00 | 5.1165 | 62.305 | 0.80948 | 0.21438 | 0 | 0 | 0 | 0 | 0 | 0 | 0 | 66.3977 | 0 | 0 | 0 | 0 | 0 | 1.8957 | 0.52932 | 0 | 0 | 0 | 0 | 0 | 0 | 2.4251 | 0 | 0 | 1.8271 | 1.6 | 0.22708 | 0 | 0 | 0 | 0 | 0 | 8.7451 | 0 | 0 | 0 | 8.7451 | 0 | 0 | 66.3977 | 66.3977
| 18.05.2016 00:00 | 3.5745 | 43.1418 | 0.6261 | 0 | 0 | 0 | 0 | 0 | 0 | 0 | 0 | 46.0902 | 0 | 0 | 0 | 0 | 0 | 1.4663 | 0 | 0 | 0 | 0 | 0 | 0 | 0 | 1.4663 | 0 | 0 | 1.2375 | 1.2375 | 0 | 0 | 0 | 0 | 0 | 0 | 4.9719 | 0 | 0 | 0 | 4.9719 | 0 | 0 | 46.0902 | 46.0902
| 18.05.2016 01:00 | 3.7355 | 47.1084 | 0.65169 | 0 | 0 | 0 | 0 | 0 | 0 | 0 | 0 | 50.1922 | 0 | 0 | 0 | 0 | 0 | 1.5262 | 0 | 0 | 0 | 0 | 0 | 0 | 0 | 1.5262 | 0 | 0 | 1.2881 | 1.2881 | 0 | 0 | 0 | 0 | 0 | 0 | 4.9506 | 0 | 0 | 0 | 4.9506 | 0 | 0 | 50.1922 | 50.1922
| 18.05.2016 02:00 | 3.9326 | 40.8283 | 0.68063 | 0 | 0 | 0 | 0 | 0 | 0 | 0 | 0 | 44.0803 | 0 | 0 | 0 | 0 | 0 | 1.594 | 0 | 0 | 0 | 0 | 0 | 0 | 0 | 1.594 | 0 | 0 | 1.3453 | 1.3453 | 0 | 0 | 0 | 0 | 0 | 0 | 4.881 | 0 | 0 | 0 | 4.881 | 0 | 0 | 44.0803 | 44.0803
| 18.05.2016 03:00 | 4.6366 | 45.5536 | 0.80095 | 0 | 0 | 0 | 0 | 0 | 0 | 0 | 0 | 49.3893 | 0 | 0 | 0 | 0 | 0 | 1.8758 | 0 | 0 | 0 | 0 | 0 | 0 | 0 | 1.8758 | 0 | 0 | 1.5831 | 1.5831 | 0 | 0 | 0 | 0 | 0 | 0 | 5.5469 | 0 | 0 | 0 | 5.5469 | 0 | 0 | 49.3893 | 49.3893
| 18.05.2016 04:00 | 6.0498 | 31.8907 | 0.80948 | 0.45923 | 0 | 0 | 0 | 0 | 0 | 0 | 0 | 36.6718 | 0 | 0 | 0 | 0 | 0 | 1.8957 | 1.1339 | 0 | 0 | 0 | 0 | 0 | 0 | 3.0296 | 0 | 0 | 2.0864 | 1.6 | 0.48645 | 0 | 0 | 0 | 0 | 0 | 8.1109 | 0 | 0 | 0 | 8.1109 | 0 | 0 | 36.6718 | 36.6718
| 18.05.2016 05:00 | 8.1373 | 6.6145 | 0.80948 | 0.732 | 0 | 0.086723 | 0.32074 | 0 | 0 | 0 | 0 | 12.8029 | 0 | 0 | 0 | 0 | 0 | 1.8957 | 1.8074 | 0 | 0.22525 | 0.83527 | 0 | 0 | 0 | 4.7637 | 0 | 0 | 2.8439 | 1.6 | 0.77538 | 0 | 0.10857 | 0.36 | 0 | 0 | 12.5632 | 0 | 0 | 0 | 12.5632 | 0 | 0 | 12.8029 | 12.8029
| 18.05.2016 06:00 | 8.8007 | 0 | 0.80948 | 0.732 | 0 | 0.30213 | 0.32074 | 0 | 0 | 0 | 6.4133 | 0.22303 | 0 | 0 | 0 | 0 | 0 | 1.8957 | 1.8074 | 0 | 0.78475 | 0.83527 | 0 | 0 | 0 | 5.3232 | 0 | 0 | 3.1136 | 1.6 | 0.77538 | 0 | 0.37825 | 0.36 | 0 | 0 | 14.7278 | 0 | 0 | 0 | 14.7278 | 0 | 0 | 0.22303 | 0.22303
| 18.05.2016 07:00 | 8.1639 | 0 | 0.80948 | 0.732 | 0 | 0.13482 | 0.32074 | 0 | 0 | 0 | 6.1669 | 0 | 0 | 0 | 0 | 0 | 0 | 1.8957 | 1.8074 | 0 | 0.35019 | 0.83527 | 0 | 0 | 0 | 4.8886 | 0 | 0 | 2.9042 | 1.6 | 0.77538 | 0 | 0.16879 | 0.36 | 0 | 0 | 13.8315 | 0 | 0 | 0 | 13.8315 | 0 | 0 | 0 | 0
| 18.05.2016 08:00 | 7.559 | 0 | 0.80948 | 0.732 | 0 | 0 | 0.28437 | 0 | 0 | 0 | 5.7332 | 0 | 0 | 0 | 0 | 0 | 0 | 1.8957 | 1.8074 | 0 | 0 | 0.74054 | 0 | 0 | 0 | 4.4437 | 0 | 0 | 2.6945 | 1.6 | 0.77538 | 0 | 0 | 0.31917 | 0 | 0 | 12.8589 | 0 | 0 | 0 | 12.8589 | 0 | 0 | 0 | 0
| 18.05.2016 09:00 | 6.9243 | 0 | 0.80948 | 0.732 | 0 | 0 | 0.094033 | 0 | 0 | 0 | 5.2888 | 0 | 0 | 0 | 0 | 0 | 0 | 1.8957 | 1.8074 | 0 | 0 | 0.24488 | 0 | 0 | 0 | 3.948 | 0 | 0 | 2.4809 | 1.6 | 0.77538 | 0 | 0 | 0.10554 | 0 | 0 | 12.013 | 0 | 0 | 0 | 12.013 | 0 | 0 | 0 | 0
| 18.05.2016 10:00 | 6.438 | 0 | 0.80948 | 0.67353 | 0 | 0 | 0 | 0 | 0 | 0 | 4.9549 | 0 | 0 | 0 | 0 | 0 | 0 | 1.8957 | 1.663 | 0 | 0 | 0 | 0 | 0 | 0 | 3.5588 | 0 | 0 | 2.3134 | 1.6 | 0.71345 | 0 | 0 | 0 | 0 | 0 | 11.3496 | 0 | 0 | 0 | 11.3496 | 0 | 0 | 0 | 0
| 18.05.2016 11:00 | 5.9794 | 0 | 0.80948 | 0.5197 | 0 | 0 | 0 | 0 | 0 | 0 | 2.1411 | 2.5091 | 0 | 0 | 0 | 0 | 0 | 1.8957 | 1.2832 | 0 | 0 | 0 | 0 | 0 | 0 | 3.1789 | 0 | 0 | 2.1505 | 1.6 | 0.5505 | 0 | 0 | 0 | 0 | 0 | 10.6701 | 0 | 0 | 0 | 10.6701 | 0 | 0 | 2.5091 | 2.5091
| 18.05.2016 12:00 | 5.7239 | 0 | 0.80948 | 0.44145 | 0 | 0 | 0 | 0 | 0 | 0 | 3.9965 | 0.47648 | 0 | 0 | 0 | 0 | 0 | 1.8957 | 1.09 | 0 | 0 | 0 | 0 | 0 | 0 | 2.9857 | 0 | 0 | 2.0676 | 1.6 | 0.46761 | 0 | 0 | 0 | 0 | 0 | 10.3693 | 0 | 0 | 0 | 10.3693 | 0 | 0 | 0.47648 | 0.47648
| 18.05.2016 13:00 | 5.4419 | 0 | 0.80948 | 0.34949 | 0 | 0 | 0 | 0 | 0 | 0 | 4.2829 | 0 | 0 | 0 | 0 | 0 | 0 | 1.8957 | 0.86293 | 0 | 0 | 0 | 0 | 0 | 0 | 2.7587 | 0 | 0 | 1.9702 | 1.6 | 0.3702 | 0 | 0 | 0 | 0 | 0 | 10.0632 | 0 | 0 | 0 | 10.0632 | 0 | 0 | 0 | 0
| 18.05.2016 14:00 | 5.2959 | 0 | 0.80948 | 0.29647 | 0 | 0 | 0 | 0 | 0 | 0 | 4.1899 | 0 | 0 | 0 | 0 | 0 | 0 | 1.8957 | 0.73202 | 0 | 0 | 0 | 0 | 0 | 0 | 2.6278 | 0 | 0 | 1.914 | 1.6 | 0.31404 | 0 | 0 | 0 | 0 | 0 | 9.7277 | 0 | 0 | 0 | 9.7277 | 0 | 0 | 0 | 0
| 18.05.2016 15:00 | 5.242 | 0 | 0.80948 | 0.27968 | 0 | 0 | 0 | 0 | 0 | 0 | 4.1528 | 0 | 0 | 0 | 0 | 0 | 0 | 1.8957 | 0.69057 | 0 | 0 | 0 | 0 | 0 | 0 | 2.5863 | 0 | 0 | 1.8963 | 1.6 | 0.29626 | 0 | 0 | 0 | 0 | 0 | 9.8056 | 0 | 0 | 0 | 9.8056 | 0 | 0 | 0 | 0
| 18.05.2016 16:00 | 5.305 | 0 | 0.80948 | 0.30356 | 0 | 0 | 0 | 0 | 0 | 0 | 4.1919 | 0 | 0 | 0 | 0 | 0 | 0 | 1.8957 | 0.74954 | 0 | 0 | 0 | 0 | 0 | 0 | 2.6453 | 0 | 0 | 1.9216 | 1.6 | 0.32155 | 0 | 0 | 0 | 0 | 0 | 10.0716 | 0 | 0 | 0 | 10.0716 | 0 | 0 | 0 | 0
| 18.05.2016 17:00 | 5.4986 | 0 | 0.80948 | 0.37121 | 0 | 0 | 0 | 0 | 0 | 0 | 4.318 | 0 | 0 | 0 | 0 | 0 | 0 | 1.8957 | 0.91656 | 0 | 0 | 0 | 0 | 0 | 0 | 2.8123 | 0 | 0 | 1.9932 | 1.6 | 0.3932 | 0 | 0 | 0 | 0 | 0 | 10.6114 | 0 | 0 | 0 | 10.6114 | 0 | 0 | 0 | 0
| 18.05.2016 18:00 | 5.9177 | 2.3207 | 0.80948 | 0.51226 | 0 | 0 | 0 | 0 | 0 | 0 | 0 | 6.9167 | 0 | 0 | 0 | 0 | 0 | 1.8957 | 1.2648 | 0 | 0 | 0 | 0 | 0 | 0 | 3.1606 | 0 | 0 | 2.1426 | 1.6 | 0.54261 | 0 | 0 | 0 | 0 | 0 | 11.4196 | 0 | 0 | 0 | 11.4196 | 0 | 0 | 6.9167 | 6.9167
| 18.05.2016 19:00 | 6.0956 | 20.3812 | 0.80948 | 0.595 | 0 | 0 | 0 | 0 | 0 | 0 | 0 | 25.0723 | 0 | 0 | 0 | 0 | 0 | 1.8957 | 1.4691 | 0 | 0 | 0 | 0 | 0 | 0 | 3.3649 | 0 | 0 | 2.2303 | 1.6 | 0.63026 | 0 | 0 | 0 | 0 | 0 | 12.3191 | 0 | 0 | 0 | 12.3191 | 0 | 0 | 25.0723 | 25.0723
| 18.05.2016 20:00 | 6.1158 | 15.1871 | 0.80948 | 0.61159 | 0 | 0 | 0 | 0 | 0 | 0 | 0 | 19.8818 | 0 | 0 | 0 | 0 | 0 | 1.8957 | 1.5101 | 0 | 0 | 0 | 0 | 0 | 0 | 3.4058 | 0 | 0 | 2.2478 | 1.6 | 0.64783 | 0 | 0 | 0 | 0 | 0 | 12.5578 | 0 | 0 | 0 | 12.5578 | 0 | 0 | 19.8818 | 19.8818
| 18.05.2016 21:00 | 5.589 | 21.3424 | 0.80948 | 0.44802 | 0 | 0 | 0 | 0 | 0 | 0 | 0 | 25.6739 | 0 | 0 | 0 | 0 | 0 | 1.8957 | 1.1062 | 0 | 0 | 0 | 0 | 0 | 0 | 3.002 | 0 | 0 | 2.0746 | 1.6 | 0.47457 | 0 | 0 | 0 | 0 | 0 | 11.9534 | 0 | 0 | 0 | 11.9534 | 0 | 0 | 25.6739 | 25.6739
| 18.05.2016 22:00 | 4.4841 | 28.7737 | 0.80948 | 0.07465 | 0 | 0 | 0 | 0 | 0 | 0 | 0 | 32.3736 | 0 | 0 | 0 | 0 | 0 | 1.8957 | 0.18432 | 0 | 0 | 0 | 0 | 0 | 0 | 2.0801 | 0 | 0 | 1.6791 | 1.6 | 0.079073 | 0 | 0 | 0 | 0 | 0 | 9.6786 | 0 | 0 | 0 | 9.6786 | 0 | 0 | 32.3736 | 32.3736
| 18.05.2016 23:00 | 3.7487 | 32.4354 | 0.68005 | 0 | 0 | 0 | 0 | 0 | 0 | 0 | 0 | 35.5041 | 0 | 0 | 0 | 0 | 0 | 1.5926 | 0 | 0 | 0 | 0 | 0 | 0 | 0 | 1.5926 | 0 | 0 | 1.3442 | 1.3442 | 0 | 0 | 0 | 0 | 0 | 0 | 6.5692 | 0 | 0 | 0 | 6.5692 | 0 | 0 | 35.5041 | 35.5041
| 19.05.2016 00:00 | 2.5005 | 28.9808 | 0.43779 | 0 | 0 | 0 | 0 | 0 | 0 | 0 | 0 | 31.0435 | 0 | 0 | 0 | 0 | 0 | 1.0253 | 0 | 0 | 0 | 0 | 0 | 0 | 0 | 1.0253 | 0 | 0 | 0.86533 | 0.86533 | 0 | 0 | 0 | 0 | 0 | 0 | 3.4048 | 0 | 0 | 0 | 3.4048 | 0 | 0 | 31.0435 | 31.0435
| 19.05.2016 01:00 | 2.6142 | 18.2416 | 0.45585 | 0 | 0 | 0 | 0 | 0 | 0 | 0 | 0 | 20.4 | 0 | 0 | 0 | 0 | 0 | 1.0676 | 0 | 0 | 0 | 0 | 0 | 0 | 0 | 1.0676 | 0 | 0 | 0.90102 | 0.90102 | 0 | 0 | 0 | 0 | 0 | 0 | 3.3891 | 0 | 0 | 0 | 3.3891 | 0 | 0 | 20.4 | 20.4
| 19.05.2016 02:00 | 2.7538 | 12.8601 | 0.47636 | 0 | 0 | 0 | 0 | 0 | 0 | 0 | 0 | 15.1375 | 0 | 0 | 0 | 0 | 0 | 1.1156 | 0 | 0 | 0 | 0 | 0 | 0 | 0 | 1.1156 | 0 | 0 | 0.94156 | 0.94156 | 0 | 0 | 0 | 0 | 0 | 0 | 3.3404 | 0 | 0 | 0 | 3.3404 | 0 | 0 | 15.1375 | 15.1376
| 19.05.2016 03:00 | 3.2478 | 14.7462 | 0.56071 | 0 | 0 | 0 | 0 | 0 | 0 | 0 | 0 | 17.4333 | 0 | 0 | 0 | 0 | 0 | 1.3131 | 0 | 0 | 0 | 0 | 0 | 0 | 0 | 1.3131 | 0 | 0 | 1.1083 | 1.1083 | 0 | 0 | 0 | 0 | 0 | 0 | 3.7956 | 0 | 0 | 0 | 3.7956 | 0 | 0 | 17.4333 | 17.4333
| 19.05.2016 04:00 | 4.233 | 14.4176 | 0.80948 | 0 | 0 | 0 | 0 | 0 | 0 | 0 | 0 | 17.8411 | 0 | 0 | 0 | 0 | 0 | 1.8957 | 0 | 0 | 0 | 0 | 0 | 0 | 0 | 1.8957 | 0 | 0.14077 | 1.4592 | 1.6 | 0 | 0 | 0 | 0 | 0 | 0 | 5.5502 | 0 | 0 | 0 | 5.5502 | 0 | 0 | 17.8411 | 17.8411
| 19.05.2016 05:00 | 5.6836 | 4.4278 | 0.80948 | 0.732 | 0 | 0 | 0 | 0 | 0 | 0 | 0 | 8.57 | 0 | 0 | 0 | 0 | 0 | 1.8957 | 1.8074 | 0 | 0 | 0 | 0 | 0 | 0 | 3.7031 | 0 | 0.38922 | 1.9862 | 1.6 | 0.77538 | 0 | 0 | 0 | 0 | 0 | 8.5916 | 0 | 0 | 0 | 8.5916 | 0 | 0 | 8.57 | 8.57
| 19.05.2016 06:00 | 6.1401 | 0 | 0.80948 | 0.732 | 0 | 0 | 0.32074 | 0 | 0 | 0 | 3.5677 | 0.71019 | 0 | 0 | 0 | 0 | 0 | 1.8957 | 1.8074 | 0 | 0 | 0.83527 | 0 | 0 | 0 | 4.5384 | 0 | 0.56295 | 2.1724 | 1.6 | 0.77538 | 0 | 0 | 0.36 | 0 | 0 | 10.0687 | 0 | 0 | 0 | 10.0687 | 0 | 0 | 0.71019 | 0.71019
| 19.05.2016 07:00 | 5.6943 | 0 | 0.80948 | 0.732 | 0 | 0 | 0.32074 | 0 | 0 | 0 | 2.7911 | 1.041 | 0 | 0 | 0 | 0 | 0 | 1.8957 | 1.8074 | 0 | 0 | 0.83527 | 0 | 0 | 0 | 4.5384 | 0 | 0.70962 | 2.0258 | 1.6 | 0.77538 | 0 | 0 | 0.36 | 0 | 0 | 9.4526 | 0 | 0 | 0 | 9.4526 | 0 | 0 | 1.041 | 1.041
| 19.05.2016 08:00 | 5.2727 | 0 | 0.80948 | 0.732 | 0 | 0 | 0.32074 | 0 | 0 | 0 | 3.4105 | 0 | 0 | 0 | 0 | 0 | 0 | 1.8957 | 1.8074 | 0 | 0 | 0.83527 | 0 | 0 | 0 | 4.5384 | 0 | 0.85579 | 1.8796 | 1.6 | 0.77538 | 0 | 0 | 0.36 | 0 | 0 | 8.7917 | 0 | 0 | 0 | 8.7917 | 0 | 0 | 0 | 0
| 19.05.2016 09:00 | 4.8289 | 0 | 0.80948 | 0.732 | 0 | 0 | 0.32074 | 0 | 0 | 0 | 2.9666 | 0 | 0 | 0 | 0 | 0 | 0 | 1.8957 | 1.8074 | 0 | 0 | 0.83527 | 0 | 0 | 0 | 4.5384 | 0 | 1.0052 | 1.7302 | 1.6 | 0.77538 | 0 | 0 | 0.36 | 0 | 0 | 8.2141 | 0 | 0 | 0 | 8.2141 | 0 | 0 | 0 | 0
| 19.05.2016 10:00 | 4.4889 | 0 | 0.80948 | 0.732 | 0 | 0 | 0 | 0 | 0 | 0 | 2.9474 | 0 | 0 | 0 | 0 | 0 | 0 | 1.8957 | 1.8074 | 0 | 0 | 0 | 0 | 0 | 0 | 3.7031 | 0 | 0.76227 | 1.6131 | 1.6 | 0.77538 | 0 | 0 | 0 | 0 | 0 | 7.7617 | 0 | 0 | 0 | 7.7617 | 0 | 0 | 0 | 0
| 19.05.2016 11:00 | 4.1687 | 0 | 0.80948 | 0.732 | 0 | 0 | 0 | 0 | 0 | 0 | 2.3731 | 0.25406 | 0 | 0 | 0 | 0 | 0 | 1.8957 | 1.8074 | 0 | 0 | 0 | 0 | 0 | 0 | 3.7031 | 0 | 0.87604 | 1.4993 | 1.6 | 0.77538 | 0 | 0 | 0 | 0 | 0 | 7.298 | 0 | 0 | 0 | 7.298 | 0 | 0 | 0.25406 | 0.25406
| 19.05.2016 12:00 | 3.9898 | 0 | 0.80948 | 0 | 0 | 0 | 0 | 0 | 0 | 0 | 2.6855 | 0.49481 | 0 | 0 | 0 | 0 | 0 | 1.8957 | 0 | 0 | 0 | 0 | 0 | 0 | 0 | 1.8957 | 0 | 0.1587 | 1.4413 | 1.6 | 0 | 0 | 0 | 0 | 0 | 0 | 7.093 | 0 | 0 | 0 | 7.093 | 0 | 0 | 0.49481 | 0.49481
| 19.05.2016 13:00 | 3.7921 | 0 | 0.80948 | 0 | 0 | 0 | 0 | 0 | 0 | 0 | 2.2803 | 0.70233 | 0 | 0 | 0 | 0 | 0 | 1.8957 | 0 | 0 | 0 | 0 | 0 | 0 | 0 | 1.8957 | 0 | 0.22693 | 1.3731 | 1.6 | 0 | 0 | 0 | 0 | 0 | 0 | 6.8835 | 0 | 0 | 0 | 6.8835 | 0 | 0 | 0.70233 | 0.70233
| 19.05.2016 14:00 | 3.6906 | 0 | 0.80948 | 0 | 0 | 0 | 0 | 0 | 0 | 0 | 0.24429 | 2.6369 | 0 | 0 | 0 | 0 | 0 | 1.8957 | 0 | 0 | 0 | 0 | 0 | 0 | 0 | 1.8957 | 0 | 0.26598 | 1.334 | 1.6 | 0 | 0 | 0 | 0 | 0 | 0 | 6.6535 | 0 | 0 | 0 | 6.6535 | 0 | 0 | 2.6369 | 2.6369
| 19.05.2016 15:00 | 3.652 | 0 | 0.80948 | 0 | 0 | 0 | 0 | 0 | 0 | 0 | 0.13594 | 2.7066 | 0 | 0 | 0 | 0 | 0 | 1.8957 | 0 | 0 | 0 | 0 | 0 | 0 | 0 | 1.8957 | 0 | 0.27865 | 1.3213 | 1.6 | 0 | 0 | 0 | 0 | 0 | 0 | 6.7061 | 0 | 0 | 0 | 6.7061 | 0 | 0 | 2.7066 | 2.7066
| 19.05.2016 16:00 | 3.6948 | 3.6546 | 0.80948 | 0 | 0 | 0 | 0 | 0 | 0 | 0 | 0 | 6.54 | 0 | 0 | 0 | 0 | 0 | 1.8957 | 0 | 0 | 0 | 0 | 0 | 0 | 0 | 1.8957 | 0 | 0.26129 | 1.3387 | 1.6 | 0 | 0 | 0 | 0 | 0 | 0 | 6.887 | 0 | 0 | 0 | 6.887 | 0 | 0 | 6.54 | 6.54
| 19.05.2016 17:00 | 3.8287 | 3.2985 | 0.80948 | 0 | 0 | 0 | 0 | 0 | 0 | 0 | 0 | 6.3177 | 0 | 0 | 0 | 0 | 0 | 1.8957 | 0 | 0 | 0 | 0 | 0 | 0 | 0 | 1.8957 | 0 | 0.21164 | 1.3884 | 1.6 | 0 | 0 | 0 | 0 | 0 | 0 | 7.2555 | 0 | 0 | 0 | 7.2555 | 0 | 0 | 6.3177 | 6.3177
| 19.05.2016 18:00 | 4.1205 | 6.9197 | 0.80948 | 0 | 0 | 0 | 0 | 0 | 0 | 0 | 0 | 10.2307 | 0 | 0 | 0 | 0 | 0 | 1.8957 | 0 | 0 | 0 | 0 | 0 | 0 | 0 | 1.8957 | 0 | 0.10755 | 1.4924 | 1.6 | 0 | 0 | 0 | 0 | 0 | 0 | 7.8081 | 0 | 0 | 0 | 7.8081 | 0 | 0 | 10.2307 | 10.2307
| 19.05.2016 19:00 | 4.2412 | 36.9886 | 0.80948 | 0 | 0 | 0 | 0 | 0 | 0 | 0 | 0 | 40.4204 | 0 | 0 | 0 | 0 | 0 | 1.8957 | 0 | 0 | 0 | 0 | 0 | 0 | 0 | 1.8957 | 0 | 0.047456 | 1.5525 | 1.6 | 0 | 0 | 0 | 0 | 0 | 0 | 8.4232 | 0 | 0 | 0 | 8.4232 | 0 | 0 | 40.4204 | 40.4204
| 19.05.2016 20:00 | 4.2545 | 82.5097 | 0.80948 | 0 | 0 | 0 | 0 | 0 | 0 | 0 | 0 | 85.9547 | 0 | 0 | 0 | 0 | 0 | 1.8957 | 0 | 0 | 0 | 0 | 0 | 0 | 0 | 1.8957 | 0 | 0.035501 | 1.5645 | 1.6 | 0 | 0 | 0 | 0 | 0 | 0 | 8.588 | 0 | 0 | 0 | 8.588 | 0 | 0 | 85.9547 | 85.9547
| 19.05.2016 21:00 | 3.8857 | 84.398 | 0.80948 | 0 | 0 | 0 | 0 | 0 | 0 | 0 | 0 | 87.4742 | 0 | 0 | 0 | 0 | 0 | 1.8957 | 0 | 0 | 0 | 0 | 0 | 0 | 0 | 1.8957 | 0 | 0.15682 | 1.4432 | 1.6 | 0 | 0 | 0 | 0 | 0 | 0 | 8.1767 | 0 | 0 | 0 | 8.1767 | 0 | 0 | 87.4742 | 87.4742
| 19.05.2016 22:00 | 3.1178 | 98.3238 | 0.59091 | 0 | 0 | 0 | 0 | 0 | 0 | 0 | 0 | 100.8507 | 0 | 0 | 0 | 0 | 0 | 1.3839 | 0 | 0 | 0 | 0 | 0 | 0 | 0 | 1.3839 | 0 | 0 | 1.168 | 1.168 | 0 | 0 | 0 | 0 | 0 | 0 | 6.6245 | 0 | 0 | 0 | 6.6245 | 0 | 0 | 100.8507 | 100.8507
| 19.05.2016 23:00 | 2.6153 | 133.1912 | 0.47436 | 0 | 0 | 0 | 0 | 0 | 0 | 0 | 0 | 135.3321 | 0 | 0 | 0 | 0 | 0 | 1.1109 | 0 | 0 | 0 | 0 | 0 | 0 | 0 | 1.1109 | 0 | 0 | 0.93762 | 0.93762 | 0 | 0 | 0 | 0 | 0 | 0 | 4.4992 | 0 | 0 | 0 | 4.4992 | 0 | 0 | 135.3321 | 135.3321
| 20.05.2016 00:00 | 2.0334 | 186.1963 | 0.3579 | 0 | 0 | 0 | 0 | 0 | 0 | 0 | 0 | 187.8718 | 0 | 0 | 0 | 0 | 0 | 0.83817 | 0 | 0 | 0 | 0 | 0 | 0 | 0 | 0.83817 | 0 | 0 | 0.70742 | 0.70742 | 0 | 0 | 0 | 0 | 0 | 0 | 2.7418 | 0 | 0 | 0 | 2.7418 | 0 | 0 | 187.8718 | 187.8718
| 20.05.2016 01:00 | 2.0381 | 182.7946 | 0.36046 | 0 | 0 | 0 | 0 | 0 | 0 | 0 | 0 | 184.4722 | 0 | 0 | 0 | 0 | 0 | 0.84417 | 0 | 0 | 0 | 0 | 0 | 0 | 0 | 0.84417 | 0 | 0 | 0.71248 | 0.71248 | 0 | 0 | 0 | 0 | 0 | 0 | 2.7817 | 0 | 0 | 0 | 2.7817 | 0 | 0 | 184.4722 | 184.4722
| 20.05.2016 02:00 | 2.1301 | 158.615 | 0.37073 | 0 | 0 | 0 | 0 | 0 | 0 | 0 | 0 | 160.3744 | 0 | 0 | 0 | 0 | 0 | 0.86822 | 0 | 0 | 0 | 0 | 0 | 0 | 0 | 0.86822 | 0 | 0 | 0.73278 | 0.73278 | 0 | 0 | 0 | 0 | 0 | 0 | 2.6108 | 0 | 0 | 0 | 2.6108 | 0 | 0 | 160.3744 | 160.3744
| 20.05.2016 03:00 | 2.57 | 104.4553 | 0.44368 | 0 | 0 | 0 | 0 | 0 | 0 | 0 | 0 | 106.5816 | 0 | 0 | 0 | 0 | 0 | 1.0391 | 0 | 0 | 0 | 0 | 0 | 0 | 0 | 1.0391 | 0 | 0 | 0.87698 | 0.87698 | 0 | 0 | 0 | 0 | 0 | 0 | 2.9387 | 0 | 0 | 0 | 2.9387 | 0 | 0 | 106.5816 | 106.5816
| 20.05.2016 04:00 | 3.5451 | 47.6328 | 0.62168 | 0 | 0 | 0 | 0 | 0 | 0 | 0 | 0 | 50.5562 | 0 | 0 | 0 | 0 | 0 | 1.4559 | 0 | 0 | 0 | 0 | 0 | 0 | 0 | 1.4559 | 0 | 0 | 1.2288 | 1.2288 | 0 | 0 | 0 | 0 | 0 | 0 | 4.7953 | 0 | 0 | 0 | 4.7953 | 0 | 0 | 50.5562 | 50.5562
| 20.05.2016 05:00 | 4.7912 | 42.509 | 0.80948 | 0.066525 | 0 | 0 | 0 | 0 | 0 | 0 | 0 | 46.4242 | 0 | 0 | 0 | 0 | 0 | 1.8957 | 0.16426 | 0 | 0 | 0 | 0 | 0 | 0 | 2.06 | 0 | 0 | 1.6705 | 1.6 | 0.070467 | 0 | 0 | 0 | 0 | 0 | 7.3888 | 0 | 0 | 0 | 7.3888 | 0 | 0 | 46.4242 | 46.4242
| 20.05.2016 06:00 | 5.3975 | 55.9045 | 0.80948 | 0.27052 | 0 | 0 | 0 | 0 | 0 | 0 | 0 | 60.222 | 0 | 0 | 0 | 0 | 0 | 1.8957 | 0.66794 | 0 | 0 | 0 | 0 | 0 | 0 | 2.5637 | 0 | 0 | 1.8865 | 1.6 | 0.28655 | 0 | 0 | 0 | 0 | 0 | 8.337 | 0 | 0 | 0 | 8.337 | 0 | 0 | 60.222 | 60.222
| 20.05.2016 07:00 | 4.8709 | 43.4547 | 0.80948 | 0.13526 | 0 | 0 | 0 | 0 | 0 | 0 | 0 | 47.3808 | 0 | 0 | 0 | 0 | 0 | 1.8957 | 0.33398 | 0 | 0 | 0 | 0 | 0 | 0 | 2.2297 | 0 | 0 | 1.7433 | 1.6 | 0.14328 | 0 | 0 | 0 | 0 | 0 | 8.169 | 0 | 0 | 0 | 8.169 | 0 | 0 | 47.3808 | 47.3808
| 20.05.2016 08:00 | 4.3645 | 4.1743 | 0.78813 | 0 | 0 | 0 | 0 | 0 | 0 | 0 | 0 | 7.7506 | 0 | 0 | 0 | 0 | 0 | 1.8457 | 0 | 0 | 0 | 0 | 0 | 0 | 0 | 1.8457 | 0 | 0 | 1.5578 | 1.5578 | 0 | 0 | 0 | 0 | 0 | 0 | 7.2108 | 0 | 0 | 0 | 7.2108 | 0 | 0 | 7.7506 | 7.7506
| 20.05.2016 09:00 | 4.1304 | 14.4641 | 0.75039 | 0 | 0 | 0 | 0 | 0 | 0 | 0 | 0 | 17.8441 | 0 | 0 | 0 | 0 | 0 | 1.7574 | 0 | 0 | 0 | 0 | 0 | 0 | 0 | 1.7574 | 0 | 0 | 1.4832 | 1.4832 | 0 | 0 | 0 | 0 | 0 | 0 | 7.0865 | 0 | 0 | 0 | 7.0865 | 0 | 0 | 17.8441 | 17.8441
| 20.05.2016 10:00 | 3.6921 | 63.68 | 0.6756 | 0 | 0 | 0 | 0 | 0 | 0 | 0 | 0 | 66.6965 | 0 | 0 | 0 | 0 | 0 | 1.5822 | 0 | 0 | 0 | 0 | 0 | 0 | 0 | 1.5822 | 0 | 0 | 1.3354 | 1.3354 | 0 | 0 | 0 | 0 | 0 | 0 | 6.5524 | 0 | 0 | 0 | 6.5524 | 0 | 0 | 66.6965 | 66.6965
| 20.05.2016 11:00 | 3.5802 | 102.6685 | 0.6511 | 0 | 0 | 0 | 0 | 0 | 0 | 0 | 0 | 105.5976 | 0 | 0 | 0 | 0 | 0 | 1.5248 | 0 | 0 | 0 | 0 | 0 | 0 | 0 | 1.5248 | 0 | 0 | 1.287 | 1.287 | 0 | 0 | 0 | 0 | 0 | 0 | 6.1843 | 0 | 0 | 0 | 6.1843 | 0 | 0 | 105.5976 | 105.5976
| 20.05.2016 12:00 | 3.3545 | 157.439 | 0.61569 | 0 | 0 | 0 | 0 | 0 | 0 | 0 | 0 | 160.1778 | 0 | 0 | 0 | 0 | 0 | 1.4419 | 0 | 0 | 0 | 0 | 0 | 0 | 0 | 1.4419 | 0 | 0 | 1.217 | 1.217 | 0 | 0 | 0 | 0 | 0 | 0 | 6.0878 | 0 | 0 | 0 | 6.0878 | 0 | 0 | 160.1778 | 160.1778
| 20.05.2016 13:00 | 3.0067 | 130.2469 | 0.55409 | 0 | 0 | 0 | 0 | 0 | 0 | 0 | 0 | 132.6995 | 0 | 0 | 0 | 0 | 0 | 1.2976 | 0 | 0 | 0 | 0 | 0 | 0 | 0 | 1.2976 | 0 | 0 | 1.0952 | 1.0952 | 0 | 0 | 0 | 0 | 0 | 0 | 5.533 | 0 | 0 | 0 | 5.533 | 0 | 0 | 132.6995 | 132.6995
| 20.05.2016 14:00 | 2.9151 | 163.1455 | 0.53938 | 0 | 0 | 0 | 0 | 0 | 0 | 0 | 0 | 165.5212 | 0 | 0 | 0 | 0 | 0 | 1.2632 | 0 | 0 | 0 | 0 | 0 | 0 | 0 | 1.2632 | 0 | 0 | 1.0661 | 1.0661 | 0 | 0 | 0 | 0 | 0 | 0 | 5.4589 | 0 | 0 | 0 | 5.4589 | 0 | 0 | 165.5212 | 165.5212
| 20.05.2016 15:00 | 2.7073 | 179.9446 | 0.80948 | 0 | 0 | 0 | 0 | 0 | 0 | 0 | 0 | 181.8424 | 0 | 0 | 0 | 0 | 0 | 1.8957 | 0 | 0 | 0 | 0 | 0 | 0 | 0 | 1.8957 | 0 | 0.60743 | 0.99257 | 1.6 | 0 | 0 | 0 | 0 | 0 | 0 | 5.1755 | 0 | 0 | 0 | 5.1755 | 0 | 0 | 181.8424 | 181.8424
| 20.05.2016 16:00 | 2.8273 | 160.1335 | 0.80948 | 0 | 0 | 0 | 0 | 0 | 0 | 0 | 0 | 162.1514 | 0 | 0 | 0 | 0 | 0 | 1.8957 | 0 | 0 | 0 | 0 | 0 | 0 | 0 | 1.8957 | 0 | 0.57108 | 1.0289 | 1.6 | 0 | 0 | 0 | 0 | 0 | 0 | 5.2946 | 0 | 0 | 0 | 5.2946 | 0 | 0 | 162.1514 | 162.1514
| 20.05.2016 17:00 | 3.0238 | 230.1192 | 0.80948 | 0 | 0 | 0 | 0 | 0 | 0 | 0 | 0 | 232.3335 | 0 | 0 | 0 | 0 | 0 | 1.8957 | 0 | 0 | 0 | 0 | 0 | 0 | 0 | 1.8957 | 0 | 0.50534 | 1.0947 | 1.6 | 0 | 0 | 0 | 0 | 0 | 0 | 5.5519 | 0 | 0 | 0 | 5.5519 | 0 | 0 | 232.3335 | 232.3335
| 20.05.2016 18:00 | 3.316 | 270.8938 | 0.80948 | 0 | 0 | 0 | 0 | 0 | 0 | 0 | 0 | 273.4003 | 0 | 0 | 0 | 0 | 0 | 1.8957 | 0 | 0 | 0 | 0 | 0 | 0 | 0 | 1.8957 | 0 | 0.40209 | 1.1979 | 1.6 | 0 | 0 | 0 | 0 | 0 | 0 | 5.9893 | 0 | 0 | 0 | 5.9893 | 0 | 0 | 273.4003 | 273.4003
| 20.05.2016 19:00 | 3.4246 | 100.0047 | 0.80948 | 0 | 0 | 0 | 0 | 0 | 0 | 0 | 0 | 102.6198 | 0 | 0 | 0 | 0 | 0 | 1.8957 | 0 | 0 | 0 | 0 | 0 | 0 | 0 | 1.8957 | 0 | 0.35676 | 1.2432 | 1.6 | 0 | 0 | 0 | 0 | 0 | 0 | 6.4237 | 0 | 0 | 0 | 6.4237 | 0 | 0 | 102.6198 | 102.6198
| 20.05.2016 20:00 | 3.4715 | 72.6778 | 0.80948 | 0 | 0 | 0 | 0 | 0 | 0 | 0 | 0 | 75.3398 | 0 | 0 | 0 | 0 | 0 | 1.8957 | 0 | 0 | 0 | 0 | 0 | 0 | 0 | 1.8957 | 0 | 0.33037 | 1.2696 | 1.6 | 0 | 0 | 0 | 0 | 0 | 0 | 6.7474 | 0 | 0 | 0 | 6.7474 | 0 | 0 | 75.3398 | 75.3398
| 20.05.2016 21:00 | 3.2125 | 53.3781 | 0.60374 | 0 | 0 | 0 | 0 | 0 | 0 | 0 | 0 | 55.9869 | 0 | 0 | 0 | 0 | 0 | 1.4139 | 0 | 0 | 0 | 0 | 0 | 0 | 0 | 1.4139 | 0 | 0 | 1.1933 | 1.1933 | 0 | 0 | 0 | 0 | 0 | 0 | 6.6036 | 0 | 0 | 0 | 6.6036 | 0 | 0 | 55.9869 | 55.9869
| 20.05.2016 22:00 | 2.5909 | 26.7543 | 0.49434 | 0 | 0 | 0 | 0 | 0 | 0 | 0 | 0 | 28.8509 | 0 | 0 | 0 | 0 | 0 | 1.1577 | 0 | 0 | 0 | 0 | 0 | 0 | 0 | 1.1577 | 0 | 0 | 0.9771 | 0.9771 | 0 | 0 | 0 | 0 | 0 | 0 | 5.5409 | 0 | 0 | 0 | 5.5409 | 0 | 0 | 28.8509 | 28.8509
| 20.05.2016 23:00 | 2.1013 | 9.5402 | 0.38669 | 0 | 0 | 0 | 0 | 0 | 0 | 0 | 0 | 11.2548 | 0 | 0 | 0 | 0 | 0 | 0.9056 | 0 | 0 | 0 | 0 | 0 | 0 | 0 | 0.9056 | 0 | 0 | 0.76433 | 0.76433 | 0 | 0 | 0 | 0 | 0 | 0 | 3.7998 | 0 | 0 | 0 | 3.7998 | 0 | 0 | 11.2548 | 11.2548
| 21.05.2016 00:00 | 1.6376 | 26.5615 | 0.28992 | 0 | 0 | 0 | 0 | 0 | 0 | 0 | 0 | 27.9092 | 0 | 0 | 0 | 0 | 0 | 0.67898 | 0 | 0 | 0 | 0 | 0 | 0 | 0 | 0.67898 | 0 | 0 | 0.57306 | 0.57306 | 0 | 0 | 0 | 0 | 0 | 0 | 2.2671 | 0 | 0 | 0 | 2.2671 | 0 | 0 | 27.9092 | 27.9092
| 21.05.2016 01:00 | 1.6015 | 50.48 | 0.28597 | 0 | 0 | 0 | 0 | 0 | 0 | 0 | 0 | 51.7955 | 0 | 0 | 0 | 0 | 0 | 0.66971 | 0 | 0 | 0 | 0 | 0 | 0 | 0 | 0.66971 | 0 | 0 | 0.56523 | 0.56523 | 0 | 0 | 0 | 0 | 0 | 0 | 2.2999 | 0 | 0 | 0 | 2.2999 | 0 | 0 | 51.7955 | 51.7955
| 21.05.2016 02:00 | 1.705 | 6.5147 | 0.29858 | 0 | 0 | 0 | 0 | 0 | 0 | 0 | 0 | 7.921 | 0 | 0 | 0 | 0 | 0 | 0.69926 | 0 | 0 | 0 | 0 | 0 | 0 | 0 | 0.69926 | 0 | 0 | 0.59018 | 0.59018 | 0 | 0 | 0 | 0 | 0 | 0 | 2.1583 | 0 | 0 | 0 | 2.1583 | 0 | 0 | 7.921 | 7.921
| 21.05.2016 03:00 | 2.0539 | 0 | 0.35675 | 0 | 0 | 0 | 0 | 0 | 0 | 0 | 0.032838 | 1.6644 | 0 | 0 | 0 | 0 | 0 | 0.83547 | 0 | 0 | 0 | 0 | 0 | 0 | 0 | 0.83547 | 0 | 0 | 0.70514 | 0.70514 | 0 | 0 | 0 | 0 | 0 | 0 | 2.4286 | 0 | 0 | 0 | 2.4286 | 0 | 0 | 1.6644 | 1.6644
| 21.05.2016 04:00 | 2.6676 | 0 | 0.475 | 0 | 0 | 0 | 0 | 0 | 0 | 0 | 1.1036 | 1.089 | 0 | 0 | 0 | 0 | 0 | 1.1124 | 0 | 0 | 0 | 0 | 0 | 0 | 0 | 1.1124 | 0 | 0 | 0.93888 | 0.93888 | 0 | 0 | 0 | 0 | 0 | 0 | 3.9627 | 0 | 0 | 0 | 3.9627 | 0 | 0 | 1.089 | 1.089
| 21.05.2016 05:00 | 3.8321 | 6.193 | 0.68079 | 0 | 0 | 0 | 0 | 0 | 0 | 0 | 0 | 9.3442 | 0 | 0 | 0 | 0 | 0 | 1.5944 | 0 | 0 | 0 | 0 | 0 | 0 | 0 | 1.5944 | 0 | 0 | 1.3456 | 1.3456 | 0 | 0 | 0 | 0 | 0 | 0 | 6.1013 | 0 | 0 | 0 | 6.1013 | 0 | 0 | 9.3442 | 9.3442
| 21.05.2016 06:00 | 4.1717 | 3.3804 | 0.74679 | 0 | 0 | 0 | 0 | 0 | 0 | 0 | 0 | 6.8053 | 0 | 0 | 0 | 0 | 0 | 1.7489 | 0 | 0 | 0 | 0 | 0 | 0 | 0 | 1.7489 | 0 | 0 | 1.4761 | 1.4761 | 0 | 0 | 0 | 0 | 0 | 0 | 6.8828 | 0 | 0 | 0 | 6.8828 | 0 | 0 | 6.8053 | 6.8053
| 21.05.2016 07:00 | 3.8654 | 0 | 0.70652 | 0 | 0 | 0 | 0 | 0 | 0 | 0 | 3.1588 | 0 | 0 | 0 | 0 | 0 | 0 | 1.6546 | 0 | 0 | 0 | 0 | 0 | 0 | 0 | 1.6546 | 0 | 0 | 1.3965 | 1.3965 | 0 | 0 | 0 | 0 | 0 | 0 | 6.7445 | 0 | 0 | 0 | 6.7445 | 0 | 0 | 0 | 0
| 21.05.2016 08:00 | 3.4474 | 0 | 0.62882 | 0 | 0 | 0 | 0 | 0 | 0 | 0 | 1.3511 | 1.4675 | 0 | 0 | 0 | 0 | 0 | 1.4726 | 0 | 0 | 0 | 0 | 0 | 0 | 0 | 1.4726 | 0 | 0 | 1.2429 | 1.2429 | 0 | 0 | 0 | 0 | 0 | 0 | 5.9548 | 0 | 0 | 0 | 5.9548 | 0 | 0 | 1.4675 | 1.4675
| 21.05.2016 09:00 | 3.4043 | 21.8457 | 0.62051 | 0 | 0 | 0 | 0 | 0 | 0 | 0 | 0 | 24.6295 | 0 | 0 | 0 | 0 | 0 | 1.4532 | 0 | 0 | 0 | 0 | 0 | 0 | 0 | 1.4532 | 0 | 0 | 1.2265 | 1.2265 | 0 | 0 | 0 | 0 | 0 | 0 | 5.8521 | 0 | 0 | 0 | 5.8521 | 0 | 0 | 24.6295 | 24.6295
| 21.05.2016 10:00 | 2.9926 | 49.5702 | 0.55103 | 0 | 0 | 0 | 0 | 0 | 0 | 0 | 0 | 52.0118 | 0 | 0 | 0 | 0 | 0 | 1.2905 | 0 | 0 | 0 | 0 | 0 | 0 | 0 | 1.2905 | 0 | 0 | 1.0891 | 1.0891 | 0 | 0 | 0 | 0 | 0 | 0 | 5.4117 | 0 | 0 | 0 | 5.4117 | 0 | 0 | 52.0118 | 52.0118
| 21.05.2016 11:00 | 2.872 | 46.6053 | 0.52639 | 0 | 0 | 0 | 0 | 0 | 0 | 0 | 0 | 48.9509 | 0 | 0 | 0 | 0 | 0 | 1.2328 | 0 | 0 | 0 | 0 | 0 | 0 | 0 | 1.2328 | 0 | 0 | 1.0405 | 1.0405 | 0 | 0 | 0 | 0 | 0 | 0 | 5.1079 | 0 | 0 | 0 | 5.1079 | 0 | 0 | 48.9509 | 48.9509
| 21.05.2016 12:00 | 2.6317 | 55.9896 | 0.48892 | 0 | 0 | 0 | 0 | 0 | 0 | 0 | 0 | 58.1323 | 0 | 0 | 0 | 0 | 0 | 1.145 | 0 | 0 | 0 | 0 | 0 | 0 | 0 | 1.145 | 0 | 0 | 0.96638 | 0.96638 | 0 | 0 | 0 | 0 | 0 | 0 | 5.0289 | 0 | 0 | 0 | 5.0289 | 0 | 0 | 58.1323 | 58.1323
| 21.05.2016 13:00 | 2.6008 | 42.9497 | 0.47696 | 0 | 0 | 0 | 0 | 0 | 0 | 0 | 0 | 45.0736 | 0 | 0 | 0 | 0 | 0 | 1.117 | 0 | 0 | 0 | 0 | 0 | 0 | 0 | 1.117 | 0 | 0 | 0.94276 | 0.94276 | 0 | 0 | 0 | 0 | 0 | 0 | 4.5707 | 0 | 0 | 0 | 4.5707 | 0 | 0 | 45.0736 | 45.0736
| 21.05.2016 14:00 | 2.4917 | 31.0725 | 0.45969 | 0 | 0 | 0 | 0 | 0 | 0 | 0 | 0 | 33.1046 | 0 | 0 | 0 | 0 | 0 | 1.0766 | 0 | 0 | 0 | 0 | 0 | 0 | 0 | 1.0766 | 0 | 0 | 0.90861 | 0.90861 | 0 | 0 | 0 | 0 | 0 | 0 | 4.5097 | 0 | 0 | 0 | 4.5097 | 0 | 0 | 33.1046 | 33.1046
| 21.05.2016 15:00 | 2.3766 | 25.1234 | 0.43748 | 0 | 0 | 0 | 0 | 0 | 0 | 0 | 0 | 27.0624 | 0 | 0 | 0 | 0 | 0 | 1.0245 | 0 | 0 | 0 | 0 | 0 | 0 | 0 | 1.0245 | 0 | 0 | 0.86472 | 0.86472 | 0 | 0 | 0 | 0 | 0 | 0 | 4.2756 | 0 | 0 | 0 | 4.2756 | 0 | 0 | 27.0624 | 27.0624
| 21.05.2016 16:00 | 2.337 | 12.2387 | 0.43156 | 0 | 0 | 0 | 0 | 0 | 0 | 0 | 0 | 14.1441 | 0 | 0 | 0 | 0 | 0 | 1.0107 | 0 | 0 | 0 | 0 | 0 | 0 | 0 | 1.0107 | 0 | 0 | 0.85301 | 0.85301 | 0 | 0 | 0 | 0 | 0 | 0 | 4.3733 | 0 | 0 | 0 | 4.3733 | 0 | 0 | 14.1441 | 14.1441
| 21.05.2016 17:00 | 2.3808 | 2.8603 | 0.44105 | 0 | 0 | 0 | 0 | 0 | 0 | 0 | 0 | 4.8001 | 0 | 0 | 0 | 0 | 0 | 1.0329 | 0 | 0 | 0 | 0 | 0 | 0 | 0 | 1.0329 | 0 | 0 | 0.87178 | 0.87178 | 0 | 0 | 0 | 0 | 0 | 0 | 4.5857 | 0 | 0 | 0 | 4.5857 | 0 | 0 | 4.8001 | 4.8001
| 21.05.2016 18:00 | 2.5529 | 0 | 0.80948 | 0 | 0 | 0 | 0 | 0 | 0 | 0 | 1.7434 | 0 | 0 | 0 | 0 | 0 | 0 | 1.8957 | 0 | 0 | 0 | 0 | 0 | 0 | 0 | 1.8957 | 0 | 0.66355 | 0.93645 | 1.6 | 0 | 0 | 0 | 0 | 0 | 0 | 4.9473 | 0 | 0 | 0 | 4.9473 | 0 | 0 | 0 | 0
| 21.05.2016 19:00 | 2.6059 | 0 | 0.80948 | 0 | 0 | 0 | 0 | 0 | 0 | 0 | 1.7964 | 0 | 0 | 0 | 0 | 0 | 0 | 1.8957 | 0 | 0 | 0 | 0 | 0 | 0 | 0 | 1.8957 | 0 | 0.63697 | 0.96303 | 1.6 | 0 | 0 | 0 | 0 | 0 | 0 | 5.3056 | 0 | 0 | 0 | 5.3056 | 0 | 0 | 0 | 0
| 21.05.2016 20:00 | 2.7481 | 0 | 0.80948 | 0 | 0 | 0 | 0 | 0 | 0 | 0 | 1.9386 | 0 | 0 | 0 | 0 | 0 | 0 | 1.8957 | 0 | 0 | 0 | 0 | 0 | 0 | 0 | 1.8957 | 0 | 0.58383 | 1.0162 | 1.6 | 0 | 0 | 0 | 0 | 0 | 0 | 5.5733 | 0 | 0 | 0 | 5.5733 | 0 | 0 | 0 | 0
| 21.05.2016 21:00 | 2.58 | 1.7688 | 0.48916 | 0 | 0 | 0 | 0 | 0 | 0 | 0 | 0 | 3.8596 | 0 | 0 | 0 | 0 | 0 | 1.1456 | 0 | 0 | 0 | 0 | 0 | 0 | 0 | 1.1456 | 0 | 0 | 0.96687 | 0.96687 | 0 | 0 | 0 | 0 | 0 | 0 | 5.4559 | 0 | 0 | 0 | 5.4559 | 0 | 0 | 3.8596 | 3.8596
| 21.05.2016 22:00 | 2.1358 | 11.3236 | 0.40909 | 0 | 0 | 0 | 0 | 0 | 0 | 0 | 0 | 13.0503 | 0 | 0 | 0 | 0 | 0 | 0.95806 | 0 | 0 | 0 | 0 | 0 | 0 | 0 | 0.95806 | 0 | 0 | 0.80861 | 0.80861 | 0 | 0 | 0 | 0 | 0 | 0 | 4.579 | 0 | 0 | 0 | 4.579 | 0 | 0 | 13.0503 | 13.0503
| 21.05.2016 23:00 | 1.8327 | 29.4835 | 0.33515 | 0 | 0 | 0 | 0 | 0 | 0 | 0 | 0 | 30.9811 | 0 | 0 | 0 | 0 | 0 | 0.78489 | 0 | 0 | 0 | 0 | 0 | 0 | 0 | 0.78489 | 0 | 0 | 0.66245 | 0.66245 | 0 | 0 | 0 | 0 | 0 | 0 | 3.1417 | 0 | 0 | 0 | 3.1417 | 0 | 0 | 30.9811 | 30.9811
| 22.05.2016 00:00 | 1.387 | 59.7563 | 0.24213 | 0 | 0 | 0 | 0 | 0 | 0 | 0 | 0 | 60.9012 | 0 | 0 | 0 | 0 | 0 | 0.56706 | 0 | 0 | 0 | 0 | 0 | 0 | 0 | 0.56706 | 0 | 0 | 0.4786 | 0.4786 | 0 | 0 | 0 | 0 | 0 | 0 | 1.6665 | 0 | 0 | 0 | 1.6665 | 0 | 0 | 60.9012 | 60.9012
| 22.05.2016 01:00 | 1.5534 | 75.0856 | 0.26864 | 0 | 0 | 0 | 0 | 0 | 0 | 0 | 0 | 76.3703 | 0 | 0 | 0 | 0 | 0 | 0.62914 | 0 | 0 | 0 | 0 | 0 | 0 | 0 | 0.62914 | 0 | 0 | 0.53099 | 0.53099 | 0 | 0 | 0 | 0 | 0 | 0 | 1.6903 | 0 | 0 | 0 | 1.6903 | 0 | 0 | 76.3703 | 76.3703
| 22.05.2016 02:00 | 1.7527 | 81.9466 | 0.29661 | 0 | 0 | 0 | 0 | 0 | 0 | 0 | 0 | 83.4027 | 0 | 0 | 0 | 0 | 0 | 0.69463 | 0 | 0 | 0 | 0 | 0 | 0 | 0 | 0.69463 | 0 | 0 | 0.58627 | 0.58627 | 0 | 0 | 0 | 0 | 0 | 0 | 1.5859 | 0 | 0 | 0 | 1.5859 | 0 | 0 | 83.4027 | 83.4027
| 22.05.2016 03:00 | 2.2121 | 89.6922 | 0.3704 | 0 | 0 | 0 | 0 | 0 | 0 | 0 | 0 | 91.5339 | 0 | 0 | 0 | 0 | 0 | 0.86746 | 0 | 0 | 0 | 0 | 0 | 0 | 0 | 0.86746 | 0 | 0 | 0.73213 | 0.73213 | 0 | 0 | 0 | 0 | 0 | 0 | 1.7833 | 0 | 0 | 0 | 1.7833 | 0 | 0 | 91.5339 | 91.5339
| 22.05.2016 04:00 | 2.8251 | 0 | 0.48273 | 0 | 0 | 0 | 0 | 0 | 0 | 0 | 2.3424 | 0 | 79.0737 | 0 | 79.0737 | 0 | 0 | 1.1305 | 0 | 0 | 0 | 0 | 0 | 0 | 0 | 1.1305 | 0 | 0 | 0.95415 | 0.95415 | 0 | 0 | 0 | 0 | 0 | 0 | 2.9094 | 0 | 0 | 0 | 2.9094 | 0 | 79.0737 | 0 | 79.0737
| 22.05.2016 05:00 | 2.6965 | 97.5755 | 0.48497 | 0 | 0 | 0 | 0 | 0 | 0 | 0 | 0 | 99.7869 | 0 | 0 | 0 | 0 | 0 | 1.1358 | 0 | 0 | 0 | 0 | 0 | 0 | 0 | 1.1358 | 0 | 0 | 0.95858 | 0.95858 | 0 | 0 | 0 | 0 | 0 | 0 | 4.4732 | 0 | 0 | 0 | 4.4732 | 0 | 0 | 99.7869 | 99.7869
| 22.05.2016 06:00 | 3.0229 | 113.9498 | 0.54557 | 0 | 0 | 0 | 0 | 0 | 0 | 0 | 0 | 116.4271 | 0 | 0 | 0 | 0 | 0 | 1.2777 | 0 | 0 | 0 | 0 | 0 | 0 | 0 | 1.2777 | 0 | 0 | 1.0784 | 1.0784 | 0 | 0 | 0 | 0 | 0 | 0 | 5.0443 | 0 | 0 | 0 | 5.0443 | 0 | 0 | 116.4271 | 116.4271
| 22.05.2016 07:00 | 2.5662 | 0 | 0.48071 | 0 | 0 | 0 | 0 | 0 | 0 | 0 | 2.0855 | 0 | 64.5978 | 0 | 64.5978 | 0 | 0 | 1.1258 | 0 | 0 | 0 | 0 | 0 | 0 | 0 | 1.1258 | 0 | 0 | 0.95015 | 0.95015 | 0 | 0 | 0 | 0 | 0 | 0 | 4.9434 | 0 | 0 | 0 | 4.9434 | 0 | 64.5978 | 0 | 64.5978
| 22.05.2016 08:00 | 2.3263 | 0 | 0.43346 | 0 | 0 | 0 | 0 | 0 | 0 | 0 | 1.8928 | 0 | 66.8468 | 0 | 66.8468 | 0 | 0 | 1.0151 | 0 | 0 | 0 | 0 | 0 | 0 | 0 | 1.0151 | 0 | 0 | 0.85677 | 0.85677 | 0 | 0 | 0 | 0 | 0 | 0 | 4.3665 | 0 | 0 | 0 | 4.3665 | 0 | 66.8468 | 0 | 66.8468
| 22.05.2016 09:00 | 2.2847 | 0 | 0.42578 | 0 | 0 | 0 | 0 | 0 | 0 | 0 | 1.8589 | 0 | 121.3313 | 0 | 121.3313 | 0 | 0 | 0.99715 | 0 | 0 | 0 | 0 | 0 | 0 | 0 | 0.99715 | 0 | 0 | 0.8416 | 0.8416 | 0 | 0 | 0 | 0 | 0 | 0 | 4.2912 | 0 | 0 | 0 | 4.2912 | 0 | 121.3313 | 0 | 121.3313
| 22.05.2016 10:00 | 2.0702 | 0 | 0.38793 | 0 | 0 | 0 | 0 | 0 | 0 | 0 | 1.6823 | 0 | 234.4345 | 0 | 234.4345 | 0 | 0 | 0.9085 | 0 | 0 | 0 | 0 | 0 | 0 | 0 | 0.9085 | 0 | 0 | 0.76678 | 0.76678 | 0 | 0 | 0 | 0 | 0 | 0 | 3.9693 | 0 | 0 | 0 | 3.9693 | 0 | 234.4345 | 0 | 234.4345
| 22.05.2016 11:00 | 1.996 | 0 | 0.37189 | 0 | 0 | 0 | 0 | 0 | 0 | 0 | 1.6242 | 0 | 279.7641 | 0 | 279.7641 | 0 | 0 | 0.87093 | 0 | 0 | 0 | 0 | 0 | 0 | 0 | 0.87093 | 0 | 0 | 0.73506 | 0.73506 | 0 | 0 | 0 | 0 | 0 | 0 | 3.7467 | 0 | 0 | 0 | 3.7467 | 0 | 279.7641 | 0 | 279.7641
| 22.05.2016 12:00 | 1.9306 | 0 | 0.36124 | 0 | 0 | 0 | 0 | 0 | 0 | 0 | 1.5694 | 0 | 259.4157 | 0 | 259.4157 | 0 | 0 | 0.84599 | 0 | 0 | 0 | 0 | 0 | 0 | 0 | 0.84599 | 0 | 0 | 0.71402 | 0.71402 | 0 | 0 | 0 | 0 | 0 | 0 | 3.6898 | 0 | 0 | 0 | 3.6898 | 0 | 259.4157 | 0 | 259.4157
| 22.05.2016 13:00 | 1.8081 | 0 | 0.33703 | 0 | 0 | 0 | 0 | 0 | 0 | 0 | 1.4711 | 0 | 230.1254 | 0 | 230.1254 | 0 | 0 | 0.7893 | 0 | 0 | 0 | 0 | 0 | 0 | 0 | 0.7893 | 0 | 0 | 0.66617 | 0.66617 | 0 | 0 | 0 | 0 | 0 | 0 | 3.3536 | 0 | 0 | 0 | 3.3536 | 0 | 230.1254 | 0 | 230.1254
| 22.05.2016 14:00 | 1.7539 | 0 | 0.32826 | 0 | 0 | 0 | 0 | 0 | 0 | 0 | 1.4256 | 0 | 204.7831 | 0 | 204.7831 | 0 | 0 | 0.76876 | 0 | 0 | 0 | 0 | 0 | 0 | 0 | 0.76876 | 0 | 0 | 0.64883 | 0.64883 | 0 | 0 | 0 | 0 | 0 | 0 | 3.3093 | 0 | 0 | 0 | 3.3093 | 0 | 204.7831 | 0 | 204.7831
| 22.05.2016 15:00 | 1.6976 | 207.6667 | 0.31614 | 0 | 0 | 0 | 0 | 0 | 0 | 0 | 0 | 209.0481 | 0 | 0 | 0 | 0 | 0 | 0.74037 | 0 | 0 | 0 | 0 | 0 | 0 | 0 | 0.74037 | 0 | 0 | 0.62487 | 0.62487 | 0 | 0 | 0 | 0 | 0 | 0 | 3.1375 | 0 | 0 | 0 | 3.1375 | 0 | 0 | 209.0481 | 209.0481
| 22.05.2016 16:00 | 1.7957 | 155.9852 | 0.3312 | 0 | 0 | 0 | 0 | 0 | 0 | 0 | 0 | 157.4497 | 0 | 0 | 0 | 0 | 0 | 0.77564 | 0 | 0 | 0 | 0 | 0 | 0 | 0 | 0.77564 | 0 | 0 | 0.65464 | 0.65464 | 0 | 0 | 0 | 0 | 0 | 0 | 3.2082 | 0 | 0 | 0 | 3.2082 | 0 | 0 | 157.4497 | 157.4497
| 22.05.2016 17:00 | 1.8624 | 157.1166 | 0.34353 | 0 | 0 | 0 | 0 | 0 | 0 | 0 | 0 | 158.6355 | 0 | 0 | 0 | 0 | 0 | 0.80451 | 0 | 0 | 0 | 0 | 0 | 0 | 0 | 0.80451 | 0 | 0 | 0.67901 | 0.67901 | 0 | 0 | 0 | 0 | 0 | 0 | 3.3638 | 0 | 0 | 0 | 3.3638 | 0 | 0 | 158.6355 | 158.6355
| 22.05.2016 18:00 | 1.9477 | 163.6839 | 0.36148 | 0 | 0 | 0 | 0 | 0 | 0 | 0 | 0 | 165.2702 | 0 | 0 | 0 | 0 | 0 | 0.84656 | 0 | 0 | 0 | 0 | 0 | 0 | 0 | 0.84656 | 0 | 0 | 0.7145 | 0.7145 | 0 | 0 | 0 | 0 | 0 | 0 | 3.6294 | 0 | 0 | 0 | 3.6294 | 0 | 0 | 165.2702 | 165.2702
| 22.05.2016 19:00 | 2.1363 | 223.5622 | 0.39432 | 0 | 0 | 0 | 0 | 0 | 0 | 0 | 0 | 225.3042 | 0 | 0 | 0 | 0 | 0 | 0.92347 | 0 | 0 | 0 | 0 | 0 | 0 | 0 | 0.92347 | 0 | 0 | 0.77941 | 0.77941 | 0 | 0 | 0 | 0 | 0 | 0 | 3.8915 | 0 | 0 | 0 | 3.8915 | 0 | 0 | 225.3042 | 225.3042
| 22.05.2016 20:00 | 2.2781 | 276.6761 | 0.4199 | 0 | 0 | 0 | 0 | 0 | 0 | 0 | 0 | 278.5344 | 0 | 0 | 0 | 0 | 0 | 0.98337 | 0 | 0 | 0 | 0 | 0 | 0 | 0 | 0.98337 | 0 | 0 | 0.82996 | 0.82996 | 0 | 0 | 0 | 0 | 0 | 0 | 4.0884 | 0 | 0 | 0 | 4.0884 | 0 | 0 | 278.5344 | 278.5343
| 22.05.2016 21:00 | 2.0578 | 315.9587 | 0.38679 | 0 | 0 | 0 | 0 | 0 | 0 | 0 | 0 | 317.6297 | 0 | 0 | 0 | 0 | 0 | 0.90584 | 0 | 0 | 0 | 0 | 0 | 0 | 0 | 0.90584 | 0 | 0 | 0.76452 | 0.76452 | 0 | 0 | 0 | 0 | 0 | 0 | 4.0042 | 0 | 0 | 0 | 4.0042 | 0 | 0 | 317.6297 | 317.6297
| 22.05.2016 22:00 | 1.7396 | 331.2947 | 0.32881 | 0 | 0 | 0 | 0 | 0 | 0 | 0 | 0 | 332.7056 | 0 | 0 | 0 | 0 | 0 | 0.77005 | 0 | 0 | 0 | 0 | 0 | 0 | 0 | 0.77005 | 0 | 0 | 0.64992 | 0.64992 | 0 | 0 | 0 | 0 | 0 | 0 | 3.3623 | 0 | 0 | 0 | 3.3623 | 0 | 0 | 332.7056 | 332.7056
| 22.05.2016 23:00 | 1.3976 | 293.1047 | 0.25557 | 0 | 0 | 0 | 0 | 0 | 0 | 0 | 0 | 294.2467 | 0 | 0 | 0 | 0 | 0 | 0.59853 | 0 | 0 | 0 | 0 | 0 | 0 | 0 | 0.59853 | 0 | 0 | 0.50516 | 0.50516 | 0 | 0 | 0 | 0 | 0 | 0 | 2.309 | 0 | 0 | 0 | 2.309 | 0 | 0 | 294.2467 | 294.2467
| 23.05.2016 00:00 | 1.2586 | 225.9265 | 0.21936 | 0 | 0 | 0 | 0 | 0 | 0 | 0 | 0 | 226.9657 | 0 | 0 | 0 | 0 | 0 | 0.51372 | 0 | 0 | 0 | 0 | 0 | 0 | 0 | 0.51372 | 0 | 0 | 0.43358 | 0.43358 | 0 | 0 | 0 | 0 | 0 | 0 | 1.4638 | 0 | 0 | 0 | 1.4638 | 0 | 0 | 226.9657 | 226.9657
| 23.05.2016 01:00 | 1.2546 | 194.4196 | 0.21979 | 0 | 0 | 0 | 0 | 0 | 0 | 0 | 0 | 195.4544 | 0 | 0 | 0 | 0 | 0 | 0.51473 | 0 | 0 | 0 | 0 | 0 | 0 | 0 | 0.51473 | 0 | 0 | 0.43443 | 0.43443 | 0 | 0 | 0 | 0 | 0 | 0 | 1.4846 | 0 | 0 | 0 | 1.4846 | 0 | 0 | 195.4544 | 195.4544
| 23.05.2016 02:00 | 1.3286 | 148.7601 | 0.22893 | 0 | 0 | 0 | 0 | 0 | 0 | 0 | 0 | 149.8598 | 0 | 0 | 0 | 0 | 0 | 0.53614 | 0 | 0 | 0 | 0 | 0 | 0 | 0 | 0.53614 | 0 | 0 | 0.4525 | 0.4525 | 0 | 0 | 0 | 0 | 0 | 0 | 1.3926 | 0 | 0 | 0 | 1.3926 | 0 | 0 | 149.8598 | 149.8598
| 23.05.2016 03:00 | 1.6134 | 109.9241 | 0.27573 | 0 | 0 | 0 | 0 | 0 | 0 | 0 | 0 | 111.2618 | 0 | 0 | 0 | 0 | 0 | 0.64573 | 0 | 0 | 0 | 0 | 0 | 0 | 0 | 0.64573 | 0 | 0 | 0.54499 | 0.54499 | 0 | 0 | 0 | 0 | 0 | 0 | 1.5656 | 0 | 0 | 0 | 1.5656 | 0 | 0 | 111.2618 | 111.2617
| 23.05.2016 04:00 | 2.2146 | 127.1214 | 0.38431 | 0 | 0 | 0 | 0 | 0 | 0 | 0 | 0 | 128.9517 | 0 | 0 | 0 | 0 | 0 | 0.90003 | 0 | 0 | 0 | 0 | 0 | 0 | 0 | 0.90003 | 0 | 0 | 0.75962 | 0.75962 | 0 | 0 | 0 | 0 | 0 | 0 | 2.554 | 0 | 0 | 0 | 2.554 | 0 | 0 | 128.9517 | 128.9517
| 23.05.2016 05:00 | 2.9622 | 109.5794 | 0.80948 | 0 | 0 | 0 | 0 | 0 | 0 | 0 | 0 | 111.7322 | 0 | 0 | 0 | 0 | 0 | 1.8957 | 0 | 0 | 0 | 0 | 0 | 0 | 0 | 1.8957 | 0 | 0.57646 | 1.0235 | 1.6 | 0 | 0 | 0 | 0 | 0 | 0 | 3.9238 | 0 | 0 | 0 | 3.9238 | 0 | 0 | 111.7322 | 111.7322
| 23.05.2016 06:00 | 3.1814 | 37.5017 | 0.80948 | 0 | 0 | 0 | 0 | 0 | 0 | 0 | 0 | 39.8736 | 0 | 0 | 0 | 0 | 0 | 1.8957 | 0 | 0 | 0 | 0 | 0 | 0 | 0 | 1.8957 | 0 | 0.49118 | 1.1088 | 1.6 | 0 | 0 | 0 | 0 | 0 | 0 | 4.424 | 0 | 0 | 0 | 4.424 | 0 | 0 | 39.8736 | 39.8736
| 23.05.2016 07:00 | 2.7263 | 5.6182 | 0.80948 | 0 | 0 | 0 | 0 | 0 | 0 | 0 | 0 | 7.535 | 0 | 0 | 0 | 0 | 0 | 1.8957 | 0 | 0 | 0 | 0 | 0 | 0 | 0 | 1.8957 | 0 | 0.62006 | 0.97994 | 1.6 | 0 | 0 | 0 | 0 | 0 | 0 | 4.3357 | 0 | 0 | 0 | 4.3357 | 0 | 0 | 7.535 | 7.535
| 23.05.2016 08:00 | 2.465 | 0.54297 | 0.80948 | 0 | 0 | 0 | 0 | 0 | 0 | 0 | 0 | 2.1985 | 0 | 0 | 0 | 0 | 0 | 1.8957 | 0 | 0 | 0 | 0 | 0 | 0 | 0 | 1.8957 | 0 | 0.71769 | 0.88231 | 1.6 | 0 | 0 | 0 | 0 | 0 | 0 | 3.8306 | 0 | 0 | 0 | 3.8306 | 0 | 0 | 2.1985 | 2.1985
| 23.05.2016 09:00 | 2.3522 | 0 | 0.80948 | 0 | 0 | 0 | 0 | 0 | 0 | 0 | 0.86897 | 0.67372 | 0 | 0 | 0 | 0 | 0 | 1.8957 | 0 | 0 | 0 | 0 | 0 | 0 | 0 | 1.8957 | 0 | 0.75402 | 0.84598 | 1.6 | 0 | 0 | 0 | 0 | 0 | 0 | 3.7645 | 0 | 0 | 0 | 3.7645 | 0 | 0 | 0.67372 | 0.67372
| 23.05.2016 10:00 | 2.1468 | 0 | 0.80948 | 0 | 0 | 0 | 0 | 0 | 0 | 0 | 0.85862 | 0.4787 | 0 | 0 | 0 | 0 | 0 | 1.8957 | 0 | 0 | 0 | 0 | 0 | 0 | 0 | 1.8957 | 0 | 0.82507 | 0.77493 | 1.6 | 0 | 0 | 0 | 0 | 0 | 0 | 3.4825 | 0 | 0 | 0 | 3.4825 | 0 | 0 | 0.4787 | 0.4787
| 23.05.2016 11:00 | 2.0762 | 1.9068 | 0.80948 | 0 | 0 | 0 | 0 | 0 | 0 | 0 | 0 | 3.1736 | 0 | 0 | 0 | 0 | 0 | 1.8957 | 0 | 0 | 0 | 0 | 0 | 0 | 0 | 1.8957 | 0 | 0.8547 | 0.7453 | 1.6 | 0 | 0 | 0 | 0 | 0 | 0 | 3.2873 | 0 | 0 | 0 | 3.2873 | 0 | 0 | 3.1736 | 3.1736
| 23.05.2016 12:00 | 1.9037 | 9.6853 | 0.80948 | 0 | 0 | 0 | 0 | 0 | 0 | 0 | 0 | 10.7795 | 0 | 0 | 0 | 0 | 0 | 1.8957 | 0 | 0 | 0 | 0 | 0 | 0 | 0 | 1.8957 | 0 | 0.90785 | 0.69215 | 1.6 | 0 | 0 | 0 | 0 | 0 | 0 | 3.2379 | 0 | 0 | 0 | 3.2379 | 0 | 0 | 10.7795 | 10.7795
| 23.05.2016 13:00 | 1.8087 | 14.39 | 0.80948 | 0 | 0 | 0 | 0 | 0 | 0 | 0 | 0 | 15.3892 | 0 | 0 | 0 | 0 | 0 | 1.8957 | 0 | 0 | 0 | 0 | 0 | 0 | 0 | 1.8957 | 0 | 0.94631 | 0.65369 | 1.6 | 0 | 0 | 0 | 0 | 0 | 0 | 2.9429 | 0 | 0 | 0 | 2.9429 | 0 | 0 | 15.3892 | 15.3892
| 23.05.2016 14:00 | 1.7028 | 11.9783 | 0.80948 | 0 | 0 | 0 | 0 | 0 | 0 | 0 | 0 | 12.8716 | 0 | 0 | 0 | 0 | 0 | 1.8957 | 0 | 0 | 0 | 0 | 0 | 0 | 0 | 1.8957 | 0 | 0.9791 | 0.6209 | 1.6 | 0 | 0 | 0 | 0 | 0 | 0 | 2.9041 | 0 | 0 | 0 | 2.9041 | 0 | 0 | 12.8716 | 12.8716
| 23.05.2016 15:00 | 1.6251 | 3.989 | 0.80948 | 0 | 0 | 0 | 0 | 0 | 0 | 0 | 0 | 4.8047 | 0 | 0 | 0 | 0 | 0 | 1.8957 | 0 | 0 | 0 | 0 | 0 | 0 | 0 | 1.8957 | 0 | 1.0088 | 0.59125 | 1.6 | 0 | 0 | 0 | 0 | 0 | 0 | 2.7534 | 0 | 0 | 0 | 2.7534 | 0 | 0 | 4.8047 | 4.8047
| 23.05.2016 16:00 | 1.6804 | 0 | 0.80948 | 0 | 0 | 0 | 0 | 0 | 0 | 0 | 0.76451 | 0.10638 | 0 | 0 | 0 | 0 | 0 | 1.8957 | 0 | 0 | 0 | 0 | 0 | 0 | 0 | 1.8957 | 0 | 0.9919 | 0.6081 | 1.6 | 0 | 0 | 0 | 0 | 0 | 0 | 2.8151 | 0 | 0 | 0 | 2.8151 | 0 | 0 | 0.10638 | 0.10638
| 23.05.2016 17:00 | 1.7572 | 0 | 0.80948 | 0 | 0 | 0 | 0 | 0 | 0 | 0 | 0.84139 | 0.10638 | 0 | 0 | 0 | 0 | 0 | 1.8957 | 0 | 0 | 0 | 0 | 0 | 0 | 0 | 1.8957 | 0 | 0.9649 | 0.6351 | 1.6 | 0 | 0 | 0 | 0 | 0 | 0 | 2.9514 | 0 | 0 | 0 | 2.9514 | 0 | 0 | 0.10638 | 0.10638
| 23.05.2016 18:00 | 1.9139 | 71.8169 | 0.80948 | 0 | 0 | 0 | 0 | 0 | 0 | 0 | 0 | 72.9213 | 0 | 0 | 0 | 0 | 0 | 1.8957 | 0 | 0 | 0 | 0 | 0 | 0 | 0 | 1.8957 | 0 | 0.90893 | 0.69107 | 1.6 | 0 | 0 | 0 | 0 | 0 | 0 | 3.1847 | 0 | 0 | 0 | 3.1847 | 0 | 0 | 72.9213 | 72.9213
| 23.05.2016 19:00 | 2.0424 | 124.3628 | 0.80948 | 0 | 0 | 0 | 0 | 0 | 0 | 0 | 0 | 125.5956 | 0 | 0 | 0 | 0 | 0 | 1.8957 | 0 | 0 | 0 | 0 | 0 | 0 | 0 | 1.8957 | 0 | 0.86296 | 0.73704 | 1.6 | 0 | 0 | 0 | 0 | 0 | 0 | 3.4144 | 0 | 0 | 0 | 3.4144 | 0 | 0 | 125.5956 | 125.5956
| 23.05.2016 20:00 | 2.0231 | 167.9151 | 0.37352 | 0 | 0 | 0 | 0 | 0 | 0 | 0 | 0 | 169.5647 | 0 | 0 | 0 | 0 | 0 | 0.87474 | 0 | 0 | 0 | 0 | 0 | 0 | 0 | 0.87474 | 0 | 0 | 0.73828 | 0.73828 | 0 | 0 | 0 | 0 | 0 | 0 | 3.5874 | 0 | 0 | 0 | 3.5874 | 0 | 0 | 169.5647 | 169.5647
| 23.05.2016 21:00 | 1.8985 | 186.2116 | 0.35491 | 0 | 0 | 0 | 0 | 0 | 0 | 0 | 0 | 187.7552 | 0 | 0 | 0 | 0 | 0 | 0.83117 | 0 | 0 | 0 | 0 | 0 | 0 | 0 | 0.83117 | 0 | 0 | 0.70151 | 0.70151 | 0 | 0 | 0 | 0 | 0 | 0 | 3.5143 | 0 | 0 | 0 | 3.5143 | 0 | 0 | 187.7552 | 187.7552
| 23.05.2016 22:00 | 1.5548 | 176.6368 | 0.294 | 0 | 0 | 0 | 0 | 0 | 0 | 0 | 0 | 177.8976 | 0 | 0 | 0 | 0 | 0 | 0.68853 | 0 | 0 | 0 | 0 | 0 | 0 | 0 | 0.68853 | 0 | 0 | 0.58112 | 0.58112 | 0 | 0 | 0 | 0 | 0 | 0 | 2.9517 | 0 | 0 | 0 | 2.9517 | 0 | 0 | 177.8976 | 177.8976
| 23.05.2016 23:00 | 1.2701 | 150.3891 | 0.23172 | 0 | 0 | 0 | 0 | 0 | 0 | 0 | 0 | 151.4275 | 0 | 0 | 0 | 0 | 0 | 0.54266 | 0 | 0 | 0 | 0 | 0 | 0 | 0 | 0.54266 | 0 | 0 | 0.458 | 0.458 | 0 | 0 | 0 | 0 | 0 | 0 | 2.028 | 0 | 0 | 0 | 2.028 | 0 | 0 | 151.4275 | 151.4275
| 24.05.2016 00:00 | 1.2911 | 62.371 | 0.22608 | 0 | 0 | 0 | 0 | 0 | 0 | 0 | 0 | 63.4361 | 0 | 0 | 0 | 0 | 0 | 0.52947 | 0 | 0 | 0 | 0 | 0 | 0 | 0 | 0.52947 | 0 | 0 | 0.44687 | 0.44687 | 0 | 0 | 0 | 0 | 0 | 0 | 1.5753 | 0 | 0 | 0 | 1.5753 | 0 | 0 | 63.4361 | 63.4361
| 24.05.2016 01:00 | 1.3087 | 54.0244 | 0.22986 | 0 | 0 | 0 | 0 | 0 | 0 | 0 | 0 | 55.1032 | 0 | 0 | 0 | 0 | 0 | 0.53832 | 0 | 0 | 0 | 0 | 0 | 0 | 0 | 0.53832 | 0 | 0 | 0.45434 | 0.45434 | 0 | 0 | 0 | 0 | 0 | 0 | 1.5978 | 0 | 0 | 0 | 1.5978 | 0 | 0 | 55.1032 | 55.1032
| 24.05.2016 02:00 | 1.389 | 76.5237 | 0.23982 | 0 | 0 | 0 | 0 | 0 | 0 | 0 | 0 | 77.6728 | 0 | 0 | 0 | 0 | 0 | 0.56163 | 0 | 0 | 0 | 0 | 0 | 0 | 0 | 0.56163 | 0 | 0 | 0.47402 | 0.47402 | 0 | 0 | 0 | 0 | 0 | 0 | 1.4989 | 0 | 0 | 0 | 1.4989 | 0 | 0 | 77.6728 | 77.6728
| 24.05.2016 03:00 | 1.6923 | 65.3134 | 0.28966 | 0 | 0 | 0 | 0 | 0 | 0 | 0 | 0 | 66.716 | 0 | 0 | 0 | 0 | 0 | 0.67836 | 0 | 0 | 0 | 0 | 0 | 0 | 0 | 0.67836 | 0 | 0 | 0.57253 | 0.57253 | 0 | 0 | 0 | 0 | 0 | 0 | 1.6854 | 0 | 0 | 0 | 1.6854 | 0 | 0 | 66.716 | 66.716
| 24.05.2016 04:00 | 2.3055 | 54.6527 | 0.40113 | 0 | 0 | 0 | 0 | 0 | 0 | 0 | 0 | 56.557 | 0 | 0 | 0 | 0 | 0 | 0.93941 | 0 | 0 | 0 | 0 | 0 | 0 | 0 | 0.93941 | 0 | 0 | 0.79287 | 0.79287 | 0 | 0 | 0 | 0 | 0 | 0 | 2.7495 | 0 | 0 | 0 | 2.7495 | 0 | 0 | 56.557 | 56.557
| 24.05.2016 05:00 | 3.152 | 27.8507 | 0.80948 | 0 | 0 | 0 | 0 | 0 | 0 | 0 | 0 | 30.1933 | 0 | 0 | 0 | 0 | 0 | 1.8957 | 0 | 0 | 0 | 0 | 0 | 0 | 0 | 1.8957 | 0 | 0.51103 | 1.089 | 1.6 | 0 | 0 | 0 | 0 | 0 | 0 | 4.2261 | 0 | 0 | 0 | 4.2261 | 0 | 0 | 30.1933 | 30.1933
| 24.05.2016 06:00 | 3.3794 | 5.887 | 0.80948 | 0 | 0 | 0 | 0 | 0 | 0 | 0 | 0 | 8.457 | 0 | 0 | 0 | 0 | 0 | 1.8957 | 0 | 0 | 0 | 0 | 0 | 0 | 0 | 1.8957 | 0 | 0.42208 | 1.1779 | 1.6 | 0 | 0 | 0 | 0 | 0 | 0 | 4.7653 | 0 | 0 | 0 | 4.7653 | 0 | 0 | 8.457 | 8.457
| 24.05.2016 07:00 | 2.984 | 0 | 0.80948 | 0 | 0 | 0 | 0 | 0 | 0 | 0 | 2.1213 | 0.053188 | 0 | 0 | 0 | 0 | 0 | 1.8957 | 0 | 0 | 0 | 0 | 0 | 0 | 0 | 1.8957 | 0 | 0.53236 | 1.0676 | 1.6 | 0 | 0 | 0 | 0 | 0 | 0 | 4.6701 | 0 | 0 | 0 | 4.6701 | 0 | 0 | 0.053188 | 0.053188
| 24.05.2016 08:00 | 2.6938 | 0 | 0.80948 | 0 | 0 | 0 | 0 | 0 | 0 | 0 | 1.8844 | 0 | 0 | 0 | 0 | 0 | 0 | 1.8957 | 0 | 0 | 0 | 0 | 0 | 0 | 0 | 1.8957 | 0 | 0.63988 | 0.96012 | 1.6 | 0 | 0 | 0 | 0 | 0 | 0 | 4.1255 | 0 | 0 | 0 | 4.1255 | 0 | 0 | 0 | 0
| 24.05.2016 09:00 | 2.578 | 0 | 0.80948 | 0 | 0 | 0 | 0 | 0 | 0 | 0 | 1.7685 | 0 | 0 | 0 | 0 | 0 | 0 | 1.8957 | 0 | 0 | 0 | 0 | 0 | 0 | 0 | 1.8957 | 0 | 0.67727 | 0.92273 | 1.6 | 0 | 0 | 0 | 0 | 0 | 0 | 4.0543 | 0 | 0 | 0 | 4.0543 | 0 | 0 | 0 | 0
| 24.05.2016 10:00 | 2.3358 | 0 | 0.80948 | 0 | 0 | 0 | 0 | 0 | 0 | 0 | 1.5263 | 0 | 0 | 0 | 0 | 0 | 0 | 1.8957 | 0 | 0 | 0 | 0 | 0 | 0 | 0 | 1.8957 | 0 | 0.75998 | 0.84002 | 1.6 | 0 | 0 | 0 | 0 | 0 | 0 | 3.7504 | 0 | 0 | 0 | 3.7504 | 0 | 0 | 0 | 0
| 24.05.2016 11:00 | 2.2727 | 0 | 0.80948 | 0 | 0 | 0 | 0 | 0 | 0 | 0 | 0.86045 | 0.6028 | 0 | 0 | 0 | 0 | 0 | 1.8957 | 0 | 0 | 0 | 0 | 0 | 0 | 0 | 1.8957 | 0 | 0.7879 | 0.8121 | 1.6 | 0 | 0 | 0 | 0 | 0 | 0 | 3.5401 | 0 | 0 | 0 | 3.5401 | 0 | 0 | 0.6028 | 0.6028
| 24.05.2016 12:00 | 2.0696 | 2.3744 | 0.80948 | 0 | 0 | 0 | 0 | 0 | 0 | 0 | 0 | 3.6345 | 0 | 0 | 0 | 0 | 0 | 1.8957 | 0 | 0 | 0 | 0 | 0 | 0 | 0 | 1.8957 | 0 | 0.85034 | 0.74966 | 1.6 | 0 | 0 | 0 | 0 | 0 | 0 | 3.4865 | 0 | 0 | 0 | 3.4865 | 0 | 0 | 3.6345 | 3.6345
| 24.05.2016 13:00 | 1.9124 | 0 | 0.80948 | 0 | 0 | 0 | 0 | 0 | 0 | 0 | 0.8902 | 0.21275 | 0 | 0 | 0 | 0 | 0 | 1.8957 | 0 | 0 | 0 | 0 | 0 | 0 | 0 | 1.8957 | 0 | 0.90813 | 0.69187 | 1.6 | 0 | 0 | 0 | 0 | 0 | 0 | 3.1688 | 0 | 0 | 0 | 3.1688 | 0 | 0 | 0.21275 | 0.21275
| 24.05.2016 14:00 | 1.8163 | 26.5802 | 0.80948 | 0 | 0 | 0 | 0 | 0 | 0 | 0 | 0 | 27.5871 | 0 | 0 | 0 | 0 | 0 | 1.8957 | 0 | 0 | 0 | 0 | 0 | 0 | 0 | 1.8957 | 0 | 0.93801 | 0.66199 | 1.6 | 0 | 0 | 0 | 0 | 0 | 0 | 3.127 | 0 | 0 | 0 | 3.127 | 0 | 0 | 27.5871 | 27.5871
| 24.05.2016 15:00 | 1.7122 | 69.8733 | 0.80948 | 0 | 0 | 0 | 0 | 0 | 0 | 0 | 0 | 70.7761 | 0 | 0 | 0 | 0 | 0 | 1.8957 | 0 | 0 | 0 | 0 | 0 | 0 | 0 | 1.8957 | 0 | 0.97604 | 0.62396 | 1.6 | 0 | 0 | 0 | 0 | 0 | 0 | 2.9647 | 0 | 0 | 0 | 2.9647 | 0 | 0 | 70.7761 | 70.7761
| 24.05.2016 16:00 | 1.7614 | 179.1795 | 0.80948 | 0 | 0 | 0 | 0 | 0 | 0 | 0 | 0 | 180.1315 | 0 | 0 | 0 | 0 | 0 | 1.8957 | 0 | 0 | 0 | 0 | 0 | 0 | 0 | 1.8957 | 0 | 0.961 | 0.639 | 1.6 | 0 | 0 | 0 | 0 | 0 | 0 | 3.0314 | 0 | 0 | 0 | 3.0314 | 0 | 0 | 180.1315 | 180.1315
| 24.05.2016 17:00 | 1.84 | 280.815 | 0.80948 | 0 | 0 | 0 | 0 | 0 | 0 | 0 | 0 | 281.8455 | 0 | 0 | 0 | 0 | 0 | 1.8957 | 0 | 0 | 0 | 0 | 0 | 0 | 0 | 1.8957 | 0 | 0.93326 | 0.66674 | 1.6 | 0 | 0 | 0 | 0 | 0 | 0 | 3.1783 | 0 | 0 | 0 | 3.1783 | 0 | 0 | 281.8455 | 281.8455
| 24.05.2016 18:00 | 1.9999 | 288.6866 | 0.80948 | 0 | 0 | 0 | 0 | 0 | 0 | 0 | 0 | 289.877 | 0 | 0 | 0 | 0 | 0 | 1.8957 | 0 | 0 | 0 | 0 | 0 | 0 | 0 | 1.8957 | 0 | 0.87577 | 0.72423 | 1.6 | 0 | 0 | 0 | 0 | 0 | 0 | 3.4294 | 0 | 0 | 0 | 3.4294 | 0 | 0 | 289.877 | 289.877
| 24.05.2016 19:00 | 2.1085 | 262.8702 | 0.80948 | 0 | 0 | 0 | 0 | 0 | 0 | 0 | 0 | 264.1692 | 0 | 0 | 0 | 0 | 0 | 1.8957 | 0 | 0 | 0 | 0 | 0 | 0 | 0 | 1.8957 | 0 | 0.83529 | 0.76471 | 1.6 | 0 | 0 | 0 | 0 | 0 | 0 | 3.6769 | 0 | 0 | 0 | 3.6769 | 0 | 0 | 264.1692 | 264.1692
| 24.05.2016 20:00 | 2.1018 | 238.8712 | 0.80948 | 0 | 0 | 0 | 0 | 0 | 0 | 0 | 0 | 240.1635 | 0 | 0 | 0 | 0 | 0 | 1.8957 | 0 | 0 | 0 | 0 | 0 | 0 | 0 | 1.8957 | 0 | 0.82985 | 0.77015 | 1.6 | 0 | 0 | 0 | 0 | 0 | 0 | 3.8631 | 0 | 0 | 0 | 3.8631 | 0 | 0 | 240.1635 | 240.1635
| 24.05.2016 21:00 | 1.9764 | 274.536 | 0.37097 | 0 | 0 | 0 | 0 | 0 | 0 | 0 | 0 | 276.1415 | 0 | 0 | 0 | 0 | 0 | 0.86878 | 0 | 0 | 0 | 0 | 0 | 0 | 0 | 0.86878 | 0 | 0 | 0.73325 | 0.73325 | 0 | 0 | 0 | 0 | 0 | 0 | 3.7838 | 0 | 0 | 0 | 3.7838 | 0 | 0 | 276.1415 | 276.1415
| 24.05.2016 22:00 | 1.6057 | 232.3839 | 0.3054 | 0 | 0 | 0 | 0 | 0 | 0 | 0 | 0 | 233.6842 | 0 | 0 | 0 | 0 | 0 | 0.71523 | 0 | 0 | 0 | 0 | 0 | 0 | 0 | 0.71523 | 0 | 0 | 0.60366 | 0.60366 | 0 | 0 | 0 | 0 | 0 | 0 | 3.1776 | 0 | 0 | 0 | 3.1776 | 0 | 0 | 233.6842 | 233.6842
| 24.05.2016 23:00 | 1.2883 | 155.8394 | 0.23693 | 0 | 0 | 0 | 0 | 0 | 0 | 0 | 0 | 156.8908 | 0 | 0 | 0 | 0 | 0 | 0.55487 | 0 | 0 | 0 | 0 | 0 | 0 | 0 | 0.55487 | 0 | 0 | 0.46831 | 0.46831 | 0 | 0 | 0 | 0 | 0 | 0 | 2.1826 | 0 | 0 | 0 | 2.1826 | 0 | 0 | 156.8908 | 156.8908
| 25.05.2016 00:00 | 1.4733 | 102.1251 | 0.25858 | 0 | 0 | 0 | 0 | 0 | 0 | 0 | 0 | 103.3399 | 0 | 0 | 0 | 0 | 0 | 0.60559 | 0 | 0 | 0 | 0 | 0 | 0 | 0 | 0.60559 | 0 | 0 | 0.51111 | 0.51111 | 0 | 0 | 0 | 0 | 0 | 0 | 1.8737 | 0 | 0 | 0 | 1.8737 | 0 | 0 | 103.3399 | 103.3399
| 25.05.2016 01:00 | 1.4934 | 79.6856 | 0.26294 | 0 | 0 | 0 | 0 | 0 | 0 | 0 | 0 | 80.9161 | 0 | 0 | 0 | 0 | 0 | 0.61578 | 0 | 0 | 0 | 0 | 0 | 0 | 0 | 0.61578 | 0 | 0 | 0.51972 | 0.51972 | 0 | 0 | 0 | 0 | 0 | 0 | 1.9006 | 0 | 0 | 0 | 1.9006 | 0 | 0 | 80.9161 | 80.9161
| 25.05.2016 02:00 | 1.5818 | 84.6497 | 0.27375 | 0 | 0 | 0 | 0 | 0 | 0 | 0 | 0 | 85.9578 | 0 | 0 | 0 | 0 | 0 | 0.64109 | 0 | 0 | 0 | 0 | 0 | 0 | 0 | 0.64109 | 0 | 0 | 0.54108 | 0.54108 | 0 | 0 | 0 | 0 | 0 | 0 | 1.7833 | 0 | 0 | 0 | 1.7833 | 0 | 0 | 85.9578 | 85.9578
| 25.05.2016 03:00 | 1.9249 | 97.202 | 0.33024 | 0 | 0 | 0 | 0 | 0 | 0 | 0 | 0 | 98.7967 | 0 | 0 | 0 | 0 | 0 | 0.7734 | 0 | 0 | 0 | 0 | 0 | 0 | 0 | 0.7734 | 0 | 0 | 0.65275 | 0.65275 | 0 | 0 | 0 | 0 | 0 | 0 | 2.0059 | 0 | 0 | 0 | 2.0059 | 0 | 0 | 98.7967 | 98.7967
| 25.05.2016 04:00 | 2.63 | 73.6836 | 0.80948 | 0 | 0 | 0 | 0 | 0 | 0 | 0 | 0 | 75.5042 | 0 | 0 | 0 | 0 | 0 | 1.8957 | 0 | 0 | 0 | 0 | 0 | 0 | 0 | 1.8957 | 0 | 0.69354 | 0.90646 | 1.6 | 0 | 0 | 0 | 0 | 0 | 0 | 3.2727 | 0 | 0 | 0 | 3.2727 | 0 | 0 | 75.5042 | 75.5042
| 25.05.2016 05:00 | 3.6042 | 69.0995 | 0.80948 | 0 | 0 | 0 | 0 | 0 | 0 | 0 | 0 | 71.8942 | 0 | 0 | 0 | 0 | 0 | 1.8957 | 0 | 0 | 0 | 0 | 0 | 0 | 0 | 1.8957 | 0 | 0.35261 | 1.2474 | 1.6 | 0 | 0 | 0 | 0 | 0 | 0 | 5.0346 | 0 | 0 | 0 | 5.0346 | 0 | 0 | 71.8942 | 71.8942
| 25.05.2016 06:00 | 3.8683 | 51.1267 | 0.80948 | 0.732 | 0 | 0 | 0 | 0 | 0 | 0 | 0 | 53.4536 | 0 | 0 | 0 | 0 | 0 | 1.8957 | 1.8074 | 0 | 0 | 0 | 0 | 0 | 0 | 3.7031 | 0 | 1.0247 | 1.3507 | 1.6 | 0.77538 | 0 | 0 | 0 | 0 | 0 | 5.6783 | 0 | 0 | 0 | 5.6783 | 0 | 0 | 53.4536 | 53.4536
| 25.05.2016 07:00 | 3.4235 | 35.273 | 0.80948 | 0 | 0 | 0 | 0 | 0 | 0 | 0 | 0 | 37.8871 | 0 | 0 | 0 | 0 | 0 | 1.8957 | 0 | 0 | 0 | 0 | 0 | 0 | 0 | 1.8957 | 0 | 0.37276 | 1.2272 | 1.6 | 0 | 0 | 0 | 0 | 0 | 0 | 5.5645 | 0 | 0 | 0 | 5.5645 | 0 | 0 | 37.8871 | 37.8871
| 25.05.2016 08:00 | 3.0889 | 27.8014 | 0.80948 | 0 | 0 | 0 | 0 | 0 | 0 | 0 | 0 | 30.0809 | 0 | 0 | 0 | 0 | 0 | 1.8957 | 0 | 0 | 0 | 0 | 0 | 0 | 0 | 1.8957 | 0 | 0.49692 | 1.1031 | 1.6 | 0 | 0 | 0 | 0 | 0 | 0 | 4.9143 | 0 | 0 | 0 | 4.9143 | 0 | 0 | 30.0809 | 30.0809
| 25.05.2016 09:00 | 2.9579 | 21.4362 | 0.80948 | 0 | 0 | 0 | 0 | 0 | 0 | 0 | 0 | 23.5846 | 0 | 0 | 0 | 0 | 0 | 1.8957 | 0 | 0 | 0 | 0 | 0 | 0 | 0 | 1.8957 | 0 | 0.53929 | 1.0607 | 1.6 | 0 | 0 | 0 | 0 | 0 | 0 | 4.8295 | 0 | 0 | 0 | 4.8295 | 0 | 0 | 23.5846 | 23.5846
| 25.05.2016 10:00 | 2.6813 | 9.8929 | 0.80948 | 0 | 0 | 0 | 0 | 0 | 0 | 0 | 0 | 11.7647 | 0 | 0 | 0 | 0 | 0 | 1.8957 | 0 | 0 | 0 | 0 | 0 | 0 | 0 | 1.8957 | 0 | 0.63392 | 0.96608 | 1.6 | 0 | 0 | 0 | 0 | 0 | 0 | 4.4667 | 0 | 0 | 0 | 4.4667 | 0 | 0 | 11.7647 | 11.7647
| 25.05.2016 11:00 | 2.607 | 5.5471 | 0.80948 | 0 | 0 | 0 | 0 | 0 | 0 | 0 | 0 | 7.3446 | 0 | 0 | 0 | 0 | 0 | 1.8957 | 0 | 0 | 0 | 0 | 0 | 0 | 0 | 1.8957 | 0 | 0.66668 | 0.93332 | 1.6 | 0 | 0 | 0 | 0 | 0 | 0 | 4.2161 | 0 | 0 | 0 | 4.2161 | 0 | 0 | 7.3446 | 7.3446
| 25.05.2016 12:00 | 2.3784 | 9.0732 | 0.80948 | 0 | 0 | 0 | 0 | 0 | 0 | 0 | 0 | 10.6421 | 0 | 0 | 0 | 0 | 0 | 1.8957 | 0 | 0 | 0 | 0 | 0 | 0 | 0 | 1.8957 | 0 | 0.737 | 0.863 | 1.6 | 0 | 0 | 0 | 0 | 0 | 0 | 4.1516 | 0 | 0 | 0 | 4.1516 | 0 | 0 | 10.6421 | 10.6421
| 25.05.2016 13:00 | 2.1968 | 8.4418 | 0.80948 | 0 | 0 | 0 | 0 | 0 | 0 | 0 | 0 | 9.8292 | 0 | 0 | 0 | 0 | 0 | 1.8957 | 0 | 0 | 0 | 0 | 0 | 0 | 0 | 1.8957 | 0 | 0.80378 | 0.79622 | 1.6 | 0 | 0 | 0 | 0 | 0 | 0 | 3.7733 | 0 | 0 | 0 | 3.7733 | 0 | 0 | 9.8292 | 9.8292
| 25.05.2016 14:00 | 2.0884 | 12.4695 | 0.80948 | 0 | 0 | 0 | 0 | 0 | 0 | 0 | 0 | 13.7484 | 0 | 0 | 0 | 0 | 0 | 1.8957 | 0 | 0 | 0 | 0 | 0 | 0 | 0 | 1.8957 | 0 | 0.83752 | 0.76248 | 1.6 | 0 | 0 | 0 | 0 | 0 | 0 | 3.7233 | 0 | 0 | 0 | 3.7233 | 0 | 0 | 13.7484 | 13.7484
| 25.05.2016 15:00 | 1.969 | 32.7124 | 0.80948 | 0 | 0 | 0 | 0 | 0 | 0 | 0 | 0 | 33.872 | 0 | 0 | 0 | 0 | 0 | 1.8957 | 0 | 0 | 0 | 0 | 0 | 0 | 0 | 1.8957 | 0 | 0.88125 | 0.71875 | 1.6 | 0 | 0 | 0 | 0 | 0 | 0 | 3.53 | 0 | 0 | 0 | 3.53 | 0 | 0 | 33.872 | 33.872
| 25.05.2016 16:00 | 2.0254 | 52.0769 | 0.80948 | 0 | 0 | 0 | 0 | 0 | 0 | 0 | 0 | 53.2928 | 0 | 0 | 0 | 0 | 0 | 1.8957 | 0 | 0 | 0 | 0 | 0 | 0 | 0 | 1.8957 | 0 | 0.86406 | 0.73594 | 1.6 | 0 | 0 | 0 | 0 | 0 | 0 | 3.61 | 0 | 0 | 0 | 3.61 | 0 | 0 | 53.2928 | 53.2928
| 25.05.2016 17:00 | 2.1159 | 63.9 | 0.80948 | 0 | 0 | 0 | 0 | 0 | 0 | 0 | 0 | 65.2064 | 0 | 0 | 0 | 0 | 0 | 1.8957 | 0 | 0 | 0 | 0 | 0 | 0 | 0 | 1.8957 | 0 | 0.83208 | 0.76792 | 1.6 | 0 | 0 | 0 | 0 | 0 | 0 | 3.7852 | 0 | 0 | 0 | 3.7852 | 0 | 0 | 65.2064 | 65.2064
| 25.05.2016 18:00 | 2.2993 | 70.2277 | 0.80948 | 0 | 0 | 0 | 0 | 0 | 0 | 0 | 0 | 71.7176 | 0 | 0 | 0 | 0 | 0 | 1.8957 | 0 | 0 | 0 | 0 | 0 | 0 | 0 | 1.8957 | 0 | 0.766 | 0.834 | 1.6 | 0 | 0 | 0 | 0 | 0 | 0 | 4.0839 | 0 | 0 | 0 | 4.0839 | 0 | 0 | 71.7176 | 71.7176
| 25.05.2016 19:00 | 2.4253 | 59.6764 | 0.80948 | 0 | 0 | 0 | 0 | 0 | 0 | 0 | 0 | 61.2922 | 0 | 0 | 0 | 0 | 0 | 1.8957 | 0 | 0 | 0 | 0 | 0 | 0 | 0 | 1.8957 | 0 | 0.71907 | 0.88093 | 1.6 | 0 | 0 | 0 | 0 | 0 | 0 | 4.3792 | 0 | 0 | 0 | 4.3792 | 0 | 0 | 61.2922 | 61.2922
| 25.05.2016 20:00 | 2.4209 | 53.1443 | 0.80948 | 0 | 0 | 0 | 0 | 0 | 0 | 0 | 0 | 54.7557 | 0 | 0 | 0 | 0 | 0 | 1.8957 | 0 | 0 | 0 | 0 | 0 | 0 | 0 | 1.8957 | 0 | 0.71172 | 0.88828 | 1.6 | 0 | 0 | 0 | 0 | 0 | 0 | 4.6005 | 0 | 0 | 0 | 4.6005 | 0 | 0 | 54.7557 | 54.7557
| 25.05.2016 21:00 | 2.2789 | 23.0005 | 0.42831 | 0 | 0 | 0 | 0 | 0 | 0 | 0 | 0 | 24.8511 | 0 | 0 | 0 | 0 | 0 | 1.0031 | 0 | 0 | 0 | 0 | 0 | 0 | 0 | 1.0031 | 0 | 0 | 0.84659 | 0.84659 | 0 | 0 | 0 | 0 | 0 | 0 | 4.5049 | 0 | 0 | 0 | 4.5049 | 0 | 0 | 24.8511 | 24.8511
| 25.05.2016 22:00 | 1.853 | 7.2766 | 0.35292 | 0 | 0 | 0 | 0 | 0 | 0 | 0 | 0 | 8.7767 | 0 | 0 | 0 | 0 | 0 | 0.82651 | 0 | 0 | 0 | 0 | 0 | 0 | 0 | 0.82651 | 0 | 0 | 0.69758 | 0.69758 | 0 | 0 | 0 | 0 | 0 | 0 | 3.7819 | 0 | 0 | 0 | 3.7819 | 0 | 0 | 8.7767 | 8.7767
| 25.05.2016 23:00 | 1.4804 | 8.0671 | 0.27275 | 0 | 0 | 0 | 0 | 0 | 0 | 0 | 0 | 9.2747 | 0 | 0 | 0 | 0 | 0 | 0.63876 | 0 | 0 | 0 | 0 | 0 | 0 | 0 | 0.63876 | 0 | 0 | 0.53911 | 0.53911 | 0 | 0 | 0 | 0 | 0 | 0 | 2.5962 | 0 | 0 | 0 | 2.5962 | 0 | 0 | 9.2747 | 9.2747
| 26.05.2016 00:00 | 1.789 | 10.6554 | 0.31412 | 0 | 0 | 0 | 0 | 0 | 0 | 0 | 0 | 12.1302 | 0 | 0 | 0 | 0 | 0 | 0.73564 | 0 | 0 | 0 | 0 | 0 | 0 | 0 | 0.73564 | 0 | 0 | 0.62088 | 0.62088 | 0 | 0 | 0 | 0 | 0 | 0 | 2.3378 | 0 | 0 | 0 | 2.3378 | 0 | 0 | 12.1302 | 12.1302
| 26.05.2016 01:00 | 1.8134 | 20.7044 | 0.31943 | 0 | 0 | 0 | 0 | 0 | 0 | 0 | 0 | 22.1983 | 0 | 0 | 0 | 0 | 0 | 0.74809 | 0 | 0 | 0 | 0 | 0 | 0 | 0 | 0.74809 | 0 | 0 | 0.63139 | 0.63139 | 0 | 0 | 0 | 0 | 0 | 0 | 2.3716 | 0 | 0 | 0 | 2.3716 | 0 | 0 | 22.1983 | 22.1983
| 26.05.2016 02:00 | 1.918 | 24.8474 | 0.33213 | 0 | 0 | 0 | 0 | 0 | 0 | 0 | 0 | 26.4332 | 0 | 0 | 0 | 0 | 0 | 0.77782 | 0 | 0 | 0 | 0 | 0 | 0 | 0 | 0.77782 | 0 | 0 | 0.65648 | 0.65648 | 0 | 0 | 0 | 0 | 0 | 0 | 2.2257 | 0 | 0 | 0 | 2.2257 | 0 | 0 | 26.4332 | 26.4332
| 26.05.2016 03:00 | 2.3323 | 24.1467 | 0.40039 | 0 | 0 | 0 | 0 | 0 | 0 | 0 | 0 | 26.0787 | 0 | 0 | 0 | 0 | 0 | 0.93769 | 0 | 0 | 0 | 0 | 0 | 0 | 0 | 0.93769 | 0 | 0 | 0.79141 | 0.79141 | 0 | 0 | 0 | 0 | 0 | 0 | 2.5045 | 0 | 0 | 0 | 2.5045 | 0 | 0 | 26.0787 | 26.0787
| 26.05.2016 04:00 | 3.1931 | 9.5323 | 0.55699 | 0 | 0 | 0 | 0 | 0 | 0 | 0 | 0 | 12.1685 | 0 | 0 | 0 | 0 | 0 | 1.3044 | 0 | 0 | 0 | 0 | 0 | 0 | 0 | 1.3044 | 0 | 0 | 1.1009 | 1.1009 | 0 | 0 | 0 | 0 | 0 | 0 | 4.0866 | 0 | 0 | 0 | 4.0866 | 0 | 0 | 12.1685 | 12.1685
| 26.05.2016 05:00 | 4.3834 | 0 | 0.80948 | 0 | 0 | 0 | 0 | 0 | 0 | 0 | 0.95194 | 2.6219 | 0 | 0 | 0 | 0 | 0 | 1.8957 | 0 | 0 | 0 | 0 | 0 | 0 | 0 | 1.8957 | 0 | 0.083024 | 1.517 | 1.6 | 0 | 0 | 0 | 0 | 0 | 0 | 6.2928 | 0 | 0 | 0 | 6.2928 | 0 | 0 | 2.6219 | 2.6219
| 26.05.2016 06:00 | 4.7082 | 0 | 0.80948 | 0.041321 | 0 | 0 | 0 | 0 | 0 | 0 | 3.8574 | 0 | 0 | 0 | 0 | 0 | 0 | 1.8957 | 0.10203 | 0 | 0 | 0 | 0 | 0 | 0 | 1.9978 | 0 | 0 | 1.6438 | 1.6 | 0.04377 | 0 | 0 | 0 | 0 | 0 | 7.0991 | 0 | 0 | 0 | 7.0991 | 0 | 0 | 0 | 0
| 26.05.2016 07:00 | 4.1733 | 0 | 0.75674 | 0 | 0 | 0 | 0 | 0 | 0 | 0 | 3.4166 | 0 | 0 | 0 | 0 | 0 | 0 | 1.7722 | 0 | 0 | 0 | 0 | 0 | 0 | 0 | 1.7722 | 0 | 0 | 1.4958 | 1.4958 | 0 | 0 | 0 | 0 | 0 | 0 | 6.9564 | 0 | 0 | 0 | 6.9564 | 0 | 0 | 0 | 0
| 26.05.2016 08:00 | 3.7639 | 0 | 0.67994 | 0 | 0 | 0 | 0 | 0 | 0 | 0 | 3.0839 | 0 | 0 | 0 | 0 | 0 | 0 | 1.5924 | 0 | 0 | 0 | 0 | 0 | 0 | 0 | 1.5924 | 0 | 0 | 1.344 | 1.344 | 0 | 0 | 0 | 0 | 0 | 0 | 6.1416 | 0 | 0 | 0 | 6.1416 | 0 | 0 | 0 | 0
| 26.05.2016 09:00 | 3.6058 | 0 | 0.65405 | 0 | 0 | 0 | 0 | 0 | 0 | 0 | 2.9517 | 0 | 0 | 0 | 0 | 0 | 0 | 1.5317 | 0 | 0 | 0 | 0 | 0 | 0 | 0 | 1.5317 | 0 | 0 | 1.2928 | 1.2928 | 0 | 0 | 0 | 0 | 0 | 0 | 6.0357 | 0 | 0 | 0 | 6.0357 | 0 | 0 | 0 | 0
| 26.05.2016 10:00 | 3.2694 | 0 | 0.59586 | 0 | 0 | 0 | 0 | 0 | 0 | 0 | 2.6735 | 0 | 0 | 0 | 0 | 0 | 0 | 1.3955 | 0 | 0 | 0 | 0 | 0 | 0 | 0 | 1.3955 | 0 | 0 | 1.1778 | 1.1778 | 0 | 0 | 0 | 0 | 0 | 0 | 5.5814 | 0 | 0 | 0 | 5.5814 | 0 | 0 | 0 | 0
| 26.05.2016 11:00 | 3.1773 | 0 | 0.5754 | 0 | 0 | 0 | 0 | 0 | 0 | 0 | 2.6019 | 0 | 0 | 0 | 0 | 0 | 0 | 1.3475 | 0 | 0 | 0 | 0 | 0 | 0 | 0 | 1.3475 | 0 | 0 | 1.1373 | 1.1373 | 0 | 0 | 0 | 0 | 0 | 0 | 5.268 | 0 | 0 | 0 | 5.268 | 0 | 0 | 0 | 0
| 26.05.2016 12:00 | 2.9022 | 0 | 0.53259 | 0 | 0 | 0 | 0 | 0 | 0 | 0 | 2.3696 | 0 | 0 | 0 | 0 | 0 | 0 | 1.2473 | 0 | 0 | 0 | 0 | 0 | 0 | 0 | 1.2473 | 0 | 0 | 1.0527 | 1.0527 | 0 | 0 | 0 | 0 | 0 | 0 | 5.1865 | 0 | 0 | 0 | 5.1865 | 0 | 0 | 0 | 0
| 26.05.2016 13:00 | 2.6799 | 0 | 0.49128 | 0 | 0 | 0 | 0 | 0 | 0 | 0 | 2.1886 | 0 | 0 | 0 | 0 | 0 | 0 | 1.1505 | 0 | 0 | 0 | 0 | 0 | 0 | 0 | 1.1505 | 0 | 0 | 0.97106 | 0.97106 | 0 | 0 | 0 | 0 | 0 | 0 | 4.7138 | 0 | 0 | 0 | 4.7138 | 0 | 0 | 0 | 0
| 26.05.2016 14:00 | 2.5492 | 0 | 0.4707 | 0 | 0 | 0 | 0 | 0 | 0 | 0 | 2.0785 | 0 | 0 | 0 | 0 | 0 | 0 | 1.1024 | 0 | 0 | 0 | 0 | 0 | 0 | 0 | 1.1024 | 0 | 0 | 0.93038 | 0.93038 | 0 | 0 | 0 | 0 | 0 | 0 | 4.6509 | 0 | 0 | 0 | 4.6509 | 0 | 0 | 0 | 0
| 26.05.2016 15:00 | 2.4037 | 0 | 0.44374 | 0 | 0 | 0 | 0 | 0 | 0 | 0 | 1.96 | 0 | 0 | 0 | 0 | 0 | 0 | 1.0392 | 0 | 0 | 0 | 0 | 0 | 0 | 0 | 1.0392 | 0 | 0 | 0.87709 | 0.87709 | 0 | 0 | 0 | 0 | 0 | 0 | 4.4095 | 0 | 0 | 0 | 4.4095 | 0 | 0 | 0 | 0
| 26.05.2016 16:00 | 2.4724 | 0 | 0.80948 | 0 | 0 | 0 | 0 | 0 | 0 | 0 | 1.4334 | 0.22948 | 0 | 0 | 0 | 0 | 0 | 1.8957 | 0 | 0 | 0 | 0 | 0 | 0 | 0 | 1.8957 | 0 | 0.70202 | 0.89798 | 1.6 | 0 | 0 | 0 | 0 | 0 | 0 | 4.5104 | 0 | 0 | 0 | 4.5104 | 0 | 0 | 0.22948 | 0.22948
| 26.05.2016 17:00 | 2.5831 | 16.222 | 0.80948 | 0 | 0 | 0 | 0 | 0 | 0 | 0 | 0 | 17.9956 | 0 | 0 | 0 | 0 | 0 | 1.8957 | 0 | 0 | 0 | 0 | 0 | 0 | 0 | 1.8957 | 0 | 0.66296 | 0.93704 | 1.6 | 0 | 0 | 0 | 0 | 0 | 0 | 4.7294 | 0 | 0 | 0 | 4.7294 | 0 | 0 | 17.9956 | 17.9956
| 26.05.2016 18:00 | 2.8066 | 30.6801 | 0.80948 | 0 | 0 | 0 | 0 | 0 | 0 | 0 | 0 | 32.6772 | 0 | 0 | 0 | 0 | 0 | 1.8957 | 0 | 0 | 0 | 0 | 0 | 0 | 0 | 1.8957 | 0 | 0.58246 | 1.0175 | 1.6 | 0 | 0 | 0 | 0 | 0 | 0 | 5.1023 | 0 | 0 | 0 | 5.1023 | 0 | 0 | 32.6772 | 32.6772
| 26.05.2016 19:00 | 2.9614 | 20.674 | 0.80948 | 0 | 0 | 0 | 0 | 0 | 0 | 0 | 0 | 22.8259 | 0 | 0 | 0 | 0 | 0 | 1.8957 | 0 | 0 | 0 | 0 | 0 | 0 | 0 | 1.8957 | 0 | 0.52493 | 1.0751 | 1.6 | 0 | 0 | 0 | 0 | 0 | 0 | 5.4719 | 0 | 0 | 0 | 5.4719 | 0 | 0 | 22.8259 | 22.8259
| 26.05.2016 20:00 | 2.9587 | 20.5446 | 0.80948 | 0 | 0 | 0 | 0 | 0 | 0 | 0 | 0 | 22.6937 | 0 | 0 | 0 | 0 | 0 | 1.8957 | 0 | 0 | 0 | 0 | 0 | 0 | 0 | 1.8957 | 0 | 0.51515 | 1.0848 | 1.6 | 0 | 0 | 0 | 0 | 0 | 0 | 5.7479 | 0 | 0 | 0 | 5.7479 | 0 | 0 | 22.6937 | 22.6937
| 26.05.2016 21:00 | 2.7869 | 14.019 | 0.5234 | 0 | 0 | 0 | 0 | 0 | 0 | 0 | 0 | 16.2825 | 0 | 0 | 0 | 0 | 0 | 1.2258 | 0 | 0 | 0 | 0 | 0 | 0 | 0 | 1.2258 | 0 | 0 | 1.0345 | 1.0345 | 0 | 0 | 0 | 0 | 0 | 0 | 5.6266 | 0 | 0 | 0 | 5.6266 | 0 | 0 | 16.2825 | 16.2825
| 26.05.2016 22:00 | 2.2673 | 8.1 | 0.43149 | 0 | 0 | 0 | 0 | 0 | 0 | 0 | 0 | 9.9358 | 0 | 0 | 0 | 0 | 0 | 1.0105 | 0 | 0 | 0 | 0 | 0 | 0 | 0 | 1.0105 | 0 | 0 | 0.85287 | 0.85287 | 0 | 0 | 0 | 0 | 0 | 0 | 4.7221 | 0 | 0 | 0 | 4.7221 | 0 | 0 | 9.9358 | 9.9358
| 26.05.2016 23:00 | 1.806 | 7.4708 | 0.33266 | 0 | 0 | 0 | 0 | 0 | 0 | 0 | 0 | 8.9441 | 0 | 0 | 0 | 0 | 0 | 0.77906 | 0 | 0 | 0 | 0 | 0 | 0 | 0 | 0.77906 | 0 | 0 | 0.65753 | 0.65753 | 0 | 0 | 0 | 0 | 0 | 0 | 3.2396 | 0 | 0 | 0 | 3.2396 | 0 | 0 | 8.9441 | 8.9441
| 27.05.2016 00:00 | 2.0126 | 0.011629 | 0.35422 | 0 | 0 | 0 | 0 | 0 | 0 | 0 | 0 | 1.67 | 0 | 0 | 0 | 0 | 0 | 0.82956 | 0 | 0 | 0 | 0 | 0 | 0 | 0 | 0.82956 | 0 | 0 | 0.70015 | 0.70015 | 0 | 0 | 0 | 0 | 0 | 0 | 2.7106 | 0 | 0 | 0 | 2.7106 | 0 | 0 | 1.67 | 1.67
| 27.05.2016 01:00 | 2.0172 | 1.4096 | 0.35675 | 0 | 0 | 0 | 0 | 0 | 0 | 0 | 0 | 3.07 | 0 | 0 | 0 | 0 | 0 | 0.83549 | 0 | 0 | 0 | 0 | 0 | 0 | 0 | 0.83549 | 0 | 0 | 0.70515 | 0.70515 | 0 | 0 | 0 | 0 | 0 | 0 | 2.7501 | 0 | 0 | 0 | 2.7501 | 0 | 0 | 3.07 | 3.07
| 27.05.2016 02:00 | 2.1084 | 0.098356 | 0.36694 | 0 | 0 | 0 | 0 | 0 | 0 | 0 | 0 | 1.8398 | 0 | 0 | 0 | 0 | 0 | 0.85934 | 0 | 0 | 0 | 0 | 0 | 0 | 0 | 0.85934 | 0 | 0 | 0.72528 | 0.72528 | 0 | 0 | 0 | 0 | 0 | 0 | 2.5811 | 0 | 0 | 0 | 2.5811 | 0 | 0 | 1.8398 | 1.8398
| 27.05.2016 03:00 | 2.5439 | 9.6489 | 0.43916 | 0 | 0 | 0 | 0 | 0 | 0 | 0 | 0 | 11.7536 | 0 | 0 | 0 | 0 | 0 | 1.0285 | 0 | 0 | 0 | 0 | 0 | 0 | 0 | 1.0285 | 0 | 0 | 0.86803 | 0.86803 | 0 | 0 | 0 | 0 | 0 | 0 | 2.9052 | 0 | 0 | 0 | 2.9052 | 0 | 0 | 11.7536 | 11.7536
| 27.05.2016 04:00 | 3.5088 | 17.8597 | 0.61529 | 0 | 0 | 0 | 0 | 0 | 0 | 0 | 0 | 20.7532 | 0 | 0 | 0 | 0 | 0 | 1.4409 | 0 | 0 | 0 | 0 | 0 | 0 | 0 | 1.4409 | 0 | 0 | 1.2162 | 1.2162 | 0 | 0 | 0 | 0 | 0 | 0 | 4.7407 | 0 | 0 | 0 | 4.7407 | 0 | 0 | 20.7532 | 20.7532
| 27.05.2016 05:00 | 4.7417 | 13.9176 | 0.80948 | 0.050203 | 0 | 0 | 0 | 0 | 0 | 0 | 0 | 17.7996 | 0 | 0 | 0 | 0 | 0 | 1.8957 | 0.12396 | 0 | 0 | 0 | 0 | 0 | 0 | 2.0197 | 0 | 0 | 1.6532 | 1.6 | 0.053178 | 0 | 0 | 0 | 0 | 0 | 7.3043 | 0 | 0 | 0 | 7.3043 | 0 | 0 | 17.7996 | 17.7996
| 27.05.2016 06:00 | 5.3417 | 0 | 0.80948 | 0.25208 | 0 | 0 | 0 | 0 | 0 | 0 | 3.8212 | 0.45895 | 0 | 0 | 0 | 0 | 0 | 1.8957 | 0.62241 | 0 | 0 | 0 | 0 | 0 | 0 | 2.5181 | 0 | 0 | 1.867 | 1.6 | 0.26701 | 0 | 0 | 0 | 0 | 0 | 8.2415 | 0 | 0 | 0 | 8.2415 | 0 | 0 | 0.45895 | 0.45895
| 27.05.2016 07:00 | 4.8202 | 0 | 0.80948 | 0.11813 | 0 | 0 | 0 | 0 | 0 | 0 | 3.8926 | 0 | 0 | 0 | 0 | 0 | 0 | 1.8957 | 0.29168 | 0 | 0 | 0 | 0 | 0 | 0 | 2.1874 | 0 | 0 | 1.7251 | 1.6 | 0.12513 | 0 | 0 | 0 | 0 | 0 | 8.0755 | 0 | 0 | 0 | 8.0755 | 0 | 0 | 0 | 0
| 27.05.2016 08:00 | 4.3191 | 0 | 0.80948 | 0 | 0 | 0 | 0 | 0 | 0 | 0 | 3.5097 | 0 | 0 | 0 | 0 | 0 | 0 | 1.8957 | 0 | 0 | 0 | 0 | 0 | 0 | 0 | 1.8957 | 0 | 0.058389 | 1.5416 | 1.6 | 0 | 0 | 0 | 0 | 0 | 0 | 7.1284 | 0 | 0 | 0 | 7.1284 | 0 | 0 | 0 | 0
| 27.05.2016 09:00 | 4.0874 | 0 | 0.80948 | 0 | 0 | 0 | 0 | 0 | 0 | 0 | 2.0955 | 1.1824 | 0 | 0 | 0 | 0 | 0 | 1.8957 | 0 | 0 | 0 | 0 | 0 | 0 | 0 | 1.8957 | 0 | 0.13225 | 1.4678 | 1.6 | 0 | 0 | 0 | 0 | 0 | 0 | 7.0054 | 0 | 0 | 0 | 7.0054 | 0 | 0 | 1.1824 | 1.1824
| 27.05.2016 10:00 | 3.6536 | 0 | 0.80948 | 0 | 0 | 0 | 0 | 0 | 0 | 0 | 2.8441 | 0 | 0 | 0 | 0 | 0 | 0 | 1.8957 | 0 | 0 | 0 | 0 | 0 | 0 | 0 | 1.8957 | 0 | 0.27857 | 1.3214 | 1.6 | 0 | 0 | 0 | 0 | 0 | 0 | 6.4775 | 0 | 0 | 0 | 6.4775 | 0 | 0 | 0 | 0
| 27.05.2016 11:00 | 3.5429 | 0 | 0.64432 | 0 | 0 | 0 | 0 | 0 | 0 | 0 | 2.8986 | 0 | 0 | 0 | 0 | 0 | 0 | 1.5089 | 0 | 0 | 0 | 0 | 0 | 0 | 0 | 1.5089 | 0 | 0 | 1.2735 | 1.2735 | 0 | 0 | 0 | 0 | 0 | 0 | 6.1136 | 0 | 0 | 0 | 6.1136 | 0 | 0 | 0 | 0
| 27.05.2016 12:00 | 3.3194 | 0 | 0.60925 | 0 | 0 | 0 | 0 | 0 | 0 | 0 | 2.7102 | 0 | 0 | 0 | 0 | 0 | 0 | 1.4268 | 0 | 0 | 0 | 0 | 0 | 0 | 0 | 1.4268 | 0 | 0 | 1.2042 | 1.2042 | 0 | 0 | 0 | 0 | 0 | 0 | 6.0183 | 0 | 0 | 0 | 6.0183 | 0 | 0 | 0 | 0
| 27.05.2016 13:00 | 2.9752 | 0 | 0.54829 | 0 | 0 | 0 | 0 | 0 | 0 | 0 | 2.4269 | 0 | 0 | 0 | 0 | 0 | 0 | 1.2841 | 0 | 0 | 0 | 0 | 0 | 0 | 0 | 1.2841 | 0 | 0 | 1.0837 | 1.0837 | 0 | 0 | 0 | 0 | 0 | 0 | 5.4698 | 0 | 0 | 0 | 5.4698 | 0 | 0 | 0 | 0
| 27.05.2016 14:00 | 2.8846 | 0 | 0.53373 | 0 | 0 | 0 | 0 | 0 | 0 | 0 | 2.3509 | 0 | 0 | 0 | 0 | 0 | 0 | 1.25 | 0 | 0 | 0 | 0 | 0 | 0 | 0 | 1.25 | 0 | 0 | 1.055 | 1.055 | 0 | 0 | 0 | 0 | 0 | 0 | 5.3966 | 0 | 0 | 0 | 5.3966 | 0 | 0 | 0 | 0
| 27.05.2016 15:00 | 2.6789 | 0 | 0.80948 | 0 | 0 | 0 | 0 | 0 | 0 | 0 | 1.5485 | 0.32094 | 0 | 0 | 0 | 0 | 0 | 1.8957 | 0 | 0 | 0 | 0 | 0 | 0 | 0 | 1.8957 | 0 | 0.61784 | 0.98216 | 1.6 | 0 | 0 | 0 | 0 | 0 | 0 | 5.1164 | 0 | 0 | 0 | 5.1164 | 0 | 0 | 0.32094 | 0.32094
| 27.05.2016 16:00 | 2.7977 | 5.6417 | 0.80948 | 0 | 0 | 0 | 0 | 0 | 0 | 0 | 0 | 7.6299 | 0 | 0 | 0 | 0 | 0 | 1.8957 | 0 | 0 | 0 | 0 | 0 | 0 | 0 | 1.8957 | 0 | 0.58186 | 1.0181 | 1.6 | 0 | 0 | 0 | 0 | 0 | 0 | 5.2341 | 0 | 0 | 0 | 5.2341 | 0 | 0 | 7.6299 | 7.6299
| 27.05.2016 17:00 | 2.9921 | 19.1066 | 0.80948 | 0 | 0 | 0 | 0 | 0 | 0 | 0 | 0 | 21.2893 | 0 | 0 | 0 | 0 | 0 | 1.8957 | 0 | 0 | 0 | 0 | 0 | 0 | 0 | 1.8957 | 0 | 0.51679 | 1.0832 | 1.6 | 0 | 0 | 0 | 0 | 0 | 0 | 5.4885 | 0 | 0 | 0 | 5.4885 | 0 | 0 | 21.2893 | 21.2893
| 27.05.2016 18:00 | 3.2813 | 23.9265 | 0.80948 | 0 | 0 | 0 | 0 | 0 | 0 | 0 | 0 | 26.3984 | 0 | 0 | 0 | 0 | 0 | 1.8957 | 0 | 0 | 0 | 0 | 0 | 0 | 0 | 1.8957 | 0 | 0.41461 | 1.1854 | 1.6 | 0 | 0 | 0 | 0 | 0 | 0 | 5.9209 | 0 | 0 | 0 | 5.9209 | 0 | 0 | 26.3984 | 26.3984
| 27.05.2016 19:00 | 3.3887 | 47.9496 | 0.80948 | 0 | 0 | 0 | 0 | 0 | 0 | 0 | 0 | 50.5288 | 0 | 0 | 0 | 0 | 0 | 1.8957 | 0 | 0 | 0 | 0 | 0 | 0 | 0 | 1.8957 | 0 | 0.36978 | 1.2302 | 1.6 | 0 | 0 | 0 | 0 | 0 | 0 | 6.3503 | 0 | 0 | 0 | 6.3503 | 0 | 0 | 50.5288 | 50.5288
| 27.05.2016 20:00 | 3.435 | 53.6347 | 0.80948 | 0 | 0 | 0 | 0 | 0 | 0 | 0 | 0 | 56.2603 | 0 | 0 | 0 | 0 | 0 | 1.8957 | 0 | 0 | 0 | 0 | 0 | 0 | 0 | 1.8957 | 0 | 0.3437 | 1.2563 | 1.6 | 0 | 0 | 0 | 0 | 0 | 0 | 6.6703 | 0 | 0 | 0 | 6.6703 | 0 | 0 | 56.2603 | 56.2603
| 27.05.2016 21:00 | 3.1787 | 48.7474 | 0.59738 | 0 | 0 | 0 | 0 | 0 | 0 | 0 | 0 | 51.3287 | 0 | 0 | 0 | 0 | 0 | 1.399 | 0 | 0 | 0 | 0 | 0 | 0 | 0 | 1.399 | 0 | 0 | 1.1808 | 1.1808 | 0 | 0 | 0 | 0 | 0 | 0 | 6.5283 | 0 | 0 | 0 | 6.5283 | 0 | 0 | 51.3287 | 51.3287
| 27.05.2016 22:00 | 2.5635 | 38.2618 | 0.80948 | 0 | 0 | 0 | 0 | 0 | 0 | 0 | 0 | 40.0158 | 0 | 0 | 0 | 0 | 0 | 1.8957 | 0 | 0 | 0 | 0 | 0 | 0 | 0 | 1.8957 | 0 | 0.63322 | 0.96678 | 1.6 | 0 | 0 | 0 | 0 | 0 | 0 | 5.4777 | 0 | 0 | 0 | 5.4777 | 0 | 0 | 40.0158 | 40.0158
| 27.05.2016 23:00 | 2.0794 | 54.4562 | 0.38265 | 0 | 0 | 0 | 0 | 0 | 0 | 0 | 0 | 56.1529 | 0 | 0 | 0 | 0 | 0 | 0.89614 | 0 | 0 | 0 | 0 | 0 | 0 | 0 | 0.89614 | 0 | 0 | 0.75635 | 0.75635 | 0 | 0 | 0 | 0 | 0 | 0 | 3.7566 | 0 | 0 | 0 | 3.7566 | 0 | 0 | 56.1529 | 56.1529
| 28.05.2016 00:00 | 1.9484 | 33.48 | 0.34521 | 0 | 0 | 0 | 0 | 0 | 0 | 0 | 0 | 35.0832 | 0 | 0 | 0 | 0 | 0 | 0.80846 | 0 | 0 | 0 | 0 | 0 | 0 | 0 | 0.80846 | 0 | 0 | 0.68234 | 0.68234 | 0 | 0 | 0 | 0 | 0 | 0 | 2.7578 | 0 | 0 | 0 | 2.7578 | 0 | 0 | 35.0832 | 35.0832
| 28.05.2016 01:00 | 1.9063 | 30.6817 | 0.34066 | 0 | 0 | 0 | 0 | 0 | 0 | 0 | 0 | 32.2473 | 0 | 0 | 0 | 0 | 0 | 0.79779 | 0 | 0 | 0 | 0 | 0 | 0 | 0 | 0.79779 | 0 | 0 | 0.67334 | 0.67334 | 0 | 0 | 0 | 0 | 0 | 0 | 2.7979 | 0 | 0 | 0 | 2.7979 | 0 | 0 | 32.2473 | 32.2473
| 28.05.2016 02:00 | 2.0267 | 24.7235 | 0.35522 | 0 | 0 | 0 | 0 | 0 | 0 | 0 | 0 | 26.395 | 0 | 0 | 0 | 0 | 0 | 0.83191 | 0 | 0 | 0 | 0 | 0 | 0 | 0 | 0.83191 | 0 | 0 | 0.70213 | 0.70213 | 0 | 0 | 0 | 0 | 0 | 0 | 2.626 | 0 | 0 | 0 | 2.626 | 0 | 0 | 26.395 | 26.395
| 28.05.2016 03:00 | 2.44 | 29.9397 | 0.42417 | 0 | 0 | 0 | 0 | 0 | 0 | 0 | 0 | 31.9556 | 0 | 0 | 0 | 0 | 0 | 0.99336 | 0 | 0 | 0 | 0 | 0 | 0 | 0 | 0.99336 | 0 | 0 | 0.8384 | 0.8384 | 0 | 0 | 0 | 0 | 0 | 0 | 2.9559 | 0 | 0 | 0 | 2.9559 | 0 | 0 | 31.9556 | 31.9556
| 28.05.2016 04:00 | 3.177 | 15.3694 | 0.56604 | 0 | 0 | 0 | 0 | 0 | 0 | 0 | 0 | 17.9803 | 0 | 0 | 0 | 0 | 0 | 1.3256 | 0 | 0 | 0 | 0 | 0 | 0 | 0 | 1.3256 | 0 | 0 | 1.1188 | 1.1188 | 0 | 0 | 0 | 0 | 0 | 0 | 4.8233 | 0 | 0 | 0 | 4.8233 | 0 | 0 | 17.9803 | 17.9803
| 28.05.2016 05:00 | 4.5688 | 15.289 | 0.80948 | 0.0044573 | 0 | 0 | 0 | 0 | 0 | 0 | 0 | 19.0439 | 0 | 0 | 0 | 0 | 0 | 1.8957 | 0.011006 | 0 | 0 | 0 | 0 | 0 | 0 | 1.9067 | 0 | 0 | 1.6047 | 1.6 | 0.0047214 | 0 | 0 | 0 | 0 | 0 | 7.4321 | 0 | 0 | 0 | 7.4321 | 0 | 0 | 19.0439 | 19.0439
| 28.05.2016 06:00 | 4.9764 | 0 | 0.80948 | 0.15214 | 0 | 0 | 0 | 0 | 0 | 0 | 3.8969 | 0.11786 | 0 | 0 | 0 | 0 | 0 | 1.8957 | 0.37566 | 0 | 0 | 0 | 0 | 0 | 0 | 2.2714 | 0 | 0 | 1.7612 | 1.6 | 0.16116 | 0 | 0 | 0 | 0 | 0 | 8.3859 | 0 | 0 | 0 | 8.3859 | 0 | 0 | 0.11786 | 0.11786
| 28.05.2016 07:00 | 4.6146 | 0 | 0.80948 | 0.063826 | 0 | 0 | 0 | 0 | 0 | 0 | 3.7413 | 0 | 0 | 0 | 0 | 0 | 0 | 1.8957 | 0.15759 | 0 | 0 | 0 | 0 | 0 | 0 | 2.0533 | 0 | 0 | 1.6676 | 1.6 | 0.067608 | 0 | 0 | 0 | 0 | 0 | 8.2169 | 0 | 0 | 0 | 8.2169 | 0 | 0 | 0 | 0
| 28.05.2016 08:00 | 4.1148 | 0 | 0.75076 | 0 | 0 | 0 | 0 | 0 | 0 | 0 | 3.364 | 0 | 0 | 0 | 0 | 0 | 0 | 1.7582 | 0 | 0 | 0 | 0 | 0 | 0 | 0 | 1.7582 | 0 | 0 | 1.4839 | 1.4839 | 0 | 0 | 0 | 0 | 0 | 0 | 7.253 | 0 | 0 | 0 | 7.253 | 0 | 0 | 0 | 0
| 28.05.2016 09:00 | 4.0631 | 0 | 0.74079 | 0 | 0 | 0 | 0 | 0 | 0 | 0 | 3.254 | 0.068299 | 0 | 0 | 0 | 0 | 0 | 1.7349 | 0 | 0 | 0 | 0 | 0 | 0 | 0 | 1.7349 | 0 | 0 | 1.4642 | 1.4642 | 0 | 0 | 0 | 0 | 0 | 0 | 7.128 | 0 | 0 | 0 | 7.128 | 0 | 0 | 0.068299 | 0.068299
| 28.05.2016 10:00 | 3.5743 | 0 | 0.65826 | 0 | 0 | 0 | 0 | 0 | 0 | 0 | 0.94703 | 1.969 | 0 | 0 | 0 | 0 | 0 | 1.5416 | 0 | 0 | 0 | 0 | 0 | 0 | 0 | 1.5416 | 0 | 0 | 1.3011 | 1.3011 | 0 | 0 | 0 | 0 | 0 | 0 | 6.5907 | 0 | 0 | 0 | 6.5907 | 0 | 0 | 1.969 | 1.969
| 28.05.2016 11:00 | 3.4292 | 0 | 0.62868 | 0 | 0 | 0 | 0 | 0 | 0 | 0 | 2.7776 | 0.022968 | 0 | 0 | 0 | 0 | 0 | 1.4723 | 0 | 0 | 0 | 0 | 0 | 0 | 0 | 1.4723 | 0 | 0 | 1.2426 | 1.2426 | 0 | 0 | 0 | 0 | 0 | 0 | 6.2204 | 0 | 0 | 0 | 6.2204 | 0 | 0 | 0.022968 | 0.022968
| 28.05.2016 12:00 | 3.1457 | 0 | 0.58444 | 0 | 0 | 0 | 0 | 0 | 0 | 0 | 2.5612 | 0 | 0 | 0 | 0 | 0 | 0 | 1.3687 | 0 | 0 | 0 | 0 | 0 | 0 | 0 | 1.3687 | 0 | 0 | 1.1552 | 1.1552 | 0 | 0 | 0 | 0 | 0 | 0 | 6.1234 | 0 | 0 | 0 | 6.1234 | 0 | 0 | 0 | 0
| 28.05.2016 13:00 | 3.1048 | 0 | 0.56956 | 0 | 0 | 0 | 0 | 0 | 0 | 0 | 2.501 | 0.03425 | 0 | 0 | 0 | 0 | 0 | 1.3339 | 0 | 0 | 0 | 0 | 0 | 0 | 0 | 1.3339 | 0 | 0 | 1.1258 | 1.1258 | 0 | 0 | 0 | 0 | 0 | 0 | 5.5653 | 0 | 0 | 0 | 5.5653 | 0 | 0 | 0.03425 | 0.03425
| 28.05.2016 14:00 | 2.9758 | 1.8778 | 0.54913 | 0 | 0 | 0 | 0 | 0 | 0 | 0 | 0 | 4.3044 | 0 | 0 | 0 | 0 | 0 | 1.286 | 0 | 0 | 0 | 0 | 0 | 0 | 0 | 1.286 | 0 | 0 | 1.0854 | 1.0854 | 0 | 0 | 0 | 0 | 0 | 0 | 5.4908 | 0 | 0 | 0 | 5.4908 | 0 | 0 | 4.3044 | 4.3044
| 28.05.2016 15:00 | 2.838 | 17.933 | 0.52256 | 0 | 0 | 0 | 0 | 0 | 0 | 0 | 0 | 20.2485 | 0 | 0 | 0 | 0 | 0 | 1.2238 | 0 | 0 | 0 | 0 | 0 | 0 | 0 | 1.2238 | 0 | 0 | 1.0329 | 1.0329 | 0 | 0 | 0 | 0 | 0 | 0 | 5.2057 | 0 | 0 | 0 | 5.2057 | 0 | 0 | 20.2485 | 20.2485
| 28.05.2016 16:00 | 2.7925 | 56.413 | 0.51574 | 0 | 0 | 0 | 0 | 0 | 0 | 0 | 0 | 58.6898 | 0 | 0 | 0 | 0 | 0 | 1.2078 | 0 | 0 | 0 | 0 | 0 | 0 | 0 | 1.2078 | 0 | 0 | 1.0194 | 1.0194 | 0 | 0 | 0 | 0 | 0 | 0 | 5.3256 | 0 | 0 | 0 | 5.3256 | 0 | 0 | 58.6898 | 58.6898
| 28.05.2016 17:00 | 2.8463 | 85.755 | 0.52727 | 0 | 0 | 0 | 0 | 0 | 0 | 0 | 0 | 88.074 | 0 | 0 | 0 | 0 | 0 | 1.2348 | 0 | 0 | 0 | 0 | 0 | 0 | 0 | 1.2348 | 0 | 0 | 1.0422 | 1.0422 | 0 | 0 | 0 | 0 | 0 | 0 | 5.5844 | 0 | 0 | 0 | 5.5844 | 0 | 0 | 88.074 | 88.074
| 28.05.2016 18:00 | 3.0523 | 91.2187 | 0.56643 | 0 | 0 | 0 | 0 | 0 | 0 | 0 | 0 | 93.7045 | 0 | 0 | 0 | 0 | 0 | 1.3265 | 0 | 0 | 0 | 0 | 0 | 0 | 0 | 1.3265 | 0 | 0 | 1.1196 | 1.1196 | 0 | 0 | 0 | 0 | 0 | 0 | 6.0243 | 0 | 0 | 0 | 6.0243 | 0 | 0 | 93.7045 | 93.7045
| 28.05.2016 19:00 | 3.1183 | 96.552 | 0.5829 | 0 | 0 | 0 | 0 | 0 | 0 | 0 | 0 | 99.0874 | 0 | 0 | 0 | 0 | 0 | 1.3651 | 0 | 0 | 0 | 0 | 0 | 0 | 0 | 1.3651 | 0 | 0 | 1.1521 | 1.1521 | 0 | 0 | 0 | 0 | 0 | 0 | 6.4613 | 0 | 0 | 0 | 6.4613 | 0 | 0 | 99.0874 | 99.0874
| 28.05.2016 20:00 | 3.2882 | 112.4341 | 0.61503 | 0 | 0 | 0 | 0 | 0 | 0 | 0 | 0 | 115.1072 | 0 | 0 | 0 | 0 | 0 | 1.4403 | 0 | 0 | 0 | 0 | 0 | 0 | 0 | 1.4403 | 0 | 0 | 1.2156 | 1.2156 | 0 | 0 | 0 | 0 | 0 | 0 | 6.7869 | 0 | 0 | 0 | 6.7869 | 0 | 0 | 115.1072 | 115.1072
| 28.05.2016 21:00 | 3.0889 | 115.4828 | 0.58553 | 0 | 0 | 0 | 0 | 0 | 0 | 0 | 0 | 117.9863 | 0 | 0 | 0 | 0 | 0 | 1.3713 | 0 | 0 | 0 | 0 | 0 | 0 | 0 | 1.3713 | 0 | 0 | 1.1573 | 1.1573 | 0 | 0 | 0 | 0 | 0 | 0 | 6.6422 | 0 | 0 | 0 | 6.6422 | 0 | 0 | 117.9863 | 117.9863
| 28.05.2016 22:00 | 2.5575 | 103.7521 | 0.48979 | 0 | 0 | 0 | 0 | 0 | 0 | 0 | 0 | 105.8198 | 0 | 0 | 0 | 0 | 0 | 1.147 | 0 | 0 | 0 | 0 | 0 | 0 | 0 | 1.147 | 0 | 0 | 0.96811 | 0.96811 | 0 | 0 | 0 | 0 | 0 | 0 | 5.5732 | 0 | 0 | 0 | 5.5732 | 0 | 0 | 105.8198 | 105.8198
| 28.05.2016 23:00 | 2.1865 | 89.0729 | 0.40003 | 0 | 0 | 0 | 0 | 0 | 0 | 0 | 0 | 90.8593 | 0 | 0 | 0 | 0 | 0 | 0.93683 | 0 | 0 | 0 | 0 | 0 | 0 | 0 | 0.93683 | 0 | 0 | 0.79069 | 0.79069 | 0 | 0 | 0 | 0 | 0 | 0 | 3.8219 | 0 | 0 | 0 | 3.8219 | 0 | 0 | 90.8593 | 90.8593
| 29.05.2016 00:00 | 1.5819 | 69.3498 | 0.27651 | 0 | 0 | 0 | 0 | 0 | 0 | 0 | 0 | 70.6552 | 0 | 0 | 0 | 0 | 0 | 0.64756 | 0 | 0 | 0 | 0 | 0 | 0 | 0 | 0.64756 | 0 | 0 | 0.54654 | 0.54654 | 0 | 0 | 0 | 0 | 0 | 0 | 1.9601 | 0 | 0 | 0 | 1.9601 | 0 | 0 | 70.6552 | 70.6552
| 29.05.2016 01:00 | 1.7696 | 78.0159 | 0.30644 | 0 | 0 | 0 | 0 | 0 | 0 | 0 | 0 | 79.479 | 0 | 0 | 0 | 0 | 0 | 0.71766 | 0 | 0 | 0 | 0 | 0 | 0 | 0 | 0.71766 | 0 | 0 | 0.6057 | 0.6057 | 0 | 0 | 0 | 0 | 0 | 0 | 1.9883 | 0 | 0 | 0 | 1.9883 | 0 | 0 | 79.479 | 79.479
| 29.05.2016 02:00 | 1.9926 | 73.4979 | 0.33766 | 0 | 0 | 0 | 0 | 0 | 0 | 0 | 0 | 75.1528 | 0 | 0 | 0 | 0 | 0 | 0.79078 | 0 | 0 | 0 | 0 | 0 | 0 | 0 | 0.79078 | 0 | 0 | 0.66742 | 0.66742 | 0 | 0 | 0 | 0 | 0 | 0 | 1.8657 | 0 | 0 | 0 | 1.8657 | 0 | 0 | 75.1528 | 75.1528
| 29.05.2016 03:00 | 2.5124 | 41.2276 | 0.42123 | 0 | 0 | 0 | 0 | 0 | 0 | 0 | 0 | 43.3188 | 0 | 0 | 0 | 0 | 0 | 0.98648 | 0 | 0 | 0 | 0 | 0 | 0 | 0 | 0.98648 | 0 | 0 | 0.83259 | 0.83259 | 0 | 0 | 0 | 0 | 0 | 0 | 2.0987 | 0 | 0 | 0 | 2.0987 | 0 | 0 | 43.3188 | 43.3188
| 29.05.2016 04:00 | 3.2164 | 39.0865 | 0.55027 | 0 | 0 | 0 | 0 | 0 | 0 | 0 | 0 | 41.7527 | 0 | 0 | 0 | 0 | 0 | 1.2887 | 0 | 0 | 0 | 0 | 0 | 0 | 0 | 1.2887 | 0 | 0 | 1.0876 | 1.0876 | 0 | 0 | 0 | 0 | 0 | 0 | 3.4242 | 0 | 0 | 0 | 3.4242 | 0 | 0 | 41.7527 | 41.7527
| 29.05.2016 05:00 | 3.0916 | 50.5977 | 0.55628 | 0 | 0 | 0 | 0 | 0 | 0 | 0 | 0 | 53.133 | 0 | 0 | 0 | 0 | 0 | 1.3028 | 0 | 0 | 0 | 0 | 0 | 0 | 0 | 1.3028 | 0 | 0 | 1.0995 | 1.0995 | 0 | 0 | 0 | 0 | 0 | 0 | 5.2688 | 0 | 0 | 0 | 5.2688 | 0 | 0 | 53.133 | 53.133
| 29.05.2016 06:00 | 3.4664 | 5.4624 | 0.6259 | 0 | 0 | 0 | 0 | 0 | 0 | 0 | 0 | 8.3028 | 0 | 0 | 0 | 0 | 0 | 1.4658 | 0 | 0 | 0 | 0 | 0 | 0 | 0 | 1.4658 | 0 | 0 | 1.2371 | 1.2371 | 0 | 0 | 0 | 0 | 0 | 0 | 5.9427 | 0 | 0 | 0 | 5.9427 | 0 | 0 | 8.3028 | 8.3028
| 29.05.2016 07:00 | 2.9509 | 5.3731 | 0.55291 | 0 | 0 | 0 | 0 | 0 | 0 | 0 | 0 | 7.7712 | 0 | 0 | 0 | 0 | 0 | 1.2949 | 0 | 0 | 0 | 0 | 0 | 0 | 0 | 1.2949 | 0 | 0 | 1.0929 | 1.0929 | 0 | 0 | 0 | 0 | 0 | 0 | 5.8236 | 0 | 0 | 0 | 5.8236 | 0 | 0 | 7.7712 | 7.7712
| 29.05.2016 08:00 | 2.6734 | 11.5408 | 0.49831 | 0 | 0 | 0 | 0 | 0 | 0 | 0 | 0 | 13.716 | 0 | 0 | 0 | 0 | 0 | 1.167 | 0 | 0 | 0 | 0 | 0 | 0 | 0 | 1.167 | 0 | 0 | 0.98496 | 0.98496 | 0 | 0 | 0 | 0 | 0 | 0 | 5.1427 | 0 | 0 | 0 | 5.1427 | 0 | 0 | 13.716 | 13.716
| 29.05.2016 09:00 | 2.6257 | 48.0246 | 0.4895 | 0 | 0 | 0 | 0 | 0 | 0 | 0 | 0 | 50.1607 | 0 | 0 | 0 | 0 | 0 | 1.1464 | 0 | 0 | 0 | 0 | 0 | 0 | 0 | 1.1464 | 0 | 0 | 0.96753 | 0.96753 | 0 | 0 | 0 | 0 | 0 | 0 | 5.054 | 0 | 0 | 0 | 5.054 | 0 | 0 | 50.1607 | 50.1607
| 29.05.2016 10:00 | 2.3801 | 149.732 | 0.44614 | 0 | 0 | 0 | 0 | 0 | 0 | 0 | 0 | 151.666 | 0 | 0 | 0 | 0 | 0 | 1.0448 | 0 | 0 | 0 | 0 | 0 | 0 | 0 | 1.0448 | 0 | 0 | 0.88183 | 0.88183 | 0 | 0 | 0 | 0 | 0 | 0 | 4.6742 | 0 | 0 | 0 | 4.6742 | 0 | 0 | 151.666 | 151.666
| 29.05.2016 11:00 | 2.2938 | 131.9399 | 0.42751 | 0 | 0 | 0 | 0 | 0 | 0 | 0 | 0 | 133.8062 | 0 | 0 | 0 | 0 | 0 | 1.0012 | 0 | 0 | 0 | 0 | 0 | 0 | 0 | 1.0012 | 0 | 0 | 0.84501 | 0.84501 | 0 | 0 | 0 | 0 | 0 | 0 | 4.4119 | 0 | 0 | 0 | 4.4119 | 0 | 0 | 133.8062 | 133.8062
| 29.05.2016 12:00 | 2.2194 | 183.9893 | 0.41539 | 0 | 0 | 0 | 0 | 0 | 0 | 0 | 0 | 185.7933 | 0 | 0 | 0 | 0 | 0 | 0.97282 | 0 | 0 | 0 | 0 | 0 | 0 | 0 | 0.97282 | 0 | 0 | 0.82106 | 0.82106 | 0 | 0 | 0 | 0 | 0 | 0 | 4.3442 | 0 | 0 | 0 | 4.3442 | 0 | 0 | 185.7933 | 185.7933
| 29.05.2016 13:00 | 2.0773 | 143.1003 | 0.38737 | 0 | 0 | 0 | 0 | 0 | 0 | 0 | 0 | 144.7902 | 0 | 0 | 0 | 0 | 0 | 0.90719 | 0 | 0 | 0 | 0 | 0 | 0 | 0 | 0.90719 | 0 | 0 | 0.76567 | 0.76567 | 0 | 0 | 0 | 0 | 0 | 0 | 3.9484 | 0 | 0 | 0 | 3.9484 | 0 | 0 | 144.7902 | 144.7902
| 29.05.2016 14:00 | 2.0156 | 210.5152 | 0.3774 | 0 | 0 | 0 | 0 | 0 | 0 | 0 | 0 | 212.1534 | 0 | 0 | 0 | 0 | 0 | 0.88384 | 0 | 0 | 0 | 0 | 0 | 0 | 0 | 0.88384 | 0 | 0 | 0.74596 | 0.74596 | 0 | 0 | 0 | 0 | 0 | 0 | 3.8959 | 0 | 0 | 0 | 3.8959 | 0 | 0 | 212.1534 | 212.1534
| 29.05.2016 15:00 | 1.9501 | 193.09 | 0.36333 | 0 | 0 | 0 | 0 | 0 | 0 | 0 | 0 | 194.6767 | 0 | 0 | 0 | 0 | 0 | 0.85089 | 0 | 0 | 0 | 0 | 0 | 0 | 0 | 0.85089 | 0 | 0 | 0.71815 | 0.71815 | 0 | 0 | 0 | 0 | 0 | 0 | 3.6937 | 0 | 0 | 0 | 3.6937 | 0 | 0 | 194.6767 | 194.6767
| 29.05.2016 16:00 | 2.0615 | 205.4443 | 0.38041 | 0 | 0 | 0 | 0 | 0 | 0 | 0 | 0 | 207.1254 | 0 | 0 | 0 | 0 | 0 | 0.8909 | 0 | 0 | 0 | 0 | 0 | 0 | 0 | 0.8909 | 0 | 0 | 0.75192 | 0.75192 | 0 | 0 | 0 | 0 | 0 | 0 | 3.7776 | 0 | 0 | 0 | 3.7776 | 0 | 0 | 207.1254 | 207.1254
| 29.05.2016 17:00 | 2.1386 | 243.6145 | 0.39464 | 0 | 0 | 0 | 0 | 0 | 0 | 0 | 0 | 245.3585 | 0 | 0 | 0 | 0 | 0 | 0.92421 | 0 | 0 | 0 | 0 | 0 | 0 | 0 | 0.92421 | 0 | 0 | 0.78003 | 0.78003 | 0 | 0 | 0 | 0 | 0 | 0 | 3.9609 | 0 | 0 | 0 | 3.9609 | 0 | 0 | 245.3585 | 245.3585
| 29.05.2016 18:00 | 2.2379 | 209.7253 | 0.41547 | 0 | 0 | 0 | 0 | 0 | 0 | 0 | 0 | 211.5477 | 0 | 0 | 0 | 0 | 0 | 0.97301 | 0 | 0 | 0 | 0 | 0 | 0 | 0 | 0.97301 | 0 | 0 | 0.82122 | 0.82122 | 0 | 0 | 0 | 0 | 0 | 0 | 4.2734 | 0 | 0 | 0 | 4.2734 | 0 | 0 | 211.5477 | 211.5477
| 29.05.2016 19:00 | 2.4535 | 243.5568 | 0.45305 | 0 | 0 | 0 | 0 | 0 | 0 | 0 | 0 | 245.5573 | 0 | 0 | 0 | 0 | 0 | 1.061 | 0 | 0 | 0 | 0 | 0 | 0 | 0 | 1.061 | 0 | 0 | 0.89549 | 0.89549 | 0 | 0 | 0 | 0 | 0 | 0 | 4.5826 | 0 | 0 | 0 | 4.5826 | 0 | 0 | 245.5573 | 245.5573
| 29.05.2016 20:00 | 2.6156 | 248.8726 | 0.48232 | 0 | 0 | 0 | 0 | 0 | 0 | 0 | 0 | 251.0059 | 0 | 0 | 0 | 0 | 0 | 1.1295 | 0 | 0 | 0 | 0 | 0 | 0 | 0 | 1.1295 | 0 | 0 | 0.95334 | 0.95334 | 0 | 0 | 0 | 0 | 0 | 0 | 4.8141 | 0 | 0 | 0 | 4.8141 | 0 | 0 | 251.0059 | 251.0059
| 29.05.2016 21:00 | 2.3663 | 206.0557 | 0.44491 | 0 | 0 | 0 | 0 | 0 | 0 | 0 | 0 | 207.9771 | 0 | 0 | 0 | 0 | 0 | 1.0419 | 0 | 0 | 0 | 0 | 0 | 0 | 0 | 1.0419 | 0 | 0 | 0.87939 | 0.87939 | 0 | 0 | 0 | 0 | 0 | 0 | 4.7136 | 0 | 0 | 0 | 4.7136 | 0 | 0 | 207.9771 | 207.9771
| 29.05.2016 22:00 | 2.0001 | 203.0754 | 0.37819 | 0 | 0 | 0 | 0 | 0 | 0 | 0 | 0 | 204.6973 | 0 | 0 | 0 | 0 | 0 | 0.88569 | 0 | 0 | 0 | 0 | 0 | 0 | 0 | 0.88569 | 0 | 0 | 0.74752 | 0.74752 | 0 | 0 | 0 | 0 | 0 | 0 | 3.9569 | 0 | 0 | 0 | 3.9569 | 0 | 0 | 204.6973 | 204.6973
| 29.05.2016 23:00 | 1.6017 | 184.0769 | 0.29315 | 0 | 0 | 0 | 0 | 0 | 0 | 0 | 0 | 185.3855 | 0 | 0 | 0 | 0 | 0 | 0.68653 | 0 | 0 | 0 | 0 | 0 | 0 | 0 | 0.68653 | 0 | 0 | 0.57943 | 0.57943 | 0 | 0 | 0 | 0 | 0 | 0 | 2.716 | 0 | 0 | 0 | 2.716 | 0 | 0 | 185.3855 | 185.3855
| 30.05.2016 00:00 | 1.3411 | 185.4403 | 0.23393 | 0 | 0 | 0 | 0 | 0 | 0 | 0 | 0 | 186.5475 | 0 | 0 | 0 | 0 | 0 | 0.54783 | 0 | 0 | 0 | 0 | 0 | 0 | 0 | 0.54783 | 0 | 0 | 0.46237 | 0.46237 | 0 | 0 | 0 | 0 | 0 | 0 | 1.5903 | 0 | 0 | 0 | 1.5903 | 0 | 0 | 186.5475 | 186.5475
| 30.05.2016 01:00 | 1.337 | 205.9325 | 0.23443 | 0 | 0 | 0 | 0 | 0 | 0 | 0 | 0 | 207.0351 | 0 | 0 | 0 | 0 | 0 | 0.549 | 0 | 0 | 0 | 0 | 0 | 0 | 0 | 0.549 | 0 | 0 | 0.46336 | 0.46336 | 0 | 0 | 0 | 0 | 0 | 0 | 1.613 | 0 | 0 | 0 | 1.613 | 0 | 0 | 207.0351 | 207.0351
| 30.05.2016 02:00 | 1.4147 | 218.4894 | 0.24396 | 0 | 0 | 0 | 0 | 0 | 0 | 0 | 0 | 219.6601 | 0 | 0 | 0 | 0 | 0 | 0.57133 | 0 | 0 | 0 | 0 | 0 | 0 | 0 | 0.57133 | 0 | 0 | 0.4822 | 0.4822 | 0 | 0 | 0 | 0 | 0 | 0 | 1.5133 | 0 | 0 | 0 | 1.5133 | 0 | 0 | 219.6601 | 219.6601
| 30.05.2016 03:00 | 1.717 | 366.2911 | 0.29368 | 0 | 0 | 0 | 0 | 0 | 0 | 0 | 0 | 367.7144 | 0 | 0 | 0 | 0 | 0 | 0.68777 | 0 | 0 | 0 | 0 | 0 | 0 | 0 | 0.68777 | 0 | 0 | 0.58048 | 0.58048 | 0 | 0 | 0 | 0 | 0 | 0 | 1.7015 | 0 | 0 | 0 | 1.7015 | 0 | 0 | 367.7144 | 367.7144
| 30.05.2016 04:00 | 2.3598 | 376.6029 | 0.40981 | 0 | 0 | 0 | 0 | 0 | 0 | 0 | 0 | 378.5529 | 0 | 0 | 0 | 0 | 0 | 0.95973 | 0 | 0 | 0 | 0 | 0 | 0 | 0 | 0.95973 | 0 | 0 | 0.81001 | 0.81001 | 0 | 0 | 0 | 0 | 0 | 0 | 2.7759 | 0 | 0 | 0 | 2.7759 | 0 | 0 | 378.5529 | 378.5529
| 30.05.2016 05:00 | 3.1603 | 284.9298 | 0.80948 | 0 | 0 | 0 | 0 | 0 | 0 | 0 | 0 | 287.2806 | 0 | 0 | 0 | 0 | 0 | 1.8957 | 0 | 0 | 0 | 0 | 0 | 0 | 0 | 1.8957 | 0 | 0.50744 | 1.0926 | 1.6 | 0 | 0 | 0 | 0 | 0 | 0 | 4.2668 | 0 | 0 | 0 | 4.2668 | 0 | 0 | 287.2806 | 287.2806
| 30.05.2016 06:00 | 3.3957 | 65.5103 | 0.80948 | 0 | 0 | 0 | 0 | 0 | 0 | 0 | 0 | 68.0965 | 0 | 0 | 0 | 0 | 0 | 1.8957 | 0 | 0 | 0 | 0 | 0 | 0 | 0 | 1.8957 | 0 | 0.41588 | 1.1841 | 1.6 | 0 | 0 | 0 | 0 | 0 | 0 | 4.8113 | 0 | 0 | 0 | 4.8113 | 0 | 0 | 68.0965 | 68.0965
| 30.05.2016 07:00 | 2.9139 | 0 | 0.80948 | 0 | 0 | 0 | 0 | 0 | 0 | 0 | 2.1044 | 0 | 154.1223 | 154.1223 | 0 | 0 | 0 | 1.8957 | 0 | 0 | 0 | 0 | 0 | 0 | 0 | 1.8957 | 0 | 0.55209 | 1.0479 | 1.6 | 0 | 0 | 0 | 0 | 0 | 0 | 4.7152 | 0 | 0 | 0 | 4.7152 | 154.1223 | 0 | 0 | 154.1223
| 30.05.2016 08:00 | 2.6339 | 0 | 0.80948 | 0 | 0 | 0 | 0 | 0 | 0 | 0 | 1.8244 | 0 | 251.4874 | 251.4874 | 0 | 0 | 0 | 1.8957 | 0 | 0 | 0 | 0 | 0 | 0 | 0 | 1.8957 | 0 | 0.65673 | 0.94327 | 1.6 | 0 | 0 | 0 | 0 | 0 | 0 | 4.1652 | 0 | 0 | 0 | 4.1652 | 251.4874 | 0 | 0 | 251.4874
| 30.05.2016 09:00 | 2.5141 | 0 | 0.80948 | 0 | 0 | 0 | 0 | 0 | 0 | 0 | 1.7046 | 0 | 409.4273 | 409.4273 | 0 | 0 | 0 | 1.8957 | 0 | 0 | 0 | 0 | 0 | 0 | 0 | 1.8957 | 0 | 0.69532 | 0.90468 | 1.6 | 0 | 0 | 0 | 0 | 0 | 0 | 4.0934 | 0 | 0 | 0 | 4.0934 | 409.4273 | 0 | 0 | 409.4273
| 30.05.2016 10:00 | 2.2949 | 0 | 0.80948 | 0 | 0 | 0 | 0 | 0 | 0 | 0 | 1.4854 | 0 | 515.2492 | 515.2492 | 0 | 0 | 0 | 1.8957 | 0 | 0 | 0 | 0 | 0 | 0 | 0 | 1.8957 | 0 | 0.77118 | 0.82882 | 1.6 | 0 | 0 | 0 | 0 | 0 | 0 | 3.7865 | 0 | 0 | 0 | 3.7865 | 515.2492 | 0 | 0 | 515.2492
| 30.05.2016 11:00 | 2.2189 | 0 | 0.40318 | 0 | 0 | 0 | 0 | 0 | 0 | 0 | 1.8157 | 0 | 451.7945 | 451.7945 | 0 | 0 | 0 | 0.94421 | 0 | 0 | 0 | 0 | 0 | 0 | 0 | 0.94421 | 0 | 0 | 0.79692 | 0.79692 | 0 | 0 | 0 | 0 | 0 | 0 | 3.5741 | 0 | 0 | 0 | 3.5741 | 451.7945 | 0 | 0 | 451.7945
| 30.05.2016 12:00 | 2.0361 | 0 | 0.37468 | 0 | 0 | 0 | 0 | 0 | 0 | 0 | 1.6614 | 0 | 434.8826 | 434.8826 | 0 | 0 | 0 | 0.87748 | 0 | 0 | 0 | 0 | 0 | 0 | 0 | 0.87748 | 0 | 0 | 0.74059 | 0.74059 | 0 | 0 | 0 | 0 | 0 | 0 | 3.52 | 0 | 0 | 0 | 3.52 | 434.8826 | 0 | 0 | 434.8826
| 30.05.2016 13:00 | 1.9335 | 0 | 0.35372 | 0 | 0 | 0 | 0 | 0 | 0 | 0 | 1.5798 | 0 | 492.1487 | 492.1487 | 0 | 0 | 0 | 0.82838 | 0 | 0 | 0 | 0 | 0 | 0 | 0 | 0.82838 | 0 | 0 | 0.69915 | 0.69915 | 0 | 0 | 0 | 0 | 0 | 0 | 3.1993 | 0 | 0 | 0 | 3.1993 | 492.1487 | 0 | 0 | 492.1487
| 30.05.2016 14:00 | 1.8212 | 5.1378 | 0.33613 | 0 | 0 | 0 | 0 | 0 | 0 | 0 | 0 | 6.6229 | 420.4754 | 420.4754 | 0 | 0 | 0 | 0.78719 | 0 | 0 | 0 | 0 | 0 | 0 | 0 | 0.78719 | 0 | 0 | 0.66439 | 0.66439 | 0 | 0 | 0 | 0 | 0 | 0 | 3.1571 | 0 | 0 | 0 | 3.1571 | 420.4754 | 0 | 6.6229 | 427.0984
| 30.05.2016 15:00 | 1.738 | 103.2913 | 0.32005 | 0 | 0 | 0 | 0 | 0 | 0 | 0 | 0 | 104.7093 | 137.7696 | 137.7696 | 0 | 0 | 0 | 0.74953 | 0 | 0 | 0 | 0 | 0 | 0 | 0 | 0.74953 | 0 | 0 | 0.63261 | 0.63261 | 0 | 0 | 0 | 0 | 0 | 0 | 2.9932 | 0 | 0 | 0 | 2.9932 | 137.7696 | 0 | 104.7093 | 242.4789
| 30.05.2016 16:00 | 1.7969 | 280.2831 | 0.32913 | 0 | 0 | 0 | 0 | 0 | 0 | 0 | 0 | 281.7509 | 0 | 0 | 0 | 0 | 0 | 0.77081 | 0 | 0 | 0 | 0 | 0 | 0 | 0 | 0.77081 | 0 | 0 | 0.65056 | 0.65056 | 0 | 0 | 0 | 0 | 0 | 0 | 3.0606 | 0 | 0 | 0 | 3.0606 | 0 | 0 | 281.7509 | 281.7509
| 30.05.2016 17:00 | 1.8792 | 54.1634 | 0.80948 | 0 | 0 | 0 | 0 | 0 | 0 | 0 | 0 | 55.2331 | 0 | 0 | 0 | 0 | 0 | 1.8957 | 0 | 0 | 0 | 0 | 0 | 0 | 0 | 1.8957 | 0 | 0.92055 | 0.67945 | 1.6 | 0 | 0 | 0 | 0 | 0 | 0 | 3.2089 | 0 | 0 | 0 | 3.2089 | 0 | 0 | 55.2331 | 55.2331
| 30.05.2016 18:00 | 2.0465 | 153.4453 | 0.37401 | 0 | 0 | 0 | 0 | 0 | 0 | 0 | 0 | 155.1178 | 0 | 0 | 0 | 0 | 0 | 0.8759 | 0 | 0 | 0 | 0 | 0 | 0 | 0 | 0.8759 | 0 | 0 | 0.73926 | 0.73926 | 0 | 0 | 0 | 0 | 0 | 0 | 3.4624 | 0 | 0 | 0 | 3.4624 | 0 | 0 | 155.1178 | 155.1178
| 30.05.2016 19:00 | 2.184 | 123.6286 | 0.3989 | 0 | 0 | 0 | 0 | 0 | 0 | 0 | 0 | 125.4136 | 0 | 0 | 0 | 0 | 0 | 0.9342 | 0 | 0 | 0 | 0 | 0 | 0 | 0 | 0.9342 | 0 | 0 | 0.78847 | 0.78847 | 0 | 0 | 0 | 0 | 0 | 0 | 3.7123 | 0 | 0 | 0 | 3.7123 | 0 | 0 | 125.4136 | 125.4136
| 30.05.2016 20:00 | 2.1649 | 115.1102 | 0.39981 | 0 | 0 | 0 | 0 | 0 | 0 | 0 | 0 | 116.8752 | 0 | 0 | 0 | 0 | 0 | 0.93633 | 0 | 0 | 0 | 0 | 0 | 0 | 0 | 0.93633 | 0 | 0 | 0.79026 | 0.79026 | 0 | 0 | 0 | 0 | 0 | 0 | 3.9002 | 0 | 0 | 0 | 3.9002 | 0 | 0 | 116.8752 | 116.8752
| 30.05.2016 21:00 | 2.0325 | 97.8169 | 0.38007 | 0 | 0 | 0 | 0 | 0 | 0 | 0 | 0 | 99.4693 | 108.7119 | 108.7119 | 0 | 0 | 0 | 0.8901 | 0 | 0 | 0 | 0 | 0 | 0 | 0 | 0.8901 | 0 | 0 | 0.75124 | 0.75124 | 0 | 0 | 0 | 0 | 0 | 0 | 3.8202 | 0 | 0 | 0 | 3.8202 | 108.7119 | 0 | 99.4693 | 208.1812
| 30.05.2016 22:00 | 1.665 | 23.8698 | 0.31494 | 0 | 0 | 0 | 0 | 0 | 0 | 0 | 0 | 25.2199 | 284.7773 | 284.7773 | 0 | 0 | 0 | 0.73757 | 0 | 0 | 0 | 0 | 0 | 0 | 0 | 0.73757 | 0 | 0 | 0.6225 | 0.6225 | 0 | 0 | 0 | 0 | 0 | 0 | 3.2081 | 0 | 0 | 0 | 3.2081 | 284.7773 | 0 | 25.2199 | 309.9972
| 30.05.2016 23:00 | 1.3573 | 141.1562 | 0.24776 | 0 | 0 | 0 | 0 | 0 | 0 | 0 | 0 | 142.2657 | 65.5313 | 65.5313 | 0 | 0 | 0 | 0.58024 | 0 | 0 | 0 | 0 | 0 | 0 | 0 | 0.58024 | 0 | 0 | 0.48972 | 0.48972 | 0 | 0 | 0 | 0 | 0 | 0 | 2.2035 | 0 | 0 | 0 | 2.2035 | 65.5313 | 0 | 142.2657 | 207.797
| 31.05.2016 00:00 | 1.3042 | 173.1944 | 0.2284 | 0 | 0 | 0 | 0 | 0 | 0 | 0 | 0 | 174.2702 | 0 | 0 | 0 | 0 | 0 | 0.5349 | 0 | 0 | 0 | 0 | 0 | 0 | 0 | 0.5349 | 0 | 0 | 0.45146 | 0.45146 | 0 | 0 | 0 | 0 | 0 | 0 | 1.5958 | 0 | 0 | 0 | 1.5958 | 0 | 0 | 174.2702 | 174.2702
| 31.05.2016 01:00 | 1.322 | 81.0794 | 0.23222 | 0 | 0 | 0 | 0 | 0 | 0 | 0 | 0 | 82.1692 | 0 | 0 | 0 | 0 | 0 | 0.54385 | 0 | 0 | 0 | 0 | 0 | 0 | 0 | 0.54385 | 0 | 0 | 0.45901 | 0.45901 | 0 | 0 | 0 | 0 | 0 | 0 | 1.6186 | 0 | 0 | 0 | 1.6186 | 0 | 0 | 82.1692 | 82.1692
| 31.05.2016 02:00 | 1.4029 | 34.6296 | 0.24225 | 0 | 0 | 0 | 0 | 0 | 0 | 0 | 0 | 35.7902 | 0 | 0 | 0 | 0 | 0 | 0.56732 | 0 | 0 | 0 | 0 | 0 | 0 | 0 | 0.56732 | 0 | 0 | 0.47882 | 0.47882 | 0 | 0 | 0 | 0 | 0 | 0 | 1.5185 | 0 | 0 | 0 | 1.5185 | 0 | 0 | 35.7902 | 35.7902
| 31.05.2016 03:00 | 1.7091 | 20.5585 | 0.29257 | 0 | 0 | 0 | 0 | 0 | 0 | 0 | 0 | 21.9751 | 0 | 0 | 0 | 0 | 0 | 0.68517 | 0 | 0 | 0 | 0 | 0 | 0 | 0 | 0.68517 | 0 | 0 | 0.57829 | 0.57829 | 0 | 0 | 0 | 0 | 0 | 0 | 1.7074 | 0 | 0 | 0 | 1.7074 | 0 | 0 | 21.9751 | 21.9751
| 31.05.2016 04:00 | 2.3288 | 47.6838 | 0.40524 | 0 | 0 | 0 | 0 | 0 | 0 | 0 | 0 | 49.6074 | 0 | 0 | 0 | 0 | 0 | 0.94903 | 0 | 0 | 0 | 0 | 0 | 0 | 0 | 0.94903 | 0 | 0 | 0.80098 | 0.80098 | 0 | 0 | 0 | 0 | 0 | 0 | 2.7856 | 0 | 0 | 0 | 2.7856 | 0 | 0 | 49.6074 | 49.6074
| 31.05.2016 05:00 | 3.1845 | 58.2813 | 0.80948 | 0 | 0 | 0 | 0 | 0 | 0 | 0 | 0 | 60.6563 | 0 | 0 | 0 | 0 | 0 | 1.8957 | 0 | 0 | 0 | 0 | 0 | 0 | 0 | 1.8957 | 0 | 0.49974 | 1.1003 | 1.6 | 0 | 0 | 0 | 0 | 0 | 0 | 4.2817 | 0 | 0 | 0 | 4.2817 | 0 | 0 | 60.6563 | 60.6563
| 31.05.2016 06:00 | 3.4144 | 37.3788 | 0.80948 | 0 | 0 | 0 | 0 | 0 | 0 | 0 | 0 | 39.9838 | 0 | 0 | 0 | 0 | 0 | 1.8957 | 0 | 0 | 0 | 0 | 0 | 0 | 0 | 1.8957 | 0 | 0.40978 | 1.1902 | 1.6 | 0 | 0 | 0 | 0 | 0 | 0 | 4.8281 | 0 | 0 | 0 | 4.8281 | 0 | 0 | 39.9838 | 39.9838
| 31.05.2016 07:00 | 3.0154 | 3.1358 | 0.80948 | 0 | 0 | 0 | 0 | 0 | 0 | 0 | 0 | 5.3417 | 0 | 0 | 0 | 0 | 0 | 1.8957 | 0 | 0 | 0 | 0 | 0 | 0 | 0 | 1.8957 | 0 | 0.52104 | 1.079 | 1.6 | 0 | 0 | 0 | 0 | 0 | 0 | 4.7316 | 0 | 0 | 0 | 4.7316 | 0 | 0 | 5.3417 | 5.3417
| 31.05.2016 08:00 | 2.7221 | 0 | 0.80948 | 0 | 0 | 0 | 0 | 0 | 0 | 0 | 1.9126 | 0 | 0 | 0 | 0 | 0 | 0 | 1.8957 | 0 | 0 | 0 | 0 | 0 | 0 | 0 | 1.8957 | 0 | 0.62973 | 0.97027 | 1.6 | 0 | 0 | 0 | 0 | 0 | 0 | 4.1797 | 0 | 0 | 0 | 4.1797 | 0 | 0 | 0 | 0
| 31.05.2016 09:00 | 2.6051 | 0 | 0.80948 | 0 | 0 | 0 | 0 | 0 | 0 | 0 | 1.7957 | 0 | 0 | 0 | 0 | 0 | 0 | 1.8957 | 0 | 0 | 0 | 0 | 0 | 0 | 0 | 1.8957 | 0 | 0.66748 | 0.93252 | 1.6 | 0 | 0 | 0 | 0 | 0 | 0 | 4.1077 | 0 | 0 | 0 | 4.1077 | 0 | 0 | 0 | 0
| 31.05.2016 10:00 | 2.3604 | 0 | 0.80948 | 0 | 0 | 0 | 0 | 0 | 0 | 0 | 1.2824 | 0.26853 | 0 | 0 | 0 | 0 | 0 | 1.8957 | 0 | 0 | 0 | 0 | 0 | 0 | 0 | 1.8957 | 0 | 0.75105 | 0.84895 | 1.6 | 0 | 0 | 0 | 0 | 0 | 0 | 3.7997 | 0 | 0 | 0 | 3.7997 | 0 | 0 | 0.26853 | 0.26853
| 31.05.2016 11:00 | 2.2966 | 0.34026 | 0.80948 | 0 | 0 | 0 | 0 | 0 | 0 | 0 | 0 | 1.8274 | 0 | 0 | 0 | 0 | 0 | 1.8957 | 0 | 0 | 0 | 0 | 0 | 0 | 0 | 1.8957 | 0 | 0.7793 | 0.8207 | 1.6 | 0 | 0 | 0 | 0 | 0 | 0 | 3.5866 | 0 | 0 | 0 | 3.5866 | 0 | 0 | 1.8274 | 1.8274
| 31.05.2016 12:00 | 2.0916 | 0 | 0.80948 | 0 | 0 | 0 | 0 | 0 | 0 | 0 | 0.82133 | 0.4608 | 0 | 0 | 0 | 0 | 0 | 1.8957 | 0 | 0 | 0 | 0 | 0 | 0 | 0 | 1.8957 | 0 | 0.84232 | 0.75768 | 1.6 | 0 | 0 | 0 | 0 | 0 | 0 | 3.5323 | 0 | 0 | 0 | 3.5323 | 0 | 0 | 0.4608 | 0.4608
| 31.05.2016 13:00 | 1.9327 | 0 | 0.35377 | 0 | 0 | 0 | 0 | 0 | 0 | 0 | 1.1614 | 0.41752 | 0 | 0 | 0 | 0 | 0 | 0.82851 | 0 | 0 | 0 | 0 | 0 | 0 | 0 | 0.82851 | 0 | 0 | 0.69926 | 0.69926 | 0 | 0 | 0 | 0 | 0 | 0 | 3.2105 | 0 | 0 | 0 | 3.2105 | 0 | 0 | 0.41752 | 0.41752
| 31.05.2016 14:00 | 1.8357 | 0 | 0.80948 | 0 | 0 | 0 | 0 | 0 | 0 | 0 | 0.5523 | 0.47393 | 0 | 0 | 0 | 0 | 0 | 1.8957 | 0 | 0 | 0 | 0 | 0 | 0 | 0 | 1.8957 | 0 | 0.93091 | 0.66909 | 1.6 | 0 | 0 | 0 | 0 | 0 | 0 | 3.1681 | 0 | 0 | 0 | 3.1681 | 0 | 0 | 0.47393 | 0.47393
| 31.05.2016 15:00 | 1.7305 | 195.0025 | 0.80948 | 0 | 0 | 0 | 0 | 0 | 0 | 0 | 0 | 195.9236 | 0 | 0 | 0 | 0 | 0 | 1.8957 | 0 | 0 | 0 | 0 | 0 | 0 | 0 | 1.8957 | 0 | 0.96934 | 0.63066 | 1.6 | 0 | 0 | 0 | 0 | 0 | 0 | 3.0036 | 0 | 0 | 0 | 3.0036 | 0 | 0 | 195.9236 | 195.9236
| 31.05.2016 16:00 | 1.7802 | 342.6097 | 0.80948 | 0 | 0 | 0 | 0 | 0 | 0 | 0 | 0 | 343.5805 | 0 | 0 | 0 | 0 | 0 | 1.8957 | 0 | 0 | 0 | 0 | 0 | 0 | 0 | 1.8957 | 0 | 0.95414 | 0.64586 | 1.6 | 0 | 0 | 0 | 0 | 0 | 0 | 3.0712 | 0 | 0 | 0 | 3.0712 | 0 | 0 | 343.5805 | 343.5805
| 31.05.2016 17:00 | 1.8596 | 292.6593 | 0.80948 | 0 | 0 | 0 | 0 | 0 | 0 | 0 | 0 | 293.7095 | 0 | 0 | 0 | 0 | 0 | 1.8957 | 0 | 0 | 0 | 0 | 0 | 0 | 0 | 1.8957 | 0 | 0.9261 | 0.6739 | 1.6 | 0 | 0 | 0 | 0 | 0 | 0 | 3.2201 | 0 | 0 | 0 | 3.2201 | 0 | 0 | 293.7095 | 293.7095
| 31.05.2016 18:00 | 2.0212 | 322.4704 | 0.80948 | 0 | 0 | 0 | 0 | 0 | 0 | 0 | 0 | 323.6822 | 0 | 0 | 0 | 0 | 0 | 1.8957 | 0 | 0 | 0 | 0 | 0 | 0 | 0 | 1.8957 | 0 | 0.868 | 0.732 | 1.6 | 0 | 0 | 0 | 0 | 0 | 0 | 3.4745 | 0 | 0 | 0 | 3.4745 | 0 | 0 | 323.6822 | 323.6822
| 31.05.2016 19:00 | 2.1311 | 222.3071 | 0.80948 | 0 | 0 | 0 | 0 | 0 | 0 | 0 | 0 | 223.6287 | 0 | 0 | 0 | 0 | 0 | 1.8957 | 0 | 0 | 0 | 0 | 0 | 0 | 0 | 1.8957 | 0 | 0.82708 | 0.77292 | 1.6 | 0 | 0 | 0 | 0 | 0 | 0 | 3.7252 | 0 | 0 | 0 | 3.7252 | 0 | 0 | 223.6287 | 223.6287
| 31.05.2016 20:00 | 2.1245 | 121.1511 | 0.80948 | 0 | 0 | 0 | 0 | 0 | 0 | 0 | 0 | 122.466 | 0 | 0 | 0 | 0 | 0 | 1.8957 | 0 | 0 | 0 | 0 | 0 | 0 | 0 | 1.8957 | 0 | 0.82151 | 0.77849 | 1.6 | 0 | 0 | 0 | 0 | 0 | 0 | 3.9138 | 0 | 0 | 0 | 3.9138 | 0 | 0 | 122.466 | 122.466
| 31.05.2016 21:00 | 1.9979 | 40.5635 | 0.37501 | 0 | 0 | 0 | 0 | 0 | 0 | 0 | 0 | 42.1864 | 0 | 0 | 0 | 0 | 0 | 0.87825 | 0 | 0 | 0 | 0 | 0 | 0 | 0 | 0.87825 | 0 | 0 | 0.74124 | 0.74124 | 0 | 0 | 0 | 0 | 0 | 0 | 3.8335 | 0 | 0 | 0 | 3.8335 | 0 | 0 | 42.1864 | 42.1864
| 31.05.2016 22:00 | 1.6232 | 48.4579 | 0.30875 | 0 | 0 | 0 | 0 | 0 | 0 | 0 | 0 | 49.7723 | 0 | 0 | 0 | 0 | 0 | 0.72307 | 0 | 0 | 0 | 0 | 0 | 0 | 0 | 0.72307 | 0 | 0 | 0.61027 | 0.61027 | 0 | 0 | 0 | 0 | 0 | 0 | 3.2192 | 0 | 0 | 0 | 3.2192 | 0 | 0 | 49.7723 | 49.7723
| 31.05.2016 23:00 | 1.302 | 89.6618 | 0.23946 | 0 | 0 | 0 | 0 | 0 | 0 | 0 | 0 | 90.7243 | 0 | 0 | 0 | 0 | 0 | 0.5608 | 0 | 0 | 0 | 0 | 0 | 0 | 0 | 0.5608 | 0 | 0 | 0.47332 | 0.47332 | 0 | 0 | 0 | 0 | 0 | 0 | 2.2111 | 0 | 0 | 0 | 2.2111 | 0 | 0 | 90.7243 | 90.7243
| 01.06.2016 00:00 | 1.2425 | 172.1223 | 0.21768 | 0 | 0 | 0 | 0 | 0 | 0 | 0 | 0 | 173.1471 | 0 | 0 | 0 | 0 | 0 | 0.50979 | 0 | 0 | 0 | 0 | 0 | 0 | 0 | 0.50979 | 0 | 0 | 0.43026 | 0.43026 | 0 | 0 | 0 | 0 | 0 | 0 | 1.5122 | 0 | 0 | 0 | 1.5122 | 0 | 0 | 173.1471 | 173.1471
| 01.06.2016 01:00 | 1.2594 | 138.6049 | 0.22131 | 0 | 0 | 0 | 0 | 0 | 0 | 0 | 0 | 139.643 | 0 | 0 | 0 | 0 | 0 | 0.5183 | 0 | 0 | 0 | 0 | 0 | 0 | 0 | 0.5183 | 0 | 0 | 0.43744 | 0.43744 | 0 | 0 | 0 | 0 | 0 | 0 | 1.5337 | 0 | 0 | 0 | 1.5337 | 0 | 0 | 139.643 | 139.643
| 01.06.2016 02:00 | 1.3368 | 88.7346 | 0.23091 | 0 | 0 | 0 | 0 | 0 | 0 | 0 | 0 | 89.8405 | 0 | 0 | 0 | 0 | 0 | 0.54077 | 0 | 0 | 0 | 0 | 0 | 0 | 0 | 0.54077 | 0 | 0 | 0.45641 | 0.45641 | 0 | 0 | 0 | 0 | 0 | 0 | 1.4388 | 0 | 0 | 0 | 1.4388 | 0 | 0 | 89.8405 | 89.8405
| 01.06.2016 03:00 | 1.6288 | 59.5254 | 0.2789 | 0 | 0 | 0 | 0 | 0 | 0 | 0 | 0 | 60.8754 | 0 | 0 | 0 | 0 | 0 | 0.65317 | 0 | 0 | 0 | 0 | 0 | 0 | 0 | 0.65317 | 0 | 0 | 0.55128 | 0.55128 | 0 | 0 | 0 | 0 | 0 | 0 | 1.6176 | 0 | 0 | 0 | 1.6176 | 0 | 0 | 60.8754 | 60.8754
| 01.06.2016 04:00 | 2.2186 | 78.4882 | 0.80948 | 0 | 0 | 0 | 0 | 0 | 0 | 0 | 0 | 79.8973 | 0 | 0 | 0 | 0 | 0 | 1.8957 | 0 | 0 | 0 | 0 | 0 | 0 | 0 | 1.8957 | 0 | 0.83663 | 0.76337 | 1.6 | 0 | 0 | 0 | 0 | 0 | 0 | 2.6389 | 0 | 0 | 0 | 2.6389 | 0 | 0 | 79.8973 | 79.8973
| 01.06.2016 05:00 | 3.0327 | 87.7207 | 0.80948 | 0 | 0 | 0 | 0 | 0 | 0 | 0 | 0 | 89.9439 | 0 | 0 | 0 | 0 | 0 | 1.8957 | 0 | 0 | 0 | 0 | 0 | 0 | 0 | 1.8957 | 0 | 0.55165 | 1.0483 | 1.6 | 0 | 0 | 0 | 0 | 0 | 0 | 4.0552 | 0 | 0 | 0 | 4.0552 | 0 | 0 | 89.9439 | 89.9439
| 01.06.2016 06:00 | 3.2512 | 67.9696 | 0.80948 | 0.732 | 0 | 0 | 0 | 0 | 0 | 0 | 0 | 69.6793 | 0 | 0 | 0 | 0 | 0 | 1.8957 | 1.8074 | 0 | 0 | 0 | 0 | 0 | 0 | 3.7031 | 0 | 1.2414 | 1.1339 | 1.6 | 0.77538 | 0 | 0 | 0 | 0 | 0 | 4.5722 | 0 | 0 | 0 | 4.5722 | 0 | 0 | 69.6793 | 69.6793
| 01.06.2016 07:00 | 2.8703 | 68.2555 | 0.80948 | 0.732 | 0 | 0 | 0 | 0 | 0 | 0 | 0 | 69.5844 | 0 | 0 | 0 | 0 | 0 | 1.8957 | 1.8074 | 0 | 0 | 0 | 0 | 0 | 0 | 3.7031 | 0 | 1.3477 | 1.0277 | 1.6 | 0.77538 | 0 | 0 | 0 | 0 | 0 | 4.481 | 0 | 0 | 0 | 4.481 | 0 | 0 | 69.5844 | 69.5844
| 01.06.2016 08:00 | 2.5914 | 77.1615 | 0.80948 | 0.732 | 0 | 0 | 0 | 0 | 0 | 0 | 0 | 78.2114 | 0 | 0 | 0 | 0 | 0 | 1.8957 | 1.8074 | 0 | 0 | 0 | 0 | 0 | 0 | 3.7031 | 0 | 1.4511 | 0.92423 | 1.6 | 0.77538 | 0 | 0 | 0 | 0 | 0 | 3.9587 | 0 | 0 | 0 | 3.9587 | 0 | 0 | 78.2114 | 78.2114
| 01.06.2016 09:00 | 2.4799 | 69.8834 | 0.80948 | 0.732 | 0 | 0 | 0 | 0 | 0 | 0 | 0 | 70.8218 | 0 | 0 | 0 | 0 | 0 | 1.8957 | 1.8074 | 0 | 0 | 0 | 0 | 0 | 0 | 3.7031 | 0 | 1.4872 | 0.88823 | 1.6 | 0.77538 | 0 | 0 | 0 | 0 | 0 | 3.8904 | 0 | 0 | 0 | 3.8904 | 0 | 0 | 70.8218 | 70.8218
| 01.06.2016 10:00 | 2.2468 | 86.6463 | 0.80948 | 0 | 0 | 0 | 0 | 0 | 0 | 0 | 0 | 88.0837 | 0 | 0 | 0 | 0 | 0 | 1.8957 | 0 | 0 | 0 | 0 | 0 | 0 | 0 | 1.8957 | 0 | 0.7914 | 0.8086 | 1.6 | 0 | 0 | 0 | 0 | 0 | 0 | 3.5989 | 0 | 0 | 0 | 3.5989 | 0 | 0 | 88.0837 | 88.0837
| 01.06.2016 11:00 | 2.1863 | 158.633 | 0.80948 | 0 | 0 | 0 | 0 | 0 | 0 | 0 | 0 | 160.0098 | 0 | 0 | 0 | 0 | 0 | 1.8957 | 0 | 0 | 0 | 0 | 0 | 0 | 0 | 1.8957 | 0 | 0.81825 | 0.78175 | 1.6 | 0 | 0 | 0 | 0 | 0 | 0 | 3.3971 | 0 | 0 | 0 | 3.3971 | 0 | 0 | 160.0098 | 160.0098
| 01.06.2016 12:00 | 1.9907 | 195.3122 | 0.80948 | 0 | 0 | 0 | 0 | 0 | 0 | 0 | 0 | 196.4934 | 0 | 0 | 0 | 0 | 0 | 1.8957 | 0 | 0 | 0 | 0 | 0 | 0 | 0 | 1.8957 | 0 | 0.87839 | 0.72161 | 1.6 | 0 | 0 | 0 | 0 | 0 | 0 | 3.3459 | 0 | 0 | 0 | 3.3459 | 0 | 0 | 196.4934 | 196.4934
| 01.06.2016 13:00 | 1.8395 | 187.3753 | 0.80948 | 0 | 0 | 0 | 0 | 0 | 0 | 0 | 0 | 188.4053 | 0 | 0 | 0 | 0 | 0 | 1.8957 | 0 | 0 | 0 | 0 | 0 | 0 | 0 | 1.8957 | 0 | 0.93401 | 0.66599 | 1.6 | 0 | 0 | 0 | 0 | 0 | 0 | 3.041 | 0 | 0 | 0 | 3.041 | 0 | 0 | 188.4053 | 188.4053
| 01.06.2016 14:00 | 1.747 | 154.871 | 0.32238 | 0 | 0 | 0 | 0 | 0 | 0 | 0 | 0 | 156.2956 | 0 | 0 | 0 | 0 | 0 | 0.75499 | 0 | 0 | 0 | 0 | 0 | 0 | 0 | 0.75499 | 0 | 0 | 0.63721 | 0.63721 | 0 | 0 | 0 | 0 | 0 | 0 | 3.001 | 0 | 0 | 0 | 3.001 | 0 | 0 | 156.2956 | 156.2956
| 01.06.2016 15:00 | 1.6469 | 92.3266 | 0.80948 | 0 | 0 | 0 | 0 | 0 | 0 | 0 | 0 | 93.164 | 0 | 0 | 0 | 0 | 0 | 1.8957 | 0 | 0 | 0 | 0 | 0 | 0 | 0 | 1.8957 | 0 | 0.99939 | 0.60061 | 1.6 | 0 | 0 | 0 | 0 | 0 | 0 | 2.8452 | 0 | 0 | 0 | 2.8452 | 0 | 0 | 93.164 | 93.164
| 01.06.2016 16:00 | 1.6942 | 50.4677 | 0.80948 | 0 | 0 | 0 | 0 | 0 | 0 | 0 | 0 | 51.3524 | 0 | 0 | 0 | 0 | 0 | 1.8957 | 0 | 0 | 0 | 0 | 0 | 0 | 0 | 1.8957 | 0 | 0.98492 | 0.61508 | 1.6 | 0 | 0 | 0 | 0 | 0 | 0 | 2.9091 | 0 | 0 | 0 | 2.9091 | 0 | 0 | 51.3524 | 51.3524
| 01.06.2016 17:00 | 1.7697 | 19.1305 | 0.80948 | 0 | 0 | 0 | 0 | 0 | 0 | 0 | 0 | 20.0907 | 0 | 0 | 0 | 0 | 0 | 1.8957 | 0 | 0 | 0 | 0 | 0 | 0 | 0 | 1.8957 | 0 | 0.95822 | 0.64178 | 1.6 | 0 | 0 | 0 | 0 | 0 | 0 | 3.05 | 0 | 0 | 0 | 3.05 | 0 | 0 | 20.0907 | 20.0907
| 01.06.2016 18:00 | 1.9236 | 8.0241 | 0.80948 | 0 | 0 | 0 | 0 | 0 | 0 | 0 | 0 | 9.1381 | 0 | 0 | 0 | 0 | 0 | 1.8957 | 0 | 0 | 0 | 0 | 0 | 0 | 0 | 1.8957 | 0 | 0.90287 | 0.69713 | 1.6 | 0 | 0 | 0 | 0 | 0 | 0 | 3.291 | 0 | 0 | 0 | 3.291 | 0 | 0 | 9.1381 | 9.1381
| 01.06.2016 19:00 | 2.028 | 3.9607 | 0.80948 | 0 | 0 | 0 | 0 | 0 | 0 | 0 | 0 | 5.1792 | 0 | 0 | 0 | 0 | 0 | 1.8957 | 0 | 0 | 0 | 0 | 0 | 0 | 0 | 1.8957 | 0 | 0.86393 | 0.73607 | 1.6 | 0 | 0 | 0 | 0 | 0 | 0 | 3.5284 | 0 | 0 | 0 | 3.5284 | 0 | 0 | 5.1792 | 5.1792
| 01.06.2016 20:00 | 2.0213 | 25.5299 | 0.80948 | 0 | 0 | 0 | 0 | 0 | 0 | 0 | 0 | 26.7417 | 0 | 0 | 0 | 0 | 0 | 1.8957 | 0 | 0 | 0 | 0 | 0 | 0 | 0 | 1.8957 | 0 | 0.85872 | 0.74128 | 1.6 | 0 | 0 | 0 | 0 | 0 | 0 | 3.7072 | 0 | 0 | 0 | 3.7072 | 0 | 0 | 26.7417 | 26.7417
| 01.06.2016 21:00 | 1.9007 | 68.4109 | 0.35706 | 0 | 0 | 0 | 0 | 0 | 0 | 0 | 0 | 69.9545 | 0 | 0 | 0 | 0 | 0 | 0.83622 | 0 | 0 | 0 | 0 | 0 | 0 | 0 | 0.83622 | 0 | 0 | 0.70577 | 0.70577 | 0 | 0 | 0 | 0 | 0 | 0 | 3.6314 | 0 | 0 | 0 | 3.6314 | 0 | 0 | 69.9545 | 69.9545
| 01.06.2016 22:00 | 1.5441 | 96.1514 | 0.29395 | 0 | 0 | 0 | 0 | 0 | 0 | 0 | 0 | 97.4015 | 0 | 0 | 0 | 0 | 0 | 0.68842 | 0 | 0 | 0 | 0 | 0 | 0 | 0 | 0.68842 | 0 | 0 | 0.58103 | 0.58103 | 0 | 0 | 0 | 0 | 0 | 0 | 3.0498 | 0 | 0 | 0 | 3.0498 | 0 | 0 | 97.4015 | 97.4015
| 01.06.2016 23:00 | 1.2393 | 58.0175 | 0.22808 | 0 | 0 | 0 | 0 | 0 | 0 | 0 | 0 | 59.0287 | 0 | 0 | 0 | 0 | 0 | 0.53415 | 0 | 0 | 0 | 0 | 0 | 0 | 0 | 0.53415 | 0 | 0 | 0.45082 | 0.45082 | 0 | 0 | 0 | 0 | 0 | 0 | 2.0952 | 0 | 0 | 0 | 2.0952 | 0 | 0 | 59.0287 | 59.0287
| 02.06.2016 00:00 | 1.2199 | 35.7653 | 0.21608 | 0 | 0 | 0 | 0 | 0 | 0 | 0 | 0 | 36.7691 | 0 | 0 | 0 | 0 | 0 | 0.50604 | 0 | 0 | 0 | 0 | 0 | 0 | 0 | 0.50604 | 0 | 0 | 0.4271 | 0.4271 | 0 | 0 | 0 | 0 | 0 | 0 | 1.529 | 0 | 0 | 0 | 1.529 | 0 | 0 | 36.7691 | 36.7691
| 02.06.2016 01:00 | 1.2631 | 40.7239 | 0.22463 | 0 | 0 | 0 | 0 | 0 | 0 | 0 | 0 | 41.7624 | 0 | 0 | 0 | 0 | 0 | 0.52606 | 0 | 0 | 0 | 0 | 0 | 0 | 0 | 0.52606 | 0 | 0 | 0.44399 | 0.44399 | 0 | 0 | 0 | 0 | 0 | 0 | 1.6124 | 0 | 0 | 0 | 1.6124 | 0 | 0 | 41.7624 | 41.7624
| 02.06.2016 02:00 | 1.2715 | 34.0827 | 0.22387 | 0 | 0 | 0 | 0 | 0 | 0 | 0 | 0 | 35.1304 | 0 | 0 | 0 | 0 | 0 | 0.52428 | 0 | 0 | 0 | 0 | 0 | 0 | 0 | 0.52428 | 0 | 0 | 0.4425 | 0.4425 | 0 | 0 | 0 | 0 | 0 | 0 | 1.5401 | 0 | 0 | 0 | 1.5401 | 0 | 0 | 35.1304 | 35.1304
| 02.06.2016 03:00 | 1.5635 | 57.6187 | 0.26782 | 0 | 0 | 0 | 0 | 0 | 0 | 0 | 0 | 58.9145 | 0 | 0 | 0 | 0 | 0 | 0.62721 | 0 | 0 | 0 | 0 | 0 | 0 | 0 | 0.62721 | 0 | 0 | 0.52936 | 0.52936 | 0 | 0 | 0 | 0 | 0 | 0 | 1.5163 | 0 | 0 | 0 | 1.5163 | 0 | 0 | 58.9145 | 58.9145
| 02.06.2016 04:00 | 2.4509 | 57.0927 | 0.80948 | 0 | 0 | 0 | 0 | 0 | 0 | 0 | 0 | 58.7341 | 0 | 0 | 0 | 0 | 0 | 1.8957 | 0 | 0 | 0 | 0 | 0 | 0 | 0 | 1.8957 | 0 | 0.77128 | 0.82872 | 1.6 | 0 | 0 | 0 | 0 | 0 | 0 | 2.4469 | 0 | 0 | 0 | 2.4469 | 0 | 0 | 58.7341 | 58.7341
| 02.06.2016 05:00 | 3.0048 | 138.4002 | 0.80948 | 0 | 0 | 0 | 0 | 0 | 0 | 0 | 0 | 140.5956 | 0 | 0 | 0 | 0 | 0 | 1.8957 | 0 | 0 | 0 | 0 | 0 | 0 | 0 | 1.8957 | 0 | 0.57884 | 1.0212 | 1.6 | 0 | 0 | 0 | 0 | 0 | 0 | 3.5345 | 0 | 0 | 0 | 3.5345 | 0 | 0 | 140.5956 | 140.5956
| 02.06.2016 06:00 | 2.9788 | 53.0579 | 0.80948 | 0.732 | 0 | 0 | 0 | 0 | 0 | 0 | 0 | 54.4952 | 0 | 0 | 0 | 0 | 0 | 1.8957 | 1.8074 | 0 | 0 | 0 | 0 | 0 | 0 | 3.7031 | 0 | 1.3684 | 1.007 | 1.6 | 0.77538 | 0 | 0 | 0 | 0 | 0 | 3.4118 | 0 | 0 | 0 | 3.4118 | 0 | 0 | 54.4952 | 54.4952
| 02.06.2016 07:00 | 2.66 | 7.6577 | 0.80948 | 0 | 0 | 0 | 0 | 0 | 0 | 0 | 0 | 9.5082 | 0 | 0 | 0 | 0 | 0 | 1.8957 | 0 | 0 | 0 | 0 | 0 | 0 | 0 | 1.8957 | 0 | 0.64364 | 0.95636 | 1.6 | 0 | 0 | 0 | 0 | 0 | 0 | 4.1751 | 0 | 0 | 0 | 4.1751 | 0 | 0 | 9.5082 | 9.5082
| 02.06.2016 08:00 | 2.4106 | 8.7011 | 0.80948 | 0 | 0 | 0 | 0 | 0 | 0 | 0 | 0 | 10.3022 | 0 | 0 | 0 | 0 | 0 | 1.8957 | 0 | 0 | 0 | 0 | 0 | 0 | 0 | 1.8957 | 0 | 0.74235 | 0.85765 | 1.6 | 0 | 0 | 0 | 0 | 0 | 0 | 3.5851 | 0 | 0 | 0 | 3.5851 | 0 | 0 | 10.3022 | 10.3022
| 02.06.2016 09:00 | 2.3996 | 25.6756 | 0.80948 | 0 | 0 | 0 | 0 | 0 | 0 | 0 | 0 | 27.2657 | 0 | 0 | 0 | 0 | 0 | 1.8957 | 0 | 0 | 0 | 0 | 0 | 0 | 0 | 1.8957 | 0 | 0.74327 | 0.85673 | 1.6 | 0 | 0 | 0 | 0 | 0 | 0 | 3.62 | 0 | 0 | 0 | 3.62 | 0 | 0 | 27.2657 | 27.2657
| 02.06.2016 10:00 | 2.2354 | 24.7815 | 0.80948 | 0 | 0 | 0 | 0 | 0 | 0 | 0 | 0 | 26.2074 | 0 | 0 | 0 | 0 | 0 | 1.8957 | 0 | 0 | 0 | 0 | 0 | 0 | 0 | 1.8957 | 0 | 0.80136 | 0.79864 | 1.6 | 0 | 0 | 0 | 0 | 0 | 0 | 3.404 | 0 | 0 | 0 | 3.404 | 0 | 0 | 26.2074 | 26.2074
| 02.06.2016 11:00 | 2.1311 | 45.0701 | 0.38452 | 0 | 0 | 0 | 0 | 0 | 0 | 0 | 0 | 46.8167 | 0 | 0 | 0 | 0 | 0 | 0.90052 | 0 | 0 | 0 | 0 | 0 | 0 | 0 | 0.90052 | 0 | 0 | 0.76004 | 0.76004 | 0 | 0 | 0 | 0 | 0 | 0 | 3.2817 | 0 | 0 | 0 | 3.2817 | 0 | 0 | 46.8167 | 46.8167
| 02.06.2016 12:00 | 1.8896 | 53.1148 | 0.34867 | 0 | 0 | 0 | 0 | 0 | 0 | 0 | 0 | 54.6558 | 0 | 0 | 0 | 0 | 0 | 0.81657 | 0 | 0 | 0 | 0 | 0 | 0 | 0 | 0.81657 | 0 | 0 | 0.68918 | 0.68918 | 0 | 0 | 0 | 0 | 0 | 0 | 3.2915 | 0 | 0 | 0 | 3.2915 | 0 | 0 | 54.6558 | 54.6558
| 02.06.2016 13:00 | 1.7197 | 80.8838 | 0.31726 | 0 | 0 | 0 | 0 | 0 | 0 | 0 | 0 | 82.2863 | 0 | 0 | 0 | 0 | 0 | 0.74299 | 0 | 0 | 0 | 0 | 0 | 0 | 0 | 0.74299 | 0 | 0 | 0.62708 | 0.62708 | 0 | 0 | 0 | 0 | 0 | 0 | 2.9777 | 0 | 0 | 0 | 2.9777 | 0 | 0 | 82.2863 | 82.2863
| 02.06.2016 14:00 | 1.6865 | 141.7707 | 0.31299 | 0 | 0 | 0 | 0 | 0 | 0 | 0 | 0 | 143.1442 | 0 | 0 | 0 | 0 | 0 | 0.733 | 0 | 0 | 0 | 0 | 0 | 0 | 0 | 0.733 | 0 | 0 | 0.61865 | 0.61865 | 0 | 0 | 0 | 0 | 0 | 0 | 3.016 | 0 | 0 | 0 | 3.016 | 0 | 0 | 143.1442 | 143.1442
| 02.06.2016 15:00 | 1.5168 | 162.6331 | 0.28313 | 0 | 0 | 0 | 0 | 0 | 0 | 0 | 0 | 163.8667 | 0 | 0 | 0 | 0 | 0 | 0.66306 | 0 | 0 | 0 | 0 | 0 | 0 | 0 | 0.66306 | 0 | 0 | 0.55962 | 0.55962 | 0 | 0 | 0 | 0 | 0 | 0 | 2.7541 | 0 | 0 | 0 | 2.7541 | 0 | 0 | 163.8667 | 163.8667
| 02.06.2016 16:00 | 1.5558 | 143.3844 | 0.80948 | 0 | 0 | 0 | 0 | 0 | 0 | 0 | 0 | 144.1308 | 0 | 0 | 0 | 0 | 0 | 1.8957 | 0 | 0 | 0 | 0 | 0 | 0 | 0 | 1.8957 | 0 | 1.031 | 0.56897 | 1.6 | 0 | 0 | 0 | 0 | 0 | 0 | 2.7558 | 0 | 0 | 0 | 2.7558 | 0 | 0 | 144.1308 | 144.1308
| 02.06.2016 17:00 | 1.6281 | 115.9643 | 0.80948 | 0 | 0 | 0 | 0 | 0 | 0 | 0 | 0 | 116.7829 | 0 | 0 | 0 | 0 | 0 | 1.8957 | 0 | 0 | 0 | 0 | 0 | 0 | 0 | 1.8957 | 0 | 1.004 | 0.596 | 1.6 | 0 | 0 | 0 | 0 | 0 | 0 | 2.962 | 0 | 0 | 0 | 2.962 | 0 | 0 | 116.7829 | 116.7829
| 02.06.2016 18:00 | 1.8148 | 77.3759 | 0.80948 | 0 | 0 | 0 | 0 | 0 | 0 | 0 | 0 | 78.3812 | 0 | 0 | 0 | 0 | 0 | 1.8957 | 0 | 0 | 0 | 0 | 0 | 0 | 0 | 1.8957 | 0 | 0.94188 | 0.65812 | 1.6 | 0 | 0 | 0 | 0 | 0 | 0 | 3.0887 | 0 | 0 | 0 | 3.0887 | 0 | 0 | 78.3812 | 78.3812
| 02.06.2016 19:00 | 1.8947 | 63.4613 | 0.80948 | 0 | 0 | 0 | 0 | 0 | 0 | 0 | 0 | 64.5466 | 0 | 0 | 0 | 0 | 0 | 1.8957 | 0 | 0 | 0 | 0 | 0 | 0 | 0 | 1.8957 | 0 | 0.91429 | 0.68571 | 1.6 | 0 | 0 | 0 | 0 | 0 | 0 | 3.1942 | 0 | 0 | 0 | 3.1942 | 0 | 0 | 64.5466 | 64.5466
| 02.06.2016 20:00 | 1.8565 | 73.9146 | 0.80948 | 0 | 0 | 0 | 0 | 0 | 0 | 0 | 0 | 74.9616 | 0 | 0 | 0 | 0 | 0 | 1.8957 | 0 | 0 | 0 | 0 | 0 | 0 | 0 | 1.8957 | 0 | 0.91487 | 0.68513 | 1.6 | 0 | 0 | 0 | 0 | 0 | 0 | 3.473 | 0 | 0 | 0 | 3.473 | 0 | 0 | 74.9616 | 74.9616
| 02.06.2016 21:00 | 1.7888 | 103.4279 | 0.33515 | 0 | 0 | 0 | 0 | 0 | 0 | 0 | 0 | 104.8816 | 0 | 0 | 0 | 0 | 0 | 0.78489 | 0 | 0 | 0 | 0 | 0 | 0 | 0 | 0.78489 | 0 | 0 | 0.66244 | 0.66244 | 0 | 0 | 0 | 0 | 0 | 0 | 3.3301 | 0 | 0 | 0 | 3.3301 | 0 | 0 | 104.8816 | 104.8816
| 02.06.2016 22:00 | 1.4697 | 92.294 | 0.28181 | 0 | 0 | 0 | 0 | 0 | 0 | 0 | 0 | 93.4819 | 0 | 0 | 0 | 0 | 0 | 0.65997 | 0 | 0 | 0 | 0 | 0 | 0 | 0 | 0.65997 | 0 | 0 | 0.55701 | 0.55701 | 0 | 0 | 0 | 0 | 0 | 0 | 2.9389 | 0 | 0 | 0 | 2.9389 | 0 | 0 | 93.4819 | 93.4819
| 02.06.2016 23:00 | 1.182 | 97.7165 | 0.22006 | 0 | 0 | 0 | 0 | 0 | 0 | 0 | 0 | 98.6785 | 0 | 0 | 0 | 0 | 0 | 0.51536 | 0 | 0 | 0 | 0 | 0 | 0 | 0 | 0.51536 | 0 | 0 | 0.43496 | 0.43496 | 0 | 0 | 0 | 0 | 0 | 0 | 2.0579 | 0 | 0 | 0 | 2.0579 | 0 | 0 | 98.6785 | 98.6785
| 03.06.2016 00:00 | 1.1792 | 95.4999 | 0.20898 | 0 | 0 | 0 | 0 | 0 | 0 | 0 | 0 | 96.4701 | 0 | 0 | 0 | 0 | 0 | 0.48942 | 0 | 0 | 0 | 0 | 0 | 0 | 0 | 0.48942 | 0 | 0 | 0.41307 | 0.41307 | 0 | 0 | 0 | 0 | 0 | 0 | 1.4743 | 0 | 0 | 0 | 1.4743 | 0 | 0 | 96.4701 | 96.4701
| 03.06.2016 01:00 | 1.2152 | 104.9807 | 0.21637 | 0 | 0 | 0 | 0 | 0 | 0 | 0 | 0 | 105.9796 | 0 | 0 | 0 | 0 | 0 | 0.50673 | 0 | 0 | 0 | 0 | 0 | 0 | 0 | 0.50673 | 0 | 0 | 0.42768 | 0.42768 | 0 | 0 | 0 | 0 | 0 | 0 | 1.5546 | 0 | 0 | 0 | 1.5546 | 0 | 0 | 105.9796 | 105.9796
| 03.06.2016 02:00 | 1.2039 | 90.5727 | 0.21267 | 0 | 0 | 0 | 0 | 0 | 0 | 0 | 0 | 91.5639 | 0 | 0 | 0 | 0 | 0 | 0.49807 | 0 | 0 | 0 | 0 | 0 | 0 | 0 | 0.49807 | 0 | 0 | 0.42037 | 0.42037 | 0 | 0 | 0 | 0 | 0 | 0 | 1.485 | 0 | 0 | 0 | 1.485 | 0 | 0 | 91.5639 | 91.5639
| 03.06.2016 03:00 | 1.4423 | 36.0219 | 0.24847 | 0 | 0 | 0 | 0 | 0 | 0 | 0 | 0 | 37.2158 | 0 | 0 | 0 | 0 | 0 | 0.58189 | 0 | 0 | 0 | 0 | 0 | 0 | 0 | 0.58189 | 0 | 0 | 0.49112 | 0.49112 | 0 | 0 | 0 | 0 | 0 | 0 | 1.4619 | 0 | 0 | 0 | 1.4619 | 0 | 0 | 37.2158 | 37.2158
| 03.06.2016 04:00 | 2.2772 | 9.4865 | 0.39145 | 0 | 0 | 0 | 0 | 0 | 0 | 0 | 0 | 11.3723 | 0 | 0 | 0 | 0 | 0 | 0.91675 | 0 | 0 | 0 | 0 | 0 | 0 | 0 | 0.91675 | 0 | 0 | 0.77374 | 0.77374 | 0 | 0 | 0 | 0 | 0 | 0 | 2.3589 | 0 | 0 | 0 | 2.3589 | 0 | 0 | 11.3723 | 11.3723
| 03.06.2016 05:00 | 2.7349 | 47.8277 | 0.80948 | 0 | 0 | 0 | 0 | 0 | 0 | 0 | 0 | 49.7531 | 0 | 0 | 0 | 0 | 0 | 1.8957 | 0 | 0 | 0 | 0 | 0 | 0 | 0 | 1.8957 | 0 | 0.66351 | 0.93649 | 1.6 | 0 | 0 | 0 | 0 | 0 | 0 | 3.4061 | 0 | 0 | 0 | 3.4061 | 0 | 0 | 49.7531 | 49.7531
| 03.06.2016 06:00 | 2.8525 | 29.747 | 0.80948 | 0.732 | 0 | 0 | 0 | 0 | 0 | 0 | 0 | 31.058 | 0 | 0 | 0 | 0 | 0 | 1.8957 | 1.8074 | 0 | 0 | 0 | 0 | 0 | 0 | 3.7031 | 0 | 1.4096 | 0.96582 | 1.6 | 0.77538 | 0 | 0 | 0 | 0 | 0 | 3.2865 | 0 | 0 | 0 | 3.2865 | 0 | 0 | 31.058 | 31.058
| 03.06.2016 07:00 | 2.6062 | 5.9104 | 0.80948 | 0.732 | 0 | 0 | 0 | 0 | 0 | 0 | 0 | 6.9751 | 0 | 0 | 0 | 0 | 0 | 1.8957 | 1.8074 | 0 | 0 | 0 | 0 | 0 | 0 | 3.7031 | 0 | 1.4398 | 0.93556 | 1.6 | 0.77538 | 0 | 0 | 0 | 0 | 0 | 4.0229 | 0 | 0 | 0 | 4.0229 | 0 | 0 | 6.9751 | 6.9751
| 03.06.2016 08:00 | 2.3584 | 8.9036 | 0.80948 | 0 | 0 | 0 | 0 | 0 | 0 | 0 | 0 | 10.4525 | 0 | 0 | 0 | 0 | 0 | 1.8957 | 0 | 0 | 0 | 0 | 0 | 0 | 0 | 1.8957 | 0 | 0.76199 | 0.83801 | 1.6 | 0 | 0 | 0 | 0 | 0 | 0 | 3.4548 | 0 | 0 | 0 | 3.4548 | 0 | 0 | 10.4525 | 10.4525
| 03.06.2016 09:00 | 2.2956 | 59.3296 | 0.80948 | 0 | 0 | 0 | 0 | 0 | 0 | 0 | 0 | 60.8157 | 0 | 0 | 0 | 0 | 0 | 1.8957 | 0 | 0 | 0 | 0 | 0 | 0 | 0 | 1.8957 | 0 | 0.77857 | 0.82143 | 1.6 | 0 | 0 | 0 | 0 | 0 | 0 | 3.4886 | 0 | 0 | 0 | 3.4886 | 0 | 0 | 60.8157 | 60.8157
| 03.06.2016 10:00 | 2.1132 | 112.6154 | 0.80948 | 0 | 0 | 0 | 0 | 0 | 0 | 0 | 0 | 113.9192 | 0 | 0 | 0 | 0 | 0 | 1.8957 | 0 | 0 | 0 | 0 | 0 | 0 | 0 | 1.8957 | 0 | 0.84188 | 0.75812 | 1.6 | 0 | 0 | 0 | 0 | 0 | 0 | 3.2804 | 0 | 0 | 0 | 3.2804 | 0 | 0 | 113.9192 | 113.9192
| 03.06.2016 11:00 | 2.0132 | 115.5848 | 0.36479 | 0 | 0 | 0 | 0 | 0 | 0 | 0 | 0 | 117.2332 | 0 | 0 | 0 | 0 | 0 | 0.8543 | 0 | 0 | 0 | 0 | 0 | 0 | 0 | 0.8543 | 0 | 0 | 0.72103 | 0.72103 | 0 | 0 | 0 | 0 | 0 | 0 | 3.1626 | 0 | 0 | 0 | 3.1626 | 0 | 0 | 117.2332 | 117.2332
| 03.06.2016 12:00 | 1.8479 | 102.1271 | 0.34052 | 0 | 0 | 0 | 0 | 0 | 0 | 0 | 0 | 103.6345 | 0 | 0 | 0 | 0 | 0 | 0.79746 | 0 | 0 | 0 | 0 | 0 | 0 | 0 | 0.79746 | 0 | 0 | 0.67306 | 0.67306 | 0 | 0 | 0 | 0 | 0 | 0 | 3.1721 | 0 | 0 | 0 | 3.1721 | 0 | 0 | 103.6345 | 103.6344
| 03.06.2016 13:00 | 1.6214 | 93.0311 | 0.30064 | 0 | 0 | 0 | 0 | 0 | 0 | 0 | 0 | 94.3519 | 0 | 0 | 0 | 0 | 0 | 0.70408 | 0 | 0 | 0 | 0 | 0 | 0 | 0 | 0.70408 | 0 | 0 | 0.59425 | 0.59425 | 0 | 0 | 0 | 0 | 0 | 0 | 2.8698 | 0 | 0 | 0 | 2.8698 | 0 | 0 | 94.3519 | 94.3519
| 03.06.2016 14:00 | 1.6089 | 75.0474 | 0.29951 | 0 | 0 | 0 | 0 | 0 | 0 | 0 | 0 | 76.3568 | 0 | 0 | 0 | 0 | 0 | 0.70144 | 0 | 0 | 0 | 0 | 0 | 0 | 0 | 0.70144 | 0 | 0 | 0.59201 | 0.59201 | 0 | 0 | 0 | 0 | 0 | 0 | 2.9068 | 0 | 0 | 0 | 2.9068 | 0 | 0 | 76.3568 | 76.3568
| 03.06.2016 15:00 | 1.4294 | 65.5081 | 0.26828 | 0 | 0 | 0 | 0 | 0 | 0 | 0 | 0 | 66.6693 | 0 | 0 | 0 | 0 | 0 | 0.62829 | 0 | 0 | 0 | 0 | 0 | 0 | 0 | 0.62829 | 0 | 0 | 0.53028 | 0.53028 | 0 | 0 | 0 | 0 | 0 | 0 | 2.6544 | 0 | 0 | 0 | 2.6544 | 0 | 0 | 66.6693 | 66.6693
| 03.06.2016 16:00 | 1.5081 | 79.9294 | 0.80948 | 0 | 0 | 0 | 0 | 0 | 0 | 0 | 0 | 80.628 | 0 | 0 | 0 | 0 | 0 | 1.8957 | 0 | 0 | 0 | 0 | 0 | 0 | 0 | 1.8957 | 0 | 1.0484 | 0.55162 | 1.6 | 0 | 0 | 0 | 0 | 0 | 0 | 2.6558 | 0 | 0 | 0 | 2.6558 | 0 | 0 | 80.628 | 80.628
| 03.06.2016 17:00 | 1.6051 | 93.4462 | 0.80948 | 0 | 0 | 0 | 0 | 0 | 0 | 0 | 0 | 94.2419 | 0 | 0 | 0 | 0 | 0 | 1.8957 | 0 | 0 | 0 | 0 | 0 | 0 | 0 | 1.8957 | 0 | 1.014 | 0.58596 | 1.6 | 0 | 0 | 0 | 0 | 0 | 0 | 2.8544 | 0 | 0 | 0 | 2.8544 | 0 | 0 | 94.2419 | 94.2419
| 03.06.2016 18:00 | 1.8227 | 86.8027 | 0.80948 | 0 | 0 | 0 | 0 | 0 | 0 | 0 | 0 | 87.8159 | 0 | 0 | 0 | 0 | 0 | 1.8957 | 0 | 0 | 0 | 0 | 0 | 0 | 0 | 1.8957 | 0 | 0.9428 | 0.6572 | 1.6 | 0 | 0 | 0 | 0 | 0 | 0 | 2.9766 | 0 | 0 | 0 | 2.9766 | 0 | 0 | 87.8159 | 87.8159
| 03.06.2016 19:00 | 1.8582 | 107.9358 | 0.80948 | 0 | 0 | 0 | 0 | 0 | 0 | 0 | 0 | 108.9845 | 0 | 0 | 0 | 0 | 0 | 1.8957 | 0 | 0 | 0 | 0 | 0 | 0 | 0 | 1.8957 | 0 | 0.92871 | 0.67129 | 1.6 | 0 | 0 | 0 | 0 | 0 | 0 | 3.0783 | 0 | 0 | 0 | 3.0783 | 0 | 0 | 108.9845 | 108.9845
| 03.06.2016 20:00 | 1.855 | 97.2802 | 0.80948 | 0 | 0 | 0 | 0 | 0 | 0 | 0 | 0 | 98.3257 | 0 | 0 | 0 | 0 | 0 | 1.8957 | 0 | 0 | 0 | 0 | 0 | 0 | 0 | 1.8957 | 0 | 0.91906 | 0.68094 | 1.6 | 0 | 0 | 0 | 0 | 0 | 0 | 3.347 | 0 | 0 | 0 | 3.347 | 0 | 0 | 98.3257 | 98.3257
| 03.06.2016 21:00 | 1.7294 | 65.1355 | 0.80948 | 0 | 0 | 0 | 0 | 0 | 0 | 0 | 0 | 66.0554 | 0 | 0 | 0 | 0 | 0 | 1.8957 | 0 | 0 | 0 | 0 | 0 | 0 | 0 | 1.8957 | 0 | 0.95911 | 0.64089 | 1.6 | 0 | 0 | 0 | 0 | 0 | 0 | 3.2096 | 0 | 0 | 0 | 3.2096 | 0 | 0 | 66.0554 | 66.0554
| 03.06.2016 22:00 | 1.415 | 35.5366 | 0.27175 | 0 | 0 | 0 | 0 | 0 | 0 | 0 | 0 | 36.6799 | 0 | 0 | 0 | 0 | 0 | 0.63641 | 0 | 0 | 0 | 0 | 0 | 0 | 0 | 0.63641 | 0 | 0 | 0.53713 | 0.53713 | 0 | 0 | 0 | 0 | 0 | 0 | 2.833 | 0 | 0 | 0 | 2.833 | 0 | 0 | 36.6799 | 36.6799
| 03.06.2016 23:00 | 1.185 | 6.2698 | 0.21932 | 0 | 0 | 0 | 0 | 0 | 0 | 0 | 0 | 7.2354 | 0 | 0 | 0 | 0 | 0 | 0.51363 | 0 | 0 | 0 | 0 | 0 | 0 | 0 | 0.51363 | 0 | 0 | 0.4335 | 0.4335 | 0 | 0 | 0 | 0 | 0 | 0 | 1.9841 | 0 | 0 | 0 | 1.9841 | 0 | 0 | 7.2354 | 7.2354
| 04.06.2016 00:00 | 1.1455 | 7.9337 | 0.20216 | 0 | 0 | 0 | 0 | 0 | 0 | 0 | 0 | 8.877 | 0 | 0 | 0 | 0 | 0 | 0.47344 | 0 | 0 | 0 | 0 | 0 | 0 | 0 | 0.47344 | 0 | 0 | 0.39959 | 0.39959 | 0 | 0 | 0 | 0 | 0 | 0 | 1.4652 | 0 | 0 | 0 | 1.4652 | 0 | 0 | 8.877 | 8.877
| 04.06.2016 01:00 | 1.1186 | 6.2013 | 0.19909 | 0 | 0 | 0 | 0 | 0 | 0 | 0 | 0 | 7.1208 | 0 | 0 | 0 | 0 | 0 | 0.46625 | 0 | 0 | 0 | 0 | 0 | 0 | 0 | 0.46625 | 0 | 0 | 0.39351 | 0.39351 | 0 | 0 | 0 | 0 | 0 | 0 | 1.486 | 0 | 0 | 0 | 1.486 | 0 | 0 | 7.1208 | 7.1208
| 04.06.2016 02:00 | 1.1965 | 0.55986 | 0.20882 | 0 | 0 | 0 | 0 | 0 | 0 | 0 | 0 | 1.5475 | 0 | 0 | 0 | 0 | 0 | 0.48904 | 0 | 0 | 0 | 0 | 0 | 0 | 0 | 0.48904 | 0 | 0 | 0.41275 | 0.41275 | 0 | 0 | 0 | 0 | 0 | 0 | 1.394 | 0 | 0 | 0 | 1.394 | 0 | 0 | 1.5475 | 1.5475
| 04.06.2016 03:00 | 1.4445 | 1.9974 | 0.25003 | 0 | 0 | 0 | 0 | 0 | 0 | 0 | 0 | 3.1919 | 0 | 0 | 0 | 0 | 0 | 0.58554 | 0 | 0 | 0 | 0 | 0 | 0 | 0 | 0.58554 | 0 | 0 | 0.4942 | 0.4942 | 0 | 0 | 0 | 0 | 0 | 0 | 1.5671 | 0 | 0 | 0 | 1.5671 | 0 | 0 | 3.1919 | 3.1919
| 04.06.2016 04:00 | 1.8601 | 8.3208 | 0.33034 | 0 | 0 | 0 | 0 | 0 | 0 | 0 | 0 | 9.8505 | 0 | 0 | 0 | 0 | 0 | 0.77364 | 0 | 0 | 0 | 0 | 0 | 0 | 0 | 0.77364 | 0 | 0 | 0.65295 | 0.65295 | 0 | 0 | 0 | 0 | 0 | 0 | 2.5565 | 0 | 0 | 0 | 2.5565 | 0 | 0 | 9.8505 | 9.8505
| 04.06.2016 05:00 | 2.6629 | 0.4301 | 0.4723 | 0 | 0 | 0 | 0 | 0 | 0 | 0 | 0 | 2.6207 | 0 | 0 | 0 | 0 | 0 | 1.1061 | 0 | 0 | 0 | 0 | 0 | 0 | 0 | 1.1061 | 0 | 0 | 0.93355 | 0.93355 | 0 | 0 | 0 | 0 | 0 | 0 | 3.9278 | 0 | 0 | 0 | 3.9278 | 0 | 0 | 2.6207 | 2.6207
| 04.06.2016 06:00 | 2.8938 | 0 | 0.51723 | 0 | 0 | 0 | 0 | 0 | 0 | 0 | 2.3766 | 0 | 0 | 0 | 0 | 0 | 0 | 1.2113 | 0 | 0 | 0 | 0 | 0 | 0 | 0 | 1.2113 | 0 | 0 | 1.0224 | 1.0224 | 0 | 0 | 0 | 0 | 0 | 0 | 4.4284 | 0 | 0 | 0 | 4.4284 | 0 | 0 | 0 | 0
| 04.06.2016 07:00 | 2.6741 | 0 | 0.80948 | 0 | 0 | 0 | 0 | 0 | 0 | 0 | 1.8646 | 0 | 0 | 0 | 0 | 0 | 0 | 1.8957 | 0 | 0 | 0 | 0 | 0 | 0 | 0 | 1.8957 | 0 | 0.63564 | 0.96436 | 1.6 | 0 | 0 | 0 | 0 | 0 | 0 | 4.3401 | 0 | 0 | 0 | 4.3401 | 0 | 0 | 0 | 0
| 04.06.2016 08:00 | 2.3865 | 0 | 0.43449 | 0 | 0 | 0 | 0 | 0 | 0 | 0 | 1.952 | 0 | 0 | 0 | 0 | 0 | 0 | 1.0175 | 0 | 0 | 0 | 0 | 0 | 0 | 0 | 1.0175 | 0 | 0 | 0.8588 | 0.8588 | 0 | 0 | 0 | 0 | 0 | 0 | 3.8345 | 0 | 0 | 0 | 3.8345 | 0 | 0 | 0 | 0
| 04.06.2016 09:00 | 2.3572 | 0 | 0.42883 | 0 | 0 | 0 | 0 | 0 | 0 | 0 | 1.9284 | 0 | 0 | 0 | 0 | 0 | 0 | 1.0043 | 0 | 0 | 0 | 0 | 0 | 0 | 0 | 1.0043 | 0 | 0 | 0.84762 | 0.84762 | 0 | 0 | 0 | 0 | 0 | 0 | 3.7684 | 0 | 0 | 0 | 3.7684 | 0 | 0 | 0 | 0
| 04.06.2016 10:00 | 2.067 | 0 | 0.37996 | 0 | 0 | 0 | 0 | 0 | 0 | 0 | 1.6871 | 0 | 0 | 0 | 0 | 0 | 0 | 0.88984 | 0 | 0 | 0 | 0 | 0 | 0 | 0 | 0.88984 | 0 | 0 | 0.75102 | 0.75102 | 0 | 0 | 0 | 0 | 0 | 0 | 3.4861 | 0 | 0 | 0 | 3.4861 | 0 | 0 | 0 | 0
| 04.06.2016 11:00 | 1.9854 | 0 | 0.36328 | 0 | 0 | 0 | 0 | 0 | 0 | 0 | 1.6221 | 0 | 0 | 0 | 0 | 0 | 0 | 0.85078 | 0 | 0 | 0 | 0 | 0 | 0 | 0 | 0.85078 | 0 | 0 | 0.71806 | 0.71806 | 0 | 0 | 0 | 0 | 0 | 0 | 3.2907 | 0 | 0 | 0 | 3.2907 | 0 | 0 | 0 | 0
| 04.06.2016 12:00 | 1.8126 | 0 | 0.33634 | 0 | 0 | 0 | 0 | 0 | 0 | 0 | 1.4762 | 0 | 0 | 0 | 0 | 0 | 0 | 0.78768 | 0 | 0 | 0 | 0 | 0 | 0 | 0 | 0.78768 | 0 | 0 | 0.6648 | 0.6648 | 0 | 0 | 0 | 0 | 0 | 0 | 3.2411 | 0 | 0 | 0 | 3.2411 | 0 | 0 | 0 | 0
| 04.06.2016 13:00 | 1.7992 | 13.0806 | 0.32932 | 0 | 0 | 0 | 0 | 0 | 0 | 0 | 0 | 14.5505 | 0 | 0 | 0 | 0 | 0 | 0.77125 | 0 | 0 | 0 | 0 | 0 | 0 | 0 | 0.77125 | 0 | 0 | 0.65094 | 0.65094 | 0 | 0 | 0 | 0 | 0 | 0 | 2.9458 | 0 | 0 | 0 | 2.9458 | 0 | 0 | 14.5505 | 14.5505
| 04.06.2016 14:00 | 1.7212 | 58.7356 | 0.31698 | 0 | 0 | 0 | 0 | 0 | 0 | 0 | 0 | 60.1398 | 0 | 0 | 0 | 0 | 0 | 0.74235 | 0 | 0 | 0 | 0 | 0 | 0 | 0 | 0.74235 | 0 | 0 | 0.62654 | 0.62654 | 0 | 0 | 0 | 0 | 0 | 0 | 2.9071 | 0 | 0 | 0 | 2.9071 | 0 | 0 | 60.1398 | 60.1398
| 04.06.2016 15:00 | 1.6422 | 14.9548 | 0.30177 | 0 | 0 | 0 | 0 | 0 | 0 | 0 | 0 | 16.2952 | 0 | 0 | 0 | 0 | 0 | 0.70672 | 0 | 0 | 0 | 0 | 0 | 0 | 0 | 0.70672 | 0 | 0 | 0.59647 | 0.59647 | 0 | 0 | 0 | 0 | 0 | 0 | 2.7562 | 0 | 0 | 0 | 2.7562 | 0 | 0 | 16.2952 | 16.2952
| 04.06.2016 16:00 | 1.6113 | 9.6854 | 0.29718 | 0 | 0 | 0 | 0 | 0 | 0 | 0 | 0 | 10.9995 | 0 | 0 | 0 | 0 | 0 | 0.69597 | 0 | 0 | 0 | 0 | 0 | 0 | 0 | 0.69597 | 0 | 0 | 0.5874 | 0.5874 | 0 | 0 | 0 | 0 | 0 | 0 | 2.8179 | 0 | 0 | 0 | 2.8179 | 0 | 0 | 10.9995 | 10.9995
| 04.06.2016 17:00 | 1.6389 | 60.6941 | 0.80948 | 0 | 0 | 0 | 0 | 0 | 0 | 0 | 0 | 61.5235 | 0 | 0 | 0 | 0 | 0 | 1.8957 | 0 | 0 | 0 | 0 | 0 | 0 | 0 | 1.8957 | 0 | 1.0004 | 0.59956 | 1.6 | 0 | 0 | 0 | 0 | 0 | 0 | 2.9544 | 0 | 0 | 0 | 2.9544 | 0 | 0 | 61.5235 | 61.5235
| 04.06.2016 18:00 | 1.7569 | 118.5267 | 0.80948 | 0 | 0 | 0 | 0 | 0 | 0 | 0 | 0 | 119.4741 | 0 | 0 | 0 | 0 | 0 | 1.8957 | 0 | 0 | 0 | 0 | 0 | 0 | 0 | 1.8957 | 0 | 0.95612 | 0.64388 | 1.6 | 0 | 0 | 0 | 0 | 0 | 0 | 3.1879 | 0 | 0 | 0 | 3.1879 | 0 | 0 | 119.4741 | 119.4741
| 04.06.2016 19:00 | 1.7881 | 98.4267 | 0.80948 | 0 | 0 | 0 | 0 | 0 | 0 | 0 | 0 | 99.4054 | 0 | 0 | 0 | 0 | 0 | 1.8957 | 0 | 0 | 0 | 0 | 0 | 0 | 0 | 1.8957 | 0 | 0.93939 | 0.66061 | 1.6 | 0 | 0 | 0 | 0 | 0 | 0 | 3.4178 | 0 | 0 | 0 | 3.4178 | 0 | 0 | 99.4054 | 99.4054
| 04.06.2016 20:00 | 1.8863 | 121.779 | 0.80948 | 0 | 0 | 0 | 0 | 0 | 0 | 0 | 0 | 122.8558 | 0 | 0 | 0 | 0 | 0 | 1.8957 | 0 | 0 | 0 | 0 | 0 | 0 | 0 | 1.8957 | 0 | 0.90282 | 0.69718 | 1.6 | 0 | 0 | 0 | 0 | 0 | 0 | 3.591 | 0 | 0 | 0 | 3.591 | 0 | 0 | 122.8558 | 122.8558
| 04.06.2016 21:00 | 1.7667 | 122.6447 | 0.3349 | 0 | 0 | 0 | 0 | 0 | 0 | 0 | 0 | 124.0765 | 0 | 0 | 0 | 0 | 0 | 0.78431 | 0 | 0 | 0 | 0 | 0 | 0 | 0 | 0.78431 | 0 | 0 | 0.66196 | 0.66196 | 0 | 0 | 0 | 0 | 0 | 0 | 3.5178 | 0 | 0 | 0 | 3.5178 | 0 | 0 | 124.0765 | 124.0765
| 04.06.2016 22:00 | 1.4616 | 125.2875 | 0.27985 | 0 | 0 | 0 | 0 | 0 | 0 | 0 | 0 | 126.4692 | 0 | 0 | 0 | 0 | 0 | 0.65539 | 0 | 0 | 0 | 0 | 0 | 0 | 0 | 0.65539 | 0 | 0 | 0.55315 | 0.55315 | 0 | 0 | 0 | 0 | 0 | 0 | 2.9546 | 0 | 0 | 0 | 2.9546 | 0 | 0 | 126.4692 | 126.4692
| 04.06.2016 23:00 | 1.2701 | 119.4905 | 0.23174 | 0 | 0 | 0 | 0 | 0 | 0 | 0 | 0 | 120.5288 | 0 | 0 | 0 | 0 | 0 | 0.54273 | 0 | 0 | 0 | 0 | 0 | 0 | 0 | 0.54273 | 0 | 0 | 0.45806 | 0.45806 | 0 | 0 | 0 | 0 | 0 | 0 | 2.03 | 0 | 0 | 0 | 2.03 | 0 | 0 | 120.5288 | 120.5288
| 05.06.2016 00:00 | 1.244 | 99.3719 | 0.21688 | 0 | 0 | 0 | 0 | 0 | 0 | 0 | 0 | 100.399 | 0 | 0 | 0 | 0 | 0 | 0.50791 | 0 | 0 | 0 | 0 | 0 | 0 | 0 | 0.50791 | 0 | 0 | 0.42868 | 0.42868 | 0 | 0 | 0 | 0 | 0 | 0 | 1.447 | 0 | 0 | 0 | 1.447 | 0 | 0 | 100.399 | 100.399
| 05.06.2016 01:00 | 1.395 | 98.7822 | 0.24089 | 0 | 0 | 0 | 0 | 0 | 0 | 0 | 0 | 99.9362 | 0 | 0 | 0 | 0 | 0 | 0.56415 | 0 | 0 | 0 | 0 | 0 | 0 | 0 | 0.56415 | 0 | 0 | 0.47615 | 0.47615 | 0 | 0 | 0 | 0 | 0 | 0 | 1.4675 | 0 | 0 | 0 | 1.4675 | 0 | 0 | 99.9362 | 99.9362
| 05.06.2016 02:00 | 1.577 | 127.5544 | 0.26652 | 0 | 0 | 0 | 0 | 0 | 0 | 0 | 0 | 128.8649 | 0 | 0 | 0 | 0 | 0 | 0.62416 | 0 | 0 | 0 | 0 | 0 | 0 | 0 | 0.62416 | 0 | 0 | 0.5268 | 0.5268 | 0 | 0 | 0 | 0 | 0 | 0 | 1.3767 | 0 | 0 | 0 | 1.3767 | 0 | 0 | 128.8649 | 128.8649
| 05.06.2016 03:00 | 1.9925 | 115.6413 | 0.33319 | 0 | 0 | 0 | 0 | 0 | 0 | 0 | 0 | 117.3007 | 0 | 0 | 0 | 0 | 0 | 0.7803 | 0 | 0 | 0 | 0 | 0 | 0 | 0 | 0.7803 | 0 | 0 | 0.65857 | 0.65857 | 0 | 0 | 0 | 0 | 0 | 0 | 1.5476 | 0 | 0 | 0 | 1.5476 | 0 | 0 | 117.3007 | 117.3007
| 05.06.2016 04:00 | 2.5384 | 37.7037 | 0.43318 | 0 | 0 | 0 | 0 | 0 | 0 | 0 | 0 | 39.8089 | 0 | 0 | 0 | 0 | 0 | 1.0145 | 0 | 0 | 0 | 0 | 0 | 0 | 0 | 1.0145 | 0 | 0 | 0.85622 | 0.85622 | 0 | 0 | 0 | 0 | 0 | 0 | 2.5246 | 0 | 0 | 0 | 2.5246 | 0 | 0 | 39.8089 | 39.8089
| 05.06.2016 05:00 | 2.4055 | 4.9615 | 0.43241 | 0 | 0 | 0 | 0 | 0 | 0 | 0 | 0 | 6.9346 | 0 | 0 | 0 | 0 | 0 | 1.0127 | 0 | 0 | 0 | 0 | 0 | 0 | 0 | 1.0127 | 0 | 0 | 0.8547 | 0.8547 | 0 | 0 | 0 | 0 | 0 | 0 | 3.8784 | 0 | 0 | 0 | 3.8784 | 0 | 0 | 6.9346 | 6.9346
| 05.06.2016 06:00 | 2.6963 | 6.3387 | 0.48636 | 0 | 0 | 0 | 0 | 0 | 0 | 0 | 0 | 8.5486 | 0 | 0 | 0 | 0 | 0 | 1.139 | 0 | 0 | 0 | 0 | 0 | 0 | 0 | 1.139 | 0 | 0 | 0.96133 | 0.96133 | 0 | 0 | 0 | 0 | 0 | 0 | 4.3727 | 0 | 0 | 0 | 4.3727 | 0 | 0 | 8.5486 | 8.5486
| 05.06.2016 07:00 | 2.2824 | 3.2314 | 0.42738 | 0 | 0 | 0 | 0 | 0 | 0 | 0 | 0 | 5.0863 | 0 | 0 | 0 | 0 | 0 | 1.0009 | 0 | 0 | 0 | 0 | 0 | 0 | 0 | 1.0009 | 0 | 0 | 0.84476 | 0.84476 | 0 | 0 | 0 | 0 | 0 | 0 | 4.2855 | 0 | 0 | 0 | 4.2855 | 0 | 0 | 5.0863 | 5.0863
| 05.06.2016 08:00 | 2.0703 | 0 | 0.38558 | 0 | 0 | 0 | 0 | 0 | 0 | 0 | 1.6847 | 0 | 0 | 0 | 0 | 0 | 0 | 0.903 | 0 | 0 | 0 | 0 | 0 | 0 | 0 | 0.903 | 0 | 0 | 0.76213 | 0.76213 | 0 | 0 | 0 | 0 | 0 | 0 | 3.7863 | 0 | 0 | 0 | 3.7863 | 0 | 0 | 0 | 0
| 05.06.2016 09:00 | 2.0332 | 0 | 0.37875 | 0 | 0 | 0 | 0 | 0 | 0 | 0 | 1.6544 | 0 | 0 | 0 | 0 | 0 | 0 | 0.887 | 0 | 0 | 0 | 0 | 0 | 0 | 0 | 0.887 | 0 | 0 | 0.74863 | 0.74863 | 0 | 0 | 0 | 0 | 0 | 0 | 3.721 | 0 | 0 | 0 | 3.721 | 0 | 0 | 0 | 0
| 05.06.2016 10:00 | 1.8416 | 0 | 0.34495 | 0 | 0 | 0 | 0 | 0 | 0 | 0 | 1.4967 | 0 | 0 | 0 | 0 | 0 | 0 | 0.80784 | 0 | 0 | 0 | 0 | 0 | 0 | 0 | 0.80784 | 0 | 0 | 0.68182 | 0.68182 | 0 | 0 | 0 | 0 | 0 | 0 | 3.4423 | 0 | 0 | 0 | 3.4423 | 0 | 0 | 0 | 0
| 05.06.2016 11:00 | 1.7764 | 0 | 0.33082 | 0 | 0 | 0 | 0 | 0 | 0 | 0 | 1.4456 | 0 | 0 | 0 | 0 | 0 | 0 | 0.77476 | 0 | 0 | 0 | 0 | 0 | 0 | 0 | 0.77476 | 0 | 0 | 0.65389 | 0.65389 | 0 | 0 | 0 | 0 | 0 | 0 | 3.2494 | 0 | 0 | 0 | 3.2494 | 0 | 0 | 0 | 0
| 05.06.2016 12:00 | 1.7176 | 0 | 0.32125 | 0 | 0 | 0 | 0 | 0 | 0 | 0 | 1.3964 | 0 | 0 | 0 | 0 | 0 | 0 | 0.75235 | 0 | 0 | 0 | 0 | 0 | 0 | 0 | 0.75235 | 0 | 0 | 0.63498 | 0.63498 | 0 | 0 | 0 | 0 | 0 | 0 | 3.2005 | 0 | 0 | 0 | 3.2005 | 0 | 0 | 0 | 0
| 05.06.2016 13:00 | 1.6097 | 0 | 0.29987 | 0 | 0 | 0 | 0 | 0 | 0 | 0 | 1.3098 | 0 | 0 | 0 | 0 | 0 | 0 | 0.70228 | 0 | 0 | 0 | 0 | 0 | 0 | 0 | 0.70228 | 0 | 0 | 0.59273 | 0.59273 | 0 | 0 | 0 | 0 | 0 | 0 | 2.9089 | 0 | 0 | 0 | 2.9089 | 0 | 0 | 0 | 0
| 05.06.2016 14:00 | 1.5608 | 1.418 | 0.29198 | 0 | 0 | 0 | 0 | 0 | 0 | 0 | 0 | 2.6868 | 0 | 0 | 0 | 0 | 0 | 0.6838 | 0 | 0 | 0 | 0 | 0 | 0 | 0 | 0.6838 | 0 | 0 | 0.57712 | 0.57712 | 0 | 0 | 0 | 0 | 0 | 0 | 2.8707 | 0 | 0 | 0 | 2.8707 | 0 | 0 | 2.6868 | 2.6868
| 05.06.2016 15:00 | 1.5114 | 33.0193 | 0.28131 | 0 | 0 | 0 | 0 | 0 | 0 | 0 | 0 | 34.2493 | 0 | 0 | 0 | 0 | 0 | 0.6588 | 0 | 0 | 0 | 0 | 0 | 0 | 0 | 0.6588 | 0 | 0 | 0.55602 | 0.55602 | 0 | 0 | 0 | 0 | 0 | 0 | 2.7217 | 0 | 0 | 0 | 2.7217 | 0 | 0 | 34.2493 | 34.2493
| 05.06.2016 16:00 | 1.5998 | 120.305 | 0.29489 | 0 | 0 | 0 | 0 | 0 | 0 | 0 | 0 | 121.6099 | 0 | 0 | 0 | 0 | 0 | 0.6906 | 0 | 0 | 0 | 0 | 0 | 0 | 0 | 0.6906 | 0 | 0 | 0.58287 | 0.58287 | 0 | 0 | 0 | 0 | 0 | 0 | 2.7826 | 0 | 0 | 0 | 2.7826 | 0 | 0 | 121.6099 | 121.6099
| 05.06.2016 17:00 | 1.6588 | 113.5364 | 0.30581 | 0 | 0 | 0 | 0 | 0 | 0 | 0 | 0 | 114.8894 | 0 | 0 | 0 | 0 | 0 | 0.71619 | 0 | 0 | 0 | 0 | 0 | 0 | 0 | 0.71619 | 0 | 0 | 0.60447 | 0.60447 | 0 | 0 | 0 | 0 | 0 | 0 | 2.9174 | 0 | 0 | 0 | 2.9174 | 0 | 0 | 114.8894 | 114.8894
| 05.06.2016 18:00 | 1.7337 | 111.8914 | 0.32163 | 0 | 0 | 0 | 0 | 0 | 0 | 0 | 0 | 113.3035 | 0 | 0 | 0 | 0 | 0 | 0.75323 | 0 | 0 | 0 | 0 | 0 | 0 | 0 | 0.75323 | 0 | 0 | 0.63572 | 0.63572 | 0 | 0 | 0 | 0 | 0 | 0 | 3.148 | 0 | 0 | 0 | 3.148 | 0 | 0 | 113.3035 | 113.3035
| 05.06.2016 19:00 | 1.9024 | 91.5865 | 0.80948 | 0 | 0 | 0 | 0 | 0 | 0 | 0 | 0 | 92.6794 | 0 | 0 | 0 | 0 | 0 | 1.8957 | 0 | 0 | 0 | 0 | 0 | 0 | 0 | 1.8957 | 0 | 0.90625 | 0.69375 | 1.6 | 0 | 0 | 0 | 0 | 0 | 0 | 3.3749 | 0 | 0 | 0 | 3.3749 | 0 | 0 | 92.6794 | 92.6794
| 05.06.2016 20:00 | 2.0294 | 103.8355 | 0.80948 | 0 | 0 | 0 | 0 | 0 | 0 | 0 | 0 | 105.0554 | 0 | 0 | 0 | 0 | 0 | 1.8957 | 0 | 0 | 0 | 0 | 0 | 0 | 0 | 1.8957 | 0 | 0.86106 | 0.73894 | 1.6 | 0 | 0 | 0 | 0 | 0 | 0 | 3.546 | 0 | 0 | 0 | 3.546 | 0 | 0 | 105.0554 | 105.0554
| 05.06.2016 21:00 | 1.8301 | 140.9544 | 0.34387 | 0 | 0 | 0 | 0 | 0 | 0 | 0 | 0 | 142.4407 | 0 | 0 | 0 | 0 | 0 | 0.80532 | 0 | 0 | 0 | 0 | 0 | 0 | 0 | 0.80532 | 0 | 0 | 0.67969 | 0.67969 | 0 | 0 | 0 | 0 | 0 | 0 | 3.4738 | 0 | 0 | 0 | 3.4738 | 0 | 0 | 142.4407 | 142.4406
| 05.06.2016 22:00 | 1.5475 | 152.7501 | 0.29234 | 0 | 0 | 0 | 0 | 0 | 0 | 0 | 0 | 154.0053 | 0 | 0 | 0 | 0 | 0 | 0.68464 | 0 | 0 | 0 | 0 | 0 | 0 | 0 | 0.68464 | 0 | 0 | 0.57784 | 0.57784 | 0 | 0 | 0 | 0 | 0 | 0 | 2.9177 | 0 | 0 | 0 | 2.9177 | 0 | 0 | 154.0053 | 154.0053
| 05.06.2016 23:00 | 1.2472 | 161.2686 | 0.22787 | 0 | 0 | 0 | 0 | 0 | 0 | 0 | 0 | 162.288 | 0 | 0 | 0 | 0 | 0 | 0.53366 | 0 | 0 | 0 | 0 | 0 | 0 | 0 | 0.53366 | 0 | 0 | 0.45041 | 0.45041 | 0 | 0 | 0 | 0 | 0 | 0 | 2.0048 | 0 | 0 | 0 | 2.0048 | 0 | 0 | 162.288 | 162.288
| 06.06.2016 00:00 | 1.4989 | 170.9834 | 0.26176 | 0 | 0 | 0 | 0 | 0 | 0 | 0 | 0 | 172.2205 | 0 | 0 | 0 | 0 | 0 | 0.61302 | 0 | 0 | 0 | 0 | 0 | 0 | 0 | 0.61302 | 0 | 0 | 0.51739 | 0.51739 | 0 | 0 | 0 | 0 | 0 | 0 | 1.8291 | 0 | 0 | 0 | 1.8291 | 0 | 0 | 172.2205 | 172.2205
| 06.06.2016 01:00 | 1.4947 | 121.6668 | 0.26239 | 0 | 0 | 0 | 0 | 0 | 0 | 0 | 0 | 122.8991 | 0 | 0 | 0 | 0 | 0 | 0.6145 | 0 | 0 | 0 | 0 | 0 | 0 | 0 | 0.6145 | 0 | 0 | 0.51864 | 0.51864 | 0 | 0 | 0 | 0 | 0 | 0 | 1.8553 | 0 | 0 | 0 | 1.8553 | 0 | 0 | 122.8991 | 122.8991
| 06.06.2016 02:00 | 1.5794 | 150.6106 | 0.2727 | 0 | 0 | 0 | 0 | 0 | 0 | 0 | 0 | 151.9173 | 0 | 0 | 0 | 0 | 0 | 0.63863 | 0 | 0 | 0 | 0 | 0 | 0 | 0 | 0.63863 | 0 | 0 | 0.539 | 0.539 | 0 | 0 | 0 | 0 | 0 | 0 | 1.7408 | 0 | 0 | 0 | 1.7408 | 0 | 0 | 151.9173 | 151.9173
| 06.06.2016 03:00 | 1.9155 | 173.9261 | 0.32803 | 0 | 0 | 0 | 0 | 0 | 0 | 0 | 0 | 175.5136 | 0 | 0 | 0 | 0 | 0 | 0.76823 | 0 | 0 | 0 | 0 | 0 | 0 | 0 | 0.76823 | 0 | 0 | 0.64838 | 0.64838 | 0 | 0 | 0 | 0 | 0 | 0 | 1.958 | 0 | 0 | 0 | 1.958 | 0 | 0 | 175.5136 | 175.5136
| 06.06.2016 04:00 | 2.6375 | 200.5623 | 0.80948 | 0 | 0 | 0 | 0 | 0 | 0 | 0 | 0 | 202.3903 | 0 | 0 | 0 | 0 | 0 | 1.8957 | 0 | 0 | 0 | 0 | 0 | 0 | 0 | 1.8957 | 0 | 0.69368 | 0.90632 | 1.6 | 0 | 0 | 0 | 0 | 0 | 0 | 3.1945 | 0 | 0 | 0 | 3.1945 | 0 | 0 | 202.3903 | 202.3903
| 06.06.2016 05:00 | 3.5388 | 136.7313 | 0.80948 | 0 | 0 | 0 | 0 | 0 | 0 | 0 | 0 | 139.4607 | 0 | 0 | 0 | 0 | 0 | 1.8957 | 0 | 0 | 0 | 0 | 0 | 0 | 0 | 1.8957 | 0 | 0.37564 | 1.2244 | 1.6 | 0 | 0 | 0 | 0 | 0 | 0 | 4.9138 | 0 | 0 | 0 | 4.9138 | 0 | 0 | 139.4607 | 139.4607
| 06.06.2016 06:00 | 3.8052 | 114.5131 | 0.80948 | 0 | 0 | 0 | 0 | 0 | 0 | 0 | 0 | 117.5088 | 0 | 0 | 0 | 0 | 0 | 1.8957 | 0 | 0 | 0 | 0 | 0 | 0 | 0 | 1.8957 | 0 | 0.27213 | 1.3279 | 1.6 | 0 | 0 | 0 | 0 | 0 | 0 | 5.5418 | 0 | 0 | 0 | 5.5418 | 0 | 0 | 117.5088 | 117.5088
| 06.06.2016 07:00 | 3.2719 | 113.7287 | 0.80948 | 0 | 0 | 0 | 0 | 0 | 0 | 0 | 0 | 116.1911 | 0 | 0 | 0 | 0 | 0 | 1.8957 | 0 | 0 | 0 | 0 | 0 | 0 | 0 | 1.8957 | 0 | 0.42251 | 1.1775 | 1.6 | 0 | 0 | 0 | 0 | 0 | 0 | 5.4308 | 0 | 0 | 0 | 5.4308 | 0 | 0 | 116.1911 | 116.1911
| 06.06.2016 08:00 | 2.9562 | 59.9049 | 0.80948 | 0 | 0 | 0 | 0 | 0 | 0 | 0 | 0 | 62.0516 | 0 | 0 | 0 | 0 | 0 | 1.8957 | 0 | 0 | 0 | 0 | 0 | 0 | 0 | 1.8957 | 0 | 0.54049 | 1.0595 | 1.6 | 0 | 0 | 0 | 0 | 0 | 0 | 4.7963 | 0 | 0 | 0 | 4.7963 | 0 | 0 | 62.0516 | 62.0516
| 06.06.2016 09:00 | 2.8231 | 26.4933 | 0.80948 | 0 | 0 | 0 | 0 | 0 | 0 | 0 | 0 | 28.507 | 0 | 0 | 0 | 0 | 0 | 1.8957 | 0 | 0 | 0 | 0 | 0 | 0 | 0 | 1.8957 | 0 | 0.58342 | 1.0166 | 1.6 | 0 | 0 | 0 | 0 | 0 | 0 | 4.7136 | 0 | 0 | 0 | 4.7136 | 0 | 0 | 28.507 | 28.507
| 06.06.2016 10:00 | 2.5775 | 8.3371 | 0.47128 | 0 | 0 | 0 | 0 | 0 | 0 | 0 | 0 | 10.4433 | 0 | 0 | 0 | 0 | 0 | 1.1037 | 0 | 0 | 0 | 0 | 0 | 0 | 0 | 1.1037 | 0 | 0 | 0.93152 | 0.93152 | 0 | 0 | 0 | 0 | 0 | 0 | 4.3597 | 0 | 0 | 0 | 4.3597 | 0 | 0 | 10.4433 | 10.4433
| 06.06.2016 11:00 | 2.4911 | 4.2736 | 0.45297 | 0 | 0 | 0 | 0 | 0 | 0 | 0 | 0 | 6.3117 | 0 | 0 | 0 | 0 | 0 | 1.0608 | 0 | 0 | 0 | 0 | 0 | 0 | 0 | 1.0608 | 0 | 0 | 0.89533 | 0.89533 | 0 | 0 | 0 | 0 | 0 | 0 | 4.115 | 0 | 0 | 0 | 4.115 | 0 | 0 | 6.3117 | 6.3117
| 06.06.2016 12:00 | 2.2885 | 2.3199 | 0.42138 | 0 | 0 | 0 | 0 | 0 | 0 | 0 | 0 | 4.187 | 0 | 0 | 0 | 0 | 0 | 0.98684 | 0 | 0 | 0 | 0 | 0 | 0 | 0 | 0.98684 | 0 | 0 | 0.83289 | 0.83289 | 0 | 0 | 0 | 0 | 0 | 0 | 4.0522 | 0 | 0 | 0 | 4.0522 | 0 | 0 | 4.187 | 4.187
| 06.06.2016 13:00 | 2.1716 | 3.6376 | 0.80948 | 0 | 0 | 0 | 0 | 0 | 0 | 0 | 0 | 4.9997 | 0 | 0 | 0 | 0 | 0 | 1.8957 | 0 | 0 | 0 | 0 | 0 | 0 | 0 | 1.8957 | 0 | 0.8142 | 0.7858 | 1.6 | 0 | 0 | 0 | 0 | 0 | 0 | 3.683 | 0 | 0 | 0 | 3.683 | 0 | 0 | 4.9997 | 4.9997
| 06.06.2016 14:00 | 2.0471 | 15.0721 | 0.80948 | 0 | 0 | 0 | 0 | 0 | 0 | 0 | 0 | 16.3097 | 0 | 0 | 0 | 0 | 0 | 1.8957 | 0 | 0 | 0 | 0 | 0 | 0 | 0 | 1.8957 | 0 | 0.85276 | 0.74724 | 1.6 | 0 | 0 | 0 | 0 | 0 | 0 | 3.6341 | 0 | 0 | 0 | 3.6341 | 0 | 0 | 16.3097 | 16.3097
| 06.06.2016 15:00 | 1.9533 | 56.0019 | 0.80948 | 0 | 0 | 0 | 0 | 0 | 0 | 0 | 0 | 57.1457 | 0 | 0 | 0 | 0 | 0 | 1.8957 | 0 | 0 | 0 | 0 | 0 | 0 | 0 | 1.8957 | 0 | 0.88859 | 0.71141 | 1.6 | 0 | 0 | 0 | 0 | 0 | 0 | 3.4455 | 0 | 0 | 0 | 3.4455 | 0 | 0 | 57.1457 | 57.1457
| 06.06.2016 16:00 | 2.0192 | 123.2386 | 0.80948 | 0.732 | 0 | 0 | 0 | 0 | 0 | 0 | 0 | 123.7163 | 0 | 0 | 0 | 0 | 0 | 1.8957 | 1.8074 | 0 | 0 | 0 | 0 | 0 | 0 | 3.7031 | 0 | 1.6439 | 0.73147 | 1.6 | 0.77538 | 0 | 0 | 0 | 0 | 0 | 3.5235 | 0 | 0 | 0 | 3.5235 | 0 | 0 | 123.7163 | 123.7163
| 06.06.2016 17:00 | 2.1118 | 133.9006 | 0.80948 | 0.732 | 0 | 0 | 0 | 0 | 0 | 0 | 0 | 134.4709 | 0 | 0 | 0 | 0 | 0 | 1.8957 | 1.8074 | 0 | 0 | 0 | 0 | 0 | 0 | 3.7031 | 0 | 1.6114 | 0.76396 | 1.6 | 0.77538 | 0 | 0 | 0 | 0 | 0 | 3.6944 | 0 | 0 | 0 | 3.6944 | 0 | 0 | 134.4709 | 134.4708
| 06.06.2016 18:00 | 2.2994 | 118.6275 | 0.80948 | 0 | 0 | 0 | 0 | 0 | 0 | 0 | 0 | 120.1174 | 0 | 0 | 0 | 0 | 0 | 1.8957 | 0 | 0 | 0 | 0 | 0 | 0 | 0 | 1.8957 | 0 | 0.76892 | 0.83108 | 1.6 | 0 | 0 | 0 | 0 | 0 | 0 | 3.9861 | 0 | 0 | 0 | 3.9861 | 0 | 0 | 120.1174 | 120.1174
| 06.06.2016 19:00 | 2.4541 | 96.6611 | 0.80948 | 0 | 0 | 0 | 0 | 0 | 0 | 0 | 0 | 98.3057 | 0 | 0 | 0 | 0 | 0 | 1.8957 | 0 | 0 | 0 | 0 | 0 | 0 | 0 | 1.8957 | 0 | 0.71353 | 0.88647 | 1.6 | 0 | 0 | 0 | 0 | 0 | 0 | 4.2742 | 0 | 0 | 0 | 4.2742 | 0 | 0 | 98.3057 | 98.3057
| 06.06.2016 20:00 | 2.4351 | 95.956 | 0.80948 | 0 | 0 | 0 | 0 | 0 | 0 | 0 | 0 | 97.5816 | 0 | 0 | 0 | 0 | 0 | 1.8957 | 0 | 0 | 0 | 0 | 0 | 0 | 0 | 1.8957 | 0 | 0.71074 | 0.88926 | 1.6 | 0 | 0 | 0 | 0 | 0 | 0 | 4.4903 | 0 | 0 | 0 | 4.4903 | 0 | 0 | 97.5816 | 97.5816
| 06.06.2016 21:00 | 2.2878 | 73.4788 | 0.42798 | 0 | 0 | 0 | 0 | 0 | 0 | 0 | 0 | 75.3386 | 0 | 0 | 0 | 0 | 0 | 1.0023 | 0 | 0 | 0 | 0 | 0 | 0 | 0 | 1.0023 | 0 | 0 | 0.84593 | 0.84593 | 0 | 0 | 0 | 0 | 0 | 0 | 4.3971 | 0 | 0 | 0 | 4.3971 | 0 | 0 | 75.3386 | 75.3386
| 06.06.2016 22:00 | 1.8749 | 63.7276 | 0.35479 | 0 | 0 | 0 | 0 | 0 | 0 | 0 | 0 | 65.2477 | 0 | 0 | 0 | 0 | 0 | 0.83089 | 0 | 0 | 0 | 0 | 0 | 0 | 0 | 0.83089 | 0 | 0 | 0.70127 | 0.70127 | 0 | 0 | 0 | 0 | 0 | 0 | 3.6916 | 0 | 0 | 0 | 3.6916 | 0 | 0 | 65.2477 | 65.2477
| 06.06.2016 23:00 | 1.5236 | 60.212 | 0.27835 | 0 | 0 | 0 | 0 | 0 | 0 | 0 | 0 | 61.4572 | 0 | 0 | 0 | 0 | 0 | 0.65188 | 0 | 0 | 0 | 0 | 0 | 0 | 0 | 0.65188 | 0 | 0 | 0.55018 | 0.55018 | 0 | 0 | 0 | 0 | 0 | 0 | 2.5344 | 0 | 0 | 0 | 2.5344 | 0 | 0 | 61.4572 | 61.4572
| 07.06.2016 00:00 | 1.603 | 38.2803 | 0.28126 | 0 | 0 | 0 | 0 | 0 | 0 | 0 | 0 | 39.602 | 0 | 0 | 0 | 0 | 0 | 0.6587 | 0 | 0 | 0 | 0 | 0 | 0 | 0 | 0.6587 | 0 | 0 | 0.55594 | 0.55594 | 0 | 0 | 0 | 0 | 0 | 0 | 2.0567 | 0 | 0 | 0 | 2.0567 | 0 | 0 | 39.602 | 39.602
| 07.06.2016 01:00 | 1.6249 | 25.12 | 0.28601 | 0 | 0 | 0 | 0 | 0 | 0 | 0 | 0 | 26.4588 | 0 | 0 | 0 | 0 | 0 | 0.66981 | 0 | 0 | 0 | 0 | 0 | 0 | 0 | 0.66981 | 0 | 0 | 0.56532 | 0.56532 | 0 | 0 | 0 | 0 | 0 | 0 | 2.0864 | 0 | 0 | 0 | 2.0864 | 0 | 0 | 26.4588 | 26.4588
| 07.06.2016 02:00 | 1.7202 | 28.2844 | 0.29765 | 0 | 0 | 0 | 0 | 0 | 0 | 0 | 0 | 29.707 | 0 | 0 | 0 | 0 | 0 | 0.69708 | 0 | 0 | 0 | 0 | 0 | 0 | 0 | 0.69708 | 0 | 0 | 0.58833 | 0.58833 | 0 | 0 | 0 | 0 | 0 | 0 | 1.9578 | 0 | 0 | 0 | 1.9578 | 0 | 0 | 29.707 | 29.707
| 07.06.2016 03:00 | 2.0929 | 50.0884 | 0.35901 | 0 | 0 | 0 | 0 | 0 | 0 | 0 | 0 | 51.8223 | 0 | 0 | 0 | 0 | 0 | 0.84078 | 0 | 0 | 0 | 0 | 0 | 0 | 0 | 0.84078 | 0 | 0 | 0.70962 | 0.70962 | 0 | 0 | 0 | 0 | 0 | 0 | 2.2026 | 0 | 0 | 0 | 2.2026 | 0 | 0 | 51.8223 | 51.8223
| 07.06.2016 04:00 | 2.8614 | 66.1191 | 0.80948 | 0 | 0 | 0 | 0 | 0 | 0 | 0 | 0 | 68.1711 | 0 | 0 | 0 | 0 | 0 | 1.8957 | 0 | 0 | 0 | 0 | 0 | 0 | 0 | 1.8957 | 0 | 0.61406 | 0.98594 | 1.6 | 0 | 0 | 0 | 0 | 0 | 0 | 3.5937 | 0 | 0 | 0 | 3.5937 | 0 | 0 | 68.1711 | 68.1711
| 07.06.2016 05:00 | 3.9236 | 54.0427 | 0.80948 | 0 | 0 | 0 | 0 | 0 | 0 | 0 | 0 | 57.1568 | 0 | 0 | 0 | 0 | 0 | 1.8957 | 0 | 0 | 0 | 0 | 0 | 0 | 0 | 1.8957 | 0 | 0.24268 | 1.3573 | 1.6 | 0 | 0 | 0 | 0 | 0 | 0 | 5.5308 | 0 | 0 | 0 | 5.5308 | 0 | 0 | 57.1568 | 57.1568
| 07.06.2016 06:00 | 4.2123 | 10.2294 | 0.80948 | 0.732 | 0 | 0 | 0 | 0 | 0 | 0 | 0 | 12.9002 | 0 | 0 | 0 | 0 | 0 | 1.8957 | 1.8074 | 0 | 0 | 0 | 0 | 0 | 0 | 3.7031 | 0 | 0.90531 | 1.4701 | 1.6 | 0.77538 | 0 | 0 | 0 | 0 | 0 | 6.2386 | 0 | 0 | 0 | 6.2386 | 0 | 0 | 12.9002 | 12.9002
| 07.06.2016 07:00 | 3.7298 | 0 | 0.80948 | 0 | 0 | 0 | 0 | 0 | 0 | 0 | 2.9203 | 0 | 0 | 0 | 0 | 0 | 0 | 1.8957 | 0 | 0 | 0 | 0 | 0 | 0 | 0 | 1.8957 | 0 | 0.26373 | 1.3363 | 1.6 | 0 | 0 | 0 | 0 | 0 | 0 | 6.1134 | 0 | 0 | 0 | 6.1134 | 0 | 0 | 0 | 0
| 07.06.2016 08:00 | 3.3648 | 0 | 0.80948 | 0 | 0 | 0 | 0 | 0 | 0 | 0 | 2.5553 | 0 | 0 | 0 | 0 | 0 | 0 | 1.8957 | 0 | 0 | 0 | 0 | 0 | 0 | 0 | 1.8957 | 0 | 0.39906 | 1.2009 | 1.6 | 0 | 0 | 0 | 0 | 0 | 0 | 5.3983 | 0 | 0 | 0 | 5.3983 | 0 | 0 | 0 | 0
| 07.06.2016 09:00 | 3.2225 | 0 | 0.58431 | 0 | 0 | 0 | 0 | 0 | 0 | 0 | 2.6382 | 0 | 0 | 0 | 0 | 0 | 0 | 1.3684 | 0 | 0 | 0 | 0 | 0 | 0 | 0 | 1.3684 | 0 | 0 | 1.1549 | 1.1549 | 0 | 0 | 0 | 0 | 0 | 0 | 5.3052 | 0 | 0 | 0 | 5.3052 | 0 | 0 | 0 | 0
| 07.06.2016 10:00 | 2.9213 | 0 | 0.53222 | 0 | 0 | 0 | 0 | 0 | 0 | 0 | 2.3891 | 0 | 0 | 0 | 0 | 0 | 0 | 1.2464 | 0 | 0 | 0 | 0 | 0 | 0 | 0 | 1.2464 | 0 | 0 | 1.052 | 1.052 | 0 | 0 | 0 | 0 | 0 | 0 | 4.9064 | 0 | 0 | 0 | 4.9064 | 0 | 0 | 0 | 0
| 07.06.2016 11:00 | 2.84 | 0 | 0.5141 | 0 | 0 | 0 | 0 | 0 | 0 | 0 | 2.3259 | 0 | 0 | 0 | 0 | 0 | 0 | 1.204 | 0 | 0 | 0 | 0 | 0 | 0 | 0 | 1.204 | 0 | 0 | 1.0162 | 1.0162 | 0 | 0 | 0 | 0 | 0 | 0 | 4.6309 | 0 | 0 | 0 | 4.6309 | 0 | 0 | 0 | 0
| 07.06.2016 12:00 | 2.5919 | 0 | 0.47551 | 0 | 0 | 0 | 0 | 0 | 0 | 0 | 2.1164 | 0 | 0 | 0 | 0 | 0 | 0 | 1.1136 | 0 | 0 | 0 | 0 | 0 | 0 | 0 | 1.1136 | 0 | 0 | 0.93989 | 0.93989 | 0 | 0 | 0 | 0 | 0 | 0 | 4.5598 | 0 | 0 | 0 | 4.5598 | 0 | 0 | 0 | 0
| 07.06.2016 13:00 | 2.3939 | 0 | 0.43869 | 0 | 0 | 0 | 0 | 0 | 0 | 0 | 1.9552 | 0 | 0 | 0 | 0 | 0 | 0 | 1.0274 | 0 | 0 | 0 | 0 | 0 | 0 | 0 | 1.0274 | 0 | 0 | 0.8671 | 0.8671 | 0 | 0 | 0 | 0 | 0 | 0 | 4.1442 | 0 | 0 | 0 | 4.1442 | 0 | 0 | 0 | 0
| 07.06.2016 14:00 | 2.2762 | 0 | 0.42016 | 0 | 0 | 0 | 0 | 0 | 0 | 0 | 1.856 | 0 | 0 | 0 | 0 | 0 | 0 | 0.98398 | 0 | 0 | 0 | 0 | 0 | 0 | 0 | 0.98398 | 0 | 0 | 0.83048 | 0.83048 | 0 | 0 | 0 | 0 | 0 | 0 | 4.0891 | 0 | 0 | 0 | 4.0891 | 0 | 0 | 0 | 0
| 07.06.2016 15:00 | 2.1461 | 0 | 0.80948 | 0 | 0 | 0 | 0 | 0 | 0 | 0 | 1.3366 | 0 | 0 | 0 | 0 | 0 | 0 | 1.8957 | 0 | 0 | 0 | 0 | 0 | 0 | 0 | 1.8957 | 0 | 0.81713 | 0.78287 | 1.6 | 0 | 0 | 0 | 0 | 0 | 0 | 3.8769 | 0 | 0 | 0 | 3.8769 | 0 | 0 | 0 | 0
| 07.06.2016 16:00 | 2.2075 | 0 | 0.80948 | 0 | 0 | 0 | 0 | 0 | 0 | 0 | 1.398 | 0 | 0 | 0 | 0 | 0 | 0 | 1.8957 | 0 | 0 | 0 | 0 | 0 | 0 | 0 | 1.8957 | 0 | 0.79842 | 0.80158 | 1.6 | 0 | 0 | 0 | 0 | 0 | 0 | 3.9651 | 0 | 0 | 0 | 3.9651 | 0 | 0 | 0 | 0
| 07.06.2016 17:00 | 2.3063 | 0 | 0.80948 | 0.732 | 0 | 0 | 0 | 0 | 0 | 0 | 0.76478 | 0 | 0 | 0 | 0 | 0 | 0 | 1.8957 | 1.8074 | 0 | 0 | 0 | 0 | 0 | 0 | 3.7031 | 0 | 1.539 | 0.83642 | 1.6 | 0.77538 | 0 | 0 | 0 | 0 | 0 | 4.1576 | 0 | 0 | 0 | 4.1576 | 0 | 0 | 0 | 0
| 07.06.2016 18:00 | 2.506 | 0 | 0.80948 | 0 | 0 | 0 | 0 | 0 | 0 | 0 | 1.6966 | 0 | 0 | 0 | 0 | 0 | 0 | 1.8957 | 0 | 0 | 0 | 0 | 0 | 0 | 0 | 1.8957 | 0 | 0.69165 | 0.90835 | 1.6 | 0 | 0 | 0 | 0 | 0 | 0 | 4.4855 | 0 | 0 | 0 | 4.4855 | 0 | 0 | 0 | 0
| 07.06.2016 19:00 | 2.6437 | 0 | 0.80948 | 0 | 0 | 0 | 0 | 0 | 0 | 0 | 1.8342 | 0 | 0 | 0 | 0 | 0 | 0 | 1.8957 | 0 | 0 | 0 | 0 | 0 | 0 | 0 | 1.8957 | 0 | 0.64045 | 0.95955 | 1.6 | 0 | 0 | 0 | 0 | 0 | 0 | 4.8101 | 0 | 0 | 0 | 4.8101 | 0 | 0 | 0 | 0
| 07.06.2016 20:00 | 2.6396 | 7.6668 | 0.80948 | 0 | 0 | 0 | 0 | 0 | 0 | 0 | 0 | 9.497 | 0 | 0 | 0 | 0 | 0 | 1.8957 | 0 | 0 | 0 | 0 | 0 | 0 | 0 | 1.8957 | 0 | 0.63224 | 0.96776 | 1.6 | 0 | 0 | 0 | 0 | 0 | 0 | 5.0531 | 0 | 0 | 0 | 5.0531 | 0 | 0 | 9.497 | 9.497
| 07.06.2016 21:00 | 2.4853 | 37.0189 | 0.46671 | 0 | 0 | 0 | 0 | 0 | 0 | 0 | 0 | 39.0375 | 0 | 0 | 0 | 0 | 0 | 1.093 | 0 | 0 | 0 | 0 | 0 | 0 | 0 | 1.093 | 0 | 0 | 0.92249 | 0.92249 | 0 | 0 | 0 | 0 | 0 | 0 | 4.9473 | 0 | 0 | 0 | 4.9473 | 0 | 0 | 39.0375 | 39.0375
| 07.06.2016 22:00 | 2.0211 | 58.7144 | 0.38461 | 0 | 0 | 0 | 0 | 0 | 0 | 0 | 0 | 60.3509 | 0 | 0 | 0 | 0 | 0 | 0.90073 | 0 | 0 | 0 | 0 | 0 | 0 | 0 | 0.90073 | 0 | 0 | 0.76022 | 0.76022 | 0 | 0 | 0 | 0 | 0 | 0 | 4.1528 | 0 | 0 | 0 | 4.1528 | 0 | 0 | 60.3509 | 60.3509
| 07.06.2016 23:00 | 1.6131 | 88.2998 | 0.29702 | 0 | 0 | 0 | 0 | 0 | 0 | 0 | 0 | 89.6159 | 0 | 0 | 0 | 0 | 0 | 0.6956 | 0 | 0 | 0 | 0 | 0 | 0 | 0 | 0.6956 | 0 | 0 | 0.58709 | 0.58709 | 0 | 0 | 0 | 0 | 0 | 0 | 2.85 | 0 | 0 | 0 | 2.85 | 0 | 0 | 89.6159 | 89.6159
| 08.06.2016 00:00 | 1.4905 | 110.816 | 0.26162 | 0 | 0 | 0 | 0 | 0 | 0 | 0 | 0 | 112.0449 | 0 | 0 | 0 | 0 | 0 | 0.6127 | 0 | 0 | 0 | 0 | 0 | 0 | 0 | 0.6127 | 0 | 0 | 0.51712 | 0.51712 | 0 | 0 | 0 | 0 | 0 | 0 | 1.9002 | 0 | 0 | 0 | 1.9002 | 0 | 0 | 112.0449 | 112.0449
| 08.06.2016 01:00 | 1.5108 | 115.8413 | 0.26603 | 0 | 0 | 0 | 0 | 0 | 0 | 0 | 0 | 117.0861 | 0 | 0 | 0 | 0 | 0 | 0.62302 | 0 | 0 | 0 | 0 | 0 | 0 | 0 | 0.62302 | 0 | 0 | 0.52583 | 0.52583 | 0 | 0 | 0 | 0 | 0 | 0 | 1.9275 | 0 | 0 | 0 | 1.9275 | 0 | 0 | 117.0861 | 117.0861
| 08.06.2016 02:00 | 1.6 | 115.8519 | 0.27693 | 0 | 0 | 0 | 0 | 0 | 0 | 0 | 0 | 117.1749 | 0 | 0 | 0 | 0 | 0 | 0.64855 | 0 | 0 | 0 | 0 | 0 | 0 | 0 | 0.64855 | 0 | 0 | 0.54738 | 0.54738 | 0 | 0 | 0 | 0 | 0 | 0 | 1.8086 | 0 | 0 | 0 | 1.8086 | 0 | 0 | 117.1749 | 117.1749
| 08.06.2016 03:00 | 1.947 | 139.6243 | 0.33406 | 0 | 0 | 0 | 0 | 0 | 0 | 0 | 0 | 141.2373 | 0 | 0 | 0 | 0 | 0 | 0.78234 | 0 | 0 | 0 | 0 | 0 | 0 | 0 | 0.78234 | 0 | 0 | 0.6603 | 0.6603 | 0 | 0 | 0 | 0 | 0 | 0 | 2.0344 | 0 | 0 | 0 | 2.0344 | 0 | 0 | 141.2373 | 141.2373
| 08.06.2016 04:00 | 2.6606 | 94.186 | 0.46398 | 0 | 0 | 0 | 0 | 0 | 0 | 0 | 0 | 96.3827 | 0 | 0 | 0 | 0 | 0 | 1.0866 | 0 | 0 | 0 | 0 | 0 | 0 | 0 | 1.0866 | 0 | 0 | 0.9171 | 0.9171 | 0 | 0 | 0 | 0 | 0 | 0 | 3.3192 | 0 | 0 | 0 | 3.3192 | 0 | 0 | 96.3827 | 96.3827
| 08.06.2016 05:00 | 3.6467 | 59.573 | 0.80948 | 0 | 0 | 0 | 0 | 0 | 0 | 0 | 0 | 62.4102 | 0 | 0 | 0 | 0 | 0 | 1.8957 | 0 | 0 | 0 | 0 | 0 | 0 | 0 | 1.8957 | 0 | 0.33783 | 1.2622 | 1.6 | 0 | 0 | 0 | 0 | 0 | 0 | 5.1065 | 0 | 0 | 0 | 5.1065 | 0 | 0 | 62.4102 | 62.4102
| 08.06.2016 06:00 | 3.9142 | 28.4031 | 0.80948 | 0.732 | 0 | 0 | 0 | 0 | 0 | 0 | 0 | 30.7758 | 0 | 0 | 0 | 0 | 0 | 1.8957 | 1.8074 | 0 | 0 | 0 | 0 | 0 | 0 | 3.7031 | 0 | 1.0086 | 1.3668 | 1.6 | 0.77538 | 0 | 0 | 0 | 0 | 0 | 5.7595 | 0 | 0 | 0 | 5.7595 | 0 | 0 | 30.7758 | 30.7758
| 08.06.2016 07:00 | 3.4646 | 7.3532 | 0.80948 | 0 | 0 | 0 | 0 | 0 | 0 | 0 | 0 | 10.0083 | 0 | 0 | 0 | 0 | 0 | 1.8957 | 0 | 0 | 0 | 0 | 0 | 0 | 0 | 1.8957 | 0 | 0.35797 | 1.242 | 1.6 | 0 | 0 | 0 | 0 | 0 | 0 | 5.6441 | 0 | 0 | 0 | 5.6441 | 0 | 0 | 10.0083 | 10.0083
| 08.06.2016 08:00 | 3.1259 | 28.9967 | 0.80948 | 0 | 0 | 0 | 0 | 0 | 0 | 0 | 0 | 31.3131 | 0 | 0 | 0 | 0 | 0 | 1.8957 | 0 | 0 | 0 | 0 | 0 | 0 | 0 | 1.8957 | 0 | 0.48366 | 1.1163 | 1.6 | 0 | 0 | 0 | 0 | 0 | 0 | 4.9844 | 0 | 0 | 0 | 4.9844 | 0 | 0 | 31.3131 | 31.3131
| 08.06.2016 09:00 | 2.9934 | 62.3765 | 0.80948 | 0 | 0 | 0 | 0 | 0 | 0 | 0 | 0 | 64.5605 | 0 | 0 | 0 | 0 | 0 | 1.8957 | 0 | 0 | 0 | 0 | 0 | 0 | 0 | 1.8957 | 0 | 0.5265 | 1.0735 | 1.6 | 0 | 0 | 0 | 0 | 0 | 0 | 4.8985 | 0 | 0 | 0 | 4.8985 | 0 | 0 | 64.5605 | 64.5605
| 08.06.2016 10:00 | 2.7135 | 75.7637 | 0.49467 | 0 | 0 | 0 | 0 | 0 | 0 | 0 | 0 | 77.9825 | 0 | 0 | 0 | 0 | 0 | 1.1585 | 0 | 0 | 0 | 0 | 0 | 0 | 0 | 1.1585 | 0 | 0 | 0.97775 | 0.97775 | 0 | 0 | 0 | 0 | 0 | 0 | 4.5305 | 0 | 0 | 0 | 4.5305 | 0 | 0 | 77.9825 | 77.9825
| 08.06.2016 11:00 | 2.6382 | 118.1394 | 0.47787 | 0 | 0 | 0 | 0 | 0 | 0 | 0 | 0 | 120.2998 | 0 | 0 | 0 | 0 | 0 | 1.1191 | 0 | 0 | 0 | 0 | 0 | 0 | 0 | 1.1191 | 0 | 0 | 0.94456 | 0.94456 | 0 | 0 | 0 | 0 | 0 | 0 | 4.2762 | 0 | 0 | 0 | 4.2762 | 0 | 0 | 120.2998 | 120.2998
| 08.06.2016 12:00 | 2.4071 | 142.4754 | 0.44192 | 0 | 0 | 0 | 0 | 0 | 0 | 0 | 0 | 144.4407 | 0 | 0 | 0 | 0 | 0 | 1.0349 | 0 | 0 | 0 | 0 | 0 | 0 | 0 | 1.0349 | 0 | 0 | 0.87348 | 0.87348 | 0 | 0 | 0 | 0 | 0 | 0 | 4.2108 | 0 | 0 | 0 | 4.2108 | 0 | 0 | 144.4407 | 144.4407
| 08.06.2016 13:00 | 2.2233 | 174.9215 | 0.40771 | 0 | 0 | 0 | 0 | 0 | 0 | 0 | 0 | 176.7371 | 0 | 0 | 0 | 0 | 0 | 0.95483 | 0 | 0 | 0 | 0 | 0 | 0 | 0 | 0.95483 | 0 | 0 | 0.80587 | 0.80587 | 0 | 0 | 0 | 0 | 0 | 0 | 3.8271 | 0 | 0 | 0 | 3.8271 | 0 | 0 | 176.7371 | 176.7371
| 08.06.2016 14:00 | 2.1137 | 195.9383 | 0.39045 | 0 | 0 | 0 | 0 | 0 | 0 | 0 | 0 | 197.6615 | 0 | 0 | 0 | 0 | 0 | 0.9144 | 0 | 0 | 0 | 0 | 0 | 0 | 0 | 0.9144 | 0 | 0 | 0.77176 | 0.77176 | 0 | 0 | 0 | 0 | 0 | 0 | 3.7763 | 0 | 0 | 0 | 3.7763 | 0 | 0 | 197.6615 | 197.6615
| 08.06.2016 15:00 | 1.9929 | 212.5614 | 0.36806 | 0 | 0 | 0 | 0 | 0 | 0 | 0 | 0 | 214.1862 | 0 | 0 | 0 | 0 | 0 | 0.86197 | 0 | 0 | 0 | 0 | 0 | 0 | 0 | 0.86197 | 0 | 0 | 0.72751 | 0.72751 | 0 | 0 | 0 | 0 | 0 | 0 | 3.5803 | 0 | 0 | 0 | 3.5803 | 0 | 0 | 214.1862 | 214.1862
| 08.06.2016 16:00 | 2.0499 | 220.4302 | 0.80948 | 0 | 0 | 0 | 0 | 0 | 0 | 0 | 0 | 221.6707 | 0 | 0 | 0 | 0 | 0 | 1.8957 | 0 | 0 | 0 | 0 | 0 | 0 | 0 | 1.8957 | 0 | 0.8551 | 0.7449 | 1.6 | 0 | 0 | 0 | 0 | 0 | 0 | 3.6615 | 0 | 0 | 0 | 3.6615 | 0 | 0 | 221.6707 | 221.6707
| 08.06.2016 17:00 | 2.1416 | 255.8473 | 0.80948 | 0 | 0 | 0 | 0 | 0 | 0 | 0 | 0 | 257.1794 | 0 | 0 | 0 | 0 | 0 | 1.8957 | 0 | 0 | 0 | 0 | 0 | 0 | 0 | 1.8957 | 0 | 0.82273 | 0.77727 | 1.6 | 0 | 0 | 0 | 0 | 0 | 0 | 3.8391 | 0 | 0 | 0 | 3.8391 | 0 | 0 | 257.1794 | 257.1794
| 08.06.2016 18:00 | 2.3272 | 271.8938 | 0.80948 | 0 | 0 | 0 | 0 | 0 | 0 | 0 | 0 | 273.4115 | 0 | 0 | 0 | 0 | 0 | 1.8957 | 0 | 0 | 0 | 0 | 0 | 0 | 0 | 1.8957 | 0 | 0.75586 | 0.84414 | 1.6 | 0 | 0 | 0 | 0 | 0 | 0 | 4.1421 | 0 | 0 | 0 | 4.1421 | 0 | 0 | 273.4115 | 273.4115
| 08.06.2016 19:00 | 2.4548 | 140.1883 | 0.80948 | 0 | 0 | 0 | 0 | 0 | 0 | 0 | 0 | 141.8336 | 0 | 0 | 0 | 0 | 0 | 1.8957 | 0 | 0 | 0 | 0 | 0 | 0 | 0 | 1.8957 | 0 | 0.70834 | 0.89166 | 1.6 | 0 | 0 | 0 | 0 | 0 | 0 | 4.4416 | 0 | 0 | 0 | 4.4416 | 0 | 0 | 141.8336 | 141.8336
| 08.06.2016 20:00 | 2.4505 | 35.6199 | 0.80948 | 0 | 0 | 0 | 0 | 0 | 0 | 0 | 0 | 37.2609 | 0 | 0 | 0 | 0 | 0 | 1.8957 | 0 | 0 | 0 | 0 | 0 | 0 | 0 | 1.8957 | 0 | 0.70083 | 0.89917 | 1.6 | 0 | 0 | 0 | 0 | 0 | 0 | 4.6661 | 0 | 0 | 0 | 4.6661 | 0 | 0 | 37.2609 | 37.2609
| 08.06.2016 21:00 | 2.3069 | 9.9793 | 0.43358 | 0 | 0 | 0 | 0 | 0 | 0 | 0 | 0 | 11.8526 | 0 | 0 | 0 | 0 | 0 | 1.0154 | 0 | 0 | 0 | 0 | 0 | 0 | 0 | 1.0154 | 0 | 0 | 0.85701 | 0.85701 | 0 | 0 | 0 | 0 | 0 | 0 | 4.569 | 0 | 0 | 0 | 4.569 | 0 | 0 | 11.8526 | 11.8526
| 08.06.2016 22:00 | 1.8759 | 7.976 | 0.35729 | 0 | 0 | 0 | 0 | 0 | 0 | 0 | 0 | 9.4945 | 0 | 0 | 0 | 0 | 0 | 0.83673 | 0 | 0 | 0 | 0 | 0 | 0 | 0 | 0.83673 | 0 | 0 | 0.7062 | 0.7062 | 0 | 0 | 0 | 0 | 0 | 0 | 3.8357 | 0 | 0 | 0 | 3.8357 | 0 | 0 | 9.4945 | 9.4945
| 08.06.2016 23:00 | 1.4983 | 0.38332 | 0.27606 | 0 | 0 | 0 | 0 | 0 | 0 | 0 | 0 | 1.6055 | 0 | 0 | 0 | 0 | 0 | 0.64651 | 0 | 0 | 0 | 0 | 0 | 0 | 0 | 0.64651 | 0 | 0 | 0.54566 | 0.54566 | 0 | 0 | 0 | 0 | 0 | 0 | 2.633 | 0 | 0 | 0 | 2.633 | 0 | 0 | 1.6055 | 1.6055
| 09.06.2016 00:00 | 1.6396 | 0 | 0.28774 | 0 | 0 | 0 | 0 | 0 | 0 | 0 | 0.93382 | 0.41805 | 0 | 0 | 0 | 0 | 0 | 0.67386 | 0 | 0 | 0 | 0 | 0 | 0 | 0 | 0.67386 | 0 | 0 | 0.56874 | 0.56874 | 0 | 0 | 0 | 0 | 0 | 0 | 2.1124 | 0 | 0 | 0 | 2.1124 | 0 | 0 | 0.41805 | 0.41805
| 09.06.2016 01:00 | 1.662 | 0 | 0.2926 | 0 | 0 | 0 | 0 | 0 | 0 | 0 | 1.3694 | 0 | 0 | 0 | 0 | 0 | 0 | 0.68523 | 0 | 0 | 0 | 0 | 0 | 0 | 0 | 0.68523 | 0 | 0 | 0.57834 | 0.57834 | 0 | 0 | 0 | 0 | 0 | 0 | 2.1429 | 0 | 0 | 0 | 2.1429 | 0 | 0 | 0 | 0
| 09.06.2016 02:00 | 1.7591 | 3.1157 | 0.30444 | 0 | 0 | 0 | 0 | 0 | 0 | 0 | 0 | 4.5704 | 0 | 0 | 0 | 0 | 0 | 0.71298 | 0 | 0 | 0 | 0 | 0 | 0 | 0 | 0.71298 | 0 | 0 | 0.60176 | 0.60176 | 0 | 0 | 0 | 0 | 0 | 0 | 2.0108 | 0 | 0 | 0 | 2.0108 | 0 | 0 | 4.5704 | 4.5704
| 09.06.2016 03:00 | 2.14 | 31.7858 | 0.36716 | 0 | 0 | 0 | 0 | 0 | 0 | 0 | 0 | 33.5587 | 0 | 0 | 0 | 0 | 0 | 0.85986 | 0 | 0 | 0 | 0 | 0 | 0 | 0 | 0.85986 | 0 | 0 | 0.72572 | 0.72572 | 0 | 0 | 0 | 0 | 0 | 0 | 2.2624 | 0 | 0 | 0 | 2.2624 | 0 | 0 | 33.5587 | 33.5587
| 09.06.2016 04:00 | 2.9268 | 14.3298 | 0.51027 | 0 | 0 | 0 | 0 | 0 | 0 | 0 | 0 | 16.7463 | 0 | 0 | 0 | 0 | 0 | 1.195 | 0 | 0 | 0 | 0 | 0 | 0 | 0 | 1.195 | 0 | 0 | 1.0086 | 1.0086 | 0 | 0 | 0 | 0 | 0 | 0 | 3.6913 | 0 | 0 | 0 | 3.6913 | 0 | 0 | 16.7463 | 16.7463
| 09.06.2016 05:00 | 4.0142 | 15.766 | 0.80948 | 0 | 0 | 0 | 0 | 0 | 0 | 0 | 0 | 18.9707 | 0 | 0 | 0 | 0 | 0 | 1.8957 | 0 | 0 | 0 | 0 | 0 | 0 | 0 | 1.8957 | 0 | 0.21121 | 1.3888 | 1.6 | 0 | 0 | 0 | 0 | 0 | 0 | 5.6817 | 0 | 0 | 0 | 5.6817 | 0 | 0 | 18.9707 | 18.9707
| 09.06.2016 06:00 | 4.31 | 27.6636 | 0.80948 | 0.732 | 0 | 0 | 0 | 0 | 0 | 0 | 0 | 30.432 | 0 | 0 | 0 | 0 | 0 | 1.8957 | 1.8074 | 0 | 0 | 0 | 0 | 0 | 0 | 3.7031 | 0 | 0.87107 | 1.5043 | 1.6 | 0.77538 | 0 | 0 | 0 | 0 | 0 | 6.409 | 0 | 0 | 0 | 6.409 | 0 | 0 | 30.432 | 30.432
| 09.06.2016 07:00 | 3.8172 | 10.5336 | 0.80948 | 0.732 | 0 | 0 | 0.32074 | 0 | 0 | 0 | 0 | 12.4886 | 0 | 0 | 0 | 0 | 0 | 1.8957 | 1.8074 | 0 | 0 | 0.83527 | 0 | 0 | 0 | 4.5384 | 0 | 1.3677 | 1.3677 | 1.6 | 0.77538 | 0 | 0 | 0.36 | 0 | 0 | 6.2803 | 0 | 0 | 0 | 6.2803 | 0 | 0 | 12.4886 | 12.4886
| 09.06.2016 08:00 | 3.4434 | 9.8394 | 0.80948 | 0.732 | 0 | 0 | 0 | 0 | 0 | 0 | 0 | 11.7413 | 0 | 0 | 0 | 0 | 0 | 1.8957 | 1.8074 | 0 | 0 | 0 | 0 | 0 | 0 | 3.7031 | 0 | 1.1462 | 1.2291 | 1.6 | 0.77538 | 0 | 0 | 0 | 0 | 0 | 5.5455 | 0 | 0 | 0 | 5.5455 | 0 | 0 | 11.7413 | 11.7413
| 09.06.2016 09:00 | 3.2981 | 9.6824 | 0.80948 | 0.732 | 0 | 0 | 0 | 0 | 0 | 0 | 0 | 11.4389 | 0 | 0 | 0 | 0 | 0 | 1.8957 | 1.8074 | 0 | 0 | 0 | 0 | 0 | 0 | 3.7031 | 0 | 1.1933 | 1.1821 | 1.6 | 0.77538 | 0 | 0 | 0 | 0 | 0 | 5.4499 | 0 | 0 | 0 | 5.4499 | 0 | 0 | 11.4389 | 11.4389
| 09.06.2016 10:00 | 2.9899 | 4.895 | 0.80948 | 0 | 0 | 0 | 0 | 0 | 0 | 0 | 0 | 7.0755 | 0 | 0 | 0 | 0 | 0 | 1.8957 | 0 | 0 | 0 | 0 | 0 | 0 | 0 | 1.8957 | 0 | 0.52322 | 1.0768 | 1.6 | 0 | 0 | 0 | 0 | 0 | 0 | 5.04 | 0 | 0 | 0 | 5.04 | 0 | 0 | 7.0755 | 7.0755
| 09.06.2016 11:00 | 2.9064 | 6.3828 | 0.80948 | 0 | 0 | 0 | 0 | 0 | 0 | 0 | 0 | 8.4797 | 0 | 0 | 0 | 0 | 0 | 1.8957 | 0 | 0 | 0 | 0 | 0 | 0 | 0 | 1.8957 | 0 | 0.55994 | 1.0401 | 1.6 | 0 | 0 | 0 | 0 | 0 | 0 | 4.7571 | 0 | 0 | 0 | 4.7571 | 0 | 0 | 8.4797 | 8.4797
| 09.06.2016 12:00 | 2.6531 | 16.5878 | 0.80948 | 0 | 0 | 0 | 0 | 0 | 0 | 0 | 0 | 18.4314 | 0 | 0 | 0 | 0 | 0 | 1.8957 | 0 | 0 | 0 | 0 | 0 | 0 | 0 | 1.8957 | 0 | 0.63786 | 0.96214 | 1.6 | 0 | 0 | 0 | 0 | 0 | 0 | 4.6839 | 0 | 0 | 0 | 4.6839 | 0 | 0 | 18.4314 | 18.4314
| 09.06.2016 13:00 | 2.4503 | 28.0241 | 0.44906 | 0 | 0 | 0 | 0 | 0 | 0 | 0 | 0 | 30.0253 | 0 | 0 | 0 | 0 | 0 | 1.0517 | 0 | 0 | 0 | 0 | 0 | 0 | 0 | 1.0517 | 0 | 0 | 0.88761 | 0.88761 | 0 | 0 | 0 | 0 | 0 | 0 | 4.257 | 0 | 0 | 0 | 4.257 | 0 | 0 | 30.0253 | 30.0253
| 09.06.2016 14:00 | 2.33 | 27.7597 | 0.43013 | 0 | 0 | 0 | 0 | 0 | 0 | 0 | 0 | 29.6596 | 0 | 0 | 0 | 0 | 0 | 1.0073 | 0 | 0 | 0 | 0 | 0 | 0 | 0 | 1.0073 | 0 | 0 | 0.85019 | 0.85019 | 0 | 0 | 0 | 0 | 0 | 0 | 4.2004 | 0 | 0 | 0 | 4.2004 | 0 | 0 | 29.6596 | 29.6596
| 09.06.2016 15:00 | 2.1969 | 16.1796 | 0.40548 | 0 | 0 | 0 | 0 | 0 | 0 | 0 | 0 | 17.971 | 0 | 0 | 0 | 0 | 0 | 0.94959 | 0 | 0 | 0 | 0 | 0 | 0 | 0 | 0.94959 | 0 | 0 | 0.80146 | 0.80146 | 0 | 0 | 0 | 0 | 0 | 0 | 3.9823 | 0 | 0 | 0 | 3.9823 | 0 | 0 | 17.971 | 17.971
| 09.06.2016 16:00 | 2.2597 | 9.5283 | 0.80948 | 0 | 0 | 0 | 0 | 0 | 0 | 0 | 0 | 10.9786 | 0 | 0 | 0 | 0 | 0 | 1.8957 | 0 | 0 | 0 | 0 | 0 | 0 | 0 | 1.8957 | 0 | 0.77941 | 0.82059 | 1.6 | 0 | 0 | 0 | 0 | 0 | 0 | 4.0731 | 0 | 0 | 0 | 4.0731 | 0 | 0 | 10.9786 | 10.9786
| 09.06.2016 17:00 | 2.3608 | 5.4095 | 0.80948 | 0 | 0 | 0 | 0 | 0 | 0 | 0 | 0 | 6.9608 | 0 | 0 | 0 | 0 | 0 | 1.8957 | 0 | 0 | 0 | 0 | 0 | 0 | 0 | 1.8957 | 0 | 0.74373 | 0.85627 | 1.6 | 0 | 0 | 0 | 0 | 0 | 0 | 4.2708 | 0 | 0 | 0 | 4.2708 | 0 | 0 | 6.9608 | 6.9608
| 09.06.2016 18:00 | 2.5653 | 6.1517 | 0.80948 | 0 | 0 | 0 | 0 | 0 | 0 | 0 | 0 | 7.9075 | 0 | 0 | 0 | 0 | 0 | 1.8957 | 0 | 0 | 0 | 0 | 0 | 0 | 0 | 1.8957 | 0 | 0.67011 | 0.92989 | 1.6 | 0 | 0 | 0 | 0 | 0 | 0 | 4.6077 | 0 | 0 | 0 | 4.6077 | 0 | 0 | 7.9075 | 7.9075
| 09.06.2016 19:00 | 2.7063 | 10.2773 | 0.80948 | 0 | 0 | 0 | 0 | 0 | 0 | 0 | 0 | 12.1741 | 0 | 0 | 0 | 0 | 0 | 1.8957 | 0 | 0 | 0 | 0 | 0 | 0 | 0 | 1.8957 | 0 | 0.61767 | 0.98233 | 1.6 | 0 | 0 | 0 | 0 | 0 | 0 | 4.9412 | 0 | 0 | 0 | 4.9412 | 0 | 0 | 12.1741 | 12.1741
| 09.06.2016 20:00 | 2.7025 | 2.8381 | 0.80948 | 0 | 0 | 0 | 0 | 0 | 0 | 0 | 0 | 4.7312 | 0 | 0 | 0 | 0 | 0 | 1.8957 | 0 | 0 | 0 | 0 | 0 | 0 | 0 | 1.8957 | 0 | 0.60914 | 0.99086 | 1.6 | 0 | 0 | 0 | 0 | 0 | 0 | 5.1907 | 0 | 0 | 0 | 5.1907 | 0 | 0 | 4.7312 | 4.7312
| 09.06.2016 21:00 | 2.5448 | 0 | 0.47789 | 0 | 0 | 0 | 0 | 0 | 0 | 0 | 2.0669 | 0 | 0 | 0 | 0 | 0 | 0 | 1.1192 | 0 | 0 | 0 | 0 | 0 | 0 | 0 | 1.1192 | 0 | 0 | 0.9446 | 0.9446 | 0 | 0 | 0 | 0 | 0 | 0 | 5.0818 | 0 | 0 | 0 | 5.0818 | 0 | 0 | 0 | 0
| 09.06.2016 22:00 | 2.0697 | 0 | 0.39386 | 0 | 0 | 0 | 0 | 0 | 0 | 0 | 1.6758 | 0 | 0 | 0 | 0 | 0 | 0 | 0.9224 | 0 | 0 | 0 | 0 | 0 | 0 | 0 | 0.9224 | 0 | 0 | 0.7785 | 0.7785 | 0 | 0 | 0 | 0 | 0 | 0 | 4.2655 | 0 | 0 | 0 | 4.2655 | 0 | 0 | 0 | 0
| 09.06.2016 23:00 | 1.6511 | 17.0454 | 0.30405 | 0 | 0 | 0 | 0 | 0 | 0 | 0 | 0 | 18.3925 | 0 | 0 | 0 | 0 | 0 | 0.71207 | 0 | 0 | 0 | 0 | 0 | 0 | 0 | 0.71207 | 0 | 0 | 0.60098 | 0.60098 | 0 | 0 | 0 | 0 | 0 | 0 | 2.9272 | 0 | 0 | 0 | 2.9272 | 0 | 0 | 18.3925 | 18.3925
| 10.06.2016 00:00 | 1.7942 | 63.5387 | 0.31562 | 0 | 0 | 0 | 0 | 0 | 0 | 0 | 0 | 65.0172 | 0 | 0 | 0 | 0 | 0 | 0.73916 | 0 | 0 | 0 | 0 | 0 | 0 | 0 | 0.73916 | 0 | 0 | 0.62385 | 0.62385 | 0 | 0 | 0 | 0 | 0 | 0 | 2.3816 | 0 | 0 | 0 | 2.3816 | 0 | 0 | 65.0172 | 65.0172
| 10.06.2016 01:00 | 1.7981 | 140.6689 | 0.31784 | 0 | 0 | 0 | 0 | 0 | 0 | 0 | 0 | 142.1491 | 0 | 0 | 0 | 0 | 0 | 0.74435 | 0 | 0 | 0 | 0 | 0 | 0 | 0 | 0.74435 | 0 | 0 | 0.62823 | 0.62823 | 0 | 0 | 0 | 0 | 0 | 0 | 2.4161 | 0 | 0 | 0 | 2.4161 | 0 | 0 | 142.1491 | 142.1491
| 10.06.2016 02:00 | 1.8808 | 192.0346 | 0.32714 | 0 | 0 | 0 | 0 | 0 | 0 | 0 | 0 | 193.5882 | 0 | 0 | 0 | 0 | 0 | 0.76613 | 0 | 0 | 0 | 0 | 0 | 0 | 0 | 0.76613 | 0 | 0 | 0.64661 | 0.64661 | 0 | 0 | 0 | 0 | 0 | 0 | 2.2674 | 0 | 0 | 0 | 2.2674 | 0 | 0 | 193.5882 | 193.5882
| 10.06.2016 03:00 | 2.2701 | 135.8063 | 0.39167 | 0 | 0 | 0 | 0 | 0 | 0 | 0 | 0 | 137.6847 | 0 | 0 | 0 | 0 | 0 | 0.91726 | 0 | 0 | 0 | 0 | 0 | 0 | 0 | 0.91726 | 0 | 0 | 0.77417 | 0.77417 | 0 | 0 | 0 | 0 | 0 | 0 | 2.5516 | 0 | 0 | 0 | 2.5516 | 0 | 0 | 137.6847 | 137.6847
| 10.06.2016 04:00 | 3.1277 | 221.6956 | 0.54821 | 0 | 0 | 0 | 0 | 0 | 0 | 0 | 0 | 224.2751 | 0 | 0 | 0 | 0 | 0 | 1.2839 | 0 | 0 | 0 | 0 | 0 | 0 | 0 | 1.2839 | 0 | 0 | 1.0836 | 1.0836 | 0 | 0 | 0 | 0 | 0 | 0 | 4.1634 | 0 | 0 | 0 | 4.1634 | 0 | 0 | 224.2751 | 224.2751
| 10.06.2016 05:00 | 4.2219 | 212.6318 | 0.80948 | 0 | 0 | 0 | 0 | 0 | 0 | 0 | 0 | 216.0442 | 0 | 0 | 0 | 0 | 0 | 1.8957 | 0 | 0 | 0 | 0 | 0 | 0 | 0 | 1.8957 | 0 | 0.12833 | 1.4717 | 1.6 | 0 | 0 | 0 | 0 | 0 | 0 | 6.4116 | 0 | 0 | 0 | 6.4116 | 0 | 0 | 216.0442 | 216.0442
| 10.06.2016 06:00 | 4.7559 | 215.2377 | 0.80948 | 0.058481 | 0 | 0 | 0 | 0 | 0 | 0 | 0 | 219.1257 | 0 | 0 | 0 | 0 | 0 | 1.8957 | 0.1444 | 0 | 0 | 0 | 0 | 0 | 0 | 2.0401 | 0 | 0 | 1.6619 | 1.6 | 0.061946 | 0 | 0 | 0 | 0 | 0 | 7.2333 | 0 | 0 | 0 | 7.2333 | 0 | 0 | 219.1257 | 219.1257
| 10.06.2016 07:00 | 4.2886 | 200.8916 | 0.80948 | 0 | 0 | 0 | 0 | 0 | 0 | 0 | 0 | 204.3707 | 0 | 0 | 0 | 0 | 0 | 1.8957 | 0 | 0 | 0 | 0 | 0 | 0 | 0 | 1.8957 | 0 | 0.065473 | 1.5345 | 1.6 | 0 | 0 | 0 | 0 | 0 | 0 | 7.0878 | 0 | 0 | 0 | 7.0878 | 0 | 0 | 204.3707 | 204.3707
| 10.06.2016 08:00 | 3.8435 | 206.3582 | 0.69387 | 0 | 0 | 0 | 0 | 0 | 0 | 0 | 0 | 209.5078 | 0 | 0 | 0 | 0 | 0 | 1.625 | 0 | 0 | 0 | 0 | 0 | 0 | 0 | 1.625 | 0 | 0 | 1.3715 | 1.3715 | 0 | 0 | 0 | 0 | 0 | 0 | 6.2575 | 0 | 0 | 0 | 6.2575 | 0 | 0 | 209.5078 | 209.5078
| 10.06.2016 09:00 | 3.636 | 233.8919 | 0.66043 | 0 | 0 | 0 | 0 | 0 | 0 | 0 | 0 | 236.8674 | 0 | 0 | 0 | 0 | 0 | 1.5467 | 0 | 0 | 0 | 0 | 0 | 0 | 0 | 1.5467 | 0 | 0 | 1.3054 | 1.3054 | 0 | 0 | 0 | 0 | 0 | 0 | 6.1496 | 0 | 0 | 0 | 6.1496 | 0 | 0 | 236.8674 | 236.8675
| 10.06.2016 10:00 | 3.2491 | 333.4318 | 0.59443 | 0 | 0 | 0 | 0 | 0 | 0 | 0 | 0 | 336.0865 | 0 | 0 | 0 | 0 | 0 | 1.3921 | 0 | 0 | 0 | 0 | 0 | 0 | 0 | 1.3921 | 0 | 0 | 1.1749 | 1.1749 | 0 | 0 | 0 | 0 | 0 | 0 | 5.6867 | 0 | 0 | 0 | 5.6867 | 0 | 0 | 336.0865 | 336.0865
| 10.06.2016 11:00 | 3.1515 | 372.8658 | 0.57303 | 0 | 0 | 0 | 0 | 0 | 0 | 0 | 0 | 375.4443 | 0 | 0 | 0 | 0 | 0 | 1.342 | 0 | 0 | 0 | 0 | 0 | 0 | 0 | 1.342 | 0 | 0 | 1.1326 | 1.1326 | 0 | 0 | 0 | 0 | 0 | 0 | 5.3673 | 0 | 0 | 0 | 5.3673 | 0 | 0 | 375.4443 | 375.4443
| 10.06.2016 12:00 | 2.9514 | 439.7034 | 0.54163 | 0 | 0 | 0 | 0 | 0 | 0 | 0 | 0 | 442.1132 | 0 | 0 | 0 | 0 | 0 | 1.2685 | 0 | 0 | 0 | 0 | 0 | 0 | 0 | 1.2685 | 0 | 0 | 1.0706 | 1.0706 | 0 | 0 | 0 | 0 | 0 | 0 | 5.2842 | 0 | 0 | 0 | 5.2842 | 0 | 0 | 442.1132 | 442.1132
| 10.06.2016 13:00 | 2.645 | 496.2148 | 0.48738 | 0 | 0 | 0 | 0 | 0 | 0 | 0 | 0 | 498.3724 | 0 | 0 | 0 | 0 | 0 | 1.1414 | 0 | 0 | 0 | 0 | 0 | 0 | 0 | 1.1414 | 0 | 0 | 0.96334 | 0.96334 | 0 | 0 | 0 | 0 | 0 | 0 | 4.8026 | 0 | 0 | 0 | 4.8026 | 0 | 0 | 498.3724 | 498.3724
| 10.06.2016 14:00 | 2.5641 | 503.4795 | 0.47436 | 0 | 0 | 0 | 0 | 0 | 0 | 0 | 0 | 505.5692 | 0 | 0 | 0 | 0 | 0 | 1.1109 | 0 | 0 | 0 | 0 | 0 | 0 | 0 | 1.1109 | 0 | 0 | 0.93762 | 0.93762 | 0 | 0 | 0 | 0 | 0 | 0 | 4.7385 | 0 | 0 | 0 | 4.7385 | 0 | 0 | 505.5692 | 505.5692
| 10.06.2016 15:00 | 2.3807 | 450.223 | 0.44156 | 0 | 0 | 0 | 0 | 0 | 0 | 0 | 0 | 452.1622 | 0 | 0 | 0 | 0 | 0 | 1.0341 | 0 | 0 | 0 | 0 | 0 | 0 | 0 | 1.0341 | 0 | 0 | 0.87277 | 0.87277 | 0 | 0 | 0 | 0 | 0 | 0 | 4.4925 | 0 | 0 | 0 | 4.4925 | 0 | 0 | 452.1622 | 452.1622
| 10.06.2016 16:00 | 2.4868 | 282.8452 | 0.80948 | 0 | 0 | 0 | 0 | 0 | 0 | 0 | 0 | 284.5225 | 0 | 0 | 0 | 0 | 0 | 1.8957 | 0 | 0 | 0 | 0 | 0 | 0 | 0 | 1.8957 | 0 | 0.69509 | 0.90491 | 1.6 | 0 | 0 | 0 | 0 | 0 | 0 | 4.5954 | 0 | 0 | 0 | 4.5954 | 0 | 0 | 284.5225 | 284.5225
| 10.06.2016 17:00 | 2.6601 | 270.1958 | 0.80948 | 0 | 0 | 0 | 0 | 0 | 0 | 0 | 0 | 272.0464 | 0 | 0 | 0 | 0 | 0 | 1.8957 | 0 | 0 | 0 | 0 | 0 | 0 | 0 | 1.8957 | 0 | 0.63709 | 0.96291 | 1.6 | 0 | 0 | 0 | 0 | 0 | 0 | 4.8186 | 0 | 0 | 0 | 4.8186 | 0 | 0 | 272.0464 | 272.0464
| 10.06.2016 18:00 | 2.9177 | 168.7937 | 0.80948 | 0 | 0 | 0 | 0 | 0 | 0 | 0 | 0 | 170.9019 | 0 | 0 | 0 | 0 | 0 | 1.8957 | 0 | 0 | 0 | 0 | 0 | 0 | 0 | 1.8957 | 0 | 0.5461 | 1.0539 | 1.6 | 0 | 0 | 0 | 0 | 0 | 0 | 5.1984 | 0 | 0 | 0 | 5.1984 | 0 | 0 | 170.9019 | 170.9019
| 10.06.2016 19:00 | 3.012 | 86.487 | 0.80948 | 0 | 0 | 0 | 0 | 0 | 0 | 0 | 0 | 88.6895 | 0 | 0 | 0 | 0 | 0 | 1.8957 | 0 | 0 | 0 | 0 | 0 | 0 | 0 | 1.8957 | 0 | 0.5066 | 1.0934 | 1.6 | 0 | 0 | 0 | 0 | 0 | 0 | 5.5751 | 0 | 0 | 0 | 5.5751 | 0 | 0 | 88.6895 | 88.6895
| 10.06.2016 20:00 | 3.052 | 95.4862 | 0.80948 | 0 | 0 | 0 | 0 | 0 | 0 | 0 | 0 | 97.7287 | 0 | 0 | 0 | 0 | 0 | 1.8957 | 0 | 0 | 0 | 0 | 0 | 0 | 0 | 1.8957 | 0 | 0.48375 | 1.1162 | 1.6 | 0 | 0 | 0 | 0 | 0 | 0 | 5.8563 | 0 | 0 | 0 | 5.8563 | 0 | 0 | 97.7287 | 97.7287
| 10.06.2016 21:00 | 2.8227 | 72.7463 | 0.80948 | 0 | 0 | 0 | 0 | 0 | 0 | 0 | 0 | 74.7596 | 0 | 0 | 0 | 0 | 0 | 1.8957 | 0 | 0 | 0 | 0 | 0 | 0 | 0 | 1.8957 | 0 | 0.55137 | 1.0486 | 1.6 | 0 | 0 | 0 | 0 | 0 | 0 | 5.7326 | 0 | 0 | 0 | 5.7326 | 0 | 0 | 74.7596 | 74.7596
| 10.06.2016 22:00 | 2.2756 | 56.5581 | 0.43422 | 0 | 0 | 0 | 0 | 0 | 0 | 0 | 0 | 58.3995 | 0 | 0 | 0 | 0 | 0 | 1.0169 | 0 | 0 | 0 | 0 | 0 | 0 | 0 | 1.0169 | 0 | 0 | 0.85827 | 0.85827 | 0 | 0 | 0 | 0 | 0 | 0 | 4.8109 | 0 | 0 | 0 | 4.8109 | 0 | 0 | 58.3995 | 58.3995
| 10.06.2016 23:00 | 1.8492 | 36.9337 | 0.34023 | 0 | 0 | 0 | 0 | 0 | 0 | 0 | 0 | 38.4427 | 0 | 0 | 0 | 0 | 0 | 0.79678 | 0 | 0 | 0 | 0 | 0 | 0 | 0 | 0.79678 | 0 | 0 | 0.67248 | 0.67248 | 0 | 0 | 0 | 0 | 0 | 0 | 3.3004 | 0 | 0 | 0 | 3.3004 | 0 | 0 | 38.4427 | 38.4427
| 11.06.2016 00:00 | 2.0446 | 38.3176 | 0.35985 | 0 | 0 | 0 | 0 | 0 | 0 | 0 | 0 | 40.0023 | 0 | 0 | 0 | 0 | 0 | 0.84274 | 0 | 0 | 0 | 0 | 0 | 0 | 0 | 0.84274 | 0 | 0 | 0.71127 | 0.71127 | 0 | 0 | 0 | 0 | 0 | 0 | 2.8621 | 0 | 0 | 0 | 2.8621 | 0 | 0 | 40.0023 | 40.0023
| 11.06.2016 01:00 | 2.0798 | 31.6412 | 0.36583 | 0 | 0 | 0 | 0 | 0 | 0 | 0 | 0 | 33.3552 | 0 | 0 | 0 | 0 | 0 | 0.85675 | 0 | 0 | 0 | 0 | 0 | 0 | 0 | 0.85675 | 0 | 0 | 0.7231 | 0.7231 | 0 | 0 | 0 | 0 | 0 | 0 | 2.8485 | 0 | 0 | 0 | 2.8485 | 0 | 0 | 33.3552 | 33.3552
| 11.06.2016 02:00 | 2.1652 | 70.4095 | 0.37819 | 0 | 0 | 0 | 0 | 0 | 0 | 0 | 0 | 72.1965 | 0 | 0 | 0 | 0 | 0 | 0.8857 | 0 | 0 | 0 | 0 | 0 | 0 | 0 | 0.8857 | 0 | 0 | 0.74753 | 0.74753 | 0 | 0 | 0 | 0 | 0 | 0 | 2.8072 | 0 | 0 | 0 | 2.8072 | 0 | 0 | 72.1965 | 72.1965
| 11.06.2016 03:00 | 2.5682 | 120.3805 | 0.44733 | 0 | 0 | 0 | 0 | 0 | 0 | 0 | 0 | 122.5014 | 0 | 0 | 0 | 0 | 0 | 1.0476 | 0 | 0 | 0 | 0 | 0 | 0 | 0 | 1.0476 | 0 | 0 | 0.88418 | 0.88418 | 0 | 0 | 0 | 0 | 0 | 0 | 3.1895 | 0 | 0 | 0 | 3.1895 | 0 | 0 | 122.5014 | 122.5014
| 11.06.2016 04:00 | 3.2065 | 149.6478 | 0.56794 | 0 | 0 | 0 | 0 | 0 | 0 | 0 | 0 | 152.2863 | 0 | 0 | 0 | 0 | 0 | 1.3301 | 0 | 0 | 0 | 0 | 0 | 0 | 0 | 1.3301 | 0 | 0 | 1.1226 | 1.1226 | 0 | 0 | 0 | 0 | 0 | 0 | 4.664 | 0 | 0 | 0 | 4.664 | 0 | 0 | 152.2863 | 152.2864
| 11.06.2016 05:00 | 4.3433 | 101.7109 | 0.77995 | 0 | 0 | 0 | 0 | 0 | 0 | 0 | 0 | 105.2742 | 0 | 0 | 0 | 0 | 0 | 1.8266 | 0 | 0 | 0 | 0 | 0 | 0 | 0 | 1.8266 | 0 | 0 | 1.5416 | 1.5416 | 0 | 0 | 0 | 0 | 0 | 0 | 7.2179 | 0 | 0 | 0 | 7.2179 | 0 | 0 | 105.2742 | 105.2742
| 11.06.2016 06:00 | 4.838 | 30.7509 | 0.80948 | 0.12477 | 0 | 0 | 0 | 0 | 0 | 0 | 0 | 34.6547 | 0 | 0 | 0 | 0 | 0 | 1.8957 | 0.30807 | 0 | 0 | 0 | 0 | 0 | 0 | 2.2038 | 0 | 0 | 1.7322 | 1.6 | 0.13216 | 0 | 0 | 0 | 0 | 0 | 8.4577 | 0 | 0 | 0 | 8.4577 | 0 | 0 | 34.6547 | 34.6547
| 11.06.2016 07:00 | 4.5568 | 35.1886 | 0.80948 | 0.034776 | 0 | 0 | 0 | 0 | 0 | 0 | 0 | 38.9011 | 0 | 0 | 0 | 0 | 0 | 1.8957 | 0.085867 | 0 | 0 | 0 | 0 | 0 | 0 | 1.9816 | 0 | 0 | 1.6368 | 1.6 | 0.036837 | 0 | 0 | 0 | 0 | 0 | 7.939 | 0 | 0 | 0 | 7.939 | 0 | 0 | 38.9011 | 38.9011
| 11.06.2016 08:00 | 4.159 | 51.5726 | 0.80948 | 0 | 0 | 0 | 0 | 0 | 0 | 0 | 0 | 54.9221 | 0 | 0 | 0 | 0 | 0 | 1.8957 | 0 | 0 | 0 | 0 | 0 | 0 | 0 | 1.8957 | 0 | 0.099334 | 1.5007 | 1.6 | 0 | 0 | 0 | 0 | 0 | 0 | 7.3852 | 0 | 0 | 0 | 7.3852 | 0 | 0 | 54.9221 | 54.9221
| 11.06.2016 09:00 | 3.9329 | 38.5719 | 0.80948 | 0 | 0 | 0 | 0 | 0 | 0 | 0 | 0 | 41.6953 | 0 | 0 | 0 | 0 | 0 | 1.8957 | 0 | 0 | 0 | 0 | 0 | 0 | 0 | 1.8957 | 0 | 0.18085 | 1.4191 | 1.6 | 0 | 0 | 0 | 0 | 0 | 0 | 6.9004 | 0 | 0 | 0 | 6.9004 | 0 | 0 | 41.6953 | 41.6953
| 11.06.2016 10:00 | 3.6231 | 15.4993 | 0.66446 | 0 | 0 | 0 | 0 | 0 | 0 | 0 | 0 | 18.458 | 0 | 0 | 0 | 0 | 0 | 1.5561 | 0 | 0 | 0 | 0 | 0 | 0 | 0 | 1.5561 | 0 | 0 | 1.3134 | 1.3134 | 0 | 0 | 0 | 0 | 0 | 0 | 6.5207 | 0 | 0 | 0 | 6.5207 | 0 | 0 | 18.458 | 18.458
| 11.06.2016 11:00 | 3.4159 | 2.6023 | 0.62544 | 0 | 0 | 0 | 0 | 0 | 0 | 0 | 0 | 5.3928 | 0 | 0 | 0 | 0 | 0 | 1.4647 | 0 | 0 | 0 | 0 | 0 | 0 | 0 | 1.4647 | 0 | 0 | 1.2362 | 1.2362 | 0 | 0 | 0 | 0 | 0 | 0 | 6.1316 | 0 | 0 | 0 | 6.1316 | 0 | 0 | 5.3928 | 5.3928
| 11.06.2016 12:00 | 3.0861 | 0 | 0.57338 | 0 | 0 | 0 | 0 | 0 | 0 | 0 | 1.5313 | 0.98137 | 0 | 0 | 0 | 0 | 0 | 1.3428 | 0 | 0 | 0 | 0 | 0 | 0 | 0 | 1.3428 | 0 | 0 | 1.1333 | 1.1333 | 0 | 0 | 0 | 0 | 0 | 0 | 5.9596 | 0 | 0 | 0 | 5.9596 | 0 | 0 | 0.98137 | 0.98137
| 11.06.2016 13:00 | 3.0783 | 4.3297 | 0.56845 | 0 | 0 | 0 | 0 | 0 | 0 | 0 | 0 | 6.8395 | 0 | 0 | 0 | 0 | 0 | 1.3313 | 0 | 0 | 0 | 0 | 0 | 0 | 0 | 1.3313 | 0 | 0 | 1.1236 | 1.1236 | 0 | 0 | 0 | 0 | 0 | 0 | 5.7835 | 0 | 0 | 0 | 5.7835 | 0 | 0 | 6.8395 | 6.8395
| 11.06.2016 14:00 | 2.9653 | 12.2192 | 0.54759 | 0 | 0 | 0 | 0 | 0 | 0 | 0 | 0 | 14.6369 | 0 | 0 | 0 | 0 | 0 | 1.2824 | 0 | 0 | 0 | 0 | 0 | 0 | 0 | 1.2824 | 0 | 0 | 1.0824 | 1.0824 | 0 | 0 | 0 | 0 | 0 | 0 | 5.59 | 0 | 0 | 0 | 5.59 | 0 | 0 | 14.6369 | 14.6369
| 11.06.2016 15:00 | 2.8967 | 29.9036 | 0.53671 | 0 | 0 | 0 | 0 | 0 | 0 | 0 | 0 | 32.2636 | 0 | 0 | 0 | 0 | 0 | 1.2569 | 0 | 0 | 0 | 0 | 0 | 0 | 0 | 1.2569 | 0 | 0 | 1.0608 | 1.0608 | 0 | 0 | 0 | 0 | 0 | 0 | 5.6341 | 0 | 0 | 0 | 5.6341 | 0 | 0 | 32.2636 | 32.2636
| 11.06.2016 16:00 | 2.937 | 79.2703 | 0.80948 | 0 | 0 | 0 | 0 | 0 | 0 | 0 | 0 | 81.3979 | 0 | 0 | 0 | 0 | 0 | 1.8957 | 0 | 0 | 0 | 0 | 0 | 0 | 0 | 1.8957 | 0 | 0.52321 | 1.0768 | 1.6 | 0 | 0 | 0 | 0 | 0 | 0 | 5.7857 | 0 | 0 | 0 | 5.7857 | 0 | 0 | 81.3979 | 81.3979
| 11.06.2016 17:00 | 3.1296 | 137.4516 | 0.80948 | 0 | 0 | 0 | 0 | 0 | 0 | 0 | 0 | 139.7718 | 0 | 0 | 0 | 0 | 0 | 1.8957 | 0 | 0 | 0 | 0 | 0 | 0 | 0 | 1.8957 | 0 | 0.45725 | 1.1427 | 1.6 | 0 | 0 | 0 | 0 | 0 | 0 | 6.095 | 0 | 0 | 0 | 6.095 | 0 | 0 | 139.7718 | 139.7718
| 11.06.2016 18:00 | 3.2988 | 155.4702 | 0.80948 | 0 | 0 | 0 | 0 | 0 | 0 | 0 | 0 | 157.9596 | 0 | 0 | 0 | 0 | 0 | 1.8957 | 0 | 0 | 0 | 0 | 0 | 0 | 0 | 1.8957 | 0 | 0.39248 | 1.2075 | 1.6 | 0 | 0 | 0 | 0 | 0 | 0 | 6.5592 | 0 | 0 | 0 | 6.5592 | 0 | 0 | 157.9596 | 157.9596
| 11.06.2016 19:00 | 3.3671 | 136.8051 | 0.80948 | 0 | 0 | 0 | 0 | 0 | 0 | 0 | 0 | 139.3628 | 0 | 0 | 0 | 0 | 0 | 1.8957 | 0 | 0 | 0 | 0 | 0 | 0 | 0 | 1.8957 | 0 | 0.35174 | 1.2483 | 1.6 | 0 | 0 | 0 | 0 | 0 | 0 | 7.0759 | 0 | 0 | 0 | 7.0759 | 0 | 0 | 139.3628 | 139.3628
| 11.06.2016 20:00 | 3.4896 | 143.8075 | 0.80948 | 0 | 0 | 0 | 0 | 0 | 0 | 0 | 0 | 146.4876 | 0 | 0 | 0 | 0 | 0 | 1.8957 | 0 | 0 | 0 | 0 | 0 | 0 | 0 | 1.8957 | 0 | 0.30811 | 1.2919 | 1.6 | 0 | 0 | 0 | 0 | 0 | 0 | 7.215 | 0 | 0 | 0 | 7.215 | 0 | 0 | 146.4876 | 146.4876
| 11.06.2016 21:00 | 3.2108 | 127.9501 | 0.60668 | 0 | 0 | 0 | 0 | 0 | 0 | 0 | 0 | 130.5542 | 0 | 0 | 0 | 0 | 0 | 1.4208 | 0 | 0 | 0 | 0 | 0 | 0 | 0 | 1.4208 | 0 | 0 | 1.1992 | 1.1992 | 0 | 0 | 0 | 0 | 0 | 0 | 6.8701 | 0 | 0 | 0 | 6.8701 | 0 | 0 | 130.5542 | 130.5542
| 11.06.2016 22:00 | 2.666 | 110.5112 | 0.50473 | 0 | 0 | 0 | 0 | 0 | 0 | 0 | 0 | 112.6724 | 0 | 0 | 0 | 0 | 0 | 1.182 | 0 | 0 | 0 | 0 | 0 | 0 | 0 | 1.182 | 0 | 0 | 0.99764 | 0.99764 | 0 | 0 | 0 | 0 | 0 | 0 | 5.5674 | 0 | 0 | 0 | 5.5674 | 0 | 0 | 112.6724 | 112.6725
| 11.06.2016 23:00 | 2.3437 | 77.9648 | 0.42164 | 0 | 0 | 0 | 0 | 0 | 0 | 0 | 0 | 79.8868 | 0 | 0 | 0 | 0 | 0 | 0.98744 | 0 | 0 | 0 | 0 | 0 | 0 | 0 | 0.98744 | 0 | 0 | 0.8334 | 0.8334 | 0 | 0 | 0 | 0 | 0 | 0 | 3.7823 | 0 | 0 | 0 | 3.7823 | 0 | 0 | 79.8868 | 79.8868
| 12.06.2016 00:00 | 2.4524 | 71.1593 | 0.42849 | 0 | 0 | 0 | 0 | 0 | 0 | 0 | 0 | 73.1833 | 0 | 0 | 0 | 0 | 0 | 1.0035 | 0 | 0 | 0 | 0 | 0 | 0 | 0 | 1.0035 | 0 | 0 | 0.84695 | 0.84695 | 0 | 0 | 0 | 0 | 0 | 0 | 3.2789 | 0 | 0 | 0 | 3.2789 | 0 | 0 | 73.1833 | 73.1833
| 12.06.2016 01:00 | 2.5424 | 62.8432 | 0.4429 | 0 | 0 | 0 | 0 | 0 | 0 | 0 | 0 | 64.9427 | 0 | 0 | 0 | 0 | 0 | 1.0372 | 0 | 0 | 0 | 0 | 0 | 0 | 0 | 1.0372 | 0 | 0 | 0.87543 | 0.87543 | 0 | 0 | 0 | 0 | 0 | 0 | 3.2637 | 0 | 0 | 0 | 3.2637 | 0 | 0 | 64.9427 | 64.9427
| 12.06.2016 02:00 | 2.9733 | 68.8799 | 0.50782 | 0 | 0 | 0 | 0 | 0 | 0 | 0 | 0 | 71.3454 | 0 | 0 | 0 | 0 | 0 | 1.1893 | 0 | 0 | 0 | 0 | 0 | 0 | 0 | 1.1893 | 0 | 0 | 1.0037 | 1.0037 | 0 | 0 | 0 | 0 | 0 | 0 | 3.2167 | 0 | 0 | 0 | 3.2167 | 0 | 0 | 71.3454 | 71.3454
| 12.06.2016 03:00 | 3.7916 | 88.2181 | 0.64126 | 0 | 0 | 0 | 0 | 0 | 0 | 0 | 0 | 91.3685 | 0 | 0 | 0 | 0 | 0 | 1.5018 | 0 | 0 | 0 | 0 | 0 | 0 | 0 | 1.5018 | 0 | 0 | 1.2675 | 1.2675 | 0 | 0 | 0 | 0 | 0 | 0 | 3.6549 | 0 | 0 | 0 | 3.6549 | 0 | 0 | 91.3685 | 91.3685
| 12.06.2016 04:00 | 4.7101 | 81.2647 | 0.8077 | 0 | 0 | 0 | 0 | 0 | 0 | 0 | 0 | 85.1672 | 0 | 0 | 0 | 0 | 0 | 1.8916 | 0 | 0 | 0 | 0 | 0 | 0 | 0 | 1.8916 | 0 | 0 | 1.5965 | 1.5965 | 0 | 0 | 0 | 0 | 0 | 0 | 5.3445 | 0 | 0 | 0 | 5.3445 | 0 | 0 | 85.1672 | 85.1672
| 12.06.2016 05:00 | 4.5697 | 48.5148 | 0.80948 | 0.038939 | 0 | 0 | 0 | 0 | 0 | 0 | 0 | 52.2361 | 0 | 0 | 0 | 0 | 0 | 1.8957 | 0.096147 | 0 | 0 | 0 | 0 | 0 | 0 | 1.9919 | 0 | 0 | 1.6412 | 1.6 | 0.041247 | 0 | 0 | 0 | 0 | 0 | 8.2728 | 0 | 0 | 0 | 8.2728 | 0 | 0 | 52.2361 | 52.2361
| 12.06.2016 06:00 | 5.2301 | 6.0266 | 0.80948 | 0.27117 | 0 | 0 | 0 | 0 | 0 | 0 | 0 | 10.1761 | 0 | 0 | 0 | 0 | 0 | 1.8957 | 0.66956 | 0 | 0 | 0 | 0 | 0 | 0 | 2.5653 | 0 | 0 | 1.8872 | 1.6 | 0.28724 | 0 | 0 | 0 | 0 | 0 | 9.6948 | 0 | 0 | 0 | 9.6948 | 0 | 0 | 10.1761 | 10.1761
| 12.06.2016 07:00 | 4.695 | 0 | 0.80948 | 0.1077 | 0 | 0 | 0 | 0 | 0 | 0 | 0.85867 | 2.9191 | 0 | 0 | 0 | 0 | 0 | 1.8957 | 0.26593 | 0 | 0 | 0 | 0 | 0 | 0 | 2.1617 | 0 | 0 | 1.7141 | 1.6 | 0.11408 | 0 | 0 | 0 | 0 | 0 | 9.1013 | 0 | 0 | 0 | 9.1013 | 0 | 0 | 2.9191 | 2.9191
| 12.06.2016 08:00 | 4.2458 | 0 | 0.78937 | 0 | 0 | 0 | 0 | 0 | 0 | 0 | 3.4564 | 0 | 0 | 0 | 0 | 0 | 0 | 1.8486 | 0 | 0 | 0 | 0 | 0 | 0 | 0 | 1.8486 | 0 | 0 | 1.5602 | 1.5602 | 0 | 0 | 0 | 0 | 0 | 0 | 8.4652 | 0 | 0 | 0 | 8.4652 | 0 | 0 | 0 | 0
| 12.06.2016 09:00 | 4.0372 | 0 | 0.74989 | 0 | 0 | 0 | 0 | 0 | 0 | 0 | 1.6566 | 1.6307 | 0 | 0 | 0 | 0 | 0 | 1.7562 | 0 | 0 | 0 | 0 | 0 | 0 | 0 | 1.7562 | 0 | 0 | 1.4822 | 1.4822 | 0 | 0 | 0 | 0 | 0 | 0 | 7.9092 | 0 | 0 | 0 | 7.9092 | 0 | 0 | 1.6307 | 1.6307
| 12.06.2016 10:00 | 3.8232 | 11.1486 | 0.71011 | 0 | 0 | 0 | 0 | 0 | 0 | 0 | 0 | 14.2618 | 0 | 0 | 0 | 0 | 0 | 1.663 | 0 | 0 | 0 | 0 | 0 | 0 | 0 | 1.663 | 0 | 0 | 1.4036 | 1.4036 | 0 | 0 | 0 | 0 | 0 | 0 | 7.4736 | 0 | 0 | 0 | 7.4736 | 0 | 0 | 14.2618 | 14.2618
| 12.06.2016 11:00 | 3.6164 | 7.029 | 0.67014 | 0 | 0 | 0 | 0 | 0 | 0 | 0 | 0 | 9.9752 | 0 | 0 | 0 | 0 | 0 | 1.5694 | 0 | 0 | 0 | 0 | 0 | 0 | 0 | 1.5694 | 0 | 0 | 1.3246 | 1.3246 | 0 | 0 | 0 | 0 | 0 | 0 | 7.0273 | 0 | 0 | 0 | 7.0273 | 0 | 0 | 9.9752 | 9.9752
| 12.06.2016 12:00 | 3.4298 | 3.3507 | 0.63966 | 0 | 0 | 0 | 0 | 0 | 0 | 0 | 0 | 6.1408 | 0 | 0 | 0 | 0 | 0 | 1.498 | 0 | 0 | 0 | 0 | 0 | 0 | 0 | 1.498 | 0 | 0 | 1.2643 | 1.2643 | 0 | 0 | 0 | 0 | 0 | 0 | 6.83 | 0 | 0 | 0 | 6.83 | 0 | 0 | 6.1408 | 6.1408
| 12.06.2016 13:00 | 3.4056 | 17.0745 | 0.63173 | 0 | 0 | 0 | 0 | 0 | 0 | 0 | 0 | 19.8484 | 0 | 0 | 0 | 0 | 0 | 1.4795 | 0 | 0 | 0 | 0 | 0 | 0 | 0 | 1.4795 | 0 | 0 | 1.2487 | 1.2487 | 0 | 0 | 0 | 0 | 0 | 0 | 6.6282 | 0 | 0 | 0 | 6.6282 | 0 | 0 | 19.8484 | 19.8484
| 12.06.2016 14:00 | 3.3066 | 24.886 | 0.6125 | 0 | 0 | 0 | 0 | 0 | 0 | 0 | 0 | 27.58 | 0 | 0 | 0 | 0 | 0 | 1.4344 | 0 | 0 | 0 | 0 | 0 | 0 | 0 | 1.4344 | 0 | 0 | 1.2106 | 1.2106 | 0 | 0 | 0 | 0 | 0 | 0 | 6.4066 | 0 | 0 | 0 | 6.4066 | 0 | 0 | 27.58 | 27.58
| 12.06.2016 15:00 | 3.3382 | 20.146 | 0.61681 | 0 | 0 | 0 | 0 | 0 | 0 | 0 | 0 | 22.8674 | 0 | 0 | 0 | 0 | 0 | 1.4445 | 0 | 0 | 0 | 0 | 0 | 0 | 0 | 1.4445 | 0 | 0 | 1.2192 | 1.2192 | 0 | 0 | 0 | 0 | 0 | 0 | 6.4573 | 0 | 0 | 0 | 6.4573 | 0 | 0 | 22.8674 | 22.8674
| 12.06.2016 16:00 | 3.3894 | 30.4376 | 0.62679 | 0 | 0 | 0 | 0 | 0 | 0 | 0 | 0 | 33.2003 | 0 | 0 | 0 | 0 | 0 | 1.4679 | 0 | 0 | 0 | 0 | 0 | 0 | 0 | 1.4679 | 0 | 0 | 1.2389 | 1.2389 | 0 | 0 | 0 | 0 | 0 | 0 | 6.6314 | 0 | 0 | 0 | 6.6314 | 0 | 0 | 33.2003 | 33.2003
| 12.06.2016 17:00 | 3.5893 | 50.5885 | 0.80948 | 0 | 0 | 0 | 0 | 0 | 0 | 0 | 0 | 53.3684 | 0 | 0 | 0 | 0 | 0 | 1.8957 | 0 | 0 | 0 | 0 | 0 | 0 | 0 | 1.8957 | 0 | 0.29187 | 1.3081 | 1.6 | 0 | 0 | 0 | 0 | 0 | 0 | 6.9862 | 0 | 0 | 0 | 6.9862 | 0 | 0 | 53.3684 | 53.3684
| 12.06.2016 18:00 | 3.8426 | 66.7207 | 0.80948 | 0 | 0 | 0 | 0 | 0 | 0 | 0 | 0 | 69.7538 | 0 | 0 | 0 | 0 | 0 | 1.8957 | 0 | 0 | 0 | 0 | 0 | 0 | 0 | 1.8957 | 0 | 0.19994 | 1.4001 | 1.6 | 0 | 0 | 0 | 0 | 0 | 0 | 7.5182 | 0 | 0 | 0 | 7.5182 | 0 | 0 | 69.7538 | 69.7538
| 12.06.2016 19:00 | 3.996 | 64.9464 | 0.80948 | 0 | 0 | 0 | 0 | 0 | 0 | 0 | 0 | 68.133 | 0 | 0 | 0 | 0 | 0 | 1.8957 | 0 | 0 | 0 | 0 | 0 | 0 | 0 | 1.8957 | 0 | 0.13083 | 1.4692 | 1.6 | 0 | 0 | 0 | 0 | 0 | 0 | 8.1105 | 0 | 0 | 0 | 8.1105 | 0 | 0 | 68.133 | 68.133
| 12.06.2016 20:00 | 4.051 | 83.8181 | 0.80948 | 0 | 0 | 0 | 0 | 0 | 0 | 0 | 0 | 87.0596 | 0 | 0 | 0 | 0 | 0 | 1.8957 | 0 | 0 | 0 | 0 | 0 | 0 | 0 | 1.8957 | 0 | 0.10661 | 1.4934 | 1.6 | 0 | 0 | 0 | 0 | 0 | 0 | 8.2694 | 0 | 0 | 0 | 8.2694 | 0 | 0 | 87.0596 | 87.0596
| 12.06.2016 21:00 | 3.7477 | 139.776 | 0.70431 | 0 | 0 | 0 | 0 | 0 | 0 | 0 | 0 | 142.8194 | 0 | 0 | 0 | 0 | 0 | 1.6494 | 0 | 0 | 0 | 0 | 0 | 0 | 0 | 1.6494 | 0 | 0 | 1.3921 | 1.3921 | 0 | 0 | 0 | 0 | 0 | 0 | 7.8735 | 0 | 0 | 0 | 7.8735 | 0 | 0 | 142.8194 | 142.8194
| 12.06.2016 22:00 | 3.0999 | 152.7473 | 0.58415 | 0 | 0 | 0 | 0 | 0 | 0 | 0 | 0 | 155.2631 | 0 | 0 | 0 | 0 | 0 | 1.368 | 0 | 0 | 0 | 0 | 0 | 0 | 0 | 1.368 | 0 | 0 | 1.1546 | 1.1546 | 0 | 0 | 0 | 0 | 0 | 0 | 6.3792 | 0 | 0 | 0 | 6.3792 | 0 | 0 | 155.2631 | 155.2631
| 12.06.2016 23:00 | 2.5005 | 136.8082 | 0.45425 | 0 | 0 | 0 | 0 | 0 | 0 | 0 | 0 | 138.8545 | 0 | 0 | 0 | 0 | 0 | 1.0638 | 0 | 0 | 0 | 0 | 0 | 0 | 0 | 1.0638 | 0 | 0 | 0.89786 | 0.89786 | 0 | 0 | 0 | 0 | 0 | 0 | 4.3329 | 0 | 0 | 0 | 4.3329 | 0 | 0 | 138.8545 | 138.8545
| 13.06.2016 00:00 | 2.5601 | 151.3506 | 0.44758 | 0 | 0 | 0 | 0 | 0 | 0 | 0 | 0 | 153.4632 | 0 | 0 | 0 | 0 | 0 | 1.0482 | 0 | 0 | 0 | 0 | 0 | 0 | 0 | 1.0482 | 0 | 0 | 0.88469 | 0.88469 | 0 | 0 | 0 | 0 | 0 | 0 | 3.45 | 0 | 0 | 0 | 3.45 | 0 | 0 | 153.4632 | 153.4631
| 13.06.2016 01:00 | 2.6752 | 166.4018 | 0.46586 | 0 | 0 | 0 | 0 | 0 | 0 | 0 | 0 | 168.6112 | 0 | 0 | 0 | 0 | 0 | 1.091 | 0 | 0 | 0 | 0 | 0 | 0 | 0 | 1.091 | 0 | 0 | 0.92081 | 0.92081 | 0 | 0 | 0 | 0 | 0 | 0 | 3.4342 | 0 | 0 | 0 | 3.4342 | 0 | 0 | 168.6112 | 168.6112
| 13.06.2016 02:00 | 2.8565 | 170.7515 | 0.4927 | 0 | 0 | 0 | 0 | 0 | 0 | 0 | 0 | 173.1153 | 0 | 0 | 0 | 0 | 0 | 1.1539 | 0 | 0 | 0 | 0 | 0 | 0 | 0 | 1.1539 | 0 | 0 | 0.97387 | 0.97387 | 0 | 0 | 0 | 0 | 0 | 0 | 3.3848 | 0 | 0 | 0 | 3.3848 | 0 | 0 | 173.1153 | 173.1153
| 13.06.2016 03:00 | 3.3165 | 173.6153 | 0.572 | 0 | 0 | 0 | 0 | 0 | 0 | 0 | 0 | 176.3598 | 0 | 0 | 0 | 0 | 0 | 1.3396 | 0 | 0 | 0 | 0 | 0 | 0 | 0 | 1.3396 | 0 | 0 | 1.1306 | 1.1306 | 0 | 0 | 0 | 0 | 0 | 0 | 3.8461 | 0 | 0 | 0 | 3.8461 | 0 | 0 | 176.3598 | 176.3598
| 13.06.2016 04:00 | 4.2969 | 144.4263 | 0.74917 | 0 | 0 | 0 | 0 | 0 | 0 | 0 | 0 | 147.9741 | 0 | 0 | 0 | 0 | 0 | 1.7545 | 0 | 0 | 0 | 0 | 0 | 0 | 0 | 1.7545 | 0 | 0 | 1.4808 | 1.4808 | 0 | 0 | 0 | 0 | 0 | 0 | 5.6241 | 0 | 0 | 0 | 5.6241 | 0 | 0 | 147.9741 | 147.9741
| 13.06.2016 05:00 | 5.7088 | 107.0488 | 0.80948 | 0.37494 | 0 | 0 | 0 | 0 | 0 | 0 | 0 | 111.5732 | 0 | 0 | 0 | 0 | 0 | 1.8957 | 0.92579 | 0 | 0 | 0 | 0 | 0 | 0 | 2.8215 | 0 | 0 | 1.9972 | 1.6 | 0.39716 | 0 | 0 | 0 | 0 | 0 | 8.7061 | 0 | 0 | 0 | 8.7061 | 0 | 0 | 111.5732 | 111.5732
| 13.06.2016 06:00 | 6.177 | 79.6603 | 0.80948 | 0.55469 | 0 | 0 | 0 | 0 | 0 | 0 | 0 | 84.4731 | 0 | 0 | 0 | 0 | 0 | 1.8957 | 1.3696 | 0 | 0 | 0 | 0 | 0 | 0 | 3.2653 | 0 | 0 | 2.1876 | 1.6 | 0.58756 | 0 | 0 | 0 | 0 | 0 | 10.203 | 0 | 0 | 0 | 10.203 | 0 | 0 | 84.4731 | 84.4731
| 13.06.2016 07:00 | 5.6114 | 67.9809 | 0.80948 | 0.732 | 0 | 0 | 0 | 0 | 0 | 0 | 0 | 72.0508 | 0 | 0 | 0 | 0 | 0 | 1.8957 | 1.8074 | 0 | 0 | 0 | 0 | 0 | 0 | 3.7031 | 0 | 0.37071 | 2.0047 | 1.6 | 0.77538 | 0 | 0 | 0 | 0 | 0 | 9.5789 | 0 | 0 | 0 | 9.5789 | 0 | 0 | 72.0508 | 72.0508
| 13.06.2016 08:00 | 5.2302 | 72.8268 | 0.80948 | 0.2553 | 0 | 0 | 0 | 0 | 0 | 0 | 0 | 76.9923 | 0 | 0 | 0 | 0 | 0 | 1.8957 | 0.63037 | 0 | 0 | 0 | 0 | 0 | 0 | 2.5261 | 0 | 0 | 1.8704 | 1.6 | 0.27043 | 0 | 0 | 0 | 0 | 0 | 8.9089 | 0 | 0 | 0 | 8.9089 | 0 | 0 | 76.9923 | 76.9923
| 13.06.2016 09:00 | 4.8037 | 59.7012 | 0.80948 | 0.732 | 0 | 0 | 0 | 0 | 0 | 0 | 0 | 62.9634 | 0 | 0 | 0 | 0 | 0 | 1.8957 | 1.8074 | 0 | 0 | 0 | 0 | 0 | 0 | 3.7031 | 0 | 0.64934 | 1.726 | 1.6 | 0.77538 | 0 | 0 | 0 | 0 | 0 | 8.3236 | 0 | 0 | 0 | 8.3236 | 0 | 0 | 62.9634 | 62.9634
| 13.06.2016 10:00 | 4.4652 | 33.5065 | 0.80948 | 0.008725 | 0 | 0 | 0 | 0 | 0 | 0 | 0 | 37.1535 | 0 | 0 | 0 | 0 | 0 | 1.8957 | 0.021543 | 0 | 0 | 0 | 0 | 0 | 0 | 1.9173 | 0 | 0 | 1.6092 | 1.6 | 0.0092421 | 0 | 0 | 0 | 0 | 0 | 7.8651 | 0 | 0 | 0 | 7.8651 | 0 | 0 | 37.1535 | 37.1535
| 13.06.2016 11:00 | 4.1581 | 28.4772 | 0.80948 | 0 | 0 | 0 | 0 | 0 | 0 | 0 | 0 | 31.8258 | 0 | 0 | 0 | 0 | 0 | 1.8957 | 0 | 0 | 0 | 0 | 0 | 0 | 0 | 1.8957 | 0 | 0.10078 | 1.4992 | 1.6 | 0 | 0 | 0 | 0 | 0 | 0 | 7.3953 | 0 | 0 | 0 | 7.3953 | 0 | 0 | 31.8258 | 31.8258
| 13.06.2016 12:00 | 3.9714 | 49.0476 | 0.80948 | 0 | 0 | 0 | 0 | 0 | 0 | 0 | 0 | 52.2095 | 0 | 0 | 0 | 0 | 0 | 1.8957 | 0 | 0 | 0 | 0 | 0 | 0 | 0 | 1.8957 | 0 | 0.16126 | 1.4387 | 1.6 | 0 | 0 | 0 | 0 | 0 | 0 | 7.1875 | 0 | 0 | 0 | 7.1875 | 0 | 0 | 52.2095 | 52.2095
| 13.06.2016 13:00 | 3.8112 | 44.9763 | 0.80948 | 0 | 0 | 0 | 0 | 0 | 0 | 0 | 0 | 47.978 | 0 | 0 | 0 | 0 | 0 | 1.8957 | 0 | 0 | 0 | 0 | 0 | 0 | 0 | 1.8957 | 0 | 0.2183 | 1.3817 | 1.6 | 0 | 0 | 0 | 0 | 0 | 0 | 6.9752 | 0 | 0 | 0 | 6.9752 | 0 | 0 | 47.978 | 47.978
| 13.06.2016 14:00 | 3.7713 | 17.6392 | 0.80948 | 0 | 0 | 0 | 0 | 0 | 0 | 0 | 0 | 20.6011 | 0 | 0 | 0 | 0 | 0 | 1.8957 | 0 | 0 | 0 | 0 | 0 | 0 | 0 | 1.8957 | 0 | 0.23891 | 1.3611 | 1.6 | 0 | 0 | 0 | 0 | 0 | 0 | 6.7421 | 0 | 0 | 0 | 6.7421 | 0 | 0 | 20.6011 | 20.6011
| 13.06.2016 15:00 | 3.6751 | 3.7928 | 0.80948 | 0 | 0 | 0 | 0 | 0 | 0 | 0 | 0 | 6.6584 | 0 | 0 | 0 | 0 | 0 | 1.8957 | 0 | 0 | 0 | 0 | 0 | 0 | 0 | 1.8957 | 0 | 0.26894 | 1.3311 | 1.6 | 0 | 0 | 0 | 0 | 0 | 0 | 6.7955 | 0 | 0 | 0 | 6.7955 | 0 | 0 | 6.6584 | 6.6584
| 13.06.2016 16:00 | 3.7814 | 4.1616 | 0.80948 | 0 | 0 | 0 | 0 | 0 | 0 | 0 | 0 | 7.1335 | 0 | 0 | 0 | 0 | 0 | 1.8957 | 0 | 0 | 0 | 0 | 0 | 0 | 0 | 1.8957 | 0 | 0.23242 | 1.3676 | 1.6 | 0 | 0 | 0 | 0 | 0 | 0 | 6.9788 | 0 | 0 | 0 | 6.9788 | 0 | 0 | 7.1335 | 7.1335
| 13.06.2016 17:00 | 3.9283 | 7.6508 | 0.80948 | 0 | 0 | 0 | 0 | 0 | 0 | 0 | 0 | 10.7697 | 0 | 0 | 0 | 0 | 0 | 1.8957 | 0 | 0 | 0 | 0 | 0 | 0 | 0 | 1.8957 | 0 | 0.1787 | 1.4213 | 1.6 | 0 | 0 | 0 | 0 | 0 | 0 | 7.3523 | 0 | 0 | 0 | 7.3523 | 0 | 0 | 10.7697 | 10.7697
| 13.06.2016 18:00 | 4.241 | 30.5197 | 0.80948 | 0 | 0 | 0 | 0 | 0 | 0 | 0 | 0 | 33.9511 | 0 | 0 | 0 | 0 | 0 | 1.8957 | 0 | 0 | 0 | 0 | 0 | 0 | 0 | 1.8957 | 0 | 0.068143 | 1.5319 | 1.6 | 0 | 0 | 0 | 0 | 0 | 0 | 7.9122 | 0 | 0 | 0 | 7.9122 | 0 | 0 | 33.9511 | 33.9511
| 13.06.2016 19:00 | 4.4033 | 29.0097 | 0.80948 | 0.004523 | 0 | 0 | 0 | 0 | 0 | 0 | 0 | 32.5991 | 0 | 0 | 0 | 0 | 0 | 1.8957 | 0.011168 | 0 | 0 | 0 | 0 | 0 | 0 | 1.9069 | 0 | 0 | 1.6048 | 1.6 | 0.004791 | 0 | 0 | 0 | 0 | 0 | 8.5355 | 0 | 0 | 0 | 8.5355 | 0 | 0 | 32.5991 | 32.5991
| 13.06.2016 20:00 | 4.394 | 20.6497 | 0.80948 | 0.0094657 | 0 | 0 | 0 | 0 | 0 | 0 | 0 | 24.2247 | 0 | 0 | 0 | 0 | 0 | 1.8957 | 0.023372 | 0 | 0 | 0 | 0 | 0 | 0 | 1.9191 | 0 | 0 | 1.61 | 1.6 | 0.010027 | 0 | 0 | 0 | 0 | 0 | 8.7025 | 0 | 0 | 0 | 8.7025 | 0 | 0 | 24.2247 | 24.2247
| 13.06.2016 21:00 | 4.0149 | 13.987 | 0.75155 | 0 | 0 | 0 | 0 | 0 | 0 | 0 | 0 | 17.2504 | 0 | 0 | 0 | 0 | 0 | 1.7601 | 0 | 0 | 0 | 0 | 0 | 0 | 0 | 1.7601 | 0 | 0 | 1.4855 | 1.4855 | 0 | 0 | 0 | 0 | 0 | 0 | 8.2856 | 0 | 0 | 0 | 8.2856 | 0 | 0 | 17.2504 | 17.2504
| 13.06.2016 22:00 | 3.2316 | 25.6111 | 0.60969 | 0 | 0 | 0 | 0 | 0 | 0 | 0 | 0 | 28.233 | 0 | 0 | 0 | 0 | 0 | 1.4278 | 0 | 0 | 0 | 0 | 0 | 0 | 0 | 1.4278 | 0 | 0 | 1.2051 | 1.2051 | 0 | 0 | 0 | 0 | 0 | 0 | 6.7127 | 0 | 0 | 0 | 6.7127 | 0 | 0 | 28.233 | 28.233
| 13.06.2016 23:00 | 2.648 | 17.1242 | 0.4803 | 0 | 0 | 0 | 0 | 0 | 0 | 0 | 0 | 19.2919 | 0 | 0 | 0 | 0 | 0 | 1.1248 | 0 | 0 | 0 | 0 | 0 | 0 | 0 | 1.1248 | 0 | 0 | 0.94936 | 0.94936 | 0 | 0 | 0 | 0 | 0 | 0 | 4.559 | 0 | 0 | 0 | 4.559 | 0 | 0 | 19.2919 | 19.2919
| 14.06.2016 00:00 | 2.1446 | 12.782 | 0.37539 | 0 | 0 | 0 | 0 | 0 | 0 | 0 | 0 | 14.5513 | 0 | 0 | 0 | 0 | 0 | 0.87914 | 0 | 0 | 0 | 0 | 0 | 0 | 0 | 0.87914 | 0 | 0 | 0.742 | 0.742 | 0 | 0 | 0 | 0 | 0 | 0 | 2.8818 | 0 | 0 | 0 | 2.8818 | 0 | 0 | 14.5513 | 14.5513
| 14.06.2016 01:00 | 2.2428 | 2.7592 | 0.39097 | 0 | 0 | 0 | 0 | 0 | 0 | 0 | 0 | 4.6111 | 0 | 0 | 0 | 0 | 0 | 0.91562 | 0 | 0 | 0 | 0 | 0 | 0 | 0 | 0.91562 | 0 | 0 | 0.77278 | 0.77278 | 0 | 0 | 0 | 0 | 0 | 0 | 2.8681 | 0 | 0 | 0 | 2.8681 | 0 | 0 | 4.6111 | 4.6111
| 14.06.2016 02:00 | 2.3634 | 0 | 0.4087 | 0 | 0 | 0 | 0 | 0 | 0 | 0 | 1.9547 | 0 | 0 | 0 | 0 | 0 | 0 | 0.95714 | 0 | 0 | 0 | 0 | 0 | 0 | 0 | 0.95714 | 0 | 0 | 0.80783 | 0.80783 | 0 | 0 | 0 | 0 | 0 | 0 | 2.8266 | 0 | 0 | 0 | 2.8266 | 0 | 0 | 0 | 0
| 14.06.2016 03:00 | 2.788 | 0 | 0.48115 | 0 | 0 | 0 | 0 | 0 | 0 | 0 | 2.3068 | 0 | 0 | 0 | 0 | 0 | 0 | 1.1268 | 0 | 0 | 0 | 0 | 0 | 0 | 0 | 1.1268 | 0 | 0 | 0.95104 | 0.95104 | 0 | 0 | 0 | 0 | 0 | 0 | 3.2115 | 0 | 0 | 0 | 3.2115 | 0 | 0 | 0 | 0
| 14.06.2016 04:00 | 3.6312 | 0 | 0.63314 | 0 | 0 | 0 | 0 | 0 | 0 | 0 | 2.998 | 0 | 0 | 0 | 0 | 0 | 0 | 1.4828 | 0 | 0 | 0 | 0 | 0 | 0 | 0 | 1.4828 | 0 | 0 | 1.2515 | 1.2514 | 0 | 0 | 0 | 0 | 0 | 0 | 4.6962 | 0 | 0 | 0 | 4.6962 | 0 | 0 | 0 | 0
| 14.06.2016 05:00 | 4.8706 | 0 | 0.80948 | 0.096184 | 0 | 0 | 0 | 0 | 0 | 0 | 3.9649 | 0 | 0 | 0 | 0 | 0 | 0 | 1.8957 | 0.23749 | 0 | 0 | 0 | 0 | 0 | 0 | 2.1332 | 0 | 0 | 1.7019 | 1.6 | 0.10188 | 0 | 0 | 0 | 0 | 0 | 7.2678 | 0 | 0 | 0 | 7.2678 | 0 | 0 | 0 | 0
| 14.06.2016 06:00 | 5.2583 | 0 | 0.80948 | 0.732 | 0 | 0 | 0 | 0 | 0 | 0 | 3.7168 | 0 | 0 | 0 | 0 | 0 | 0 | 1.8957 | 1.8074 | 0 | 0 | 0 | 0 | 0 | 0 | 3.7031 | 0 | 0.51493 | 1.8604 | 1.6 | 0.77538 | 0 | 0 | 0 | 0 | 0 | 8.5162 | 0 | 0 | 0 | 8.5162 | 0 | 0 | 0 | 0
| 14.06.2016 07:00 | 4.8758 | 0 | 0.80948 | 0.732 | 0 | 0 | 0 | 0 | 0 | 0 | 3.3344 | 0 | 0 | 0 | 0 | 0 | 0 | 1.8957 | 1.8074 | 0 | 0 | 0 | 0 | 0 | 0 | 3.7031 | 0 | 0.64079 | 1.7346 | 1.6 | 0.77538 | 0 | 0 | 0 | 0 | 0 | 7.994 | 0 | 0 | 0 | 7.994 | 0 | 0 | 0 | 0
| 14.06.2016 08:00 | 4.515 | 0 | 0.80948 | 0.0088893 | 0 | 0 | 0 | 0 | 0 | 0 | 3.6966 | 0 | 0 | 0 | 0 | 0 | 0 | 1.8957 | 0.021949 | 0 | 0 | 0 | 0 | 0 | 0 | 1.9177 | 0 | 0 | 1.6094 | 1.6 | 0.0094161 | 0 | 0 | 0 | 0 | 0 | 7.4363 | 0 | 0 | 0 | 7.4363 | 0 | 0 | 0 | 0
| 14.06.2016 09:00 | 4.1342 | 0 | 0.80948 | 0 | 0 | 0 | 0 | 0 | 0 | 0 | 3.3248 | 0 | 0 | 0 | 0 | 0 | 0 | 1.8957 | 0 | 0 | 0 | 0 | 0 | 0 | 0 | 1.8957 | 0 | 0.11874 | 1.4813 | 1.6 | 0 | 0 | 0 | 0 | 0 | 0 | 6.9481 | 0 | 0 | 0 | 6.9481 | 0 | 0 | 0 | 0
| 14.06.2016 10:00 | 3.8427 | 0 | 0.80948 | 0 | 0 | 0 | 0 | 0 | 0 | 0 | 3.0333 | 0 | 0 | 0 | 0 | 0 | 0 | 1.8957 | 0 | 0 | 0 | 0 | 0 | 0 | 0 | 1.8957 | 0 | 0.21911 | 1.3809 | 1.6 | 0 | 0 | 0 | 0 | 0 | 0 | 6.5657 | 0 | 0 | 0 | 6.5657 | 0 | 0 | 0 | 0
| 14.06.2016 11:00 | 3.5683 | 0 | 0.80948 | 0 | 0 | 0 | 0 | 0 | 0 | 0 | 1.7033 | 1.0555 | 0 | 0 | 0 | 0 | 0 | 1.8957 | 0 | 0 | 0 | 0 | 0 | 0 | 0 | 1.8957 | 0 | 0.31658 | 1.2834 | 1.6 | 0 | 0 | 0 | 0 | 0 | 0 | 6.1739 | 0 | 0 | 0 | 6.1739 | 0 | 0 | 1.0555 | 1.0555
| 14.06.2016 12:00 | 3.4148 | 0 | 0.62411 | 0 | 0 | 0 | 0 | 0 | 0 | 0 | 0.81989 | 1.9708 | 0 | 0 | 0 | 0 | 0 | 1.4616 | 0 | 0 | 0 | 0 | 0 | 0 | 0 | 1.4616 | 0 | 0 | 1.2336 | 1.2336 | 0 | 0 | 0 | 0 | 0 | 0 | 6.0007 | 0 | 0 | 0 | 6.0007 | 0 | 0 | 1.9708 | 1.9708
| 14.06.2016 13:00 | 3.245 | 0 | 0.59448 | 0 | 0 | 0 | 0 | 0 | 0 | 0 | 1.9518 | 0.6987 | 0 | 0 | 0 | 0 | 0 | 1.3922 | 0 | 0 | 0 | 0 | 0 | 0 | 0 | 1.3922 | 0 | 0 | 1.175 | 1.175 | 0 | 0 | 0 | 0 | 0 | 0 | 5.8234 | 0 | 0 | 0 | 5.8234 | 0 | 0 | 0.6987 | 0.6987
| 14.06.2016 14:00 | 3.1583 | 0 | 0.5776 | 0 | 0 | 0 | 0 | 0 | 0 | 0 | 2.5807 | 0 | 0 | 0 | 0 | 0 | 0 | 1.3527 | 0 | 0 | 0 | 0 | 0 | 0 | 0 | 1.3527 | 0 | 0 | 1.1417 | 1.1417 | 0 | 0 | 0 | 0 | 0 | 0 | 5.6286 | 0 | 0 | 0 | 5.6286 | 0 | 0 | 0 | 0
| 14.06.2016 15:00 | 3.1247 | 0 | 0.80948 | 0 | 0 | 0 | 0 | 0 | 0 | 0 | 2.3152 | 0 | 0 | 0 | 0 | 0 | 0 | 1.8957 | 0 | 0 | 0 | 0 | 0 | 0 | 0 | 1.8957 | 0 | 0.46932 | 1.1307 | 1.6 | 0 | 0 | 0 | 0 | 0 | 0 | 5.673 | 0 | 0 | 0 | 5.673 | 0 | 0 | 0 | 0
| 14.06.2016 16:00 | 3.1609 | 0 | 0.80948 | 0 | 0 | 0 | 0 | 0 | 0 | 0 | 2.3514 | 0 | 0 | 0 | 0 | 0 | 0 | 1.8957 | 0 | 0 | 0 | 0 | 0 | 0 | 0 | 1.8957 | 0 | 0.4546 | 1.1454 | 1.6 | 0 | 0 | 0 | 0 | 0 | 0 | 5.8256 | 0 | 0 | 0 | 5.8256 | 0 | 0 | 0 | 0
| 14.06.2016 17:00 | 3.2748 | 0 | 0.80948 | 0 | 0 | 0 | 0 | 0 | 0 | 0 | 2.4653 | 0 | 0 | 0 | 0 | 0 | 0 | 1.8957 | 0 | 0 | 0 | 0 | 0 | 0 | 0 | 1.8957 | 0 | 0.41225 | 1.1877 | 1.6 | 0 | 0 | 0 | 0 | 0 | 0 | 6.1371 | 0 | 0 | 0 | 6.1371 | 0 | 0 | 0 | 0
| 14.06.2016 18:00 | 3.5244 | 1.3691 | 0.80948 | 0 | 0 | 0 | 0 | 0 | 0 | 0 | 0 | 4.084 | 0 | 0 | 0 | 0 | 0 | 1.8957 | 0 | 0 | 0 | 0 | 0 | 0 | 0 | 1.8957 | 0 | 0.32319 | 1.2768 | 1.6 | 0 | 0 | 0 | 0 | 0 | 0 | 6.6045 | 0 | 0 | 0 | 6.6045 | 0 | 0 | 4.084 | 4.084
| 14.06.2016 19:00 | 3.6261 | 12.5186 | 0.80948 | 0 | 0 | 0 | 0 | 0 | 0 | 0 | 0 | 15.3352 | 0 | 0 | 0 | 0 | 0 | 1.8957 | 0 | 0 | 0 | 0 | 0 | 0 | 0 | 1.8957 | 0 | 0.27228 | 1.3277 | 1.6 | 0 | 0 | 0 | 0 | 0 | 0 | 7.1248 | 0 | 0 | 0 | 7.1248 | 0 | 0 | 15.3352 | 15.3352
| 14.06.2016 20:00 | 3.6369 | 33.7936 | 0.80948 | 0 | 0 | 0 | 0 | 0 | 0 | 0 | 0 | 36.621 | 0 | 0 | 0 | 0 | 0 | 1.8957 | 0 | 0 | 0 | 0 | 0 | 0 | 0 | 1.8957 | 0 | 0.26221 | 1.3378 | 1.6 | 0 | 0 | 0 | 0 | 0 | 0 | 7.2648 | 0 | 0 | 0 | 7.2648 | 0 | 0 | 36.621 | 36.621
| 14.06.2016 21:00 | 3.3205 | 36.7191 | 0.62414 | 0 | 0 | 0 | 0 | 0 | 0 | 0 | 0 | 39.4155 | 0 | 0 | 0 | 0 | 0 | 1.4617 | 0 | 0 | 0 | 0 | 0 | 0 | 0 | 1.4617 | 0 | 0 | 1.2337 | 1.2337 | 0 | 0 | 0 | 0 | 0 | 0 | 6.9176 | 0 | 0 | 0 | 6.9176 | 0 | 0 | 39.4155 | 39.4155
| 14.06.2016 22:00 | 2.6642 | 36.8093 | 0.50509 | 0 | 0 | 0 | 0 | 0 | 0 | 0 | 0 | 38.9684 | 0 | 0 | 0 | 0 | 0 | 1.1829 | 0 | 0 | 0 | 0 | 0 | 0 | 0 | 1.1829 | 0 | 0 | 0.99835 | 0.99835 | 0 | 0 | 0 | 0 | 0 | 0 | 5.6058 | 0 | 0 | 0 | 5.6058 | 0 | 0 | 38.9684 | 38.9684
| 14.06.2016 23:00 | 2.2393 | 37.6466 | 0.40615 | 0 | 0 | 0 | 0 | 0 | 0 | 0 | 0 | 39.4797 | 0 | 0 | 0 | 0 | 0 | 0.95116 | 0 | 0 | 0 | 0 | 0 | 0 | 0 | 0.95116 | 0 | 0 | 0.80278 | 0.80278 | 0 | 0 | 0 | 0 | 0 | 0 | 3.8083 | 0 | 0 | 0 | 3.8083 | 0 | 0 | 39.4797 | 39.4797
| 15.06.2016 00:00 | 1.9446 | 47.1288 | 0.34189 | 0 | 0 | 0 | 0 | 0 | 0 | 0 | 0 | 48.7315 | 0 | 0 | 0 | 0 | 0 | 0.80068 | 0 | 0 | 0 | 0 | 0 | 0 | 0 | 0.80068 | 0 | 0 | 0.67578 | 0.67578 | 0 | 0 | 0 | 0 | 0 | 0 | 2.5893 | 0 | 0 | 0 | 2.5893 | 0 | 0 | 48.7315 | 48.7315
| 15.06.2016 01:00 | 1.9712 | 36.0781 | 0.3477 | 0 | 0 | 0 | 0 | 0 | 0 | 0 | 0 | 37.7015 | 0 | 0 | 0 | 0 | 0 | 0.81428 | 0 | 0 | 0 | 0 | 0 | 0 | 0 | 0.81428 | 0 | 0 | 0.68726 | 0.68726 | 0 | 0 | 0 | 0 | 0 | 0 | 2.6269 | 0 | 0 | 0 | 2.6269 | 0 | 0 | 37.7015 | 37.7015
| 15.06.2016 02:00 | 2.0828 | 31.7951 | 0.36114 | 0 | 0 | 0 | 0 | 0 | 0 | 0 | 0 | 33.5168 | 0 | 0 | 0 | 0 | 0 | 0.84577 | 0 | 0 | 0 | 0 | 0 | 0 | 0 | 0.84577 | 0 | 0 | 0.71383 | 0.71383 | 0 | 0 | 0 | 0 | 0 | 0 | 2.4654 | 0 | 0 | 0 | 2.4654 | 0 | 0 | 33.5168 | 33.5168
| 15.06.2016 03:00 | 2.5313 | 12.0735 | 0.43511 | 0 | 0 | 0 | 0 | 0 | 0 | 0 | 0 | 14.1697 | 0 | 0 | 0 | 0 | 0 | 1.019 | 0 | 0 | 0 | 0 | 0 | 0 | 0 | 1.019 | 0 | 0 | 0.86004 | 0.86004 | 0 | 0 | 0 | 0 | 0 | 0 | 2.7748 | 0 | 0 | 0 | 2.7748 | 0 | 0 | 14.1697 | 14.1697
| 15.06.2016 04:00 | 3.4704 | 0.91752 | 0.60611 | 0 | 0 | 0 | 0 | 0 | 0 | 0 | 0 | 3.7818 | 0 | 0 | 0 | 0 | 0 | 1.4195 | 0 | 0 | 0 | 0 | 0 | 0 | 0 | 1.4195 | 0 | 0 | 1.198 | 1.198 | 0 | 0 | 0 | 0 | 0 | 0 | 4.5278 | 0 | 0 | 0 | 4.5278 | 0 | 0 | 3.7818 | 3.7818
| 15.06.2016 05:00 | 4.7694 | 0 | 0.80948 | 0.049382 | 0 | 0 | 0 | 0 | 0 | 0 | 3.7401 | 0.17044 | 0 | 0 | 0 | 0 | 0 | 1.8957 | 0.12193 | 0 | 0 | 0 | 0 | 0 | 0 | 2.0177 | 0 | 0 | 1.6523 | 1.6 | 0.052309 | 0 | 0 | 0 | 0 | 0 | 6.9751 | 0 | 0 | 0 | 6.9751 | 0 | 0 | 0.17044 | 0.17044
| 15.06.2016 06:00 | 5.1255 | 0 | 0.80948 | 0.732 | 0 | 0 | 0 | 0 | 0 | 0 | 3.584 | 0 | 0 | 0 | 0 | 0 | 0 | 1.8957 | 1.8074 | 0 | 0 | 0 | 0 | 0 | 0 | 3.7031 | 0 | 0.58404 | 1.7913 | 1.6 | 0.77538 | 0 | 0 | 0 | 0 | 0 | 7.8696 | 0 | 0 | 0 | 7.8696 | 0 | 0 | 0 | 0
| 15.06.2016 07:00 | 4.5482 | 0 | 0.80948 | 0.030157 | 0 | 0 | 0 | 0 | 0 | 0 | 3.7086 | 0 | 0 | 0 | 0 | 0 | 0 | 1.8957 | 0.074462 | 0 | 0 | 0 | 0 | 0 | 0 | 1.9702 | 0 | 0 | 1.6319 | 1.6 | 0.031944 | 0 | 0 | 0 | 0 | 0 | 7.7112 | 0 | 0 | 0 | 7.7112 | 0 | 0 | 0 | 0
| 15.06.2016 08:00 | 4.1009 | 0 | 0.80948 | 0 | 0 | 0 | 0 | 0 | 0 | 0 | 3.2914 | 0 | 0 | 0 | 0 | 0 | 0 | 1.8957 | 0 | 0 | 0 | 0 | 0 | 0 | 0 | 1.8957 | 0 | 0.13404 | 1.466 | 1.6 | 0 | 0 | 0 | 0 | 0 | 0 | 6.8072 | 0 | 0 | 0 | 6.8072 | 0 | 0 | 0 | 0
| 15.06.2016 09:00 | 3.9297 | 0 | 0.80948 | 0 | 0 | 0 | 0 | 0 | 0 | 0 | 3.1202 | 0 | 0 | 0 | 0 | 0 | 0 | 1.8957 | 0 | 0 | 0 | 0 | 0 | 0 | 0 | 1.8957 | 0 | 0.18948 | 1.4105 | 1.6 | 0 | 0 | 0 | 0 | 0 | 0 | 6.6898 | 0 | 0 | 0 | 6.6898 | 0 | 0 | 0 | 0
| 15.06.2016 10:00 | 3.5639 | 0 | 0.80948 | 0 | 0 | 0 | 0 | 0 | 0 | 0 | 2.7544 | 0 | 0 | 0 | 0 | 0 | 0 | 1.8957 | 0 | 0 | 0 | 0 | 0 | 0 | 0 | 1.8957 | 0 | 0.31469 | 1.2853 | 1.6 | 0 | 0 | 0 | 0 | 0 | 0 | 6.1858 | 0 | 0 | 0 | 6.1858 | 0 | 0 | 0 | 0
| 15.06.2016 11:00 | 3.4623 | 187.9475 | 0.62773 | 0 | 0 | 0 | 0 | 0 | 0 | 0 | 0 | 190.7821 | 0 | 0 | 0 | 0 | 0 | 1.4701 | 0 | 0 | 0 | 0 | 0 | 0 | 0 | 1.4701 | 0 | 0 | 1.2408 | 1.2408 | 0 | 0 | 0 | 0 | 0 | 0 | 5.8384 | 0 | 0 | 0 | 5.8384 | 0 | 0 | 190.7821 | 190.7821
| 15.06.2016 12:00 | 3.1653 | 64.9168 | 0.5815 | 0 | 0 | 0 | 0 | 0 | 0 | 0 | 0 | 67.5006 | 0 | 0 | 0 | 0 | 0 | 1.3618 | 0 | 0 | 0 | 0 | 0 | 0 | 0 | 1.3618 | 0 | 0 | 1.1494 | 1.1494 | 0 | 0 | 0 | 0 | 0 | 0 | 5.7476 | 0 | 0 | 0 | 5.7476 | 0 | 0 | 67.5006 | 67.5006
| 15.06.2016 13:00 | 2.9223 | 0 | 0.53631 | 0 | 0 | 0 | 0 | 0 | 0 | 0 | 1.6315 | 0.75451 | 0 | 0 | 0 | 0 | 0 | 1.256 | 0 | 0 | 0 | 0 | 0 | 0 | 0 | 1.256 | 0 | 0 | 1.0601 | 1.0601 | 0 | 0 | 0 | 0 | 0 | 0 | 5.2238 | 0 | 0 | 0 | 5.2238 | 0 | 0 | 0.75451 | 0.75451
| 15.06.2016 14:00 | 2.781 | 0 | 0.80948 | 0 | 0 | 0 | 0 | 0 | 0 | 0 | 1.9715 | 0 | 0 | 0 | 0 | 0 | 0 | 1.8957 | 0 | 0 | 0 | 0 | 0 | 0 | 0 | 1.8957 | 0 | 0.58392 | 1.0161 | 1.6 | 0 | 0 | 0 | 0 | 0 | 0 | 5.1539 | 0 | 0 | 0 | 5.1539 | 0 | 0 | 0 | 0
| 15.06.2016 15:00 | 2.6224 | 0 | 0.80948 | 0 | 0 | 0 | 0 | 0 | 0 | 0 | 1.813 | 0 | 0 | 0 | 0 | 0 | 0 | 1.8957 | 0 | 0 | 0 | 0 | 0 | 0 | 0 | 1.8957 | 0 | 0.64209 | 0.95791 | 1.6 | 0 | 0 | 0 | 0 | 0 | 0 | 4.8863 | 0 | 0 | 0 | 4.8863 | 0 | 0 | 0 | 0
| 15.06.2016 16:00 | 2.6972 | 0 | 0.80948 | 0 | 0 | 0 | 0 | 0 | 0 | 0 | 1.8878 | 0 | 0 | 0 | 0 | 0 | 0 | 1.8957 | 0 | 0 | 0 | 0 | 0 | 0 | 0 | 1.8957 | 0 | 0.61935 | 0.98065 | 1.6 | 0 | 0 | 0 | 0 | 0 | 0 | 4.9986 | 0 | 0 | 0 | 4.9986 | 0 | 0 | 0 | 0
| 15.06.2016 17:00 | 2.8182 | 0 | 0.80948 | 0 | 0 | 0 | 0 | 0 | 0 | 0 | 2.0087 | 0 | 0 | 0 | 0 | 0 | 0 | 1.8957 | 0 | 0 | 0 | 0 | 0 | 0 | 0 | 1.8957 | 0 | 0.57667 | 1.0233 | 1.6 | 0 | 0 | 0 | 0 | 0 | 0 | 5.2414 | 0 | 0 | 0 | 5.2414 | 0 | 0 | 0 | 0
| 15.06.2016 18:00 | 3.0617 | 0 | 0.80948 | 0 | 0 | 0 | 0 | 0 | 0 | 0 | 2.2522 | 0 | 0 | 0 | 0 | 0 | 0 | 1.8957 | 0 | 0 | 0 | 0 | 0 | 0 | 0 | 1.8957 | 0 | 0.48885 | 1.1111 | 1.6 | 0 | 0 | 0 | 0 | 0 | 0 | 5.6544 | 0 | 0 | 0 | 5.6544 | 0 | 0 | 0 | 0
| 15.06.2016 19:00 | 3.2313 | 0 | 0.80948 | 0 | 0 | 0 | 0 | 0 | 0 | 0 | 2.4218 | 0 | 0 | 0 | 0 | 0 | 0 | 1.8957 | 0 | 0 | 0 | 0 | 0 | 0 | 0 | 1.8957 | 0 | 0.42583 | 1.1742 | 1.6 | 0 | 0 | 0 | 0 | 0 | 0 | 6.0644 | 0 | 0 | 0 | 6.0644 | 0 | 0 | 0 | 0
| 15.06.2016 20:00 | 3.2303 | 0 | 0.80948 | 0 | 0 | 0 | 0 | 0 | 0 | 0 | 2.4209 | 0 | 0 | 0 | 0 | 0 | 0 | 1.8957 | 0 | 0 | 0 | 0 | 0 | 0 | 0 | 1.8957 | 0 | 0.41446 | 1.1855 | 1.6 | 0 | 0 | 0 | 0 | 0 | 0 | 6.3701 | 0 | 0 | 0 | 6.3701 | 0 | 0 | 0 | 0
| 15.06.2016 21:00 | 3.0443 | 0 | 0.57226 | 0 | 0 | 0 | 0 | 0 | 0 | 0 | 2.4721 | 0 | 0 | 0 | 0 | 0 | 0 | 1.3402 | 0 | 0 | 0 | 0 | 0 | 0 | 0 | 1.3402 | 0 | 0 | 1.1311 | 1.1311 | 0 | 0 | 0 | 0 | 0 | 0 | 6.2348 | 0 | 0 | 0 | 6.2348 | 0 | 0 | 0 | 0
| 15.06.2016 22:00 | 2.4777 | 0 | 0.47197 | 0 | 0 | 0 | 0 | 0 | 0 | 0 | 2.0057 | 0 | 0 | 0 | 0 | 0 | 0 | 1.1053 | 0 | 0 | 0 | 0 | 0 | 0 | 0 | 1.1053 | 0 | 0 | 0.93288 | 0.93288 | 0 | 0 | 0 | 0 | 0 | 0 | 5.2318 | 0 | 0 | 0 | 5.2318 | 0 | 0 | 0 | 0
| 15.06.2016 23:00 | 1.9696 | 1.8313 | 0.36321 | 0 | 0 | 0 | 0 | 0 | 0 | 0 | 0 | 3.4377 | 0 | 0 | 0 | 0 | 0 | 0.85061 | 0 | 0 | 0 | 0 | 0 | 0 | 0 | 0.85061 | 0 | 0 | 0.71791 | 0.71791 | 0 | 0 | 0 | 0 | 0 | 0 | 3.5884 | 0 | 0 | 0 | 3.5884 | 0 | 0 | 3.4377 | 3.4377
| 16.06.2016 00:00 | 1.6435 | 24.6299 | 0.28843 | 0 | 0 | 0 | 0 | 0 | 0 | 0 | 0 | 25.985 | 0 | 0 | 0 | 0 | 0 | 0.67547 | 0 | 0 | 0 | 0 | 0 | 0 | 0 | 0.67547 | 0 | 0 | 0.5701 | 0.5701 | 0 | 0 | 0 | 0 | 0 | 0 | 2.1183 | 0 | 0 | 0 | 2.1183 | 0 | 0 | 25.985 | 25.985
| 16.06.2016 01:00 | 1.6659 | 49.6026 | 0.29329 | 0 | 0 | 0 | 0 | 0 | 0 | 0 | 0 | 50.9753 | 0 | 0 | 0 | 0 | 0 | 0.68687 | 0 | 0 | 0 | 0 | 0 | 0 | 0 | 0.68687 | 0 | 0 | 0.57972 | 0.57972 | 0 | 0 | 0 | 0 | 0 | 0 | 2.1489 | 0 | 0 | 0 | 2.1489 | 0 | 0 | 50.9753 | 50.9753
| 16.06.2016 02:00 | 1.7633 | 79.9182 | 0.30517 | 0 | 0 | 0 | 0 | 0 | 0 | 0 | 0 | 81.3763 | 0 | 0 | 0 | 0 | 0 | 0.71467 | 0 | 0 | 0 | 0 | 0 | 0 | 0 | 0.71467 | 0 | 0 | 0.60318 | 0.60318 | 0 | 0 | 0 | 0 | 0 | 0 | 2.0165 | 0 | 0 | 0 | 2.0165 | 0 | 0 | 81.3763 | 81.3763
| 16.06.2016 03:00 | 2.1451 | 77.1903 | 0.36803 | 0 | 0 | 0 | 0 | 0 | 0 | 0 | 0 | 78.9673 | 0 | 0 | 0 | 0 | 0 | 0.86189 | 0 | 0 | 0 | 0 | 0 | 0 | 0 | 0.86189 | 0 | 0 | 0.72744 | 0.72744 | 0 | 0 | 0 | 0 | 0 | 0 | 2.2687 | 0 | 0 | 0 | 2.2687 | 0 | 0 | 78.9673 | 78.9673
| 16.06.2016 04:00 | 2.9337 | 61.3814 | 0.80948 | 0 | 0 | 0 | 0 | 0 | 0 | 0 | 0 | 63.5056 | 0 | 0 | 0 | 0 | 0 | 1.8957 | 0 | 0 | 0 | 0 | 0 | 0 | 0 | 1.8957 | 0 | 0.589 | 1.011 | 1.6 | 0 | 0 | 0 | 0 | 0 | 0 | 3.7017 | 0 | 0 | 0 | 3.7017 | 0 | 0 | 63.5056 | 63.5056
| 16.06.2016 05:00 | 4.0238 | 42.2241 | 0.80948 | 0 | 0 | 0 | 0 | 0 | 0 | 0 | 0 | 45.4384 | 0 | 0 | 0 | 0 | 0 | 1.8957 | 0 | 0 | 0 | 0 | 0 | 0 | 0 | 1.8957 | 0 | 0.20787 | 1.3921 | 1.6 | 0 | 0 | 0 | 0 | 0 | 0 | 5.6977 | 0 | 0 | 0 | 5.6977 | 0 | 0 | 45.4384 | 45.4384
| 16.06.2016 06:00 | 4.3203 | 14.2189 | 0.80948 | 0.732 | 0 | 0 | 0 | 0 | 0 | 0 | 0 | 16.9977 | 0 | 0 | 0 | 0 | 0 | 1.8957 | 1.8074 | 0 | 0 | 0 | 0 | 0 | 0 | 3.7031 | 0 | 0.86743 | 1.5079 | 1.6 | 0.77538 | 0 | 0 | 0 | 0 | 0 | 6.4271 | 0 | 0 | 0 | 6.4271 | 0 | 0 | 16.9977 | 16.9977
| 16.06.2016 07:00 | 3.8265 | 15.8959 | 0.80948 | 0 | 0 | 0 | 0 | 0 | 0 | 0 | 0 | 18.9129 | 0 | 0 | 0 | 0 | 0 | 1.8957 | 0 | 0 | 0 | 0 | 0 | 0 | 0 | 1.8957 | 0 | 0.22894 | 1.3711 | 1.6 | 0 | 0 | 0 | 0 | 0 | 0 | 6.2981 | 0 | 0 | 0 | 6.2981 | 0 | 0 | 18.9129 | 18.9129
| 16.06.2016 08:00 | 3.4518 | 32.5797 | 0.80948 | 0 | 0 | 0 | 0 | 0 | 0 | 0 | 0 | 35.222 | 0 | 0 | 0 | 0 | 0 | 1.8957 | 0 | 0 | 0 | 0 | 0 | 0 | 0 | 1.8957 | 0 | 0.36786 | 1.2321 | 1.6 | 0 | 0 | 0 | 0 | 0 | 0 | 5.5611 | 0 | 0 | 0 | 5.5611 | 0 | 0 | 35.222 | 35.222
| 16.06.2016 09:00 | 3.3061 | 81.5117 | 0.80948 | 0 | 0 | 0 | 0 | 0 | 0 | 0 | 0 | 84.0083 | 0 | 0 | 0 | 0 | 0 | 1.8957 | 0 | 0 | 0 | 0 | 0 | 0 | 0 | 1.8957 | 0 | 0.41499 | 1.185 | 1.6 | 0 | 0 | 0 | 0 | 0 | 0 | 5.4652 | 0 | 0 | 0 | 5.4652 | 0 | 0 | 84.0083 | 84.0083
| 16.06.2016 10:00 | 2.9972 | 70.4193 | 0.80948 | 0 | 0 | 0 | 0 | 0 | 0 | 0 | 0 | 72.6071 | 0 | 0 | 0 | 0 | 0 | 1.8957 | 0 | 0 | 0 | 0 | 0 | 0 | 0 | 1.8957 | 0 | 0.52059 | 1.0794 | 1.6 | 0 | 0 | 0 | 0 | 0 | 0 | 5.0542 | 0 | 0 | 0 | 5.0542 | 0 | 0 | 72.6071 | 72.6071
| 16.06.2016 11:00 | 2.9135 | 43.3337 | 0.52747 | 0 | 0 | 0 | 0 | 0 | 0 | 0 | 0 | 45.7197 | 0 | 0 | 0 | 0 | 0 | 1.2353 | 0 | 0 | 0 | 0 | 0 | 0 | 0 | 1.2353 | 0 | 0 | 1.0426 | 1.0426 | 0 | 0 | 0 | 0 | 0 | 0 | 4.7705 | 0 | 0 | 0 | 4.7705 | 0 | 0 | 45.7197 | 45.7197
| 16.06.2016 12:00 | 2.6596 | 29.6155 | 0.48797 | 0 | 0 | 0 | 0 | 0 | 0 | 0 | 0 | 31.7871 | 0 | 0 | 0 | 0 | 0 | 1.1428 | 0 | 0 | 0 | 0 | 0 | 0 | 0 | 1.1428 | 0 | 0 | 0.9645 | 0.9645 | 0 | 0 | 0 | 0 | 0 | 0 | 4.697 | 0 | 0 | 0 | 4.697 | 0 | 0 | 31.7871 | 31.7871
| 16.06.2016 13:00 | 2.4563 | 32.2946 | 0.45016 | 0 | 0 | 0 | 0 | 0 | 0 | 0 | 0 | 34.3007 | 0 | 0 | 0 | 0 | 0 | 1.0542 | 0 | 0 | 0 | 0 | 0 | 0 | 0 | 1.0542 | 0 | 0 | 0.88978 | 0.88978 | 0 | 0 | 0 | 0 | 0 | 0 | 4.269 | 0 | 0 | 0 | 4.269 | 0 | 0 | 34.3007 | 34.3007
| 16.06.2016 14:00 | 2.3357 | 17.8605 | 0.80948 | 0 | 0 | 0 | 0 | 0 | 0 | 0 | 0 | 19.3867 | 0 | 0 | 0 | 0 | 0 | 1.8957 | 0 | 0 | 0 | 0 | 0 | 0 | 0 | 1.8957 | 0 | 0.74772 | 0.85228 | 1.6 | 0 | 0 | 0 | 0 | 0 | 0 | 4.2122 | 0 | 0 | 0 | 4.2122 | 0 | 0 | 19.3867 | 19.3867
| 16.06.2016 15:00 | 2.2023 | 5.1592 | 0.80948 | 0 | 0 | 0 | 0 | 0 | 0 | 0 | 0 | 6.552 | 0 | 0 | 0 | 0 | 0 | 1.8957 | 0 | 0 | 0 | 0 | 0 | 0 | 0 | 1.8957 | 0 | 0.79657 | 0.80343 | 1.6 | 0 | 0 | 0 | 0 | 0 | 0 | 3.9935 | 0 | 0 | 0 | 3.9935 | 0 | 0 | 6.552 | 6.552
| 16.06.2016 16:00 | 2.2653 | 17.4296 | 0.80948 | 0 | 0 | 0 | 0 | 0 | 0 | 0 | 0 | 18.8855 | 0 | 0 | 0 | 0 | 0 | 1.8957 | 0 | 0 | 0 | 0 | 0 | 0 | 0 | 1.8957 | 0 | 0.77739 | 0.82261 | 1.6 | 0 | 0 | 0 | 0 | 0 | 0 | 4.0846 | 0 | 0 | 0 | 4.0846 | 0 | 0 | 18.8855 | 18.8855
| 16.06.2016 17:00 | 2.3666 | 17.9856 | 0.80948 | 0 | 0 | 0 | 0 | 0 | 0 | 0 | 0 | 19.5428 | 0 | 0 | 0 | 0 | 0 | 1.8957 | 0 | 0 | 0 | 0 | 0 | 0 | 0 | 1.8957 | 0 | 0.74162 | 0.85838 | 1.6 | 0 | 0 | 0 | 0 | 0 | 0 | 4.2828 | 0 | 0 | 0 | 4.2828 | 0 | 0 | 19.5428 | 19.5428
| 16.06.2016 18:00 | 2.5716 | 9.0763 | 0.80948 | 0 | 0 | 0 | 0 | 0 | 0 | 0 | 0 | 10.8384 | 0 | 0 | 0 | 0 | 0 | 1.8957 | 0 | 0 | 0 | 0 | 0 | 0 | 0 | 1.8957 | 0 | 0.66782 | 0.93218 | 1.6 | 0 | 0 | 0 | 0 | 0 | 0 | 4.6206 | 0 | 0 | 0 | 4.6206 | 0 | 0 | 10.8384 | 10.8384
| 16.06.2016 19:00 | 2.713 | 0.13035 | 0.80948 | 0 | 0 | 0 | 0 | 0 | 0 | 0 | 0 | 2.0339 | 0 | 0 | 0 | 0 | 0 | 1.8957 | 0 | 0 | 0 | 0 | 0 | 0 | 0 | 1.8957 | 0 | 0.61525 | 0.98475 | 1.6 | 0 | 0 | 0 | 0 | 0 | 0 | 4.9551 | 0 | 0 | 0 | 4.9551 | 0 | 0 | 2.0339 | 2.0339
| 16.06.2016 20:00 | 2.7092 | 0 | 0.80948 | 0 | 0 | 0 | 0 | 0 | 0 | 0 | 1.8997 | 0 | 0 | 0 | 0 | 0 | 0 | 1.8957 | 0 | 0 | 0 | 0 | 0 | 0 | 0 | 1.8957 | 0 | 0.60668 | 0.99332 | 1.6 | 0 | 0 | 0 | 0 | 0 | 0 | 5.2053 | 0 | 0 | 0 | 5.2053 | 0 | 0 | 0 | 0
| 16.06.2016 21:00 | 2.5511 | 0 | 0.47908 | 0 | 0 | 0 | 0 | 0 | 0 | 0 | 2.072 | 0 | 0 | 0 | 0 | 0 | 0 | 1.122 | 0 | 0 | 0 | 0 | 0 | 0 | 0 | 1.122 | 0 | 0 | 0.94695 | 0.94695 | 0 | 0 | 0 | 0 | 0 | 0 | 5.0961 | 0 | 0 | 0 | 5.0961 | 0 | 0 | 0 | 0
| 16.06.2016 22:00 | 2.0748 | 0 | 0.39485 | 0 | 0 | 0 | 0 | 0 | 0 | 0 | 1.68 | 0 | 0 | 0 | 0 | 0 | 0 | 0.9247 | 0 | 0 | 0 | 0 | 0 | 0 | 0 | 0.9247 | 0 | 0 | 0.78045 | 0.78045 | 0 | 0 | 0 | 0 | 0 | 0 | 4.2775 | 0 | 0 | 0 | 4.2775 | 0 | 0 | 0 | 0
| 16.06.2016 23:00 | 1.6552 | 0 | 0.3048 | 0 | 0 | 0 | 0 | 0 | 0 | 0 | 1.3504 | 0 | 0 | 0 | 0 | 0 | 0 | 0.71382 | 0 | 0 | 0 | 0 | 0 | 0 | 0 | 0.71382 | 0 | 0 | 0.60246 | 0.60246 | 0 | 0 | 0 | 0 | 0 | 0 | 2.9354 | 0 | 0 | 0 | 2.9354 | 0 | 0 | 0 | 0
| 17.06.2016 00:00 | 1.7739 | 4.4103 | 0.31203 | 0 | 0 | 0 | 0 | 0 | 0 | 0 | 0 | 5.8721 | 0 | 0 | 0 | 0 | 0 | 0.73075 | 0 | 0 | 0 | 0 | 0 | 0 | 0 | 0.73075 | 0 | 0 | 0.61675 | 0.61675 | 0 | 0 | 0 | 0 | 0 | 0 | 2.3508 | 0 | 0 | 0 | 2.3508 | 0 | 0 | 5.8721 | 5.8721
| 17.06.2016 01:00 | 1.7777 | 37.7204 | 0.31422 | 0 | 0 | 0 | 0 | 0 | 0 | 0 | 0 | 39.1839 | 0 | 0 | 0 | 0 | 0 | 0.73587 | 0 | 0 | 0 | 0 | 0 | 0 | 0 | 0.73587 | 0 | 0 | 0.62108 | 0.62108 | 0 | 0 | 0 | 0 | 0 | 0 | 2.3848 | 0 | 0 | 0 | 2.3848 | 0 | 0 | 39.1839 | 39.1839
| 17.06.2016 02:00 | 1.8596 | 28.8294 | 0.32344 | 0 | 0 | 0 | 0 | 0 | 0 | 0 | 0 | 30.3655 | 0 | 0 | 0 | 0 | 0 | 0.75747 | 0 | 0 | 0 | 0 | 0 | 0 | 0 | 0.75747 | 0 | 0 | 0.6393 | 0.6393 | 0 | 0 | 0 | 0 | 0 | 0 | 2.2381 | 0 | 0 | 0 | 2.2381 | 0 | 0 | 30.3655 | 30.3655
| 17.06.2016 03:00 | 2.2446 | 61.8023 | 0.38726 | 0 | 0 | 0 | 0 | 0 | 0 | 0 | 0 | 63.6597 | 0 | 0 | 0 | 0 | 0 | 0.90693 | 0 | 0 | 0 | 0 | 0 | 0 | 0 | 0.90693 | 0 | 0 | 0.76545 | 0.76545 | 0 | 0 | 0 | 0 | 0 | 0 | 2.5185 | 0 | 0 | 0 | 2.5185 | 0 | 0 | 63.6597 | 63.6597
| 17.06.2016 04:00 | 3.0922 | 136.7899 | 0.54198 | 0 | 0 | 0 | 0 | 0 | 0 | 0 | 0 | 139.3401 | 0 | 0 | 0 | 0 | 0 | 1.2693 | 0 | 0 | 0 | 0 | 0 | 0 | 0 | 1.2693 | 0 | 0 | 1.0713 | 1.0713 | 0 | 0 | 0 | 0 | 0 | 0 | 4.1094 | 0 | 0 | 0 | 4.1094 | 0 | 0 | 139.3401 | 139.3401
| 17.06.2016 05:00 | 4.1736 | 81.0287 | 0.80948 | 0 | 0 | 0 | 0 | 0 | 0 | 0 | 0 | 84.3928 | 0 | 0 | 0 | 0 | 0 | 1.8957 | 0 | 0 | 0 | 0 | 0 | 0 | 0 | 1.8957 | 0 | 0.14521 | 1.4548 | 1.6 | 0 | 0 | 0 | 0 | 0 | 0 | 6.328 | 0 | 0 | 0 | 6.328 | 0 | 0 | 84.3928 | 84.3928
| 17.06.2016 06:00 | 4.7014 | 60.9844 | 0.80948 | 0.732 | 0 | 0 | 0 | 0 | 0 | 0 | 0 | 64.1444 | 0 | 0 | 0 | 0 | 0 | 1.8957 | 1.8074 | 0 | 0 | 0 | 0 | 0 | 0 | 3.7031 | 0 | 0.73251 | 1.6429 | 1.6 | 0.77538 | 0 | 0 | 0 | 0 | 0 | 7.1389 | 0 | 0 | 0 | 7.1389 | 0 | 0 | 64.1444 | 64.1444
| 17.06.2016 07:00 | 4.2392 | 116.4585 | 0.80948 | 0 | 0 | 0 | 0 | 0 | 0 | 0 | 0 | 119.8882 | 0 | 0 | 0 | 0 | 0 | 1.8957 | 0 | 0 | 0 | 0 | 0 | 0 | 0 | 1.8957 | 0 | 0.083214 | 1.5168 | 1.6 | 0 | 0 | 0 | 0 | 0 | 0 | 6.9954 | 0 | 0 | 0 | 6.9954 | 0 | 0 | 119.8882 | 119.8882
| 17.06.2016 08:00 | 3.7992 | 178.7517 | 0.80948 | 0 | 0 | 0 | 0 | 0 | 0 | 0 | 0 | 181.7414 | 0 | 0 | 0 | 0 | 0 | 1.8957 | 0 | 0 | 0 | 0 | 0 | 0 | 0 | 1.8957 | 0 | 0.24434 | 1.3557 | 1.6 | 0 | 0 | 0 | 0 | 0 | 0 | 6.176 | 0 | 0 | 0 | 6.176 | 0 | 0 | 181.7414 | 181.7414
| 17.06.2016 09:00 | 3.594 | 237.4741 | 0.80948 | 0 | 0 | 0 | 0 | 0 | 0 | 0 | 0 | 240.2586 | 0 | 0 | 0 | 0 | 0 | 1.8957 | 0 | 0 | 0 | 0 | 0 | 0 | 0 | 1.8957 | 0 | 0.30972 | 1.2903 | 1.6 | 0 | 0 | 0 | 0 | 0 | 0 | 6.0695 | 0 | 0 | 0 | 6.0695 | 0 | 0 | 240.2586 | 240.2586
| 17.06.2016 10:00 | 3.2115 | 315.8141 | 0.58753 | 0 | 0 | 0 | 0 | 0 | 0 | 0 | 0 | 318.4381 | 0 | 0 | 0 | 0 | 0 | 1.3759 | 0 | 0 | 0 | 0 | 0 | 0 | 0 | 1.3759 | 0 | 0 | 1.1613 | 1.1613 | 0 | 0 | 0 | 0 | 0 | 0 | 5.6127 | 0 | 0 | 0 | 5.6127 | 0 | 0 | 318.4381 | 318.4381
| 17.06.2016 11:00 | 3.1151 | 422.2237 | 0.56639 | 0 | 0 | 0 | 0 | 0 | 0 | 0 | 0 | 424.7724 | 0 | 0 | 0 | 0 | 0 | 1.3264 | 0 | 0 | 0 | 0 | 0 | 0 | 0 | 1.3264 | 0 | 0 | 1.1195 | 1.1195 | 0 | 0 | 0 | 0 | 0 | 0 | 5.2975 | 0 | 0 | 0 | 5.2975 | 0 | 0 | 424.7724 | 424.7724
| 17.06.2016 12:00 | 2.9172 | 442.9583 | 0.53533 | 0 | 0 | 0 | 0 | 0 | 0 | 0 | 0 | 445.3402 | 0 | 0 | 0 | 0 | 0 | 1.2537 | 0 | 0 | 0 | 0 | 0 | 0 | 0 | 1.2537 | 0 | 0 | 1.0581 | 1.0581 | 0 | 0 | 0 | 0 | 0 | 0 | 5.2155 | 0 | 0 | 0 | 5.2155 | 0 | 0 | 445.3402 | 445.3402
| 17.06.2016 13:00 | 2.6143 | 470.3014 | 0.48171 | 0 | 0 | 0 | 0 | 0 | 0 | 0 | 0 | 472.434 | 0 | 0 | 0 | 0 | 0 | 1.1281 | 0 | 0 | 0 | 0 | 0 | 0 | 0 | 1.1281 | 0 | 0 | 0.95213 | 0.95213 | 0 | 0 | 0 | 0 | 0 | 0 | 4.7402 | 0 | 0 | 0 | 4.7402 | 0 | 0 | 472.434 | 472.434
| 17.06.2016 14:00 | 2.5342 | 360.0537 | 0.46883 | 0 | 0 | 0 | 0 | 0 | 0 | 0 | 0 | 362.1191 | 0 | 0 | 0 | 0 | 0 | 1.098 | 0 | 0 | 0 | 0 | 0 | 0 | 0 | 1.098 | 0 | 0 | 0.92669 | 0.92669 | 0 | 0 | 0 | 0 | 0 | 0 | 4.6769 | 0 | 0 | 0 | 4.6769 | 0 | 0 | 362.1191 | 362.1191
| 17.06.2016 15:00 | 2.353 | 309.1503 | 0.4364 | 0 | 0 | 0 | 0 | 0 | 0 | 0 | 0 | 311.0669 | 0 | 0 | 0 | 0 | 0 | 1.022 | 0 | 0 | 0 | 0 | 0 | 0 | 0 | 1.022 | 0 | 0 | 0.86258 | 0.86258 | 0 | 0 | 0 | 0 | 0 | 0 | 4.4341 | 0 | 0 | 0 | 4.4341 | 0 | 0 | 311.0669 | 311.0669
| 17.06.2016 16:00 | 2.4578 | 188.0231 | 0.80948 | 0 | 0 | 0 | 0 | 0 | 0 | 0 | 0 | 189.6714 | 0 | 0 | 0 | 0 | 0 | 1.8957 | 0 | 0 | 0 | 0 | 0 | 0 | 0 | 1.8957 | 0 | 0.70563 | 0.89437 | 1.6 | 0 | 0 | 0 | 0 | 0 | 0 | 4.5356 | 0 | 0 | 0 | 4.5356 | 0 | 0 | 189.6714 | 189.6714
| 17.06.2016 17:00 | 2.6292 | 123.8488 | 0.80948 | 0 | 0 | 0 | 0 | 0 | 0 | 0 | 0 | 125.6685 | 0 | 0 | 0 | 0 | 0 | 1.8957 | 0 | 0 | 0 | 0 | 0 | 0 | 0 | 1.8957 | 0 | 0.6483 | 0.9517 | 1.6 | 0 | 0 | 0 | 0 | 0 | 0 | 4.7559 | 0 | 0 | 0 | 4.7559 | 0 | 0 | 125.6685 | 125.6685
| 17.06.2016 18:00 | 2.8838 | 102.8238 | 0.80948 | 0 | 0 | 0 | 0 | 0 | 0 | 0 | 0 | 104.8982 | 0 | 0 | 0 | 0 | 0 | 1.8957 | 0 | 0 | 0 | 0 | 0 | 0 | 0 | 1.8957 | 0 | 0.55835 | 1.0417 | 1.6 | 0 | 0 | 0 | 0 | 0 | 0 | 5.1308 | 0 | 0 | 0 | 5.1308 | 0 | 0 | 104.8982 | 104.8982
| 17.06.2016 19:00 | 2.9769 | 115.1883 | 0.54673 | 0 | 0 | 0 | 0 | 0 | 0 | 0 | 0 | 117.6185 | 0 | 0 | 0 | 0 | 0 | 1.2804 | 0 | 0 | 0 | 0 | 0 | 0 | 0 | 1.2804 | 0 | 0 | 1.0807 | 1.0807 | 0 | 0 | 0 | 0 | 0 | 0 | 5.5025 | 0 | 0 | 0 | 5.5025 | 0 | 0 | 117.6185 | 117.6185
| 17.06.2016 20:00 | 3.0164 | 189.1147 | 0.80948 | 0 | 0 | 0 | 0 | 0 | 0 | 0 | 0 | 191.3217 | 0 | 0 | 0 | 0 | 0 | 1.8957 | 0 | 0 | 0 | 0 | 0 | 0 | 0 | 1.8957 | 0 | 0.4968 | 1.1032 | 1.6 | 0 | 0 | 0 | 0 | 0 | 0 | 5.7801 | 0 | 0 | 0 | 5.7801 | 0 | 0 | 191.3217 | 191.3217
| 17.06.2016 21:00 | 2.7896 | 228.7173 | 0.5243 | 0 | 0 | 0 | 0 | 0 | 0 | 0 | 0 | 230.9826 | 0 | 0 | 0 | 0 | 0 | 1.2279 | 0 | 0 | 0 | 0 | 0 | 0 | 0 | 1.2279 | 0 | 0 | 1.0363 | 1.0363 | 0 | 0 | 0 | 0 | 0 | 0 | 5.6581 | 0 | 0 | 0 | 5.6581 | 0 | 0 | 230.9826 | 230.9826
| 17.06.2016 22:00 | 2.2488 | 249.5142 | 0.4291 | 0 | 0 | 0 | 0 | 0 | 0 | 0 | 0 | 251.3339 | 0 | 0 | 0 | 0 | 0 | 1.0049 | 0 | 0 | 0 | 0 | 0 | 0 | 0 | 1.0049 | 0 | 0 | 0.84815 | 0.84815 | 0 | 0 | 0 | 0 | 0 | 0 | 4.7485 | 0 | 0 | 0 | 4.7485 | 0 | 0 | 251.3339 | 251.3339
| 17.06.2016 23:00 | 1.8278 | 219.5606 | 0.33627 | 0 | 0 | 0 | 0 | 0 | 0 | 0 | 0 | 221.0521 | 0 | 0 | 0 | 0 | 0 | 0.78753 | 0 | 0 | 0 | 0 | 0 | 0 | 0 | 0.78753 | 0 | 0 | 0.66467 | 0.66467 | 0 | 0 | 0 | 0 | 0 | 0 | 3.2577 | 0 | 0 | 0 | 3.2577 | 0 | 0 | 221.0521 | 221.0521
| 18.06.2016 00:00 | 1.7255 | 198.6121 | 0.30556 | 0 | 0 | 0 | 0 | 0 | 0 | 0 | 0 | 200.032 | 0 | 0 | 0 | 0 | 0 | 0.7156 | 0 | 0 | 0 | 0 | 0 | 0 | 0 | 0.7156 | 0 | 0 | 0.60396 | 0.60396 | 0 | 0 | 0 | 0 | 0 | 0 | 2.4068 | 0 | 0 | 0 | 2.4068 | 0 | 0 | 200.032 | 200.032
| 18.06.2016 01:00 | 1.6876 | 224.4137 | 0.30144 | 0 | 0 | 0 | 0 | 0 | 0 | 0 | 0 | 225.7999 | 0 | 0 | 0 | 0 | 0 | 0.70594 | 0 | 0 | 0 | 0 | 0 | 0 | 0 | 0.70594 | 0 | 0 | 0.59581 | 0.59581 | 0 | 0 | 0 | 0 | 0 | 0 | 2.4417 | 0 | 0 | 0 | 2.4417 | 0 | 0 | 225.7999 | 225.7999
| 18.06.2016 02:00 | 1.7959 | 259.6099 | 0.3146 | 0 | 0 | 0 | 0 | 0 | 0 | 0 | 0 | 261.0912 | 0 | 0 | 0 | 0 | 0 | 0.73676 | 0 | 0 | 0 | 0 | 0 | 0 | 0 | 0.73676 | 0 | 0 | 0.62183 | 0.62183 | 0 | 0 | 0 | 0 | 0 | 0 | 2.2915 | 0 | 0 | 0 | 2.2915 | 0 | 0 | 261.0912 | 261.0912
| 18.06.2016 03:00 | 2.163 | 261.118 | 0.3758 | 0 | 0 | 0 | 0 | 0 | 0 | 0 | 0 | 262.9051 | 0 | 0 | 0 | 0 | 0 | 0.8801 | 0 | 0 | 0 | 0 | 0 | 0 | 0 | 0.8801 | 0 | 0 | 0.7428 | 0.7428 | 0 | 0 | 0 | 0 | 0 | 0 | 2.5787 | 0 | 0 | 0 | 2.5787 | 0 | 0 | 262.9051 | 262.9051
| 18.06.2016 04:00 | 2.8116 | 259.6502 | 0.50076 | 0 | 0 | 0 | 0 | 0 | 0 | 0 | 0 | 261.9611 | 0 | 0 | 0 | 0 | 0 | 1.1727 | 0 | 0 | 0 | 0 | 0 | 0 | 0 | 1.1727 | 0 | 0 | 0.98978 | 0.98978 | 0 | 0 | 0 | 0 | 0 | 0 | 4.2077 | 0 | 0 | 0 | 4.2077 | 0 | 0 | 261.9611 | 261.961
| 18.06.2016 05:00 | 4.0404 | 190.7733 | 0.71788 | 0 | 0 | 0 | 0 | 0 | 0 | 0 | 0 | 194.0958 | 0 | 0 | 0 | 0 | 0 | 1.6812 | 0 | 0 | 0 | 0 | 0 | 0 | 0 | 1.6812 | 0 | 0 | 1.4189 | 1.4189 | 0 | 0 | 0 | 0 | 0 | 0 | 6.48 | 0 | 0 | 0 | 6.48 | 0 | 0 | 194.0958 | 194.0958
| 18.06.2016 06:00 | 4.3993 | 100.0034 | 0.7876 | 0 | 0 | 0 | 0 | 0 | 0 | 0 | 0 | 103.615 | 0 | 0 | 0 | 0 | 0 | 1.8445 | 0 | 0 | 0 | 0 | 0 | 0 | 0 | 1.8445 | 0 | 0 | 1.5568 | 1.5568 | 0 | 0 | 0 | 0 | 0 | 0 | 7.3105 | 0 | 0 | 0 | 7.3105 | 0 | 0 | 103.615 | 103.615
| 18.06.2016 07:00 | 4.0773 | 118.2717 | 0.74535 | 0 | 0 | 0 | 0 | 0 | 0 | 0 | 0 | 121.6037 | 0 | 0 | 0 | 0 | 0 | 1.7455 | 0 | 0 | 0 | 0 | 0 | 0 | 0 | 1.7455 | 0 | 0 | 1.4732 | 1.4732 | 0 | 0 | 0 | 0 | 0 | 0 | 7.1635 | 0 | 0 | 0 | 7.1635 | 0 | 0 | 121.6037 | 121.6037
| 18.06.2016 08:00 | 3.6362 | 144.0206 | 0.66334 | 0 | 0 | 0 | 0 | 0 | 0 | 0 | 0 | 146.9935 | 0 | 0 | 0 | 0 | 0 | 1.5535 | 0 | 0 | 0 | 0 | 0 | 0 | 0 | 1.5535 | 0 | 0 | 1.3111 | 1.3111 | 0 | 0 | 0 | 0 | 0 | 0 | 6.3243 | 0 | 0 | 0 | 6.3243 | 0 | 0 | 146.9935 | 146.9935
| 18.06.2016 09:00 | 3.5907 | 152.1692 | 0.65455 | 0 | 0 | 0 | 0 | 0 | 0 | 0 | 0 | 155.1053 | 0 | 0 | 0 | 0 | 0 | 1.5329 | 0 | 0 | 0 | 0 | 0 | 0 | 0 | 1.5329 | 0 | 0 | 1.2938 | 1.2938 | 0 | 0 | 0 | 0 | 0 | 0 | 6.2152 | 0 | 0 | 0 | 6.2152 | 0 | 0 | 155.1053 | 155.1053
| 18.06.2016 10:00 | 3.1572 | 149.8053 | 0.58139 | 0 | 0 | 0 | 0 | 0 | 0 | 0 | 0 | 152.3811 | 0 | 0 | 0 | 0 | 0 | 1.3616 | 0 | 0 | 0 | 0 | 0 | 0 | 0 | 1.3616 | 0 | 0 | 1.1492 | 1.1492 | 0 | 0 | 0 | 0 | 0 | 0 | 5.7473 | 0 | 0 | 0 | 5.7473 | 0 | 0 | 152.3811 | 152.3811
| 18.06.2016 11:00 | 3.0296 | 95.4639 | 0.55535 | 0 | 0 | 0 | 0 | 0 | 0 | 0 | 0 | 97.9381 | 0 | 0 | 0 | 0 | 0 | 1.3006 | 0 | 0 | 0 | 0 | 0 | 0 | 0 | 1.3006 | 0 | 0 | 1.0977 | 1.0977 | 0 | 0 | 0 | 0 | 0 | 0 | 5.4245 | 0 | 0 | 0 | 5.4245 | 0 | 0 | 97.9381 | 97.9381
| 18.06.2016 12:00 | 2.7772 | 67.2312 | 0.51597 | 0 | 0 | 0 | 0 | 0 | 0 | 0 | 0 | 69.4924 | 0 | 0 | 0 | 0 | 0 | 1.2084 | 0 | 0 | 0 | 0 | 0 | 0 | 0 | 1.2084 | 0 | 0 | 1.0199 | 1.0199 | 0 | 0 | 0 | 0 | 0 | 0 | 5.3404 | 0 | 0 | 0 | 5.3404 | 0 | 0 | 69.4924 | 69.4924
| 18.06.2016 13:00 | 2.7434 | 50.38 | 0.50318 | 0 | 0 | 0 | 0 | 0 | 0 | 0 | 0 | 52.6203 | 0 | 0 | 0 | 0 | 0 | 1.1784 | 0 | 0 | 0 | 0 | 0 | 0 | 0 | 1.1784 | 0 | 0 | 0.99457 | 0.99457 | 0 | 0 | 0 | 0 | 0 | 0 | 4.8538 | 0 | 0 | 0 | 4.8538 | 0 | 0 | 52.6203 | 52.6203
| 18.06.2016 14:00 | 2.6287 | 48.3397 | 0.48501 | 0 | 0 | 0 | 0 | 0 | 0 | 0 | 0 | 50.4834 | 0 | 0 | 0 | 0 | 0 | 1.1359 | 0 | 0 | 0 | 0 | 0 | 0 | 0 | 1.1359 | 0 | 0 | 0.95867 | 0.95867 | 0 | 0 | 0 | 0 | 0 | 0 | 4.789 | 0 | 0 | 0 | 4.789 | 0 | 0 | 50.4834 | 50.4834
| 18.06.2016 15:00 | 2.5071 | 18.4994 | 0.46157 | 0 | 0 | 0 | 0 | 0 | 0 | 0 | 0 | 20.545 | 0 | 0 | 0 | 0 | 0 | 1.081 | 0 | 0 | 0 | 0 | 0 | 0 | 0 | 1.081 | 0 | 0 | 0.91233 | 0.91233 | 0 | 0 | 0 | 0 | 0 | 0 | 4.5403 | 0 | 0 | 0 | 4.5403 | 0 | 0 | 20.545 | 20.545
| 18.06.2016 16:00 | 2.4659 | 0 | 0.45539 | 0 | 0 | 0 | 0 | 0 | 0 | 0 | 2.0105 | 0 | 0 | 0 | 0 | 0 | 0 | 1.0665 | 0 | 0 | 0 | 0 | 0 | 0 | 0 | 1.0665 | 0 | 0 | 0.90012 | 0.90012 | 0 | 0 | 0 | 0 | 0 | 0 | 4.6443 | 0 | 0 | 0 | 4.6443 | 0 | 0 | 0 | 0
| 18.06.2016 17:00 | 2.5125 | 0 | 0.46547 | 0 | 0 | 0 | 0 | 0 | 0 | 0 | 2.0339 | 0.013161 | 0 | 0 | 0 | 0 | 0 | 1.0901 | 0 | 0 | 0 | 0 | 0 | 0 | 0 | 1.0901 | 0 | 0 | 0.92004 | 0.92004 | 0 | 0 | 0 | 0 | 0 | 0 | 4.8699 | 0 | 0 | 0 | 4.8699 | 0 | 0 | 0.013161 | 0.013161
| 18.06.2016 18:00 | 2.6943 | 14.2353 | 0.50001 | 0 | 0 | 0 | 0 | 0 | 0 | 0 | 0 | 16.4296 | 0 | 0 | 0 | 0 | 0 | 1.171 | 0 | 0 | 0 | 0 | 0 | 0 | 0 | 1.171 | 0 | 0 | 0.98832 | 0.98832 | 0 | 0 | 0 | 0 | 0 | 0 | 5.2538 | 0 | 0 | 0 | 5.2538 | 0 | 0 | 16.4296 | 16.4296
| 18.06.2016 19:00 | 2.751 | 11.3543 | 0.51432 | 0 | 0 | 0 | 0 | 0 | 0 | 0 | 0 | 13.5909 | 0 | 0 | 0 | 0 | 0 | 1.2045 | 0 | 0 | 0 | 0 | 0 | 0 | 0 | 1.2045 | 0 | 0 | 1.0166 | 1.0166 | 0 | 0 | 0 | 0 | 0 | 0 | 5.6345 | 0 | 0 | 0 | 5.6345 | 0 | 0 | 13.5909 | 13.5909
| 18.06.2016 20:00 | 2.901 | 15.5421 | 0.54269 | 0 | 0 | 0 | 0 | 0 | 0 | 0 | 0 | 17.9005 | 0 | 0 | 0 | 0 | 0 | 1.2709 | 0 | 0 | 0 | 0 | 0 | 0 | 0 | 1.2709 | 0 | 0 | 1.0727 | 1.0727 | 0 | 0 | 0 | 0 | 0 | 0 | 5.9187 | 0 | 0 | 0 | 5.9187 | 0 | 0 | 17.9005 | 17.9005
| 18.06.2016 21:00 | 2.7241 | 7.6075 | 0.51647 | 0 | 0 | 0 | 0 | 0 | 0 | 0 | 0 | 9.8152 | 0 | 0 | 0 | 0 | 0 | 1.2095 | 0 | 0 | 0 | 0 | 0 | 0 | 0 | 1.2095 | 0 | 0 | 1.0208 | 1.0208 | 0 | 0 | 0 | 0 | 0 | 0 | 5.7935 | 0 | 0 | 0 | 5.7935 | 0 | 0 | 9.8152 | 9.8152
| 18.06.2016 22:00 | 2.2552 | 26.159 | 0.43196 | 0 | 0 | 0 | 0 | 0 | 0 | 0 | 0 | 27.9823 | 0 | 0 | 0 | 0 | 0 | 1.0116 | 0 | 0 | 0 | 0 | 0 | 0 | 0 | 1.0116 | 0 | 0 | 0.85381 | 0.85381 | 0 | 0 | 0 | 0 | 0 | 0 | 4.862 | 0 | 0 | 0 | 4.862 | 0 | 0 | 27.9823 | 27.9823
| 18.06.2016 23:00 | 1.9328 | 76.3785 | 0.35352 | 0 | 0 | 0 | 0 | 0 | 0 | 0 | 0 | 77.9577 | 0 | 0 | 0 | 0 | 0 | 0.8279 | 0 | 0 | 0 | 0 | 0 | 0 | 0 | 0.8279 | 0 | 0 | 0.69875 | 0.69875 | 0 | 0 | 0 | 0 | 0 | 0 | 3.3353 | 0 | 0 | 0 | 3.3353 | 0 | 0 | 77.9577 | 77.9577
| 19.06.2016 00:00 | 1.803 | 74.1773 | 0.31543 | 0 | 0 | 0 | 0 | 0 | 0 | 0 | 0 | 75.6648 | 0 | 0 | 0 | 0 | 0 | 0.73872 | 0 | 0 | 0 | 0 | 0 | 0 | 0 | 0.73872 | 0 | 0 | 0.62348 | 0.62348 | 0 | 0 | 0 | 0 | 0 | 0 | 2.2871 | 0 | 0 | 0 | 2.2871 | 0 | 0 | 75.6648 | 75.6648
| 19.06.2016 01:00 | 2.0149 | 40.0313 | 0.34928 | 0 | 0 | 0 | 0 | 0 | 0 | 0 | 0 | 41.6969 | 0 | 0 | 0 | 0 | 0 | 0.81798 | 0 | 0 | 0 | 0 | 0 | 0 | 0 | 0.81798 | 0 | 0 | 0.69038 | 0.69038 | 0 | 0 | 0 | 0 | 0 | 0 | 2.3202 | 0 | 0 | 0 | 2.3202 | 0 | 0 | 41.6969 | 41.6969
| 19.06.2016 02:00 | 2.2654 | 43.7963 | 0.38426 | 0 | 0 | 0 | 0 | 0 | 0 | 0 | 0 | 45.6774 | 0 | 0 | 0 | 0 | 0 | 0.89991 | 0 | 0 | 0 | 0 | 0 | 0 | 0 | 0.89991 | 0 | 0 | 0.75953 | 0.75953 | 0 | 0 | 0 | 0 | 0 | 0 | 2.1774 | 0 | 0 | 0 | 2.1774 | 0 | 0 | 45.6774 | 45.6774
| 19.06.2016 03:00 | 2.854 | 43.7974 | 0.47896 | 0 | 0 | 0 | 0 | 0 | 0 | 0 | 0 | 46.1724 | 0 | 0 | 0 | 0 | 0 | 1.1217 | 0 | 0 | 0 | 0 | 0 | 0 | 0 | 1.1217 | 0 | 0 | 0.94671 | 0.94671 | 0 | 0 | 0 | 0 | 0 | 0 | 2.4501 | 0 | 0 | 0 | 2.4501 | 0 | 0 | 46.1724 | 46.1724
| 19.06.2016 04:00 | 3.6608 | 12.3242 | 0.62685 | 0 | 0 | 0 | 0 | 0 | 0 | 0 | 0 | 15.3582 | 0 | 0 | 0 | 0 | 0 | 1.468 | 0 | 0 | 0 | 0 | 0 | 0 | 0 | 1.468 | 0 | 0 | 1.239 | 1.239 | 0 | 0 | 0 | 0 | 0 | 0 | 3.9977 | 0 | 0 | 0 | 3.9977 | 0 | 0 | 15.3582 | 15.3582
| 19.06.2016 05:00 | 3.5382 | 12.6578 | 0.63679 | 0 | 0 | 0 | 0 | 0 | 0 | 0 | 0 | 15.5592 | 0 | 0 | 0 | 0 | 0 | 1.4913 | 0 | 0 | 0 | 0 | 0 | 0 | 0 | 1.4913 | 0 | 0 | 1.2587 | 1.2587 | 0 | 0 | 0 | 0 | 0 | 0 | 6.1554 | 0 | 0 | 0 | 6.1554 | 0 | 0 | 15.5592 | 15.5592
| 19.06.2016 06:00 | 3.9677 | 4.9393 | 0.71659 | 0 | 0 | 0 | 0 | 0 | 0 | 0 | 0 | 8.1904 | 0 | 0 | 0 | 0 | 0 | 1.6782 | 0 | 0 | 0 | 0 | 0 | 0 | 0 | 1.6782 | 0 | 0 | 1.4164 | 1.4164 | 0 | 0 | 0 | 0 | 0 | 0 | 6.9439 | 0 | 0 | 0 | 6.9439 | 0 | 0 | 8.1904 | 8.1904
| 19.06.2016 07:00 | 3.3851 | 0 | 0.6343 | 0 | 0 | 0 | 0 | 0 | 0 | 0 | 2.7508 | 0 | 0 | 0 | 0 | 0 | 0 | 1.4855 | 0 | 0 | 0 | 0 | 0 | 0 | 0 | 1.4855 | 0 | 0 | 1.2537 | 1.2537 | 0 | 0 | 0 | 0 | 0 | 0 | 6.8044 | 0 | 0 | 0 | 6.8044 | 0 | 0 | 0 | 0
| 19.06.2016 08:00 | 3.0653 | 1.8601 | 0.57144 | 0 | 0 | 0 | 0 | 0 | 0 | 0 | 0 | 4.354 | 0 | 0 | 0 | 0 | 0 | 1.3383 | 0 | 0 | 0 | 0 | 0 | 0 | 0 | 1.3383 | 0 | 0 | 1.1295 | 1.1295 | 0 | 0 | 0 | 0 | 0 | 0 | 6.0076 | 0 | 0 | 0 | 6.0076 | 0 | 0 | 4.354 | 4.354
| 19.06.2016 09:00 | 3.0105 | 21.1391 | 0.56133 | 0 | 0 | 0 | 0 | 0 | 0 | 0 | 0 | 23.5883 | 0 | 0 | 0 | 0 | 0 | 1.3146 | 0 | 0 | 0 | 0 | 0 | 0 | 0 | 1.3146 | 0 | 0 | 1.1095 | 1.1095 | 0 | 0 | 0 | 0 | 0 | 0 | 5.904 | 0 | 0 | 0 | 5.904 | 0 | 0 | 23.5883 | 23.5883
| 19.06.2016 10:00 | 2.7298 | 37.4859 | 0.51175 | 0 | 0 | 0 | 0 | 0 | 0 | 0 | 0 | 39.704 | 0 | 0 | 0 | 0 | 0 | 1.1985 | 0 | 0 | 0 | 0 | 0 | 0 | 0 | 1.1985 | 0 | 0 | 1.0115 | 1.0115 | 0 | 0 | 0 | 0 | 0 | 0 | 5.4597 | 0 | 0 | 0 | 5.4597 | 0 | 0 | 39.704 | 39.704
| 19.06.2016 11:00 | 2.6299 | 40.6468 | 0.49023 | 0 | 0 | 0 | 0 | 0 | 0 | 0 | 0 | 42.7865 | 0 | 0 | 0 | 0 | 0 | 1.1481 | 0 | 0 | 0 | 0 | 0 | 0 | 0 | 1.1481 | 0 | 0 | 0.96898 | 0.96898 | 0 | 0 | 0 | 0 | 0 | 0 | 5.1531 | 0 | 0 | 0 | 5.1531 | 0 | 0 | 42.7865 | 42.7865
| 19.06.2016 12:00 | 2.5452 | 45.6012 | 0.47644 | 0 | 0 | 0 | 0 | 0 | 0 | 0 | 0 | 47.6699 | 0 | 0 | 0 | 0 | 0 | 1.1158 | 0 | 0 | 0 | 0 | 0 | 0 | 0 | 1.1158 | 0 | 0 | 0.94172 | 0.94172 | 0 | 0 | 0 | 0 | 0 | 0 | 5.0735 | 0 | 0 | 0 | 5.0735 | 0 | 0 | 47.6699 | 47.6699
| 19.06.2016 13:00 | 2.3811 | 26.5952 | 0.44413 | 0 | 0 | 0 | 0 | 0 | 0 | 0 | 0 | 28.5322 | 0 | 0 | 0 | 0 | 0 | 1.0401 | 0 | 0 | 0 | 0 | 0 | 0 | 0 | 1.0401 | 0 | 0 | 0.87786 | 0.87786 | 0 | 0 | 0 | 0 | 0 | 0 | 4.6111 | 0 | 0 | 0 | 4.6111 | 0 | 0 | 28.5322 | 28.5322
| 19.06.2016 14:00 | 2.311 | 31.6478 | 0.4328 | 0 | 0 | 0 | 0 | 0 | 0 | 0 | 0 | 33.526 | 0 | 0 | 0 | 0 | 0 | 1.0136 | 0 | 0 | 0 | 0 | 0 | 0 | 0 | 1.0136 | 0 | 0 | 0.85546 | 0.85546 | 0 | 0 | 0 | 0 | 0 | 0 | 4.5496 | 0 | 0 | 0 | 4.5496 | 0 | 0 | 33.526 | 33.526
| 19.06.2016 15:00 | 2.2352 | 52.7594 | 0.41654 | 0 | 0 | 0 | 0 | 0 | 0 | 0 | 0 | 54.578 | 0 | 0 | 0 | 0 | 0 | 0.97551 | 0 | 0 | 0 | 0 | 0 | 0 | 0 | 0.97551 | 0 | 0 | 0.82333 | 0.82333 | 0 | 0 | 0 | 0 | 0 | 0 | 4.3134 | 0 | 0 | 0 | 4.3134 | 0 | 0 | 54.578 | 54.578
| 19.06.2016 16:00 | 2.3617 | 43.369 | 0.43593 | 0 | 0 | 0 | 0 | 0 | 0 | 0 | 0 | 45.2948 | 0 | 0 | 0 | 0 | 0 | 1.0209 | 0 | 0 | 0 | 0 | 0 | 0 | 0 | 1.0209 | 0 | 0 | 0.86165 | 0.86165 | 0 | 0 | 0 | 0 | 0 | 0 | 4.4121 | 0 | 0 | 0 | 4.4121 | 0 | 0 | 45.2948 | 45.2948
| 19.06.2016 17:00 | 2.4505 | 35.429 | 0.45229 | 0 | 0 | 0 | 0 | 0 | 0 | 0 | 0 | 37.4271 | 0 | 0 | 0 | 0 | 0 | 1.0592 | 0 | 0 | 0 | 0 | 0 | 0 | 0 | 1.0592 | 0 | 0 | 0.89398 | 0.89398 | 0 | 0 | 0 | 0 | 0 | 0 | 4.6263 | 0 | 0 | 0 | 4.6263 | 0 | 0 | 37.4271 | 37.4271
| 19.06.2016 18:00 | 2.5655 | 47.3129 | 0.47635 | 0 | 0 | 0 | 0 | 0 | 0 | 0 | 0 | 49.402 | 0 | 0 | 0 | 0 | 0 | 1.1156 | 0 | 0 | 0 | 0 | 0 | 0 | 0 | 1.1156 | 0 | 0 | 0.94155 | 0.94155 | 0 | 0 | 0 | 0 | 0 | 0 | 4.9911 | 0 | 0 | 0 | 4.9911 | 0 | 0 | 49.402 | 49.402
| 19.06.2016 19:00 | 2.8117 | 54.3558 | 0.80948 | 0 | 0 | 0 | 0 | 0 | 0 | 0 | 0 | 56.358 | 0 | 0 | 0 | 0 | 0 | 1.8957 | 0 | 0 | 0 | 0 | 0 | 0 | 0 | 1.8957 | 0 | 0.57359 | 1.0264 | 1.6 | 0 | 0 | 0 | 0 | 0 | 0 | 5.3526 | 0 | 0 | 0 | 5.3526 | 0 | 0 | 56.358 | 56.358
| 19.06.2016 20:00 | 2.9967 | 26.687 | 0.80948 | 0 | 0 | 0 | 0 | 0 | 0 | 0 | 0 | 28.8743 | 0 | 0 | 0 | 0 | 0 | 1.8957 | 0 | 0 | 0 | 0 | 0 | 0 | 0 | 1.8957 | 0 | 0.50749 | 1.0925 | 1.6 | 0 | 0 | 0 | 0 | 0 | 0 | 5.6226 | 0 | 0 | 0 | 5.6226 | 0 | 0 | 28.8743 | 28.8743
| 19.06.2016 21:00 | 2.7144 | 92.9459 | 0.5104 | 0 | 0 | 0 | 0 | 0 | 0 | 0 | 0 | 95.1499 | 0 | 0 | 0 | 0 | 0 | 1.1953 | 0 | 0 | 0 | 0 | 0 | 0 | 0 | 1.1953 | 0 | 0 | 1.0088 | 1.0088 | 0 | 0 | 0 | 0 | 0 | 0 | 5.5041 | 0 | 0 | 0 | 5.5041 | 0 | 0 | 95.1499 | 95.1499
| 19.06.2016 22:00 | 2.2938 | 114.2794 | 0.43384 | 0 | 0 | 0 | 0 | 0 | 0 | 0 | 0 | 116.1394 | 0 | 0 | 0 | 0 | 0 | 1.016 | 0 | 0 | 0 | 0 | 0 | 0 | 0 | 1.016 | 0 | 0 | 0.85752 | 0.85752 | 0 | 0 | 0 | 0 | 0 | 0 | 4.6195 | 0 | 0 | 0 | 4.6195 | 0 | 0 | 116.1394 | 116.1394
| 19.06.2016 23:00 | 1.8325 | 36.7617 | 0.33557 | 0 | 0 | 0 | 0 | 0 | 0 | 0 | 0 | 38.2586 | 0 | 0 | 0 | 0 | 0 | 0.78587 | 0 | 0 | 0 | 0 | 0 | 0 | 0 | 0.78587 | 0 | 0 | 0.66327 | 0.66327 | 0 | 0 | 0 | 0 | 0 | 0 | 3.1694 | 0 | 0 | 0 | 3.1694 | 0 | 0 | 38.2586 | 38.2586
| 20.06.2016 00:00 | 1.7536 | 0.75734 | 0.30662 | 0 | 0 | 0 | 0 | 0 | 0 | 0 | 0 | 2.2043 | 0 | 0 | 0 | 0 | 0 | 0.71808 | 0 | 0 | 0 | 0 | 0 | 0 | 0 | 0.71808 | 0 | 0 | 0.60606 | 0.60606 | 0 | 0 | 0 | 0 | 0 | 0 | 2.2071 | 0 | 0 | 0 | 2.2071 | 0 | 0 | 2.2043 | 2.2043
| 20.06.2016 01:00 | 1.7491 | 0 | 0.30745 | 0 | 0 | 0 | 0 | 0 | 0 | 0 | 1.4417 | 0 | 0 | 0 | 0 | 0 | 0 | 0.72003 | 0 | 0 | 0 | 0 | 0 | 0 | 0 | 0.72003 | 0 | 0 | 0.60771 | 0.60771 | 0 | 0 | 0 | 0 | 0 | 0 | 2.239 | 0 | 0 | 0 | 2.239 | 0 | 0 | 0 | 0
| 20.06.2016 02:00 | 1.8454 | 6.1805 | 0.31905 | 0 | 0 | 0 | 0 | 0 | 0 | 0 | 0 | 7.7069 | 0 | 0 | 0 | 0 | 0 | 0.7472 | 0 | 0 | 0 | 0 | 0 | 0 | 0 | 0.7472 | 0 | 0 | 0.63064 | 0.63064 | 0 | 0 | 0 | 0 | 0 | 0 | 2.1011 | 0 | 0 | 0 | 2.1011 | 0 | 0 | 7.7069 | 7.7069
| 20.06.2016 03:00 | 2.2364 | 10.8686 | 0.38349 | 0 | 0 | 0 | 0 | 0 | 0 | 0 | 0 | 12.7215 | 0 | 0 | 0 | 0 | 0 | 0.8981 | 0 | 0 | 0 | 0 | 0 | 0 | 0 | 0.8981 | 0 | 0 | 0.758 | 0.758 | 0 | 0 | 0 | 0 | 0 | 0 | 2.3641 | 0 | 0 | 0 | 2.3641 | 0 | 0 | 12.7215 | 12.7215
| 20.06.2016 04:00 | 3.0858 | 0.30416 | 0.80948 | 0 | 0 | 0 | 0 | 0 | 0 | 0 | 0 | 2.5804 | 0 | 0 | 0 | 0 | 0 | 1.8957 | 0 | 0 | 0 | 0 | 0 | 0 | 0 | 1.8957 | 0 | 0.53843 | 1.0616 | 1.6 | 0 | 0 | 0 | 0 | 0 | 0 | 3.8574 | 0 | 0 | 0 | 3.8574 | 0 | 0 | 2.5804 | 2.5804
| 20.06.2016 05:00 | 4.1491 | 0 | 0.80948 | 0 | 0 | 0 | 0 | 0 | 0 | 0 | 3.3396 | 0 | 0 | 0 | 0 | 0 | 0 | 1.8957 | 0 | 0 | 0 | 0 | 0 | 0 | 0 | 1.8957 | 0 | 0.16345 | 1.4365 | 1.6 | 0 | 0 | 0 | 0 | 0 | 0 | 5.9384 | 0 | 0 | 0 | 5.9384 | 0 | 0 | 0 | 0
| 20.06.2016 06:00 | 4.4649 | 0 | 0.80948 | 0 | 0 | 0 | 0 | 0 | 0 | 0 | 3.6555 | 0 | 0 | 0 | 0 | 0 | 0 | 1.8957 | 0 | 0 | 0 | 0 | 0 | 0 | 0 | 1.8957 | 0 | 0.040823 | 1.5592 | 1.6 | 0 | 0 | 0 | 0 | 0 | 0 | 6.6989 | 0 | 0 | 0 | 6.6989 | 0 | 0 | 0 | 0
| 20.06.2016 07:00 | 3.8478 | 0 | 0.80948 | 0 | 0 | 0 | 0 | 0 | 0 | 0 | 3.0383 | 0 | 0 | 0 | 0 | 0 | 0 | 1.8957 | 0 | 0 | 0 | 0 | 0 | 0 | 0 | 1.8957 | 0 | 0.21434 | 1.3857 | 1.6 | 0 | 0 | 0 | 0 | 0 | 0 | 6.5644 | 0 | 0 | 0 | 6.5644 | 0 | 0 | 0 | 0
| 20.06.2016 08:00 | 3.4749 | 0 | 0.63053 | 0 | 0 | 0 | 0 | 0 | 0 | 0 | 2.8444 | 0 | 0 | 0 | 0 | 0 | 0 | 1.4767 | 0 | 0 | 0 | 0 | 0 | 0 | 0 | 1.4767 | 0 | 0 | 1.2463 | 1.2463 | 0 | 0 | 0 | 0 | 0 | 0 | 5.7959 | 0 | 0 | 0 | 5.7959 | 0 | 0 | 0 | 0
| 20.06.2016 09:00 | 3.3202 | 0 | 0.60526 | 0 | 0 | 0 | 0 | 0 | 0 | 0 | 2.7149 | 0 | 0 | 0 | 0 | 0 | 0 | 1.4175 | 0 | 0 | 0 | 0 | 0 | 0 | 0 | 1.4175 | 0 | 0 | 1.1964 | 1.1964 | 0 | 0 | 0 | 0 | 0 | 0 | 5.696 | 0 | 0 | 0 | 5.696 | 0 | 0 | 0 | 0
| 20.06.2016 10:00 | 3.0319 | 0 | 0.55474 | 0 | 0 | 0 | 0 | 0 | 0 | 0 | 0.43486 | 2.0423 | 0 | 0 | 0 | 0 | 0 | 1.2992 | 0 | 0 | 0 | 0 | 0 | 0 | 0 | 1.2992 | 0 | 0 | 1.0965 | 1.0965 | 0 | 0 | 0 | 0 | 0 | 0 | 5.2675 | 0 | 0 | 0 | 5.2675 | 0 | 0 | 2.0423 | 2.0423
| 20.06.2016 11:00 | 2.929 | 9.3568 | 0.53296 | 0 | 0 | 0 | 0 | 0 | 0 | 0 | 0 | 11.7528 | 0 | 0 | 0 | 0 | 0 | 1.2481 | 0 | 0 | 0 | 0 | 0 | 0 | 0 | 1.2481 | 0 | 0 | 1.0534 | 1.0534 | 0 | 0 | 0 | 0 | 0 | 0 | 4.9717 | 0 | 0 | 0 | 4.9717 | 0 | 0 | 11.7528 | 11.7528
| 20.06.2016 12:00 | 2.6942 | 19.5072 | 0.49634 | 0 | 0 | 0 | 0 | 0 | 0 | 0 | 0 | 21.7051 | 0 | 0 | 0 | 0 | 0 | 1.1624 | 0 | 0 | 0 | 0 | 0 | 0 | 0 | 1.1624 | 0 | 0 | 0.98106 | 0.98106 | 0 | 0 | 0 | 0 | 0 | 0 | 4.895 | 0 | 0 | 0 | 4.895 | 0 | 0 | 21.7051 | 21.7051
| 20.06.2016 13:00 | 2.5544 | 51.2658 | 0.46796 | 0 | 0 | 0 | 0 | 0 | 0 | 0 | 0 | 53.3522 | 0 | 0 | 0 | 0 | 0 | 1.0959 | 0 | 0 | 0 | 0 | 0 | 0 | 0 | 1.0959 | 0 | 0 | 0.92497 | 0.92497 | 0 | 0 | 0 | 0 | 0 | 0 | 4.449 | 0 | 0 | 0 | 4.449 | 0 | 0 | 53.3522 | 53.3522
| 20.06.2016 14:00 | 2.41 | 75.1263 | 0.44533 | 0 | 0 | 0 | 0 | 0 | 0 | 0 | 0 | 77.091 | 0 | 0 | 0 | 0 | 0 | 1.0429 | 0 | 0 | 0 | 0 | 0 | 0 | 0 | 1.0429 | 0 | 0 | 0.88023 | 0.88023 | 0 | 0 | 0 | 0 | 0 | 0 | 4.3897 | 0 | 0 | 0 | 4.3897 | 0 | 0 | 77.091 | 77.091
| 20.06.2016 15:00 | 2.2994 | 92.5219 | 0.42393 | 0 | 0 | 0 | 0 | 0 | 0 | 0 | 0 | 94.3974 | 0 | 0 | 0 | 0 | 0 | 0.9928 | 0 | 0 | 0 | 0 | 0 | 0 | 0 | 0.9928 | 0 | 0 | 0.83792 | 0.83792 | 0 | 0 | 0 | 0 | 0 | 0 | 4.1618 | 0 | 0 | 0 | 4.1618 | 0 | 0 | 94.3974 | 94.3974
| 20.06.2016 16:00 | 2.3766 | 130.3116 | 0.80948 | 0 | 0 | 0 | 0 | 0 | 0 | 0 | 0 | 131.8787 | 0 | 0 | 0 | 0 | 0 | 1.8957 | 0 | 0 | 0 | 0 | 0 | 0 | 0 | 1.8957 | 0 | 0.73863 | 0.86137 | 1.6 | 0 | 0 | 0 | 0 | 0 | 0 | 4.2568 | 0 | 0 | 0 | 4.2568 | 0 | 0 | 131.8787 | 131.8787
| 20.06.2016 17:00 | 2.4856 | 118.0947 | 0.80948 | 0 | 0 | 0 | 0 | 0 | 0 | 0 | 0 | 119.7709 | 0 | 0 | 0 | 0 | 0 | 1.8957 | 0 | 0 | 0 | 0 | 0 | 0 | 0 | 1.8957 | 0 | 0.70034 | 0.89966 | 1.6 | 0 | 0 | 0 | 0 | 0 | 0 | 4.4635 | 0 | 0 | 0 | 4.4635 | 0 | 0 | 119.7709 | 119.7709
| 20.06.2016 18:00 | 2.706 | 126.2399 | 0.80948 | 0 | 0 | 0 | 0 | 0 | 0 | 0 | 0 | 128.1364 | 0 | 0 | 0 | 0 | 0 | 1.8957 | 0 | 0 | 0 | 0 | 0 | 0 | 0 | 1.8957 | 0 | 0.62146 | 0.97854 | 1.6 | 0 | 0 | 0 | 0 | 0 | 0 | 4.8155 | 0 | 0 | 0 | 4.8155 | 0 | 0 | 128.1364 | 128.1364
| 20.06.2016 19:00 | 2.8884 | 168.691 | 0.80948 | 0 | 0 | 0 | 0 | 0 | 0 | 0 | 0 | 170.7699 | 0 | 0 | 0 | 0 | 0 | 1.8957 | 0 | 0 | 0 | 0 | 0 | 0 | 0 | 1.8957 | 0 | 0.55617 | 1.0438 | 1.6 | 0 | 0 | 0 | 0 | 0 | 0 | 5.1642 | 0 | 0 | 0 | 5.1642 | 0 | 0 | 170.7699 | 170.7699
| 20.06.2016 20:00 | 2.8692 | 233.4633 | 0.80948 | 0 | 0 | 0 | 0 | 0 | 0 | 0 | 0 | 235.523 | 0 | 0 | 0 | 0 | 0 | 1.8957 | 0 | 0 | 0 | 0 | 0 | 0 | 0 | 1.8957 | 0 | 0.55187 | 1.0481 | 1.6 | 0 | 0 | 0 | 0 | 0 | 0 | 5.4248 | 0 | 0 | 0 | 5.4248 | 0 | 0 | 235.523 | 235.523
| 20.06.2016 21:00 | 2.6977 | 336.1629 | 0.5048 | 0 | 0 | 0 | 0 | 0 | 0 | 0 | 0 | 338.3558 | 0 | 0 | 0 | 0 | 0 | 1.1822 | 0 | 0 | 0 | 0 | 0 | 0 | 0 | 1.1822 | 0 | 0 | 0.99779 | 0.99779 | 0 | 0 | 0 | 0 | 0 | 0 | 5.3107 | 0 | 0 | 0 | 5.3107 | 0 | 0 | 338.3558 | 338.3558
| 20.06.2016 22:00 | 2.2119 | 379.5145 | 0.41868 | 0 | 0 | 0 | 0 | 0 | 0 | 0 | 0 | 381.3077 | 0 | 0 | 0 | 0 | 0 | 0.98051 | 0 | 0 | 0 | 0 | 0 | 0 | 0 | 0.98051 | 0 | 0 | 0.82755 | 0.82755 | 0 | 0 | 0 | 0 | 0 | 0 | 4.4574 | 0 | 0 | 0 | 4.4574 | 0 | 0 | 381.3077 | 381.3077
| 20.06.2016 23:00 | 1.7912 | 322.3165 | 0.32749 | 0 | 0 | 0 | 0 | 0 | 0 | 0 | 0 | 323.7802 | 0 | 0 | 0 | 0 | 0 | 0.76696 | 0 | 0 | 0 | 0 | 0 | 0 | 0 | 0.76696 | 0 | 0 | 0.64731 | 0.64731 | 0 | 0 | 0 | 0 | 0 | 0 | 3.0585 | 0 | 0 | 0 | 3.0585 | 0 | 0 | 323.7802 | 323.7802
| 21.06.2016 00:00 | 1.587 | 243.3899 | 0.27844 | 0 | 0 | 0 | 0 | 0 | 0 | 0 | 0 | 244.6984 | 0 | 0 | 0 | 0 | 0 | 0.65208 | 0 | 0 | 0 | 0 | 0 | 0 | 0 | 0.65208 | 0 | 0 | 0.55035 | 0.55035 | 0 | 0 | 0 | 0 | 0 | 0 | 2.0324 | 0 | 0 | 0 | 2.0324 | 0 | 0 | 244.6984 | 244.6984
| 21.06.2016 01:00 | 1.6086 | 209.5564 | 0.28313 | 0 | 0 | 0 | 0 | 0 | 0 | 0 | 0 | 210.8819 | 0 | 0 | 0 | 0 | 0 | 0.66307 | 0 | 0 | 0 | 0 | 0 | 0 | 0 | 0.66307 | 0 | 0 | 0.55963 | 0.55963 | 0 | 0 | 0 | 0 | 0 | 0 | 2.0616 | 0 | 0 | 0 | 2.0616 | 0 | 0 | 210.8819 | 210.8819
| 21.06.2016 02:00 | 1.7032 | 166.7528 | 0.29469 | 0 | 0 | 0 | 0 | 0 | 0 | 0 | 0 | 168.1613 | 0 | 0 | 0 | 0 | 0 | 0.69013 | 0 | 0 | 0 | 0 | 0 | 0 | 0 | 0.69013 | 0 | 0 | 0.58247 | 0.58247 | 0 | 0 | 0 | 0 | 0 | 0 | 1.9346 | 0 | 0 | 0 | 1.9346 | 0 | 0 | 168.1613 | 168.1613
| 21.06.2016 03:00 | 2.0723 | 113.8445 | 0.35545 | 0 | 0 | 0 | 0 | 0 | 0 | 0 | 0 | 115.5614 | 0 | 0 | 0 | 0 | 0 | 0.83244 | 0 | 0 | 0 | 0 | 0 | 0 | 0 | 0.83244 | 0 | 0 | 0.70258 | 0.70258 | 0 | 0 | 0 | 0 | 0 | 0 | 2.1764 | 0 | 0 | 0 | 2.1764 | 0 | 0 | 115.5614 | 115.5613
| 21.06.2016 04:00 | 2.8329 | 141.1778 | 0.80948 | 0 | 0 | 0 | 0 | 0 | 0 | 0 | 0 | 143.2012 | 0 | 0 | 0 | 0 | 0 | 1.8957 | 0 | 0 | 0 | 0 | 0 | 0 | 0 | 1.8957 | 0 | 0.62396 | 0.97604 | 1.6 | 0 | 0 | 0 | 0 | 0 | 0 | 3.551 | 0 | 0 | 0 | 3.551 | 0 | 0 | 143.2012 | 143.2012
| 21.06.2016 05:00 | 3.8841 | 162.74 | 0.80948 | 0.732 | 0 | 0 | 0 | 0 | 0 | 0 | 0 | 165.0826 | 0 | 0 | 0 | 0 | 0 | 1.8957 | 1.8074 | 0 | 0 | 0 | 0 | 0 | 0 | 3.7031 | 0 | 1.0318 | 1.3436 | 1.6 | 0.77538 | 0 | 0 | 0 | 0 | 0 | 5.4648 | 0 | 0 | 0 | 5.4648 | 0 | 0 | 165.0826 | 165.0826
| 21.06.2016 06:00 | 4.1696 | 121.3695 | 0.80948 | 0.732 | 0 | 0 | 0 | 0 | 0 | 0 | 0 | 123.9976 | 0 | 0 | 0 | 0 | 0 | 1.8957 | 1.8074 | 0 | 0 | 0 | 0 | 0 | 0 | 3.7031 | 0 | 0.92026 | 1.4551 | 1.6 | 0.77538 | 0 | 0 | 0 | 0 | 0 | 6.164 | 0 | 0 | 0 | 6.164 | 0 | 0 | 123.9976 | 123.9976
| 21.06.2016 07:00 | 3.6916 | 98.1502 | 0.80948 | 0.732 | 0 | 0 | 0 | 0 | 0 | 0 | 0 | 100.3003 | 0 | 0 | 0 | 0 | 0 | 1.8957 | 1.8074 | 0 | 0 | 0 | 0 | 0 | 0 | 3.7031 | 0 | 1.0528 | 1.3225 | 1.6 | 0.77538 | 0 | 0 | 0 | 0 | 0 | 6.0404 | 0 | 0 | 0 | 6.0404 | 0 | 0 | 100.3003 | 100.3003
| 21.06.2016 08:00 | 3.3304 | 75.653 | 0.80948 | 0.732 | 0 | 0 | 0 | 0 | 0 | 0 | 0 | 77.442 | 0 | 0 | 0 | 0 | 0 | 1.8957 | 1.8074 | 0 | 0 | 0 | 0 | 0 | 0 | 3.7031 | 0 | 1.1868 | 1.1886 | 1.6 | 0.77538 | 0 | 0 | 0 | 0 | 0 | 5.3339 | 0 | 0 | 0 | 5.3339 | 0 | 0 | 77.442 | 77.442
| 21.06.2016 09:00 | 3.1895 | 64.7178 | 0.80948 | 0.732 | 0 | 0 | 0.32074 | 0 | 0 | 0 | 0 | 66.0451 | 0 | 0 | 0 | 0 | 0 | 1.8957 | 1.8074 | 0 | 0 | 0.83527 | 0 | 0 | 0 | 4.5384 | 0 | 1.5923 | 1.1431 | 1.6 | 0.77538 | 0 | 0 | 0.36 | 0 | 0 | 5.2419 | 0 | 0 | 0 | 5.2419 | 0 | 0 | 66.0451 | 66.0451
| 21.06.2016 10:00 | 2.8914 | 60.6104 | 0.80948 | 0.732 | 0 | 0 | 0 | 0 | 0 | 0 | 0 | 61.9603 | 0 | 0 | 0 | 0 | 0 | 1.8957 | 1.8074 | 0 | 0 | 0 | 0 | 0 | 0 | 3.7031 | 0 | 1.3342 | 1.0411 | 1.6 | 0.77538 | 0 | 0 | 0 | 0 | 0 | 4.8479 | 0 | 0 | 0 | 4.8479 | 0 | 0 | 61.9603 | 61.9603
| 21.06.2016 11:00 | 2.8109 | 64.5498 | 0.80948 | 0 | 0 | 0 | 0 | 0 | 0 | 0 | 0 | 66.5512 | 0 | 0 | 0 | 0 | 0 | 1.8957 | 0 | 0 | 0 | 0 | 0 | 0 | 0 | 1.8957 | 0 | 0.59427 | 1.0057 | 1.6 | 0 | 0 | 0 | 0 | 0 | 0 | 4.5757 | 0 | 0 | 0 | 4.5757 | 0 | 0 | 66.5512 | 66.5512
| 21.06.2016 12:00 | 2.5652 | 80.835 | 0.80948 | 0 | 0 | 0 | 0 | 0 | 0 | 0 | 0 | 82.5908 | 0 | 0 | 0 | 0 | 0 | 1.8957 | 0 | 0 | 0 | 0 | 0 | 0 | 0 | 1.8957 | 0 | 0.66984 | 0.93016 | 1.6 | 0 | 0 | 0 | 0 | 0 | 0 | 4.5054 | 0 | 0 | 0 | 4.5054 | 0 | 0 | 82.5908 | 82.5908
| 21.06.2016 13:00 | 2.3692 | 99.1403 | 0.80948 | 0 | 0 | 0 | 0 | 0 | 0 | 0 | 0 | 100.7 | 0 | 0 | 0 | 0 | 0 | 1.8957 | 0 | 0 | 0 | 0 | 0 | 0 | 0 | 1.8957 | 0 | 0.74185 | 0.85815 | 1.6 | 0 | 0 | 0 | 0 | 0 | 0 | 4.0949 | 0 | 0 | 0 | 4.0949 | 0 | 0 | 100.7 | 100.7
| 21.06.2016 14:00 | 2.2527 | 118.6221 | 0.80948 | 0 | 0 | 0 | 0 | 0 | 0 | 0 | 0 | 120.0652 | 0 | 0 | 0 | 0 | 0 | 1.8957 | 0 | 0 | 0 | 0 | 0 | 0 | 0 | 1.8957 | 0 | 0.77813 | 0.82187 | 1.6 | 0 | 0 | 0 | 0 | 0 | 0 | 4.0405 | 0 | 0 | 0 | 4.0405 | 0 | 0 | 120.0652 | 120.0652
| 21.06.2016 15:00 | 2.1239 | 104.047 | 0.80948 | 0 | 0 | 0 | 0 | 0 | 0 | 0 | 0 | 105.3615 | 0 | 0 | 0 | 0 | 0 | 1.8957 | 0 | 0 | 0 | 0 | 0 | 0 | 0 | 1.8957 | 0 | 0.82525 | 0.77475 | 1.6 | 0 | 0 | 0 | 0 | 0 | 0 | 3.8307 | 0 | 0 | 0 | 3.8307 | 0 | 0 | 105.3615 | 105.3615
| 21.06.2016 16:00 | 2.1847 | 64.9077 | 0.80948 | 0 | 0 | 0 | 0 | 0 | 0 | 0 | 0 | 66.2829 | 0 | 0 | 0 | 0 | 0 | 1.8957 | 0 | 0 | 0 | 0 | 0 | 0 | 0 | 1.8957 | 0 | 0.80673 | 0.79327 | 1.6 | 0 | 0 | 0 | 0 | 0 | 0 | 3.9179 | 0 | 0 | 0 | 3.9179 | 0 | 0 | 66.2829 | 66.2829
| 21.06.2016 17:00 | 2.2824 | 21.5468 | 0.80948 | 0 | 0 | 0 | 0 | 0 | 0 | 0 | 0 | 23.0197 | 0 | 0 | 0 | 0 | 0 | 1.8957 | 0 | 0 | 0 | 0 | 0 | 0 | 0 | 1.8957 | 0 | 0.77225 | 0.82775 | 1.6 | 0 | 0 | 0 | 0 | 0 | 0 | 4.108 | 0 | 0 | 0 | 4.108 | 0 | 0 | 23.0197 | 23.0197
| 21.06.2016 18:00 | 2.4802 | 0.54914 | 0.80948 | 0 | 0 | 0 | 0 | 0 | 0 | 0 | 0 | 2.2198 | 0 | 0 | 0 | 0 | 0 | 1.8957 | 0 | 0 | 0 | 0 | 0 | 0 | 0 | 1.8957 | 0 | 0.70106 | 0.89894 | 1.6 | 0 | 0 | 0 | 0 | 0 | 0 | 4.4321 | 0 | 0 | 0 | 4.4321 | 0 | 0 | 2.2198 | 2.2198
| 21.06.2016 19:00 | 2.6163 | 0 | 0.80948 | 0 | 0 | 0 | 0 | 0 | 0 | 0 | 1.8068 | 0 | 0 | 0 | 0 | 0 | 0 | 1.8957 | 0 | 0 | 0 | 0 | 0 | 0 | 0 | 1.8957 | 0 | 0.65041 | 0.94959 | 1.6 | 0 | 0 | 0 | 0 | 0 | 0 | 4.7528 | 0 | 0 | 0 | 4.7528 | 0 | 0 | 0 | 0
| 21.06.2016 20:00 | 2.6121 | 0 | 0.80948 | 0 | 0 | 0 | 0 | 0 | 0 | 0 | 1.8026 | 0 | 0 | 0 | 0 | 0 | 0 | 1.8957 | 0 | 0 | 0 | 0 | 0 | 0 | 0 | 1.8957 | 0 | 0.64233 | 0.95767 | 1.6 | 0 | 0 | 0 | 0 | 0 | 0 | 4.9928 | 0 | 0 | 0 | 4.9928 | 0 | 0 | 0 | 0
| 21.06.2016 21:00 | 2.4593 | 0 | 0.80948 | 0 | 0 | 0 | 0 | 0 | 0 | 0 | 1.6498 | 0 | 0 | 0 | 0 | 0 | 0 | 1.8957 | 0 | 0 | 0 | 0 | 0 | 0 | 0 | 1.8957 | 0 | 0.68717 | 0.91283 | 1.6 | 0 | 0 | 0 | 0 | 0 | 0 | 4.8884 | 0 | 0 | 0 | 4.8884 | 0 | 0 | 0 | 0
| 21.06.2016 22:00 | 1.9999 | 0.37101 | 0.38057 | 0 | 0 | 0 | 0 | 0 | 0 | 0 | 0 | 1.9903 | 0 | 0 | 0 | 0 | 0 | 0.89127 | 0 | 0 | 0 | 0 | 0 | 0 | 0 | 0.89127 | 0 | 0 | 0.75223 | 0.75223 | 0 | 0 | 0 | 0 | 0 | 0 | 4.1034 | 0 | 0 | 0 | 4.1034 | 0 | 0 | 1.9903 | 1.9903
| 21.06.2016 23:00 | 1.5965 | 22.5837 | 0.29395 | 0 | 0 | 0 | 0 | 0 | 0 | 0 | 0 | 23.8862 | 0 | 0 | 0 | 0 | 0 | 0.68841 | 0 | 0 | 0 | 0 | 0 | 0 | 0 | 0.68841 | 0 | 0 | 0.58102 | 0.58102 | 0 | 0 | 0 | 0 | 0 | 0 | 2.8162 | 0 | 0 | 0 | 2.8162 | 0 | 0 | 23.8862 | 23.8862
| 22.06.2016 00:00 | 1.2543 | 53.6595 | 0.21978 | 0 | 0 | 0 | 0 | 0 | 0 | 0 | 0 | 54.694 | 0 | 0 | 0 | 0 | 0 | 0.5147 | 0 | 0 | 0 | 0 | 0 | 0 | 0 | 0.5147 | 0 | 0 | 0.43441 | 0.43441 | 0 | 0 | 0 | 0 | 0 | 0 | 1.531 | 0 | 0 | 0 | 1.531 | 0 | 0 | 54.694 | 54.694
| 22.06.2016 01:00 | 1.2714 | 56.0946 | 0.22345 | 0 | 0 | 0 | 0 | 0 | 0 | 0 | 0 | 57.1425 | 0 | 0 | 0 | 0 | 0 | 0.5233 | 0 | 0 | 0 | 0 | 0 | 0 | 0 | 0.5233 | 0 | 0 | 0.44167 | 0.44167 | 0 | 0 | 0 | 0 | 0 | 0 | 1.5528 | 0 | 0 | 0 | 1.5528 | 0 | 0 | 57.1425 | 57.1425
| 22.06.2016 02:00 | 1.3493 | 43.7595 | 0.23311 | 0 | 0 | 0 | 0 | 0 | 0 | 0 | 0 | 44.8757 | 0 | 0 | 0 | 0 | 0 | 0.54592 | 0 | 0 | 0 | 0 | 0 | 0 | 0 | 0.54592 | 0 | 0 | 0.46075 | 0.46075 | 0 | 0 | 0 | 0 | 0 | 0 | 1.4567 | 0 | 0 | 0 | 1.4567 | 0 | 0 | 44.8757 | 44.8757
| 22.06.2016 03:00 | 1.644 | 18.5324 | 0.28153 | 0 | 0 | 0 | 0 | 0 | 0 | 0 | 0 | 19.8949 | 0 | 0 | 0 | 0 | 0 | 0.65933 | 0 | 0 | 0 | 0 | 0 | 0 | 0 | 0.65933 | 0 | 0 | 0.55648 | 0.55648 | 0 | 0 | 0 | 0 | 0 | 0 | 1.6378 | 0 | 0 | 0 | 1.6378 | 0 | 0 | 19.8949 | 19.8949
| 22.06.2016 04:00 | 2.2397 | 22.6049 | 0.80948 | 0 | 0 | 0 | 0 | 0 | 0 | 0 | 0 | 24.0351 | 0 | 0 | 0 | 0 | 0 | 1.8957 | 0 | 0 | 0 | 0 | 0 | 0 | 0 | 1.8957 | 0 | 0.82929 | 0.77071 | 1.6 | 0 | 0 | 0 | 0 | 0 | 0 | 2.6719 | 0 | 0 | 0 | 2.6719 | 0 | 0 | 24.0351 | 24.0351
| 22.06.2016 05:00 | 3.062 | 25.228 | 0.80948 | 0.732 | 0 | 0 | 0 | 0 | 0 | 0 | 0 | 26.7485 | 0 | 0 | 0 | 0 | 0 | 1.8957 | 1.8074 | 0 | 0 | 0 | 0 | 0 | 0 | 3.7031 | 0 | 1.3168 | 1.0586 | 1.6 | 0.77538 | 0 | 0 | 0 | 0 | 0 | 4.106 | 0 | 0 | 0 | 4.106 | 0 | 0 | 26.7485 | 26.7485
| 22.06.2016 06:00 | 3.2828 | 12.3437 | 0.80948 | 0.732 | 0 | 0 | 0 | 0 | 0 | 0 | 0 | 14.0851 | 0 | 0 | 0 | 0 | 0 | 1.8957 | 1.8074 | 0 | 0 | 0 | 0 | 0 | 0 | 3.7031 | 0 | 1.2303 | 1.1451 | 1.6 | 0.77538 | 0 | 0 | 0 | 0 | 0 | 4.6297 | 0 | 0 | 0 | 4.6297 | 0 | 0 | 14.0851 | 14.0851
| 22.06.2016 07:00 | 2.8987 | 0 | 0.80948 | 0.732 | 0 | 0 | 0 | 0 | 0 | 0 | 1.3573 | 0 | 0 | 0 | 0 | 0 | 0 | 1.8957 | 1.8074 | 0 | 0 | 0 | 0 | 0 | 0 | 3.7031 | 0 | 1.3374 | 1.038 | 1.6 | 0.77538 | 0 | 0 | 0 | 0 | 0 | 4.5373 | 0 | 0 | 0 | 4.5373 | 0 | 0 | 0 | 0
| 22.06.2016 08:00 | 2.6169 | 6.8028 | 0.80948 | 0 | 0 | 0 | 0 | 0 | 0 | 0 | 0 | 8.6103 | 0 | 0 | 0 | 0 | 0 | 1.8957 | 0 | 0 | 0 | 0 | 0 | 0 | 0 | 1.8957 | 0 | 0.66657 | 0.93343 | 1.6 | 0 | 0 | 0 | 0 | 0 | 0 | 4.0083 | 0 | 0 | 0 | 4.0083 | 0 | 0 | 8.6103 | 8.6103
| 22.06.2016 09:00 | 2.5044 | 30.2828 | 0.80948 | 0 | 0 | 0 | 0 | 0 | 0 | 0 | 0 | 31.9777 | 0 | 0 | 0 | 0 | 0 | 1.8957 | 0 | 0 | 0 | 0 | 0 | 0 | 0 | 1.8957 | 0 | 0.70291 | 0.89709 | 1.6 | 0 | 0 | 0 | 0 | 0 | 0 | 3.9392 | 0 | 0 | 0 | 3.9392 | 0 | 0 | 31.9777 | 31.9777
| 22.06.2016 10:00 | 2.2691 | 48.6275 | 0.80948 | 0 | 0 | 0 | 0 | 0 | 0 | 0 | 0 | 50.0872 | 0 | 0 | 0 | 0 | 0 | 1.8957 | 0 | 0 | 0 | 0 | 0 | 0 | 0 | 1.8957 | 0 | 0.7833 | 0.8167 | 1.6 | 0 | 0 | 0 | 0 | 0 | 0 | 3.644 | 0 | 0 | 0 | 3.644 | 0 | 0 | 50.0872 | 50.0872
| 22.06.2016 11:00 | 2.2079 | 46.9856 | 0.80948 | 0 | 0 | 0 | 0 | 0 | 0 | 0 | 0 | 48.3839 | 0 | 0 | 0 | 0 | 0 | 1.8957 | 0 | 0 | 0 | 0 | 0 | 0 | 0 | 1.8957 | 0 | 0.81046 | 0.78954 | 1.6 | 0 | 0 | 0 | 0 | 0 | 0 | 3.4397 | 0 | 0 | 0 | 3.4397 | 0 | 0 | 48.3839 | 48.3839
| 22.06.2016 12:00 | 2.0106 | 26.2127 | 0.80948 | 0 | 0 | 0 | 0 | 0 | 0 | 0 | 0 | 27.4138 | 0 | 0 | 0 | 0 | 0 | 1.8957 | 0 | 0 | 0 | 0 | 0 | 0 | 0 | 1.8957 | 0 | 0.87111 | 0.72889 | 1.6 | 0 | 0 | 0 | 0 | 0 | 0 | 3.3877 | 0 | 0 | 0 | 3.3877 | 0 | 0 | 27.4138 | 27.4138
| 22.06.2016 13:00 | 1.8579 | 43.9772 | 0.80948 | 0 | 0 | 0 | 0 | 0 | 0 | 0 | 0 | 45.0256 | 0 | 0 | 0 | 0 | 0 | 1.8957 | 0 | 0 | 0 | 0 | 0 | 0 | 0 | 1.8957 | 0 | 0.92731 | 0.67269 | 1.6 | 0 | 0 | 0 | 0 | 0 | 0 | 3.0791 | 0 | 0 | 0 | 3.0791 | 0 | 0 | 45.0256 | 45.0256
| 22.06.2016 14:00 | 1.7646 | 41.6736 | 0.80948 | 0 | 0 | 0 | 0 | 0 | 0 | 0 | 0 | 42.6287 | 0 | 0 | 0 | 0 | 0 | 1.8957 | 0 | 0 | 0 | 0 | 0 | 0 | 0 | 1.8957 | 0 | 0.95635 | 0.64365 | 1.6 | 0 | 0 | 0 | 0 | 0 | 0 | 3.0385 | 0 | 0 | 0 | 3.0385 | 0 | 0 | 42.6287 | 42.6287
| 22.06.2016 15:00 | 1.6634 | 52.8132 | 0.80948 | 0 | 0 | 0 | 0 | 0 | 0 | 0 | 0 | 53.6671 | 0 | 0 | 0 | 0 | 0 | 1.8957 | 0 | 0 | 0 | 0 | 0 | 0 | 0 | 1.8957 | 0 | 0.99331 | 0.60669 | 1.6 | 0 | 0 | 0 | 0 | 0 | 0 | 2.8808 | 0 | 0 | 0 | 2.8808 | 0 | 0 | 53.6671 | 53.6671
| 22.06.2016 16:00 | 1.7112 | 48.8742 | 0.80948 | 0 | 0 | 0 | 0 | 0 | 0 | 0 | 0 | 49.7759 | 0 | 0 | 0 | 0 | 0 | 1.8957 | 0 | 0 | 0 | 0 | 0 | 0 | 0 | 1.8957 | 0 | 0.9787 | 0.6213 | 1.6 | 0 | 0 | 0 | 0 | 0 | 0 | 2.9455 | 0 | 0 | 0 | 2.9455 | 0 | 0 | 49.7759 | 49.7759
| 22.06.2016 17:00 | 1.7875 | 50.0336 | 0.80948 | 0.732 | 0 | 0 | 0 | 0 | 0 | 0 | 0 | 50.2796 | 0 | 0 | 0 | 0 | 0 | 1.8957 | 1.8074 | 0 | 0 | 0 | 0 | 0 | 0 | 3.7031 | 0 | 1.7271 | 0.64827 | 1.6 | 0.77538 | 0 | 0 | 0 | 0 | 0 | 3.0882 | 0 | 0 | 0 | 3.0882 | 0 | 0 | 50.2796 | 50.2796
| 22.06.2016 18:00 | 1.9429 | 15.23 | 0.80948 | 0.732 | 0 | 0 | 0 | 0 | 0 | 0 | 0 | 15.6314 | 0 | 0 | 0 | 0 | 0 | 1.8957 | 1.8074 | 0 | 0 | 0 | 0 | 0 | 0 | 3.7031 | 0 | 1.6712 | 0.70417 | 1.6 | 0.77538 | 0 | 0 | 0 | 0 | 0 | 3.3322 | 0 | 0 | 0 | 3.3322 | 0 | 0 | 15.6314 | 15.6314
| 22.06.2016 19:00 | 2.0484 | 2.3307 | 0.80948 | 0 | 0 | 0 | 0 | 0 | 0 | 0 | 0 | 3.5697 | 0 | 0 | 0 | 0 | 0 | 1.8957 | 0 | 0 | 0 | 0 | 0 | 0 | 0 | 1.8957 | 0 | 0.85648 | 0.74352 | 1.6 | 0 | 0 | 0 | 0 | 0 | 0 | 3.5726 | 0 | 0 | 0 | 3.5726 | 0 | 0 | 3.5697 | 3.5697
| 22.06.2016 20:00 | 2.0419 | 0 | 0.80948 | 0 | 0 | 0 | 0 | 0 | 0 | 0 | 0.89653 | 0.33585 | 0 | 0 | 0 | 0 | 0 | 1.8957 | 0 | 0 | 0 | 0 | 0 | 0 | 0 | 1.8957 | 0 | 0.85115 | 0.74885 | 1.6 | 0 | 0 | 0 | 0 | 0 | 0 | 3.7535 | 0 | 0 | 0 | 3.7535 | 0 | 0 | 0.33585 | 0.33585
| 22.06.2016 21:00 | 1.9201 | 1.4021 | 0.80948 | 0 | 0 | 0 | 0 | 0 | 0 | 0 | 0 | 2.5128 | 0 | 0 | 0 | 0 | 0 | 1.8957 | 0 | 0 | 0 | 0 | 0 | 0 | 0 | 1.8957 | 0 | 0.88698 | 0.71302 | 1.6 | 0 | 0 | 0 | 0 | 0 | 0 | 3.6768 | 0 | 0 | 0 | 3.6768 | 0 | 0 | 2.5128 | 2.5128
| 22.06.2016 22:00 | 1.56 | 8.896 | 0.29699 | 0 | 0 | 0 | 0 | 0 | 0 | 0 | 0 | 10.159 | 0 | 0 | 0 | 0 | 0 | 0.69553 | 0 | 0 | 0 | 0 | 0 | 0 | 0 | 0.69553 | 0 | 0 | 0.58703 | 0.58703 | 0 | 0 | 0 | 0 | 0 | 0 | 3.0878 | 0 | 0 | 0 | 3.0878 | 0 | 0 | 10.159 | 10.159
| 22.06.2016 23:00 | 1.2517 | 16.654 | 0.23038 | 0 | 0 | 0 | 0 | 0 | 0 | 0 | 0 | 17.6753 | 0 | 0 | 0 | 0 | 0 | 0.53953 | 0 | 0 | 0 | 0 | 0 | 0 | 0 | 0.53953 | 0 | 0 | 0.45536 | 0.45536 | 0 | 0 | 0 | 0 | 0 | 0 | 2.1212 | 0 | 0 | 0 | 2.1212 | 0 | 0 | 17.6753 | 17.6753
| 23.06.2016 00:00 | 1.0589 | 14.5879 | 0.18712 | 0 | 0 | 0 | 0 | 0 | 0 | 0 | 0 | 15.4597 | 0 | 0 | 0 | 0 | 0 | 0.43821 | 0 | 0 | 0 | 0 | 0 | 0 | 0 | 0.43821 | 0 | 0 | 0.36985 | 0.36985 | 0 | 0 | 0 | 0 | 0 | 0 | 1.2579 | 0 | 0 | 0 | 1.2579 | 0 | 0 | 15.4597 | 15.4597
| 23.06.2016 01:00 | 1.096 | 4.5372 | 0.19443 | 0 | 0 | 0 | 0 | 0 | 0 | 0 | 0 | 5.4387 | 0 | 0 | 0 | 0 | 0 | 0.45533 | 0 | 0 | 0 | 0 | 0 | 0 | 0 | 0.45533 | 0 | 0 | 0.3843 | 0.3843 | 0 | 0 | 0 | 0 | 0 | 0 | 1.3263 | 0 | 0 | 0 | 1.3263 | 0 | 0 | 5.4387 | 5.4387
| 23.06.2016 02:00 | 1.1046 | 0 | 0.19402 | 0 | 0 | 0 | 0 | 0 | 0 | 0 | 0.59612 | 0.3145 | 0 | 0 | 0 | 0 | 0 | 0.45438 | 0 | 0 | 0 | 0 | 0 | 0 | 0 | 0.45438 | 0 | 0 | 0.38349 | 0.38349 | 0 | 0 | 0 | 0 | 0 | 0 | 1.2671 | 0 | 0 | 0 | 1.2671 | 0 | 0 | 0.3145 | 0.3145
| 23.06.2016 03:00 | 1.3643 | 0 | 0.23312 | 0 | 0 | 0 | 0 | 0 | 0 | 0 | 1.1312 | 0 | 0 | 0 | 0 | 0 | 0 | 0.54594 | 0 | 0 | 0 | 0 | 0 | 0 | 0 | 0.54594 | 0 | 0 | 0.46077 | 0.46077 | 0 | 0 | 0 | 0 | 0 | 0 | 1.2467 | 0 | 0 | 0 | 1.2467 | 0 | 0 | 0 | 0
| 23.06.2016 04:00 | 2.1373 | 0 | 0.3648 | 0 | 0 | 0 | 0 | 0 | 0 | 0 | 1.7725 | 0 | 0 | 0 | 0 | 0 | 0 | 0.85433 | 0 | 0 | 0 | 0 | 0 | 0 | 0 | 0.85433 | 0 | 0 | 0.72106 | 0.72106 | 0 | 0 | 0 | 0 | 0 | 0 | 2.0109 | 0 | 0 | 0 | 2.0109 | 0 | 0 | 0 | 0
| 23.06.2016 05:00 | 2.6109 | 0 | 0.80948 | 0 | 0 | 0 | 0 | 0 | 0 | 0 | 1.8014 | 0 | 0 | 0 | 0 | 0 | 0 | 1.8957 | 0 | 0 | 0 | 0 | 0 | 0 | 0 | 1.8957 | 0 | 0.71414 | 0.88586 | 1.6 | 0 | 0 | 0 | 0 | 0 | 0 | 2.8983 | 0 | 0 | 0 | 2.8983 | 0 | 0 | 0 | 0
| 23.06.2016 06:00 | 2.5889 | 1.7054 | 0.80948 | 0 | 0 | 0 | 0 | 0 | 0 | 0 | 0 | 3.4848 | 0 | 0 | 0 | 0 | 0 | 1.8957 | 0 | 0 | 0 | 0 | 0 | 0 | 0 | 1.8957 | 0 | 0.72609 | 0.87391 | 1.6 | 0 | 0 | 0 | 0 | 0 | 0 | 2.7911 | 0 | 0 | 0 | 2.7911 | 0 | 0 | 3.4848 | 3.4848
| 23.06.2016 07:00 | 2.2938 | 0 | 0.80948 | 0 | 0 | 0 | 0 | 0 | 0 | 0 | 0.91012 | 0.57419 | 0 | 0 | 0 | 0 | 0 | 1.8957 | 0 | 0 | 0 | 0 | 0 | 0 | 0 | 1.8957 | 0 | 0.77663 | 0.82337 | 1.6 | 0 | 0 | 0 | 0 | 0 | 0 | 3.4212 | 0 | 0 | 0 | 3.4212 | 0 | 0 | 0.57419 | 0.57419
| 23.06.2016 08:00 | 2.0823 | 10.7542 | 0.80948 | 0 | 0 | 0 | 0 | 0 | 0 | 0 | 0 | 12.027 | 0 | 0 | 0 | 0 | 0 | 1.8957 | 0 | 0 | 0 | 0 | 0 | 0 | 0 | 1.8957 | 0 | 0.86044 | 0.73956 | 1.6 | 0 | 0 | 0 | 0 | 0 | 0 | 2.9396 | 0 | 0 | 0 | 2.9396 | 0 | 0 | 12.027 | 12.027
| 23.06.2016 09:00 | 2.072 | 55.9805 | 0.37362 | 0 | 0 | 0 | 0 | 0 | 0 | 0 | 0 | 57.6788 | 0 | 0 | 0 | 0 | 0 | 0.87498 | 0 | 0 | 0 | 0 | 0 | 0 | 0 | 0.87498 | 0 | 0 | 0.73849 | 0.73849 | 0 | 0 | 0 | 0 | 0 | 0 | 2.9688 | 0 | 0 | 0 | 2.9688 | 0 | 0 | 57.6788 | 57.6788
| 23.06.2016 10:00 | 1.9297 | 78.3267 | 0.3482 | 0 | 0 | 0 | 0 | 0 | 0 | 0 | 0 | 79.9082 | 0 | 0 | 0 | 0 | 0 | 0.81547 | 0 | 0 | 0 | 0 | 0 | 0 | 0 | 0.81547 | 0 | 0 | 0.68825 | 0.68825 | 0 | 0 | 0 | 0 | 0 | 0 | 2.7917 | 0 | 0 | 0 | 2.7917 | 0 | 0 | 79.9082 | 79.9082
| 23.06.2016 11:00 | 1.8391 | 93.8229 | 0.33133 | 0 | 0 | 0 | 0 | 0 | 0 | 0 | 0 | 95.3306 | 0 | 0 | 0 | 0 | 0 | 0.77596 | 0 | 0 | 0 | 0 | 0 | 0 | 0 | 0.77596 | 0 | 0 | 0.65491 | 0.65491 | 0 | 0 | 0 | 0 | 0 | 0 | 2.6915 | 0 | 0 | 0 | 2.6915 | 0 | 0 | 95.3306 | 95.3306
| 23.06.2016 12:00 | 1.6245 | 97.9343 | 0.29942 | 0 | 0 | 0 | 0 | 0 | 0 | 0 | 0 | 99.2593 | 0 | 0 | 0 | 0 | 0 | 0.70122 | 0 | 0 | 0 | 0 | 0 | 0 | 0 | 0.70122 | 0 | 0 | 0.59183 | 0.59183 | 0 | 0 | 0 | 0 | 0 | 0 | 2.6998 | 0 | 0 | 0 | 2.6998 | 0 | 0 | 99.2593 | 99.2593
| 23.06.2016 13:00 | 1.4788 | 111.6414 | 0.2725 | 0 | 0 | 0 | 0 | 0 | 0 | 0 | 0 | 112.8477 | 0 | 0 | 0 | 0 | 0 | 0.63816 | 0 | 0 | 0 | 0 | 0 | 0 | 0 | 0.63816 | 0 | 0 | 0.53861 | 0.53861 | 0 | 0 | 0 | 0 | 0 | 0 | 2.4432 | 0 | 0 | 0 | 2.4432 | 0 | 0 | 112.8477 | 112.8477
| 23.06.2016 14:00 | 1.4487 | 117.4132 | 0.26859 | 0 | 0 | 0 | 0 | 0 | 0 | 0 | 0 | 118.5933 | 0 | 0 | 0 | 0 | 0 | 0.62902 | 0 | 0 | 0 | 0 | 0 | 0 | 0 | 0.62902 | 0 | 0 | 0.5309 | 0.5309 | 0 | 0 | 0 | 0 | 0 | 0 | 2.4751 | 0 | 0 | 0 | 2.4751 | 0 | 0 | 118.5933 | 118.5933
| 23.06.2016 15:00 | 1.3023 | 124.9731 | 0.80948 | 0 | 0 | 0 | 0 | 0 | 0 | 0 | 0 | 125.4659 | 0 | 0 | 0 | 0 | 0 | 1.8957 | 0 | 0 | 0 | 0 | 0 | 0 | 0 | 1.8957 | 0 | 1.12 | 0.48 | 1.6 | 0 | 0 | 0 | 0 | 0 | 0 | 2.2603 | 0 | 0 | 0 | 2.2603 | 0 | 0 | 125.4659 | 125.4659
| 23.06.2016 16:00 | 1.3368 | 125.9611 | 0.80948 | 0 | 0 | 0 | 0 | 0 | 0 | 0 | 0 | 126.4883 | 0 | 0 | 0 | 0 | 0 | 1.8957 | 0 | 0 | 0 | 0 | 0 | 0 | 0 | 1.8957 | 0 | 1.1116 | 0.48836 | 1.6 | 0 | 0 | 0 | 0 | 0 | 0 | 2.2605 | 0 | 0 | 0 | 2.2605 | 0 | 0 | 126.4883 | 126.4883
| 23.06.2016 17:00 | 1.3975 | 140.1007 | 0.80948 | 0.732 | 0 | 0 | 0 | 0 | 0 | 0 | 0 | 139.9567 | 0 | 0 | 0 | 0 | 0 | 1.8957 | 1.8074 | 0 | 0 | 0 | 0 | 0 | 0 | 3.7031 | 0 | 1.8642 | 0.51121 | 1.6 | 0.77538 | 0 | 0 | 0 | 0 | 0 | 2.429 | 0 | 0 | 0 | 2.429 | 0 | 0 | 139.9567 | 139.9567
| 23.06.2016 18:00 | 1.5613 | 176.2174 | 0.80948 | 0 | 0 | 0 | 0 | 0 | 0 | 0 | 0 | 176.9692 | 0 | 0 | 0 | 0 | 0 | 1.8957 | 0 | 0 | 0 | 0 | 0 | 0 | 0 | 1.8957 | 0 | 1.0344 | 0.56556 | 1.6 | 0 | 0 | 0 | 0 | 0 | 0 | 2.5336 | 0 | 0 | 0 | 2.5336 | 0 | 0 | 176.9692 | 176.9692
| 23.06.2016 19:00 | 1.6306 | 220.4466 | 0.80948 | 0 | 0 | 0 | 0 | 0 | 0 | 0 | 0 | 221.2677 | 0 | 0 | 0 | 0 | 0 | 1.8957 | 0 | 0 | 0 | 0 | 0 | 0 | 0 | 1.8957 | 0 | 1.0106 | 0.58942 | 1.6 | 0 | 0 | 0 | 0 | 0 | 0 | 2.62 | 0 | 0 | 0 | 2.62 | 0 | 0 | 221.2677 | 221.2677
| 23.06.2016 20:00 | 1.5921 | 285.8329 | 0.80948 | 0 | 0 | 0 | 0 | 0 | 0 | 0 | 0 | 286.6156 | 0 | 0 | 0 | 0 | 0 | 1.8957 | 0 | 0 | 0 | 0 | 0 | 0 | 0 | 1.8957 | 0 | 1.0128 | 0.58717 | 1.6 | 0 | 0 | 0 | 0 | 0 | 0 | 2.849 | 0 | 0 | 0 | 2.849 | 0 | 0 | 286.6156 | 286.6156
| 23.06.2016 21:00 | 1.5344 | 328.144 | 0.28726 | 0 | 0 | 0 | 0 | 0 | 0 | 0 | 0 | 329.3911 | 0 | 0 | 0 | 0 | 0 | 0.67273 | 0 | 0 | 0 | 0 | 0 | 0 | 0 | 0.67273 | 0 | 0 | 0.56779 | 0.56779 | 0 | 0 | 0 | 0 | 0 | 0 | 2.733 | 0 | 0 | 0 | 2.733 | 0 | 0 | 329.3911 | 329.3912
| 23.06.2016 22:00 | 1.2577 | 321.6139 | 0.24101 | 0 | 0 | 0 | 0 | 0 | 0 | 0 | 0 | 322.6306 | 0 | 0 | 0 | 0 | 0 | 0.56442 | 0 | 0 | 0 | 0 | 0 | 0 | 0 | 0.56442 | 0 | 0 | 0.47637 | 0.47637 | 0 | 0 | 0 | 0 | 0 | 0 | 2.4144 | 0 | 0 | 0 | 2.4144 | 0 | 0 | 322.6306 | 322.6306
| 23.06.2016 23:00 | 1.0167 | 334.3169 | 0.18901 | 0 | 0 | 0 | 0 | 0 | 0 | 0 | 0 | 335.1446 | 0 | 0 | 0 | 0 | 0 | 0.44265 | 0 | 0 | 0 | 0 | 0 | 0 | 0 | 0.44265 | 0 | 0 | 0.3736 | 0.3736 | 0 | 0 | 0 | 0 | 0 | 0 | 1.6922 | 0 | 0 | 0 | 1.6922 | 0 | 0 | 335.1446 | 335.1446
| 24.06.2016 00:00 | 0.96942 | 332.8929 | 0.17115 | 0 | 0 | 0 | 0 | 0 | 0 | 0 | 0 | 333.6912 | 0 | 0 | 0 | 0 | 0 | 0.40083 | 0 | 0 | 0 | 0 | 0 | 0 | 0 | 0.40083 | 0 | 0 | 0.3383 | 0.3383 | 0 | 0 | 0 | 0 | 0 | 0 | 1.1135 | 0 | 0 | 0 | 1.1135 | 0 | 0 | 333.6912 | 333.6912
| 24.06.2016 01:00 | 0.99817 | 271.3276 | 0.17704 | 0 | 0 | 0 | 0 | 0 | 0 | 0 | 0 | 272.1487 | 0 | 0 | 0 | 0 | 0 | 0.41462 | 0 | 0 | 0 | 0 | 0 | 0 | 0 | 0.41462 | 0 | 0 | 0.34994 | 0.34994 | 0 | 0 | 0 | 0 | 0 | 0 | 1.174 | 0 | 0 | 0 | 1.174 | 0 | 0 | 272.1487 | 272.1487
| 24.06.2016 02:00 | 0.99022 | 308.3487 | 0.17427 | 0 | 0 | 0 | 0 | 0 | 0 | 0 | 0 | 309.1646 | 0 | 0 | 0 | 0 | 0 | 0.40813 | 0 | 0 | 0 | 0 | 0 | 0 | 0 | 0.40813 | 0 | 0 | 0.34446 | 0.34446 | 0 | 0 | 0 | 0 | 0 | 0 | 1.1217 | 0 | 0 | 0 | 1.1217 | 0 | 0 | 309.1646 | 309.1646
| 24.06.2016 03:00 | 1.1937 | 256.8107 | 0.20484 | 0 | 0 | 0 | 0 | 0 | 0 | 0 | 0 | 257.7995 | 0 | 0 | 0 | 0 | 0 | 0.47973 | 0 | 0 | 0 | 0 | 0 | 0 | 0 | 0.47973 | 0 | 0 | 0.40489 | 0.40489 | 0 | 0 | 0 | 0 | 0 | 0 | 1.1031 | 0 | 0 | 0 | 1.1031 | 0 | 0 | 257.7995 | 257.7995
| 24.06.2016 04:00 | 1.8832 | 242.7574 | 0.80948 | 0 | 0 | 0 | 0 | 0 | 0 | 0 | 0 | 243.8311 | 0 | 0 | 0 | 0 | 0 | 1.8957 | 0 | 0 | 0 | 0 | 0 | 0 | 0 | 1.8957 | 0 | 0.96238 | 0.63762 | 1.6 | 0 | 0 | 0 | 0 | 0 | 0 | 1.7785 | 0 | 0 | 0 | 1.7785 | 0 | 0 | 243.8311 | 243.8311
| 24.06.2016 05:00 | 2.2468 | 102.0049 | 0.80948 | 0 | 0 | 0 | 0 | 0 | 0 | 0 | 0 | 103.4422 | 0 | 0 | 0 | 0 | 0 | 1.8957 | 0 | 0 | 0 | 0 | 0 | 0 | 0 | 1.8957 | 0 | 0.83248 | 0.76752 | 1.6 | 0 | 0 | 0 | 0 | 0 | 0 | 2.559 | 0 | 0 | 0 | 2.559 | 0 | 0 | 103.4422 | 103.4422
| 24.06.2016 06:00 | 2.3486 | 28.2857 | 0.80948 | 0.732 | 0 | 0 | 0 | 0 | 0 | 0 | 0 | 29.0929 | 0 | 0 | 0 | 0 | 0 | 1.8957 | 1.8074 | 0 | 0 | 0 | 0 | 0 | 0 | 3.7031 | 0 | 1.582 | 0.79337 | 1.6 | 0.77538 | 0 | 0 | 0 | 0 | 0 | 2.4598 | 0 | 0 | 0 | 2.4598 | 0 | 0 | 29.0929 | 29.0929
| 24.06.2016 07:00 | 2.1219 | 7.7886 | 0.80948 | 0 | 0 | 0 | 0 | 0 | 0 | 0 | 0 | 9.1011 | 0 | 0 | 0 | 0 | 0 | 1.8957 | 0 | 0 | 0 | 0 | 0 | 0 | 0 | 1.8957 | 0 | 0.84026 | 0.75974 | 1.6 | 0 | 0 | 0 | 0 | 0 | 0 | 3.019 | 0 | 0 | 0 | 3.019 | 0 | 0 | 9.1011 | 9.1011
| 24.06.2016 08:00 | 1.925 | 3.0777 | 0.80948 | 0 | 0 | 0 | 0 | 0 | 0 | 0 | 0 | 4.1932 | 0 | 0 | 0 | 0 | 0 | 1.8957 | 0 | 0 | 0 | 0 | 0 | 0 | 0 | 1.8957 | 0 | 0.91786 | 0.68214 | 1.6 | 0 | 0 | 0 | 0 | 0 | 0 | 2.5953 | 0 | 0 | 0 | 2.5953 | 0 | 0 | 4.1932 | 4.1932
| 24.06.2016 09:00 | 1.8708 | 9.419 | 0.80948 | 0 | 0 | 0 | 0 | 0 | 0 | 0 | 0 | 10.4803 | 0 | 0 | 0 | 0 | 0 | 1.8957 | 0 | 0 | 0 | 0 | 0 | 0 | 0 | 1.8957 | 0 | 0.93234 | 0.66766 | 1.6 | 0 | 0 | 0 | 0 | 0 | 0 | 2.6215 | 0 | 0 | 0 | 2.6215 | 0 | 0 | 10.4803 | 10.4803
| 24.06.2016 10:00 | 1.7205 | 24.9647 | 0.80948 | 0 | 0 | 0 | 0 | 0 | 0 | 0 | 0 | 25.8758 | 0 | 0 | 0 | 0 | 0 | 1.8957 | 0 | 0 | 0 | 0 | 0 | 0 | 0 | 1.8957 | 0 | 0.98431 | 0.61569 | 1.6 | 0 | 0 | 0 | 0 | 0 | 0 | 2.4652 | 0 | 0 | 0 | 2.4652 | 0 | 0 | 25.8758 | 25.8758
| 24.06.2016 11:00 | 1.6382 | 14.3953 | 0.29618 | 0 | 0 | 0 | 0 | 0 | 0 | 0 | 0 | 15.7373 | 0 | 0 | 0 | 0 | 0 | 0.69363 | 0 | 0 | 0 | 0 | 0 | 0 | 0 | 0.69363 | 0 | 0 | 0.58542 | 0.58542 | 0 | 0 | 0 | 0 | 0 | 0 | 2.3767 | 0 | 0 | 0 | 2.3767 | 0 | 0 | 15.7373 | 15.7373
| 24.06.2016 12:00 | 1.4973 | 6.6958 | 0.27541 | 0 | 0 | 0 | 0 | 0 | 0 | 0 | 0 | 7.9176 | 0 | 0 | 0 | 0 | 0 | 0.64499 | 0 | 0 | 0 | 0 | 0 | 0 | 0 | 0.64499 | 0 | 0 | 0.54438 | 0.54438 | 0 | 0 | 0 | 0 | 0 | 0 | 2.3843 | 0 | 0 | 0 | 2.3843 | 0 | 0 | 7.9176 | 7.9176
| 24.06.2016 13:00 | 1.3119 | 0 | 0.24285 | 0 | 0 | 0 | 0 | 0 | 0 | 0 | 1.069 | 0 | 0 | 0 | 0 | 0 | 0 | 0.56873 | 0 | 0 | 0 | 0 | 0 | 0 | 0 | 0.56873 | 0 | 0 | 0.48001 | 0.48001 | 0 | 0 | 0 | 0 | 0 | 0 | 2.1583 | 0 | 0 | 0 | 2.1583 | 0 | 0 | 0 | 0
| 24.06.2016 14:00 | 1.3004 | 0 | 0.80948 | 0 | 0 | 0 | 0 | 0 | 0 | 0 | 0.49091 | 0 | 0 | 0 | 0 | 0 | 0 | 1.8957 | 0 | 0 | 0 | 0 | 0 | 0 | 0 | 1.8957 | 0 | 1.1222 | 0.47778 | 1.6 | 0 | 0 | 0 | 0 | 0 | 0 | 2.1867 | 0 | 0 | 0 | 2.1867 | 0 | 0 | 0 | 0
| 24.06.2016 15:00 | 1.1536 | 0 | 0.80948 | 0 | 0 | 0 | 0 | 0 | 0 | 0 | 0.34416 | 0 | 0 | 0 | 0 | 0 | 0 | 1.8957 | 0 | 0 | 0 | 0 | 0 | 0 | 0 | 1.8957 | 0 | 1.1726 | 0.42738 | 1.6 | 0 | 0 | 0 | 0 | 0 | 0 | 1.9971 | 0 | 0 | 0 | 1.9971 | 0 | 0 | 0 | 0
| 24.06.2016 16:00 | 1.2204 | 4.033 | 0.80948 | 0 | 0 | 0 | 0 | 0 | 0 | 0 | 0 | 4.4439 | 0 | 0 | 0 | 0 | 0 | 1.8957 | 0 | 0 | 0 | 0 | 0 | 0 | 0 | 1.8957 | 0 | 1.1543 | 0.44565 | 1.6 | 0 | 0 | 0 | 0 | 0 | 0 | 1.9963 | 0 | 0 | 0 | 1.9963 | 0 | 0 | 4.4439 | 4.4439
| 24.06.2016 17:00 | 1.298 | 28.5525 | 0.80948 | 0 | 0 | 0 | 0 | 0 | 0 | 0 | 0 | 29.0411 | 0 | 0 | 0 | 0 | 0 | 1.8957 | 0 | 0 | 0 | 0 | 0 | 0 | 0 | 1.8957 | 0 | 1.1268 | 0.47324 | 1.6 | 0 | 0 | 0 | 0 | 0 | 0 | 2.1447 | 0 | 0 | 0 | 2.1447 | 0 | 0 | 29.0411 | 29.0411
| 24.06.2016 18:00 | 1.4806 | 61.5219 | 0.80948 | 0 | 0 | 0 | 0 | 0 | 0 | 0 | 0 | 62.193 | 0 | 0 | 0 | 0 | 0 | 1.8957 | 0 | 0 | 0 | 0 | 0 | 0 | 0 | 1.8957 | 0 | 1.0673 | 0.53275 | 1.6 | 0 | 0 | 0 | 0 | 0 | 0 | 2.2376 | 0 | 0 | 0 | 2.2376 | 0 | 0 | 62.193 | 62.193
| 24.06.2016 19:00 | 1.5083 | 110.7828 | 0.80948 | 0 | 0 | 0 | 0 | 0 | 0 | 0 | 0 | 111.4815 | 0 | 0 | 0 | 0 | 0 | 1.8957 | 0 | 0 | 0 | 0 | 0 | 0 | 0 | 1.8957 | 0 | 1.0562 | 0.54383 | 1.6 | 0 | 0 | 0 | 0 | 0 | 0 | 2.3138 | 0 | 0 | 0 | 2.3138 | 0 | 0 | 111.4815 | 111.4816
| 24.06.2016 20:00 | 1.4991 | 163.8861 | 0.80948 | 0 | 0 | 0 | 0 | 0 | 0 | 0 | 0 | 164.5757 | 0 | 0 | 0 | 0 | 0 | 1.8957 | 0 | 0 | 0 | 0 | 0 | 0 | 0 | 1.8957 | 0 | 1.0504 | 0.54957 | 1.6 | 0 | 0 | 0 | 0 | 0 | 0 | 2.5163 | 0 | 0 | 0 | 2.5163 | 0 | 0 | 164.5757 | 164.5757
| 24.06.2016 21:00 | 1.3957 | 180.0209 | 0.80948 | 0 | 0 | 0 | 0 | 0 | 0 | 0 | 0 | 180.6072 | 0 | 0 | 0 | 0 | 0 | 1.8957 | 0 | 0 | 0 | 0 | 0 | 0 | 0 | 1.8957 | 0 | 1.0834 | 0.51656 | 1.6 | 0 | 0 | 0 | 0 | 0 | 0 | 2.4146 | 0 | 0 | 0 | 2.4146 | 0 | 0 | 180.6072 | 180.6072
| 24.06.2016 22:00 | 1.1375 | 298.6947 | 0.80948 | 0 | 0 | 0 | 0 | 0 | 0 | 0 | 0 | 299.0228 | 0 | 0 | 0 | 0 | 0 | 1.8957 | 0 | 0 | 0 | 0 | 0 | 0 | 0 | 1.8957 | 0 | 1.1686 | 0.43136 | 1.6 | 0 | 0 | 0 | 0 | 0 | 0 | 2.1348 | 0 | 0 | 0 | 2.1348 | 0 | 0 | 299.0228 | 299.0228
| 24.06.2016 23:00 | 0.96214 | 313.3603 | 0.80948 | 0 | 0 | 0 | 0 | 0 | 0 | 0 | 0 | 313.513 | 0 | 0 | 0 | 0 | 0 | 1.8957 | 0 | 0 | 0 | 0 | 0 | 0 | 0 | 1.8957 | 0 | 1.2489 | 0.35111 | 1.6 | 0 | 0 | 0 | 0 | 0 | 0 | 1.4974 | 0 | 0 | 0 | 1.4974 | 0 | 0 | 313.513 | 313.513
| 25.06.2016 00:00 | 0.98815 | 262.9919 | 0.17432 | 0 | 0 | 0 | 0 | 0 | 0 | 0 | 0 | 263.8058 | 0 | 0 | 0 | 0 | 0 | 0.40825 | 0 | 0 | 0 | 0 | 0 | 0 | 0 | 0.40825 | 0 | 0 | 0.34457 | 0.34457 | 0 | 0 | 0 | 0 | 0 | 0 | 1.1335 | 0 | 0 | 0 | 1.1335 | 0 | 0 | 263.8058 | 263.8058
| 25.06.2016 01:00 | 0.91816 | 217.5201 | 0.1652 | 0 | 0 | 0 | 0 | 0 | 0 | 0 | 0 | 218.2731 | 0 | 0 | 0 | 0 | 0 | 0.38688 | 0 | 0 | 0 | 0 | 0 | 0 | 0 | 0.38688 | 0 | 0 | 0.32652 | 0.32652 | 0 | 0 | 0 | 0 | 0 | 0 | 1.195 | 0 | 0 | 0 | 1.195 | 0 | 0 | 218.2731 | 218.2731
| 25.06.2016 02:00 | 0.96845 | 205.3197 | 0.17127 | 0 | 0 | 0 | 0 | 0 | 0 | 0 | 0 | 206.1169 | 0 | 0 | 0 | 0 | 0 | 0.40111 | 0 | 0 | 0 | 0 | 0 | 0 | 0 | 0.40111 | 0 | 0 | 0.33854 | 0.33854 | 0 | 0 | 0 | 0 | 0 | 0 | 1.1418 | 0 | 0 | 0 | 1.1418 | 0 | 0 | 206.1169 | 206.1169
| 25.06.2016 03:00 | 1.1113 | 172.4043 | 0.19261 | 0 | 0 | 0 | 0 | 0 | 0 | 0 | 0 | 173.323 | 0 | 0 | 0 | 0 | 0 | 0.45108 | 0 | 0 | 0 | 0 | 0 | 0 | 0 | 0.45108 | 0 | 0 | 0.38071 | 0.38071 | 0 | 0 | 0 | 0 | 0 | 0 | 1.123 | 0 | 0 | 0 | 1.123 | 0 | 0 | 173.323 | 173.323
| 25.06.2016 04:00 | 1.4269 | 104.6676 | 0.25355 | 0 | 0 | 0 | 0 | 0 | 0 | 0 | 0 | 105.841 | 0 | 0 | 0 | 0 | 0 | 0.5938 | 0 | 0 | 0 | 0 | 0 | 0 | 0 | 0.5938 | 0 | 0 | 0.50116 | 0.50116 | 0 | 0 | 0 | 0 | 0 | 0 | 1.8106 | 0 | 0 | 0 | 1.8106 | 0 | 0 | 105.841 | 105.841
| 25.06.2016 05:00 | 2.0972 | 84.2557 | 0.36611 | 0 | 0 | 0 | 0 | 0 | 0 | 0 | 0 | 85.9868 | 0 | 0 | 0 | 0 | 0 | 0.85741 | 0 | 0 | 0 | 0 | 0 | 0 | 0 | 0.85741 | 0 | 0 | 0.72365 | 0.72365 | 0 | 0 | 0 | 0 | 0 | 0 | 2.6059 | 0 | 0 | 0 | 2.6059 | 0 | 0 | 85.9868 | 85.9868
| 25.06.2016 06:00 | 2.2002 | 45.509 | 0.80948 | 0 | 0 | 0 | 0 | 0 | 0 | 0 | 0 | 46.8997 | 0 | 0 | 0 | 0 | 0 | 1.8957 | 0 | 0 | 0 | 0 | 0 | 0 | 0 | 1.8957 | 0 | 0.85021 | 0.74979 | 1.6 | 0 | 0 | 0 | 0 | 0 | 0 | 2.5057 | 0 | 0 | 0 | 2.5057 | 0 | 0 | 46.8997 | 46.8997
| 25.06.2016 07:00 | 2.0955 | 4.8742 | 0.80948 | 0 | 0 | 0 | 0 | 0 | 0 | 0 | 0 | 6.1602 | 0 | 0 | 0 | 0 | 0 | 1.8957 | 0 | 0 | 0 | 0 | 0 | 0 | 0 | 1.8957 | 0 | 0.8466 | 0.7534 | 1.6 | 0 | 0 | 0 | 0 | 0 | 0 | 3.0746 | 0 | 0 | 0 | 3.0746 | 0 | 0 | 6.1602 | 6.1602
| 25.06.2016 08:00 | 1.7902 | 6.1155 | 0.80948 | 0 | 0 | 0 | 0 | 0 | 0 | 0 | 0 | 7.0962 | 0 | 0 | 0 | 0 | 0 | 1.8957 | 0 | 0 | 0 | 0 | 0 | 0 | 0 | 1.8957 | 0 | 0.95707 | 0.64293 | 1.6 | 0 | 0 | 0 | 0 | 0 | 0 | 2.6429 | 0 | 0 | 0 | 2.6429 | 0 | 0 | 7.0962 | 7.0962
| 25.06.2016 09:00 | 1.8733 | 21.9202 | 0.80948 | 0 | 0 | 0 | 0 | 0 | 0 | 0 | 0 | 22.9841 | 0 | 0 | 0 | 0 | 0 | 1.8957 | 0 | 0 | 0 | 0 | 0 | 0 | 0 | 1.8957 | 0 | 0.93019 | 0.66981 | 1.6 | 0 | 0 | 0 | 0 | 0 | 0 | 2.6695 | 0 | 0 | 0 | 2.6695 | 0 | 0 | 22.9841 | 22.9841
| 25.06.2016 10:00 | 1.519 | 41.9814 | 0.80948 | 0 | 0 | 0 | 0 | 0 | 0 | 0 | 0 | 42.691 | 0 | 0 | 0 | 0 | 0 | 1.8957 | 0 | 0 | 0 | 0 | 0 | 0 | 0 | 1.8957 | 0 | 1.0437 | 0.55633 | 1.6 | 0 | 0 | 0 | 0 | 0 | 0 | 2.5103 | 0 | 0 | 0 | 2.5103 | 0 | 0 | 42.691 | 42.691
| 25.06.2016 11:00 | 1.5212 | 51.8227 | 0.27898 | 0 | 0 | 0 | 0 | 0 | 0 | 0 | 0 | 53.0649 | 0 | 0 | 0 | 0 | 0 | 0.65335 | 0 | 0 | 0 | 0 | 0 | 0 | 0 | 0.65335 | 0 | 0 | 0.55143 | 0.55143 | 0 | 0 | 0 | 0 | 0 | 0 | 2.4202 | 0 | 0 | 0 | 2.4202 | 0 | 0 | 53.0649 | 53.0649
| 25.06.2016 12:00 | 1.4296 | 51.839 | 0.26575 | 0 | 0 | 0 | 0 | 0 | 0 | 0 | 0 | 53.0029 | 0 | 0 | 0 | 0 | 0 | 0.62236 | 0 | 0 | 0 | 0 | 0 | 0 | 0 | 0.62236 | 0 | 0 | 0.52527 | 0.52527 | 0 | 0 | 0 | 0 | 0 | 0 | 2.4279 | 0 | 0 | 0 | 2.4279 | 0 | 0 | 53.0029 | 53.0029
| 25.06.2016 13:00 | 1.4703 | 38.3179 | 0.26756 | 0 | 0 | 0 | 0 | 0 | 0 | 0 | 0 | 39.5206 | 0 | 0 | 0 | 0 | 0 | 0.62661 | 0 | 0 | 0 | 0 | 0 | 0 | 0 | 0.62661 | 0 | 0 | 0.52886 | 0.52886 | 0 | 0 | 0 | 0 | 0 | 0 | 2.1977 | 0 | 0 | 0 | 2.1977 | 0 | 0 | 39.5206 | 39.5206
| 25.06.2016 14:00 | 1.4102 | 294.2298 | 0.25904 | 0 | 0 | 0 | 0 | 0 | 0 | 0 | 0 | 295.381 | 0 | 0 | 0 | 0 | 0 | 0.60664 | 0 | 0 | 0 | 0 | 0 | 0 | 0 | 0.60664 | 0 | 0 | 0.512 | 0.512 | 0 | 0 | 0 | 0 | 0 | 0 | 2.2266 | 0 | 0 | 0 | 2.2266 | 0 | 0 | 295.381 | 295.381
| 25.06.2016 15:00 | 1.3111 | 347.3735 | 0.24076 | 0 | 0 | 0 | 0 | 0 | 0 | 0 | 0 | 348.4439 | 0 | 0 | 0 | 0 | 0 | 0.56384 | 0 | 0 | 0 | 0 | 0 | 0 | 0 | 0.56384 | 0 | 0 | 0.47588 | 0.47588 | 0 | 0 | 0 | 0 | 0 | 0 | 2.0335 | 0 | 0 | 0 | 2.0335 | 0 | 0 | 348.4439 | 348.4439
| 25.06.2016 16:00 | 1.225 | 86.791 | 0.80948 | 0 | 0 | 0 | 0 | 0 | 0 | 0 | 0 | 87.2065 | 0 | 0 | 0 | 0 | 0 | 1.8957 | 0 | 0 | 0 | 0 | 0 | 0 | 0 | 1.8957 | 0 | 1.1519 | 0.44808 | 1.6 | 0 | 0 | 0 | 0 | 0 | 0 | 2.0328 | 0 | 0 | 0 | 2.0328 | 0 | 0 | 87.2065 | 87.2065
| 25.06.2016 17:00 | 1.2284 | 93.617 | 0.80948 | 0 | 0 | 0 | 0 | 0 | 0 | 0 | 0 | 94.0359 | 0 | 0 | 0 | 0 | 0 | 1.8957 | 0 | 0 | 0 | 0 | 0 | 0 | 0 | 1.8957 | 0 | 1.1466 | 0.45339 | 1.6 | 0 | 0 | 0 | 0 | 0 | 0 | 2.184 | 0 | 0 | 0 | 2.184 | 0 | 0 | 94.0359 | 94.0359
| 25.06.2016 18:00 | 1.35 | 45.7403 | 0.80948 | 0 | 0 | 0 | 0 | 0 | 0 | 0 | 0 | 46.2808 | 0 | 0 | 0 | 0 | 0 | 1.8957 | 0 | 0 | 0 | 0 | 0 | 0 | 0 | 1.8957 | 0 | 1.1054 | 0.4946 | 1.6 | 0 | 0 | 0 | 0 | 0 | 0 | 2.2785 | 0 | 0 | 0 | 2.2785 | 0 | 0 | 46.2808 | 46.2808
| 25.06.2016 19:00 | 1.3556 | 86.4475 | 0.25249 | 0 | 0 | 0 | 0 | 0 | 0 | 0 | 0 | 87.5506 | 0 | 0 | 0 | 0 | 0 | 0.5913 | 0 | 0 | 0 | 0 | 0 | 0 | 0 | 0.5913 | 0 | 0 | 0.49906 | 0.49906 | 0 | 0 | 0 | 0 | 0 | 0 | 2.3561 | 0 | 0 | 0 | 2.3561 | 0 | 0 | 87.5506 | 87.5506
| 25.06.2016 20:00 | 1.4539 | 160.276 | 0.80948 | 0 | 0 | 0 | 0 | 0 | 0 | 0 | 0 | 160.9204 | 0 | 0 | 0 | 0 | 0 | 1.8957 | 0 | 0 | 0 | 0 | 0 | 0 | 0 | 1.8957 | 0 | 1.0627 | 0.53725 | 1.6 | 0 | 0 | 0 | 0 | 0 | 0 | 2.5623 | 0 | 0 | 0 | 2.5623 | 0 | 0 | 160.9204 | 160.9204
| 25.06.2016 21:00 | 1.3382 | 44.2268 | 0.25323 | 0 | 0 | 0 | 0 | 0 | 0 | 0 | 0 | 45.3117 | 0 | 0 | 0 | 0 | 0 | 0.59305 | 0 | 0 | 0 | 0 | 0 | 0 | 0 | 0.59305 | 0 | 0 | 0.50054 | 0.50054 | 0 | 0 | 0 | 0 | 0 | 0 | 2.4587 | 0 | 0 | 0 | 2.4587 | 0 | 0 | 45.3117 | 45.3117
| 25.06.2016 22:00 | 1.1076 | 35.9373 | 0.21429 | 0 | 0 | 0 | 0 | 0 | 0 | 0 | 0 | 36.8306 | 0 | 0 | 0 | 0 | 0 | 0.50185 | 0 | 0 | 0 | 0 | 0 | 0 | 0 | 0.50185 | 0 | 0 | 0.42356 | 0.42356 | 0 | 0 | 0 | 0 | 0 | 0 | 2.1734 | 0 | 0 | 0 | 2.1734 | 0 | 0 | 36.8306 | 36.8306
| 25.06.2016 23:00 | 1.0442 | 73.4587 | 0.19055 | 0 | 0 | 0 | 0 | 0 | 0 | 0 | 0 | 74.3123 | 0 | 0 | 0 | 0 | 0 | 0.44624 | 0 | 0 | 0 | 0 | 0 | 0 | 0 | 0.44624 | 0 | 0 | 0.37663 | 0.37663 | 0 | 0 | 0 | 0 | 0 | 0 | 1.5243 | 0 | 0 | 0 | 1.5243 | 0 | 0 | 74.3123 | 74.3123
| 26.06.2016 00:00 | 1.211 | 73.1048 | 0.21201 | 0 | 0 | 0 | 0 | 0 | 0 | 0 | 0 | 74.1038 | 0 | 0 | 0 | 0 | 0 | 0.49651 | 0 | 0 | 0 | 0 | 0 | 0 | 0 | 0.49651 | 0 | 0 | 0.41906 | 0.41906 | 0 | 0 | 0 | 0 | 0 | 0 | 1.3636 | 0 | 0 | 0 | 1.3636 | 0 | 0 | 74.1038 | 74.1038
| 26.06.2016 01:00 | 1.3462 | 152.5159 | 0.23439 | 0 | 0 | 0 | 0 | 0 | 0 | 0 | 0 | 153.6277 | 0 | 0 | 0 | 0 | 0 | 0.54893 | 0 | 0 | 0 | 0 | 0 | 0 | 0 | 0.54893 | 0 | 0 | 0.46329 | 0.46329 | 0 | 0 | 0 | 0 | 0 | 0 | 1.4379 | 0 | 0 | 0 | 1.4379 | 0 | 0 | 153.6277 | 153.6277
| 26.06.2016 02:00 | 1.5968 | 151.9962 | 0.27071 | 0 | 0 | 0 | 0 | 0 | 0 | 0 | 0 | 153.3223 | 0 | 0 | 0 | 0 | 0 | 0.63399 | 0 | 0 | 0 | 0 | 0 | 0 | 0 | 0.63399 | 0 | 0 | 0.53509 | 0.53509 | 0 | 0 | 0 | 0 | 0 | 0 | 1.3736 | 0 | 0 | 0 | 1.3736 | 0 | 0 | 153.3223 | 153.3223
| 26.06.2016 03:00 | 1.9081 | 235.6918 | 0.31764 | 0 | 0 | 0 | 0 | 0 | 0 | 0 | 0 | 237.2823 | 0 | 0 | 0 | 0 | 0 | 0.74388 | 0 | 0 | 0 | 0 | 0 | 0 | 0 | 0.74388 | 0 | 0 | 0.62783 | 0.62783 | 0 | 0 | 0 | 0 | 0 | 0 | 1.3519 | 0 | 0 | 0 | 1.3519 | 0 | 0 | 237.2823 | 237.2823
| 26.06.2016 04:00 | 2.271 | 329.2305 | 0.38777 | 0 | 0 | 0 | 0 | 0 | 0 | 0 | 0 | 331.1137 | 0 | 0 | 0 | 0 | 0 | 0.90812 | 0 | 0 | 0 | 0 | 0 | 0 | 0 | 0.90812 | 0 | 0 | 0.76646 | 0.76646 | 0 | 0 | 0 | 0 | 0 | 0 | 2.1809 | 0 | 0 | 0 | 2.1809 | 0 | 0 | 331.1137 | 331.1137
| 26.06.2016 05:00 | 2.0852 | 388.8285 | 0.37137 | 0 | 0 | 0 | 0 | 0 | 0 | 0 | 0 | 390.5423 | 0 | 0 | 0 | 0 | 0 | 0.86972 | 0 | 0 | 0 | 0 | 0 | 0 | 0 | 0.86972 | 0 | 0 | 0.73404 | 0.73404 | 0 | 0 | 0 | 0 | 0 | 0 | 3.1465 | 0 | 0 | 0 | 3.1465 | 0 | 0 | 390.5423 | 390.5423
| 26.06.2016 06:00 | 2.3268 | 254.1307 | 0.40529 | 0 | 0 | 0 | 0 | 0 | 0 | 0 | 0 | 256.0522 | 0 | 0 | 0 | 0 | 0 | 0.94915 | 0 | 0 | 0 | 0 | 0 | 0 | 0 | 0.94915 | 0 | 0 | 0.80108 | 0.80108 | 0 | 0 | 0 | 0 | 0 | 0 | 3.0333 | 0 | 0 | 0 | 3.0333 | 0 | 0 | 256.0522 | 256.0522
| 26.06.2016 07:00 | 2.03 | 166.5018 | 0.38084 | 0 | 0 | 0 | 0 | 0 | 0 | 0 | 0 | 168.151 | 0 | 0 | 0 | 0 | 0 | 0.8919 | 0 | 0 | 0 | 0 | 0 | 0 | 0 | 0.8919 | 0 | 0 | 0.75277 | 0.75277 | 0 | 0 | 0 | 0 | 0 | 0 | 3.7153 | 0 | 0 | 0 | 3.7153 | 0 | 0 | 168.151 | 168.151
| 26.06.2016 08:00 | 1.7883 | 195.7801 | 0.33315 | 0 | 0 | 0 | 0 | 0 | 0 | 0 | 0 | 197.2352 | 0 | 0 | 0 | 0 | 0 | 0.78021 | 0 | 0 | 0 | 0 | 0 | 0 | 0 | 0.78021 | 0 | 0 | 0.6585 | 0.6585 | 0 | 0 | 0 | 0 | 0 | 0 | 3.1915 | 0 | 0 | 0 | 3.1915 | 0 | 0 | 197.2352 | 197.2352
| 26.06.2016 09:00 | 1.8038 | 200.9388 | 0.33661 | 0 | 0 | 0 | 0 | 0 | 0 | 0 | 0 | 202.406 | 0 | 0 | 0 | 0 | 0 | 0.78831 | 0 | 0 | 0 | 0 | 0 | 0 | 0 | 0.78831 | 0 | 0 | 0.66533 | 0.66533 | 0 | 0 | 0 | 0 | 0 | 0 | 3.2228 | 0 | 0 | 0 | 3.2228 | 0 | 0 | 202.406 | 202.406
| 26.06.2016 10:00 | 1.6401 | 161.0335 | 0.3077 | 0 | 0 | 0 | 0 | 0 | 0 | 0 | 0 | 162.366 | 0 | 0 | 0 | 0 | 0 | 0.7206 | 0 | 0 | 0 | 0 | 0 | 0 | 0 | 0.7206 | 0 | 0 | 0.60819 | 0.60819 | 0 | 0 | 0 | 0 | 0 | 0 | 3.0306 | 0 | 0 | 0 | 3.0306 | 0 | 0 | 162.366 | 162.366
| 26.06.2016 11:00 | 1.6236 | 111.9112 | 0.30188 | 0 | 0 | 0 | 0 | 0 | 0 | 0 | 0 | 113.2329 | 0 | 0 | 0 | 0 | 0 | 0.70699 | 0 | 0 | 0 | 0 | 0 | 0 | 0 | 0.70699 | 0 | 0 | 0.5967 | 0.5967 | 0 | 0 | 0 | 0 | 0 | 0 | 2.9217 | 0 | 0 | 0 | 2.9217 | 0 | 0 | 113.2329 | 113.2329
| 26.06.2016 12:00 | 1.5455 | 88.7942 | 0.29083 | 0 | 0 | 0 | 0 | 0 | 0 | 0 | 0 | 90.0488 | 0 | 0 | 0 | 0 | 0 | 0.6811 | 0 | 0 | 0 | 0 | 0 | 0 | 0 | 0.6811 | 0 | 0 | 0.57485 | 0.57485 | 0 | 0 | 0 | 0 | 0 | 0 | 2.9306 | 0 | 0 | 0 | 2.9306 | 0 | 0 | 90.0488 | 90.0488
| 26.06.2016 13:00 | 1.4201 | 57.6653 | 0.26668 | 0 | 0 | 0 | 0 | 0 | 0 | 0 | 0 | 58.8188 | 0 | 0 | 0 | 0 | 0 | 0.62455 | 0 | 0 | 0 | 0 | 0 | 0 | 0 | 0.62455 | 0 | 0 | 0.52712 | 0.52712 | 0 | 0 | 0 | 0 | 0 | 0 | 2.6517 | 0 | 0 | 0 | 2.6517 | 0 | 0 | 58.8188 | 58.8188
| 26.06.2016 14:00 | 1.4412 | 63.8584 | 0.27062 | 0 | 0 | 0 | 0 | 0 | 0 | 0 | 0 | 65.0289 | 0 | 0 | 0 | 0 | 0 | 0.63376 | 0 | 0 | 0 | 0 | 0 | 0 | 0 | 0.63376 | 0 | 0 | 0.5349 | 0.5349 | 0 | 0 | 0 | 0 | 0 | 0 | 2.6861 | 0 | 0 | 0 | 2.6861 | 0 | 0 | 65.0289 | 65.0289
| 26.06.2016 15:00 | 1.3285 | 57.5555 | 0.2498 | 0 | 0 | 0 | 0 | 0 | 0 | 0 | 0 | 58.6342 | 0 | 0 | 0 | 0 | 0 | 0.58501 | 0 | 0 | 0 | 0 | 0 | 0 | 0 | 0.58501 | 0 | 0 | 0.49375 | 0.49375 | 0 | 0 | 0 | 0 | 0 | 0 | 2.4529 | 0 | 0 | 0 | 2.4529 | 0 | 0 | 58.6342 | 58.6342
| 26.06.2016 16:00 | 1.3762 | 21.999 | 0.25595 | 0 | 0 | 0 | 0 | 0 | 0 | 0 | 0 | 23.1192 | 0 | 0 | 0 | 0 | 0 | 0.59942 | 0 | 0 | 0 | 0 | 0 | 0 | 0 | 0.59942 | 0 | 0 | 0.50591 | 0.50591 | 0 | 0 | 0 | 0 | 0 | 0 | 2.4537 | 0 | 0 | 0 | 2.4537 | 0 | 0 | 23.1192 | 23.1192
| 26.06.2016 17:00 | 1.481 | 54.4061 | 0.27437 | 0 | 0 | 0 | 0 | 0 | 0 | 0 | 0 | 55.6127 | 0 | 0 | 0 | 0 | 0 | 0.64256 | 0 | 0 | 0 | 0 | 0 | 0 | 0 | 0.64256 | 0 | 0 | 0.54232 | 0.54232 | 0 | 0 | 0 | 0 | 0 | 0 | 2.6369 | 0 | 0 | 0 | 2.6369 | 0 | 0 | 55.6127 | 55.6127
| 26.06.2016 18:00 | 1.5824 | 59.112 | 0.80948 | 0 | 0 | 0 | 0 | 0 | 0 | 0 | 0 | 59.8849 | 0 | 0 | 0 | 0 | 0 | 1.8957 | 0 | 0 | 0 | 0 | 0 | 0 | 0 | 1.8957 | 0 | 1.0218 | 0.57822 | 1.6 | 0 | 0 | 0 | 0 | 0 | 0 | 2.7501 | 0 | 0 | 0 | 2.7501 | 0 | 0 | 59.8849 | 59.8849
| 26.06.2016 19:00 | 1.6367 | 8.6992 | 0.30243 | 0 | 0 | 0 | 0 | 0 | 0 | 0 | 0 | 10.0335 | 0 | 0 | 0 | 0 | 0 | 0.70826 | 0 | 0 | 0 | 0 | 0 | 0 | 0 | 0.70826 | 0 | 0 | 0.59777 | 0.59777 | 0 | 0 | 0 | 0 | 0 | 0 | 2.844 | 0 | 0 | 0 | 2.844 | 0 | 0 | 10.0335 | 10.0335
| 26.06.2016 20:00 | 1.7951 | 0 | 0.80948 | 0 | 0 | 0 | 0 | 0 | 0 | 0 | 0.98558 | 0 | 0 | 0 | 0 | 0 | 0 | 1.8957 | 0 | 0 | 0 | 0 | 0 | 0 | 0 | 1.8957 | 0 | 0.9446 | 0.6554 | 1.6 | 0 | 0 | 0 | 0 | 0 | 0 | 3.0924 | 0 | 0 | 0 | 3.0924 | 0 | 0 | 0 | 0
| 26.06.2016 21:00 | 1.6289 | 0 | 0.30519 | 0 | 0 | 0 | 0 | 0 | 0 | 0 | 1.3237 | 0 | 0 | 0 | 0 | 0 | 0 | 0.71474 | 0 | 0 | 0 | 0 | 0 | 0 | 0 | 0.71474 | 0 | 0 | 0.60324 | 0.60324 | 0 | 0 | 0 | 0 | 0 | 0 | 2.9659 | 0 | 0 | 0 | 2.9659 | 0 | 0 | 0 | 0
| 26.06.2016 22:00 | 1.4055 | 0 | 0.26683 | 0 | 0 | 0 | 0 | 0 | 0 | 0 | 1.1387 | 0 | 0 | 0 | 0 | 0 | 0 | 0.62489 | 0 | 0 | 0 | 0 | 0 | 0 | 0 | 0.62489 | 0 | 0 | 0.5274 | 0.5274 | 0 | 0 | 0 | 0 | 0 | 0 | 2.6189 | 0 | 0 | 0 | 2.6189 | 0 | 0 | 0 | 0
| 26.06.2016 23:00 | 1.1646 | 0 | 0.21383 | 0 | 0 | 0 | 0 | 0 | 0 | 0 | 0.13063 | 0.82019 | 0 | 0 | 0 | 0 | 0 | 0.50076 | 0 | 0 | 0 | 0 | 0 | 0 | 0 | 0.50076 | 0 | 0 | 0.42264 | 0.42264 | 0 | 0 | 0 | 0 | 0 | 0 | 1.8349 | 0 | 0 | 0 | 1.8349 | 0 | 0 | 0.82019 | 0.82019
| 27.06.2016 00:00 | 1.2873 | 22.8661 | 0.22443 | 0 | 0 | 0 | 0 | 0 | 0 | 0 | 0 | 23.929 | 0 | 0 | 0 | 0 | 0 | 0.52559 | 0 | 0 | 0 | 0 | 0 | 0 | 0 | 0.52559 | 0 | 0 | 0.4436 | 0.4436 | 0 | 0 | 0 | 0 | 0 | 0 | 1.5079 | 0 | 0 | 0 | 1.5079 | 0 | 0 | 23.929 | 23.929
| 27.06.2016 01:00 | 1.2833 | 57.7575 | 0.22488 | 0 | 0 | 0 | 0 | 0 | 0 | 0 | 0 | 58.8159 | 0 | 0 | 0 | 0 | 0 | 0.52665 | 0 | 0 | 0 | 0 | 0 | 0 | 0 | 0.52665 | 0 | 0 | 0.44449 | 0.44449 | 0 | 0 | 0 | 0 | 0 | 0 | 1.5294 | 0 | 0 | 0 | 1.5294 | 0 | 0 | 58.8159 | 58.8159
| 27.06.2016 02:00 | 1.3585 | 22.6118 | 0.23416 | 0 | 0 | 0 | 0 | 0 | 0 | 0 | 0 | 23.7361 | 0 | 0 | 0 | 0 | 0 | 0.54838 | 0 | 0 | 0 | 0 | 0 | 0 | 0 | 0.54838 | 0 | 0 | 0.46283 | 0.46283 | 0 | 0 | 0 | 0 | 0 | 0 | 1.4347 | 0 | 0 | 0 | 1.4347 | 0 | 0 | 23.7361 | 23.7361
| 27.06.2016 03:00 | 1.6494 | 12.4118 | 0.28197 | 0 | 0 | 0 | 0 | 0 | 0 | 0 | 0 | 13.7792 | 0 | 0 | 0 | 0 | 0 | 0.66035 | 0 | 0 | 0 | 0 | 0 | 0 | 0 | 0.66035 | 0 | 0 | 0.55734 | 0.55734 | 0 | 0 | 0 | 0 | 0 | 0 | 1.613 | 0 | 0 | 0 | 1.613 | 0 | 0 | 13.7792 | 13.7792
| 27.06.2016 04:00 | 2.2651 | 5.9913 | 0.39318 | 0 | 0 | 0 | 0 | 0 | 0 | 0 | 0 | 7.8632 | 0 | 0 | 0 | 0 | 0 | 0.9208 | 0 | 0 | 0 | 0 | 0 | 0 | 0 | 0.9208 | 0 | 0 | 0.77715 | 0.77715 | 0 | 0 | 0 | 0 | 0 | 0 | 2.6314 | 0 | 0 | 0 | 2.6314 | 0 | 0 | 7.8632 | 7.8632
| 27.06.2016 05:00 | 3.0311 | 0 | 0.80948 | 0 | 0 | 0 | 0 | 0 | 0 | 0 | 1.416 | 0.80568 | 0 | 0 | 0 | 0 | 0 | 1.8957 | 0 | 0 | 0 | 0 | 0 | 0 | 0 | 1.8957 | 0 | 0.55244 | 1.0476 | 1.6 | 0 | 0 | 0 | 0 | 0 | 0 | 4.0436 | 0 | 0 | 0 | 4.0436 | 0 | 0 | 0.80568 | 0.80568
| 27.06.2016 06:00 | 3.256 | 3.5543 | 0.80948 | 0 | 0 | 0 | 0 | 0 | 0 | 0 | 0 | 6.0008 | 0 | 0 | 0 | 0 | 0 | 1.8957 | 0 | 0 | 0 | 0 | 0 | 0 | 0 | 1.8957 | 0 | 0.46498 | 1.135 | 1.6 | 0 | 0 | 0 | 0 | 0 | 0 | 4.5592 | 0 | 0 | 0 | 4.5592 | 0 | 0 | 6.0008 | 6.0008
| 27.06.2016 07:00 | 2.7916 | 21.1079 | 0.80948 | 0 | 0 | 0 | 0 | 0 | 0 | 0 | 0 | 23.09 | 0 | 0 | 0 | 0 | 0 | 1.8957 | 0 | 0 | 0 | 0 | 0 | 0 | 0 | 1.8957 | 0 | 0.5964 | 1.0036 | 1.6 | 0 | 0 | 0 | 0 | 0 | 0 | 4.4682 | 0 | 0 | 0 | 4.4682 | 0 | 0 | 23.09 | 23.09
| 27.06.2016 08:00 | 2.5237 | 39.5705 | 0.45712 | 0 | 0 | 0 | 0 | 0 | 0 | 0 | 0 | 41.6371 | 0 | 0 | 0 | 0 | 0 | 1.0705 | 0 | 0 | 0 | 0 | 0 | 0 | 0 | 1.0705 | 0 | 0 | 0.90353 | 0.90353 | 0 | 0 | 0 | 0 | 0 | 0 | 3.9474 | 0 | 0 | 0 | 3.9474 | 0 | 0 | 41.6371 | 41.6371
| 27.06.2016 09:00 | 2.4085 | 68.9457 | 0.43834 | 0 | 0 | 0 | 0 | 0 | 0 | 0 | 0 | 70.9159 | 0 | 0 | 0 | 0 | 0 | 1.0266 | 0 | 0 | 0 | 0 | 0 | 0 | 0 | 1.0266 | 0 | 0 | 0.86642 | 0.86642 | 0 | 0 | 0 | 0 | 0 | 0 | 3.8793 | 0 | 0 | 0 | 3.8793 | 0 | 0 | 70.9159 | 70.9159
| 27.06.2016 10:00 | 2.1983 | 56.6245 | 0.40155 | 0 | 0 | 0 | 0 | 0 | 0 | 0 | 0 | 58.4213 | 0 | 0 | 0 | 0 | 0 | 0.94039 | 0 | 0 | 0 | 0 | 0 | 0 | 0 | 0.94039 | 0 | 0 | 0.79369 | 0.79369 | 0 | 0 | 0 | 0 | 0 | 0 | 3.5886 | 0 | 0 | 0 | 3.5886 | 0 | 0 | 58.4213 | 58.4213
| 27.06.2016 11:00 | 2.1259 | 67.1754 | 0.38615 | 0 | 0 | 0 | 0 | 0 | 0 | 0 | 0 | 68.9151 | 0 | 0 | 0 | 0 | 0 | 0.90434 | 0 | 0 | 0 | 0 | 0 | 0 | 0 | 0.90434 | 0 | 0 | 0.76327 | 0.76327 | 0 | 0 | 0 | 0 | 0 | 0 | 3.3874 | 0 | 0 | 0 | 3.3874 | 0 | 0 | 68.9151 | 68.9151
| 27.06.2016 12:00 | 1.9498 | 72.9549 | 0.35871 | 0 | 0 | 0 | 0 | 0 | 0 | 0 | 0 | 74.546 | 0 | 0 | 0 | 0 | 0 | 0.84007 | 0 | 0 | 0 | 0 | 0 | 0 | 0 | 0.84007 | 0 | 0 | 0.70902 | 0.70902 | 0 | 0 | 0 | 0 | 0 | 0 | 3.3364 | 0 | 0 | 0 | 3.3364 | 0 | 0 | 74.546 | 74.546
| 27.06.2016 13:00 | 1.8521 | 77.8853 | 0.33872 | 0 | 0 | 0 | 0 | 0 | 0 | 0 | 0 | 79.3987 | 0 | 0 | 0 | 0 | 0 | 0.79327 | 0 | 0 | 0 | 0 | 0 | 0 | 0 | 0.79327 | 0 | 0 | 0.66952 | 0.66952 | 0 | 0 | 0 | 0 | 0 | 0 | 3.0324 | 0 | 0 | 0 | 3.0324 | 0 | 0 | 79.3987 | 79.3987
| 27.06.2016 14:00 | 1.744 | 71.9228 | 0.32179 | 0 | 0 | 0 | 0 | 0 | 0 | 0 | 0 | 73.345 | 0 | 0 | 0 | 0 | 0 | 0.7536 | 0 | 0 | 0 | 0 | 0 | 0 | 0 | 0.7536 | 0 | 0 | 0.63604 | 0.63604 | 0 | 0 | 0 | 0 | 0 | 0 | 2.9924 | 0 | 0 | 0 | 2.9924 | 0 | 0 | 73.345 | 73.345
| 27.06.2016 15:00 | 1.6644 | 58.1566 | 0.30641 | 0 | 0 | 0 | 0 | 0 | 0 | 0 | 0 | 59.5146 | 0 | 0 | 0 | 0 | 0 | 0.71759 | 0 | 0 | 0 | 0 | 0 | 0 | 0 | 0.71759 | 0 | 0 | 0.60565 | 0.60565 | 0 | 0 | 0 | 0 | 0 | 0 | 2.8371 | 0 | 0 | 0 | 2.8371 | 0 | 0 | 59.5146 | 59.5146
| 27.06.2016 16:00 | 1.7209 | 41.0655 | 0.80948 | 0 | 0 | 0 | 0 | 0 | 0 | 0 | 0 | 41.977 | 0 | 0 | 0 | 0 | 0 | 1.8957 | 0 | 0 | 0 | 0 | 0 | 0 | 0 | 1.8957 | 0 | 0.97711 | 0.62289 | 1.6 | 0 | 0 | 0 | 0 | 0 | 0 | 2.9008 | 0 | 0 | 0 | 2.9008 | 0 | 0 | 41.977 | 41.977
| 27.06.2016 17:00 | 1.7997 | 28.6833 | 0.80948 | 0.732 | 0 | 0 | 0 | 0 | 0 | 0 | 0 | 28.9416 | 0 | 0 | 0 | 0 | 0 | 1.8957 | 1.8074 | 0 | 0 | 0 | 0 | 0 | 0 | 3.7031 | 0 | 1.7248 | 0.65054 | 1.6 | 0.77538 | 0 | 0 | 0 | 0 | 0 | 3.0413 | 0 | 0 | 0 | 3.0413 | 0 | 0 | 28.9416 | 28.9416
| 27.06.2016 18:00 | 1.9601 | 9.7057 | 0.80948 | 0.732 | 0 | 0 | 0 | 0 | 0 | 0 | 0 | 10.1243 | 0 | 0 | 0 | 0 | 0 | 1.8957 | 1.8074 | 0 | 0 | 0 | 0 | 0 | 0 | 3.7031 | 0 | 1.6675 | 0.70785 | 1.6 | 0.77538 | 0 | 0 | 0 | 0 | 0 | 3.2817 | 0 | 0 | 0 | 3.2817 | 0 | 0 | 10.1243 | 10.1243
| 27.06.2016 19:00 | 2.0916 | 3.8237 | 0.80948 | 0 | 0 | 0 | 0 | 0 | 0 | 0 | 0 | 5.1059 | 0 | 0 | 0 | 0 | 0 | 1.8957 | 0 | 0 | 0 | 0 | 0 | 0 | 0 | 1.8957 | 0 | 0.84505 | 0.75495 | 1.6 | 0 | 0 | 0 | 0 | 0 | 0 | 3.5184 | 0 | 0 | 0 | 3.5184 | 0 | 0 | 5.1059 | 5.1059
| 27.06.2016 20:00 | 2.0725 | 16.8793 | 0.80948 | 0 | 0 | 0 | 0 | 0 | 0 | 0 | 0 | 18.1423 | 0 | 0 | 0 | 0 | 0 | 1.8957 | 0 | 0 | 0 | 0 | 0 | 0 | 0 | 1.8957 | 0 | 0.84362 | 0.75638 | 1.6 | 0 | 0 | 0 | 0 | 0 | 0 | 3.6966 | 0 | 0 | 0 | 3.6966 | 0 | 0 | 18.1423 | 18.1423
| 27.06.2016 21:00 | 1.9451 | 34.555 | 0.80948 | 0 | 0 | 0 | 0 | 0 | 0 | 0 | 0 | 35.6906 | 0 | 0 | 0 | 0 | 0 | 1.8957 | 0 | 0 | 0 | 0 | 0 | 0 | 0 | 1.8957 | 0 | 0.88117 | 0.71883 | 1.6 | 0 | 0 | 0 | 0 | 0 | 0 | 3.6211 | 0 | 0 | 0 | 3.6211 | 0 | 0 | 35.6906 | 35.6907
| 27.06.2016 22:00 | 1.5932 | 65.0879 | 0.3013 | 0 | 0 | 0 | 0 | 0 | 0 | 0 | 0 | 66.3798 | 0 | 0 | 0 | 0 | 0 | 0.70561 | 0 | 0 | 0 | 0 | 0 | 0 | 0 | 0.70561 | 0 | 0 | 0.59553 | 0.59553 | 0 | 0 | 0 | 0 | 0 | 0 | 3.0412 | 0 | 0 | 0 | 3.0412 | 0 | 0 | 66.3798 | 66.3798
| 27.06.2016 23:00 | 1.3004 | 63.7081 | 0.2373 | 0 | 0 | 0 | 0 | 0 | 0 | 0 | 0 | 64.7712 | 0 | 0 | 0 | 0 | 0 | 0.55574 | 0 | 0 | 0 | 0 | 0 | 0 | 0 | 0.55574 | 0 | 0 | 0.46905 | 0.46905 | 0 | 0 | 0 | 0 | 0 | 0 | 2.0892 | 0 | 0 | 0 | 2.0892 | 0 | 0 | 64.7712 | 64.7712
| 28.06.2016 00:00 | 1.5034 | 69.1328 | 0.26365 | 0 | 0 | 0 | 0 | 0 | 0 | 0 | 0 | 70.3725 | 0 | 0 | 0 | 0 | 0 | 0.61745 | 0 | 0 | 0 | 0 | 0 | 0 | 0 | 0.61745 | 0 | 0 | 0.52112 | 0.52112 | 0 | 0 | 0 | 0 | 0 | 0 | 1.9045 | 0 | 0 | 0 | 1.9045 | 0 | 0 | 70.3725 | 70.3725
| 28.06.2016 01:00 | 1.5238 | 111.5837 | 0.26809 | 0 | 0 | 0 | 0 | 0 | 0 | 0 | 0 | 112.8395 | 0 | 0 | 0 | 0 | 0 | 0.62784 | 0 | 0 | 0 | 0 | 0 | 0 | 0 | 0.62784 | 0 | 0 | 0.52989 | 0.52989 | 0 | 0 | 0 | 0 | 0 | 0 | 1.9319 | 0 | 0 | 0 | 1.9319 | 0 | 0 | 112.8395 | 112.8395
| 28.06.2016 02:00 | 1.6143 | 87.086 | 0.27918 | 0 | 0 | 0 | 0 | 0 | 0 | 0 | 0 | 88.4211 | 0 | 0 | 0 | 0 | 0 | 0.65381 | 0 | 0 | 0 | 0 | 0 | 0 | 0 | 0.65381 | 0 | 0 | 0.55182 | 0.55182 | 0 | 0 | 0 | 0 | 0 | 0 | 1.8127 | 0 | 0 | 0 | 1.8127 | 0 | 0 | 88.4211 | 88.4211
| 28.06.2016 03:00 | 1.9648 | 36.3309 | 0.33685 | 0 | 0 | 0 | 0 | 0 | 0 | 0 | 0 | 37.9588 | 0 | 0 | 0 | 0 | 0 | 0.78888 | 0 | 0 | 0 | 0 | 0 | 0 | 0 | 0.78888 | 0 | 0 | 0.66581 | 0.66581 | 0 | 0 | 0 | 0 | 0 | 0 | 2.039 | 0 | 0 | 0 | 2.039 | 0 | 0 | 37.9588 | 37.9588
| 28.06.2016 04:00 | 2.6838 | 10.3274 | 0.80948 | 0 | 0 | 0 | 0 | 0 | 0 | 0 | 0 | 12.2017 | 0 | 0 | 0 | 0 | 0 | 1.8957 | 0 | 0 | 0 | 0 | 0 | 0 | 0 | 1.8957 | 0 | 0.67571 | 0.92429 | 1.6 | 0 | 0 | 0 | 0 | 0 | 0 | 3.3267 | 0 | 0 | 0 | 3.3267 | 0 | 0 | 12.2017 | 12.2017
| 28.06.2016 05:00 | 3.6772 | 0 | 0.80948 | 0.732 | 0 | 0 | 0 | 0 | 0 | 0 | 0.80988 | 1.3259 | 0 | 0 | 0 | 0 | 0 | 1.8957 | 1.8074 | 0 | 0 | 0 | 0 | 0 | 0 | 3.7031 | 0 | 1.1037 | 1.2717 | 1.6 | 0.77538 | 0 | 0 | 0 | 0 | 0 | 5.1182 | 0 | 0 | 0 | 5.1182 | 0 | 0 | 1.3259 | 1.3259
| 28.06.2016 06:00 | 3.9464 | 0 | 0.80948 | 0.732 | 0 | 0 | 0 | 0 | 0 | 0 | 2.173 | 0.23189 | 0 | 0 | 0 | 0 | 0 | 1.8957 | 1.8074 | 0 | 0 | 0 | 0 | 0 | 0 | 3.7031 | 0 | 0.99851 | 1.3769 | 1.6 | 0.77538 | 0 | 0 | 0 | 0 | 0 | 5.7726 | 0 | 0 | 0 | 5.7726 | 0 | 0 | 0.23189 | 0.23189
| 28.06.2016 07:00 | 3.4919 | 4.8571 | 0.80948 | 0.732 | 0 | 0 | 0 | 0 | 0 | 0 | 0 | 6.8075 | 0 | 0 | 0 | 0 | 0 | 1.8957 | 1.8074 | 0 | 0 | 0 | 0 | 0 | 0 | 3.7031 | 0 | 1.1247 | 1.2506 | 1.6 | 0.77538 | 0 | 0 | 0 | 0 | 0 | 5.6569 | 0 | 0 | 0 | 5.6569 | 0 | 0 | 6.8075 | 6.8075
| 28.06.2016 08:00 | 3.1507 | 11.16 | 0.80948 | 0.732 | 0 | 0 | 0 | 0 | 0 | 0 | 0 | 12.7693 | 0 | 0 | 0 | 0 | 0 | 1.8957 | 1.8074 | 0 | 0 | 0 | 0 | 0 | 0 | 3.7031 | 0 | 1.2512 | 1.1242 | 1.6 | 0.77538 | 0 | 0 | 0 | 0 | 0 | 4.9957 | 0 | 0 | 0 | 4.9957 | 0 | 0 | 12.7693 | 12.7693
| 28.06.2016 09:00 | 3.0169 | 0 | 0.80948 | 0 | 0 | 0 | 0 | 0 | 0 | 0 | 0.61541 | 1.592 | 0 | 0 | 0 | 0 | 0 | 1.8957 | 0 | 0 | 0 | 0 | 0 | 0 | 0 | 1.8957 | 0 | 0.51909 | 1.0809 | 1.6 | 0 | 0 | 0 | 0 | 0 | 0 | 4.9096 | 0 | 0 | 0 | 4.9096 | 0 | 0 | 1.592 | 1.592
| 28.06.2016 10:00 | 2.7346 | 35.9404 | 0.80948 | 0 | 0 | 0 | 0 | 0 | 0 | 0 | 0 | 37.8655 | 0 | 0 | 0 | 0 | 0 | 1.8957 | 0 | 0 | 0 | 0 | 0 | 0 | 0 | 1.8957 | 0 | 0.61558 | 0.98442 | 1.6 | 0 | 0 | 0 | 0 | 0 | 0 | 4.5407 | 0 | 0 | 0 | 4.5407 | 0 | 0 | 37.8655 | 37.8655
| 28.06.2016 11:00 | 2.659 | 30.7903 | 0.80948 | 0 | 0 | 0 | 0 | 0 | 0 | 0 | 0 | 32.6398 | 0 | 0 | 0 | 0 | 0 | 1.8957 | 0 | 0 | 0 | 0 | 0 | 0 | 0 | 1.8957 | 0 | 0.64889 | 0.95111 | 1.6 | 0 | 0 | 0 | 0 | 0 | 0 | 4.2859 | 0 | 0 | 0 | 4.2859 | 0 | 0 | 32.6398 | 32.6398
| 28.06.2016 12:00 | 2.4254 | 0.0045354 | 0.80948 | 0 | 0 | 0 | 0 | 0 | 0 | 0 | 0 | 1.6204 | 0 | 0 | 0 | 0 | 0 | 1.8957 | 0 | 0 | 0 | 0 | 0 | 0 | 0 | 1.8957 | 0 | 0.72073 | 0.87927 | 1.6 | 0 | 0 | 0 | 0 | 0 | 0 | 4.2203 | 0 | 0 | 0 | 4.2203 | 0 | 0 | 1.6204 | 1.6204
| 28.06.2016 13:00 | 2.2403 | 3.7361 | 0.80948 | 0 | 0 | 0 | 0 | 0 | 0 | 0 | 0 | 5.1669 | 0 | 0 | 0 | 0 | 0 | 1.8957 | 0 | 0 | 0 | 0 | 0 | 0 | 0 | 1.8957 | 0 | 0.78874 | 0.81126 | 1.6 | 0 | 0 | 0 | 0 | 0 | 0 | 3.8358 | 0 | 0 | 0 | 3.8358 | 0 | 0 | 5.1669 | 5.1669
| 28.06.2016 14:00 | 2.1296 | 0 | 0.80948 | 0 | 0 | 0 | 0 | 0 | 0 | 0 | 1.3201 | 0 | 0 | 0 | 0 | 0 | 0 | 1.8957 | 0 | 0 | 0 | 0 | 0 | 0 | 0 | 1.8957 | 0 | 0.8232 | 0.7768 | 1.6 | 0 | 0 | 0 | 0 | 0 | 0 | 3.7849 | 0 | 0 | 0 | 3.7849 | 0 | 0 | 0 | 0
| 28.06.2016 15:00 | 2.0078 | 0 | 0.80948 | 0 | 0 | 0 | 0 | 0 | 0 | 0 | 1.1983 | 0 | 0 | 0 | 0 | 0 | 0 | 1.8957 | 0 | 0 | 0 | 0 | 0 | 0 | 0 | 1.8957 | 0 | 0.86776 | 0.73224 | 1.6 | 0 | 0 | 0 | 0 | 0 | 0 | 3.5884 | 0 | 0 | 0 | 3.5884 | 0 | 0 | 0 | 0
| 28.06.2016 16:00 | 2.0653 | 0 | 0.80948 | 0.732 | 0 | 0 | 0 | 0 | 0 | 0 | 0.52382 | 0 | 0 | 0 | 0 | 0 | 0 | 1.8957 | 1.8074 | 0 | 0 | 0 | 0 | 0 | 0 | 3.7031 | 0 | 1.6256 | 0.74978 | 1.6 | 0.77538 | 0 | 0 | 0 | 0 | 0 | 3.6698 | 0 | 0 | 0 | 3.6698 | 0 | 0 | 0 | 0
| 28.06.2016 17:00 | 2.1576 | 0 | 0.80948 | 0.732 | 0 | 0 | 0 | 0 | 0 | 0 | 0.61613 | 0 | 0 | 0 | 0 | 0 | 0 | 1.8957 | 1.8074 | 0 | 0 | 0 | 0 | 0 | 0 | 3.7031 | 0 | 1.593 | 0.78236 | 1.6 | 0.77538 | 0 | 0 | 0 | 0 | 0 | 3.8479 | 0 | 0 | 0 | 3.8479 | 0 | 0 | 0 | 0
| 28.06.2016 18:00 | 2.3447 | 5.0554 | 0.80948 | 0.732 | 0 | 0 | 0 | 0 | 0 | 0 | 0 | 5.8586 | 0 | 0 | 0 | 0 | 0 | 1.8957 | 1.8074 | 0 | 0 | 0 | 0 | 0 | 0 | 3.7031 | 0 | 1.5257 | 0.84969 | 1.6 | 0.77538 | 0 | 0 | 0 | 0 | 0 | 4.1515 | 0 | 0 | 0 | 4.1515 | 0 | 0 | 5.8586 | 5.8586
| 28.06.2016 19:00 | 2.4731 | 28.4471 | 0.80948 | 0 | 0 | 0 | 0 | 0 | 0 | 0 | 0 | 30.1107 | 0 | 0 | 0 | 0 | 0 | 1.8957 | 0 | 0 | 0 | 0 | 0 | 0 | 0 | 1.8957 | 0 | 0.70253 | 0.89747 | 1.6 | 0 | 0 | 0 | 0 | 0 | 0 | 4.4517 | 0 | 0 | 0 | 4.4517 | 0 | 0 | 30.1107 | 30.1107
| 28.06.2016 20:00 | 2.4682 | 61.8007 | 0.80948 | 0 | 0 | 0 | 0 | 0 | 0 | 0 | 0 | 63.4594 | 0 | 0 | 0 | 0 | 0 | 1.8957 | 0 | 0 | 0 | 0 | 0 | 0 | 0 | 1.8957 | 0 | 0.69517 | 0.90483 | 1.6 | 0 | 0 | 0 | 0 | 0 | 0 | 4.6767 | 0 | 0 | 0 | 4.6767 | 0 | 0 | 63.4594 | 63.4594
| 28.06.2016 21:00 | 2.3232 | 75.5856 | 0.43623 | 0 | 0 | 0 | 0 | 0 | 0 | 0 | 0 | 77.4726 | 0 | 0 | 0 | 0 | 0 | 1.0216 | 0 | 0 | 0 | 0 | 0 | 0 | 0 | 1.0216 | 0 | 0 | 0.86224 | 0.86224 | 0 | 0 | 0 | 0 | 0 | 0 | 4.5793 | 0 | 0 | 0 | 4.5793 | 0 | 0 | 77.4726 | 77.4726
| 28.06.2016 22:00 | 1.8888 | 77.5167 | 0.3594 | 0 | 0 | 0 | 0 | 0 | 0 | 0 | 0 | 79.0461 | 0 | 0 | 0 | 0 | 0 | 0.84169 | 0 | 0 | 0 | 0 | 0 | 0 | 0 | 0.84169 | 0 | 0 | 0.71038 | 0.71038 | 0 | 0 | 0 | 0 | 0 | 0 | 3.8444 | 0 | 0 | 0 | 3.8444 | 0 | 0 | 79.0461 | 79.0461
| 28.06.2016 23:00 | 1.5096 | 95.0134 | 0.27788 | 0 | 0 | 0 | 0 | 0 | 0 | 0 | 0 | 96.2451 | 0 | 0 | 0 | 0 | 0 | 0.65076 | 0 | 0 | 0 | 0 | 0 | 0 | 0 | 0.65076 | 0 | 0 | 0.54924 | 0.54924 | 0 | 0 | 0 | 0 | 0 | 0 | 2.639 | 0 | 0 | 0 | 2.639 | 0 | 0 | 96.2451 | 96.2451
| 29.06.2016 00:00 | 1.4896 | 98.5236 | 0.26146 | 0 | 0 | 0 | 0 | 0 | 0 | 0 | 0 | 99.7517 | 0 | 0 | 0 | 0 | 0 | 0.61232 | 0 | 0 | 0 | 0 | 0 | 0 | 0 | 0.61232 | 0 | 0 | 0.5168 | 0.5168 | 0 | 0 | 0 | 0 | 0 | 0 | 1.8988 | 0 | 0 | 0 | 1.8988 | 0 | 0 | 99.7517 | 99.7517
| 29.06.2016 01:00 | 1.5099 | 93.3955 | 0.26586 | 0 | 0 | 0 | 0 | 0 | 0 | 0 | 0 | 94.6396 | 0 | 0 | 0 | 0 | 0 | 0.62263 | 0 | 0 | 0 | 0 | 0 | 0 | 0 | 0.62263 | 0 | 0 | 0.5255 | 0.5255 | 0 | 0 | 0 | 0 | 0 | 0 | 1.9261 | 0 | 0 | 0 | 1.9261 | 0 | 0 | 94.6396 | 94.6396
| 29.06.2016 02:00 | 1.599 | 108.5312 | 0.27676 | 0 | 0 | 0 | 0 | 0 | 0 | 0 | 0 | 109.8535 | 0 | 0 | 0 | 0 | 0 | 0.64815 | 0 | 0 | 0 | 0 | 0 | 0 | 0 | 0.64815 | 0 | 0 | 0.54704 | 0.54704 | 0 | 0 | 0 | 0 | 0 | 0 | 1.8072 | 0 | 0 | 0 | 1.8072 | 0 | 0 | 109.8535 | 109.8535
| 29.06.2016 03:00 | 1.9458 | 169.5235 | 0.33386 | 0 | 0 | 0 | 0 | 0 | 0 | 0 | 0 | 171.1354 | 0 | 0 | 0 | 0 | 0 | 0.78186 | 0 | 0 | 0 | 0 | 0 | 0 | 0 | 0.78186 | 0 | 0 | 0.65989 | 0.65989 | 0 | 0 | 0 | 0 | 0 | 0 | 2.0329 | 0 | 0 | 0 | 2.0329 | 0 | 0 | 171.1354 | 171.1354
| 29.06.2016 04:00 | 2.659 | 179.8882 | 0.46369 | 0 | 0 | 0 | 0 | 0 | 0 | 0 | 0 | 182.0836 | 0 | 0 | 0 | 0 | 0 | 1.0859 | 0 | 0 | 0 | 0 | 0 | 0 | 0 | 1.0859 | 0 | 0 | 0.91652 | 0.91652 | 0 | 0 | 0 | 0 | 0 | 0 | 3.3167 | 0 | 0 | 0 | 3.3167 | 0 | 0 | 182.0836 | 182.0836
| 29.06.2016 05:00 | 3.6444 | 149.0181 | 0.80948 | 0 | 0 | 0 | 0 | 0 | 0 | 0 | 0 | 151.853 | 0 | 0 | 0 | 0 | 0 | 1.8957 | 0 | 0 | 0 | 0 | 0 | 0 | 0 | 1.8957 | 0 | 0.33863 | 1.2614 | 1.6 | 0 | 0 | 0 | 0 | 0 | 0 | 5.1027 | 0 | 0 | 0 | 5.1027 | 0 | 0 | 151.853 | 151.853
| 29.06.2016 06:00 | 3.9117 | 156.9377 | 0.80948 | 0 | 0 | 0 | 0 | 0 | 0 | 0 | 0 | 160.04 | 0 | 0 | 0 | 0 | 0 | 1.8957 | 0 | 0 | 0 | 0 | 0 | 0 | 0 | 1.8957 | 0 | 0.23406 | 1.3659 | 1.6 | 0 | 0 | 0 | 0 | 0 | 0 | 5.7551 | 0 | 0 | 0 | 5.7551 | 0 | 0 | 160.04 | 160.04
| 29.06.2016 07:00 | 3.4624 | 169.3678 | 0.80948 | 0 | 0 | 0 | 0 | 0 | 0 | 0 | 0 | 172.0207 | 0 | 0 | 0 | 0 | 0 | 1.8957 | 0 | 0 | 0 | 0 | 0 | 0 | 0 | 1.8957 | 0 | 0.35876 | 1.2412 | 1.6 | 0 | 0 | 0 | 0 | 0 | 0 | 5.6398 | 0 | 0 | 0 | 5.6398 | 0 | 0 | 172.0207 | 172.0207
| 29.06.2016 08:00 | 3.1239 | 134.4134 | 0.56442 | 0 | 0 | 0 | 0 | 0 | 0 | 0 | 0 | 136.9729 | 0 | 0 | 0 | 0 | 0 | 1.3218 | 0 | 0 | 0 | 0 | 0 | 0 | 0 | 1.3218 | 0 | 0 | 1.1156 | 1.1156 | 0 | 0 | 0 | 0 | 0 | 0 | 4.9806 | 0 | 0 | 0 | 4.9806 | 0 | 0 | 136.9729 | 136.9729
| 29.06.2016 09:00 | 2.9915 | 141.7959 | 0.54276 | 0 | 0 | 0 | 0 | 0 | 0 | 0 | 0 | 144.2446 | 0 | 0 | 0 | 0 | 0 | 1.2711 | 0 | 0 | 0 | 0 | 0 | 0 | 0 | 1.2711 | 0 | 0 | 1.0728 | 1.0728 | 0 | 0 | 0 | 0 | 0 | 0 | 4.8948 | 0 | 0 | 0 | 4.8948 | 0 | 0 | 144.2446 | 144.2446
| 29.06.2016 10:00 | 2.7118 | 163.7049 | 0.49435 | 0 | 0 | 0 | 0 | 0 | 0 | 0 | 0 | 165.9223 | 0 | 0 | 0 | 0 | 0 | 1.1577 | 0 | 0 | 0 | 0 | 0 | 0 | 0 | 1.1577 | 0 | 0 | 0.97712 | 0.97712 | 0 | 0 | 0 | 0 | 0 | 0 | 4.527 | 0 | 0 | 0 | 4.527 | 0 | 0 | 165.9223 | 165.9223
| 29.06.2016 11:00 | 2.6365 | 227.7221 | 0.47757 | 0 | 0 | 0 | 0 | 0 | 0 | 0 | 0 | 229.881 | 0 | 0 | 0 | 0 | 0 | 1.1184 | 0 | 0 | 0 | 0 | 0 | 0 | 0 | 1.1184 | 0 | 0 | 0.94395 | 0.94395 | 0 | 0 | 0 | 0 | 0 | 0 | 4.273 | 0 | 0 | 0 | 4.273 | 0 | 0 | 229.881 | 229.881
| 29.06.2016 12:00 | 2.4056 | 255.9869 | 0.44163 | 0 | 0 | 0 | 0 | 0 | 0 | 0 | 0 | 257.9508 | 0 | 0 | 0 | 0 | 0 | 1.0343 | 0 | 0 | 0 | 0 | 0 | 0 | 0 | 1.0343 | 0 | 0 | 0.87292 | 0.87292 | 0 | 0 | 0 | 0 | 0 | 0 | 4.2076 | 0 | 0 | 0 | 4.2076 | 0 | 0 | 257.9508 | 257.9508
| 29.06.2016 13:00 | 2.2219 | 280.7142 | 0.40745 | 0 | 0 | 0 | 0 | 0 | 0 | 0 | 0 | 282.5287 | 0 | 0 | 0 | 0 | 0 | 0.95421 | 0 | 0 | 0 | 0 | 0 | 0 | 0 | 0.95421 | 0 | 0 | 0.80536 | 0.80536 | 0 | 0 | 0 | 0 | 0 | 0 | 3.8242 | 0 | 0 | 0 | 3.8242 | 0 | 0 | 282.5287 | 282.5287
| 29.06.2016 14:00 | 2.1124 | 263.6883 | 0.3902 | 0 | 0 | 0 | 0 | 0 | 0 | 0 | 0 | 265.4105 | 0 | 0 | 0 | 0 | 0 | 0.91381 | 0 | 0 | 0 | 0 | 0 | 0 | 0 | 0.91381 | 0 | 0 | 0.77126 | 0.77126 | 0 | 0 | 0 | 0 | 0 | 0 | 3.7735 | 0 | 0 | 0 | 3.7735 | 0 | 0 | 265.4105 | 265.4105
| 29.06.2016 15:00 | 1.9916 | 269.7122 | 0.36783 | 0 | 0 | 0 | 0 | 0 | 0 | 0 | 0 | 271.336 | 0 | 0 | 0 | 0 | 0 | 0.86142 | 0 | 0 | 0 | 0 | 0 | 0 | 0 | 0.86142 | 0 | 0 | 0.72704 | 0.72704 | 0 | 0 | 0 | 0 | 0 | 0 | 3.5776 | 0 | 0 | 0 | 3.5776 | 0 | 0 | 271.336 | 271.336
| 29.06.2016 16:00 | 2.0486 | 310.1014 | 0.80948 | 0 | 0 | 0 | 0 | 0 | 0 | 0 | 0 | 311.3405 | 0 | 0 | 0 | 0 | 0 | 1.8957 | 0 | 0 | 0 | 0 | 0 | 0 | 0 | 1.8957 | 0 | 0.85558 | 0.74442 | 1.6 | 0 | 0 | 0 | 0 | 0 | 0 | 3.6587 | 0 | 0 | 0 | 3.6587 | 0 | 0 | 311.3405 | 311.3405
| 29.06.2016 17:00 | 2.1402 | 324.5321 | 0.80948 | 0.732 | 0 | 0 | 0 | 0 | 0 | 0 | 0 | 325.1308 | 0 | 0 | 0 | 0 | 0 | 1.8957 | 1.8074 | 0 | 0 | 0 | 0 | 0 | 0 | 3.7031 | 0 | 1.5986 | 0.77677 | 1.6 | 0.77538 | 0 | 0 | 0 | 0 | 0 | 3.8362 | 0 | 0 | 0 | 3.8362 | 0 | 0 | 325.1308 | 325.1308
| 29.06.2016 18:00 | 2.3257 | 219.6901 | 0.80948 | 0 | 0 | 0 | 0 | 0 | 0 | 0 | 0 | 221.2063 | 0 | 0 | 0 | 0 | 0 | 1.8957 | 0 | 0 | 0 | 0 | 0 | 0 | 0 | 1.8957 | 0 | 0.75641 | 0.84359 | 1.6 | 0 | 0 | 0 | 0 | 0 | 0 | 4.139 | 0 | 0 | 0 | 4.139 | 0 | 0 | 221.2063 | 221.2063
| 29.06.2016 19:00 | 2.4532 | 98.4742 | 0.80948 | 0 | 0 | 0 | 0 | 0 | 0 | 0 | 0 | 100.118 | 0 | 0 | 0 | 0 | 0 | 1.8957 | 0 | 0 | 0 | 0 | 0 | 0 | 0 | 1.8957 | 0 | 0.70892 | 0.89108 | 1.6 | 0 | 0 | 0 | 0 | 0 | 0 | 4.4383 | 0 | 0 | 0 | 4.4383 | 0 | 0 | 100.118 | 100.118
| 29.06.2016 20:00 | 2.4489 | 55.1969 | 0.80948 | 0 | 0 | 0 | 0 | 0 | 0 | 0 | 0 | 56.8363 | 0 | 0 | 0 | 0 | 0 | 1.8957 | 0 | 0 | 0 | 0 | 0 | 0 | 0 | 1.8957 | 0 | 0.70142 | 0.89858 | 1.6 | 0 | 0 | 0 | 0 | 0 | 0 | 4.6626 | 0 | 0 | 0 | 4.6626 | 0 | 0 | 56.8363 | 56.8363
| 29.06.2016 21:00 | 2.3054 | 49.2783 | 0.80948 | 0 | 0 | 0 | 0 | 0 | 0 | 0 | 0 | 50.7742 | 0 | 0 | 0 | 0 | 0 | 1.8957 | 0 | 0 | 0 | 0 | 0 | 0 | 0 | 1.8957 | 0 | 0.74355 | 0.85645 | 1.6 | 0 | 0 | 0 | 0 | 0 | 0 | 4.5655 | 0 | 0 | 0 | 4.5655 | 0 | 0 | 50.7742 | 50.7742
| 29.06.2016 22:00 | 1.8746 | 29.123 | 0.35705 | 0 | 0 | 0 | 0 | 0 | 0 | 0 | 0 | 30.6406 | 0 | 0 | 0 | 0 | 0 | 0.83619 | 0 | 0 | 0 | 0 | 0 | 0 | 0 | 0.83619 | 0 | 0 | 0.70574 | 0.70574 | 0 | 0 | 0 | 0 | 0 | 0 | 3.8328 | 0 | 0 | 0 | 3.8328 | 0 | 0 | 30.6406 | 30.6406
| 29.06.2016 23:00 | 1.4973 | 8.4462 | 0.27588 | 0 | 0 | 0 | 0 | 0 | 0 | 0 | 0 | 9.6676 | 0 | 0 | 0 | 0 | 0 | 0.6461 | 0 | 0 | 0 | 0 | 0 | 0 | 0 | 0.6461 | 0 | 0 | 0.54531 | 0.54531 | 0 | 0 | 0 | 0 | 0 | 0 | 2.631 | 0 | 0 | 0 | 2.631 | 0 | 0 | 9.6676 | 9.6676
| 30.06.2016 00:00 | 1.3777 | 0 | 0.24142 | 0 | 0 | 0 | 0 | 0 | 0 | 0 | 1.1363 | 0 | 0 | 0 | 0 | 0 | 0 | 0.56538 | 0 | 0 | 0 | 0 | 0 | 0 | 0 | 0.56538 | 0 | 0 | 0.47718 | 0.47718 | 0 | 0 | 0 | 0 | 0 | 0 | 1.7105 | 0 | 0 | 0 | 1.7105 | 0 | 0 | 0 | 0
| 30.06.2016 01:00 | 1.3965 | 0 | 0.24546 | 0 | 0 | 0 | 0 | 0 | 0 | 0 | 1.151 | 0 | 0 | 0 | 0 | 0 | 0 | 0.57485 | 0 | 0 | 0 | 0 | 0 | 0 | 0 | 0.57485 | 0 | 0 | 0.48518 | 0.48518 | 0 | 0 | 0 | 0 | 0 | 0 | 1.735 | 0 | 0 | 0 | 1.735 | 0 | 0 | 0 | 0
| 30.06.2016 02:00 | 1.4809 | 0 | 0.25588 | 0 | 0 | 0 | 0 | 0 | 0 | 0 | 1.225 | 0 | 0 | 0 | 0 | 0 | 0 | 0.59924 | 0 | 0 | 0 | 0 | 0 | 0 | 0 | 0.59924 | 0 | 0 | 0.50576 | 0.50576 | 0 | 0 | 0 | 0 | 0 | 0 | 1.6278 | 0 | 0 | 0 | 1.6278 | 0 | 0 | 0 | 0
| 30.06.2016 03:00 | 1.8034 | 0 | 0.30891 | 0 | 0 | 0 | 0 | 0 | 0 | 0 | 1.4945 | 0 | 0 | 0 | 0 | 0 | 0 | 0.72343 | 0 | 0 | 0 | 0 | 0 | 0 | 0 | 0.72343 | 0 | 0 | 0.61058 | 0.61058 | 0 | 0 | 0 | 0 | 0 | 0 | 1.8306 | 0 | 0 | 0 | 1.8306 | 0 | 0 | 0 | 0
| 30.06.2016 04:00 | 2.4598 | 0 | 0.42826 | 0 | 0 | 0 | 0 | 0 | 0 | 0 | 2.0315 | 0 | 0 | 0 | 0 | 0 | 0 | 1.003 | 0 | 0 | 0 | 0 | 0 | 0 | 0 | 1.003 | 0 | 0 | 0.8465 | 0.8465 | 0 | 0 | 0 | 0 | 0 | 0 | 2.9866 | 0 | 0 | 0 | 2.9866 | 0 | 0 | 0 | 0
| 30.06.2016 05:00 | 3.3663 | 0 | 0.80948 | 0 | 0 | 0 | 0 | 0 | 0 | 0 | 1.4212 | 1.1357 | 0 | 0 | 0 | 0 | 0 | 1.8957 | 0 | 0 | 0 | 0 | 0 | 0 | 0 | 1.8957 | 0 | 0.43644 | 1.1636 | 1.6 | 0 | 0 | 0 | 0 | 0 | 0 | 4.5924 | 0 | 0 | 0 | 4.5924 | 0 | 0 | 1.1357 | 1.1357
| 30.06.2016 06:00 | 3.6108 | 0.77063 | 0.80948 | 0.732 | 0 | 0 | 0 | 0 | 0 | 0 | 0 | 2.8399 | 0 | 0 | 0 | 0 | 0 | 1.8957 | 1.8074 | 0 | 0 | 0 | 0 | 0 | 0 | 3.7031 | 0 | 1.1162 | 1.2592 | 1.6 | 0.77538 | 0 | 0 | 0 | 0 | 0 | 5.1789 | 0 | 0 | 0 | 5.1789 | 0 | 0 | 2.8399 | 2.8399
| 30.06.2016 07:00 | 3.1913 | 7.3403 | 0.80948 | 0 | 0 | 0 | 0 | 0 | 0 | 0 | 0 | 9.7222 | 0 | 0 | 0 | 0 | 0 | 1.8957 | 0 | 0 | 0 | 0 | 0 | 0 | 0 | 1.8957 | 0 | 0.45761 | 1.1424 | 1.6 | 0 | 0 | 0 | 0 | 0 | 0 | 5.0753 | 0 | 0 | 0 | 5.0753 | 0 | 0 | 9.7222 | 9.7222
| 30.06.2016 08:00 | 2.8804 | 10.2669 | 0.80948 | 0.732 | 0 | 0 | 0 | 0 | 0 | 0 | 0 | 11.6058 | 0 | 0 | 0 | 0 | 0 | 1.8957 | 1.8074 | 0 | 0 | 0 | 0 | 0 | 0 | 3.7031 | 0 | 1.3483 | 1.0271 | 1.6 | 0.77538 | 0 | 0 | 0 | 0 | 0 | 4.4828 | 0 | 0 | 0 | 4.4828 | 0 | 0 | 11.6058 | 11.6058
| 30.06.2016 09:00 | 2.7572 | 39.261 | 0.80948 | 0 | 0 | 0 | 0 | 0 | 0 | 0 | 0 | 41.2087 | 0 | 0 | 0 | 0 | 0 | 1.8957 | 0 | 0 | 0 | 0 | 0 | 0 | 0 | 1.8957 | 0 | 0.61265 | 0.98735 | 1.6 | 0 | 0 | 0 | 0 | 0 | 0 | 4.4055 | 0 | 0 | 0 | 4.4055 | 0 | 0 | 41.2087 | 41.2087
| 30.06.2016 10:00 | 2.4986 | 61.4407 | 0.80948 | 0 | 0 | 0 | 0 | 0 | 0 | 0 | 0 | 63.1298 | 0 | 0 | 0 | 0 | 0 | 1.8957 | 0 | 0 | 0 | 0 | 0 | 0 | 0 | 1.8957 | 0 | 0.70099 | 0.89901 | 1.6 | 0 | 0 | 0 | 0 | 0 | 0 | 4.0749 | 0 | 0 | 0 | 4.0749 | 0 | 0 | 63.1298 | 63.1298
| 30.06.2016 11:00 | 2.4304 | 69.0774 | 0.43959 | 0 | 0 | 0 | 0 | 0 | 0 | 0 | 0 | 71.0682 | 0 | 0 | 0 | 0 | 0 | 1.0295 | 0 | 0 | 0 | 0 | 0 | 0 | 0 | 1.0295 | 0 | 0 | 0.86888 | 0.86888 | 0 | 0 | 0 | 0 | 0 | 0 | 3.8463 | 0 | 0 | 0 | 3.8463 | 0 | 0 | 71.0682 | 71.0682
| 30.06.2016 12:00 | 2.2149 | 84.2444 | 0.40607 | 0 | 0 | 0 | 0 | 0 | 0 | 0 | 0 | 86.0533 | 0 | 0 | 0 | 0 | 0 | 0.95098 | 0 | 0 | 0 | 0 | 0 | 0 | 0 | 0.95098 | 0 | 0 | 0.80262 | 0.80262 | 0 | 0 | 0 | 0 | 0 | 0 | 3.7878 | 0 | 0 | 0 | 3.7878 | 0 | 0 | 86.0533 | 86.0532
| 30.06.2016 13:00 | 2.0464 | 101.8877 | 0.37472 | 0 | 0 | 0 | 0 | 0 | 0 | 0 | 0 | 103.5593 | 0 | 0 | 0 | 0 | 0 | 0.87755 | 0 | 0 | 0 | 0 | 0 | 0 | 0 | 0.87755 | 0 | 0 | 0.74066 | 0.74066 | 0 | 0 | 0 | 0 | 0 | 0 | 3.4427 | 0 | 0 | 0 | 3.4427 | 0 | 0 | 103.5593 | 103.5593
| 30.06.2016 14:00 | 1.9443 | 142.9296 | 0.35865 | 0 | 0 | 0 | 0 | 0 | 0 | 0 | 0 | 144.5152 | 0 | 0 | 0 | 0 | 0 | 0.83993 | 0 | 0 | 0 | 0 | 0 | 0 | 0 | 0.83993 | 0 | 0 | 0.7089 | 0.7089 | 0 | 0 | 0 | 0 | 0 | 0 | 3.3972 | 0 | 0 | 0 | 3.3972 | 0 | 0 | 144.5152 | 144.5152
| 30.06.2016 15:00 | 1.833 | 169.7483 | 0.80948 | 0 | 0 | 0 | 0 | 0 | 0 | 0 | 0 | 170.7717 | 0 | 0 | 0 | 0 | 0 | 1.8957 | 0 | 0 | 0 | 0 | 0 | 0 | 0 | 1.8957 | 0 | 0.93179 | 0.66821 | 1.6 | 0 | 0 | 0 | 0 | 0 | 0 | 3.2208 | 0 | 0 | 0 | 3.2208 | 0 | 0 | 170.7717 | 170.7718
| 30.06.2016 16:00 | 1.8856 | 124.0525 | 0.80948 | 0 | 0 | 0 | 0 | 0 | 0 | 0 | 0 | 125.1286 | 0 | 0 | 0 | 0 | 0 | 1.8957 | 0 | 0 | 0 | 0 | 0 | 0 | 0 | 1.8957 | 0 | 0.91573 | 0.68427 | 1.6 | 0 | 0 | 0 | 0 | 0 | 0 | 3.2935 | 0 | 0 | 0 | 3.2935 | 0 | 0 | 125.1286 | 125.1286
| 30.06.2016 17:00 | 1.9697 | 45.6591 | 0.80948 | 0.732 | 0 | 0 | 0 | 0 | 0 | 0 | 0 | 46.0874 | 0 | 0 | 0 | 0 | 0 | 1.8957 | 1.8074 | 0 | 0 | 0 | 0 | 0 | 0 | 3.7031 | 0 | 1.6614 | 0.71399 | 1.6 | 0.77538 | 0 | 0 | 0 | 0 | 0 | 3.4532 | 0 | 0 | 0 | 3.4532 | 0 | 0 | 46.0874 | 46.0874
| 30.06.2016 18:00 | 2.1407 | 19.8067 | 0.80948 | 0 | 0 | 0 | 0 | 0 | 0 | 0 | 0 | 21.138 | 0 | 0 | 0 | 0 | 0 | 1.8957 | 0 | 0 | 0 | 0 | 0 | 0 | 0 | 1.8957 | 0 | 0.8245 | 0.7755 | 1.6 | 0 | 0 | 0 | 0 | 0 | 0 | 3.7259 | 0 | 0 | 0 | 3.7259 | 0 | 0 | 21.138 | 21.138
| 30.06.2016 19:00 | 2.2575 | 6.1132 | 0.80948 | 0 | 0 | 0 | 0 | 0 | 0 | 0 | 0 | 7.5612 | 0 | 0 | 0 | 0 | 0 | 1.8957 | 0 | 0 | 0 | 0 | 0 | 0 | 0 | 1.8957 | 0 | 0.78104 | 0.81896 | 1.6 | 0 | 0 | 0 | 0 | 0 | 0 | 3.9951 | 0 | 0 | 0 | 3.9951 | 0 | 0 | 7.5612 | 7.5612
| 30.06.2016 20:00 | 2.2515 | 0 | 0.80948 | 0 | 0 | 0 | 0 | 0 | 0 | 0 | 1.442 | 0 | 0 | 0 | 0 | 0 | 0 | 1.8957 | 0 | 0 | 0 | 0 | 0 | 0 | 0 | 1.8957 | 0 | 0.7748 | 0.8252 | 1.6 | 0 | 0 | 0 | 0 | 0 | 0 | 4.1972 | 0 | 0 | 0 | 4.1972 | 0 | 0 | 0 | 0
| 30.06.2016 21:00 | 2.1181 | 0 | 0.39765 | 0 | 0 | 0 | 0 | 0 | 0 | 0 | 1.1876 | 0.53289 | 0 | 0 | 0 | 0 | 0 | 0.93126 | 0 | 0 | 0 | 0 | 0 | 0 | 0 | 0.93126 | 0 | 0 | 0.78599 | 0.78599 | 0 | 0 | 0 | 0 | 0 | 0 | 4.1105 | 0 | 0 | 0 | 4.1105 | 0 | 0 | 0.53289 | 0.53289
| 30.06.2016 22:00 | 1.7214 | 3.3837 | 0.80948 | 0 | 0 | 0 | 0 | 0 | 0 | 0 | 0 | 4.2956 | 0 | 0 | 0 | 0 | 0 | 1.8957 | 0 | 0 | 0 | 0 | 0 | 0 | 0 | 1.8957 | 0 | 0.9527 | 0.6473 | 1.6 | 0 | 0 | 0 | 0 | 0 | 0 | 3.4514 | 0 | 0 | 0 | 3.4514 | 0 | 0 | 4.2956 | 4.2956
| 30.06.2016 23:00 | 1.3787 | 25.0064 | 0.25366 | 0 | 0 | 0 | 0 | 0 | 0 | 0 | 0 | 26.1314 | 0 | 0 | 0 | 0 | 0 | 0.59405 | 0 | 0 | 0 | 0 | 0 | 0 | 0 | 0.59405 | 0 | 0 | 0.50138 | 0.50138 | 0 | 0 | 0 | 0 | 0 | 0 | 2.37 | 0 | 0 | 0 | 2.37 | 0 | 0 | 26.1314 | 26.1314
| 01.07.2016 00:00 | 1.1837 | 55.6122 | 0.20745 | 0 | 0 | 0 | 0 | 0 | 0 | 0 | 0 | 56.5885 | 0 | 0 | 0 | 0 | 0 | 0.48584 | 0 | 0 | 0 | 0 | 0 | 0 | 0 | 0.48584 | 0 | 0 | 0.41005 | 0.41005 | 0 | 0 | 0 | 0 | 0 | 0 | 1.4317 | 0 | 0 | 0 | 1.4317 | 0 | 0 | 56.5885 | 56.5885
| 01.07.2016 01:00 | 1.1856 | 28.3237 | 0.20875 | 0 | 0 | 0 | 0 | 0 | 0 | 0 | 0 | 29.3006 | 0 | 0 | 0 | 0 | 0 | 0.48889 | 0 | 0 | 0 | 0 | 0 | 0 | 0 | 0.48889 | 0 | 0 | 0.41262 | 0.41262 | 0 | 0 | 0 | 0 | 0 | 0 | 1.452 | 0 | 0 | 0 | 1.452 | 0 | 0 | 29.3006 | 29.3006
| 01.07.2016 02:00 | 1.2456 | 22.0715 | 0.21579 | 0 | 0 | 0 | 0 | 0 | 0 | 0 | 0 | 23.1013 | 0 | 0 | 0 | 0 | 0 | 0.50537 | 0 | 0 | 0 | 0 | 0 | 0 | 0 | 0.50537 | 0 | 0 | 0.42653 | 0.42653 | 0 | 0 | 0 | 0 | 0 | 0 | 1.3621 | 0 | 0 | 0 | 1.3621 | 0 | 0 | 23.1013 | 23.1013
| 01.07.2016 03:00 | 1.5071 | 40.0245 | 0.25898 | 0 | 0 | 0 | 0 | 0 | 0 | 0 | 0 | 41.2726 | 0 | 0 | 0 | 0 | 0 | 0.60651 | 0 | 0 | 0 | 0 | 0 | 0 | 0 | 0.60651 | 0 | 0 | 0.51189 | 0.51189 | 0 | 0 | 0 | 0 | 0 | 0 | 1.5311 | 0 | 0 | 0 | 1.5311 | 0 | 0 | 41.2726 | 41.2726
| 01.07.2016 04:00 | 2.0626 | 100.0331 | 0.36029 | 0 | 0 | 0 | 0 | 0 | 0 | 0 | 0 | 101.7354 | 0 | 0 | 0 | 0 | 0 | 0.84378 | 0 | 0 | 0 | 0 | 0 | 0 | 0 | 0.84378 | 0 | 0 | 0.71215 | 0.71215 | 0 | 0 | 0 | 0 | 0 | 0 | 2.4977 | 0 | 0 | 0 | 2.4977 | 0 | 0 | 101.7354 | 101.7354
| 01.07.2016 05:00 | 2.7661 | 149.8742 | 0.80948 | 0 | 0 | 0 | 0 | 0 | 0 | 0 | 0 | 151.8308 | 0 | 0 | 0 | 0 | 0 | 1.8957 | 0 | 0 | 0 | 0 | 0 | 0 | 0 | 1.8957 | 0 | 0.63787 | 0.96213 | 1.6 | 0 | 0 | 0 | 0 | 0 | 0 | 3.8369 | 0 | 0 | 0 | 3.8369 | 0 | 0 | 151.8308 | 151.8308
| 01.07.2016 06:00 | 3.1154 | 106.8682 | 0.80948 | 0 | 0 | 0 | 0 | 0 | 0 | 0 | 0 | 109.1741 | 0 | 0 | 0 | 0 | 0 | 1.8957 | 0 | 0 | 0 | 0 | 0 | 0 | 0 | 1.8957 | 0 | 0.51378 | 1.0862 | 1.6 | 0 | 0 | 0 | 0 | 0 | 0 | 4.3258 | 0 | 0 | 0 | 4.3258 | 0 | 0 | 109.1741 | 109.1741
| 01.07.2016 07:00 | 2.7972 | 73.2963 | 0.80948 | 0 | 0 | 0 | 0 | 0 | 0 | 0 | 0 | 75.284 | 0 | 0 | 0 | 0 | 0 | 1.8957 | 0 | 0 | 0 | 0 | 0 | 0 | 0 | 1.8957 | 0 | 0.6016 | 0.9984 | 1.6 | 0 | 0 | 0 | 0 | 0 | 0 | 4.2396 | 0 | 0 | 0 | 4.2396 | 0 | 0 | 75.284 | 75.284
| 01.07.2016 08:00 | 2.5093 | 119.811 | 0.45184 | 0 | 0 | 0 | 0 | 0 | 0 | 0 | 0 | 121.8684 | 0 | 0 | 0 | 0 | 0 | 1.0582 | 0 | 0 | 0 | 0 | 0 | 0 | 0 | 1.0582 | 0 | 0 | 0.8931 | 0.8931 | 0 | 0 | 0 | 0 | 0 | 0 | 3.7458 | 0 | 0 | 0 | 3.7458 | 0 | 0 | 121.8684 | 121.8684
| 01.07.2016 09:00 | 2.3689 | 155.088 | 0.42928 | 0 | 0 | 0 | 0 | 0 | 0 | 0 | 0 | 157.0276 | 0 | 0 | 0 | 0 | 0 | 1.0053 | 0 | 0 | 0 | 0 | 0 | 0 | 0 | 1.0053 | 0 | 0 | 0.8485 | 0.8485 | 0 | 0 | 0 | 0 | 0 | 0 | 3.6812 | 0 | 0 | 0 | 3.6812 | 0 | 0 | 157.0276 | 157.0276
| 01.07.2016 10:00 | 2.1129 | 150.3528 | 0.38571 | 0 | 0 | 0 | 0 | 0 | 0 | 0 | 0 | 152.08 | 0 | 0 | 0 | 0 | 0 | 0.90331 | 0 | 0 | 0 | 0 | 0 | 0 | 0 | 0.90331 | 0 | 0 | 0.76239 | 0.76239 | 0 | 0 | 0 | 0 | 0 | 0 | 3.4055 | 0 | 0 | 0 | 3.4055 | 0 | 0 | 152.08 | 152.08
| 01.07.2016 11:00 | 2.0527 | 102.1991 | 0.37237 | 0 | 0 | 0 | 0 | 0 | 0 | 0 | 0 | 103.8794 | 0 | 0 | 0 | 0 | 0 | 0.87206 | 0 | 0 | 0 | 0 | 0 | 0 | 0 | 0.87206 | 0 | 0 | 0.73602 | 0.73602 | 0 | 0 | 0 | 0 | 0 | 0 | 3.2147 | 0 | 0 | 0 | 3.2147 | 0 | 0 | 103.8794 | 103.8794
| 01.07.2016 12:00 | 1.917 | 100.4596 | 0.35111 | 0 | 0 | 0 | 0 | 0 | 0 | 0 | 0 | 102.0255 | 0 | 0 | 0 | 0 | 0 | 0.82227 | 0 | 0 | 0 | 0 | 0 | 0 | 0 | 0.82227 | 0 | 0 | 0.69399 | 0.69399 | 0 | 0 | 0 | 0 | 0 | 0 | 3.1664 | 0 | 0 | 0 | 3.1664 | 0 | 0 | 102.0255 | 102.0255
| 01.07.2016 13:00 | 1.7166 | 85.2708 | 0.31569 | 0 | 0 | 0 | 0 | 0 | 0 | 0 | 0 | 86.6718 | 0 | 0 | 0 | 0 | 0 | 0.73931 | 0 | 0 | 0 | 0 | 0 | 0 | 0 | 0.73931 | 0 | 0 | 0.62398 | 0.62398 | 0 | 0 | 0 | 0 | 0 | 0 | 2.8779 | 0 | 0 | 0 | 2.8779 | 0 | 0 | 86.6718 | 86.6718
| 01.07.2016 14:00 | 1.6624 | 80.3713 | 0.30697 | 0 | 0 | 0 | 0 | 0 | 0 | 0 | 0 | 81.7267 | 0 | 0 | 0 | 0 | 0 | 0.7189 | 0 | 0 | 0 | 0 | 0 | 0 | 0 | 0.7189 | 0 | 0 | 0.60675 | 0.60675 | 0 | 0 | 0 | 0 | 0 | 0 | 2.8401 | 0 | 0 | 0 | 2.8401 | 0 | 0 | 81.7267 | 81.7267
| 01.07.2016 15:00 | 1.5415 | 104.1755 | 0.28545 | 0 | 0 | 0 | 0 | 0 | 0 | 0 | 0 | 105.4316 | 0 | 0 | 0 | 0 | 0 | 0.6685 | 0 | 0 | 0 | 0 | 0 | 0 | 0 | 0.6685 | 0 | 0 | 0.56421 | 0.56421 | 0 | 0 | 0 | 0 | 0 | 0 | 2.6927 | 0 | 0 | 0 | 2.6927 | 0 | 0 | 105.4316 | 105.4316
| 01.07.2016 16:00 | 1.6121 | 104.5365 | 0.80948 | 0 | 0 | 0 | 0 | 0 | 0 | 0 | 0 | 105.3391 | 0 | 0 | 0 | 0 | 0 | 1.8957 | 0 | 0 | 0 | 0 | 0 | 0 | 0 | 1.8957 | 0 | 1.0143 | 0.58568 | 1.6 | 0 | 0 | 0 | 0 | 0 | 0 | 2.7529 | 0 | 0 | 0 | 2.7529 | 0 | 0 | 105.3391 | 105.3391
| 01.07.2016 17:00 | 1.7264 | 48.3174 | 0.80948 | 0 | 0 | 0 | 0 | 0 | 0 | 0 | 0 | 49.2344 | 0 | 0 | 0 | 0 | 0 | 1.8957 | 0 | 0 | 0 | 0 | 0 | 0 | 0 | 1.8957 | 0 | 0.9761 | 0.6239 | 1.6 | 0 | 0 | 0 | 0 | 0 | 0 | 2.8862 | 0 | 0 | 0 | 2.8862 | 0 | 0 | 49.2344 | 49.2344
| 01.07.2016 18:00 | 1.8956 | 20.2304 | 0.80948 | 0 | 0 | 0 | 0 | 0 | 0 | 0 | 0 | 21.3165 | 0 | 0 | 0 | 0 | 0 | 1.8957 | 0 | 0 | 0 | 0 | 0 | 0 | 0 | 1.8957 | 0 | 0.91655 | 0.68345 | 1.6 | 0 | 0 | 0 | 0 | 0 | 0 | 3.1144 | 0 | 0 | 0 | 3.1144 | 0 | 0 | 21.3165 | 21.3165
| 01.07.2016 19:00 | 1.9522 | 20.7866 | 0.80948 | 0 | 0 | 0 | 0 | 0 | 0 | 0 | 0 | 21.9294 | 0 | 0 | 0 | 0 | 0 | 1.8957 | 0 | 0 | 0 | 0 | 0 | 0 | 0 | 1.8957 | 0 | 0.89231 | 0.70769 | 1.6 | 0 | 0 | 0 | 0 | 0 | 0 | 3.3389 | 0 | 0 | 0 | 3.3389 | 0 | 0 | 21.9294 | 21.9294
| 01.07.2016 20:00 | 1.9739 | 19.7185 | 0.80948 | 0 | 0 | 0 | 0 | 0 | 0 | 0 | 0 | 20.8829 | 0 | 0 | 0 | 0 | 0 | 1.8957 | 0 | 0 | 0 | 0 | 0 | 0 | 0 | 1.8957 | 0 | 0.8789 | 0.7211 | 1.6 | 0 | 0 | 0 | 0 | 0 | 0 | 3.5081 | 0 | 0 | 0 | 3.5081 | 0 | 0 | 20.8829 | 20.8829
| 01.07.2016 21:00 | 1.8192 | 60.3865 | 0.34164 | 0 | 0 | 0 | 0 | 0 | 0 | 0 | 0 | 61.864 | 0 | 0 | 0 | 0 | 0 | 0.80008 | 0 | 0 | 0 | 0 | 0 | 0 | 0 | 0.80008 | 0 | 0 | 0.67527 | 0.67527 | 0 | 0 | 0 | 0 | 0 | 0 | 3.4368 | 0 | 0 | 0 | 3.4368 | 0 | 0 | 61.864 | 61.864
| 01.07.2016 22:00 | 1.4628 | 153.0652 | 0.27894 | 0 | 0 | 0 | 0 | 0 | 0 | 0 | 0 | 154.2491 | 0 | 0 | 0 | 0 | 0 | 0.65327 | 0 | 0 | 0 | 0 | 0 | 0 | 0 | 0.65327 | 0 | 0 | 0.55136 | 0.55136 | 0 | 0 | 0 | 0 | 0 | 0 | 2.8867 | 0 | 0 | 0 | 2.8867 | 0 | 0 | 154.2491 | 154.2491
| 01.07.2016 23:00 | 1.2021 | 216.8709 | 0.22066 | 0 | 0 | 0 | 0 | 0 | 0 | 0 | 0 | 217.8524 | 0 | 0 | 0 | 0 | 0 | 0.51678 | 0 | 0 | 0 | 0 | 0 | 0 | 0 | 0.51678 | 0 | 0 | 0.43616 | 0.43616 | 0 | 0 | 0 | 0 | 0 | 0 | 1.9835 | 0 | 0 | 0 | 1.9835 | 0 | 0 | 217.8524 | 217.8524
| 02.07.2016 00:00 | 1.2191 | 250.7622 | 0.21532 | 0 | 0 | 0 | 0 | 0 | 0 | 0 | 0 | 251.7661 | 0 | 0 | 0 | 0 | 0 | 0.50425 | 0 | 0 | 0 | 0 | 0 | 0 | 0 | 0.50425 | 0 | 0 | 0.42559 | 0.42559 | 0 | 0 | 0 | 0 | 0 | 0 | 1.5879 | 0 | 0 | 0 | 1.5879 | 0 | 0 | 251.7661 | 251.7661
| 02.07.2016 01:00 | 1.1908 | 236.5443 | 0.21212 | 0 | 0 | 0 | 0 | 0 | 0 | 0 | 0 | 237.523 | 0 | 0 | 0 | 0 | 0 | 0.49676 | 0 | 0 | 0 | 0 | 0 | 0 | 0 | 0.49676 | 0 | 0 | 0.41926 | 0.41926 | 0 | 0 | 0 | 0 | 0 | 0 | 1.6106 | 0 | 0 | 0 | 1.6106 | 0 | 0 | 237.523 | 237.523
| 02.07.2016 02:00 | 1.2725 | 162.8411 | 0.22226 | 0 | 0 | 0 | 0 | 0 | 0 | 0 | 0 | 163.8913 | 0 | 0 | 0 | 0 | 0 | 0.52052 | 0 | 0 | 0 | 0 | 0 | 0 | 0 | 0.52052 | 0 | 0 | 0.43932 | 0.43932 | 0 | 0 | 0 | 0 | 0 | 0 | 1.511 | 0 | 0 | 0 | 1.511 | 0 | 0 | 163.8913 | 163.8913
| 02.07.2016 03:00 | 1.5355 | 191.2168 | 0.26599 | 0 | 0 | 0 | 0 | 0 | 0 | 0 | 0 | 192.4863 | 0 | 0 | 0 | 0 | 0 | 0.62293 | 0 | 0 | 0 | 0 | 0 | 0 | 0 | 0.62293 | 0 | 0 | 0.52575 | 0.52575 | 0 | 0 | 0 | 0 | 0 | 0 | 1.6989 | 0 | 0 | 0 | 1.6989 | 0 | 0 | 192.4863 | 192.4863
| 02.07.2016 04:00 | 1.981 | 264.2375 | 0.35204 | 0 | 0 | 0 | 0 | 0 | 0 | 0 | 0 | 265.8664 | 0 | 0 | 0 | 0 | 0 | 0.82446 | 0 | 0 | 0 | 0 | 0 | 0 | 0 | 0.82446 | 0 | 0 | 0.69584 | 0.69584 | 0 | 0 | 0 | 0 | 0 | 0 | 2.7717 | 0 | 0 | 0 | 2.7717 | 0 | 0 | 265.8664 | 265.8664
| 02.07.2016 05:00 | 2.8382 | 173.2322 | 0.5036 | 0 | 0 | 0 | 0 | 0 | 0 | 0 | 0 | 175.5668 | 0 | 0 | 0 | 0 | 0 | 1.1794 | 0 | 0 | 0 | 0 | 0 | 0 | 0 | 1.1794 | 0 | 0 | 0.99541 | 0.99541 | 0 | 0 | 0 | 0 | 0 | 0 | 4.2603 | 0 | 0 | 0 | 4.2603 | 0 | 0 | 175.5668 | 175.5668
| 02.07.2016 06:00 | 3.0855 | 109.9487 | 0.55171 | 0 | 0 | 0 | 0 | 0 | 0 | 0 | 0 | 112.4825 | 0 | 0 | 0 | 0 | 0 | 1.2921 | 0 | 0 | 0 | 0 | 0 | 0 | 0 | 1.2921 | 0 | 0 | 1.0905 | 1.0905 | 0 | 0 | 0 | 0 | 0 | 0 | 4.8039 | 0 | 0 | 0 | 4.8039 | 0 | 0 | 112.4825 | 112.4825
| 02.07.2016 07:00 | 2.8529 | 57.0749 | 0.52076 | 0 | 0 | 0 | 0 | 0 | 0 | 0 | 0 | 59.4071 | 0 | 0 | 0 | 0 | 0 | 1.2196 | 0 | 0 | 0 | 0 | 0 | 0 | 0 | 1.2196 | 0 | 0 | 1.0293 | 1.0293 | 0 | 0 | 0 | 0 | 0 | 0 | 4.7079 | 0 | 0 | 0 | 4.7079 | 0 | 0 | 59.4071 | 59.4071
| 02.07.2016 08:00 | 2.5457 | 109.2486 | 0.4637 | 0 | 0 | 0 | 0 | 0 | 0 | 0 | 0 | 111.3307 | 0 | 0 | 0 | 0 | 0 | 1.0859 | 0 | 0 | 0 | 0 | 0 | 0 | 0 | 1.0859 | 0 | 0 | 0.91654 | 0.91654 | 0 | 0 | 0 | 0 | 0 | 0 | 4.1588 | 0 | 0 | 0 | 4.1588 | 0 | 0 | 111.3307 | 111.3307
| 02.07.2016 09:00 | 2.5144 | 285.7801 | 0.45764 | 0 | 0 | 0 | 0 | 0 | 0 | 0 | 0 | 287.8369 | 0 | 0 | 0 | 0 | 0 | 1.0718 | 0 | 0 | 0 | 0 | 0 | 0 | 0 | 1.0718 | 0 | 0 | 0.90457 | 0.90457 | 0 | 0 | 0 | 0 | 0 | 0 | 4.0871 | 0 | 0 | 0 | 4.0871 | 0 | 0 | 287.8369 | 287.8369
| 02.07.2016 10:00 | 2.2061 | 396.4676 | 0.40569 | 0 | 0 | 0 | 0 | 0 | 0 | 0 | 0 | 398.268 | 0 | 0 | 0 | 0 | 0 | 0.9501 | 0 | 0 | 0 | 0 | 0 | 0 | 0 | 0.9501 | 0 | 0 | 0.80189 | 0.80189 | 0 | 0 | 0 | 0 | 0 | 0 | 3.7806 | 0 | 0 | 0 | 3.7806 | 0 | 0 | 398.268 | 398.268
| 02.07.2016 11:00 | 2.1185 | 258.6541 | 0.38781 | 0 | 0 | 0 | 0 | 0 | 0 | 0 | 0 | 260.3848 | 0 | 0 | 0 | 0 | 0 | 0.90822 | 0 | 0 | 0 | 0 | 0 | 0 | 0 | 0.90822 | 0 | 0 | 0.76654 | 0.76654 | 0 | 0 | 0 | 0 | 0 | 0 | 3.5686 | 0 | 0 | 0 | 3.5686 | 0 | 0 | 260.3848 | 260.3848
| 02.07.2016 12:00 | 1.9357 | 188.3293 | 0.35931 | 0 | 0 | 0 | 0 | 0 | 0 | 0 | 0 | 189.9057 | 0 | 0 | 0 | 0 | 0 | 0.84148 | 0 | 0 | 0 | 0 | 0 | 0 | 0 | 0.84148 | 0 | 0 | 0.71021 | 0.71021 | 0 | 0 | 0 | 0 | 0 | 0 | 3.5146 | 0 | 0 | 0 | 3.5146 | 0 | 0 | 189.9057 | 189.9057
| 02.07.2016 13:00 | 1.9196 | 205.7568 | 0.35153 | 0 | 0 | 0 | 0 | 0 | 0 | 0 | 0 | 207.3249 | 0 | 0 | 0 | 0 | 0 | 0.82324 | 0 | 0 | 0 | 0 | 0 | 0 | 0 | 0.82324 | 0 | 0 | 0.69482 | 0.69482 | 0 | 0 | 0 | 0 | 0 | 0 | 3.1944 | 0 | 0 | 0 | 3.1944 | 0 | 0 | 207.3249 | 207.3249
| 02.07.2016 14:00 | 1.837 | 119.2562 | 0.33845 | 0 | 0 | 0 | 0 | 0 | 0 | 0 | 0 | 120.7547 | 0 | 0 | 0 | 0 | 0 | 0.79263 | 0 | 0 | 0 | 0 | 0 | 0 | 0 | 0.79263 | 0 | 0 | 0.66898 | 0.66898 | 0 | 0 | 0 | 0 | 0 | 0 | 3.1522 | 0 | 0 | 0 | 3.1522 | 0 | 0 | 120.7547 | 120.7547
| 02.07.2016 15:00 | 1.7525 | 53.1281 | 0.32218 | 0 | 0 | 0 | 0 | 0 | 0 | 0 | 0 | 54.5584 | 0 | 0 | 0 | 0 | 0 | 0.75453 | 0 | 0 | 0 | 0 | 0 | 0 | 0 | 0.75453 | 0 | 0 | 0.63682 | 0.63682 | 0 | 0 | 0 | 0 | 0 | 0 | 2.9886 | 0 | 0 | 0 | 2.9886 | 0 | 0 | 54.5584 | 54.5584
| 02.07.2016 16:00 | 1.7204 | 30.0145 | 0.3174 | 0 | 0 | 0 | 0 | 0 | 0 | 0 | 0 | 31.4174 | 0 | 0 | 0 | 0 | 0 | 0.74333 | 0 | 0 | 0 | 0 | 0 | 0 | 0 | 0.74333 | 0 | 0 | 0.62737 | 0.62737 | 0 | 0 | 0 | 0 | 0 | 0 | 3.0559 | 0 | 0 | 0 | 3.0559 | 0 | 0 | 31.4174 | 31.4174
| 02.07.2016 17:00 | 1.7505 | 115.5285 | 0.32407 | 0 | 0 | 0 | 0 | 0 | 0 | 0 | 0 | 116.9549 | 0 | 0 | 0 | 0 | 0 | 0.75894 | 0 | 0 | 0 | 0 | 0 | 0 | 0 | 0.75894 | 0 | 0 | 0.64055 | 0.64055 | 0 | 0 | 0 | 0 | 0 | 0 | 3.204 | 0 | 0 | 0 | 3.204 | 0 | 0 | 116.9549 | 116.9549
| 02.07.2016 18:00 | 1.8766 | 70.0351 | 0.34804 | 0 | 0 | 0 | 0 | 0 | 0 | 0 | 0 | 71.5636 | 0 | 0 | 0 | 0 | 0 | 0.81509 | 0 | 0 | 0 | 0 | 0 | 0 | 0 | 0.81509 | 0 | 0 | 0.68793 | 0.68793 | 0 | 0 | 0 | 0 | 0 | 0 | 3.4571 | 0 | 0 | 0 | 3.4571 | 0 | 0 | 71.5636 | 71.5636
| 02.07.2016 19:00 | 1.9112 | 75.456 | 0.35727 | 0 | 0 | 0 | 0 | 0 | 0 | 0 | 0 | 77.01 | 0 | 0 | 0 | 0 | 0 | 0.8367 | 0 | 0 | 0 | 0 | 0 | 0 | 0 | 0.8367 | 0 | 0 | 0.70618 | 0.70618 | 0 | 0 | 0 | 0 | 0 | 0 | 3.7066 | 0 | 0 | 0 | 3.7066 | 0 | 0 | 77.01 | 77.01
| 02.07.2016 20:00 | 2.016 | 150.07 | 0.37704 | 0 | 0 | 0 | 0 | 0 | 0 | 0 | 0 | 151.7089 | 0 | 0 | 0 | 0 | 0 | 0.88299 | 0 | 0 | 0 | 0 | 0 | 0 | 0 | 0.88299 | 0 | 0 | 0.74524 | 0.74524 | 0 | 0 | 0 | 0 | 0 | 0 | 3.8943 | 0 | 0 | 0 | 3.8943 | 0 | 0 | 151.7089 | 151.7089
| 02.07.2016 21:00 | 1.8892 | 179.3729 | 0.35816 | 0 | 0 | 0 | 0 | 0 | 0 | 0 | 0 | 180.904 | 0 | 0 | 0 | 0 | 0 | 0.83879 | 0 | 0 | 0 | 0 | 0 | 0 | 0 | 0.83879 | 0 | 0 | 0.70793 | 0.70793 | 0 | 0 | 0 | 0 | 0 | 0 | 3.8143 | 0 | 0 | 0 | 3.8143 | 0 | 0 | 180.904 | 180.9039
| 02.07.2016 22:00 | 1.5632 | 194.927 | 0.29935 | 0 | 0 | 0 | 0 | 0 | 0 | 0 | 0 | 196.1908 | 0 | 0 | 0 | 0 | 0 | 0.70105 | 0 | 0 | 0 | 0 | 0 | 0 | 0 | 0.70105 | 0 | 0 | 0.59168 | 0.59168 | 0 | 0 | 0 | 0 | 0 | 0 | 3.2031 | 0 | 0 | 0 | 3.2031 | 0 | 0 | 196.1908 | 196.1908
| 02.07.2016 23:00 | 1.3545 | 199.167 | 0.24729 | 0 | 0 | 0 | 0 | 0 | 0 | 0 | 0 | 200.2742 | 0 | 0 | 0 | 0 | 0 | 0.57913 | 0 | 0 | 0 | 0 | 0 | 0 | 0 | 0.57913 | 0 | 0 | 0.48879 | 0.48879 | 0 | 0 | 0 | 0 | 0 | 0 | 2.2001 | 0 | 0 | 0 | 2.2001 | 0 | 0 | 200.2742 | 200.2742
| 03.07.2016 00:00 | 1.6792 | 125.4675 | 0.29364 | 0 | 0 | 0 | 0 | 0 | 0 | 0 | 0 | 126.853 | 0 | 0 | 0 | 0 | 0 | 0.68768 | 0 | 0 | 0 | 0 | 0 | 0 | 0 | 0.68768 | 0 | 0 | 0.5804 | 0.5804 | 0 | 0 | 0 | 0 | 0 | 0 | 2.1046 | 0 | 0 | 0 | 2.1046 | 0 | 0 | 126.853 | 126.853
| 03.07.2016 01:00 | 1.8775 | 123.0492 | 0.32529 | 0 | 0 | 0 | 0 | 0 | 0 | 0 | 0 | 124.6014 | 0 | 0 | 0 | 0 | 0 | 0.7618 | 0 | 0 | 0 | 0 | 0 | 0 | 0 | 0.7618 | 0 | 0 | 0.64296 | 0.64296 | 0 | 0 | 0 | 0 | 0 | 0 | 2.135 | 0 | 0 | 0 | 2.135 | 0 | 0 | 124.6014 | 124.6014
| 03.07.2016 02:00 | 2.1125 | 101.0945 | 0.35816 | 0 | 0 | 0 | 0 | 0 | 0 | 0 | 0 | 102.8489 | 0 | 0 | 0 | 0 | 0 | 0.83878 | 0 | 0 | 0 | 0 | 0 | 0 | 0 | 0.83878 | 0 | 0 | 0.70793 | 0.70793 | 0 | 0 | 0 | 0 | 0 | 0 | 2.0034 | 0 | 0 | 0 | 2.0034 | 0 | 0 | 102.8489 | 102.8489
| 03.07.2016 03:00 | 2.6625 | 156.9731 | 0.44661 | 0 | 0 | 0 | 0 | 0 | 0 | 0 | 0 | 159.189 | 0 | 0 | 0 | 0 | 0 | 1.0459 | 0 | 0 | 0 | 0 | 0 | 0 | 0 | 1.0459 | 0 | 0 | 0.88277 | 0.88277 | 0 | 0 | 0 | 0 | 0 | 0 | 2.254 | 0 | 0 | 0 | 2.254 | 0 | 0 | 159.189 | 159.189
| 03.07.2016 04:00 | 3.4119 | 205.0202 | 0.58396 | 0 | 0 | 0 | 0 | 0 | 0 | 0 | 0 | 207.8481 | 0 | 0 | 0 | 0 | 0 | 1.3676 | 0 | 0 | 0 | 0 | 0 | 0 | 0 | 1.3676 | 0 | 0 | 1.1542 | 1.1542 | 0 | 0 | 0 | 0 | 0 | 0 | 3.6777 | 0 | 0 | 0 | 3.6777 | 0 | 0 | 207.8481 | 207.8481
| 03.07.2016 05:00 | 3.2882 | 113.4852 | 0.59174 | 0 | 0 | 0 | 0 | 0 | 0 | 0 | 0 | 116.1817 | 0 | 0 | 0 | 0 | 0 | 1.3858 | 0 | 0 | 0 | 0 | 0 | 0 | 0 | 1.3858 | 0 | 0 | 1.1696 | 1.1696 | 0 | 0 | 0 | 0 | 0 | 0 | 5.6606 | 0 | 0 | 0 | 5.6606 | 0 | 0 | 116.1817 | 116.1817
| 03.07.2016 06:00 | 3.6871 | 41.9121 | 0.66584 | 0 | 0 | 0 | 0 | 0 | 0 | 0 | 0 | 44.9333 | 0 | 0 | 0 | 0 | 0 | 1.5593 | 0 | 0 | 0 | 0 | 0 | 0 | 0 | 1.5593 | 0 | 0 | 1.3161 | 1.3161 | 0 | 0 | 0 | 0 | 0 | 0 | 6.3852 | 0 | 0 | 0 | 6.3852 | 0 | 0 | 44.9333 | 44.9333
| 03.07.2016 07:00 | 3.1422 | 19.9449 | 0.58877 | 0 | 0 | 0 | 0 | 0 | 0 | 0 | 0 | 22.4983 | 0 | 0 | 0 | 0 | 0 | 1.3789 | 0 | 0 | 0 | 0 | 0 | 0 | 0 | 1.3789 | 0 | 0 | 1.1638 | 1.1638 | 0 | 0 | 0 | 0 | 0 | 0 | 6.257 | 0 | 0 | 0 | 6.257 | 0 | 0 | 22.4983 | 22.4983
| 03.07.2016 08:00 | 2.846 | 70.3061 | 0.53053 | 0 | 0 | 0 | 0 | 0 | 0 | 0 | 0 | 72.6216 | 0 | 0 | 0 | 0 | 0 | 1.2425 | 0 | 0 | 0 | 0 | 0 | 0 | 0 | 1.2425 | 0 | 0 | 1.0486 | 1.0486 | 0 | 0 | 0 | 0 | 0 | 0 | 5.5249 | 0 | 0 | 0 | 5.5249 | 0 | 0 | 72.6216 | 72.6216
| 03.07.2016 09:00 | 2.7952 | 94.6915 | 0.52115 | 0 | 0 | 0 | 0 | 0 | 0 | 0 | 0 | 96.9655 | 0 | 0 | 0 | 0 | 0 | 1.2205 | 0 | 0 | 0 | 0 | 0 | 0 | 0 | 1.2205 | 0 | 0 | 1.0301 | 1.0301 | 0 | 0 | 0 | 0 | 0 | 0 | 5.4297 | 0 | 0 | 0 | 5.4297 | 0 | 0 | 96.9655 | 96.9655
| 03.07.2016 10:00 | 2.5342 | 80.6928 | 0.47505 | 0 | 0 | 0 | 0 | 0 | 0 | 0 | 0 | 82.7519 | 0 | 0 | 0 | 0 | 0 | 1.1125 | 0 | 0 | 0 | 0 | 0 | 0 | 0 | 1.1125 | 0 | 0 | 0.93897 | 0.93897 | 0 | 0 | 0 | 0 | 0 | 0 | 5.0213 | 0 | 0 | 0 | 5.0213 | 0 | 0 | 82.7519 | 82.7519
| 03.07.2016 11:00 | 2.4419 | 58.1916 | 0.45515 | 0 | 0 | 0 | 0 | 0 | 0 | 0 | 0 | 60.1783 | 0 | 0 | 0 | 0 | 0 | 1.0659 | 0 | 0 | 0 | 0 | 0 | 0 | 0 | 1.0659 | 0 | 0 | 0.89963 | 0.89963 | 0 | 0 | 0 | 0 | 0 | 0 | 4.7395 | 0 | 0 | 0 | 4.7395 | 0 | 0 | 60.1783 | 60.1783
| 03.07.2016 12:00 | 2.3629 | 187.7548 | 0.44229 | 0 | 0 | 0 | 0 | 0 | 0 | 0 | 0 | 189.6754 | 0 | 0 | 0 | 0 | 0 | 1.0358 | 0 | 0 | 0 | 0 | 0 | 0 | 0 | 1.0358 | 0 | 0 | 0.87422 | 0.87422 | 0 | 0 | 0 | 0 | 0 | 0 | 4.6665 | 0 | 0 | 0 | 4.6665 | 0 | 0 | 189.6754 | 189.6754
| 03.07.2016 13:00 | 2.2111 | 50.9271 | 0.41238 | 0 | 0 | 0 | 0 | 0 | 0 | 0 | 0 | 52.7259 | 0 | 0 | 0 | 0 | 0 | 0.96576 | 0 | 0 | 0 | 0 | 0 | 0 | 0 | 0.96576 | 0 | 0 | 0.8151 | 0.8151 | 0 | 0 | 0 | 0 | 0 | 0 | 4.2413 | 0 | 0 | 0 | 4.2413 | 0 | 0 | 52.7259 | 52.7259
| 03.07.2016 14:00 | 2.1457 | 32.3656 | 0.40181 | 0 | 0 | 0 | 0 | 0 | 0 | 0 | 0 | 34.1095 | 0 | 0 | 0 | 0 | 0 | 0.941 | 0 | 0 | 0 | 0 | 0 | 0 | 0 | 0.941 | 0 | 0 | 0.79421 | 0.79421 | 0 | 0 | 0 | 0 | 0 | 0 | 4.1848 | 0 | 0 | 0 | 4.1848 | 0 | 0 | 34.1095 | 34.1095
| 03.07.2016 15:00 | 2.0756 | 94.643 | 0.38677 | 0 | 0 | 0 | 0 | 0 | 0 | 0 | 0 | 96.3319 | 0 | 0 | 0 | 0 | 0 | 0.90579 | 0 | 0 | 0 | 0 | 0 | 0 | 0 | 0.90579 | 0 | 0 | 0.76449 | 0.76449 | 0 | 0 | 0 | 0 | 0 | 0 | 3.9676 | 0 | 0 | 0 | 3.9676 | 0 | 0 | 96.3319 | 96.3319
| 03.07.2016 16:00 | 2.1937 | 41.1398 | 0.40487 | 0 | 0 | 0 | 0 | 0 | 0 | 0 | 0 | 42.9287 | 0 | 0 | 0 | 0 | 0 | 0.94817 | 0 | 0 | 0 | 0 | 0 | 0 | 0 | 0.94817 | 0 | 0 | 0.80026 | 0.80026 | 0 | 0 | 0 | 0 | 0 | 0 | 4.058 | 0 | 0 | 0 | 4.058 | 0 | 0 | 42.9287 | 42.9287
| 03.07.2016 17:00 | 2.2759 | 186.8966 | 0.42003 | 0 | 0 | 0 | 0 | 0 | 0 | 0 | 0 | 188.7525 | 0 | 0 | 0 | 0 | 0 | 0.98368 | 0 | 0 | 0 | 0 | 0 | 0 | 0 | 0.98368 | 0 | 0 | 0.83023 | 0.83023 | 0 | 0 | 0 | 0 | 0 | 0 | 4.255 | 0 | 0 | 0 | 4.255 | 0 | 0 | 188.7525 | 188.7525
| 03.07.2016 18:00 | 2.3822 | 100.5206 | 0.4423 | 0 | 0 | 0 | 0 | 0 | 0 | 0 | 0 | 102.4605 | 0 | 0 | 0 | 0 | 0 | 1.0358 | 0 | 0 | 0 | 0 | 0 | 0 | 0 | 1.0358 | 0 | 0 | 0.87424 | 0.87424 | 0 | 0 | 0 | 0 | 0 | 0 | 4.5906 | 0 | 0 | 0 | 4.5906 | 0 | 0 | 102.4605 | 102.4605
| 03.07.2016 19:00 | 2.6113 | 40.3359 | 0.80948 | 0 | 0 | 0 | 0 | 0 | 0 | 0 | 0 | 42.1377 | 0 | 0 | 0 | 0 | 0 | 1.8957 | 0 | 0 | 0 | 0 | 0 | 0 | 0 | 1.8957 | 0 | 0.64684 | 0.95316 | 1.6 | 0 | 0 | 0 | 0 | 0 | 0 | 4.9229 | 0 | 0 | 0 | 4.9229 | 0 | 0 | 42.1377 | 42.1377
| 03.07.2016 20:00 | 2.7834 | 18.3688 | 0.80948 | 0 | 0 | 0 | 0 | 0 | 0 | 0 | 0 | 20.3428 | 0 | 0 | 0 | 0 | 0 | 1.8957 | 0 | 0 | 0 | 0 | 0 | 0 | 0 | 1.8957 | 0 | 0.58535 | 1.0146 | 1.6 | 0 | 0 | 0 | 0 | 0 | 0 | 5.1714 | 0 | 0 | 0 | 5.1714 | 0 | 0 | 20.3428 | 20.3428
| 03.07.2016 21:00 | 2.5196 | 12.1088 | 0.80948 | 0 | 0 | 0 | 0 | 0 | 0 | 0 | 0 | 13.8189 | 0 | 0 | 0 | 0 | 0 | 1.8957 | 0 | 0 | 0 | 0 | 0 | 0 | 0 | 1.8957 | 0 | 0.66356 | 0.93644 | 1.6 | 0 | 0 | 0 | 0 | 0 | 0 | 5.063 | 0 | 0 | 0 | 5.063 | 0 | 0 | 13.8189 | 13.8189
| 03.07.2016 22:00 | 2.1295 | 28.7841 | 0.40271 | 0 | 0 | 0 | 0 | 0 | 0 | 0 | 0 | 30.5108 | 0 | 0 | 0 | 0 | 0 | 0.94312 | 0 | 0 | 0 | 0 | 0 | 0 | 0 | 0.94312 | 0 | 0 | 0.79599 | 0.79599 | 0 | 0 | 0 | 0 | 0 | 0 | 4.2498 | 0 | 0 | 0 | 4.2498 | 0 | 0 | 30.5108 | 30.5108
| 03.07.2016 23:00 | 1.7033 | 67.825 | 0.31183 | 0 | 0 | 0 | 0 | 0 | 0 | 0 | 0 | 69.2165 | 0 | 0 | 0 | 0 | 0 | 0.73028 | 0 | 0 | 0 | 0 | 0 | 0 | 0 | 0.73028 | 0 | 0 | 0.61636 | 0.61636 | 0 | 0 | 0 | 0 | 0 | 0 | 2.9164 | 0 | 0 | 0 | 2.9164 | 0 | 0 | 69.2165 | 69.2165
| 04.07.2016 00:00 | 1.8132 | 121.3986 | 0.31712 | 0 | 0 | 0 | 0 | 0 | 0 | 0 | 0 | 122.8947 | 0 | 0 | 0 | 0 | 0 | 0.74267 | 0 | 0 | 0 | 0 | 0 | 0 | 0 | 0.74267 | 0 | 0 | 0.62681 | 0.62681 | 0 | 0 | 0 | 0 | 0 | 0 | 2.2946 | 0 | 0 | 0 | 2.2946 | 0 | 0 | 122.8947 | 122.8947
| 04.07.2016 01:00 | 1.8087 | 133.5666 | 0.318 | 0 | 0 | 0 | 0 | 0 | 0 | 0 | 0 | 135.0573 | 0 | 0 | 0 | 0 | 0 | 0.74473 | 0 | 0 | 0 | 0 | 0 | 0 | 0 | 0.74473 | 0 | 0 | 0.62855 | 0.62855 | 0 | 0 | 0 | 0 | 0 | 0 | 2.3278 | 0 | 0 | 0 | 2.3278 | 0 | 0 | 135.0573 | 135.0573
| 04.07.2016 02:00 | 1.9078 | 117.1715 | 0.32991 | 0 | 0 | 0 | 0 | 0 | 0 | 0 | 0 | 118.7494 | 0 | 0 | 0 | 0 | 0 | 0.77262 | 0 | 0 | 0 | 0 | 0 | 0 | 0 | 0.77262 | 0 | 0 | 0.65209 | 0.65209 | 0 | 0 | 0 | 0 | 0 | 0 | 2.1845 | 0 | 0 | 0 | 2.1845 | 0 | 0 | 118.7494 | 118.7494
| 04.07.2016 03:00 | 2.3116 | 119.864 | 0.39648 | 0 | 0 | 0 | 0 | 0 | 0 | 0 | 0 | 121.7792 | 0 | 0 | 0 | 0 | 0 | 0.92852 | 0 | 0 | 0 | 0 | 0 | 0 | 0 | 0.92852 | 0 | 0 | 0.78367 | 0.78367 | 0 | 0 | 0 | 0 | 0 | 0 | 2.4581 | 0 | 0 | 0 | 2.4581 | 0 | 0 | 121.7792 | 121.7792
| 04.07.2016 04:00 | 3.1908 | 110.9693 | 0.80948 | 0 | 0 | 0 | 0 | 0 | 0 | 0 | 0 | 113.3506 | 0 | 0 | 0 | 0 | 0 | 1.8957 | 0 | 0 | 0 | 0 | 0 | 0 | 0 | 1.8957 | 0 | 0.5021 | 1.0979 | 1.6 | 0 | 0 | 0 | 0 | 0 | 0 | 4.0108 | 0 | 0 | 0 | 4.0108 | 0 | 0 | 113.3506 | 113.3506
| 04.07.2016 05:00 | 4.2919 | 85.3022 | 0.80948 | 0 | 0 | 0 | 0 | 0 | 0 | 0 | 0 | 88.7846 | 0 | 0 | 0 | 0 | 0 | 1.8957 | 0 | 0 | 0 | 0 | 0 | 0 | 0 | 1.8957 | 0 | 0.11383 | 1.4862 | 1.6 | 0 | 0 | 0 | 0 | 0 | 0 | 6.1756 | 0 | 0 | 0 | 6.1756 | 0 | 0 | 88.7846 | 88.7846
| 04.07.2016 06:00 | 4.6193 | 28.7433 | 0.80948 | 0.012513 | 0 | 0 | 0 | 0 | 0 | 0 | 0 | 32.5406 | 0 | 0 | 0 | 0 | 0 | 1.8957 | 0.030897 | 0 | 0 | 0 | 0 | 0 | 0 | 1.9266 | 0 | 0 | 1.6133 | 1.6 | 0.013255 | 0 | 0 | 0 | 0 | 0 | 6.9668 | 0 | 0 | 0 | 6.9668 | 0 | 0 | 32.5406 | 32.5406
| 04.07.2016 07:00 | 3.9824 | 24.5973 | 0.80948 | 0 | 0 | 0 | 0 | 0 | 0 | 0 | 0 | 27.7702 | 0 | 0 | 0 | 0 | 0 | 1.8957 | 0 | 0 | 0 | 0 | 0 | 0 | 0 | 1.8957 | 0 | 0.16572 | 1.4343 | 1.6 | 0 | 0 | 0 | 0 | 0 | 0 | 6.8268 | 0 | 0 | 0 | 6.8268 | 0 | 0 | 27.7702 | 27.7702
| 04.07.2016 08:00 | 3.5962 | 50.2972 | 0.80948 | 0 | 0 | 0 | 0 | 0 | 0 | 0 | 0 | 53.0839 | 0 | 0 | 0 | 0 | 0 | 1.8957 | 0 | 0 | 0 | 0 | 0 | 0 | 0 | 1.8957 | 0 | 0.31006 | 1.2899 | 1.6 | 0 | 0 | 0 | 0 | 0 | 0 | 6.0273 | 0 | 0 | 0 | 6.0273 | 0 | 0 | 53.0839 | 53.0839
| 04.07.2016 09:00 | 3.4364 | 73.6433 | 0.80948 | 0 | 0 | 0 | 0 | 0 | 0 | 0 | 0 | 76.2702 | 0 | 0 | 0 | 0 | 0 | 1.8957 | 0 | 0 | 0 | 0 | 0 | 0 | 0 | 1.8957 | 0 | 0.36166 | 1.2383 | 1.6 | 0 | 0 | 0 | 0 | 0 | 0 | 5.9234 | 0 | 0 | 0 | 5.9234 | 0 | 0 | 76.2702 | 76.2702
| 04.07.2016 10:00 | 3.1381 | 81.4121 | 0.80948 | 0 | 0 | 0 | 0 | 0 | 0 | 0 | 0 | 83.7408 | 0 | 0 | 0 | 0 | 0 | 1.8957 | 0 | 0 | 0 | 0 | 0 | 0 | 0 | 1.8957 | 0 | 0.46499 | 1.135 | 1.6 | 0 | 0 | 0 | 0 | 0 | 0 | 5.4776 | 0 | 0 | 0 | 5.4776 | 0 | 0 | 83.7408 | 83.7408
| 04.07.2016 11:00 | 3.0313 | 109.6121 | 0.80948 | 0 | 0 | 0 | 0 | 0 | 0 | 0 | 0 | 111.8339 | 0 | 0 | 0 | 0 | 0 | 1.8957 | 0 | 0 | 0 | 0 | 0 | 0 | 0 | 1.8957 | 0 | 0.50964 | 1.0904 | 1.6 | 0 | 0 | 0 | 0 | 0 | 0 | 5.17 | 0 | 0 | 0 | 5.17 | 0 | 0 | 111.8339 | 111.8339
| 04.07.2016 12:00 | 2.789 | 94.1894 | 0.80948 | 0 | 0 | 0 | 0 | 0 | 0 | 0 | 0 | 96.1689 | 0 | 0 | 0 | 0 | 0 | 1.8957 | 0 | 0 | 0 | 0 | 0 | 0 | 0 | 1.8957 | 0 | 0.58436 | 1.0156 | 1.6 | 0 | 0 | 0 | 0 | 0 | 0 | 5.0901 | 0 | 0 | 0 | 5.0901 | 0 | 0 | 96.1689 | 96.1689
| 04.07.2016 13:00 | 2.6439 | 100.3635 | 0.80948 | 0 | 0 | 0 | 0 | 0 | 0 | 0 | 0 | 102.198 | 0 | 0 | 0 | 0 | 0 | 1.8957 | 0 | 0 | 0 | 0 | 0 | 0 | 0 | 1.8957 | 0 | 0.64253 | 0.95747 | 1.6 | 0 | 0 | 0 | 0 | 0 | 0 | 4.6263 | 0 | 0 | 0 | 4.6263 | 0 | 0 | 102.198 | 102.198
| 04.07.2016 14:00 | 2.4948 | 84.4185 | 0.80948 | 0 | 0 | 0 | 0 | 0 | 0 | 0 | 0 | 86.1038 | 0 | 0 | 0 | 0 | 0 | 1.8957 | 0 | 0 | 0 | 0 | 0 | 0 | 0 | 1.8957 | 0 | 0.68872 | 0.91128 | 1.6 | 0 | 0 | 0 | 0 | 0 | 0 | 4.5646 | 0 | 0 | 0 | 4.5646 | 0 | 0 | 86.1038 | 86.1038
| 04.07.2016 15:00 | 2.3802 | 65.5571 | 0.80948 | 0 | 0 | 0 | 0 | 0 | 0 | 0 | 0 | 67.1278 | 0 | 0 | 0 | 0 | 0 | 1.8957 | 0 | 0 | 0 | 0 | 0 | 0 | 0 | 1.8957 | 0 | 0.73254 | 0.86746 | 1.6 | 0 | 0 | 0 | 0 | 0 | 0 | 4.3276 | 0 | 0 | 0 | 4.3276 | 0 | 0 | 67.1278 | 67.1278
| 04.07.2016 16:00 | 2.4601 | 61.9715 | 0.80948 | 0 | 0 | 0 | 0 | 0 | 0 | 0 | 0 | 63.622 | 0 | 0 | 0 | 0 | 0 | 1.8957 | 0 | 0 | 0 | 0 | 0 | 0 | 0 | 1.8957 | 0 | 0.7083 | 0.8917 | 1.6 | 0 | 0 | 0 | 0 | 0 | 0 | 4.4265 | 0 | 0 | 0 | 4.4265 | 0 | 0 | 63.622 | 63.622
| 04.07.2016 17:00 | 2.573 | 24.2017 | 0.80948 | 0.732 | 0 | 0 | 0 | 0 | 0 | 0 | 0 | 25.2333 | 0 | 0 | 0 | 0 | 0 | 1.8957 | 1.8074 | 0 | 0 | 0 | 0 | 0 | 0 | 3.7031 | 0 | 1.444 | 0.93134 | 1.6 | 0.77538 | 0 | 0 | 0 | 0 | 0 | 4.6415 | 0 | 0 | 0 | 4.6415 | 0 | 0 | 25.2333 | 25.2333
| 04.07.2016 18:00 | 2.801 | 5.7926 | 0.80948 | 0.732 | 0 | 0 | 0 | 0 | 0 | 0 | 0 | 7.0521 | 0 | 0 | 0 | 0 | 0 | 1.8957 | 1.8074 | 0 | 0 | 0 | 0 | 0 | 0 | 3.7031 | 0 | 1.3624 | 1.013 | 1.6 | 0.77538 | 0 | 0 | 0 | 0 | 0 | 5.0075 | 0 | 0 | 0 | 5.0075 | 0 | 0 | 7.0521 | 7.0521
| 04.07.2016 19:00 | 2.9899 | 0 | 0.80948 | 0 | 0 | 0 | 0 | 0 | 0 | 0 | 1.5055 | 0.67493 | 0 | 0 | 0 | 0 | 0 | 1.8957 | 0 | 0 | 0 | 0 | 0 | 0 | 0 | 1.8957 | 0 | 0.51943 | 1.0806 | 1.6 | 0 | 0 | 0 | 0 | 0 | 0 | 5.3702 | 0 | 0 | 0 | 5.3702 | 0 | 0 | 0.67493 | 0.67493
| 04.07.2016 20:00 | 2.9706 | 0 | 0.80948 | 0 | 0 | 0 | 0 | 0 | 0 | 0 | 2.1611 | 0 | 0 | 0 | 0 | 0 | 0 | 1.8957 | 0 | 0 | 0 | 0 | 0 | 0 | 0 | 1.8957 | 0 | 0.5148 | 1.0852 | 1.6 | 0 | 0 | 0 | 0 | 0 | 0 | 5.6411 | 0 | 0 | 0 | 5.6411 | 0 | 0 | 0 | 0
| 04.07.2016 21:00 | 2.7934 | 0 | 0.80948 | 0 | 0 | 0 | 0 | 0 | 0 | 0 | 1.9839 | 0 | 0 | 0 | 0 | 0 | 0 | 1.8957 | 0 | 0 | 0 | 0 | 0 | 0 | 0 | 1.8957 | 0 | 0.56679 | 1.0332 | 1.6 | 0 | 0 | 0 | 0 | 0 | 0 | 5.5222 | 0 | 0 | 0 | 5.5222 | 0 | 0 | 0 | 0
| 04.07.2016 22:00 | 2.2905 | 0 | 0.80948 | 0 | 0 | 0 | 0 | 0 | 0 | 0 | 1.481 | 0 | 0 | 0 | 0 | 0 | 0 | 1.8957 | 0 | 0 | 0 | 0 | 0 | 0 | 0 | 1.8957 | 0 | 0.743 | 0.857 | 1.6 | 0 | 0 | 0 | 0 | 0 | 0 | 4.6346 | 0 | 0 | 0 | 4.6346 | 0 | 0 | 0 | 0
| 04.07.2016 23:00 | 1.8537 | 0 | 0.33897 | 0 | 0 | 0 | 0 | 0 | 0 | 0 | 1.1281 | 0.38662 | 0 | 0 | 0 | 0 | 0 | 0.79383 | 0 | 0 | 0 | 0 | 0 | 0 | 0 | 0.79383 | 0 | 0 | 0.67 | 0.67 | 0 | 0 | 0 | 0 | 0 | 0 | 3.1797 | 0 | 0 | 0 | 3.1797 | 0 | 0 | 0.38662 | 0.38662
| 05.07.2016 00:00 | 1.593 | 8.6654 | 0.2795 | 0 | 0 | 0 | 0 | 0 | 0 | 0 | 0 | 9.9789 | 0 | 0 | 0 | 0 | 0 | 0.65457 | 0 | 0 | 0 | 0 | 0 | 0 | 0 | 0.65457 | 0 | 0 | 0.55245 | 0.55245 | 0 | 0 | 0 | 0 | 0 | 0 | 2.0415 | 0 | 0 | 0 | 2.0415 | 0 | 0 | 9.9789 | 9.9789
| 05.07.2016 01:00 | 1.6147 | 14.7159 | 0.28421 | 0 | 0 | 0 | 0 | 0 | 0 | 0 | 0 | 16.0464 | 0 | 0 | 0 | 0 | 0 | 0.6656 | 0 | 0 | 0 | 0 | 0 | 0 | 0 | 0.6656 | 0 | 0 | 0.56177 | 0.56177 | 0 | 0 | 0 | 0 | 0 | 0 | 2.0709 | 0 | 0 | 0 | 2.0709 | 0 | 0 | 16.0464 | 16.0464
| 05.07.2016 02:00 | 1.7096 | 15.9666 | 0.2958 | 0 | 0 | 0 | 0 | 0 | 0 | 0 | 0 | 17.3803 | 0 | 0 | 0 | 0 | 0 | 0.69274 | 0 | 0 | 0 | 0 | 0 | 0 | 0 | 0.69274 | 0 | 0 | 0.58467 | 0.58467 | 0 | 0 | 0 | 0 | 0 | 0 | 1.9433 | 0 | 0 | 0 | 1.9433 | 0 | 0 | 17.3803 | 17.3803
| 05.07.2016 03:00 | 2.0801 | 17.5319 | 0.35679 | 0 | 0 | 0 | 0 | 0 | 0 | 0 | 0 | 19.2552 | 0 | 0 | 0 | 0 | 0 | 0.83558 | 0 | 0 | 0 | 0 | 0 | 0 | 0 | 0.83558 | 0 | 0 | 0.70523 | 0.70523 | 0 | 0 | 0 | 0 | 0 | 0 | 2.1862 | 0 | 0 | 0 | 2.1862 | 0 | 0 | 19.2552 | 19.2552
| 05.07.2016 04:00 | 2.8436 | 29.4858 | 0.80948 | 0 | 0 | 0 | 0 | 0 | 0 | 0 | 0 | 31.52 | 0 | 0 | 0 | 0 | 0 | 1.8957 | 0 | 0 | 0 | 0 | 0 | 0 | 0 | 1.8957 | 0 | 0.62024 | 0.97976 | 1.6 | 0 | 0 | 0 | 0 | 0 | 0 | 3.567 | 0 | 0 | 0 | 3.567 | 0 | 0 | 31.52 | 31.52
| 05.07.2016 05:00 | 3.8989 | 43.4903 | 0.80948 | 0 | 0 | 0 | 0 | 0 | 0 | 0 | 0 | 46.5798 | 0 | 0 | 0 | 0 | 0 | 1.8957 | 0 | 0 | 0 | 0 | 0 | 0 | 0 | 1.8957 | 0 | 0.25126 | 1.3487 | 1.6 | 0 | 0 | 0 | 0 | 0 | 0 | 5.4896 | 0 | 0 | 0 | 5.4896 | 0 | 0 | 46.5798 | 46.5798
| 05.07.2016 06:00 | 4.1856 | 71.8027 | 0.80948 | 0 | 0 | 0 | 0 | 0 | 0 | 0 | 0 | 75.1788 | 0 | 0 | 0 | 0 | 0 | 1.8957 | 0 | 0 | 0 | 0 | 0 | 0 | 0 | 1.8957 | 0 | 0.13927 | 1.4607 | 1.6 | 0 | 0 | 0 | 0 | 0 | 0 | 6.1921 | 0 | 0 | 0 | 6.1921 | 0 | 0 | 75.1788 | 75.1788
| 05.07.2016 07:00 | 3.706 | 44.8383 | 0.80948 | 0 | 0 | 0 | 0 | 0 | 0 | 0 | 0 | 47.7348 | 0 | 0 | 0 | 0 | 0 | 1.8957 | 0 | 0 | 0 | 0 | 0 | 0 | 0 | 1.8957 | 0 | 0.2723 | 1.3277 | 1.6 | 0 | 0 | 0 | 0 | 0 | 0 | 6.0678 | 0 | 0 | 0 | 6.0678 | 0 | 0 | 47.7348 | 47.7348
| 05.07.2016 08:00 | 3.3433 | 25.3294 | 0.80948 | 0 | 0 | 0 | 0 | 0 | 0 | 0 | 0 | 27.8633 | 0 | 0 | 0 | 0 | 0 | 1.8957 | 0 | 0 | 0 | 0 | 0 | 0 | 0 | 1.8957 | 0 | 0.40675 | 1.1933 | 1.6 | 0 | 0 | 0 | 0 | 0 | 0 | 5.3581 | 0 | 0 | 0 | 5.3581 | 0 | 0 | 27.8633 | 27.8633
| 05.07.2016 09:00 | 3.2019 | 63.2971 | 0.80948 | 0 | 0 | 0 | 0 | 0 | 0 | 0 | 0 | 65.6895 | 0 | 0 | 0 | 0 | 0 | 1.8957 | 0 | 0 | 0 | 0 | 0 | 0 | 0 | 1.8957 | 0 | 0.45248 | 1.1475 | 1.6 | 0 | 0 | 0 | 0 | 0 | 0 | 5.2657 | 0 | 0 | 0 | 5.2657 | 0 | 0 | 65.6895 | 65.6895
| 05.07.2016 10:00 | 2.9026 | 104.6961 | 0.5288 | 0 | 0 | 0 | 0 | 0 | 0 | 0 | 0 | 107.0699 | 0 | 0 | 0 | 0 | 0 | 1.2384 | 0 | 0 | 0 | 0 | 0 | 0 | 0 | 1.2384 | 0 | 0 | 1.0452 | 1.0452 | 0 | 0 | 0 | 0 | 0 | 0 | 4.8698 | 0 | 0 | 0 | 4.8698 | 0 | 0 | 107.0699 | 107.0699
| 05.07.2016 11:00 | 2.8218 | 114.9532 | 0.51081 | 0 | 0 | 0 | 0 | 0 | 0 | 0 | 0 | 117.2642 | 0 | 0 | 0 | 0 | 0 | 1.1963 | 0 | 0 | 0 | 0 | 0 | 0 | 0 | 1.1963 | 0 | 0 | 1.0096 | 1.0096 | 0 | 0 | 0 | 0 | 0 | 0 | 4.5965 | 0 | 0 | 0 | 4.5965 | 0 | 0 | 117.2642 | 117.2642
| 05.07.2016 12:00 | 2.5752 | 120.472 | 0.47244 | 0 | 0 | 0 | 0 | 0 | 0 | 0 | 0 | 122.5748 | 0 | 0 | 0 | 0 | 0 | 1.1064 | 0 | 0 | 0 | 0 | 0 | 0 | 0 | 1.1064 | 0 | 0 | 0.93382 | 0.93382 | 0 | 0 | 0 | 0 | 0 | 0 | 4.5259 | 0 | 0 | 0 | 4.5259 | 0 | 0 | 122.5748 | 122.5748
| 05.07.2016 13:00 | 2.3785 | 145.258 | 0.43586 | 0 | 0 | 0 | 0 | 0 | 0 | 0 | 0 | 147.2006 | 0 | 0 | 0 | 0 | 0 | 1.0207 | 0 | 0 | 0 | 0 | 0 | 0 | 0 | 1.0207 | 0 | 0 | 0.86151 | 0.86151 | 0 | 0 | 0 | 0 | 0 | 0 | 4.1134 | 0 | 0 | 0 | 4.1134 | 0 | 0 | 147.2006 | 147.2006
| 05.07.2016 14:00 | 2.2615 | 123.8299 | 0.41744 | 0 | 0 | 0 | 0 | 0 | 0 | 0 | 0 | 125.674 | 0 | 0 | 0 | 0 | 0 | 0.97761 | 0 | 0 | 0 | 0 | 0 | 0 | 0 | 0.97761 | 0 | 0 | 0.8251 | 0.8251 | 0 | 0 | 0 | 0 | 0 | 0 | 4.0588 | 0 | 0 | 0 | 4.0588 | 0 | 0 | 125.674 | 125.674
| 05.07.2016 15:00 | 2.1322 | 183.5927 | 0.39351 | 0 | 0 | 0 | 0 | 0 | 0 | 0 | 0 | 185.3315 | 0 | 0 | 0 | 0 | 0 | 0.92157 | 0 | 0 | 0 | 0 | 0 | 0 | 0 | 0.92157 | 0 | 0 | 0.7778 | 0.7778 | 0 | 0 | 0 | 0 | 0 | 0 | 3.848 | 0 | 0 | 0 | 3.848 | 0 | 0 | 185.3315 | 185.3315
| 05.07.2016 16:00 | 2.1933 | 247.6185 | 0.40291 | 0 | 0 | 0 | 0 | 0 | 0 | 0 | 0 | 249.4088 | 0 | 0 | 0 | 0 | 0 | 0.94359 | 0 | 0 | 0 | 0 | 0 | 0 | 0 | 0.94359 | 0 | 0 | 0.79639 | 0.79639 | 0 | 0 | 0 | 0 | 0 | 0 | 3.9356 | 0 | 0 | 0 | 3.9356 | 0 | 0 | 249.4088 | 249.4088
| 05.07.2016 17:00 | 2.2914 | 302.577 | 0.42043 | 0 | 0 | 0 | 0 | 0 | 0 | 0 | 0 | 304.448 | 0 | 0 | 0 | 0 | 0 | 0.98461 | 0 | 0 | 0 | 0 | 0 | 0 | 0 | 0.98461 | 0 | 0 | 0.83101 | 0.83101 | 0 | 0 | 0 | 0 | 0 | 0 | 4.1266 | 0 | 0 | 0 | 4.1266 | 0 | 0 | 304.448 | 304.448
| 05.07.2016 18:00 | 2.4899 | 193.8599 | 0.45659 | 0 | 0 | 0 | 0 | 0 | 0 | 0 | 0 | 195.8932 | 0 | 0 | 0 | 0 | 0 | 1.0693 | 0 | 0 | 0 | 0 | 0 | 0 | 0 | 1.0693 | 0 | 0 | 0.90248 | 0.90248 | 0 | 0 | 0 | 0 | 0 | 0 | 4.4522 | 0 | 0 | 0 | 4.4522 | 0 | 0 | 195.8932 | 195.8932
| 05.07.2016 19:00 | 2.6266 | 236.6112 | 0.48231 | 0 | 0 | 0 | 0 | 0 | 0 | 0 | 0 | 238.7554 | 0 | 0 | 0 | 0 | 0 | 1.1295 | 0 | 0 | 0 | 0 | 0 | 0 | 0 | 1.1295 | 0 | 0 | 0.95333 | 0.95333 | 0 | 0 | 0 | 0 | 0 | 0 | 4.7743 | 0 | 0 | 0 | 4.7743 | 0 | 0 | 238.7554 | 238.7554
| 05.07.2016 20:00 | 2.6224 | 340.5331 | 0.48643 | 0 | 0 | 0 | 0 | 0 | 0 | 0 | 0 | 342.6691 | 0 | 0 | 0 | 0 | 0 | 1.1392 | 0 | 0 | 0 | 0 | 0 | 0 | 0 | 1.1392 | 0 | 0 | 0.96146 | 0.96146 | 0 | 0 | 0 | 0 | 0 | 0 | 5.0155 | 0 | 0 | 0 | 5.0155 | 0 | 0 | 342.6691 | 342.6691
| 05.07.2016 21:00 | 2.469 | 226.2419 | 0.46366 | 0 | 0 | 0 | 0 | 0 | 0 | 0 | 0 | 228.2473 | 0 | 0 | 0 | 0 | 0 | 1.0858 | 0 | 0 | 0 | 0 | 0 | 0 | 0 | 1.0858 | 0 | 0 | 0.91646 | 0.91646 | 0 | 0 | 0 | 0 | 0 | 0 | 4.9105 | 0 | 0 | 0 | 4.9105 | 0 | 0 | 228.2473 | 228.2473
| 05.07.2016 22:00 | 2.0079 | 274.6559 | 0.38209 | 0 | 0 | 0 | 0 | 0 | 0 | 0 | 0 | 276.2817 | 0 | 0 | 0 | 0 | 0 | 0.89482 | 0 | 0 | 0 | 0 | 0 | 0 | 0 | 0.89482 | 0 | 0 | 0.75523 | 0.75523 | 0 | 0 | 0 | 0 | 0 | 0 | 4.122 | 0 | 0 | 0 | 4.122 | 0 | 0 | 276.2817 | 276.2817
| 05.07.2016 23:00 | 1.6027 | 314.1812 | 0.29511 | 0 | 0 | 0 | 0 | 0 | 0 | 0 | 0 | 315.4888 | 0 | 0 | 0 | 0 | 0 | 0.69111 | 0 | 0 | 0 | 0 | 0 | 0 | 0 | 0.69111 | 0 | 0 | 0.5833 | 0.5833 | 0 | 0 | 0 | 0 | 0 | 0 | 2.8289 | 0 | 0 | 0 | 2.8289 | 0 | 0 | 315.4888 | 315.4888
| 06.07.2016 00:00 | 1.7801 | 450.7308 | 0.31284 | 0 | 0 | 0 | 0 | 0 | 0 | 0 | 0 | 452.198 | 0 | 0 | 0 | 0 | 0 | 0.73264 | 0 | 0 | 0 | 0 | 0 | 0 | 0 | 0.73264 | 0 | 0 | 0.61835 | 0.61835 | 0 | 0 | 0 | 0 | 0 | 0 | 2.3422 | 0 | 0 | 0 | 2.3422 | 0 | 0 | 452.198 | 452.198
| 06.07.2016 01:00 | 1.8044 | 471.833 | 0.31814 | 0 | 0 | 0 | 0 | 0 | 0 | 0 | 0 | 473.3193 | 0 | 0 | 0 | 0 | 0 | 0.74506 | 0 | 0 | 0 | 0 | 0 | 0 | 0 | 0.74506 | 0 | 0 | 0.62883 | 0.62883 | 0 | 0 | 0 | 0 | 0 | 0 | 2.3761 | 0 | 0 | 0 | 2.3761 | 0 | 0 | 473.3193 | 473.3193
| 06.07.2016 02:00 | 1.9078 | 490.4743 | 0.33064 | 0 | 0 | 0 | 0 | 0 | 0 | 0 | 0 | 492.0515 | 0 | 0 | 0 | 0 | 0 | 0.77434 | 0 | 0 | 0 | 0 | 0 | 0 | 0 | 0.77434 | 0 | 0 | 0.65354 | 0.65354 | 0 | 0 | 0 | 0 | 0 | 0 | 2.2299 | 0 | 0 | 0 | 2.2299 | 0 | 0 | 492.0515 | 492.0515
| 06.07.2016 03:00 | 2.3194 | 536.9112 | 0.3985 | 0 | 0 | 0 | 0 | 0 | 0 | 0 | 0 | 538.8321 | 0 | 0 | 0 | 0 | 0 | 0.93325 | 0 | 0 | 0 | 0 | 0 | 0 | 0 | 0.93325 | 0 | 0 | 0.78767 | 0.78767 | 0 | 0 | 0 | 0 | 0 | 0 | 2.5093 | 0 | 0 | 0 | 2.5093 | 0 | 0 | 538.8321 | 538.8321
| 06.07.2016 04:00 | 3.177 | 550.2414 | 0.55466 | 0 | 0 | 0 | 0 | 0 | 0 | 0 | 0 | 552.8638 | 0 | 0 | 0 | 0 | 0 | 1.299 | 0 | 0 | 0 | 0 | 0 | 0 | 0 | 1.299 | 0 | 0 | 1.0963 | 1.0963 | 0 | 0 | 0 | 0 | 0 | 0 | 4.0944 | 0 | 0 | 0 | 4.0944 | 0 | 0 | 552.8638 | 552.8638
| 06.07.2016 05:00 | 4.3629 | 592.3291 | 0.76452 | 0 | 0 | 0 | 0 | 0 | 0 | 0 | 0 | 595.9275 | 0 | 0 | 0 | 0 | 0 | 1.7905 | 0 | 0 | 0 | 0 | 0 | 0 | 0 | 1.7905 | 0 | 0 | 1.5111 | 1.5111 | 0 | 0 | 0 | 0 | 0 | 0 | 6.3048 | 0 | 0 | 0 | 6.3048 | 0 | 0 | 595.9275 | 595.9275
| 06.07.2016 06:00 | 4.687 | 556.5316 | 0.80948 | 0.035657 | 0 | 0 | 0 | 0 | 0 | 0 | 0 | 560.3734 | 0 | 0 | 0 | 0 | 0 | 1.8957 | 0.088043 | 0 | 0 | 0 | 0 | 0 | 0 | 1.9838 | 0 | 0 | 1.6378 | 1.6 | 0.03777 | 0 | 0 | 0 | 0 | 0 | 7.1127 | 0 | 0 | 0 | 7.1127 | 0 | 0 | 560.3734 | 560.3734
| 06.07.2016 07:00 | 4.1562 | 577.698 | 0.75433 | 0 | 0 | 0 | 0 | 0 | 0 | 0 | 0 | 581.0998 | 0 | 0 | 0 | 0 | 0 | 1.7666 | 0 | 0 | 0 | 0 | 0 | 0 | 0 | 1.7666 | 0 | 0 | 1.491 | 1.491 | 0 | 0 | 0 | 0 | 0 | 0 | 6.9697 | 0 | 0 | 0 | 6.9697 | 0 | 0 | 581.0998 | 581.0998
| 06.07.2016 08:00 | 3.7481 | 611.1757 | 0.67772 | 0 | 0 | 0 | 0 | 0 | 0 | 0 | 0 | 614.2461 | 0 | 0 | 0 | 0 | 0 | 1.5872 | 0 | 0 | 0 | 0 | 0 | 0 | 0 | 1.5872 | 0 | 0 | 1.3396 | 1.3396 | 0 | 0 | 0 | 0 | 0 | 0 | 6.1534 | 0 | 0 | 0 | 6.1534 | 0 | 0 | 614.2461 | 614.2461
| 06.07.2016 09:00 | 3.591 | 620.0719 | 0.65198 | 0 | 0 | 0 | 0 | 0 | 0 | 0 | 0 | 623.0109 | 0 | 0 | 0 | 0 | 0 | 1.5269 | 0 | 0 | 0 | 0 | 0 | 0 | 0 | 1.5269 | 0 | 0 | 1.2887 | 1.2887 | 0 | 0 | 0 | 0 | 0 | 0 | 6.0473 | 0 | 0 | 0 | 6.0473 | 0 | 0 | 623.0109 | 623.0109
| 06.07.2016 10:00 | 3.2563 | 621.2468 | 0.59403 | 0 | 0 | 0 | 0 | 0 | 0 | 0 | 0 | 623.909 | 0 | 0 | 0 | 0 | 0 | 1.3912 | 0 | 0 | 0 | 0 | 0 | 0 | 0 | 1.3912 | 0 | 0 | 1.1742 | 1.1742 | 0 | 0 | 0 | 0 | 0 | 0 | 5.5921 | 0 | 0 | 0 | 5.5921 | 0 | 0 | 623.909 | 623.909
| 06.07.2016 11:00 | 3.1642 | 618.9546 | 0.57356 | 0 | 0 | 0 | 0 | 0 | 0 | 0 | 0 | 621.5452 | 0 | 0 | 0 | 0 | 0 | 1.3432 | 0 | 0 | 0 | 0 | 0 | 0 | 0 | 1.3432 | 0 | 0 | 1.1337 | 1.1337 | 0 | 0 | 0 | 0 | 0 | 0 | 5.2781 | 0 | 0 | 0 | 5.2781 | 0 | 0 | 621.5452 | 621.5452
| 06.07.2016 12:00 | 2.8911 | 625.4509 | 0.53107 | 0 | 0 | 0 | 0 | 0 | 0 | 0 | 0 | 627.8109 | 0 | 0 | 0 | 0 | 0 | 1.2437 | 0 | 0 | 0 | 0 | 0 | 0 | 0 | 1.2437 | 0 | 0 | 1.0497 | 1.0497 | 0 | 0 | 0 | 0 | 0 | 0 | 5.1964 | 0 | 0 | 0 | 5.1964 | 0 | 0 | 627.8109 | 627.8109
| 06.07.2016 13:00 | 2.6695 | 594.5087 | 0.48984 | 0 | 0 | 0 | 0 | 0 | 0 | 0 | 0 | 596.6884 | 0 | 0 | 0 | 0 | 0 | 1.1472 | 0 | 0 | 0 | 0 | 0 | 0 | 0 | 1.1472 | 0 | 0 | 0.96821 | 0.96821 | 0 | 0 | 0 | 0 | 0 | 0 | 4.7228 | 0 | 0 | 0 | 4.7228 | 0 | 0 | 596.6884 | 596.6884
| 06.07.2016 14:00 | 2.5398 | 612.324 | 0.4694 | 0 | 0 | 0 | 0 | 0 | 0 | 0 | 0 | 614.3943 | 0 | 0 | 0 | 0 | 0 | 1.0993 | 0 | 0 | 0 | 0 | 0 | 0 | 0 | 1.0993 | 0 | 0 | 0.92782 | 0.92782 | 0 | 0 | 0 | 0 | 0 | 0 | 4.6598 | 0 | 0 | 0 | 4.6598 | 0 | 0 | 614.3943 | 614.3943
| 06.07.2016 15:00 | 2.3948 | 619.0767 | 0.44252 | 0 | 0 | 0 | 0 | 0 | 0 | 0 | 0 | 621.029 | 0 | 0 | 0 | 0 | 0 | 1.0364 | 0 | 0 | 0 | 0 | 0 | 0 | 0 | 1.0364 | 0 | 0 | 0.87468 | 0.87468 | 0 | 0 | 0 | 0 | 0 | 0 | 4.4179 | 0 | 0 | 0 | 4.4179 | 0 | 0 | 621.029 | 621.029
| 06.07.2016 16:00 | 2.4632 | 616.8367 | 0.45304 | 0 | 0 | 0 | 0 | 0 | 0 | 0 | 0 | 618.8469 | 0 | 0 | 0 | 0 | 0 | 1.061 | 0 | 0 | 0 | 0 | 0 | 0 | 0 | 1.061 | 0 | 0 | 0.89548 | 0.89548 | 0 | 0 | 0 | 0 | 0 | 0 | 4.519 | 0 | 0 | 0 | 4.519 | 0 | 0 | 618.8469 | 618.8469
| 06.07.2016 17:00 | 2.5736 | 616.1868 | 0.47275 | 0 | 0 | 0 | 0 | 0 | 0 | 0 | 0 | 618.2876 | 0 | 0 | 0 | 0 | 0 | 1.1072 | 0 | 0 | 0 | 0 | 0 | 0 | 0 | 1.1072 | 0 | 0 | 0.93444 | 0.93444 | 0 | 0 | 0 | 0 | 0 | 0 | 4.7385 | 0 | 0 | 0 | 4.7385 | 0 | 0 | 618.2876 | 618.2876
| 06.07.2016 18:00 | 2.7961 | 604.3633 | 0.80948 | 0 | 0 | 0 | 0 | 0 | 0 | 0 | 0 | 606.35 | 0 | 0 | 0 | 0 | 0 | 1.8957 | 0 | 0 | 0 | 0 | 0 | 0 | 0 | 1.8957 | 0 | 0.58532 | 1.0147 | 1.6 | 0 | 0 | 0 | 0 | 0 | 0 | 5.112 | 0 | 0 | 0 | 5.112 | 0 | 0 | 606.35 | 606.35
| 06.07.2016 19:00 | 2.9506 | 531.7098 | 0.80948 | 0 | 0 | 0 | 0 | 0 | 0 | 0 | 0 | 533.8509 | 0 | 0 | 0 | 0 | 0 | 1.8957 | 0 | 0 | 0 | 0 | 0 | 0 | 0 | 1.8957 | 0 | 0.52788 | 1.0721 | 1.6 | 0 | 0 | 0 | 0 | 0 | 0 | 5.4824 | 0 | 0 | 0 | 5.4824 | 0 | 0 | 533.8509 | 533.8509
| 06.07.2016 20:00 | 2.9485 | 472.7854 | 0.80948 | 0 | 0 | 0 | 0 | 0 | 0 | 0 | 0 | 474.9244 | 0 | 0 | 0 | 0 | 0 | 1.8957 | 0 | 0 | 0 | 0 | 0 | 0 | 0 | 1.8957 | 0 | 0.51787 | 1.0821 | 1.6 | 0 | 0 | 0 | 0 | 0 | 0 | 5.759 | 0 | 0 | 0 | 5.759 | 0 | 0 | 474.9244 | 474.9244
| 06.07.2016 21:00 | 2.7779 | 507.9749 | 0.52219 | 0 | 0 | 0 | 0 | 0 | 0 | 0 | 0 | 510.2306 | 0 | 0 | 0 | 0 | 0 | 1.2229 | 0 | 0 | 0 | 0 | 0 | 0 | 0 | 1.2229 | 0 | 0 | 1.0322 | 1.0322 | 0 | 0 | 0 | 0 | 0 | 0 | 5.6374 | 0 | 0 | 0 | 5.6374 | 0 | 0 | 510.2306 | 510.2306
| 06.07.2016 22:00 | 2.2603 | 494.3194 | 0.80948 | 0 | 0 | 0 | 0 | 0 | 0 | 0 | 0 | 495.7702 | 0 | 0 | 0 | 0 | 0 | 1.8957 | 0 | 0 | 0 | 0 | 0 | 0 | 0 | 1.8957 | 0 | 0.74893 | 0.85107 | 1.6 | 0 | 0 | 0 | 0 | 0 | 0 | 4.7311 | 0 | 0 | 0 | 4.7311 | 0 | 0 | 495.7702 | 495.7702
| 06.07.2016 23:00 | 1.7992 | 479.0413 | 0.33172 | 0 | 0 | 0 | 0 | 0 | 0 | 0 | 0 | 480.5088 | 0 | 0 | 0 | 0 | 0 | 0.77687 | 0 | 0 | 0 | 0 | 0 | 0 | 0 | 0.77687 | 0 | 0 | 0.65568 | 0.65568 | 0 | 0 | 0 | 0 | 0 | 0 | 3.2458 | 0 | 0 | 0 | 3.2458 | 0 | 0 | 480.5088 | 480.5088
| 07.07.2016 00:00 | 1.7671 | 402.0802 | 0.31026 | 0 | 0 | 0 | 0 | 0 | 0 | 0 | 0 | 403.537 | 0 | 0 | 0 | 0 | 0 | 0.72661 | 0 | 0 | 0 | 0 | 0 | 0 | 0 | 0.72661 | 0 | 0 | 0.61326 | 0.61326 | 0 | 0 | 0 | 0 | 0 | 0 | 2.3049 | 0 | 0 | 0 | 2.3049 | 0 | 0 | 403.537 | 403.537
| 07.07.2016 01:00 | 1.7912 | 348.074 | 0.31551 | 0 | 0 | 0 | 0 | 0 | 0 | 0 | 0 | 349.5498 | 0 | 0 | 0 | 0 | 0 | 0.7389 | 0 | 0 | 0 | 0 | 0 | 0 | 0 | 0.7389 | 0 | 0 | 0.62363 | 0.62363 | 0 | 0 | 0 | 0 | 0 | 0 | 2.3383 | 0 | 0 | 0 | 2.3383 | 0 | 0 | 349.5498 | 349.5498
| 07.07.2016 02:00 | 1.8948 | 355.4579 | 0.32808 | 0 | 0 | 0 | 0 | 0 | 0 | 0 | 0 | 357.0246 | 0 | 0 | 0 | 0 | 0 | 0.76834 | 0 | 0 | 0 | 0 | 0 | 0 | 0 | 0.76834 | 0 | 0 | 0.64848 | 0.64848 | 0 | 0 | 0 | 0 | 0 | 0 | 2.1944 | 0 | 0 | 0 | 2.1944 | 0 | 0 | 357.0246 | 357.0246
| 07.07.2016 03:00 | 2.3042 | 340.3589 | 0.39553 | 0 | 0 | 0 | 0 | 0 | 0 | 0 | 0 | 342.2676 | 0 | 0 | 0 | 0 | 0 | 0.9263 | 0 | 0 | 0 | 0 | 0 | 0 | 0 | 0.9263 | 0 | 0 | 0.7818 | 0.7818 | 0 | 0 | 0 | 0 | 0 | 0 | 2.4692 | 0 | 0 | 0 | 2.4692 | 0 | 0 | 342.2676 | 342.2676
| 07.07.2016 04:00 | 3.1541 | 282.1615 | 0.80948 | 0 | 0 | 0 | 0 | 0 | 0 | 0 | 0 | 284.5062 | 0 | 0 | 0 | 0 | 0 | 1.8957 | 0 | 0 | 0 | 0 | 0 | 0 | 0 | 1.8957 | 0 | 0.51257 | 1.0874 | 1.6 | 0 | 0 | 0 | 0 | 0 | 0 | 4.029 | 0 | 0 | 0 | 4.029 | 0 | 0 | 284.5062 | 284.5062
| 07.07.2016 05:00 | 4.3294 | 194.9457 | 0.80948 | 0 | 0 | 0 | 0 | 0 | 0 | 0 | 0 | 198.4656 | 0 | 0 | 0 | 0 | 0 | 1.8957 | 0 | 0 | 0 | 0 | 0 | 0 | 0 | 1.8957 | 0 | 0.10177 | 1.4982 | 1.6 | 0 | 0 | 0 | 0 | 0 | 0 | 6.2038 | 0 | 0 | 0 | 6.2038 | 0 | 0 | 198.4656 | 198.4656
| 07.07.2016 06:00 | 4.65 | 175.4043 | 0.80948 | 0.022075 | 0 | 0 | 0 | 0 | 0 | 0 | 0 | 179.2227 | 0 | 0 | 0 | 0 | 0 | 1.8957 | 0.054505 | 0 | 0 | 0 | 0 | 0 | 0 | 1.9502 | 0 | 0 | 1.6234 | 1.6 | 0.023383 | 0 | 0 | 0 | 0 | 0 | 6.9986 | 0 | 0 | 0 | 6.9986 | 0 | 0 | 179.2227 | 179.2227
| 07.07.2016 07:00 | 4.1213 | 205.3535 | 0.80948 | 0 | 0 | 0 | 0 | 0 | 0 | 0 | 0 | 208.6653 | 0 | 0 | 0 | 0 | 0 | 1.8957 | 0 | 0 | 0 | 0 | 0 | 0 | 0 | 1.8957 | 0 | 0.12295 | 1.477 | 1.6 | 0 | 0 | 0 | 0 | 0 | 0 | 6.8579 | 0 | 0 | 0 | 6.8579 | 0 | 0 | 208.6653 | 208.6653
| 07.07.2016 08:00 | 3.717 | 216.4152 | 0.67145 | 0 | 0 | 0 | 0 | 0 | 0 | 0 | 0 | 219.4607 | 0 | 0 | 0 | 0 | 0 | 1.5725 | 0 | 0 | 0 | 0 | 0 | 0 | 0 | 1.5725 | 0 | 0 | 1.3272 | 1.3272 | 0 | 0 | 0 | 0 | 0 | 0 | 6.0548 | 0 | 0 | 0 | 6.0548 | 0 | 0 | 219.4607 | 219.4607
| 07.07.2016 09:00 | 3.5608 | 193.998 | 0.64587 | 0 | 0 | 0 | 0 | 0 | 0 | 0 | 0 | 196.9129 | 0 | 0 | 0 | 0 | 0 | 1.5126 | 0 | 0 | 0 | 0 | 0 | 0 | 0 | 1.5126 | 0 | 0 | 1.2766 | 1.2766 | 0 | 0 | 0 | 0 | 0 | 0 | 5.9504 | 0 | 0 | 0 | 5.9504 | 0 | 0 | 196.9129 | 196.9129
| 07.07.2016 10:00 | 3.2285 | 201.3826 | 0.58839 | 0 | 0 | 0 | 0 | 0 | 0 | 0 | 0 | 204.0228 | 0 | 0 | 0 | 0 | 0 | 1.378 | 0 | 0 | 0 | 0 | 0 | 0 | 0 | 1.378 | 0 | 0 | 1.163 | 1.163 | 0 | 0 | 0 | 0 | 0 | 0 | 5.5026 | 0 | 0 | 0 | 5.5026 | 0 | 0 | 204.0228 | 204.0228
| 07.07.2016 11:00 | 3.1377 | 185.6298 | 0.56821 | 0 | 0 | 0 | 0 | 0 | 0 | 0 | 0 | 188.1992 | 0 | 0 | 0 | 0 | 0 | 1.3307 | 0 | 0 | 0 | 0 | 0 | 0 | 0 | 1.3307 | 0 | 0 | 1.1231 | 1.1231 | 0 | 0 | 0 | 0 | 0 | 0 | 5.1936 | 0 | 0 | 0 | 5.1936 | 0 | 0 | 188.1992 | 188.1992
| 07.07.2016 12:00 | 2.8658 | 180.7831 | 0.5259 | 0 | 0 | 0 | 0 | 0 | 0 | 0 | 0 | 183.123 | 0 | 0 | 0 | 0 | 0 | 1.2316 | 0 | 0 | 0 | 0 | 0 | 0 | 0 | 1.2316 | 0 | 0 | 1.0395 | 1.0395 | 0 | 0 | 0 | 0 | 0 | 0 | 5.1133 | 0 | 0 | 0 | 5.1133 | 0 | 0 | 183.123 | 183.123
| 07.07.2016 13:00 | 2.6464 | 169.7202 | 0.48511 | 0 | 0 | 0 | 0 | 0 | 0 | 0 | 0 | 171.8815 | 0 | 0 | 0 | 0 | 0 | 1.1361 | 0 | 0 | 0 | 0 | 0 | 0 | 0 | 1.1361 | 0 | 0 | 0.95886 | 0.95886 | 0 | 0 | 0 | 0 | 0 | 0 | 4.6473 | 0 | 0 | 0 | 4.6473 | 0 | 0 | 171.8815 | 171.8815
| 07.07.2016 14:00 | 2.5172 | 133.4695 | 0.46478 | 0 | 0 | 0 | 0 | 0 | 0 | 0 | 0 | 135.5219 | 0 | 0 | 0 | 0 | 0 | 1.0885 | 0 | 0 | 0 | 0 | 0 | 0 | 0 | 1.0885 | 0 | 0 | 0.91867 | 0.91867 | 0 | 0 | 0 | 0 | 0 | 0 | 4.5853 | 0 | 0 | 0 | 4.5853 | 0 | 0 | 135.5219 | 135.5219
| 07.07.2016 15:00 | 2.3735 | 146.0561 | 0.80948 | 0 | 0 | 0 | 0 | 0 | 0 | 0 | 0 | 147.6201 | 0 | 0 | 0 | 0 | 0 | 1.8957 | 0 | 0 | 0 | 0 | 0 | 0 | 0 | 1.8957 | 0 | 0.73396 | 0.86604 | 1.6 | 0 | 0 | 0 | 0 | 0 | 0 | 4.3473 | 0 | 0 | 0 | 4.3473 | 0 | 0 | 147.6201 | 147.6201
| 07.07.2016 16:00 | 2.4413 | 150.5429 | 0.80948 | 0 | 0 | 0 | 0 | 0 | 0 | 0 | 0 | 152.1747 | 0 | 0 | 0 | 0 | 0 | 1.8957 | 0 | 0 | 0 | 0 | 0 | 0 | 0 | 1.8957 | 0 | 0.71332 | 0.88668 | 1.6 | 0 | 0 | 0 | 0 | 0 | 0 | 4.4467 | 0 | 0 | 0 | 4.4467 | 0 | 0 | 152.1747 | 152.1747
| 07.07.2016 17:00 | 2.5506 | 135.0373 | 0.80948 | 0 | 0 | 0 | 0 | 0 | 0 | 0 | 0 | 136.7785 | 0 | 0 | 0 | 0 | 0 | 1.8957 | 0 | 0 | 0 | 0 | 0 | 0 | 0 | 1.8957 | 0 | 0.67476 | 0.92524 | 1.6 | 0 | 0 | 0 | 0 | 0 | 0 | 4.6626 | 0 | 0 | 0 | 4.6626 | 0 | 0 | 136.7785 | 136.7785
| 07.07.2016 18:00 | 2.7714 | 121.1684 | 0.80948 | 0 | 0 | 0 | 0 | 0 | 0 | 0 | 0 | 123.1302 | 0 | 0 | 0 | 0 | 0 | 1.8957 | 0 | 0 | 0 | 0 | 0 | 0 | 0 | 1.8957 | 0 | 0.59526 | 1.0047 | 1.6 | 0 | 0 | 0 | 0 | 0 | 0 | 5.0302 | 0 | 0 | 0 | 5.0302 | 0 | 0 | 123.1302 | 123.1302
| 07.07.2016 19:00 | 2.9241 | 59.0545 | 0.80948 | 0 | 0 | 0 | 0 | 0 | 0 | 0 | 0 | 61.1691 | 0 | 0 | 0 | 0 | 0 | 1.8957 | 0 | 0 | 0 | 0 | 0 | 0 | 0 | 1.8957 | 0 | 0.53848 | 1.0615 | 1.6 | 0 | 0 | 0 | 0 | 0 | 0 | 5.3946 | 0 | 0 | 0 | 5.3946 | 0 | 0 | 61.1691 | 61.1691
| 07.07.2016 20:00 | 2.9212 | 33.515 | 0.80948 | 0 | 0 | 0 | 0 | 0 | 0 | 0 | 0 | 35.6268 | 0 | 0 | 0 | 0 | 0 | 1.8957 | 0 | 0 | 0 | 0 | 0 | 0 | 0 | 1.8957 | 0 | 0.52888 | 1.0711 | 1.6 | 0 | 0 | 0 | 0 | 0 | 0 | 5.6668 | 0 | 0 | 0 | 5.6668 | 0 | 0 | 35.6268 | 35.6268
| 07.07.2016 21:00 | 2.7516 | 41.5818 | 0.80948 | 0 | 0 | 0 | 0 | 0 | 0 | 0 | 0 | 43.5239 | 0 | 0 | 0 | 0 | 0 | 1.8957 | 0 | 0 | 0 | 0 | 0 | 0 | 0 | 1.8957 | 0 | 0.5786 | 1.0214 | 1.6 | 0 | 0 | 0 | 0 | 0 | 0 | 5.5473 | 0 | 0 | 0 | 5.5473 | 0 | 0 | 43.5239 | 43.5239
| 07.07.2016 22:00 | 2.2384 | 13.6291 | 0.42599 | 0 | 0 | 0 | 0 | 0 | 0 | 0 | 0 | 15.4416 | 0 | 0 | 0 | 0 | 0 | 0.99764 | 0 | 0 | 0 | 0 | 0 | 0 | 0 | 0.99764 | 0 | 0 | 0.84201 | 0.84201 | 0 | 0 | 0 | 0 | 0 | 0 | 4.6556 | 0 | 0 | 0 | 4.6556 | 0 | 0 | 15.4416 | 15.4416
| 07.07.2016 23:00 | 1.7834 | 0 | 0.32848 | 0 | 0 | 0 | 0 | 0 | 0 | 0 | 1.0918 | 0.36305 | 0 | 0 | 0 | 0 | 0 | 0.76928 | 0 | 0 | 0 | 0 | 0 | 0 | 0 | 0.76928 | 0 | 0 | 0.64927 | 0.64927 | 0 | 0 | 0 | 0 | 0 | 0 | 3.1941 | 0 | 0 | 0 | 3.1941 | 0 | 0 | 0.36305 | 0.36305
| 08.07.2016 00:00 | 1.4883 | 0 | 0.26149 | 0 | 0 | 0 | 0 | 0 | 0 | 0 | 1.2268 | 0 | 0 | 0 | 0 | 0 | 0 | 0.61239 | 0 | 0 | 0 | 0 | 0 | 0 | 0 | 0.61239 | 0 | 0 | 0.51685 | 0.51685 | 0 | 0 | 0 | 0 | 0 | 0 | 1.9124 | 0 | 0 | 0 | 1.9124 | 0 | 0 | 0 | 0
| 08.07.2016 01:00 | 1.4913 | 2.2458 | 0.26325 | 0 | 0 | 0 | 0 | 0 | 0 | 0 | 0 | 3.4738 | 0 | 0 | 0 | 0 | 0 | 0.61652 | 0 | 0 | 0 | 0 | 0 | 0 | 0 | 0.61652 | 0 | 0 | 0.52034 | 0.52034 | 0 | 0 | 0 | 0 | 0 | 0 | 1.9399 | 0 | 0 | 0 | 1.9399 | 0 | 0 | 3.4738 | 3.4738
| 08.07.2016 02:00 | 1.5623 | 59.8565 | 0.27138 | 0 | 0 | 0 | 0 | 0 | 0 | 0 | 0 | 61.1474 | 0 | 0 | 0 | 0 | 0 | 0.63554 | 0 | 0 | 0 | 0 | 0 | 0 | 0 | 0.63554 | 0 | 0 | 0.5364 | 0.5364 | 0 | 0 | 0 | 0 | 0 | 0 | 1.8203 | 0 | 0 | 0 | 1.8203 | 0 | 0 | 61.1474 | 61.1474
| 08.07.2016 03:00 | 1.8873 | 183.7839 | 0.32519 | 0 | 0 | 0 | 0 | 0 | 0 | 0 | 0 | 185.346 | 0 | 0 | 0 | 0 | 0 | 0.76156 | 0 | 0 | 0 | 0 | 0 | 0 | 0 | 0.76156 | 0 | 0 | 0.64276 | 0.64276 | 0 | 0 | 0 | 0 | 0 | 0 | 2.0476 | 0 | 0 | 0 | 2.0476 | 0 | 0 | 185.346 | 185.346
| 08.07.2016 04:00 | 2.594 | 256.1562 | 0.80948 | 0 | 0 | 0 | 0 | 0 | 0 | 0 | 0 | 257.9407 | 0 | 0 | 0 | 0 | 0 | 1.8957 | 0 | 0 | 0 | 0 | 0 | 0 | 0 | 1.8957 | 0 | 0.7023 | 0.8977 | 1.6 | 0 | 0 | 0 | 0 | 0 | 0 | 3.3407 | 0 | 0 | 0 | 3.3407 | 0 | 0 | 257.9407 | 257.9408
| 08.07.2016 05:00 | 3.4933 | 205.695 | 0.80948 | 0 | 0 | 0 | 0 | 0 | 0 | 0 | 0 | 208.3788 | 0 | 0 | 0 | 0 | 0 | 1.8957 | 0 | 0 | 0 | 0 | 0 | 0 | 0 | 1.8957 | 0 | 0.38311 | 1.2169 | 1.6 | 0 | 0 | 0 | 0 | 0 | 0 | 5.1398 | 0 | 0 | 0 | 5.1398 | 0 | 0 | 208.3788 | 208.3788
| 08.07.2016 06:00 | 3.9348 | 115.7178 | 0.80948 | 0.732 | 0 | 0 | 0 | 0 | 0 | 0 | 0 | 118.1112 | 0 | 0 | 0 | 0 | 0 | 1.8957 | 1.8074 | 0 | 0 | 0 | 0 | 0 | 0 | 3.7031 | 0 | 1.0013 | 1.3741 | 1.6 | 0.77538 | 0 | 0 | 0 | 0 | 0 | 5.797 | 0 | 0 | 0 | 5.797 | 0 | 0 | 118.1112 | 118.1112
| 08.07.2016 07:00 | 3.5427 | 61.5633 | 0.80948 | 0 | 0 | 0 | 0 | 0 | 0 | 0 | 0 | 64.2966 | 0 | 0 | 0 | 0 | 0 | 1.8957 | 0 | 0 | 0 | 0 | 0 | 0 | 0 | 1.8957 | 0 | 0.33331 | 1.2667 | 1.6 | 0 | 0 | 0 | 0 | 0 | 0 | 5.6808 | 0 | 0 | 0 | 5.6808 | 0 | 0 | 64.2966 | 64.2966
| 08.07.2016 08:00 | 3.1761 | 65.2419 | 0.80948 | 0 | 0 | 0 | 0 | 0 | 0 | 0 | 0 | 67.6085 | 0 | 0 | 0 | 0 | 0 | 1.8957 | 0 | 0 | 0 | 0 | 0 | 0 | 0 | 1.8957 | 0 | 0.46754 | 1.1325 | 1.6 | 0 | 0 | 0 | 0 | 0 | 0 | 5.0168 | 0 | 0 | 0 | 5.0168 | 0 | 0 | 67.6085 | 67.6085
| 08.07.2016 09:00 | 3.0024 | 76.6216 | 0.80948 | 0 | 0 | 0 | 0 | 0 | 0 | 0 | 0 | 78.8146 | 0 | 0 | 0 | 0 | 0 | 1.8957 | 0 | 0 | 0 | 0 | 0 | 0 | 0 | 1.8957 | 0 | 0.52281 | 1.0772 | 1.6 | 0 | 0 | 0 | 0 | 0 | 0 | 4.9303 | 0 | 0 | 0 | 4.9303 | 0 | 0 | 78.8146 | 78.8146
| 08.07.2016 10:00 | 2.6812 | 109.0789 | 0.80948 | 0 | 0 | 0 | 0 | 0 | 0 | 0 | 0 | 110.9507 | 0 | 0 | 0 | 0 | 0 | 1.8957 | 0 | 0 | 0 | 0 | 0 | 0 | 0 | 1.8957 | 0 | 0.63105 | 0.96895 | 1.6 | 0 | 0 | 0 | 0 | 0 | 0 | 4.5599 | 0 | 0 | 0 | 4.5599 | 0 | 0 | 110.9507 | 110.9507
| 08.07.2016 11:00 | 2.6022 | 134.0742 | 0.47281 | 0 | 0 | 0 | 0 | 0 | 0 | 0 | 0 | 136.2035 | 0 | 0 | 0 | 0 | 0 | 1.1073 | 0 | 0 | 0 | 0 | 0 | 0 | 0 | 1.1073 | 0 | 0 | 0.93455 | 0.93455 | 0 | 0 | 0 | 0 | 0 | 0 | 4.304 | 0 | 0 | 0 | 4.304 | 0 | 0 | 136.2035 | 136.2035
| 08.07.2016 12:00 | 2.4345 | 87.7963 | 0.44652 | 0 | 0 | 0 | 0 | 0 | 0 | 0 | 0 | 89.7843 | 0 | 0 | 0 | 0 | 0 | 1.0457 | 0 | 0 | 0 | 0 | 0 | 0 | 0 | 1.0457 | 0 | 0 | 0.88258 | 0.88258 | 0 | 0 | 0 | 0 | 0 | 0 | 4.2381 | 0 | 0 | 0 | 4.2381 | 0 | 0 | 89.7843 | 89.7843
| 08.07.2016 13:00 | 2.1812 | 127.2101 | 0.40168 | 0 | 0 | 0 | 0 | 0 | 0 | 0 | 0 | 128.9896 | 0 | 0 | 0 | 0 | 0 | 0.9407 | 0 | 0 | 0 | 0 | 0 | 0 | 0 | 0.9407 | 0 | 0 | 0.79395 | 0.79395 | 0 | 0 | 0 | 0 | 0 | 0 | 3.8519 | 0 | 0 | 0 | 3.8519 | 0 | 0 | 128.9896 | 128.9896
| 08.07.2016 14:00 | 2.1136 | 70.4327 | 0.39083 | 0 | 0 | 0 | 0 | 0 | 0 | 0 | 0 | 72.1556 | 0 | 0 | 0 | 0 | 0 | 0.91528 | 0 | 0 | 0 | 0 | 0 | 0 | 0 | 0.91528 | 0 | 0 | 0.7725 | 0.7725 | 0 | 0 | 0 | 0 | 0 | 0 | 3.8008 | 0 | 0 | 0 | 3.8008 | 0 | 0 | 72.1556 | 72.1556
| 08.07.2016 15:00 | 1.9616 | 2.5284 | 0.36366 | 0 | 0 | 0 | 0 | 0 | 0 | 0 | 0 | 4.1263 | 0 | 0 | 0 | 0 | 0 | 0.85167 | 0 | 0 | 0 | 0 | 0 | 0 | 0 | 0.85167 | 0 | 0 | 0.71881 | 0.71881 | 0 | 0 | 0 | 0 | 0 | 0 | 3.6035 | 0 | 0 | 0 | 3.6035 | 0 | 0 | 4.1263 | 4.1263
| 08.07.2016 16:00 | 2.0498 | 0 | 0.37721 | 0 | 0 | 0 | 0 | 0 | 0 | 0 | 1.6726 | 0 | 0 | 0 | 0 | 0 | 0 | 0.8834 | 0 | 0 | 0 | 0 | 0 | 0 | 0 | 0.8834 | 0 | 0 | 0.74559 | 0.74559 | 0 | 0 | 0 | 0 | 0 | 0 | 3.6853 | 0 | 0 | 0 | 3.6853 | 0 | 0 | 0 | 0
| 08.07.2016 17:00 | 2.1936 | 14.1233 | 0.80948 | 0 | 0 | 0 | 0 | 0 | 0 | 0 | 0 | 15.5075 | 0 | 0 | 0 | 0 | 0 | 1.8957 | 0 | 0 | 0 | 0 | 0 | 0 | 0 | 1.8957 | 0 | 0.80632 | 0.79368 | 1.6 | 0 | 0 | 0 | 0 | 0 | 0 | 3.8641 | 0 | 0 | 0 | 3.8641 | 0 | 0 | 15.5075 | 15.5075
| 08.07.2016 18:00 | 2.4069 | 139.4457 | 0.43962 | 0 | 0 | 0 | 0 | 0 | 0 | 0 | 0 | 141.4129 | 0 | 0 | 0 | 0 | 0 | 1.0296 | 0 | 0 | 0 | 0 | 0 | 0 | 0 | 1.0296 | 0 | 0 | 0.86895 | 0.86895 | 0 | 0 | 0 | 0 | 0 | 0 | 4.169 | 0 | 0 | 0 | 4.169 | 0 | 0 | 141.4129 | 141.4129
| 08.07.2016 19:00 | 2.4826 | 151.1023 | 0.45579 | 0 | 0 | 0 | 0 | 0 | 0 | 0 | 0 | 153.1291 | 0 | 0 | 0 | 0 | 0 | 1.0674 | 0 | 0 | 0 | 0 | 0 | 0 | 0 | 1.0674 | 0 | 0 | 0.9009 | 0.9009 | 0 | 0 | 0 | 0 | 0 | 0 | 4.4705 | 0 | 0 | 0 | 4.4705 | 0 | 0 | 153.1291 | 153.1291
| 08.07.2016 20:00 | 2.5137 | 108.2738 | 0.465 | 0 | 0 | 0 | 0 | 0 | 0 | 0 | 0 | 110.3225 | 0 | 0 | 0 | 0 | 0 | 1.089 | 0 | 0 | 0 | 0 | 0 | 0 | 0 | 1.089 | 0 | 0 | 0.9191 | 0.9191 | 0 | 0 | 0 | 0 | 0 | 0 | 4.6964 | 0 | 0 | 0 | 4.6964 | 0 | 0 | 110.3225 | 110.3225
| 08.07.2016 21:00 | 2.3219 | 203.1466 | 0.43634 | 0 | 0 | 0 | 0 | 0 | 0 | 0 | 0 | 205.0322 | 0 | 0 | 0 | 0 | 0 | 1.0219 | 0 | 0 | 0 | 0 | 0 | 0 | 0 | 1.0219 | 0 | 0 | 0.86246 | 0.86246 | 0 | 0 | 0 | 0 | 0 | 0 | 4.5986 | 0 | 0 | 0 | 4.5986 | 0 | 0 | 205.0322 | 205.0322
| 08.07.2016 22:00 | 1.8702 | 265.9491 | 0.35683 | 0 | 0 | 0 | 0 | 0 | 0 | 0 | 0 | 267.4625 | 0 | 0 | 0 | 0 | 0 | 0.83567 | 0 | 0 | 0 | 0 | 0 | 0 | 0 | 0.83567 | 0 | 0 | 0.70531 | 0.70531 | 0 | 0 | 0 | 0 | 0 | 0 | 3.8605 | 0 | 0 | 0 | 3.8605 | 0 | 0 | 267.4625 | 267.4625
| 08.07.2016 23:00 | 1.5259 | 297.6475 | 0.28054 | 0 | 0 | 0 | 0 | 0 | 0 | 0 | 0 | 298.8928 | 0 | 0 | 0 | 0 | 0 | 0.657 | 0 | 0 | 0 | 0 | 0 | 0 | 0 | 0.657 | 0 | 0 | 0.55451 | 0.55451 | 0 | 0 | 0 | 0 | 0 | 0 | 2.65 | 0 | 0 | 0 | 2.65 | 0 | 0 | 298.8928 | 298.8928
| 09.07.2016 00:00 | 1.477 | 327.747 | 0.26131 | 0 | 0 | 0 | 0 | 0 | 0 | 0 | 0 | 328.9626 | 0 | 0 | 0 | 0 | 0 | 0.61197 | 0 | 0 | 0 | 0 | 0 | 0 | 0 | 0.61197 | 0 | 0 | 0.5165 | 0.5165 | 0 | 0 | 0 | 0 | 0 | 0 | 2.0094 | 0 | 0 | 0 | 2.0094 | 0 | 0 | 328.9626 | 328.9626
| 09.07.2016 01:00 | 1.4439 | 300.4426 | 0.25765 | 0 | 0 | 0 | 0 | 0 | 0 | 0 | 0 | 301.6288 | 0 | 0 | 0 | 0 | 0 | 0.6034 | 0 | 0 | 0 | 0 | 0 | 0 | 0 | 0.6034 | 0 | 0 | 0.50927 | 0.50927 | 0 | 0 | 0 | 0 | 0 | 0 | 2.0384 | 0 | 0 | 0 | 2.0384 | 0 | 0 | 301.6288 | 301.6288
| 09.07.2016 02:00 | 1.5388 | 272.9777 | 0.2693 | 0 | 0 | 0 | 0 | 0 | 0 | 0 | 0 | 274.2472 | 0 | 0 | 0 | 0 | 0 | 0.63067 | 0 | 0 | 0 | 0 | 0 | 0 | 0 | 0.63067 | 0 | 0 | 0.53228 | 0.53228 | 0 | 0 | 0 | 0 | 0 | 0 | 1.9127 | 0 | 0 | 0 | 1.9127 | 0 | 0 | 274.2472 | 274.2472
| 09.07.2016 03:00 | 1.8547 | 367.5544 | 0.32191 | 0 | 0 | 0 | 0 | 0 | 0 | 0 | 0 | 369.0873 | 0 | 0 | 0 | 0 | 0 | 0.75388 | 0 | 0 | 0 | 0 | 0 | 0 | 0 | 0.75388 | 0 | 0 | 0.63627 | 0.63627 | 0 | 0 | 0 | 0 | 0 | 0 | 2.1517 | 0 | 0 | 0 | 2.1517 | 0 | 0 | 369.0873 | 369.0873
| 09.07.2016 04:00 | 2.4041 | 381.7279 | 0.42787 | 0 | 0 | 0 | 0 | 0 | 0 | 0 | 0 | 383.7042 | 0 | 0 | 0 | 0 | 0 | 1.002 | 0 | 0 | 0 | 0 | 0 | 0 | 0 | 1.002 | 0 | 0 | 0.84571 | 0.84571 | 0 | 0 | 0 | 0 | 0 | 0 | 3.5107 | 0 | 0 | 0 | 3.5107 | 0 | 0 | 383.7042 | 383.7042
| 09.07.2016 05:00 | 3.4509 | 335.2356 | 0.61289 | 0 | 0 | 0 | 0 | 0 | 0 | 0 | 0 | 338.0736 | 0 | 0 | 0 | 0 | 0 | 1.4353 | 0 | 0 | 0 | 0 | 0 | 0 | 0 | 1.4353 | 0 | 0 | 1.2114 | 1.2114 | 0 | 0 | 0 | 0 | 0 | 0 | 5.4026 | 0 | 0 | 0 | 5.4026 | 0 | 0 | 338.0736 | 338.0736
| 09.07.2016 06:00 | 3.7552 | 312.1313 | 0.67205 | 0 | 0 | 0 | 0 | 0 | 0 | 0 | 0 | 315.2144 | 0 | 0 | 0 | 0 | 0 | 1.5739 | 0 | 0 | 0 | 0 | 0 | 0 | 0 | 1.5739 | 0 | 0 | 1.3284 | 1.3284 | 0 | 0 | 0 | 0 | 0 | 0 | 6.0938 | 0 | 0 | 0 | 6.0938 | 0 | 0 | 315.2144 | 315.2144
| 09.07.2016 07:00 | 3.4773 | 338.3258 | 0.63539 | 0 | 0 | 0 | 0 | 0 | 0 | 0 | 0 | 341.1678 | 0 | 0 | 0 | 0 | 0 | 1.488 | 0 | 0 | 0 | 0 | 0 | 0 | 0 | 1.488 | 0 | 0 | 1.2559 | 1.2559 | 0 | 0 | 0 | 0 | 0 | 0 | 5.9716 | 0 | 0 | 0 | 5.9716 | 0 | 0 | 341.1678 | 341.1678
| 09.07.2016 08:00 | 3.1018 | 385.5524 | 0.56559 | 0 | 0 | 0 | 0 | 0 | 0 | 0 | 0 | 388.0886 | 0 | 0 | 0 | 0 | 0 | 1.3246 | 0 | 0 | 0 | 0 | 0 | 0 | 0 | 1.3246 | 0 | 0 | 1.1179 | 1.1179 | 0 | 0 | 0 | 0 | 0 | 0 | 5.2732 | 0 | 0 | 0 | 5.2732 | 0 | 0 | 388.0886 | 388.0886
| 09.07.2016 09:00 | 3.0632 | 393.0485 | 0.55814 | 0 | 0 | 0 | 0 | 0 | 0 | 0 | 0 | 395.5535 | 0 | 0 | 0 | 0 | 0 | 1.3071 | 0 | 0 | 0 | 0 | 0 | 0 | 0 | 1.3071 | 0 | 0 | 1.1032 | 1.1032 | 0 | 0 | 0 | 0 | 0 | 0 | 5.1823 | 0 | 0 | 0 | 5.1823 | 0 | 0 | 395.5535 | 395.5535
| 09.07.2016 10:00 | 2.6913 | 394.9062 | 0.49539 | 0 | 0 | 0 | 0 | 0 | 0 | 0 | 0 | 397.1021 | 0 | 0 | 0 | 0 | 0 | 1.1602 | 0 | 0 | 0 | 0 | 0 | 0 | 0 | 1.1602 | 0 | 0 | 0.97918 | 0.97918 | 0 | 0 | 0 | 0 | 0 | 0 | 4.7927 | 0 | 0 | 0 | 4.7927 | 0 | 0 | 397.1021 | 397.102
| 09.07.2016 11:00 | 2.5833 | 344.31 | 0.47334 | 0 | 0 | 0 | 0 | 0 | 0 | 0 | 0 | 346.4199 | 0 | 0 | 0 | 0 | 0 | 1.1085 | 0 | 0 | 0 | 0 | 0 | 0 | 0 | 1.1085 | 0 | 0 | 0.93559 | 0.93559 | 0 | 0 | 0 | 0 | 0 | 0 | 4.5237 | 0 | 0 | 0 | 4.5237 | 0 | 0 | 346.4199 | 346.4199
| 09.07.2016 12:00 | 2.3652 | 344.1159 | 0.43932 | 0 | 0 | 0 | 0 | 0 | 0 | 0 | 0 | 346.0417 | 0 | 0 | 0 | 0 | 0 | 1.0289 | 0 | 0 | 0 | 0 | 0 | 0 | 0 | 1.0289 | 0 | 0 | 0.86836 | 0.86836 | 0 | 0 | 0 | 0 | 0 | 0 | 4.4543 | 0 | 0 | 0 | 4.4543 | 0 | 0 | 346.0417 | 346.0418
| 09.07.2016 13:00 | 2.3398 | 232.0788 | 0.42893 | 0 | 0 | 0 | 0 | 0 | 0 | 0 | 0 | 233.9896 | 0 | 0 | 0 | 0 | 0 | 1.0045 | 0 | 0 | 0 | 0 | 0 | 0 | 0 | 1.0045 | 0 | 0 | 0.84782 | 0.84782 | 0 | 0 | 0 | 0 | 0 | 0 | 4.0484 | 0 | 0 | 0 | 4.0484 | 0 | 0 | 233.9896 | 233.9896
| 09.07.2016 14:00 | 2.2409 | 204.957 | 0.41328 | 0 | 0 | 0 | 0 | 0 | 0 | 0 | 0 | 206.7845 | 0 | 0 | 0 | 0 | 0 | 0.96787 | 0 | 0 | 0 | 0 | 0 | 0 | 0 | 0.96787 | 0 | 0 | 0.81688 | 0.81688 | 0 | 0 | 0 | 0 | 0 | 0 | 3.9946 | 0 | 0 | 0 | 3.9946 | 0 | 0 | 206.7845 | 206.7846
| 09.07.2016 15:00 | 2.1375 | 148.3968 | 0.39334 | 0 | 0 | 0 | 0 | 0 | 0 | 0 | 0 | 150.1409 | 0 | 0 | 0 | 0 | 0 | 0.92118 | 0 | 0 | 0 | 0 | 0 | 0 | 0 | 0.92118 | 0 | 0 | 0.77748 | 0.77748 | 0 | 0 | 0 | 0 | 0 | 0 | 3.7872 | 0 | 0 | 0 | 3.7872 | 0 | 0 | 150.1409 | 150.1409
| 09.07.2016 16:00 | 2.1008 | 74.0927 | 0.38787 | 0 | 0 | 0 | 0 | 0 | 0 | 0 | 0 | 75.8056 | 0 | 0 | 0 | 0 | 0 | 0.90836 | 0 | 0 | 0 | 0 | 0 | 0 | 0 | 0.90836 | 0 | 0 | 0.76665 | 0.76665 | 0 | 0 | 0 | 0 | 0 | 0 | 3.8734 | 0 | 0 | 0 | 3.8734 | 0 | 0 | 75.8056 | 75.8056
| 09.07.2016 17:00 | 2.1394 | 84.431 | 0.80948 | 0 | 0 | 0 | 0 | 0 | 0 | 0 | 0 | 85.7609 | 0 | 0 | 0 | 0 | 0 | 1.8957 | 0 | 0 | 0 | 0 | 0 | 0 | 0 | 1.8957 | 0 | 0.8167 | 0.7833 | 1.6 | 0 | 0 | 0 | 0 | 0 | 0 | 4.0613 | 0 | 0 | 0 | 4.0613 | 0 | 0 | 85.7609 | 85.7609
| 09.07.2016 18:00 | 2.294 | 40.7143 | 0.80948 | 0 | 0 | 0 | 0 | 0 | 0 | 0 | 0 | 42.1988 | 0 | 0 | 0 | 0 | 0 | 1.8957 | 0 | 0 | 0 | 0 | 0 | 0 | 0 | 1.8957 | 0 | 0.75864 | 0.84136 | 1.6 | 0 | 0 | 0 | 0 | 0 | 0 | 4.3817 | 0 | 0 | 0 | 4.3817 | 0 | 0 | 42.1988 | 42.1988
| 09.07.2016 19:00 | 2.34 | 0.98742 | 0.80948 | 0 | 0 | 0 | 0 | 0 | 0 | 0 | 0 | 2.518 | 0 | 0 | 0 | 0 | 0 | 1.8957 | 0 | 0 | 0 | 0 | 0 | 0 | 0 | 1.8957 | 0 | 0.73521 | 0.86479 | 1.6 | 0 | 0 | 0 | 0 | 0 | 0 | 4.6988 | 0 | 0 | 0 | 4.6988 | 0 | 0 | 2.518 | 2.518
| 09.07.2016 20:00 | 2.4679 | 0 | 0.80948 | 0 | 0 | 0 | 0 | 0 | 0 | 0 | 1.6584 | 0 | 0 | 0 | 0 | 0 | 0 | 1.8957 | 0 | 0 | 0 | 0 | 0 | 0 | 0 | 1.8957 | 0 | 0.68746 | 0.91254 | 1.6 | 0 | 0 | 0 | 0 | 0 | 0 | 4.9361 | 0 | 0 | 0 | 4.9361 | 0 | 0 | 0 | 0
| 09.07.2016 21:00 | 2.3157 | 0 | 0.43908 | 0 | 0 | 0 | 0 | 0 | 0 | 0 | 1.8766 | 0 | 0 | 0 | 0 | 0 | 0 | 1.0283 | 0 | 0 | 0 | 0 | 0 | 0 | 0 | 1.0283 | 0 | 0 | 0.86787 | 0.86787 | 0 | 0 | 0 | 0 | 0 | 0 | 4.8329 | 0 | 0 | 0 | 4.8329 | 0 | 0 | 0 | 0
| 09.07.2016 22:00 | 1.9168 | 0.35369 | 0.36714 | 0 | 0 | 0 | 0 | 0 | 0 | 0 | 0 | 1.9033 | 0 | 0 | 0 | 0 | 0 | 0.85982 | 0 | 0 | 0 | 0 | 0 | 0 | 0 | 0.85982 | 0 | 0 | 0.72569 | 0.72569 | 0 | 0 | 0 | 0 | 0 | 0 | 4.0569 | 0 | 0 | 0 | 4.0569 | 0 | 0 | 1.9033 | 1.9033
| 09.07.2016 23:00 | 1.6494 | 20.0403 | 0.3015 | 0 | 0 | 0 | 0 | 0 | 0 | 0 | 0 | 21.3882 | 0 | 0 | 0 | 0 | 0 | 0.7061 | 0 | 0 | 0 | 0 | 0 | 0 | 0 | 0.7061 | 0 | 0 | 0.59595 | 0.59595 | 0 | 0 | 0 | 0 | 0 | 0 | 2.7844 | 0 | 0 | 0 | 2.7844 | 0 | 0 | 21.3882 | 21.3882
| 10.07.2016 00:00 | 1.3066 | 42.3617 | 0.22904 | 0 | 0 | 0 | 0 | 0 | 0 | 0 | 0 | 43.4392 | 0 | 0 | 0 | 0 | 0 | 0.53639 | 0 | 0 | 0 | 0 | 0 | 0 | 0 | 0.53639 | 0 | 0 | 0.45271 | 0.45271 | 0 | 0 | 0 | 0 | 0 | 0 | 1.5136 | 0 | 0 | 0 | 1.5136 | 0 | 0 | 43.4392 | 43.4392
| 10.07.2016 01:00 | 1.4517 | 80.0451 | 0.25308 | 0 | 0 | 0 | 0 | 0 | 0 | 0 | 0 | 81.2437 | 0 | 0 | 0 | 0 | 0 | 0.5927 | 0 | 0 | 0 | 0 | 0 | 0 | 0 | 0.5927 | 0 | 0 | 0.50024 | 0.50024 | 0 | 0 | 0 | 0 | 0 | 0 | 1.5962 | 0 | 0 | 0 | 1.5962 | 0 | 0 | 81.2437 | 81.2437
| 10.07.2016 02:00 | 1.7184 | 166.6963 | 0.29169 | 0 | 0 | 0 | 0 | 0 | 0 | 0 | 0 | 168.123 | 0 | 0 | 0 | 0 | 0 | 0.68311 | 0 | 0 | 0 | 0 | 0 | 0 | 0 | 0.68311 | 0 | 0 | 0.57654 | 0.57654 | 0 | 0 | 0 | 0 | 0 | 0 | 1.5247 | 0 | 0 | 0 | 1.5247 | 0 | 0 | 168.123 | 168.123
| 10.07.2016 03:00 | 2.0503 | 105.445 | 0.34172 | 0 | 0 | 0 | 0 | 0 | 0 | 0 | 0 | 107.1535 | 0 | 0 | 0 | 0 | 0 | 0.80028 | 0 | 0 | 0 | 0 | 0 | 0 | 0 | 0.80028 | 0 | 0 | 0.67544 | 0.67544 | 0 | 0 | 0 | 0 | 0 | 0 | 1.501 | 0 | 0 | 0 | 1.501 | 0 | 0 | 107.1535 | 107.1535
| 10.07.2016 04:00 | 2.4465 | 64.5399 | 0.41821 | 0 | 0 | 0 | 0 | 0 | 0 | 0 | 0 | 66.5681 | 0 | 0 | 0 | 0 | 0 | 0.97942 | 0 | 0 | 0 | 0 | 0 | 0 | 0 | 0.97942 | 0 | 0 | 0.82663 | 0.82663 | 0 | 0 | 0 | 0 | 0 | 0 | 2.4222 | 0 | 0 | 0 | 2.4222 | 0 | 0 | 66.5681 | 66.5681
| 10.07.2016 05:00 | 2.259 | 60.2822 | 0.40252 | 0 | 0 | 0 | 0 | 0 | 0 | 0 | 0 | 62.1386 | 0 | 0 | 0 | 0 | 0 | 0.94268 | 0 | 0 | 0 | 0 | 0 | 0 | 0 | 0.94268 | 0 | 0 | 0.79562 | 0.79562 | 0 | 0 | 0 | 0 | 0 | 0 | 3.4984 | 0 | 0 | 0 | 3.4984 | 0 | 0 | 62.1386 | 62.1386
| 10.07.2016 06:00 | 2.5161 | 95.6113 | 0.43854 | 0 | 0 | 0 | 0 | 0 | 0 | 0 | 0 | 97.6888 | 0 | 0 | 0 | 0 | 0 | 1.027 | 0 | 0 | 0 | 0 | 0 | 0 | 0 | 1.027 | 0 | 0 | 0.8668 | 0.8668 | 0 | 0 | 0 | 0 | 0 | 0 | 3.3766 | 0 | 0 | 0 | 3.3766 | 0 | 0 | 97.6888 | 97.6888
| 10.07.2016 07:00 | 2.2064 | 107.3693 | 0.41409 | 0 | 0 | 0 | 0 | 0 | 0 | 0 | 0 | 109.1616 | 0 | 0 | 0 | 0 | 0 | 0.96977 | 0 | 0 | 0 | 0 | 0 | 0 | 0 | 0.96977 | 0 | 0 | 0.81848 | 0.81848 | 0 | 0 | 0 | 0 | 0 | 0 | 4.1324 | 0 | 0 | 0 | 4.1324 | 0 | 0 | 109.1616 | 109.1616
| 10.07.2016 08:00 | 1.9426 | 128.5222 | 0.36206 | 0 | 0 | 0 | 0 | 0 | 0 | 0 | 0 | 130.1027 | 0 | 0 | 0 | 0 | 0 | 0.8479 | 0 | 0 | 0 | 0 | 0 | 0 | 0 | 0.8479 | 0 | 0 | 0.71563 | 0.71563 | 0 | 0 | 0 | 0 | 0 | 0 | 3.5485 | 0 | 0 | 0 | 3.5485 | 0 | 0 | 130.1027 | 130.1027
| 10.07.2016 09:00 | 1.9594 | 275.8338 | 0.36582 | 0 | 0 | 0 | 0 | 0 | 0 | 0 | 0 | 277.4275 | 0 | 0 | 0 | 0 | 0 | 0.85673 | 0 | 0 | 0 | 0 | 0 | 0 | 0 | 0.85673 | 0 | 0 | 0.72308 | 0.72308 | 0 | 0 | 0 | 0 | 0 | 0 | 3.5831 | 0 | 0 | 0 | 3.5831 | 0 | 0 | 277.4275 | 277.4275
| 10.07.2016 10:00 | 1.7827 | 251.2964 | 0.33457 | 0 | 0 | 0 | 0 | 0 | 0 | 0 | 0 | 252.7446 | 0 | 0 | 0 | 0 | 0 | 0.78353 | 0 | 0 | 0 | 0 | 0 | 0 | 0 | 0.78353 | 0 | 0 | 0.6613 | 0.6613 | 0 | 0 | 0 | 0 | 0 | 0 | 3.3692 | 0 | 0 | 0 | 3.3692 | 0 | 0 | 252.7446 | 252.7446
| 10.07.2016 11:00 | 1.7639 | 0 | 0.32809 | 0 | 0 | 0 | 0 | 0 | 0 | 0 | 1.4358 | 0 | 179.1362 | 0 | 179.1362 | 0 | 0 | 0.76836 | 0 | 0 | 0 | 0 | 0 | 0 | 0 | 0.76836 | 0 | 0 | 0.64849 | 0.64849 | 0 | 0 | 0 | 0 | 0 | 0 | 3.2482 | 0 | 0 | 0 | 3.2482 | 0 | 179.1362 | 0 | 179.1362
| 10.07.2016 12:00 | 1.6806 | 0 | 0.31633 | 0 | 0 | 0 | 0 | 0 | 0 | 0 | 1.3643 | 0 | 123.7091 | 0 | 123.7091 | 0 | 0 | 0.74083 | 0 | 0 | 0 | 0 | 0 | 0 | 0 | 0.74083 | 0 | 0 | 0.62526 | 0.62526 | 0 | 0 | 0 | 0 | 0 | 0 | 3.2579 | 0 | 0 | 0 | 3.2579 | 0 | 123.7091 | 0 | 123.7091
| 10.07.2016 13:00 | 1.5438 | 135.8482 | 0.29 | 0 | 0 | 0 | 0 | 0 | 0 | 0 | 0 | 137.1021 | 0 | 0 | 0 | 0 | 0 | 0.67915 | 0 | 0 | 0 | 0 | 0 | 0 | 0 | 0.67915 | 0 | 0 | 0.5732 | 0.5732 | 0 | 0 | 0 | 0 | 0 | 0 | 2.9473 | 0 | 0 | 0 | 2.9473 | 0 | 0 | 137.1021 | 137.1021
| 10.07.2016 14:00 | 1.5666 | 171.3558 | 0.29426 | 0 | 0 | 0 | 0 | 0 | 0 | 0 | 0 | 172.6281 | 0 | 0 | 0 | 0 | 0 | 0.68914 | 0 | 0 | 0 | 0 | 0 | 0 | 0 | 0.68914 | 0 | 0 | 0.58163 | 0.58163 | 0 | 0 | 0 | 0 | 0 | 0 | 2.9853 | 0 | 0 | 0 | 2.9853 | 0 | 0 | 172.6281 | 172.6281
| 10.07.2016 15:00 | 1.4439 | 183.9915 | 0.27159 | 0 | 0 | 0 | 0 | 0 | 0 | 0 | 0 | 185.1639 | 0 | 0 | 0 | 0 | 0 | 0.63605 | 0 | 0 | 0 | 0 | 0 | 0 | 0 | 0.63605 | 0 | 0 | 0.53683 | 0.53683 | 0 | 0 | 0 | 0 | 0 | 0 | 2.7261 | 0 | 0 | 0 | 2.7261 | 0 | 0 | 185.1639 | 185.1639
| 10.07.2016 16:00 | 1.4949 | 133.1939 | 0.27814 | 0 | 0 | 0 | 0 | 0 | 0 | 0 | 0 | 134.4106 | 0 | 0 | 0 | 0 | 0 | 0.65139 | 0 | 0 | 0 | 0 | 0 | 0 | 0 | 0.65139 | 0 | 0 | 0.54977 | 0.54977 | 0 | 0 | 0 | 0 | 0 | 0 | 2.7277 | 0 | 0 | 0 | 2.7277 | 0 | 0 | 134.4106 | 134.4106
| 10.07.2016 17:00 | 1.6087 | 43.0077 | 0.80948 | 0 | 0 | 0 | 0 | 0 | 0 | 0 | 0 | 43.8069 | 0 | 0 | 0 | 0 | 0 | 1.8957 | 0 | 0 | 0 | 0 | 0 | 0 | 0 | 1.8957 | 0 | 1.0107 | 0.5893 | 1.6 | 0 | 0 | 0 | 0 | 0 | 0 | 2.9318 | 0 | 0 | 0 | 2.9318 | 0 | 0 | 43.8069 | 43.8069
| 10.07.2016 18:00 | 1.7181 | 10.2964 | 0.80948 | 0 | 0 | 0 | 0 | 0 | 0 | 0 | 0 | 11.205 | 0 | 0 | 0 | 0 | 0 | 1.8957 | 0 | 0 | 0 | 0 | 0 | 0 | 0 | 1.8957 | 0 | 0.97191 | 0.62809 | 1.6 | 0 | 0 | 0 | 0 | 0 | 0 | 3.0572 | 0 | 0 | 0 | 3.0572 | 0 | 0 | 11.205 | 11.205
| 10.07.2016 19:00 | 1.7771 | 0.6103 | 0.80948 | 0 | 0 | 0 | 0 | 0 | 0 | 0 | 0 | 1.5779 | 0 | 0 | 0 | 0 | 0 | 1.8957 | 0 | 0 | 0 | 0 | 0 | 0 | 0 | 1.8957 | 0 | 0.95067 | 0.64933 | 1.6 | 0 | 0 | 0 | 0 | 0 | 0 | 3.1616 | 0 | 0 | 0 | 3.1616 | 0 | 0 | 1.5779 | 1.5779
| 10.07.2016 20:00 | 1.9487 | 4.1265 | 0.80948 | 0 | 0 | 0 | 0 | 0 | 0 | 0 | 0 | 5.2657 | 0 | 0 | 0 | 0 | 0 | 1.8957 | 0 | 0 | 0 | 0 | 0 | 0 | 0 | 1.8957 | 0 | 0.88816 | 0.71184 | 1.6 | 0 | 0 | 0 | 0 | 0 | 0 | 3.4376 | 0 | 0 | 0 | 3.4376 | 0 | 0 | 5.2657 | 5.2657
| 10.07.2016 21:00 | 1.7699 | 32.6192 | 0.80948 | 0 | 0 | 0 | 0 | 0 | 0 | 0 | 0 | 33.5796 | 0 | 0 | 0 | 0 | 0 | 1.8957 | 0 | 0 | 0 | 0 | 0 | 0 | 0 | 1.8957 | 0 | 0.94427 | 0.65573 | 1.6 | 0 | 0 | 0 | 0 | 0 | 0 | 3.2963 | 0 | 0 | 0 | 3.2963 | 0 | 0 | 33.5796 | 33.5796
| 10.07.2016 22:00 | 1.5276 | 85.6724 | 0.29015 | 0 | 0 | 0 | 0 | 0 | 0 | 0 | 0 | 86.9099 | 0 | 0 | 0 | 0 | 0 | 0.67951 | 0 | 0 | 0 | 0 | 0 | 0 | 0 | 0.67951 | 0 | 0 | 0.57351 | 0.57351 | 0 | 0 | 0 | 0 | 0 | 0 | 2.9091 | 0 | 0 | 0 | 2.9091 | 0 | 0 | 86.9099 | 86.9099
| 10.07.2016 23:00 | 1.2621 | 152.3121 | 0.23193 | 0 | 0 | 0 | 0 | 0 | 0 | 0 | 0 | 153.3423 | 0 | 0 | 0 | 0 | 0 | 0.54316 | 0 | 0 | 0 | 0 | 0 | 0 | 0 | 0.54316 | 0 | 0 | 0.45843 | 0.45843 | 0 | 0 | 0 | 0 | 0 | 0 | 2.0372 | 0 | 0 | 0 | 2.0372 | 0 | 0 | 153.3423 | 153.3423
| 11.07.2016 00:00 | 1.1245 | 254.6261 | 0.19783 | 0 | 0 | 0 | 0 | 0 | 0 | 0 | 0 | 255.5527 | 0 | 0 | 0 | 0 | 0 | 0.46331 | 0 | 0 | 0 | 0 | 0 | 0 | 0 | 0.46331 | 0 | 0 | 0.39103 | 0.39103 | 0 | 0 | 0 | 0 | 0 | 0 | 1.3031 | 0 | 0 | 0 | 1.3031 | 0 | 0 | 255.5527 | 255.5527
| 11.07.2016 01:00 | 1.1495 | 252.7273 | 0.20336 | 0 | 0 | 0 | 0 | 0 | 0 | 0 | 0 | 253.6734 | 0 | 0 | 0 | 0 | 0 | 0.47626 | 0 | 0 | 0 | 0 | 0 | 0 | 0 | 0.47626 | 0 | 0 | 0.40196 | 0.40196 | 0 | 0 | 0 | 0 | 0 | 0 | 1.374 | 0 | 0 | 0 | 1.374 | 0 | 0 | 253.6734 | 253.6734
| 11.07.2016 02:00 | 1.1555 | 242.8273 | 0.2025 | 0 | 0 | 0 | 0 | 0 | 0 | 0 | 0 | 243.7803 | 0 | 0 | 0 | 0 | 0 | 0.47423 | 0 | 0 | 0 | 0 | 0 | 0 | 0 | 0.47423 | 0 | 0 | 0.40025 | 0.40025 | 0 | 0 | 0 | 0 | 0 | 0 | 1.3127 | 0 | 0 | 0 | 1.3127 | 0 | 0 | 243.7803 | 243.7803
| 11.07.2016 03:00 | 1.41 | 264.6134 | 0.2408 | 0 | 0 | 0 | 0 | 0 | 0 | 0 | 0 | 265.7826 | 0 | 0 | 0 | 0 | 0 | 0.56393 | 0 | 0 | 0 | 0 | 0 | 0 | 0 | 0.56393 | 0 | 0 | 0.47596 | 0.47596 | 0 | 0 | 0 | 0 | 0 | 0 | 1.2917 | 0 | 0 | 0 | 1.2917 | 0 | 0 | 265.7826 | 265.7826
| 11.07.2016 04:00 | 2.22 | 263.3738 | 0.3785 | 0 | 0 | 0 | 0 | 0 | 0 | 0 | 0 | 265.2153 | 0 | 0 | 0 | 0 | 0 | 0.88643 | 0 | 0 | 0 | 0 | 0 | 0 | 0 | 0.88643 | 0 | 0 | 0.74814 | 0.74814 | 0 | 0 | 0 | 0 | 0 | 0 | 2.0836 | 0 | 0 | 0 | 2.0836 | 0 | 0 | 265.2153 | 265.2153
| 11.07.2016 05:00 | 2.6574 | 179.046 | 0.80948 | 0 | 0 | 0 | 0 | 0 | 0 | 0 | 0 | 180.8939 | 0 | 0 | 0 | 0 | 0 | 1.8957 | 0 | 0 | 0 | 0 | 0 | 0 | 0 | 1.8957 | 0 | 0.69739 | 0.90261 | 1.6 | 0 | 0 | 0 | 0 | 0 | 0 | 3.0044 | 0 | 0 | 0 | 3.0044 | 0 | 0 | 180.8939 | 180.8939
| 11.07.2016 06:00 | 2.6529 | 40.6009 | 0.80948 | 0 | 0 | 0 | 0 | 0 | 0 | 0 | 0 | 42.4444 | 0 | 0 | 0 | 0 | 0 | 1.8957 | 0 | 0 | 0 | 0 | 0 | 0 | 0 | 1.8957 | 0 | 0.70421 | 0.89579 | 1.6 | 0 | 0 | 0 | 0 | 0 | 0 | 2.8947 | 0 | 0 | 0 | 2.8947 | 0 | 0 | 42.4444 | 42.4444
| 11.07.2016 07:00 | 2.2578 | 1.1225 | 0.80948 | 0 | 0 | 0 | 0 | 0 | 0 | 0 | 0 | 2.5708 | 0 | 0 | 0 | 0 | 0 | 1.8957 | 0 | 0 | 0 | 0 | 0 | 0 | 0 | 1.8957 | 0 | 0.78372 | 0.81628 | 1.6 | 0 | 0 | 0 | 0 | 0 | 0 | 3.547 | 0 | 0 | 0 | 3.547 | 0 | 0 | 2.5708 | 2.5708
| 11.07.2016 08:00 | 2.053 | 18.9909 | 0.37131 | 0 | 0 | 0 | 0 | 0 | 0 | 0 | 0 | 20.6726 | 0 | 0 | 0 | 0 | 0 | 0.86958 | 0 | 0 | 0 | 0 | 0 | 0 | 0 | 0.86958 | 0 | 0 | 0.73392 | 0.73392 | 0 | 0 | 0 | 0 | 0 | 0 | 3.0473 | 0 | 0 | 0 | 3.0473 | 0 | 0 | 20.6726 | 20.6726
| 11.07.2016 09:00 | 2.0426 | 34.2836 | 0.37078 | 0 | 0 | 0 | 0 | 0 | 0 | 0 | 0 | 35.9554 | 0 | 0 | 0 | 0 | 0 | 0.86834 | 0 | 0 | 0 | 0 | 0 | 0 | 0 | 0.86834 | 0 | 0 | 0.73288 | 0.73288 | 0 | 0 | 0 | 0 | 0 | 0 | 3.0774 | 0 | 0 | 0 | 3.0774 | 0 | 0 | 35.9554 | 35.9554
| 11.07.2016 10:00 | 1.9019 | 55.3553 | 0.34551 | 0 | 0 | 0 | 0 | 0 | 0 | 0 | 0 | 56.9116 | 0 | 0 | 0 | 0 | 0 | 0.80915 | 0 | 0 | 0 | 0 | 0 | 0 | 0 | 0.80915 | 0 | 0 | 0.68292 | 0.68292 | 0 | 0 | 0 | 0 | 0 | 0 | 2.8938 | 0 | 0 | 0 | 2.8938 | 0 | 0 | 56.9116 | 56.9116
| 11.07.2016 11:00 | 1.8247 | 115.095 | 0.33058 | 0 | 0 | 0 | 0 | 0 | 0 | 0 | 0 | 116.5891 | 0 | 0 | 0 | 0 | 0 | 0.77419 | 0 | 0 | 0 | 0 | 0 | 0 | 0 | 0.77419 | 0 | 0 | 0.65342 | 0.65342 | 0 | 0 | 0 | 0 | 0 | 0 | 2.7899 | 0 | 0 | 0 | 2.7899 | 0 | 0 | 116.5891 | 116.5891
| 11.07.2016 12:00 | 1.6213 | 246.6791 | 0.30041 | 0 | 0 | 0 | 0 | 0 | 0 | 0 | 0 | 248 | 0 | 0 | 0 | 0 | 0 | 0.70353 | 0 | 0 | 0 | 0 | 0 | 0 | 0 | 0.70353 | 0 | 0 | 0.59378 | 0.59378 | 0 | 0 | 0 | 0 | 0 | 0 | 2.7985 | 0 | 0 | 0 | 2.7985 | 0 | 0 | 248 | 248
| 11.07.2016 13:00 | 1.5185 | 316.385 | 0.27988 | 0 | 0 | 0 | 0 | 0 | 0 | 0 | 0 | 317.6236 | 0 | 0 | 0 | 0 | 0 | 0.65546 | 0 | 0 | 0 | 0 | 0 | 0 | 0 | 0.65546 | 0 | 0 | 0.55321 | 0.55321 | 0 | 0 | 0 | 0 | 0 | 0 | 2.5324 | 0 | 0 | 0 | 2.5324 | 0 | 0 | 317.6236 | 317.6236
| 11.07.2016 14:00 | 1.4931 | 339.1009 | 0.27671 | 0 | 0 | 0 | 0 | 0 | 0 | 0 | 0 | 340.3173 | 0 | 0 | 0 | 0 | 0 | 0.64804 | 0 | 0 | 0 | 0 | 0 | 0 | 0 | 0.64804 | 0 | 0 | 0.54695 | 0.54695 | 0 | 0 | 0 | 0 | 0 | 0 | 2.5653 | 0 | 0 | 0 | 2.5653 | 0 | 0 | 340.3173 | 340.3173
| 11.07.2016 15:00 | 1.3663 | 324.4363 | 0.25385 | 0 | 0 | 0 | 0 | 0 | 0 | 0 | 0 | 325.5487 | 0 | 0 | 0 | 0 | 0 | 0.59451 | 0 | 0 | 0 | 0 | 0 | 0 | 0 | 0.59451 | 0 | 0 | 0.50176 | 0.50176 | 0 | 0 | 0 | 0 | 0 | 0 | 2.3427 | 0 | 0 | 0 | 2.3427 | 0 | 0 | 325.5487 | 325.5487
| 11.07.2016 16:00 | 1.3989 | 326.9606 | 0.25777 | 0 | 0 | 0 | 0 | 0 | 0 | 0 | 0 | 328.1017 | 0 | 0 | 0 | 0 | 0 | 0.60368 | 0 | 0 | 0 | 0 | 0 | 0 | 0 | 0.60368 | 0 | 0 | 0.50951 | 0.50951 | 0 | 0 | 0 | 0 | 0 | 0 | 2.3431 | 0 | 0 | 0 | 2.3431 | 0 | 0 | 328.1017 | 328.1017
| 11.07.2016 17:00 | 1.4564 | 245.4737 | 0.80948 | 0 | 0 | 0 | 0 | 0 | 0 | 0 | 0 | 246.1206 | 0 | 0 | 0 | 0 | 0 | 1.8957 | 0 | 0 | 0 | 0 | 0 | 0 | 0 | 1.8957 | 0 | 1.0685 | 0.53148 | 1.6 | 0 | 0 | 0 | 0 | 0 | 0 | 2.5179 | 0 | 0 | 0 | 2.5179 | 0 | 0 | 246.1206 | 246.1206
| 11.07.2016 18:00 | 1.6292 | 184.4357 | 0.80948 | 0 | 0 | 0 | 0 | 0 | 0 | 0 | 0 | 185.2553 | 0 | 0 | 0 | 0 | 0 | 1.8957 | 0 | 0 | 0 | 0 | 0 | 0 | 0 | 1.8957 | 0 | 1.0113 | 0.58867 | 1.6 | 0 | 0 | 0 | 0 | 0 | 0 | 2.6262 | 0 | 0 | 0 | 2.6262 | 0 | 0 | 185.2553 | 185.2553
| 11.07.2016 19:00 | 1.734 | 148.0563 | 0.80948 | 0 | 0 | 0 | 0 | 0 | 0 | 0 | 0 | 148.9808 | 0 | 0 | 0 | 0 | 0 | 1.8957 | 0 | 0 | 0 | 0 | 0 | 0 | 0 | 1.8957 | 0 | 0.97666 | 0.62334 | 1.6 | 0 | 0 | 0 | 0 | 0 | 0 | 2.7158 | 0 | 0 | 0 | 2.7158 | 0 | 0 | 148.9808 | 148.9808
| 11.07.2016 20:00 | 1.6878 | 121.3134 | 0.31318 | 0 | 0 | 0 | 0 | 0 | 0 | 0 | 0 | 122.688 | 0 | 0 | 0 | 0 | 0 | 0.73344 | 0 | 0 | 0 | 0 | 0 | 0 | 0 | 0.73344 | 0 | 0 | 0.61902 | 0.61902 | 0 | 0 | 0 | 0 | 0 | 0 | 2.9531 | 0 | 0 | 0 | 2.9531 | 0 | 0 | 122.688 | 122.688
| 11.07.2016 21:00 | 1.6233 | 144.7522 | 0.3023 | 0 | 0 | 0 | 0 | 0 | 0 | 0 | 0 | 146.0732 | 0 | 0 | 0 | 0 | 0 | 0.70797 | 0 | 0 | 0 | 0 | 0 | 0 | 0 | 0.70797 | 0 | 0 | 0.59753 | 0.59753 | 0 | 0 | 0 | 0 | 0 | 0 | 2.8326 | 0 | 0 | 0 | 2.8326 | 0 | 0 | 146.0732 | 146.0732
| 11.07.2016 22:00 | 1.3344 | 76.9117 | 0.2541 | 0 | 0 | 0 | 0 | 0 | 0 | 0 | 0 | 77.992 | 0 | 0 | 0 | 0 | 0 | 0.59507 | 0 | 0 | 0 | 0 | 0 | 0 | 0 | 0.59507 | 0 | 0 | 0.50224 | 0.50224 | 0 | 0 | 0 | 0 | 0 | 0 | 2.5018 | 0 | 0 | 0 | 2.5018 | 0 | 0 | 77.992 | 77.992
| 11.07.2016 23:00 | 1.0856 | 60.3525 | 0.20048 | 0 | 0 | 0 | 0 | 0 | 0 | 0 | 0 | 61.2376 | 0 | 0 | 0 | 0 | 0 | 0.46951 | 0 | 0 | 0 | 0 | 0 | 0 | 0 | 0.46951 | 0 | 0 | 0.39627 | 0.39627 | 0 | 0 | 0 | 0 | 0 | 0 | 1.7532 | 0 | 0 | 0 | 1.7532 | 0 | 0 | 61.2376 | 61.2376
| 12.07.2016 00:00 | 1.1338 | 95.5684 | 0.20059 | 0 | 0 | 0 | 0 | 0 | 0 | 0 | 0 | 96.5016 | 0 | 0 | 0 | 0 | 0 | 0.46976 | 0 | 0 | 0 | 0 | 0 | 0 | 0 | 0.46976 | 0 | 0 | 0.39648 | 0.39648 | 0 | 0 | 0 | 0 | 0 | 0 | 1.385 | 0 | 0 | 0 | 1.385 | 0 | 0 | 96.5016 | 96.5016
| 12.07.2016 01:00 | 1.1737 | 83.1209 | 0.20848 | 0 | 0 | 0 | 0 | 0 | 0 | 0 | 0 | 84.0861 | 0 | 0 | 0 | 0 | 0 | 0.48823 | 0 | 0 | 0 | 0 | 0 | 0 | 0 | 0.48823 | 0 | 0 | 0.41207 | 0.41207 | 0 | 0 | 0 | 0 | 0 | 0 | 1.4605 | 0 | 0 | 0 | 1.4605 | 0 | 0 | 84.0861 | 84.0861
| 12.07.2016 02:00 | 1.1822 | 111.2471 | 0.2079 | 0 | 0 | 0 | 0 | 0 | 0 | 0 | 0 | 112.2214 | 0 | 0 | 0 | 0 | 0 | 0.48689 | 0 | 0 | 0 | 0 | 0 | 0 | 0 | 0.48689 | 0 | 0 | 0.41094 | 0.41094 | 0 | 0 | 0 | 0 | 0 | 0 | 1.3952 | 0 | 0 | 0 | 1.3952 | 0 | 0 | 112.2214 | 112.2214
| 12.07.2016 03:00 | 1.4568 | 125.1393 | 0.24924 | 0 | 0 | 0 | 0 | 0 | 0 | 0 | 0 | 126.3469 | 0 | 0 | 0 | 0 | 0 | 0.5837 | 0 | 0 | 0 | 0 | 0 | 0 | 0 | 0.5837 | 0 | 0 | 0.49264 | 0.49264 | 0 | 0 | 0 | 0 | 0 | 0 | 1.3732 | 0 | 0 | 0 | 1.3732 | 0 | 0 | 126.3469 | 126.3469
| 12.07.2016 04:00 | 2.2829 | 115.1469 | 0.39011 | 0 | 0 | 0 | 0 | 0 | 0 | 0 | 0 | 117.0397 | 0 | 0 | 0 | 0 | 0 | 0.91361 | 0 | 0 | 0 | 0 | 0 | 0 | 0 | 0.91361 | 0 | 0 | 0.77108 | 0.77108 | 0 | 0 | 0 | 0 | 0 | 0 | 2.2154 | 0 | 0 | 0 | 2.2154 | 0 | 0 | 117.0397 | 117.0397
| 12.07.2016 05:00 | 2.794 | 81.1661 | 0.80948 | 0 | 0 | 0 | 0 | 0 | 0 | 0 | 0 | 83.1507 | 0 | 0 | 0 | 0 | 0 | 1.8957 | 0 | 0 | 0 | 0 | 0 | 0 | 0 | 1.8957 | 0 | 0.65123 | 0.94877 | 1.6 | 0 | 0 | 0 | 0 | 0 | 0 | 3.1967 | 0 | 0 | 0 | 3.1967 | 0 | 0 | 83.1507 | 83.1507
| 12.07.2016 06:00 | 2.7701 | 45.9497 | 0.80948 | 0 | 0 | 0 | 0 | 0 | 0 | 0 | 0 | 47.9103 | 0 | 0 | 0 | 0 | 0 | 1.8957 | 0 | 0 | 0 | 0 | 0 | 0 | 0 | 1.8957 | 0 | 0.6642 | 0.9358 | 1.6 | 0 | 0 | 0 | 0 | 0 | 0 | 3.0823 | 0 | 0 | 0 | 3.0823 | 0 | 0 | 47.9103 | 47.9103
| 12.07.2016 07:00 | 2.4643 | 46.5164 | 0.80948 | 0 | 0 | 0 | 0 | 0 | 0 | 0 | 0 | 48.1712 | 0 | 0 | 0 | 0 | 0 | 1.8957 | 0 | 0 | 0 | 0 | 0 | 0 | 0 | 1.8957 | 0 | 0.71469 | 0.88531 | 1.6 | 0 | 0 | 0 | 0 | 0 | 0 | 3.7748 | 0 | 0 | 0 | 3.7748 | 0 | 0 | 48.1712 | 48.1712
| 12.07.2016 08:00 | 2.2351 | 72.1824 | 0.80948 | 0 | 0 | 0 | 0 | 0 | 0 | 0 | 0 | 73.608 | 0 | 0 | 0 | 0 | 0 | 1.8957 | 0 | 0 | 0 | 0 | 0 | 0 | 0 | 1.8957 | 0 | 0.80546 | 0.79454 | 1.6 | 0 | 0 | 0 | 0 | 0 | 0 | 3.2424 | 0 | 0 | 0 | 3.2424 | 0 | 0 | 73.608 | 73.608
| 12.07.2016 09:00 | 2.2245 | 105.334 | 0.80948 | 0 | 0 | 0 | 0 | 0 | 0 | 0 | 0 | 106.749 | 0 | 0 | 0 | 0 | 0 | 1.8957 | 0 | 0 | 0 | 0 | 0 | 0 | 0 | 1.8957 | 0 | 0.80645 | 0.79355 | 1.6 | 0 | 0 | 0 | 0 | 0 | 0 | 3.2742 | 0 | 0 | 0 | 3.2742 | 0 | 0 | 106.749 | 106.749
| 12.07.2016 10:00 | 2.0719 | 121.5144 | 0.80948 | 0 | 0 | 0 | 0 | 0 | 0 | 0 | 0 | 122.7768 | 0 | 0 | 0 | 0 | 0 | 1.8957 | 0 | 0 | 0 | 0 | 0 | 0 | 0 | 1.8957 | 0 | 0.86035 | 0.73965 | 1.6 | 0 | 0 | 0 | 0 | 0 | 0 | 3.0789 | 0 | 0 | 0 | 3.0789 | 0 | 0 | 122.7768 | 122.7768
| 12.07.2016 11:00 | 1.975 | 148.84 | 0.80948 | 0 | 0 | 0 | 0 | 0 | 0 | 0 | 0 | 150.0055 | 0 | 0 | 0 | 0 | 0 | 1.8957 | 0 | 0 | 0 | 0 | 0 | 0 | 0 | 1.8957 | 0 | 0.89613 | 0.70387 | 1.6 | 0 | 0 | 0 | 0 | 0 | 0 | 2.9683 | 0 | 0 | 0 | 2.9683 | 0 | 0 | 150.0055 | 150.0055
| 12.07.2016 12:00 | 1.748 | 211.697 | 0.80948 | 0 | 0 | 0 | 0 | 0 | 0 | 0 | 0 | 212.6355 | 0 | 0 | 0 | 0 | 0 | 1.8957 | 0 | 0 | 0 | 0 | 0 | 0 | 0 | 1.8957 | 0 | 0.9628 | 0.6372 | 1.6 | 0 | 0 | 0 | 0 | 0 | 0 | 2.9773 | 0 | 0 | 0 | 2.9773 | 0 | 0 | 212.6355 | 212.6355
| 12.07.2016 13:00 | 1.591 | 241.8375 | 0.80948 | 0 | 0 | 0 | 0 | 0 | 0 | 0 | 0 | 242.6191 | 0 | 0 | 0 | 0 | 0 | 1.8957 | 0 | 0 | 0 | 0 | 0 | 0 | 0 | 1.8957 | 0 | 1.0202 | 0.57983 | 1.6 | 0 | 0 | 0 | 0 | 0 | 0 | 2.6939 | 0 | 0 | 0 | 2.6939 | 0 | 0 | 242.6191 | 242.6191
| 12.07.2016 14:00 | 1.5595 | 211.4557 | 0.80948 | 0 | 0 | 0 | 0 | 0 | 0 | 0 | 0 | 212.2057 | 0 | 0 | 0 | 0 | 0 | 1.8957 | 0 | 0 | 0 | 0 | 0 | 0 | 0 | 1.8957 | 0 | 1.0282 | 0.57179 | 1.6 | 0 | 0 | 0 | 0 | 0 | 0 | 2.7288 | 0 | 0 | 0 | 2.7288 | 0 | 0 | 212.2057 | 212.2057
| 12.07.2016 15:00 | 1.4022 | 176.1623 | 0.80948 | 0 | 0 | 0 | 0 | 0 | 0 | 0 | 0 | 176.7551 | 0 | 0 | 0 | 0 | 0 | 1.8957 | 0 | 0 | 0 | 0 | 0 | 0 | 0 | 1.8957 | 0 | 1.0829 | 0.51711 | 1.6 | 0 | 0 | 0 | 0 | 0 | 0 | 2.4919 | 0 | 0 | 0 | 2.4919 | 0 | 0 | 176.7551 | 176.755
| 12.07.2016 16:00 | 1.4388 | 106.3229 | 0.80948 | 0 | 0 | 0 | 0 | 0 | 0 | 0 | 0 | 106.9523 | 0 | 0 | 0 | 0 | 0 | 1.8957 | 0 | 0 | 0 | 0 | 0 | 0 | 0 | 1.8957 | 0 | 1.0741 | 0.52593 | 1.6 | 0 | 0 | 0 | 0 | 0 | 0 | 2.4928 | 0 | 0 | 0 | 2.4928 | 0 | 0 | 106.9523 | 106.9523
| 12.07.2016 17:00 | 1.5049 | 58.192 | 0.80948 | 0 | 0 | 0 | 0 | 0 | 0 | 0 | 0 | 58.8875 | 0 | 0 | 0 | 0 | 0 | 1.8957 | 0 | 0 | 0 | 0 | 0 | 0 | 0 | 1.8957 | 0 | 1.0493 | 0.55073 | 1.6 | 0 | 0 | 0 | 0 | 0 | 0 | 2.679 | 0 | 0 | 0 | 2.679 | 0 | 0 | 58.8875 | 58.8875
| 12.07.2016 18:00 | 1.6794 | 76.5084 | 0.80948 | 0 | 0 | 0 | 0 | 0 | 0 | 0 | 0 | 77.3783 | 0 | 0 | 0 | 0 | 0 | 1.8957 | 0 | 0 | 0 | 0 | 0 | 0 | 0 | 1.8957 | 0 | 0.99131 | 0.60869 | 1.6 | 0 | 0 | 0 | 0 | 0 | 0 | 2.7939 | 0 | 0 | 0 | 2.7939 | 0 | 0 | 77.3783 | 77.3783
| 12.07.2016 19:00 | 1.7536 | 80.9981 | 0.80948 | 0 | 0 | 0 | 0 | 0 | 0 | 0 | 0 | 81.9422 | 0 | 0 | 0 | 0 | 0 | 1.8957 | 0 | 0 | 0 | 0 | 0 | 0 | 0 | 1.8957 | 0 | 0.96572 | 0.63428 | 1.6 | 0 | 0 | 0 | 0 | 0 | 0 | 2.8893 | 0 | 0 | 0 | 2.8893 | 0 | 0 | 81.9422 | 81.9422
| 12.07.2016 20:00 | 1.7153 | 38.3827 | 0.80948 | 0 | 0 | 0 | 0 | 0 | 0 | 0 | 0 | 39.2885 | 0 | 0 | 0 | 0 | 0 | 1.8957 | 0 | 0 | 0 | 0 | 0 | 0 | 0 | 1.8957 | 0 | 0.96717 | 0.63283 | 1.6 | 0 | 0 | 0 | 0 | 0 | 0 | 3.1417 | 0 | 0 | 0 | 3.1417 | 0 | 0 | 39.2885 | 39.2885
| 12.07.2016 21:00 | 1.6529 | 20.5681 | 0.80948 | 0 | 0 | 0 | 0 | 0 | 0 | 0 | 0 | 21.4116 | 0 | 0 | 0 | 0 | 0 | 1.8957 | 0 | 0 | 0 | 0 | 0 | 0 | 0 | 1.8957 | 0 | 0.98809 | 0.61191 | 1.6 | 0 | 0 | 0 | 0 | 0 | 0 | 3.0131 | 0 | 0 | 0 | 3.0131 | 0 | 0 | 21.4116 | 21.4116
| 12.07.2016 22:00 | 1.3565 | 2.7766 | 0.26003 | 0 | 0 | 0 | 0 | 0 | 0 | 0 | 0 | 3.8731 | 0 | 0 | 0 | 0 | 0 | 0.60898 | 0 | 0 | 0 | 0 | 0 | 0 | 0 | 0.60898 | 0 | 0 | 0.51398 | 0.51398 | 0 | 0 | 0 | 0 | 0 | 0 | 2.6603 | 0 | 0 | 0 | 2.6603 | 0 | 0 | 3.8731 | 3.8731
| 12.07.2016 23:00 | 1.0937 | 0 | 0.20348 | 0 | 0 | 0 | 0 | 0 | 0 | 0 | 0.89021 | 0 | 0 | 0 | 0 | 0 | 0 | 0.47653 | 0 | 0 | 0 | 0 | 0 | 0 | 0 | 0.47653 | 0 | 0 | 0.40219 | 0.40219 | 0 | 0 | 0 | 0 | 0 | 0 | 1.8637 | 0 | 0 | 0 | 1.8637 | 0 | 0 | 0 | 0
| 13.07.2016 00:00 | 1.3079 | 0 | 0.22927 | 0 | 0 | 0 | 0 | 0 | 0 | 0 | 1.0786 | 0 | 0 | 0 | 0 | 0 | 0 | 0.53693 | 0 | 0 | 0 | 0 | 0 | 0 | 0 | 0.53693 | 0 | 0 | 0.45317 | 0.45317 | 0 | 0 | 0 | 0 | 0 | 0 | 1.6155 | 0 | 0 | 0 | 1.6155 | 0 | 0 | 0 | 0
| 13.07.2016 01:00 | 1.3257 | 3.5848 | 0.23311 | 0 | 0 | 0 | 0 | 0 | 0 | 0 | 0 | 4.6774 | 0 | 0 | 0 | 0 | 0 | 0.54592 | 0 | 0 | 0 | 0 | 0 | 0 | 0 | 0.54592 | 0 | 0 | 0.46076 | 0.46076 | 0 | 0 | 0 | 0 | 0 | 0 | 1.6386 | 0 | 0 | 0 | 1.6386 | 0 | 0 | 4.6774 | 4.6774
| 13.07.2016 02:00 | 1.4061 | 13.1186 | 0.24304 | 0 | 0 | 0 | 0 | 0 | 0 | 0 | 0 | 14.2817 | 0 | 0 | 0 | 0 | 0 | 0.56918 | 0 | 0 | 0 | 0 | 0 | 0 | 0 | 0.56918 | 0 | 0 | 0.48039 | 0.48039 | 0 | 0 | 0 | 0 | 0 | 0 | 1.5373 | 0 | 0 | 0 | 1.5373 | 0 | 0 | 14.2817 | 14.2817
| 13.07.2016 03:00 | 1.7126 | 17.7686 | 0.29344 | 0 | 0 | 0 | 0 | 0 | 0 | 0 | 0 | 19.1877 | 0 | 0 | 0 | 0 | 0 | 0.68721 | 0 | 0 | 0 | 0 | 0 | 0 | 0 | 0.68721 | 0 | 0 | 0.58 | 0.58 | 0 | 0 | 0 | 0 | 0 | 0 | 1.7286 | 0 | 0 | 0 | 1.7286 | 0 | 0 | 19.1877 | 19.1877
| 13.07.2016 04:00 | 2.3351 | 22.7217 | 0.80948 | 0 | 0 | 0 | 0 | 0 | 0 | 0 | 0 | 24.2473 | 0 | 0 | 0 | 0 | 0 | 1.8957 | 0 | 0 | 0 | 0 | 0 | 0 | 0 | 1.8957 | 0 | 0.79609 | 0.80391 | 1.6 | 0 | 0 | 0 | 0 | 0 | 0 | 2.8201 | 0 | 0 | 0 | 2.8201 | 0 | 0 | 24.2473 | 24.2473
| 13.07.2016 05:00 | 3.1946 | 17.6055 | 0.80948 | 0 | 0 | 0 | 0 | 0 | 0 | 0 | 0 | 19.9906 | 0 | 0 | 0 | 0 | 0 | 1.8957 | 0 | 0 | 0 | 0 | 0 | 0 | 0 | 1.8957 | 0 | 0.49524 | 1.1048 | 1.6 | 0 | 0 | 0 | 0 | 0 | 0 | 4.3351 | 0 | 0 | 0 | 4.3351 | 0 | 0 | 19.9906 | 19.9906
| 13.07.2016 06:00 | 3.426 | 1.8844 | 0.80948 | 0.732 | 0 | 0 | 0 | 0 | 0 | 0 | 0 | 3.7689 | 0 | 0 | 0 | 0 | 0 | 1.8957 | 1.8074 | 0 | 0 | 0 | 0 | 0 | 0 | 3.7031 | 0 | 1.18 | 1.1954 | 1.6 | 0.77538 | 0 | 0 | 0 | 0 | 0 | 4.8884 | 0 | 0 | 0 | 4.8884 | 0 | 0 | 3.7689 | 3.7689
| 13.07.2016 07:00 | 3.0272 | 0 | 0.80948 | 0.732 | 0 | 0 | 0 | 0 | 0 | 0 | 1.4857 | 0 | 0 | 0 | 0 | 0 | 0 | 1.8957 | 1.8074 | 0 | 0 | 0 | 0 | 0 | 0 | 3.7031 | 0 | 1.2911 | 1.0843 | 1.6 | 0.77538 | 0 | 0 | 0 | 0 | 0 | 4.7907 | 0 | 0 | 0 | 4.7907 | 0 | 0 | 0 | 0
| 13.07.2016 08:00 | 2.7324 | 0 | 0.80948 | 0.732 | 0 | 0 | 0 | 0 | 0 | 0 | 1.191 | 0 | 0 | 0 | 0 | 0 | 0 | 1.8957 | 1.8074 | 0 | 0 | 0 | 0 | 0 | 0 | 3.7031 | 0 | 1.4004 | 0.97497 | 1.6 | 0.77538 | 0 | 0 | 0 | 0 | 0 | 4.2318 | 0 | 0 | 0 | 4.2318 | 0 | 0 | 0 | 0
| 13.07.2016 09:00 | 2.6154 | 0 | 0.80948 | 0.732 | 0 | 0 | 0 | 0 | 0 | 0 | 1.0739 | 0 | 0 | 0 | 0 | 0 | 0 | 1.8957 | 1.8074 | 0 | 0 | 0 | 0 | 0 | 0 | 3.7031 | 0 | 1.4382 | 0.93716 | 1.6 | 0.77538 | 0 | 0 | 0 | 0 | 0 | 4.1589 | 0 | 0 | 0 | 4.1589 | 0 | 0 | 0 | 0
| 13.07.2016 10:00 | 2.37 | 0 | 0.80948 | 0 | 0 | 0 | 0 | 0 | 0 | 0 | 1.5605 | 0 | 0 | 0 | 0 | 0 | 0 | 1.8957 | 0 | 0 | 0 | 0 | 0 | 0 | 0 | 1.8957 | 0 | 0.74671 | 0.85329 | 1.6 | 0 | 0 | 0 | 0 | 0 | 0 | 3.8469 | 0 | 0 | 0 | 3.8469 | 0 | 0 | 0 | 0
| 13.07.2016 11:00 | 2.3055 | 8.017 | 0.80948 | 0 | 0 | 0 | 0 | 0 | 0 | 0 | 0 | 9.5131 | 0 | 0 | 0 | 0 | 0 | 1.8957 | 0 | 0 | 0 | 0 | 0 | 0 | 0 | 1.8957 | 0 | 0.77525 | 0.82475 | 1.6 | 0 | 0 | 0 | 0 | 0 | 0 | 3.6312 | 0 | 0 | 0 | 3.6312 | 0 | 0 | 9.5131 | 9.5131
| 13.07.2016 12:00 | 2.1006 | 65.2091 | 0.80948 | 0 | 0 | 0 | 0 | 0 | 0 | 0 | 0 | 66.5003 | 0 | 0 | 0 | 0 | 0 | 1.8957 | 0 | 0 | 0 | 0 | 0 | 0 | 0 | 1.8957 | 0 | 0.83825 | 0.76175 | 1.6 | 0 | 0 | 0 | 0 | 0 | 0 | 3.5762 | 0 | 0 | 0 | 3.5762 | 0 | 0 | 66.5003 | 66.5003
| 13.07.2016 13:00 | 1.9409 | 0 | 0.80948 | 0 | 0 | 0 | 0 | 0 | 0 | 0 | 1.1314 | 0 | 0 | 0 | 0 | 0 | 0 | 1.8957 | 0 | 0 | 0 | 0 | 0 | 0 | 0 | 1.8957 | 0 | 0.89705 | 0.70295 | 1.6 | 0 | 0 | 0 | 0 | 0 | 0 | 3.2504 | 0 | 0 | 0 | 3.2504 | 0 | 0 | 0 | 0
| 13.07.2016 14:00 | 1.8439 | 0.21715 | 0.80948 | 0 | 0 | 0 | 0 | 0 | 0 | 0 | 0 | 1.2515 | 0 | 0 | 0 | 0 | 0 | 1.8957 | 0 | 0 | 0 | 0 | 0 | 0 | 0 | 1.8957 | 0 | 0.92723 | 0.67277 | 1.6 | 0 | 0 | 0 | 0 | 0 | 0 | 3.2074 | 0 | 0 | 0 | 3.2074 | 0 | 0 | 1.2515 | 1.2515
| 13.07.2016 15:00 | 1.7383 | 1.9811 | 0.80948 | 0 | 0 | 0 | 0 | 0 | 0 | 0 | 0 | 2.9099 | 0 | 0 | 0 | 0 | 0 | 1.8957 | 0 | 0 | 0 | 0 | 0 | 0 | 0 | 1.8957 | 0 | 0.96585 | 0.63415 | 1.6 | 0 | 0 | 0 | 0 | 0 | 0 | 3.0409 | 0 | 0 | 0 | 3.0409 | 0 | 0 | 2.9099 | 2.9099
| 13.07.2016 16:00 | 1.7881 | 0 | 0.80948 | 0 | 0 | 0 | 0 | 0 | 0 | 0 | 0.97867 | 0 | 0 | 0 | 0 | 0 | 0 | 1.8957 | 0 | 0 | 0 | 0 | 0 | 0 | 0 | 1.8957 | 0 | 0.95061 | 0.64939 | 1.6 | 0 | 0 | 0 | 0 | 0 | 0 | 3.1094 | 0 | 0 | 0 | 3.1094 | 0 | 0 | 0 | 0
| 13.07.2016 17:00 | 1.8679 | 0 | 0.80948 | 0 | 0 | 0 | 0 | 0 | 0 | 0 | 1.0585 | 0 | 0 | 0 | 0 | 0 | 0 | 1.8957 | 0 | 0 | 0 | 0 | 0 | 0 | 0 | 1.8957 | 0 | 0.92241 | 0.67759 | 1.6 | 0 | 0 | 0 | 0 | 0 | 0 | 3.2601 | 0 | 0 | 0 | 3.2601 | 0 | 0 | 0 | 0
| 13.07.2016 18:00 | 2.0302 | 0 | 0.80948 | 0 | 0 | 0 | 0 | 0 | 0 | 0 | 1.2207 | 0 | 0 | 0 | 0 | 0 | 0 | 1.8957 | 0 | 0 | 0 | 0 | 0 | 0 | 0 | 1.8957 | 0 | 0.86402 | 0.73598 | 1.6 | 0 | 0 | 0 | 0 | 0 | 0 | 3.5177 | 0 | 0 | 0 | 3.5177 | 0 | 0 | 0 | 0
| 13.07.2016 19:00 | 2.1407 | 0 | 0.80948 | 0 | 0 | 0 | 0 | 0 | 0 | 0 | 1.3312 | 0 | 0 | 0 | 0 | 0 | 0 | 1.8957 | 0 | 0 | 0 | 0 | 0 | 0 | 0 | 1.8957 | 0 | 0.82281 | 0.77719 | 1.6 | 0 | 0 | 0 | 0 | 0 | 0 | 3.7716 | 0 | 0 | 0 | 3.7716 | 0 | 0 | 0 | 0
| 13.07.2016 20:00 | 2.1347 | 1.7984 | 0.80948 | 0 | 0 | 0 | 0 | 0 | 0 | 0 | 0 | 3.1236 | 0 | 0 | 0 | 0 | 0 | 1.8957 | 0 | 0 | 0 | 0 | 0 | 0 | 0 | 1.8957 | 0 | 0.81697 | 0.78303 | 1.6 | 0 | 0 | 0 | 0 | 0 | 0 | 3.9625 | 0 | 0 | 0 | 3.9625 | 0 | 0 | 3.1236 | 3.1236
| 13.07.2016 21:00 | 2.0081 | 24.2075 | 0.3773 | 0 | 0 | 0 | 0 | 0 | 0 | 0 | 0 | 25.8383 | 0 | 0 | 0 | 0 | 0 | 0.88361 | 0 | 0 | 0 | 0 | 0 | 0 | 0 | 0.88361 | 0 | 0 | 0.74577 | 0.74577 | 0 | 0 | 0 | 0 | 0 | 0 | 3.8811 | 0 | 0 | 0 | 3.8811 | 0 | 0 | 25.8383 | 25.8383
| 13.07.2016 22:00 | 1.6318 | 34.6772 | 0.31071 | 0 | 0 | 0 | 0 | 0 | 0 | 0 | 0 | 35.9983 | 0 | 0 | 0 | 0 | 0 | 0.72765 | 0 | 0 | 0 | 0 | 0 | 0 | 0 | 0.72765 | 0 | 0 | 0.61414 | 0.61414 | 0 | 0 | 0 | 0 | 0 | 0 | 3.2591 | 0 | 0 | 0 | 3.2591 | 0 | 0 | 35.9983 | 35.9983
| 13.07.2016 23:00 | 1.3077 | 32.4039 | 0.24076 | 0 | 0 | 0 | 0 | 0 | 0 | 0 | 0 | 33.4708 | 0 | 0 | 0 | 0 | 0 | 0.56384 | 0 | 0 | 0 | 0 | 0 | 0 | 0 | 0.56384 | 0 | 0 | 0.47588 | 0.47588 | 0 | 0 | 0 | 0 | 0 | 0 | 2.2384 | 0 | 0 | 0 | 2.2384 | 0 | 0 | 33.4708 | 33.4708
| 14.07.2016 00:00 | 1.6592 | 50.358 | 0.29119 | 0 | 0 | 0 | 0 | 0 | 0 | 0 | 0 | 51.726 | 0 | 0 | 0 | 0 | 0 | 0.68195 | 0 | 0 | 0 | 0 | 0 | 0 | 0 | 0.68195 | 0 | 0 | 0.57557 | 0.57557 | 0 | 0 | 0 | 0 | 0 | 0 | 2.142 | 0 | 0 | 0 | 2.142 | 0 | 0 | 51.726 | 51.726
| 14.07.2016 01:00 | 1.6818 | 71.9916 | 0.29611 | 0 | 0 | 0 | 0 | 0 | 0 | 0 | 0 | 73.3773 | 0 | 0 | 0 | 0 | 0 | 0.69347 | 0 | 0 | 0 | 0 | 0 | 0 | 0 | 0.69347 | 0 | 0 | 0.58529 | 0.58529 | 0 | 0 | 0 | 0 | 0 | 0 | 2.173 | 0 | 0 | 0 | 2.173 | 0 | 0 | 73.3773 | 73.3773
| 14.07.2016 02:00 | 1.7799 | 100.1065 | 0.30807 | 0 | 0 | 0 | 0 | 0 | 0 | 0 | 0 | 101.5783 | 0 | 0 | 0 | 0 | 0 | 0.72148 | 0 | 0 | 0 | 0 | 0 | 0 | 0 | 0.72148 | 0 | 0 | 0.60893 | 0.60893 | 0 | 0 | 0 | 0 | 0 | 0 | 2.0391 | 0 | 0 | 0 | 2.0391 | 0 | 0 | 101.5783 | 101.5783
| 14.07.2016 03:00 | 2.1652 | 138.1992 | 0.37151 | 0 | 0 | 0 | 0 | 0 | 0 | 0 | 0 | 139.9929 | 0 | 0 | 0 | 0 | 0 | 0.87005 | 0 | 0 | 0 | 0 | 0 | 0 | 0 | 0.87005 | 0 | 0 | 0.73433 | 0.73433 | 0 | 0 | 0 | 0 | 0 | 0 | 2.2942 | 0 | 0 | 0 | 2.2942 | 0 | 0 | 139.9929 | 139.9929
| 14.07.2016 04:00 | 2.9616 | 144.0516 | 0.51639 | 0 | 0 | 0 | 0 | 0 | 0 | 0 | 0 | 146.4969 | 0 | 0 | 0 | 0 | 0 | 1.2093 | 0 | 0 | 0 | 0 | 0 | 0 | 0 | 1.2093 | 0 | 0 | 1.0207 | 1.0207 | 0 | 0 | 0 | 0 | 0 | 0 | 3.7433 | 0 | 0 | 0 | 3.7433 | 0 | 0 | 146.4969 | 146.4969
| 14.07.2016 05:00 | 4.0626 | 133.3591 | 0.80948 | 0 | 0 | 0 | 0 | 0 | 0 | 0 | 0 | 136.6122 | 0 | 0 | 0 | 0 | 0 | 1.8957 | 0 | 0 | 0 | 0 | 0 | 0 | 0 | 1.8957 | 0 | 0.19441 | 1.4056 | 1.6 | 0 | 0 | 0 | 0 | 0 | 0 | 5.7621 | 0 | 0 | 0 | 5.7621 | 0 | 0 | 136.6122 | 136.6122
| 14.07.2016 06:00 | 4.3621 | 156.9358 | 0.80948 | 0 | 0 | 0 | 0 | 0 | 0 | 0 | 0 | 160.4884 | 0 | 0 | 0 | 0 | 0 | 1.8957 | 0 | 0 | 0 | 0 | 0 | 0 | 0 | 1.8957 | 0 | 0.077414 | 1.5226 | 1.6 | 0 | 0 | 0 | 0 | 0 | 0 | 6.4998 | 0 | 0 | 0 | 6.4998 | 0 | 0 | 160.4884 | 160.4884
| 14.07.2016 07:00 | 3.8639 | 155.6053 | 0.80948 | 0 | 0 | 0 | 0 | 0 | 0 | 0 | 0 | 158.6598 | 0 | 0 | 0 | 0 | 0 | 1.8957 | 0 | 0 | 0 | 0 | 0 | 0 | 0 | 1.8957 | 0 | 0.21549 | 1.3845 | 1.6 | 0 | 0 | 0 | 0 | 0 | 0 | 6.3693 | 0 | 0 | 0 | 6.3693 | 0 | 0 | 158.6598 | 158.6598
| 14.07.2016 08:00 | 3.4854 | 152.4452 | 0.80948 | 0 | 0 | 0 | 0 | 0 | 0 | 0 | 0 | 155.1212 | 0 | 0 | 0 | 0 | 0 | 1.8957 | 0 | 0 | 0 | 0 | 0 | 0 | 0 | 1.8957 | 0 | 0.35581 | 1.2442 | 1.6 | 0 | 0 | 0 | 0 | 0 | 0 | 5.6239 | 0 | 0 | 0 | 5.6239 | 0 | 0 | 155.1212 | 155.1212
| 14.07.2016 09:00 | 3.3384 | 242.4656 | 0.80948 | 0 | 0 | 0 | 0 | 0 | 0 | 0 | 0 | 244.9945 | 0 | 0 | 0 | 0 | 0 | 1.8957 | 0 | 0 | 0 | 0 | 0 | 0 | 0 | 1.8957 | 0 | 0.40337 | 1.1966 | 1.6 | 0 | 0 | 0 | 0 | 0 | 0 | 5.527 | 0 | 0 | 0 | 5.527 | 0 | 0 | 244.9945 | 244.9945
| 14.07.2016 10:00 | 3.0266 | 380.2749 | 0.55147 | 0 | 0 | 0 | 0 | 0 | 0 | 0 | 0 | 382.75 | 0 | 0 | 0 | 0 | 0 | 1.2915 | 0 | 0 | 0 | 0 | 0 | 0 | 0 | 1.2915 | 0 | 0 | 1.09 | 1.09 | 0 | 0 | 0 | 0 | 0 | 0 | 5.1113 | 0 | 0 | 0 | 5.1113 | 0 | 0 | 382.75 | 382.75
| 14.07.2016 11:00 | 2.9419 | 397.8633 | 0.53264 | 0 | 0 | 0 | 0 | 0 | 0 | 0 | 0 | 400.2726 | 0 | 0 | 0 | 0 | 0 | 1.2474 | 0 | 0 | 0 | 0 | 0 | 0 | 0 | 1.2474 | 0 | 0 | 1.0528 | 1.0528 | 0 | 0 | 0 | 0 | 0 | 0 | 4.8243 | 0 | 0 | 0 | 4.8243 | 0 | 0 | 400.2726 | 400.2726
| 14.07.2016 12:00 | 2.6857 | 364.8657 | 0.49278 | 0 | 0 | 0 | 0 | 0 | 0 | 0 | 0 | 367.0587 | 0 | 0 | 0 | 0 | 0 | 1.1541 | 0 | 0 | 0 | 0 | 0 | 0 | 0 | 1.1541 | 0 | 0 | 0.97402 | 0.97402 | 0 | 0 | 0 | 0 | 0 | 0 | 4.75 | 0 | 0 | 0 | 4.75 | 0 | 0 | 367.0587 | 367.0587
| 14.07.2016 13:00 | 2.4804 | 279.8232 | 0.4546 | 0 | 0 | 0 | 0 | 0 | 0 | 0 | 0 | 281.849 | 0 | 0 | 0 | 0 | 0 | 1.0646 | 0 | 0 | 0 | 0 | 0 | 0 | 0 | 1.0646 | 0 | 0 | 0.89855 | 0.89855 | 0 | 0 | 0 | 0 | 0 | 0 | 4.3171 | 0 | 0 | 0 | 4.3171 | 0 | 0 | 281.849 | 281.849
| 14.07.2016 14:00 | 2.3588 | 176.437 | 0.43545 | 0 | 0 | 0 | 0 | 0 | 0 | 0 | 0 | 178.3603 | 0 | 0 | 0 | 0 | 0 | 1.0198 | 0 | 0 | 0 | 0 | 0 | 0 | 0 | 1.0198 | 0 | 0 | 0.8607 | 0.8607 | 0 | 0 | 0 | 0 | 0 | 0 | 4.2597 | 0 | 0 | 0 | 4.2597 | 0 | 0 | 178.3603 | 178.3603
| 14.07.2016 15:00 | 2.224 | 134.7487 | 0.41049 | 0 | 0 | 0 | 0 | 0 | 0 | 0 | 0 | 136.5623 | 0 | 0 | 0 | 0 | 0 | 0.96134 | 0 | 0 | 0 | 0 | 0 | 0 | 0 | 0.96134 | 0 | 0 | 0.81137 | 0.81137 | 0 | 0 | 0 | 0 | 0 | 0 | 4.0385 | 0 | 0 | 0 | 4.0385 | 0 | 0 | 136.5623 | 136.5623
| 14.07.2016 16:00 | 2.2876 | 144.8002 | 0.42029 | 0 | 0 | 0 | 0 | 0 | 0 | 0 | 0 | 146.6675 | 0 | 0 | 0 | 0 | 0 | 0.98429 | 0 | 0 | 0 | 0 | 0 | 0 | 0 | 0.98429 | 0 | 0 | 0.83074 | 0.83074 | 0 | 0 | 0 | 0 | 0 | 0 | 4.1306 | 0 | 0 | 0 | 4.1306 | 0 | 0 | 146.6675 | 146.6675
| 14.07.2016 17:00 | 2.39 | 191.4175 | 0.80948 | 0 | 0 | 0 | 0 | 0 | 0 | 0 | 0 | 192.998 | 0 | 0 | 0 | 0 | 0 | 1.8957 | 0 | 0 | 0 | 0 | 0 | 0 | 0 | 1.8957 | 0 | 0.73314 | 0.86686 | 1.6 | 0 | 0 | 0 | 0 | 0 | 0 | 4.3311 | 0 | 0 | 0 | 4.3311 | 0 | 0 | 192.998 | 192.998
| 14.07.2016 18:00 | 2.5969 | 115.8552 | 0.47627 | 0 | 0 | 0 | 0 | 0 | 0 | 0 | 0 | 117.9759 | 0 | 0 | 0 | 0 | 0 | 1.1154 | 0 | 0 | 0 | 0 | 0 | 0 | 0 | 1.1154 | 0 | 0 | 0.94139 | 0.94139 | 0 | 0 | 0 | 0 | 0 | 0 | 4.6728 | 0 | 0 | 0 | 4.6728 | 0 | 0 | 117.9759 | 117.9759
| 14.07.2016 19:00 | 2.7398 | 77.3525 | 0.50314 | 0 | 0 | 0 | 0 | 0 | 0 | 0 | 0 | 79.5891 | 0 | 0 | 0 | 0 | 0 | 1.1783 | 0 | 0 | 0 | 0 | 0 | 0 | 0 | 1.1783 | 0 | 0 | 0.9945 | 0.9945 | 0 | 0 | 0 | 0 | 0 | 0 | 5.011 | 0 | 0 | 0 | 5.011 | 0 | 0 | 79.5891 | 79.5891
| 14.07.2016 20:00 | 2.7361 | 125.0193 | 0.50754 | 0 | 0 | 0 | 0 | 0 | 0 | 0 | 0 | 127.2478 | 0 | 0 | 0 | 0 | 0 | 1.1886 | 0 | 0 | 0 | 0 | 0 | 0 | 0 | 1.1886 | 0 | 0 | 1.0032 | 1.0032 | 0 | 0 | 0 | 0 | 0 | 0 | 5.264 | 0 | 0 | 0 | 5.264 | 0 | 0 | 127.2478 | 127.2478
| 14.07.2016 21:00 | 2.5765 | 214.9787 | 0.48386 | 0 | 0 | 0 | 0 | 0 | 0 | 0 | 0 | 217.0713 | 0 | 0 | 0 | 0 | 0 | 1.1332 | 0 | 0 | 0 | 0 | 0 | 0 | 0 | 1.1332 | 0 | 0 | 0.9564 | 0.9564 | 0 | 0 | 0 | 0 | 0 | 0 | 5.1535 | 0 | 0 | 0 | 5.1535 | 0 | 0 | 217.0713 | 217.0713
| 14.07.2016 22:00 | 2.0956 | 303.3858 | 0.3988 | 0 | 0 | 0 | 0 | 0 | 0 | 0 | 0 | 305.0826 | 0 | 0 | 0 | 0 | 0 | 0.93396 | 0 | 0 | 0 | 0 | 0 | 0 | 0 | 0.93396 | 0 | 0 | 0.78826 | 0.78826 | 0 | 0 | 0 | 0 | 0 | 0 | 4.3256 | 0 | 0 | 0 | 4.3256 | 0 | 0 | 305.0826 | 305.0826
| 14.07.2016 23:00 | 1.6714 | 291.8349 | 0.3078 | 0 | 0 | 0 | 0 | 0 | 0 | 0 | 0 | 293.1986 | 0 | 0 | 0 | 0 | 0 | 0.72085 | 0 | 0 | 0 | 0 | 0 | 0 | 0 | 0.72085 | 0 | 0 | 0.6084 | 0.6084 | 0 | 0 | 0 | 0 | 0 | 0 | 2.9683 | 0 | 0 | 0 | 2.9683 | 0 | 0 | 293.1986 | 293.1986
| 15.07.2016 00:00 | 1.8487 | 357.6372 | 0.32526 | 0 | 0 | 0 | 0 | 0 | 0 | 0 | 0 | 359.1606 | 0 | 0 | 0 | 0 | 0 | 0.76173 | 0 | 0 | 0 | 0 | 0 | 0 | 0 | 0.76173 | 0 | 0 | 0.6429 | 0.6429 | 0 | 0 | 0 | 0 | 0 | 0 | 2.4641 | 0 | 0 | 0 | 2.4641 | 0 | 0 | 359.1606 | 359.1606
| 15.07.2016 01:00 | 1.8528 | 340.6782 | 0.32756 | 0 | 0 | 0 | 0 | 0 | 0 | 0 | 0 | 342.2034 | 0 | 0 | 0 | 0 | 0 | 0.76711 | 0 | 0 | 0 | 0 | 0 | 0 | 0 | 0.76711 | 0 | 0 | 0.64744 | 0.64744 | 0 | 0 | 0 | 0 | 0 | 0 | 2.4999 | 0 | 0 | 0 | 2.4999 | 0 | 0 | 342.2034 | 342.2034
| 15.07.2016 02:00 | 1.9376 | 310.4339 | 0.33707 | 0 | 0 | 0 | 0 | 0 | 0 | 0 | 0 | 312.0344 | 0 | 0 | 0 | 0 | 0 | 0.7894 | 0 | 0 | 0 | 0 | 0 | 0 | 0 | 0.7894 | 0 | 0 | 0.66625 | 0.66625 | 0 | 0 | 0 | 0 | 0 | 0 | 2.3461 | 0 | 0 | 0 | 2.3461 | 0 | 0 | 312.0344 | 312.0344
| 15.07.2016 03:00 | 2.3384 | 340.5158 | 0.40352 | 0 | 0 | 0 | 0 | 0 | 0 | 0 | 0 | 342.4507 | 0 | 0 | 0 | 0 | 0 | 0.94502 | 0 | 0 | 0 | 0 | 0 | 0 | 0 | 0.94502 | 0 | 0 | 0.7976 | 0.7976 | 0 | 0 | 0 | 0 | 0 | 0 | 2.6403 | 0 | 0 | 0 | 2.6403 | 0 | 0 | 342.4507 | 342.4507
| 15.07.2016 04:00 | 3.2228 | 375.6127 | 0.56496 | 0 | 0 | 0 | 0 | 0 | 0 | 0 | 0 | 378.2706 | 0 | 0 | 0 | 0 | 0 | 1.3231 | 0 | 0 | 0 | 0 | 0 | 0 | 0 | 1.3231 | 0 | 0 | 1.1167 | 1.1167 | 0 | 0 | 0 | 0 | 0 | 0 | 4.3082 | 0 | 0 | 0 | 4.3082 | 0 | 0 | 378.2706 | 378.2706
| 15.07.2016 05:00 | 4.3517 | 424.2172 | 0.80948 | 0 | 0 | 0 | 0 | 0 | 0 | 0 | 0 | 427.7594 | 0 | 0 | 0 | 0 | 0 | 1.8957 | 0 | 0 | 0 | 0 | 0 | 0 | 0 | 1.8957 | 0 | 0.082987 | 1.517 | 1.6 | 0 | 0 | 0 | 0 | 0 | 0 | 6.6355 | 0 | 0 | 0 | 6.6355 | 0 | 0 | 427.7594 | 427.7594
| 15.07.2016 06:00 | 4.9022 | 452.4404 | 0.80948 | 0.10684 | 0 | 0 | 0 | 0 | 0 | 0 | 0 | 456.4262 | 0 | 0 | 0 | 0 | 0 | 1.8957 | 0.2638 | 0 | 0 | 0 | 0 | 0 | 0 | 2.1595 | 0 | 0 | 1.7132 | 1.6 | 0.11317 | 0 | 0 | 0 | 0 | 0 | 7.4862 | 0 | 0 | 0 | 7.4862 | 0 | 0 | 456.4262 | 456.4262
| 15.07.2016 07:00 | 4.4214 | 442.9508 | 0.80948 | 0 | 0 | 0 | 0 | 0 | 0 | 0 | 0 | 446.5627 | 0 | 0 | 0 | 0 | 0 | 1.8957 | 0 | 0 | 0 | 0 | 0 | 0 | 0 | 1.8957 | 0 | 0.017847 | 1.5822 | 1.6 | 0 | 0 | 0 | 0 | 0 | 0 | 7.3356 | 0 | 0 | 0 | 7.3356 | 0 | 0 | 446.5627 | 446.5627
| 15.07.2016 08:00 | 3.9623 | 451.444 | 0.80948 | 0 | 0 | 0 | 0 | 0 | 0 | 0 | 0 | 454.5968 | 0 | 0 | 0 | 0 | 0 | 1.8957 | 0 | 0 | 0 | 0 | 0 | 0 | 0 | 1.8957 | 0 | 0.186 | 1.414 | 1.6 | 0 | 0 | 0 | 0 | 0 | 0 | 6.476 | 0 | 0 | 0 | 6.476 | 0 | 0 | 454.5968 | 454.5968
| 15.07.2016 09:00 | 3.7487 | 410.2942 | 0.80948 | 0 | 0 | 0 | 0 | 0 | 0 | 0 | 0 | 413.2335 | 0 | 0 | 0 | 0 | 0 | 1.8957 | 0 | 0 | 0 | 0 | 0 | 0 | 0 | 1.8957 | 0 | 0.25403 | 1.346 | 1.6 | 0 | 0 | 0 | 0 | 0 | 0 | 6.3643 | 0 | 0 | 0 | 6.3643 | 0 | 0 | 413.2335 | 413.2335
| 15.07.2016 10:00 | 3.3502 | 326.8796 | 0.61295 | 0 | 0 | 0 | 0 | 0 | 0 | 0 | 0 | 329.6168 | 0 | 0 | 0 | 0 | 0 | 1.4355 | 0 | 0 | 0 | 0 | 0 | 0 | 0 | 1.4355 | 0 | 0 | 1.2115 | 1.2115 | 0 | 0 | 0 | 0 | 0 | 0 | 5.8851 | 0 | 0 | 0 | 5.8851 | 0 | 0 | 329.6168 | 329.6168
| 15.07.2016 11:00 | 3.2493 | 300.9158 | 0.59084 | 0 | 0 | 0 | 0 | 0 | 0 | 0 | 0 | 303.5742 | 0 | 0 | 0 | 0 | 0 | 1.3837 | 0 | 0 | 0 | 0 | 0 | 0 | 0 | 1.3837 | 0 | 0 | 1.1678 | 1.1678 | 0 | 0 | 0 | 0 | 0 | 0 | 5.5545 | 0 | 0 | 0 | 5.5545 | 0 | 0 | 303.5742 | 303.5742
| 15.07.2016 12:00 | 3.0434 | 308.7794 | 0.55853 | 0 | 0 | 0 | 0 | 0 | 0 | 0 | 0 | 311.2643 | 0 | 0 | 0 | 0 | 0 | 1.308 | 0 | 0 | 0 | 0 | 0 | 0 | 0 | 1.308 | 0 | 0 | 1.104 | 1.104 | 0 | 0 | 0 | 0 | 0 | 0 | 5.4683 | 0 | 0 | 0 | 5.4683 | 0 | 0 | 311.2643 | 311.2643
| 15.07.2016 13:00 | 2.7275 | 327.8477 | 0.5026 | 0 | 0 | 0 | 0 | 0 | 0 | 0 | 0 | 330.0726 | 0 | 0 | 0 | 0 | 0 | 1.1771 | 0 | 0 | 0 | 0 | 0 | 0 | 0 | 1.1771 | 0 | 0 | 0.99344 | 0.99344 | 0 | 0 | 0 | 0 | 0 | 0 | 4.97 | 0 | 0 | 0 | 4.97 | 0 | 0 | 330.0726 | 330.0726
| 15.07.2016 14:00 | 2.6442 | 270.9164 | 0.4892 | 0 | 0 | 0 | 0 | 0 | 0 | 0 | 0 | 273.0713 | 0 | 0 | 0 | 0 | 0 | 1.1457 | 0 | 0 | 0 | 0 | 0 | 0 | 0 | 1.1457 | 0 | 0 | 0.96695 | 0.96695 | 0 | 0 | 0 | 0 | 0 | 0 | 4.9036 | 0 | 0 | 0 | 4.9036 | 0 | 0 | 273.0713 | 273.0713
| 15.07.2016 15:00 | 2.4552 | 259.8156 | 0.45539 | 0 | 0 | 0 | 0 | 0 | 0 | 0 | 0 | 261.8154 | 0 | 0 | 0 | 0 | 0 | 1.0665 | 0 | 0 | 0 | 0 | 0 | 0 | 0 | 1.0665 | 0 | 0 | 0.90011 | 0.90011 | 0 | 0 | 0 | 0 | 0 | 0 | 4.649 | 0 | 0 | 0 | 4.649 | 0 | 0 | 261.8154 | 261.8154
| 15.07.2016 16:00 | 2.5645 | 201.2808 | 0.80948 | 0 | 0 | 0 | 0 | 0 | 0 | 0 | 0 | 203.0357 | 0 | 0 | 0 | 0 | 0 | 1.8957 | 0 | 0 | 0 | 0 | 0 | 0 | 0 | 1.8957 | 0 | 0.66679 | 0.93321 | 1.6 | 0 | 0 | 0 | 0 | 0 | 0 | 4.7556 | 0 | 0 | 0 | 4.7556 | 0 | 0 | 203.0357 | 203.0357
| 15.07.2016 17:00 | 2.743 | 227.1491 | 0.80948 | 0 | 0 | 0 | 0 | 0 | 0 | 0 | 0 | 229.0827 | 0 | 0 | 0 | 0 | 0 | 1.8957 | 0 | 0 | 0 | 0 | 0 | 0 | 0 | 1.8957 | 0 | 0.60703 | 0.99297 | 1.6 | 0 | 0 | 0 | 0 | 0 | 0 | 4.9866 | 0 | 0 | 0 | 4.9866 | 0 | 0 | 229.0827 | 229.0827
| 15.07.2016 18:00 | 3.0085 | 318.2392 | 0.80948 | 0 | 0 | 0 | 0 | 0 | 0 | 0 | 0 | 320.4382 | 0 | 0 | 0 | 0 | 0 | 1.8957 | 0 | 0 | 0 | 0 | 0 | 0 | 0 | 1.8957 | 0 | 0.51324 | 1.0868 | 1.6 | 0 | 0 | 0 | 0 | 0 | 0 | 5.3797 | 0 | 0 | 0 | 5.3797 | 0 | 0 | 320.4382 | 320.4382
| 15.07.2016 19:00 | 3.1061 | 189.452 | 0.80948 | 0 | 0 | 0 | 0 | 0 | 0 | 0 | 0 | 191.7487 | 0 | 0 | 0 | 0 | 0 | 1.8957 | 0 | 0 | 0 | 0 | 0 | 0 | 0 | 1.8957 | 0 | 0.4724 | 1.1276 | 1.6 | 0 | 0 | 0 | 0 | 0 | 0 | 5.7696 | 0 | 0 | 0 | 5.7696 | 0 | 0 | 191.7487 | 191.7487
| 15.07.2016 20:00 | 3.1477 | 230.65 | 0.80948 | 0 | 0 | 0 | 0 | 0 | 0 | 0 | 0 | 232.9883 | 0 | 0 | 0 | 0 | 0 | 1.8957 | 0 | 0 | 0 | 0 | 0 | 0 | 0 | 1.8957 | 0 | 0.44874 | 1.1513 | 1.6 | 0 | 0 | 0 | 0 | 0 | 0 | 6.0605 | 0 | 0 | 0 | 6.0605 | 0 | 0 | 232.9883 | 232.9883
| 15.07.2016 21:00 | 2.9117 | 283.0301 | 0.80948 | 0 | 0 | 0 | 0 | 0 | 0 | 0 | 0 | 285.1323 | 0 | 0 | 0 | 0 | 0 | 1.8957 | 0 | 0 | 0 | 0 | 0 | 0 | 0 | 1.8957 | 0 | 0.51833 | 1.0817 | 1.6 | 0 | 0 | 0 | 0 | 0 | 0 | 5.9322 | 0 | 0 | 0 | 5.9322 | 0 | 0 | 285.1323 | 285.1323
| 15.07.2016 22:00 | 2.3476 | 229.3925 | 0.44795 | 0 | 0 | 0 | 0 | 0 | 0 | 0 | 0 | 231.2921 | 0 | 0 | 0 | 0 | 0 | 1.0491 | 0 | 0 | 0 | 0 | 0 | 0 | 0 | 1.0491 | 0 | 0 | 0.8854 | 0.8854 | 0 | 0 | 0 | 0 | 0 | 0 | 4.9782 | 0 | 0 | 0 | 4.9782 | 0 | 0 | 231.2921 | 231.2921
| 15.07.2016 23:00 | 1.9067 | 170.0385 | 0.35083 | 0 | 0 | 0 | 0 | 0 | 0 | 0 | 0 | 171.5944 | 0 | 0 | 0 | 0 | 0 | 0.82162 | 0 | 0 | 0 | 0 | 0 | 0 | 0 | 0.82162 | 0 | 0 | 0.69344 | 0.69344 | 0 | 0 | 0 | 0 | 0 | 0 | 3.4148 | 0 | 0 | 0 | 3.4148 | 0 | 0 | 171.5944 | 171.5944
| 16.07.2016 00:00 | 1.5384 | 167.6379 | 0.27226 | 0 | 0 | 0 | 0 | 0 | 0 | 0 | 0 | 168.9041 | 0 | 0 | 0 | 0 | 0 | 0.63761 | 0 | 0 | 0 | 0 | 0 | 0 | 0 | 0.63761 | 0 | 0 | 0.53815 | 0.53815 | 0 | 0 | 0 | 0 | 0 | 0 | 2.1084 | 0 | 0 | 0 | 2.1084 | 0 | 0 | 168.9041 | 168.904
| 16.07.2016 01:00 | 1.5042 | 173.2003 | 0.26849 | 0 | 0 | 0 | 0 | 0 | 0 | 0 | 0 | 174.4359 | 0 | 0 | 0 | 0 | 0 | 0.62878 | 0 | 0 | 0 | 0 | 0 | 0 | 0 | 0.62878 | 0 | 0 | 0.53069 | 0.53069 | 0 | 0 | 0 | 0 | 0 | 0 | 2.1388 | 0 | 0 | 0 | 2.1388 | 0 | 0 | 174.4359 | 174.4359
| 16.07.2016 02:00 | 1.6024 | 133.3808 | 0.2805 | 0 | 0 | 0 | 0 | 0 | 0 | 0 | 0 | 134.7027 | 0 | 0 | 0 | 0 | 0 | 0.65692 | 0 | 0 | 0 | 0 | 0 | 0 | 0 | 0.65692 | 0 | 0 | 0.55444 | 0.55444 | 0 | 0 | 0 | 0 | 0 | 0 | 2.007 | 0 | 0 | 0 | 2.007 | 0 | 0 | 134.7027 | 134.7027
| 16.07.2016 03:00 | 1.9309 | 167.5266 | 0.33524 | 0 | 0 | 0 | 0 | 0 | 0 | 0 | 0 | 169.1223 | 0 | 0 | 0 | 0 | 0 | 0.7851 | 0 | 0 | 0 | 0 | 0 | 0 | 0 | 0.7851 | 0 | 0 | 0.66262 | 0.66262 | 0 | 0 | 0 | 0 | 0 | 0 | 2.2581 | 0 | 0 | 0 | 2.2581 | 0 | 0 | 169.1223 | 169.1223
| 16.07.2016 04:00 | 2.5049 | 126.8705 | 0.44591 | 0 | 0 | 0 | 0 | 0 | 0 | 0 | 0 | 128.9295 | 0 | 0 | 0 | 0 | 0 | 1.0443 | 0 | 0 | 0 | 0 | 0 | 0 | 0 | 1.0443 | 0 | 0 | 0.88138 | 0.88138 | 0 | 0 | 0 | 0 | 0 | 0 | 3.6843 | 0 | 0 | 0 | 3.6843 | 0 | 0 | 128.9295 | 128.9295
| 16.07.2016 05:00 | 3.5968 | 65.5239 | 0.63888 | 0 | 0 | 0 | 0 | 0 | 0 | 0 | 0 | 68.4818 | 0 | 0 | 0 | 0 | 0 | 1.4962 | 0 | 0 | 0 | 0 | 0 | 0 | 0 | 1.4962 | 0 | 0 | 1.2628 | 1.2628 | 0 | 0 | 0 | 0 | 0 | 0 | 5.6709 | 0 | 0 | 0 | 5.6709 | 0 | 0 | 68.4818 | 68.4818
| 16.07.2016 06:00 | 3.9146 | 13.9446 | 0.70067 | 0 | 0 | 0 | 0 | 0 | 0 | 0 | 0 | 17.1585 | 0 | 0 | 0 | 0 | 0 | 1.6409 | 0 | 0 | 0 | 0 | 0 | 0 | 0 | 1.6409 | 0 | 0 | 1.3849 | 1.3849 | 0 | 0 | 0 | 0 | 0 | 0 | 6.3968 | 0 | 0 | 0 | 6.3968 | 0 | 0 | 17.1585 | 17.1585
| 16.07.2016 07:00 | 3.6259 | 20.3248 | 0.66263 | 0 | 0 | 0 | 0 | 0 | 0 | 0 | 0 | 23.2881 | 0 | 0 | 0 | 0 | 0 | 1.5518 | 0 | 0 | 0 | 0 | 0 | 0 | 0 | 1.5518 | 0 | 0 | 1.3097 | 1.3097 | 0 | 0 | 0 | 0 | 0 | 0 | 6.2684 | 0 | 0 | 0 | 6.2684 | 0 | 0 | 23.2881 | 23.2881
| 16.07.2016 08:00 | 3.2341 | 30.3499 | 0.5898 | 0 | 0 | 0 | 0 | 0 | 0 | 0 | 0 | 32.9942 | 0 | 0 | 0 | 0 | 0 | 1.3813 | 0 | 0 | 0 | 0 | 0 | 0 | 0 | 1.3813 | 0 | 0 | 1.1658 | 1.1658 | 0 | 0 | 0 | 0 | 0 | 0 | 5.535 | 0 | 0 | 0 | 5.535 | 0 | 0 | 32.9942 | 32.9942
| 16.07.2016 09:00 | 3.1938 | 36.0691 | 0.58202 | 0 | 0 | 0 | 0 | 0 | 0 | 0 | 0 | 38.6809 | 0 | 0 | 0 | 0 | 0 | 1.363 | 0 | 0 | 0 | 0 | 0 | 0 | 0 | 1.363 | 0 | 0 | 1.1504 | 1.1504 | 0 | 0 | 0 | 0 | 0 | 0 | 5.4395 | 0 | 0 | 0 | 5.4395 | 0 | 0 | 38.6809 | 38.6809
| 16.07.2016 10:00 | 2.8067 | 27.4356 | 0.5167 | 0 | 0 | 0 | 0 | 0 | 0 | 0 | 0 | 29.7256 | 0 | 0 | 0 | 0 | 0 | 1.2101 | 0 | 0 | 0 | 0 | 0 | 0 | 0 | 1.2101 | 0 | 0 | 1.0213 | 1.0213 | 0 | 0 | 0 | 0 | 0 | 0 | 5.0305 | 0 | 0 | 0 | 5.0305 | 0 | 0 | 29.7256 | 29.7256
| 16.07.2016 11:00 | 2.6938 | 35.5559 | 0.49365 | 0 | 0 | 0 | 0 | 0 | 0 | 0 | 0 | 37.756 | 0 | 0 | 0 | 0 | 0 | 1.1561 | 0 | 0 | 0 | 0 | 0 | 0 | 0 | 1.1561 | 0 | 0 | 0.97575 | 0.97575 | 0 | 0 | 0 | 0 | 0 | 0 | 4.7481 | 0 | 0 | 0 | 4.7481 | 0 | 0 | 37.756 | 37.756
| 16.07.2016 12:00 | 2.4672 | 50.8584 | 0.45832 | 0 | 0 | 0 | 0 | 0 | 0 | 0 | 0 | 52.8673 | 0 | 0 | 0 | 0 | 0 | 1.0733 | 0 | 0 | 0 | 0 | 0 | 0 | 0 | 1.0733 | 0 | 0 | 0.9059 | 0.9059 | 0 | 0 | 0 | 0 | 0 | 0 | 4.675 | 0 | 0 | 0 | 4.675 | 0 | 0 | 52.8673 | 52.8673
| 16.07.2016 13:00 | 2.4397 | 43.7624 | 0.44733 | 0 | 0 | 0 | 0 | 0 | 0 | 0 | 0 | 45.7548 | 0 | 0 | 0 | 0 | 0 | 1.0476 | 0 | 0 | 0 | 0 | 0 | 0 | 0 | 1.0476 | 0 | 0 | 0.88418 | 0.88418 | 0 | 0 | 0 | 0 | 0 | 0 | 4.249 | 0 | 0 | 0 | 4.249 | 0 | 0 | 45.7548 | 45.7548
| 16.07.2016 14:00 | 2.3369 | 37.1998 | 0.43105 | 0 | 0 | 0 | 0 | 0 | 0 | 0 | 0 | 39.1057 | 0 | 0 | 0 | 0 | 0 | 1.0095 | 0 | 0 | 0 | 0 | 0 | 0 | 0 | 1.0095 | 0 | 0 | 0.85201 | 0.85201 | 0 | 0 | 0 | 0 | 0 | 0 | 4.1924 | 0 | 0 | 0 | 4.1924 | 0 | 0 | 39.1057 | 39.1057
| 16.07.2016 15:00 | 2.229 | 39.8577 | 0.41025 | 0 | 0 | 0 | 0 | 0 | 0 | 0 | 0 | 41.6764 | 0 | 0 | 0 | 0 | 0 | 0.96077 | 0 | 0 | 0 | 0 | 0 | 0 | 0 | 0.96077 | 0 | 0 | 0.81089 | 0.81089 | 0 | 0 | 0 | 0 | 0 | 0 | 3.9748 | 0 | 0 | 0 | 3.9748 | 0 | 0 | 41.6764 | 41.6764
| 16.07.2016 16:00 | 2.1912 | 47.441 | 0.80948 | 0 | 0 | 0 | 0 | 0 | 0 | 0 | 0 | 48.8228 | 0 | 0 | 0 | 0 | 0 | 1.8957 | 0 | 0 | 0 | 0 | 0 | 0 | 0 | 1.8957 | 0 | 0.80027 | 0.79973 | 1.6 | 0 | 0 | 0 | 0 | 0 | 0 | 4.0654 | 0 | 0 | 0 | 4.0654 | 0 | 0 | 48.8228 | 48.8228
| 16.07.2016 17:00 | 2.2319 | 38.7726 | 0.80948 | 0 | 0 | 0 | 0 | 0 | 0 | 0 | 0 | 40.195 | 0 | 0 | 0 | 0 | 0 | 1.8957 | 0 | 0 | 0 | 0 | 0 | 0 | 0 | 1.8957 | 0 | 0.78281 | 0.81719 | 1.6 | 0 | 0 | 0 | 0 | 0 | 0 | 4.2627 | 0 | 0 | 0 | 4.2627 | 0 | 0 | 40.195 | 40.195
| 16.07.2016 18:00 | 2.3931 | 48.9629 | 0.80948 | 0 | 0 | 0 | 0 | 0 | 0 | 0 | 0 | 50.5465 | 0 | 0 | 0 | 0 | 0 | 1.8957 | 0 | 0 | 0 | 0 | 0 | 0 | 0 | 1.8957 | 0 | 0.72221 | 0.87779 | 1.6 | 0 | 0 | 0 | 0 | 0 | 0 | 4.5989 | 0 | 0 | 0 | 4.5989 | 0 | 0 | 50.5465 | 50.5465
| 16.07.2016 19:00 | 2.4419 | 23.4279 | 0.80948 | 0 | 0 | 0 | 0 | 0 | 0 | 0 | 0 | 25.0603 | 0 | 0 | 0 | 0 | 0 | 1.8957 | 0 | 0 | 0 | 0 | 0 | 0 | 0 | 1.8957 | 0 | 0.69757 | 0.90243 | 1.6 | 0 | 0 | 0 | 0 | 0 | 0 | 4.9318 | 0 | 0 | 0 | 4.9318 | 0 | 0 | 25.0603 | 25.0603
| 16.07.2016 20:00 | 2.5752 | 21.7845 | 0.80948 | 0 | 0 | 0 | 0 | 0 | 0 | 0 | 0 | 23.5503 | 0 | 0 | 0 | 0 | 0 | 1.8957 | 0 | 0 | 0 | 0 | 0 | 0 | 0 | 1.8957 | 0 | 0.64776 | 0.95224 | 1.6 | 0 | 0 | 0 | 0 | 0 | 0 | 5.1808 | 0 | 0 | 0 | 5.1808 | 0 | 0 | 23.5503 | 23.5503
| 16.07.2016 21:00 | 2.4169 | 48.017 | 0.45827 | 0 | 0 | 0 | 0 | 0 | 0 | 0 | 0 | 49.9757 | 0 | 0 | 0 | 0 | 0 | 1.0732 | 0 | 0 | 0 | 0 | 0 | 0 | 0 | 1.0732 | 0 | 0 | 0.9058 | 0.9058 | 0 | 0 | 0 | 0 | 0 | 0 | 5.0722 | 0 | 0 | 0 | 5.0722 | 0 | 0 | 49.9757 | 49.9757
| 16.07.2016 22:00 | 2.0007 | 61.8805 | 0.38322 | 0 | 0 | 0 | 0 | 0 | 0 | 0 | 0 | 63.498 | 0 | 0 | 0 | 0 | 0 | 0.89746 | 0 | 0 | 0 | 0 | 0 | 0 | 0 | 0.89746 | 0 | 0 | 0.75746 | 0.75746 | 0 | 0 | 0 | 0 | 0 | 0 | 4.2575 | 0 | 0 | 0 | 4.2575 | 0 | 0 | 63.498 | 63.498
| 16.07.2016 23:00 | 1.7196 | 58.7662 | 0.31439 | 0 | 0 | 0 | 0 | 0 | 0 | 0 | 0 | 60.1714 | 0 | 0 | 0 | 0 | 0 | 0.73627 | 0 | 0 | 0 | 0 | 0 | 0 | 0 | 0.73627 | 0 | 0 | 0.62141 | 0.62141 | 0 | 0 | 0 | 0 | 0 | 0 | 2.9217 | 0 | 0 | 0 | 2.9217 | 0 | 0 | 60.1714 | 60.1714
| 17.07.2016 00:00 | 1.5249 | 57.8602 | 0.26645 | 0 | 0 | 0 | 0 | 0 | 0 | 0 | 0 | 59.1186 | 0 | 0 | 0 | 0 | 0 | 0.62402 | 0 | 0 | 0 | 0 | 0 | 0 | 0 | 0.62402 | 0 | 0 | 0.52667 | 0.52667 | 0 | 0 | 0 | 0 | 0 | 0 | 1.8747 | 0 | 0 | 0 | 1.8747 | 0 | 0 | 59.1186 | 59.1186
| 17.07.2016 01:00 | 1.7063 | 54.2283 | 0.29538 | 0 | 0 | 0 | 0 | 0 | 0 | 0 | 0 | 55.6392 | 0 | 0 | 0 | 0 | 0 | 0.69176 | 0 | 0 | 0 | 0 | 0 | 0 | 0 | 0.69176 | 0 | 0 | 0.58384 | 0.58384 | 0 | 0 | 0 | 0 | 0 | 0 | 1.9016 | 0 | 0 | 0 | 1.9016 | 0 | 0 | 55.6392 | 55.6392
| 17.07.2016 02:00 | 1.9223 | 46.1599 | 0.32564 | 0 | 0 | 0 | 0 | 0 | 0 | 0 | 0 | 47.7566 | 0 | 0 | 0 | 0 | 0 | 0.76263 | 0 | 0 | 0 | 0 | 0 | 0 | 0 | 0.76263 | 0 | 0 | 0.64366 | 0.64366 | 0 | 0 | 0 | 0 | 0 | 0 | 1.7843 | 0 | 0 | 0 | 1.7843 | 0 | 0 | 47.7566 | 47.7566
| 17.07.2016 03:00 | 2.4244 | 35.6137 | 0.40634 | 0 | 0 | 0 | 0 | 0 | 0 | 0 | 0 | 37.6318 | 0 | 0 | 0 | 0 | 0 | 0.95162 | 0 | 0 | 0 | 0 | 0 | 0 | 0 | 0.95162 | 0 | 0 | 0.80317 | 0.80317 | 0 | 0 | 0 | 0 | 0 | 0 | 2.007 | 0 | 0 | 0 | 2.007 | 0 | 0 | 37.6318 | 37.6318
| 17.07.2016 04:00 | 3.1019 | 32.7443 | 0.5305 | 0 | 0 | 0 | 0 | 0 | 0 | 0 | 0 | 35.3157 | 0 | 0 | 0 | 0 | 0 | 1.2424 | 0 | 0 | 0 | 0 | 0 | 0 | 0 | 1.2424 | 0 | 0 | 1.0486 | 1.0486 | 0 | 0 | 0 | 0 | 0 | 0 | 3.2745 | 0 | 0 | 0 | 3.2745 | 0 | 0 | 35.3157 | 35.3157
| 17.07.2016 05:00 | 2.9761 | 10.8349 | 0.53544 | 0 | 0 | 0 | 0 | 0 | 0 | 0 | 0 | 13.2755 | 0 | 0 | 0 | 0 | 0 | 1.254 | 0 | 0 | 0 | 0 | 0 | 0 | 0 | 1.254 | 0 | 0 | 1.0583 | 1.0583 | 0 | 0 | 0 | 0 | 0 | 0 | 5.0375 | 0 | 0 | 0 | 5.0375 | 0 | 0 | 13.2755 | 13.2755
| 17.07.2016 06:00 | 3.3367 | 2.0057 | 0.60243 | 0 | 0 | 0 | 0 | 0 | 0 | 0 | 0 | 4.74 | 0 | 0 | 0 | 0 | 0 | 1.4108 | 0 | 0 | 0 | 0 | 0 | 0 | 0 | 1.4108 | 0 | 0 | 1.1907 | 1.1907 | 0 | 0 | 0 | 0 | 0 | 0 | 5.6815 | 0 | 0 | 0 | 5.6815 | 0 | 0 | 4.74 | 4.74
| 17.07.2016 07:00 | 2.8386 | 14.8319 | 0.53183 | 0 | 0 | 0 | 0 | 0 | 0 | 0 | 0 | 17.1387 | 0 | 0 | 0 | 0 | 0 | 1.2455 | 0 | 0 | 0 | 0 | 0 | 0 | 0 | 1.2455 | 0 | 0 | 1.0512 | 1.0512 | 0 | 0 | 0 | 0 | 0 | 0 | 5.5677 | 0 | 0 | 0 | 5.5677 | 0 | 0 | 17.1387 | 17.1387
| 17.07.2016 08:00 | 2.572 | 35.9694 | 0.47938 | 0 | 0 | 0 | 0 | 0 | 0 | 0 | 0 | 38.062 | 0 | 0 | 0 | 0 | 0 | 1.1227 | 0 | 0 | 0 | 0 | 0 | 0 | 0 | 1.1227 | 0 | 0 | 0.94752 | 0.94752 | 0 | 0 | 0 | 0 | 0 | 0 | 4.917 | 0 | 0 | 0 | 4.917 | 0 | 0 | 38.062 | 38.062
| 17.07.2016 09:00 | 2.5261 | 64.741 | 0.47089 | 0 | 0 | 0 | 0 | 0 | 0 | 0 | 0 | 66.7961 | 0 | 0 | 0 | 0 | 0 | 1.1028 | 0 | 0 | 0 | 0 | 0 | 0 | 0 | 1.1028 | 0 | 0 | 0.93076 | 0.93076 | 0 | 0 | 0 | 0 | 0 | 0 | 4.8322 | 0 | 0 | 0 | 4.8322 | 0 | 0 | 66.7961 | 66.7961
| 17.07.2016 10:00 | 2.2896 | 55.8405 | 0.42914 | 0 | 0 | 0 | 0 | 0 | 0 | 0 | 0 | 57.7009 | 0 | 0 | 0 | 0 | 0 | 1.005 | 0 | 0 | 0 | 0 | 0 | 0 | 0 | 1.005 | 0 | 0 | 0.84824 | 0.84824 | 0 | 0 | 0 | 0 | 0 | 0 | 4.4693 | 0 | 0 | 0 | 4.4693 | 0 | 0 | 57.7009 | 57.7009
| 17.07.2016 11:00 | 2.2068 | 77.2633 | 0.41127 | 0 | 0 | 0 | 0 | 0 | 0 | 0 | 0 | 79.0589 | 0 | 0 | 0 | 0 | 0 | 0.96316 | 0 | 0 | 0 | 0 | 0 | 0 | 0 | 0.96316 | 0 | 0 | 0.81291 | 0.81291 | 0 | 0 | 0 | 0 | 0 | 0 | 4.2185 | 0 | 0 | 0 | 4.2185 | 0 | 0 | 79.0589 | 79.0589
| 17.07.2016 12:00 | 2.135 | 84.7483 | 0.39958 | 0 | 0 | 0 | 0 | 0 | 0 | 0 | 0 | 86.4837 | 0 | 0 | 0 | 0 | 0 | 0.93579 | 0 | 0 | 0 | 0 | 0 | 0 | 0 | 0.93579 | 0 | 0 | 0.78981 | 0.78981 | 0 | 0 | 0 | 0 | 0 | 0 | 4.154 | 0 | 0 | 0 | 4.154 | 0 | 0 | 86.4837 | 86.4837
| 17.07.2016 13:00 | 1.9987 | 57.2522 | 0.37267 | 0 | 0 | 0 | 0 | 0 | 0 | 0 | 0 | 58.8782 | 0 | 0 | 0 | 0 | 0 | 0.87277 | 0 | 0 | 0 | 0 | 0 | 0 | 0 | 0.87277 | 0 | 0 | 0.73662 | 0.73662 | 0 | 0 | 0 | 0 | 0 | 0 | 3.7754 | 0 | 0 | 0 | 3.7754 | 0 | 0 | 58.8782 | 58.8782
| 17.07.2016 14:00 | 1.9392 | 68.9353 | 0.36305 | 0 | 0 | 0 | 0 | 0 | 0 | 0 | 0 | 70.5114 | 0 | 0 | 0 | 0 | 0 | 0.85024 | 0 | 0 | 0 | 0 | 0 | 0 | 0 | 0.85024 | 0 | 0 | 0.7176 | 0.7176 | 0 | 0 | 0 | 0 | 0 | 0 | 3.7254 | 0 | 0 | 0 | 3.7254 | 0 | 0 | 70.5114 | 70.5114
| 17.07.2016 15:00 | 1.8763 | 60.396 | 0.34955 | 0 | 0 | 0 | 0 | 0 | 0 | 0 | 0 | 61.9228 | 0 | 0 | 0 | 0 | 0 | 0.81861 | 0 | 0 | 0 | 0 | 0 | 0 | 0 | 0.81861 | 0 | 0 | 0.69091 | 0.69091 | 0 | 0 | 0 | 0 | 0 | 0 | 3.532 | 0 | 0 | 0 | 3.532 | 0 | 0 | 61.9228 | 61.9228
| 17.07.2016 16:00 | 1.9839 | 54.0941 | 0.36604 | 0 | 0 | 0 | 0 | 0 | 0 | 0 | 0 | 55.7119 | 0 | 0 | 0 | 0 | 0 | 0.85723 | 0 | 0 | 0 | 0 | 0 | 0 | 0 | 0.85723 | 0 | 0 | 0.72351 | 0.72351 | 0 | 0 | 0 | 0 | 0 | 0 | 3.6121 | 0 | 0 | 0 | 3.6121 | 0 | 0 | 55.7119 | 55.7119
| 17.07.2016 17:00 | 2.0579 | 100.5982 | 0.37971 | 0 | 0 | 0 | 0 | 0 | 0 | 0 | 0 | 102.2764 | 0 | 0 | 0 | 0 | 0 | 0.88925 | 0 | 0 | 0 | 0 | 0 | 0 | 0 | 0.88925 | 0 | 0 | 0.75053 | 0.75053 | 0 | 0 | 0 | 0 | 0 | 0 | 3.7873 | 0 | 0 | 0 | 3.7873 | 0 | 0 | 102.2764 | 102.2764
| 17.07.2016 18:00 | 2.1531 | 103.5069 | 0.39971 | 0 | 0 | 0 | 0 | 0 | 0 | 0 | 0 | 105.2603 | 0 | 0 | 0 | 0 | 0 | 0.93608 | 0 | 0 | 0 | 0 | 0 | 0 | 0 | 0.93608 | 0 | 0 | 0.79005 | 0.79005 | 0 | 0 | 0 | 0 | 0 | 0 | 4.0862 | 0 | 0 | 0 | 4.0862 | 0 | 0 | 105.2603 | 105.2603
| 17.07.2016 19:00 | 2.3608 | 32.3906 | 0.80948 | 0 | 0 | 0 | 0 | 0 | 0 | 0 | 0 | 33.942 | 0 | 0 | 0 | 0 | 0 | 1.8957 | 0 | 0 | 0 | 0 | 0 | 0 | 0 | 1.8957 | 0 | 0.73841 | 0.86159 | 1.6 | 0 | 0 | 0 | 0 | 0 | 0 | 4.3817 | 0 | 0 | 0 | 4.3817 | 0 | 0 | 33.942 | 33.942
| 17.07.2016 20:00 | 2.517 | 0 | 0.80948 | 0 | 0 | 0 | 0 | 0 | 0 | 0 | 1.7038 | 0.0037272 | 0 | 0 | 0 | 0 | 0 | 1.8957 | 0 | 0 | 0 | 0 | 0 | 0 | 0 | 1.8957 | 0 | 0.68269 | 0.91731 | 1.6 | 0 | 0 | 0 | 0 | 0 | 0 | 4.6031 | 0 | 0 | 0 | 4.6031 | 0 | 0 | 0.0037272 | 0.0037272
| 17.07.2016 21:00 | 2.2762 | 16.6412 | 0.80948 | 0 | 0 | 0 | 0 | 0 | 0 | 0 | 0 | 18.1079 | 0 | 0 | 0 | 0 | 0 | 1.8957 | 0 | 0 | 0 | 0 | 0 | 0 | 0 | 1.8957 | 0 | 0.75414 | 0.84586 | 1.6 | 0 | 0 | 0 | 0 | 0 | 0 | 4.5074 | 0 | 0 | 0 | 4.5074 | 0 | 0 | 18.1079 | 18.1079
| 17.07.2016 22:00 | 1.924 | 20.7034 | 0.36377 | 0 | 0 | 0 | 0 | 0 | 0 | 0 | 0 | 22.2636 | 0 | 0 | 0 | 0 | 0 | 0.85193 | 0 | 0 | 0 | 0 | 0 | 0 | 0 | 0.85193 | 0 | 0 | 0.71903 | 0.71903 | 0 | 0 | 0 | 0 | 0 | 0 | 3.7841 | 0 | 0 | 0 | 3.7841 | 0 | 0 | 22.2636 | 22.2636
| 17.07.2016 23:00 | 1.5421 | 13.4053 | 0.28217 | 0 | 0 | 0 | 0 | 0 | 0 | 0 | 0 | 14.6652 | 0 | 0 | 0 | 0 | 0 | 0.66082 | 0 | 0 | 0 | 0 | 0 | 0 | 0 | 0.66082 | 0 | 0 | 0.55773 | 0.55773 | 0 | 0 | 0 | 0 | 0 | 0 | 2.5977 | 0 | 0 | 0 | 2.5977 | 0 | 0 | 14.6652 | 14.6652
| 18.07.2016 00:00 | 1.6039 | 27.2003 | 0.28027 | 0 | 0 | 0 | 0 | 0 | 0 | 0 | 0 | 28.5239 | 0 | 0 | 0 | 0 | 0 | 0.65637 | 0 | 0 | 0 | 0 | 0 | 0 | 0 | 0.65637 | 0 | 0 | 0.55398 | 0.55398 | 0 | 0 | 0 | 0 | 0 | 0 | 1.9859 | 0 | 0 | 0 | 1.9859 | 0 | 0 | 28.5239 | 28.5239
| 18.07.2016 01:00 | 1.5996 | 29.1177 | 0.28099 | 0 | 0 | 0 | 0 | 0 | 0 | 0 | 0 | 30.4363 | 0 | 0 | 0 | 0 | 0 | 0.65805 | 0 | 0 | 0 | 0 | 0 | 0 | 0 | 0.65805 | 0 | 0 | 0.55539 | 0.55539 | 0 | 0 | 0 | 0 | 0 | 0 | 2.0145 | 0 | 0 | 0 | 2.0145 | 0 | 0 | 30.4363 | 30.4363
| 18.07.2016 02:00 | 1.689 | 40.6646 | 0.29182 | 0 | 0 | 0 | 0 | 0 | 0 | 0 | 0 | 42.0619 | 0 | 0 | 0 | 0 | 0 | 0.68341 | 0 | 0 | 0 | 0 | 0 | 0 | 0 | 0.68341 | 0 | 0 | 0.5768 | 0.5768 | 0 | 0 | 0 | 0 | 0 | 0 | 1.8903 | 0 | 0 | 0 | 1.8903 | 0 | 0 | 42.0619 | 42.0619
| 18.07.2016 03:00 | 2.0478 | 23.6163 | 0.3509 | 0 | 0 | 0 | 0 | 0 | 0 | 0 | 0 | 25.3131 | 0 | 0 | 0 | 0 | 0 | 0.82178 | 0 | 0 | 0 | 0 | 0 | 0 | 0 | 0.82178 | 0 | 0 | 0.69359 | 0.69359 | 0 | 0 | 0 | 0 | 0 | 0 | 2.1265 | 0 | 0 | 0 | 2.1265 | 0 | 0 | 25.3131 | 25.3131
| 18.07.2016 04:00 | 2.8223 | 39.9693 | 0.49093 | 0 | 0 | 0 | 0 | 0 | 0 | 0 | 0 | 42.3007 | 0 | 0 | 0 | 0 | 0 | 1.1497 | 0 | 0 | 0 | 0 | 0 | 0 | 0 | 1.1497 | 0 | 0 | 0.97037 | 0.97037 | 0 | 0 | 0 | 0 | 0 | 0 | 3.4695 | 0 | 0 | 0 | 3.4695 | 0 | 0 | 42.3007 | 42.3007
| 18.07.2016 05:00 | 3.7906 | 60.8716 | 0.80948 | 0 | 0 | 0 | 0 | 0 | 0 | 0 | 0 | 63.8527 | 0 | 0 | 0 | 0 | 0 | 1.8957 | 0 | 0 | 0 | 0 | 0 | 0 | 0 | 1.8957 | 0 | 0.28807 | 1.3119 | 1.6 | 0 | 0 | 0 | 0 | 0 | 0 | 5.3389 | 0 | 0 | 0 | 5.3389 | 0 | 0 | 63.8527 | 63.8527
| 18.07.2016 06:00 | 4.0774 | 52.5418 | 0.80948 | 0 | 0 | 0 | 0 | 0 | 0 | 0 | 0 | 55.8097 | 0 | 0 | 0 | 0 | 0 | 1.8957 | 0 | 0 | 0 | 0 | 0 | 0 | 0 | 1.8957 | 0 | 0.17665 | 1.4234 | 1.6 | 0 | 0 | 0 | 0 | 0 | 0 | 6.0219 | 0 | 0 | 0 | 6.0219 | 0 | 0 | 55.8097 | 55.8097
| 18.07.2016 07:00 | 3.5096 | 90.3132 | 0.80948 | 0 | 0 | 0 | 0 | 0 | 0 | 0 | 0 | 93.0133 | 0 | 0 | 0 | 0 | 0 | 1.8957 | 0 | 0 | 0 | 0 | 0 | 0 | 0 | 1.8957 | 0 | 0.33653 | 1.2635 | 1.6 | 0 | 0 | 0 | 0 | 0 | 0 | 5.9011 | 0 | 0 | 0 | 5.9011 | 0 | 0 | 93.0133 | 93.0133
| 18.07.2016 08:00 | 3.1703 | 113.054 | 0.80948 | 0 | 0 | 0 | 0 | 0 | 0 | 0 | 0 | 115.4149 | 0 | 0 | 0 | 0 | 0 | 1.8957 | 0 | 0 | 0 | 0 | 0 | 0 | 0 | 1.8957 | 0 | 0.46335 | 1.1367 | 1.6 | 0 | 0 | 0 | 0 | 0 | 0 | 5.2111 | 0 | 0 | 0 | 5.2111 | 0 | 0 | 115.4149 | 115.4148
| 18.07.2016 09:00 | 3.0283 | 137.9643 | 0.80948 | 0 | 0 | 0 | 0 | 0 | 0 | 0 | 0 | 140.1831 | 0 | 0 | 0 | 0 | 0 | 1.8957 | 0 | 0 | 0 | 0 | 0 | 0 | 0 | 1.8957 | 0 | 0.50917 | 1.0908 | 1.6 | 0 | 0 | 0 | 0 | 0 | 0 | 5.1212 | 0 | 0 | 0 | 5.1212 | 0 | 0 | 140.1831 | 140.1831
| 18.07.2016 10:00 | 2.7651 | 164.6763 | 0.50575 | 0 | 0 | 0 | 0 | 0 | 0 | 0 | 0 | 166.9356 | 0 | 0 | 0 | 0 | 0 | 1.1844 | 0 | 0 | 0 | 0 | 0 | 0 | 0 | 1.1844 | 0 | 0 | 0.99966 | 0.99966 | 0 | 0 | 0 | 0 | 0 | 0 | 4.7363 | 0 | 0 | 0 | 4.7363 | 0 | 0 | 166.9356 | 166.9356
| 18.07.2016 11:00 | 2.6718 | 178.0252 | 0.486 | 0 | 0 | 0 | 0 | 0 | 0 | 0 | 0 | 180.211 | 0 | 0 | 0 | 0 | 0 | 1.1382 | 0 | 0 | 0 | 0 | 0 | 0 | 0 | 1.1382 | 0 | 0 | 0.96063 | 0.96063 | 0 | 0 | 0 | 0 | 0 | 0 | 4.4705 | 0 | 0 | 0 | 4.4705 | 0 | 0 | 180.211 | 180.211
| 18.07.2016 12:00 | 2.456 | 125.8302 | 0.45235 | 0 | 0 | 0 | 0 | 0 | 0 | 0 | 0 | 127.8339 | 0 | 0 | 0 | 0 | 0 | 1.0594 | 0 | 0 | 0 | 0 | 0 | 0 | 0 | 1.0594 | 0 | 0 | 0.8941 | 0.8941 | 0 | 0 | 0 | 0 | 0 | 0 | 4.4019 | 0 | 0 | 0 | 4.4019 | 0 | 0 | 127.8339 | 127.8339
| 18.07.2016 13:00 | 2.3296 | 119.9016 | 0.42664 | 0 | 0 | 0 | 0 | 0 | 0 | 0 | 0 | 121.8046 | 0 | 0 | 0 | 0 | 0 | 0.99915 | 0 | 0 | 0 | 0 | 0 | 0 | 0 | 0.99915 | 0 | 0 | 0.84328 | 0.84328 | 0 | 0 | 0 | 0 | 0 | 0 | 4.0008 | 0 | 0 | 0 | 4.0008 | 0 | 0 | 121.8046 | 121.8046
| 18.07.2016 14:00 | 2.1969 | 93.9447 | 0.40584 | 0 | 0 | 0 | 0 | 0 | 0 | 0 | 0 | 95.7358 | 0 | 0 | 0 | 0 | 0 | 0.95045 | 0 | 0 | 0 | 0 | 0 | 0 | 0 | 0.95045 | 0 | 0 | 0.80218 | 0.80218 | 0 | 0 | 0 | 0 | 0 | 0 | 3.9476 | 0 | 0 | 0 | 3.9476 | 0 | 0 | 95.7358 | 95.7358
| 18.07.2016 15:00 | 2.0962 | 65.525 | 0.80948 | 0 | 0 | 0 | 0 | 0 | 0 | 0 | 0 | 66.8117 | 0 | 0 | 0 | 0 | 0 | 1.8957 | 0 | 0 | 0 | 0 | 0 | 0 | 0 | 1.8957 | 0 | 0.83632 | 0.76368 | 1.6 | 0 | 0 | 0 | 0 | 0 | 0 | 3.7427 | 0 | 0 | 0 | 3.7427 | 0 | 0 | 66.8117 | 66.8117
| 18.07.2016 16:00 | 2.1668 | 71.4887 | 0.80948 | 0 | 0 | 0 | 0 | 0 | 0 | 0 | 0 | 72.846 | 0 | 0 | 0 | 0 | 0 | 1.8957 | 0 | 0 | 0 | 0 | 0 | 0 | 0 | 1.8957 | 0 | 0.81487 | 0.78513 | 1.6 | 0 | 0 | 0 | 0 | 0 | 0 | 3.8278 | 0 | 0 | 0 | 3.8278 | 0 | 0 | 72.846 | 72.846
| 18.07.2016 17:00 | 2.2661 | 102.5837 | 0.80948 | 0.732 | 0 | 0 | 0 | 0 | 0 | 0 | 0 | 103.3083 | 0 | 0 | 0 | 0 | 0 | 1.8957 | 1.8074 | 0 | 0 | 0 | 0 | 0 | 0 | 3.7031 | 0 | 1.5554 | 0.82002 | 1.6 | 0.77538 | 0 | 0 | 0 | 0 | 0 | 4.0135 | 0 | 0 | 0 | 4.0135 | 0 | 0 | 103.3083 | 103.3083
| 18.07.2016 18:00 | 2.4673 | 81.4333 | 0.80948 | 0.732 | 0 | 0 | 0 | 0 | 0 | 0 | 0 | 82.3591 | 0 | 0 | 0 | 0 | 0 | 1.8957 | 1.8074 | 0 | 0 | 0 | 0 | 0 | 0 | 3.7031 | 0 | 1.4834 | 0.892 | 1.6 | 0.77538 | 0 | 0 | 0 | 0 | 0 | 4.3302 | 0 | 0 | 0 | 4.3302 | 0 | 0 | 82.3591 | 82.3591
| 18.07.2016 19:00 | 2.6334 | 31.0557 | 0.80948 | 0.732 | 0 | 0 | 0 | 0 | 0 | 0 | 0 | 32.1476 | 0 | 0 | 0 | 0 | 0 | 1.8957 | 1.8074 | 0 | 0 | 0 | 0 | 0 | 0 | 3.7031 | 0 | 1.4239 | 0.95147 | 1.6 | 0.77538 | 0 | 0 | 0 | 0 | 0 | 4.6434 | 0 | 0 | 0 | 4.6434 | 0 | 0 | 32.1476 | 32.1476
| 18.07.2016 20:00 | 2.6144 | 11.4058 | 0.80948 | 0 | 0 | 0 | 0 | 0 | 0 | 0 | 0 | 13.2107 | 0 | 0 | 0 | 0 | 0 | 1.8957 | 0 | 0 | 0 | 0 | 0 | 0 | 0 | 1.8957 | 0 | 0.6451 | 0.9549 | 1.6 | 0 | 0 | 0 | 0 | 0 | 0 | 4.878 | 0 | 0 | 0 | 4.878 | 0 | 0 | 13.2107 | 13.2107
| 18.07.2016 21:00 | 2.4571 | 4.957 | 0.80948 | 0 | 0 | 0 | 0 | 0 | 0 | 0 | 0 | 6.6047 | 0 | 0 | 0 | 0 | 0 | 1.8957 | 0 | 0 | 0 | 0 | 0 | 0 | 0 | 1.8957 | 0 | 0.69131 | 0.90869 | 1.6 | 0 | 0 | 0 | 0 | 0 | 0 | 4.7762 | 0 | 0 | 0 | 4.7762 | 0 | 0 | 6.6047 | 6.6047
| 18.07.2016 22:00 | 2.0141 | 20.6487 | 0.3812 | 0 | 0 | 0 | 0 | 0 | 0 | 0 | 0 | 22.2816 | 0 | 0 | 0 | 0 | 0 | 0.89273 | 0 | 0 | 0 | 0 | 0 | 0 | 0 | 0.89273 | 0 | 0 | 0.75346 | 0.75346 | 0 | 0 | 0 | 0 | 0 | 0 | 4.0093 | 0 | 0 | 0 | 4.0093 | 0 | 0 | 22.2816 | 22.2816
| 18.07.2016 23:00 | 1.6341 | 76.456 | 0.29865 | 0 | 0 | 0 | 0 | 0 | 0 | 0 | 0 | 77.7915 | 0 | 0 | 0 | 0 | 0 | 0.69941 | 0 | 0 | 0 | 0 | 0 | 0 | 0 | 0.69941 | 0 | 0 | 0.5903 | 0.5903 | 0 | 0 | 0 | 0 | 0 | 0 | 2.7519 | 0 | 0 | 0 | 2.7519 | 0 | 0 | 77.7915 | 77.7915
| 19.07.2016 00:00 | 1.4607 | 109.0506 | 0.2561 | 0 | 0 | 0 | 0 | 0 | 0 | 0 | 0 | 110.2552 | 0 | 0 | 0 | 0 | 0 | 0.59977 | 0 | 0 | 0 | 0 | 0 | 0 | 0 | 0.59977 | 0 | 0 | 0.5062 | 0.5062 | 0 | 0 | 0 | 0 | 0 | 0 | 1.8388 | 0 | 0 | 0 | 1.8388 | 0 | 0 | 110.2552 | 110.2552
| 19.07.2016 01:00 | 1.4806 | 121.0216 | 0.2604 | 0 | 0 | 0 | 0 | 0 | 0 | 0 | 0 | 122.2418 | 0 | 0 | 0 | 0 | 0 | 0.60985 | 0 | 0 | 0 | 0 | 0 | 0 | 0 | 0.60985 | 0 | 0 | 0.51471 | 0.51471 | 0 | 0 | 0 | 0 | 0 | 0 | 1.8652 | 0 | 0 | 0 | 1.8652 | 0 | 0 | 122.2418 | 122.2418
| 19.07.2016 02:00 | 1.569 | 114.4731 | 0.27126 | 0 | 0 | 0 | 0 | 0 | 0 | 0 | 0 | 115.7708 | 0 | 0 | 0 | 0 | 0 | 0.63528 | 0 | 0 | 0 | 0 | 0 | 0 | 0 | 0.63528 | 0 | 0 | 0.53618 | 0.53618 | 0 | 0 | 0 | 0 | 0 | 0 | 1.7501 | 0 | 0 | 0 | 1.7501 | 0 | 0 | 115.7708 | 115.7708
| 19.07.2016 03:00 | 1.91 | 92.5268 | 0.32736 | 0 | 0 | 0 | 0 | 0 | 0 | 0 | 0 | 94.1095 | 0 | 0 | 0 | 0 | 0 | 0.76665 | 0 | 0 | 0 | 0 | 0 | 0 | 0 | 0.76665 | 0 | 0 | 0.64705 | 0.64705 | 0 | 0 | 0 | 0 | 0 | 0 | 1.9685 | 0 | 0 | 0 | 1.9685 | 0 | 0 | 94.1095 | 94.1095
| 19.07.2016 04:00 | 2.6077 | 78.1391 | 0.80948 | 0 | 0 | 0 | 0 | 0 | 0 | 0 | 0 | 79.9373 | 0 | 0 | 0 | 0 | 0 | 1.8957 | 0 | 0 | 0 | 0 | 0 | 0 | 0 | 1.8957 | 0 | 0.70212 | 0.89788 | 1.6 | 0 | 0 | 0 | 0 | 0 | 0 | 3.2117 | 0 | 0 | 0 | 3.2117 | 0 | 0 | 79.9373 | 79.9373
| 19.07.2016 05:00 | 3.5717 | 58.4978 | 0.80948 | 0 | 0 | 0 | 0 | 0 | 0 | 0 | 0 | 61.26 | 0 | 0 | 0 | 0 | 0 | 1.8957 | 0 | 0 | 0 | 0 | 0 | 0 | 0 | 1.8957 | 0 | 0.36502 | 1.235 | 1.6 | 0 | 0 | 0 | 0 | 0 | 0 | 4.9403 | 0 | 0 | 0 | 4.9403 | 0 | 0 | 61.26 | 61.26
| 19.07.2016 06:00 | 3.8324 | 42.8552 | 0.80948 | 0.732 | 0 | 0 | 0 | 0 | 0 | 0 | 0 | 45.1462 | 0 | 0 | 0 | 0 | 0 | 1.8957 | 1.8074 | 0 | 0 | 0 | 0 | 0 | 0 | 3.7031 | 0 | 1.0385 | 1.3369 | 1.6 | 0.77538 | 0 | 0 | 0 | 0 | 0 | 5.5718 | 0 | 0 | 0 | 5.5718 | 0 | 0 | 45.1462 | 45.1462
| 19.07.2016 07:00 | 3.3898 | 33.904 | 0.80948 | 0 | 0 | 0 | 0 | 0 | 0 | 0 | 0 | 36.4843 | 0 | 0 | 0 | 0 | 0 | 1.8957 | 0 | 0 | 0 | 0 | 0 | 0 | 0 | 1.8957 | 0 | 0.3861 | 1.2139 | 1.6 | 0 | 0 | 0 | 0 | 0 | 0 | 5.4602 | 0 | 0 | 0 | 5.4602 | 0 | 0 | 36.4843 | 36.4843
| 19.07.2016 08:00 | 3.0589 | 27.5836 | 0.80948 | 0 | 0 | 0 | 0 | 0 | 0 | 0 | 0 | 29.833 | 0 | 0 | 0 | 0 | 0 | 1.8957 | 0 | 0 | 0 | 0 | 0 | 0 | 0 | 1.8957 | 0 | 0.50877 | 1.0912 | 1.6 | 0 | 0 | 0 | 0 | 0 | 0 | 4.8222 | 0 | 0 | 0 | 4.8222 | 0 | 0 | 29.833 | 29.833
| 19.07.2016 09:00 | 2.9288 | 29.1406 | 0.80948 | 0 | 0 | 0 | 0 | 0 | 0 | 0 | 0 | 31.2599 | 0 | 0 | 0 | 0 | 0 | 1.8957 | 0 | 0 | 0 | 0 | 0 | 0 | 0 | 1.8957 | 0 | 0.55084 | 1.0492 | 1.6 | 0 | 0 | 0 | 0 | 0 | 0 | 4.7391 | 0 | 0 | 0 | 4.7391 | 0 | 0 | 31.2599 | 31.2599
| 19.07.2016 10:00 | 2.6545 | 29.8564 | 0.80948 | 0 | 0 | 0 | 0 | 0 | 0 | 0 | 0 | 31.7014 | 0 | 0 | 0 | 0 | 0 | 1.8957 | 0 | 0 | 0 | 0 | 0 | 0 | 0 | 1.8957 | 0 | 0.64456 | 0.95544 | 1.6 | 0 | 0 | 0 | 0 | 0 | 0 | 4.3832 | 0 | 0 | 0 | 4.3832 | 0 | 0 | 31.7014 | 31.7014
| 19.07.2016 11:00 | 2.5814 | 35.6105 | 0.80948 | 0 | 0 | 0 | 0 | 0 | 0 | 0 | 0 | 37.3825 | 0 | 0 | 0 | 0 | 0 | 1.8957 | 0 | 0 | 0 | 0 | 0 | 0 | 0 | 1.8957 | 0 | 0.6768 | 0.9232 | 1.6 | 0 | 0 | 0 | 0 | 0 | 0 | 4.1372 | 0 | 0 | 0 | 4.1372 | 0 | 0 | 37.3825 | 37.3825
| 19.07.2016 12:00 | 2.3539 | 44.8861 | 0.80948 | 0 | 0 | 0 | 0 | 0 | 0 | 0 | 0 | 46.4306 | 0 | 0 | 0 | 0 | 0 | 1.8957 | 0 | 0 | 0 | 0 | 0 | 0 | 0 | 1.8957 | 0 | 0.74673 | 0.85327 | 1.6 | 0 | 0 | 0 | 0 | 0 | 0 | 4.074 | 0 | 0 | 0 | 4.074 | 0 | 0 | 46.4306 | 46.4306
| 19.07.2016 13:00 | 2.1745 | 35.6694 | 0.80948 | 0 | 0 | 0 | 0 | 0 | 0 | 0 | 0 | 37.0344 | 0 | 0 | 0 | 0 | 0 | 1.8957 | 0 | 0 | 0 | 0 | 0 | 0 | 0 | 1.8957 | 0 | 0.81269 | 0.78731 | 1.6 | 0 | 0 | 0 | 0 | 0 | 0 | 3.7028 | 0 | 0 | 0 | 3.7028 | 0 | 0 | 37.0344 | 37.0344
| 19.07.2016 14:00 | 2.0667 | 28.0722 | 0.80948 | 0 | 0 | 0 | 0 | 0 | 0 | 0 | 0 | 29.3295 | 0 | 0 | 0 | 0 | 0 | 1.8957 | 0 | 0 | 0 | 0 | 0 | 0 | 0 | 1.8957 | 0 | 0.84624 | 0.75376 | 1.6 | 0 | 0 | 0 | 0 | 0 | 0 | 3.6537 | 0 | 0 | 0 | 3.6537 | 0 | 0 | 29.3295 | 29.3295
| 19.07.2016 15:00 | 1.9485 | 31.2868 | 0.80948 | 0 | 0 | 0 | 0 | 0 | 0 | 0 | 0 | 32.4258 | 0 | 0 | 0 | 0 | 0 | 1.8957 | 0 | 0 | 0 | 0 | 0 | 0 | 0 | 1.8957 | 0 | 0.88948 | 0.71052 | 1.6 | 0 | 0 | 0 | 0 | 0 | 0 | 3.464 | 0 | 0 | 0 | 3.464 | 0 | 0 | 32.4258 | 32.4258
| 19.07.2016 16:00 | 2.0043 | 17.6698 | 0.80948 | 0.732 | 0 | 0 | 0 | 0 | 0 | 0 | 0 | 18.1327 | 0 | 0 | 0 | 0 | 0 | 1.8957 | 1.8074 | 0 | 0 | 0 | 0 | 0 | 0 | 3.7031 | 0 | 1.6478 | 0.72755 | 1.6 | 0.77538 | 0 | 0 | 0 | 0 | 0 | 3.5425 | 0 | 0 | 0 | 3.5425 | 0 | 0 | 18.1327 | 18.1327
| 19.07.2016 17:00 | 2.0939 | 15.2009 | 0.80948 | 0.732 | 0 | 0 | 0.32074 | 0 | 0 | 0 | 0 | 15.4326 | 0 | 0 | 0 | 0 | 0 | 1.8957 | 1.8074 | 0 | 0 | 0.83527 | 0 | 0 | 0 | 4.5384 | 0 | 1.9762 | 0.75916 | 1.6 | 0.77538 | 0 | 0 | 0.36 | 0 | 0 | 3.7144 | 0 | 0 | 0 | 3.7144 | 0 | 0 | 15.4326 | 15.4326
| 19.07.2016 18:00 | 2.2755 | 3.6368 | 0.80948 | 0 | 0 | 0 | 0 | 0 | 0 | 0 | 0 | 5.1028 | 0 | 0 | 0 | 0 | 0 | 1.8957 | 0 | 0 | 0 | 0 | 0 | 0 | 0 | 1.8957 | 0 | 0.77548 | 0.82452 | 1.6 | 0 | 0 | 0 | 0 | 0 | 0 | 4.0076 | 0 | 0 | 0 | 4.0076 | 0 | 0 | 5.1028 | 5.1028
| 19.07.2016 19:00 | 2.3999 | 0 | 0.80948 | 0 | 0 | 0 | 0 | 0 | 0 | 0 | 1.5904 | 0 | 0 | 0 | 0 | 0 | 0 | 1.8957 | 0 | 0 | 0 | 0 | 0 | 0 | 0 | 1.8957 | 0 | 0.72916 | 0.87084 | 1.6 | 0 | 0 | 0 | 0 | 0 | 0 | 4.2972 | 0 | 0 | 0 | 4.2972 | 0 | 0 | 0 | 0
| 19.07.2016 20:00 | 2.3947 | 0.37361 | 0.80948 | 0 | 0 | 0 | 0 | 0 | 0 | 0 | 0 | 1.9588 | 0 | 0 | 0 | 0 | 0 | 1.8957 | 0 | 0 | 0 | 0 | 0 | 0 | 0 | 1.8957 | 0 | 0.72219 | 0.87781 | 1.6 | 0 | 0 | 0 | 0 | 0 | 0 | 4.5145 | 0 | 0 | 0 | 4.5145 | 0 | 0 | 1.9588 | 1.9588
| 19.07.2016 21:00 | 2.2536 | 1.7537 | 0.42314 | 0 | 0 | 0 | 0 | 0 | 0 | 0 | 0 | 3.5842 | 0 | 0 | 0 | 0 | 0 | 0.99096 | 0 | 0 | 0 | 0 | 0 | 0 | 0 | 0.99096 | 0 | 0 | 0.83637 | 0.83637 | 0 | 0 | 0 | 0 | 0 | 0 | 4.4207 | 0 | 0 | 0 | 4.4207 | 0 | 0 | 3.5842 | 3.5842
| 19.07.2016 22:00 | 1.832 | 0 | 0.34858 | 0 | 0 | 0 | 0 | 0 | 0 | 0 | 1.4834 | 0 | 0 | 0 | 0 | 0 | 0 | 0.81634 | 0 | 0 | 0 | 0 | 0 | 0 | 0 | 0.81634 | 0 | 0 | 0.68899 | 0.68899 | 0 | 0 | 0 | 0 | 0 | 0 | 3.7114 | 0 | 0 | 0 | 3.7114 | 0 | 0 | 0 | 0
| 19.07.2016 23:00 | 1.4651 | 0 | 0.26966 | 0 | 0 | 0 | 0 | 0 | 0 | 0 | 1.1955 | 0 | 0 | 0 | 0 | 0 | 0 | 0.63152 | 0 | 0 | 0 | 0 | 0 | 0 | 0 | 0.63152 | 0 | 0 | 0.533 | 0.533 | 0 | 0 | 0 | 0 | 0 | 0 | 2.548 | 0 | 0 | 0 | 2.548 | 0 | 0 | 0 | 0
| 20.07.2016 00:00 | 1.2684 | 0 | 0.22227 | 0 | 0 | 0 | 0 | 0 | 0 | 0 | 1.0461 | 0 | 0 | 0 | 0 | 0 | 0 | 0.52053 | 0 | 0 | 0 | 0 | 0 | 0 | 0 | 0.52053 | 0 | 0 | 0.43933 | 0.43933 | 0 | 0 | 0 | 0 | 0 | 0 | 1.5532 | 0 | 0 | 0 | 1.5532 | 0 | 0 | 0 | 0
| 20.07.2016 01:00 | 1.2856 | 0 | 0.22598 | 0 | 0 | 0 | 0 | 0 | 0 | 0 | 1.0596 | 0 | 0 | 0 | 0 | 0 | 0 | 0.52923 | 0 | 0 | 0 | 0 | 0 | 0 | 0 | 0.52923 | 0 | 0 | 0.44667 | 0.44667 | 0 | 0 | 0 | 0 | 0 | 0 | 1.5753 | 0 | 0 | 0 | 1.5753 | 0 | 0 | 0 | 0
| 20.07.2016 02:00 | 1.3642 | 0 | 0.23571 | 0 | 0 | 0 | 0 | 0 | 0 | 0 | 1.1285 | 0 | 0 | 0 | 0 | 0 | 0 | 0.55202 | 0 | 0 | 0 | 0 | 0 | 0 | 0 | 0.55202 | 0 | 0 | 0.4659 | 0.4659 | 0 | 0 | 0 | 0 | 0 | 0 | 1.4779 | 0 | 0 | 0 | 1.4779 | 0 | 0 | 0 | 0
| 20.07.2016 03:00 | 1.662 | 0 | 0.28465 | 0 | 0 | 0 | 0 | 0 | 0 | 0 | 1.3773 | 0 | 0 | 0 | 0 | 0 | 0 | 0.66664 | 0 | 0 | 0 | 0 | 0 | 0 | 0 | 0.66664 | 0 | 0 | 0.56264 | 0.56264 | 0 | 0 | 0 | 0 | 0 | 0 | 1.6616 | 0 | 0 | 0 | 1.6616 | 0 | 0 | 0 | 0
| 20.07.2016 04:00 | 2.2647 | 0 | 0.80948 | 0 | 0 | 0 | 0 | 0 | 0 | 0 | 1.4552 | 0 | 0 | 0 | 0 | 0 | 0 | 1.8957 | 0 | 0 | 0 | 0 | 0 | 0 | 0 | 1.8957 | 0 | 0.82059 | 0.77941 | 1.6 | 0 | 0 | 0 | 0 | 0 | 0 | 2.7108 | 0 | 0 | 0 | 2.7108 | 0 | 0 | 0 | 0
| 20.07.2016 05:00 | 3.0967 | 0 | 0.80948 | 0 | 0 | 0 | 0 | 0 | 0 | 0 | 2.2873 | 0 | 0 | 0 | 0 | 0 | 0 | 1.8957 | 0 | 0 | 0 | 0 | 0 | 0 | 0 | 1.8957 | 0 | 0.52932 | 1.0707 | 1.6 | 0 | 0 | 0 | 0 | 0 | 0 | 4.1662 | 0 | 0 | 0 | 4.1662 | 0 | 0 | 0 | 0
| 20.07.2016 06:00 | 3.3204 | 0 | 0.80948 | 0 | 0 | 0 | 0 | 0 | 0 | 0 | 2.5109 | 0 | 0 | 0 | 0 | 0 | 0 | 1.8957 | 0 | 0 | 0 | 0 | 0 | 0 | 0 | 1.8957 | 0 | 0.44173 | 1.1583 | 1.6 | 0 | 0 | 0 | 0 | 0 | 0 | 4.6977 | 0 | 0 | 0 | 4.6977 | 0 | 0 | 0 | 0
| 20.07.2016 07:00 | 2.9324 | 0 | 0.80948 | 0 | 0 | 0 | 0 | 0 | 0 | 0 | 2.1229 | 0 | 0 | 0 | 0 | 0 | 0 | 1.8957 | 0 | 0 | 0 | 0 | 0 | 0 | 0 | 1.8957 | 0 | 0.54989 | 1.0501 | 1.6 | 0 | 0 | 0 | 0 | 0 | 0 | 4.6039 | 0 | 0 | 0 | 4.6039 | 0 | 0 | 0 | 0
| 20.07.2016 08:00 | 2.6472 | 0 | 0.80948 | 0 | 0 | 0 | 0 | 0 | 0 | 0 | 1.8377 | 0 | 0 | 0 | 0 | 0 | 0 | 1.8957 | 0 | 0 | 0 | 0 | 0 | 0 | 0 | 1.8957 | 0 | 0.65568 | 0.94432 | 1.6 | 0 | 0 | 0 | 0 | 0 | 0 | 4.067 | 0 | 0 | 0 | 4.067 | 0 | 0 | 0 | 0
| 20.07.2016 09:00 | 2.5335 | 0 | 0.80948 | 0 | 0 | 0 | 0 | 0 | 0 | 0 | 1.724 | 0 | 0 | 0 | 0 | 0 | 0 | 1.8957 | 0 | 0 | 0 | 0 | 0 | 0 | 0 | 1.8957 | 0 | 0.6924 | 0.9076 | 1.6 | 0 | 0 | 0 | 0 | 0 | 0 | 3.9969 | 0 | 0 | 0 | 3.9969 | 0 | 0 | 0 | 0
| 20.07.2016 10:00 | 2.2956 | 0 | 0.41804 | 0 | 0 | 0 | 0 | 0 | 0 | 0 | 1.8776 | 0 | 0 | 0 | 0 | 0 | 0 | 0.97902 | 0 | 0 | 0 | 0 | 0 | 0 | 0 | 0.97902 | 0 | 0 | 0.82629 | 0.82629 | 0 | 0 | 0 | 0 | 0 | 0 | 3.6973 | 0 | 0 | 0 | 3.6973 | 0 | 0 | 0 | 0
| 20.07.2016 11:00 | 2.2335 | 0 | 0.40412 | 0 | 0 | 0 | 0 | 0 | 0 | 0 | 1.8294 | 0 | 0 | 0 | 0 | 0 | 0 | 0.94641 | 0 | 0 | 0 | 0 | 0 | 0 | 0 | 0.94641 | 0 | 0 | 0.79877 | 0.79877 | 0 | 0 | 0 | 0 | 0 | 0 | 3.49 | 0 | 0 | 0 | 3.49 | 0 | 0 | 0 | 0
| 20.07.2016 12:00 | 2.0342 | 0 | 0.37312 | 0 | 0 | 0 | 0 | 0 | 0 | 0 | 1.6611 | 0 | 0 | 0 | 0 | 0 | 0 | 0.87382 | 0 | 0 | 0 | 0 | 0 | 0 | 0 | 0.87382 | 0 | 0 | 0.73751 | 0.73751 | 0 | 0 | 0 | 0 | 0 | 0 | 3.4373 | 0 | 0 | 0 | 3.4373 | 0 | 0 | 0 | 0
| 20.07.2016 13:00 | 1.8797 | 0 | 0.34435 | 0 | 0 | 0 | 0 | 0 | 0 | 0 | 1.5353 | 0 | 0 | 0 | 0 | 0 | 0 | 0.80643 | 0 | 0 | 0 | 0 | 0 | 0 | 0 | 0.80643 | 0 | 0 | 0.68063 | 0.68063 | 0 | 0 | 0 | 0 | 0 | 0 | 3.1241 | 0 | 0 | 0 | 3.1241 | 0 | 0 | 0 | 0
| 20.07.2016 14:00 | 1.7854 | 0 | 0.3295 | 0 | 0 | 0 | 0 | 0 | 0 | 0 | 1.4559 | 0 | 0 | 0 | 0 | 0 | 0 | 0.77167 | 0 | 0 | 0 | 0 | 0 | 0 | 0 | 0.77167 | 0 | 0 | 0.65129 | 0.65129 | 0 | 0 | 0 | 0 | 0 | 0 | 3.0829 | 0 | 0 | 0 | 3.0829 | 0 | 0 | 0 | 0
| 20.07.2016 15:00 | 1.6831 | 0 | 0.80948 | 0 | 0 | 0 | 0 | 0 | 0 | 0 | 0.87358 | 0 | 0 | 0 | 0 | 0 | 0 | 1.8957 | 0 | 0 | 0 | 0 | 0 | 0 | 0 | 1.8957 | 0 | 0.98611 | 0.61389 | 1.6 | 0 | 0 | 0 | 0 | 0 | 0 | 2.9229 | 0 | 0 | 0 | 2.9229 | 0 | 0 | 0 | 0
| 20.07.2016 16:00 | 1.7314 | 0 | 0.80948 | 0 | 0 | 0 | 0 | 0 | 0 | 0 | 0.92191 | 0 | 0 | 0 | 0 | 0 | 0 | 1.8957 | 0 | 0 | 0 | 0 | 0 | 0 | 0 | 1.8957 | 0 | 0.97133 | 0.62867 | 1.6 | 0 | 0 | 0 | 0 | 0 | 0 | 2.9885 | 0 | 0 | 0 | 2.9885 | 0 | 0 | 0 | 0
| 20.07.2016 17:00 | 1.8086 | 0 | 0.80948 | 0 | 0 | 0 | 0 | 0 | 0 | 0 | 0.61916 | 0.37997 | 0 | 0 | 0 | 0 | 0 | 1.8957 | 0 | 0 | 0 | 0 | 0 | 0 | 0 | 1.8957 | 0 | 0.94404 | 0.65596 | 1.6 | 0 | 0 | 0 | 0 | 0 | 0 | 3.1334 | 0 | 0 | 0 | 3.1334 | 0 | 0 | 0.37997 | 0.37997
| 20.07.2016 18:00 | 1.9658 | 0 | 0.80948 | 0 | 0 | 0 | 0 | 0 | 0 | 0 | 0.29288 | 0.86341 | 0 | 0 | 0 | 0 | 0 | 1.8957 | 0 | 0 | 0 | 0 | 0 | 0 | 0 | 1.8957 | 0 | 0.88749 | 0.71251 | 1.6 | 0 | 0 | 0 | 0 | 0 | 0 | 3.3809 | 0 | 0 | 0 | 3.3809 | 0 | 0 | 0.86341 | 0.86341
| 20.07.2016 19:00 | 2.0726 | 10.4266 | 0.80948 | 0 | 0 | 0 | 0 | 0 | 0 | 0 | 0 | 11.6897 | 0 | 0 | 0 | 0 | 0 | 1.8957 | 0 | 0 | 0 | 0 | 0 | 0 | 0 | 1.8957 | 0 | 0.84765 | 0.75235 | 1.6 | 0 | 0 | 0 | 0 | 0 | 0 | 3.6249 | 0 | 0 | 0 | 3.6249 | 0 | 0 | 11.6897 | 11.6897
| 20.07.2016 20:00 | 2.0662 | 27.4696 | 0.80948 | 0 | 0 | 0 | 0 | 0 | 0 | 0 | 0 | 28.7263 | 0 | 0 | 0 | 0 | 0 | 1.8957 | 0 | 0 | 0 | 0 | 0 | 0 | 0 | 1.8957 | 0 | 0.84218 | 0.75782 | 1.6 | 0 | 0 | 0 | 0 | 0 | 0 | 3.8085 | 0 | 0 | 0 | 3.8085 | 0 | 0 | 28.7263 | 28.7263
| 20.07.2016 21:00 | 1.9432 | 33.0242 | 0.36508 | 0 | 0 | 0 | 0 | 0 | 0 | 0 | 0 | 34.6023 | 0 | 0 | 0 | 0 | 0 | 0.85499 | 0 | 0 | 0 | 0 | 0 | 0 | 0 | 0.85499 | 0 | 0 | 0.72161 | 0.72161 | 0 | 0 | 0 | 0 | 0 | 0 | 3.7305 | 0 | 0 | 0 | 3.7305 | 0 | 0 | 34.6023 | 34.6023
| 20.07.2016 22:00 | 1.5788 | 61.9413 | 0.30059 | 0 | 0 | 0 | 0 | 0 | 0 | 0 | 0 | 63.2195 | 0 | 0 | 0 | 0 | 0 | 0.70396 | 0 | 0 | 0 | 0 | 0 | 0 | 0 | 0.70396 | 0 | 0 | 0.59414 | 0.59414 | 0 | 0 | 0 | 0 | 0 | 0 | 3.1328 | 0 | 0 | 0 | 3.1328 | 0 | 0 | 63.2195 | 63.2195
| 20.07.2016 23:00 | 1.2664 | 48.9731 | 0.2331 | 0 | 0 | 0 | 0 | 0 | 0 | 0 | 0 | 50.0063 | 0 | 0 | 0 | 0 | 0 | 0.5459 | 0 | 0 | 0 | 0 | 0 | 0 | 0 | 0.5459 | 0 | 0 | 0.46074 | 0.46074 | 0 | 0 | 0 | 0 | 0 | 0 | 2.152 | 0 | 0 | 0 | 2.152 | 0 | 0 | 50.0063 | 50.0063
| 21.07.2016 00:00 | 1.1476 | 43.6663 | 0.20309 | 0 | 0 | 0 | 0 | 0 | 0 | 0 | 0 | 44.6109 | 0 | 0 | 0 | 0 | 0 | 0.47561 | 0 | 0 | 0 | 0 | 0 | 0 | 0 | 0.47561 | 0 | 0 | 0.40142 | 0.40142 | 0 | 0 | 0 | 0 | 0 | 0 | 1.4084 | 0 | 0 | 0 | 1.4084 | 0 | 0 | 44.6109 | 44.6109
| 21.07.2016 01:00 | 1.1881 | 65.064 | 0.21108 | 0 | 0 | 0 | 0 | 0 | 0 | 0 | 0 | 66.041 | 0 | 0 | 0 | 0 | 0 | 0.49434 | 0 | 0 | 0 | 0 | 0 | 0 | 0 | 0.49434 | 0 | 0 | 0.41722 | 0.41722 | 0 | 0 | 0 | 0 | 0 | 0 | 1.4851 | 0 | 0 | 0 | 1.4851 | 0 | 0 | 66.041 | 66.041
| 21.07.2016 02:00 | 1.1966 | 79.984 | 0.21048 | 0 | 0 | 0 | 0 | 0 | 0 | 0 | 0 | 80.9701 | 0 | 0 | 0 | 0 | 0 | 0.49292 | 0 | 0 | 0 | 0 | 0 | 0 | 0 | 0.49292 | 0 | 0 | 0.41603 | 0.41603 | 0 | 0 | 0 | 0 | 0 | 0 | 1.4187 | 0 | 0 | 0 | 1.4187 | 0 | 0 | 80.9701 | 80.9701
| 21.07.2016 03:00 | 1.474 | 58.8729 | 0.25223 | 0 | 0 | 0 | 0 | 0 | 0 | 0 | 0 | 60.0946 | 0 | 0 | 0 | 0 | 0 | 0.59071 | 0 | 0 | 0 | 0 | 0 | 0 | 0 | 0.59071 | 0 | 0 | 0.49856 | 0.49856 | 0 | 0 | 0 | 0 | 0 | 0 | 1.3964 | 0 | 0 | 0 | 1.3964 | 0 | 0 | 60.0946 | 60.0946
| 21.07.2016 04:00 | 2.31 | 41.5848 | 0.80948 | 0 | 0 | 0 | 0 | 0 | 0 | 0 | 0 | 43.0853 | 0 | 0 | 0 | 0 | 0 | 1.8957 | 0 | 0 | 0 | 0 | 0 | 0 | 0 | 1.8957 | 0 | 0.81963 | 0.78037 | 1.6 | 0 | 0 | 0 | 0 | 0 | 0 | 2.2529 | 0 | 0 | 0 | 2.2529 | 0 | 0 | 43.0853 | 43.0853
| 21.07.2016 05:00 | 2.828 | 20.0918 | 0.80948 | 0 | 0 | 0 | 0 | 0 | 0 | 0 | 0 | 22.1103 | 0 | 0 | 0 | 0 | 0 | 1.8957 | 0 | 0 | 0 | 0 | 0 | 0 | 0 | 1.8957 | 0 | 0.63955 | 0.96045 | 1.6 | 0 | 0 | 0 | 0 | 0 | 0 | 3.2515 | 0 | 0 | 0 | 3.2515 | 0 | 0 | 22.1103 | 22.1103
| 21.07.2016 06:00 | 2.8037 | 27.3464 | 0.80948 | 0.732 | 0 | 0 | 0 | 0 | 0 | 0 | 0 | 28.6086 | 0 | 0 | 0 | 0 | 0 | 1.8957 | 1.8074 | 0 | 0 | 0 | 0 | 0 | 0 | 3.7031 | 0 | 1.4281 | 0.94728 | 1.6 | 0.77538 | 0 | 0 | 0 | 0 | 0 | 3.1358 | 0 | 0 | 0 | 3.1358 | 0 | 0 | 28.6086 | 28.6086
| 21.07.2016 07:00 | 2.4959 | 13.9856 | 0.80948 | 0 | 0 | 0 | 0 | 0 | 0 | 0 | 0 | 15.672 | 0 | 0 | 0 | 0 | 0 | 1.8957 | 0 | 0 | 0 | 0 | 0 | 0 | 0 | 1.8957 | 0 | 0.70322 | 0.89678 | 1.6 | 0 | 0 | 0 | 0 | 0 | 0 | 3.8398 | 0 | 0 | 0 | 3.8398 | 0 | 0 | 15.672 | 15.672
| 21.07.2016 08:00 | 2.2634 | 20.8738 | 0.80948 | 0 | 0 | 0 | 0 | 0 | 0 | 0 | 0 | 22.3278 | 0 | 0 | 0 | 0 | 0 | 1.8957 | 0 | 0 | 0 | 0 | 0 | 0 | 0 | 1.8957 | 0 | 0.79527 | 0.80473 | 1.6 | 0 | 0 | 0 | 0 | 0 | 0 | 3.298 | 0 | 0 | 0 | 3.298 | 0 | 0 | 22.3278 | 22.3278
| 21.07.2016 09:00 | 2.2527 | 47.0257 | 0.80948 | 0 | 0 | 0 | 0 | 0 | 0 | 0 | 0 | 48.469 | 0 | 0 | 0 | 0 | 0 | 1.8957 | 0 | 0 | 0 | 0 | 0 | 0 | 0 | 1.8957 | 0 | 0.79625 | 0.80375 | 1.6 | 0 | 0 | 0 | 0 | 0 | 0 | 3.3304 | 0 | 0 | 0 | 3.3304 | 0 | 0 | 48.469 | 48.469
| 21.07.2016 10:00 | 2.0983 | 27.5027 | 0.80948 | 0 | 0 | 0 | 0 | 0 | 0 | 0 | 0 | 28.7915 | 0 | 0 | 0 | 0 | 0 | 1.8957 | 0 | 0 | 0 | 0 | 0 | 0 | 0 | 1.8957 | 0 | 0.85082 | 0.74918 | 1.6 | 0 | 0 | 0 | 0 | 0 | 0 | 3.1316 | 0 | 0 | 0 | 3.1316 | 0 | 0 | 28.7915 | 28.7915
| 21.07.2016 11:00 | 2.0002 | 14.8026 | 0.80948 | 0 | 0 | 0 | 0 | 0 | 0 | 0 | 0 | 15.9933 | 0 | 0 | 0 | 0 | 0 | 1.8957 | 0 | 0 | 0 | 0 | 0 | 0 | 0 | 1.8957 | 0 | 0.88706 | 0.71294 | 1.6 | 0 | 0 | 0 | 0 | 0 | 0 | 3.0192 | 0 | 0 | 0 | 3.0192 | 0 | 0 | 15.9933 | 15.9933
| 21.07.2016 12:00 | 1.7708 | 24.0743 | 0.80948 | 0 | 0 | 0 | 0 | 0 | 0 | 0 | 0 | 25.0357 | 0 | 0 | 0 | 0 | 0 | 1.8957 | 0 | 0 | 0 | 0 | 0 | 0 | 0 | 1.8957 | 0 | 0.95441 | 0.64559 | 1.6 | 0 | 0 | 0 | 0 | 0 | 0 | 3.0283 | 0 | 0 | 0 | 3.0283 | 0 | 0 | 25.0357 | 25.0357
| 21.07.2016 13:00 | 1.6118 | 24.243 | 0.80948 | 0 | 0 | 0 | 0 | 0 | 0 | 0 | 0 | 25.0453 | 0 | 0 | 0 | 0 | 0 | 1.8957 | 0 | 0 | 0 | 0 | 0 | 0 | 0 | 1.8957 | 0 | 1.0125 | 0.58747 | 1.6 | 0 | 0 | 0 | 0 | 0 | 0 | 2.7399 | 0 | 0 | 0 | 2.7399 | 0 | 0 | 25.0453 | 25.0453
| 21.07.2016 14:00 | 1.58 | 17.2532 | 0.80948 | 0 | 0 | 0 | 0 | 0 | 0 | 0 | 0 | 18.0237 | 0 | 0 | 0 | 0 | 0 | 1.8957 | 0 | 0 | 0 | 0 | 0 | 0 | 0 | 1.8957 | 0 | 1.0206 | 0.57936 | 1.6 | 0 | 0 | 0 | 0 | 0 | 0 | 2.7754 | 0 | 0 | 0 | 2.7754 | 0 | 0 | 18.0237 | 18.0237
| 21.07.2016 15:00 | 1.4207 | 6.0946 | 0.80948 | 0 | 0 | 0 | 0 | 0 | 0 | 0 | 0 | 6.7058 | 0 | 0 | 0 | 0 | 0 | 1.8957 | 0 | 0 | 0 | 0 | 0 | 0 | 0 | 1.8957 | 0 | 1.076 | 0.52398 | 1.6 | 0 | 0 | 0 | 0 | 0 | 0 | 2.5344 | 0 | 0 | 0 | 2.5344 | 0 | 0 | 6.7058 | 6.7058
| 21.07.2016 16:00 | 1.4577 | 14.1523 | 0.80948 | 0 | 0 | 0 | 0 | 0 | 0 | 0 | 0 | 14.8006 | 0 | 0 | 0 | 0 | 0 | 1.8957 | 0 | 0 | 0 | 0 | 0 | 0 | 0 | 1.8957 | 0 | 1.0671 | 0.53288 | 1.6 | 0 | 0 | 0 | 0 | 0 | 0 | 2.5355 | 0 | 0 | 0 | 2.5355 | 0 | 0 | 14.8006 | 14.8006
| 21.07.2016 17:00 | 1.5248 | 37.5647 | 0.80948 | 0.732 | 0 | 0 | 0 | 0 | 0 | 0 | 0 | 37.548 | 0 | 0 | 0 | 0 | 0 | 1.8957 | 1.8074 | 0 | 0 | 0 | 0 | 0 | 0 | 3.7031 | 0 | 1.8173 | 0.55805 | 1.6 | 0.77538 | 0 | 0 | 0 | 0 | 0 | 2.7249 | 0 | 0 | 0 | 2.7249 | 0 | 0 | 37.548 | 37.548
| 21.07.2016 18:00 | 1.7012 | 78.9958 | 0.80948 | 0 | 0 | 0 | 0 | 0 | 0 | 0 | 0 | 79.8875 | 0 | 0 | 0 | 0 | 0 | 1.8957 | 0 | 0 | 0 | 0 | 0 | 0 | 0 | 1.8957 | 0 | 0.98333 | 0.61667 | 1.6 | 0 | 0 | 0 | 0 | 0 | 0 | 2.8418 | 0 | 0 | 0 | 2.8418 | 0 | 0 | 79.8875 | 79.8875
| 21.07.2016 19:00 | 1.7764 | 116.0359 | 0.80948 | 0 | 0 | 0 | 0 | 0 | 0 | 0 | 0 | 117.0028 | 0 | 0 | 0 | 0 | 0 | 1.8957 | 0 | 0 | 0 | 0 | 0 | 0 | 0 | 1.8957 | 0 | 0.95741 | 0.64259 | 1.6 | 0 | 0 | 0 | 0 | 0 | 0 | 2.9388 | 0 | 0 | 0 | 2.9388 | 0 | 0 | 117.0028 | 117.0028
| 21.07.2016 20:00 | 1.7381 | 212.427 | 0.80948 | 0 | 0 | 0 | 0 | 0 | 0 | 0 | 0 | 213.3556 | 0 | 0 | 0 | 0 | 0 | 1.8957 | 0 | 0 | 0 | 0 | 0 | 0 | 0 | 1.8957 | 0 | 0.95872 | 0.64128 | 1.6 | 0 | 0 | 0 | 0 | 0 | 0 | 3.1954 | 0 | 0 | 0 | 3.1954 | 0 | 0 | 213.3556 | 213.3556
| 21.07.2016 21:00 | 1.6749 | 244.8962 | 0.80948 | 0 | 0 | 0 | 0 | 0 | 0 | 0 | 0 | 245.7616 | 0 | 0 | 0 | 0 | 0 | 1.8957 | 0 | 0 | 0 | 0 | 0 | 0 | 0 | 1.8957 | 0 | 0.97992 | 0.62008 | 1.6 | 0 | 0 | 0 | 0 | 0 | 0 | 3.0645 | 0 | 0 | 0 | 3.0645 | 0 | 0 | 245.7616 | 245.7616
| 21.07.2016 22:00 | 1.3748 | 232.5482 | 0.80948 | 0 | 0 | 0 | 0 | 0 | 0 | 0 | 0 | 233.1136 | 0 | 0 | 0 | 0 | 0 | 1.8957 | 0 | 0 | 0 | 0 | 0 | 0 | 0 | 1.8957 | 0 | 1.0791 | 0.52093 | 1.6 | 0 | 0 | 0 | 0 | 0 | 0 | 2.7055 | 0 | 0 | 0 | 2.7055 | 0 | 0 | 233.1136 | 233.1136
| 21.07.2016 23:00 | 1.1079 | 185.1083 | 0.20616 | 0 | 0 | 0 | 0 | 0 | 0 | 0 | 0 | 186.0101 | 0 | 0 | 0 | 0 | 0 | 0.4828 | 0 | 0 | 0 | 0 | 0 | 0 | 0 | 0.4828 | 0 | 0 | 0.40748 | 0.40748 | 0 | 0 | 0 | 0 | 0 | 0 | 1.8952 | 0 | 0 | 0 | 1.8952 | 0 | 0 | 186.0101 | 186.0101
| 22.07.2016 00:00 | 1.1098 | 157.5871 | 0.19647 | 0 | 0 | 0 | 0 | 0 | 0 | 0 | 0 | 158.5003 | 0 | 0 | 0 | 0 | 0 | 0.46013 | 0 | 0 | 0 | 0 | 0 | 0 | 0 | 0.46013 | 0 | 0 | 0.38835 | 0.38835 | 0 | 0 | 0 | 0 | 0 | 0 | 1.357 | 0 | 0 | 0 | 1.357 | 0 | 0 | 158.5003 | 158.5003
| 22.07.2016 01:00 | 1.1434 | 119.1187 | 0.20337 | 0 | 0 | 0 | 0 | 0 | 0 | 0 | 0 | 120.0587 | 0 | 0 | 0 | 0 | 0 | 0.47628 | 0 | 0 | 0 | 0 | 0 | 0 | 0 | 0.47628 | 0 | 0 | 0.40198 | 0.40198 | 0 | 0 | 0 | 0 | 0 | 0 | 1.4309 | 0 | 0 | 0 | 1.4309 | 0 | 0 | 120.0587 | 120.0587
| 22.07.2016 02:00 | 1.1332 | 109.2606 | 0.19998 | 0 | 0 | 0 | 0 | 0 | 0 | 0 | 0 | 110.1937 | 0 | 0 | 0 | 0 | 0 | 0.46833 | 0 | 0 | 0 | 0 | 0 | 0 | 0 | 0.46833 | 0 | 0 | 0.39527 | 0.39527 | 0 | 0 | 0 | 0 | 0 | 0 | 1.3669 | 0 | 0 | 0 | 1.3669 | 0 | 0 | 110.1937 | 110.1937
| 22.07.2016 03:00 | 1.3598 | 102.7074 | 0.23402 | 0 | 0 | 0 | 0 | 0 | 0 | 0 | 0 | 103.8332 | 0 | 0 | 0 | 0 | 0 | 0.54805 | 0 | 0 | 0 | 0 | 0 | 0 | 0 | 0.54805 | 0 | 0 | 0.46255 | 0.46255 | 0 | 0 | 0 | 0 | 0 | 0 | 1.3453 | 0 | 0 | 0 | 1.3453 | 0 | 0 | 103.8332 | 103.8332
| 22.07.2016 04:00 | 2.1465 | 40.2248 | 0.80948 | 0 | 0 | 0 | 0 | 0 | 0 | 0 | 0 | 41.5619 | 0 | 0 | 0 | 0 | 0 | 1.8957 | 0 | 0 | 0 | 0 | 0 | 0 | 0 | 1.8957 | 0 | 0.87135 | 0.72865 | 1.6 | 0 | 0 | 0 | 0 | 0 | 0 | 2.1702 | 0 | 0 | 0 | 2.1702 | 0 | 0 | 41.5619 | 41.5619
| 22.07.2016 05:00 | 2.5734 | 12.0401 | 0.80948 | 0 | 0 | 0 | 0 | 0 | 0 | 0 | 0 | 13.804 | 0 | 0 | 0 | 0 | 0 | 1.8957 | 0 | 0 | 0 | 0 | 0 | 0 | 0 | 1.8957 | 0 | 0.71939 | 0.88061 | 1.6 | 0 | 0 | 0 | 0 | 0 | 0 | 3.1309 | 0 | 0 | 0 | 3.1309 | 0 | 0 | 13.804 | 13.804
| 22.07.2016 06:00 | 2.6856 | 0 | 0.80948 | 0 | 0 | 0 | 0 | 0 | 0 | 0 | 1.0051 | 0.87103 | 0 | 0 | 0 | 0 | 0 | 1.8957 | 0 | 0 | 0 | 0 | 0 | 0 | 0 | 1.8957 | 0 | 0.69125 | 0.90875 | 1.6 | 0 | 0 | 0 | 0 | 0 | 0 | 3.0181 | 0 | 0 | 0 | 3.0181 | 0 | 0 | 0.87103 | 0.87103
| 22.07.2016 07:00 | 2.4464 | 0 | 0.80948 | 0 | 0 | 0 | 0 | 0 | 0 | 0 | 0.9412 | 0.69568 | 0 | 0 | 0 | 0 | 0 | 1.8957 | 0 | 0 | 0 | 0 | 0 | 0 | 0 | 1.8957 | 0 | 0.72243 | 0.87757 | 1.6 | 0 | 0 | 0 | 0 | 0 | 0 | 3.6969 | 0 | 0 | 0 | 3.6969 | 0 | 0 | 0.69568 | 0.69568
| 22.07.2016 08:00 | 2.2152 | 20.3463 | 0.80948 | 0 | 0 | 0 | 0 | 0 | 0 | 0 | 0 | 21.752 | 0 | 0 | 0 | 0 | 0 | 1.8957 | 0 | 0 | 0 | 0 | 0 | 0 | 0 | 1.8957 | 0 | 0.81343 | 0.78657 | 1.6 | 0 | 0 | 0 | 0 | 0 | 0 | 3.1756 | 0 | 0 | 0 | 3.1756 | 0 | 0 | 21.752 | 21.752
| 22.07.2016 09:00 | 2.1553 | 44.9132 | 0.80948 | 0 | 0 | 0 | 0 | 0 | 0 | 0 | 0 | 46.259 | 0 | 0 | 0 | 0 | 0 | 1.8957 | 0 | 0 | 0 | 0 | 0 | 0 | 0 | 1.8957 | 0 | 0.8293 | 0.7707 | 1.6 | 0 | 0 | 0 | 0 | 0 | 0 | 3.2069 | 0 | 0 | 0 | 3.2069 | 0 | 0 | 46.259 | 46.259
| 22.07.2016 10:00 | 1.9836 | 41.1616 | 0.80948 | 0 | 0 | 0 | 0 | 0 | 0 | 0 | 0 | 42.3357 | 0 | 0 | 0 | 0 | 0 | 1.8957 | 0 | 0 | 0 | 0 | 0 | 0 | 0 | 1.8957 | 0 | 0.88885 | 0.71115 | 1.6 | 0 | 0 | 0 | 0 | 0 | 0 | 3.0155 | 0 | 0 | 0 | 3.0155 | 0 | 0 | 42.3357 | 42.3357
| 22.07.2016 11:00 | 1.8894 | 58.9449 | 0.80948 | 0 | 0 | 0 | 0 | 0 | 0 | 0 | 0 | 60.0248 | 0 | 0 | 0 | 0 | 0 | 1.8957 | 0 | 0 | 0 | 0 | 0 | 0 | 0 | 1.8957 | 0 | 0.92369 | 0.67631 | 1.6 | 0 | 0 | 0 | 0 | 0 | 0 | 2.9073 | 0 | 0 | 0 | 2.9073 | 0 | 0 | 60.0248 | 60.0248
| 22.07.2016 12:00 | 1.7323 | 24.0775 | 0.80948 | 0 | 0 | 0 | 0 | 0 | 0 | 0 | 0 | 25.0003 | 0 | 0 | 0 | 0 | 0 | 1.8957 | 0 | 0 | 0 | 0 | 0 | 0 | 0 | 1.8957 | 0 | 0.96934 | 0.63066 | 1.6 | 0 | 0 | 0 | 0 | 0 | 0 | 2.9161 | 0 | 0 | 0 | 2.9161 | 0 | 0 | 25.0003 | 25.0003
| 22.07.2016 13:00 | 1.5194 | 28.2409 | 0.80948 | 0 | 0 | 0 | 0 | 0 | 0 | 0 | 0 | 28.9508 | 0 | 0 | 0 | 0 | 0 | 1.8957 | 0 | 0 | 0 | 0 | 0 | 0 | 0 | 1.8957 | 0 | 1.0434 | 0.55662 | 1.6 | 0 | 0 | 0 | 0 | 0 | 0 | 2.6386 | 0 | 0 | 0 | 2.6386 | 0 | 0 | 28.9508 | 28.9508
| 22.07.2016 14:00 | 1.5073 | 46.5273 | 0.80948 | 0 | 0 | 0 | 0 | 0 | 0 | 0 | 0 | 47.2251 | 0 | 0 | 0 | 0 | 0 | 1.8957 | 0 | 0 | 0 | 0 | 0 | 0 | 0 | 1.8957 | 0 | 1.0456 | 0.5544 | 1.6 | 0 | 0 | 0 | 0 | 0 | 0 | 2.6729 | 0 | 0 | 0 | 2.6729 | 0 | 0 | 47.2251 | 47.2251
| 22.07.2016 15:00 | 1.3386 | 40.9334 | 0.80948 | 0 | 0 | 0 | 0 | 0 | 0 | 0 | 0 | 41.4625 | 0 | 0 | 0 | 0 | 0 | 1.8957 | 0 | 0 | 0 | 0 | 0 | 0 | 0 | 1.8957 | 0 | 1.1036 | 0.49641 | 1.6 | 0 | 0 | 0 | 0 | 0 | 0 | 2.4408 | 0 | 0 | 0 | 2.4408 | 0 | 0 | 41.4625 | 41.4625
| 22.07.2016 16:00 | 1.4133 | 59.5354 | 0.80948 | 0 | 0 | 0 | 0 | 0 | 0 | 0 | 0 | 60.1392 | 0 | 0 | 0 | 0 | 0 | 1.8957 | 0 | 0 | 0 | 0 | 0 | 0 | 0 | 1.8957 | 0 | 1.0833 | 0.51672 | 1.6 | 0 | 0 | 0 | 0 | 0 | 0 | 2.4415 | 0 | 0 | 0 | 2.4415 | 0 | 0 | 60.1392 | 60.1392
| 22.07.2016 17:00 | 1.5039 | 98.7221 | 0.80948 | 0 | 0 | 0 | 0 | 0 | 0 | 0 | 0 | 99.4165 | 0 | 0 | 0 | 0 | 0 | 1.8957 | 0 | 0 | 0 | 0 | 0 | 0 | 0 | 1.8957 | 0 | 1.0512 | 0.54884 | 1.6 | 0 | 0 | 0 | 0 | 0 | 0 | 2.6239 | 0 | 0 | 0 | 2.6239 | 0 | 0 | 99.4165 | 99.4165
| 22.07.2016 18:00 | 1.7098 | 127.4648 | 0.80948 | 0 | 0 | 0 | 0 | 0 | 0 | 0 | 0 | 128.3651 | 0 | 0 | 0 | 0 | 0 | 1.8957 | 0 | 0 | 0 | 0 | 0 | 0 | 0 | 1.8957 | 0 | 0.98382 | 0.61618 | 1.6 | 0 | 0 | 0 | 0 | 0 | 0 | 2.7365 | 0 | 0 | 0 | 2.7365 | 0 | 0 | 128.3651 | 128.3651
| 22.07.2016 19:00 | 1.7427 | 158.2645 | 0.80948 | 0 | 0 | 0 | 0 | 0 | 0 | 0 | 0 | 159.1978 | 0 | 0 | 0 | 0 | 0 | 1.8957 | 0 | 0 | 0 | 0 | 0 | 0 | 0 | 1.8957 | 0 | 0.97072 | 0.62928 | 1.6 | 0 | 0 | 0 | 0 | 0 | 0 | 2.8299 | 0 | 0 | 0 | 2.8299 | 0 | 0 | 159.1978 | 159.1978
| 22.07.2016 20:00 | 1.7377 | 152.2419 | 0.80948 | 0 | 0 | 0 | 0 | 0 | 0 | 0 | 0 | 153.1701 | 0 | 0 | 0 | 0 | 0 | 1.8957 | 0 | 0 | 0 | 0 | 0 | 0 | 0 | 1.8957 | 0 | 0.96232 | 0.63768 | 1.6 | 0 | 0 | 0 | 0 | 0 | 0 | 3.0771 | 0 | 0 | 0 | 3.0771 | 0 | 0 | 153.1701 | 153.1701
| 22.07.2016 21:00 | 1.6195 | 135.9855 | 0.80948 | 0 | 0 | 0 | 0 | 0 | 0 | 0 | 0 | 136.7955 | 0 | 0 | 0 | 0 | 0 | 1.8957 | 0 | 0 | 0 | 0 | 0 | 0 | 0 | 1.8957 | 0 | 1 | 0.59997 | 1.6 | 0 | 0 | 0 | 0 | 0 | 0 | 2.9513 | 0 | 0 | 0 | 2.9513 | 0 | 0 | 136.7955 | 136.7955
| 22.07.2016 22:00 | 1.3237 | 78.9733 | 0.80948 | 0 | 0 | 0 | 0 | 0 | 0 | 0 | 0 | 79.4875 | 0 | 0 | 0 | 0 | 0 | 1.8957 | 0 | 0 | 0 | 0 | 0 | 0 | 0 | 1.8957 | 0 | 1.0977 | 0.50235 | 1.6 | 0 | 0 | 0 | 0 | 0 | 0 | 2.6061 | 0 | 0 | 0 | 2.6061 | 0 | 0 | 79.4875 | 79.4875
| 22.07.2016 23:00 | 1.1115 | 88.6124 | 0.80948 | 0 | 0 | 0 | 0 | 0 | 0 | 0 | 0 | 88.9144 | 0 | 0 | 0 | 0 | 0 | 1.8957 | 0 | 0 | 0 | 0 | 0 | 0 | 0 | 1.8957 | 0 | 1.1937 | 0.40635 | 1.6 | 0 | 0 | 0 | 0 | 0 | 0 | 1.8259 | 0 | 0 | 0 | 1.8259 | 0 | 0 | 88.9144 | 88.9144
| 23.07.2016 00:00 | 1.1551 | 86.4689 | 0.80948 | 0 | 0 | 0 | 0 | 0 | 0 | 0 | 0 | 86.8145 | 0 | 0 | 0 | 0 | 0 | 1.8957 | 0 | 0 | 0 | 0 | 0 | 0 | 0 | 1.8957 | 0 | 1.196 | 0.40403 | 1.6 | 0 | 0 | 0 | 0 | 0 | 0 | 1.4194 | 0 | 0 | 0 | 1.4194 | 0 | 0 | 86.8145 | 86.8145
| 23.07.2016 01:00 | 1.0774 | 74.328 | 0.19441 | 0 | 0 | 0 | 0 | 0 | 0 | 0 | 0 | 75.211 | 0 | 0 | 0 | 0 | 0 | 0.45529 | 0 | 0 | 0 | 0 | 0 | 0 | 0 | 0.45529 | 0 | 0 | 0.38427 | 0.38427 | 0 | 0 | 0 | 0 | 0 | 0 | 1.4967 | 0 | 0 | 0 | 1.4967 | 0 | 0 | 75.211 | 75.211
| 23.07.2016 02:00 | 1.133 | 60.1702 | 0.20097 | 0 | 0 | 0 | 0 | 0 | 0 | 0 | 0 | 61.1022 | 0 | 0 | 0 | 0 | 0 | 0.47065 | 0 | 0 | 0 | 0 | 0 | 0 | 0 | 0.47065 | 0 | 0 | 0.39723 | 0.39723 | 0 | 0 | 0 | 0 | 0 | 0 | 1.4297 | 0 | 0 | 0 | 1.4297 | 0 | 0 | 61.1022 | 61.1022
| 23.07.2016 03:00 | 1.2949 | 38.1077 | 0.22513 | 0 | 0 | 0 | 0 | 0 | 0 | 0 | 0 | 39.1775 | 0 | 0 | 0 | 0 | 0 | 0.52724 | 0 | 0 | 0 | 0 | 0 | 0 | 0 | 0.52724 | 0 | 0 | 0.44499 | 0.44499 | 0 | 0 | 0 | 0 | 0 | 0 | 1.4073 | 0 | 0 | 0 | 1.4073 | 0 | 0 | 39.1775 | 39.1775
| 23.07.2016 04:00 | 1.6734 | 32.0968 | 0.29811 | 0 | 0 | 0 | 0 | 0 | 0 | 0 | 0 | 33.4721 | 0 | 0 | 0 | 0 | 0 | 0.69815 | 0 | 0 | 0 | 0 | 0 | 0 | 0 | 0.69815 | 0 | 0 | 0.58924 | 0.58924 | 0 | 0 | 0 | 0 | 0 | 0 | 2.2706 | 0 | 0 | 0 | 2.2706 | 0 | 0 | 33.4721 | 33.4721
| 23.07.2016 05:00 | 2.4593 | 31.0115 | 0.80948 | 0 | 0 | 0 | 0 | 0 | 0 | 0 | 0 | 32.6614 | 0 | 0 | 0 | 0 | 0 | 1.8957 | 0 | 0 | 0 | 0 | 0 | 0 | 0 | 1.8957 | 0 | 0.74989 | 0.85011 | 1.6 | 0 | 0 | 0 | 0 | 0 | 0 | 3.2773 | 0 | 0 | 0 | 3.2773 | 0 | 0 | 32.6614 | 32.6614
| 23.07.2016 06:00 | 2.5749 | 16.8119 | 0.80948 | 0 | 0 | 0 | 0 | 0 | 0 | 0 | 0 | 18.5773 | 0 | 0 | 0 | 0 | 0 | 1.8957 | 0 | 0 | 0 | 0 | 0 | 0 | 0 | 1.8957 | 0 | 0.72098 | 0.87902 | 1.6 | 0 | 0 | 0 | 0 | 0 | 0 | 3.1609 | 0 | 0 | 0 | 3.1609 | 0 | 0 | 18.5773 | 18.5773
| 23.07.2016 07:00 | 2.4716 | 0 | 0.80948 | 0 | 0 | 0 | 0 | 0 | 0 | 0 | 0.19688 | 1.4652 | 0 | 0 | 0 | 0 | 0 | 1.8957 | 0 | 0 | 0 | 0 | 0 | 0 | 0 | 1.8957 | 0 | 0.70961 | 0.89039 | 1.6 | 0 | 0 | 0 | 0 | 0 | 0 | 3.8703 | 0 | 0 | 0 | 3.8703 | 0 | 0 | 1.4652 | 1.4652
| 23.07.2016 08:00 | 2.1115 | 1.8308 | 0.80948 | 0 | 0 | 0 | 0 | 0 | 0 | 0 | 0 | 3.1329 | 0 | 0 | 0 | 0 | 0 | 1.8957 | 0 | 0 | 0 | 0 | 0 | 0 | 0 | 1.8957 | 0 | 0.84022 | 0.75978 | 1.6 | 0 | 0 | 0 | 0 | 0 | 0 | 3.3242 | 0 | 0 | 0 | 3.3242 | 0 | 0 | 3.1329 | 3.1329
| 23.07.2016 09:00 | 2.2067 | 1.0453 | 0.80948 | 0 | 0 | 0 | 0 | 0 | 0 | 0 | 0 | 2.4425 | 0 | 0 | 0 | 0 | 0 | 1.8957 | 0 | 0 | 0 | 0 | 0 | 0 | 0 | 1.8957 | 0 | 0.80933 | 0.79067 | 1.6 | 0 | 0 | 0 | 0 | 0 | 0 | 3.3567 | 0 | 0 | 0 | 3.3567 | 0 | 0 | 2.4425 | 2.4425
| 23.07.2016 10:00 | 1.7994 | 0.84232 | 0.80948 | 0 | 0 | 0 | 0 | 0 | 0 | 0 | 0 | 1.8322 | 0 | 0 | 0 | 0 | 0 | 1.8957 | 0 | 0 | 0 | 0 | 0 | 0 | 0 | 1.8957 | 0 | 0.94009 | 0.65991 | 1.6 | 0 | 0 | 0 | 0 | 0 | 0 | 3.1564 | 0 | 0 | 0 | 3.1564 | 0 | 0 | 1.8322 | 1.8322
| 23.07.2016 11:00 | 1.7992 | 3.0703 | 0.33043 | 0 | 0 | 0 | 0 | 0 | 0 | 0 | 0 | 4.5391 | 0 | 0 | 0 | 0 | 0 | 0.77383 | 0 | 0 | 0 | 0 | 0 | 0 | 0 | 0.77383 | 0 | 0 | 0.65312 | 0.65312 | 0 | 0 | 0 | 0 | 0 | 0 | 3.0431 | 0 | 0 | 0 | 3.0431 | 0 | 0 | 4.5391 | 4.5391
| 23.07.2016 12:00 | 1.6953 | 16.7763 | 0.31548 | 0 | 0 | 0 | 0 | 0 | 0 | 0 | 0 | 18.1562 | 0 | 0 | 0 | 0 | 0 | 0.73882 | 0 | 0 | 0 | 0 | 0 | 0 | 0 | 0.73882 | 0 | 0 | 0.62357 | 0.62357 | 0 | 0 | 0 | 0 | 0 | 0 | 3.0523 | 0 | 0 | 0 | 3.0523 | 0 | 0 | 18.1562 | 18.1562
| 23.07.2016 13:00 | 1.7347 | 32.2918 | 0.31626 | 0 | 0 | 0 | 0 | 0 | 0 | 0 | 0 | 33.7102 | 0 | 0 | 0 | 0 | 0 | 0.74065 | 0 | 0 | 0 | 0 | 0 | 0 | 0 | 0.74065 | 0 | 0 | 0.6251 | 0.6251 | 0 | 0 | 0 | 0 | 0 | 0 | 2.7616 | 0 | 0 | 0 | 2.7616 | 0 | 0 | 33.7102 | 33.7102
| 23.07.2016 14:00 | 1.6671 | 39.2056 | 0.30672 | 0 | 0 | 0 | 0 | 0 | 0 | 0 | 0 | 40.566 | 0 | 0 | 0 | 0 | 0 | 0.71831 | 0 | 0 | 0 | 0 | 0 | 0 | 0 | 0.71831 | 0 | 0 | 0.60625 | 0.60625 | 0 | 0 | 0 | 0 | 0 | 0 | 2.7973 | 0 | 0 | 0 | 2.7973 | 0 | 0 | 40.566 | 40.566
| 23.07.2016 15:00 | 1.5489 | 43.1284 | 0.80948 | 0 | 0 | 0 | 0 | 0 | 0 | 0 | 0 | 43.8679 | 0 | 0 | 0 | 0 | 0 | 1.8957 | 0 | 0 | 0 | 0 | 0 | 0 | 0 | 1.8957 | 0 | 1.0368 | 0.56319 | 1.6 | 0 | 0 | 0 | 0 | 0 | 0 | 2.5544 | 0 | 0 | 0 | 2.5544 | 0 | 0 | 43.8679 | 43.8679
| 23.07.2016 16:00 | 1.4512 | 58.476 | 0.80948 | 0 | 0 | 0 | 0 | 0 | 0 | 0 | 0 | 59.1177 | 0 | 0 | 0 | 0 | 0 | 1.8957 | 0 | 0 | 0 | 0 | 0 | 0 | 0 | 1.8957 | 0 | 1.0685 | 0.53151 | 1.6 | 0 | 0 | 0 | 0 | 0 | 0 | 2.5555 | 0 | 0 | 0 | 2.5555 | 0 | 0 | 59.1177 | 59.1177
| 23.07.2016 17:00 | 1.4597 | 58.995 | 0.80948 | 0 | 0 | 0 | 0 | 0 | 0 | 0 | 0 | 59.6452 | 0 | 0 | 0 | 0 | 0 | 1.8957 | 0 | 0 | 0 | 0 | 0 | 0 | 0 | 1.8957 | 0 | 1.0609 | 0.53907 | 1.6 | 0 | 0 | 0 | 0 | 0 | 0 | 2.7465 | 0 | 0 | 0 | 2.7465 | 0 | 0 | 59.6452 | 59.6452
| 23.07.2016 18:00 | 1.6004 | 56.4785 | 0.80948 | 0 | 0 | 0 | 0 | 0 | 0 | 0 | 0 | 57.2695 | 0 | 0 | 0 | 0 | 0 | 1.8957 | 0 | 0 | 0 | 0 | 0 | 0 | 0 | 1.8957 | 0 | 1.013 | 0.58697 | 1.6 | 0 | 0 | 0 | 0 | 0 | 0 | 2.8642 | 0 | 0 | 0 | 2.8642 | 0 | 0 | 57.2695 | 57.2695
| 23.07.2016 19:00 | 1.6091 | 50.9219 | 0.80948 | 0 | 0 | 0 | 0 | 0 | 0 | 0 | 0 | 51.7215 | 0 | 0 | 0 | 0 | 0 | 1.8957 | 0 | 0 | 0 | 0 | 0 | 0 | 0 | 1.8957 | 0 | 1.0071 | 0.59289 | 1.6 | 0 | 0 | 0 | 0 | 0 | 0 | 2.9621 | 0 | 0 | 0 | 2.9621 | 0 | 0 | 51.7215 | 51.7215
| 23.07.2016 20:00 | 1.7267 | 46.0719 | 0.80948 | 0 | 0 | 0 | 0 | 0 | 0 | 0 | 0 | 46.9891 | 0 | 0 | 0 | 0 | 0 | 1.8957 | 0 | 0 | 0 | 0 | 0 | 0 | 0 | 1.8957 | 0 | 0.96142 | 0.63858 | 1.6 | 0 | 0 | 0 | 0 | 0 | 0 | 3.2207 | 0 | 0 | 0 | 3.2207 | 0 | 0 | 46.9891 | 46.9891
| 23.07.2016 21:00 | 1.592 | 22.8326 | 0.80948 | 0 | 0 | 0 | 0 | 0 | 0 | 0 | 0 | 23.6151 | 0 | 0 | 0 | 0 | 0 | 1.8957 | 0 | 0 | 0 | 0 | 0 | 0 | 0 | 1.8957 | 0 | 1.0042 | 0.59585 | 1.6 | 0 | 0 | 0 | 0 | 0 | 0 | 3.0887 | 0 | 0 | 0 | 3.0887 | 0 | 0 | 23.6151 | 23.6151
| 23.07.2016 22:00 | 1.3211 | 2.0199 | 0.80948 | 0 | 0 | 0 | 0 | 0 | 0 | 0 | 0 | 2.5316 | 0 | 0 | 0 | 0 | 0 | 1.8957 | 0 | 0 | 0 | 0 | 0 | 0 | 0 | 1.8957 | 0 | 1.0946 | 0.50545 | 1.6 | 0 | 0 | 0 | 0 | 0 | 0 | 2.7268 | 0 | 0 | 0 | 2.7268 | 0 | 0 | 2.5316 | 2.5316
| 23.07.2016 23:00 | 1.23 | 0 | 0.22499 | 0 | 0 | 0 | 0 | 0 | 0 | 0 | 1.0051 | 0 | 0 | 0 | 0 | 0 | 0 | 0.52692 | 0 | 0 | 0 | 0 | 0 | 0 | 0 | 0.52692 | 0 | 0 | 0.44472 | 0.44472 | 0 | 0 | 0 | 0 | 0 | 0 | 1.91 | 0 | 0 | 0 | 1.91 | 0 | 0 | 0 | 0
| 24.07.2016 00:00 | 1.2212 | 0 | 0.21383 | 0 | 0 | 0 | 0 | 0 | 0 | 0 | 1.0074 | 0 | 0 | 0 | 0 | 0 | 0 | 0.50077 | 0 | 0 | 0 | 0 | 0 | 0 | 0 | 0.50077 | 0 | 0 | 0.42265 | 0.42265 | 0 | 0 | 0 | 0 | 0 | 0 | 1.3798 | 0 | 0 | 0 | 1.3798 | 0 | 0 | 0 | 0
| 24.07.2016 01:00 | 1.3575 | 0 | 0.23639 | 0 | 0 | 0 | 0 | 0 | 0 | 0 | 0.5854 | 0.53571 | 0 | 0 | 0 | 0 | 0 | 0.5536 | 0 | 0 | 0 | 0 | 0 | 0 | 0 | 0.5536 | 0 | 0 | 0.46724 | 0.46724 | 0 | 0 | 0 | 0 | 0 | 0 | 1.4549 | 0 | 0 | 0 | 1.4549 | 0 | 0 | 0.53571 | 0.53571
| 24.07.2016 02:00 | 1.6098 | 7.6643 | 0.27295 | 0 | 0 | 0 | 0 | 0 | 0 | 0 | 0 | 9.0012 | 0 | 0 | 0 | 0 | 0 | 0.63923 | 0 | 0 | 0 | 0 | 0 | 0 | 0 | 0.63923 | 0 | 0 | 0.53951 | 0.53951 | 0 | 0 | 0 | 0 | 0 | 0 | 1.3899 | 0 | 0 | 0 | 1.3899 | 0 | 0 | 9.0012 | 9.0012
| 24.07.2016 03:00 | 1.9232 | 16.7536 | 0.3202 | 0 | 0 | 0 | 0 | 0 | 0 | 0 | 0 | 18.3566 | 0 | 0 | 0 | 0 | 0 | 0.74989 | 0 | 0 | 0 | 0 | 0 | 0 | 0 | 0.74989 | 0 | 0 | 0.63291 | 0.63291 | 0 | 0 | 0 | 0 | 0 | 0 | 1.3679 | 0 | 0 | 0 | 1.3679 | 0 | 0 | 18.3566 | 18.3566
| 24.07.2016 04:00 | 2.2897 | 14.2824 | 0.39102 | 0 | 0 | 0 | 0 | 0 | 0 | 0 | 0 | 16.1811 | 0 | 0 | 0 | 0 | 0 | 0.91573 | 0 | 0 | 0 | 0 | 0 | 0 | 0 | 0.91573 | 0 | 0 | 0.77288 | 0.77288 | 0 | 0 | 0 | 0 | 0 | 0 | 2.2069 | 0 | 0 | 0 | 2.2069 | 0 | 0 | 16.1811 | 16.1811
| 24.07.2016 05:00 | 2.1038 | 5.2436 | 0.3747 | 0 | 0 | 0 | 0 | 0 | 0 | 0 | 0 | 6.9727 | 0 | 0 | 0 | 0 | 0 | 0.87752 | 0 | 0 | 0 | 0 | 0 | 0 | 0 | 0.87752 | 0 | 0 | 0.74063 | 0.74063 | 0 | 0 | 0 | 0 | 0 | 0 | 3.1843 | 0 | 0 | 0 | 3.1843 | 0 | 0 | 6.9727 | 6.9727
| 24.07.2016 06:00 | 2.347 | 0 | 0.40884 | 0 | 0 | 0 | 0 | 0 | 0 | 0 | 1.9381 | 0 | 0 | 0 | 0 | 0 | 0 | 0.95747 | 0 | 0 | 0 | 0 | 0 | 0 | 0 | 0.95747 | 0 | 0 | 0.80811 | 0.80811 | 0 | 0 | 0 | 0 | 0 | 0 | 3.0703 | 0 | 0 | 0 | 3.0703 | 0 | 0 | 0 | 0
| 24.07.2016 07:00 | 2.0489 | 0 | 0.3844 | 0 | 0 | 0 | 0 | 0 | 0 | 0 | 1.6645 | 0 | 0 | 0 | 0 | 0 | 0 | 0.90024 | 0 | 0 | 0 | 0 | 0 | 0 | 0 | 0.90024 | 0 | 0 | 0.7598 | 0.7598 | 0 | 0 | 0 | 0 | 0 | 0 | 3.7602 | 0 | 0 | 0 | 3.7602 | 0 | 0 | 0 | 0
| 24.07.2016 08:00 | 1.8048 | 0 | 0.33624 | 0 | 0 | 0 | 0 | 0 | 0 | 0 | 1.4685 | 0 | 0 | 0 | 0 | 0 | 0 | 0.78745 | 0 | 0 | 0 | 0 | 0 | 0 | 0 | 0.78745 | 0 | 0 | 0.66461 | 0.66461 | 0 | 0 | 0 | 0 | 0 | 0 | 3.2299 | 0 | 0 | 0 | 3.2299 | 0 | 0 | 0 | 0
| 24.07.2016 09:00 | 1.8204 | 0 | 0.33973 | 0 | 0 | 0 | 0 | 0 | 0 | 0 | 1.4807 | 0 | 0 | 0 | 0 | 0 | 0 | 0.79563 | 0 | 0 | 0 | 0 | 0 | 0 | 0 | 0.79563 | 0 | 0 | 0.67151 | 0.67151 | 0 | 0 | 0 | 0 | 0 | 0 | 3.2616 | 0 | 0 | 0 | 3.2616 | 0 | 0 | 0 | 0
| 24.07.2016 10:00 | 1.6554 | 0 | 0.31057 | 0 | 0 | 0 | 0 | 0 | 0 | 0 | 1.3448 | 0 | 0 | 0 | 0 | 0 | 0 | 0.72734 | 0 | 0 | 0 | 0 | 0 | 0 | 0 | 0.72734 | 0 | 0 | 0.61387 | 0.61387 | 0 | 0 | 0 | 0 | 0 | 0 | 3.067 | 0 | 0 | 0 | 3.067 | 0 | 0 | 0 | 0
| 24.07.2016 11:00 | 1.6386 | 0 | 0.30469 | 0 | 0 | 0 | 0 | 0 | 0 | 0 | 1.257 | 0.076928 | 0 | 0 | 0 | 0 | 0 | 0.71356 | 0 | 0 | 0 | 0 | 0 | 0 | 0 | 0.71356 | 0 | 0 | 0.60224 | 0.60224 | 0 | 0 | 0 | 0 | 0 | 0 | 2.9569 | 0 | 0 | 0 | 2.9569 | 0 | 0 | 0.076928 | 0.076928
| 24.07.2016 12:00 | 1.5599 | 0 | 0.29356 | 0 | 0 | 0 | 0 | 0 | 0 | 0 | 0.60643 | 0.65995 | 0 | 0 | 0 | 0 | 0 | 0.68749 | 0 | 0 | 0 | 0 | 0 | 0 | 0 | 0.68749 | 0 | 0 | 0.58024 | 0.58024 | 0 | 0 | 0 | 0 | 0 | 0 | 2.9659 | 0 | 0 | 0 | 2.9659 | 0 | 0 | 0.65995 | 0.65995
| 24.07.2016 13:00 | 1.4334 | 0 | 0.26918 | 0 | 0 | 0 | 0 | 0 | 0 | 0 | 1.0115 | 0.15272 | 0 | 0 | 0 | 0 | 0 | 0.6304 | 0 | 0 | 0 | 0 | 0 | 0 | 0 | 0.6304 | 0 | 0 | 0.53205 | 0.53205 | 0 | 0 | 0 | 0 | 0 | 0 | 2.6835 | 0 | 0 | 0 | 2.6835 | 0 | 0 | 0.15272 | 0.15272
| 24.07.2016 14:00 | 1.4546 | 0.13826 | 0.27315 | 0 | 0 | 0 | 0 | 0 | 0 | 0 | 0 | 1.3197 | 0 | 0 | 0 | 0 | 0 | 0.63969 | 0 | 0 | 0 | 0 | 0 | 0 | 0 | 0.63969 | 0 | 0 | 0.5399 | 0.5399 | 0 | 0 | 0 | 0 | 0 | 0 | 2.7183 | 0 | 0 | 0 | 2.7183 | 0 | 0 | 1.3197 | 1.3197
| 24.07.2016 15:00 | 1.3409 | 0 | 0.25213 | 0 | 0 | 0 | 0 | 0 | 0 | 0 | 0.13143 | 0.95732 | 0 | 0 | 0 | 0 | 0 | 0.59047 | 0 | 0 | 0 | 0 | 0 | 0 | 0 | 0.59047 | 0 | 0 | 0.49836 | 0.49836 | 0 | 0 | 0 | 0 | 0 | 0 | 2.4823 | 0 | 0 | 0 | 2.4823 | 0 | 0 | 0.95732 | 0.95732
| 24.07.2016 16:00 | 1.3889 | 0 | 0.80948 | 0 | 0 | 0 | 0 | 0 | 0 | 0 | 0.14887 | 0.43054 | 0 | 0 | 0 | 0 | 0 | 1.8957 | 0 | 0 | 0 | 0 | 0 | 0 | 0 | 1.8957 | 0 | 1.0894 | 0.51061 | 1.6 | 0 | 0 | 0 | 0 | 0 | 0 | 2.4832 | 0 | 0 | 0 | 2.4832 | 0 | 0 | 0.43054 | 0.43054
| 24.07.2016 17:00 | 1.4947 | 0 | 0.80948 | 0 | 0 | 0 | 0 | 0 | 0 | 0 | 0.142 | 0.5432 | 0 | 0 | 0 | 0 | 0 | 1.8957 | 0 | 0 | 0 | 0 | 0 | 0 | 0 | 1.8957 | 0 | 1.0527 | 0.54735 | 1.6 | 0 | 0 | 0 | 0 | 0 | 0 | 2.6687 | 0 | 0 | 0 | 2.6687 | 0 | 0 | 0.5432 | 0.5432
| 24.07.2016 18:00 | 1.597 | 0 | 0.80948 | 0 | 0 | 0 | 0 | 0 | 0 | 0 | 0.2157 | 0.57178 | 0 | 0 | 0 | 0 | 0 | 1.8957 | 0 | 0 | 0 | 0 | 0 | 0 | 0 | 1.8957 | 0 | 1.0164 | 0.58356 | 1.6 | 0 | 0 | 0 | 0 | 0 | 0 | 2.7832 | 0 | 0 | 0 | 2.7832 | 0 | 0 | 0.57178 | 0.57178
| 24.07.2016 19:00 | 1.6518 | 14.5571 | 0.80948 | 0 | 0 | 0 | 0 | 0 | 0 | 0 | 0 | 15.3994 | 0 | 0 | 0 | 0 | 0 | 1.8957 | 0 | 0 | 0 | 0 | 0 | 0 | 0 | 1.8957 | 0 | 0.99671 | 0.60329 | 1.6 | 0 | 0 | 0 | 0 | 0 | 0 | 2.8782 | 0 | 0 | 0 | 2.8782 | 0 | 0 | 15.3994 | 15.3994
| 24.07.2016 20:00 | 1.8115 | 30.6536 | 0.80948 | 0 | 0 | 0 | 0 | 0 | 0 | 0 | 0 | 31.6556 | 0 | 0 | 0 | 0 | 0 | 1.8957 | 0 | 0 | 0 | 0 | 0 | 0 | 0 | 1.8957 | 0 | 0.93856 | 0.66144 | 1.6 | 0 | 0 | 0 | 0 | 0 | 0 | 3.1296 | 0 | 0 | 0 | 3.1296 | 0 | 0 | 31.6556 | 31.6556
| 24.07.2016 21:00 | 1.644 | 24.219 | 0.80948 | 0 | 0 | 0 | 0 | 0 | 0 | 0 | 0 | 25.0535 | 0 | 0 | 0 | 0 | 0 | 1.8957 | 0 | 0 | 0 | 0 | 0 | 0 | 0 | 1.8957 | 0 | 0.99114 | 0.60886 | 1.6 | 0 | 0 | 0 | 0 | 0 | 0 | 3.0015 | 0 | 0 | 0 | 3.0015 | 0 | 0 | 25.0535 | 25.0535
| 24.07.2016 22:00 | 1.4186 | 11.132 | 0.80948 | 0 | 0 | 0 | 0 | 0 | 0 | 0 | 0 | 11.7412 | 0 | 0 | 0 | 0 | 0 | 1.8957 | 0 | 0 | 0 | 0 | 0 | 0 | 0 | 1.8957 | 0 | 1.0677 | 0.53234 | 1.6 | 0 | 0 | 0 | 0 | 0 | 0 | 2.6502 | 0 | 0 | 0 | 2.6502 | 0 | 0 | 11.7412 | 11.7412
| 24.07.2016 23:00 | 1.1751 | 1.0495 | 0.21576 | 0 | 0 | 0 | 0 | 0 | 0 | 0 | 0 | 2.0088 | 0 | 0 | 0 | 0 | 0 | 0.5053 | 0 | 0 | 0 | 0 | 0 | 0 | 0 | 0.5053 | 0 | 0 | 0.42647 | 0.42647 | 0 | 0 | 0 | 0 | 0 | 0 | 1.8566 | 0 | 0 | 0 | 1.8566 | 0 | 0 | 2.0088 | 2.0088
| 25.07.2016 00:00 | 1.0875 | 0 | 0.19121 | 0 | 0 | 0 | 0 | 0 | 0 | 0 | 0.81086 | 0.085457 | 0 | 0 | 0 | 0 | 0 | 0.44779 | 0 | 0 | 0 | 0 | 0 | 0 | 0 | 0.44779 | 0 | 0 | 0.37794 | 0.37794 | 0 | 0 | 0 | 0 | 0 | 0 | 1.2417 | 0 | 0 | 0 | 1.2417 | 0 | 0 | 0.085457 | 0.085457
| 25.07.2016 01:00 | 1.1115 | 1.2696 | 0.19651 | 0 | 0 | 0 | 0 | 0 | 0 | 0 | 0 | 2.1846 | 0 | 0 | 0 | 0 | 0 | 0.46022 | 0 | 0 | 0 | 0 | 0 | 0 | 0 | 0.46022 | 0 | 0 | 0.38842 | 0.38842 | 0 | 0 | 0 | 0 | 0 | 0 | 1.3093 | 0 | 0 | 0 | 1.3093 | 0 | 0 | 2.1846 | 2.1846
| 25.07.2016 02:00 | 1.1177 | 0 | 0.19574 | 0 | 0 | 0 | 0 | 0 | 0 | 0 | 0.90812 | 0.013801 | 0 | 0 | 0 | 0 | 0 | 0.45841 | 0 | 0 | 0 | 0 | 0 | 0 | 0 | 0.45841 | 0 | 0 | 0.3869 | 0.3869 | 0 | 0 | 0 | 0 | 0 | 0 | 1.2508 | 0 | 0 | 0 | 1.2508 | 0 | 0 | 0.013801 | 0.013801
| 25.07.2016 03:00 | 1.3653 | 0 | 0.23302 | 0 | 0 | 0 | 0 | 0 | 0 | 0 | 1.1323 | 0 | 0 | 0 | 0 | 0 | 0 | 0.54571 | 0 | 0 | 0 | 0 | 0 | 0 | 0 | 0.54571 | 0 | 0 | 0.46058 | 0.46058 | 0 | 0 | 0 | 0 | 0 | 0 | 1.2306 | 0 | 0 | 0 | 1.2306 | 0 | 0 | 0 | 0
| 25.07.2016 04:00 | 2.1494 | 0 | 0.80948 | 0 | 0 | 0 | 0 | 0 | 0 | 0 | 1.3399 | 0 | 0 | 0 | 0 | 0 | 0 | 1.8957 | 0 | 0 | 0 | 0 | 0 | 0 | 0 | 1.8957 | 0 | 0.87609 | 0.72391 | 1.6 | 0 | 0 | 0 | 0 | 0 | 0 | 1.9848 | 0 | 0 | 0 | 1.9848 | 0 | 0 | 0 | 0
| 25.07.2016 05:00 | 2.5701 | 0 | 0.80948 | 0 | 0 | 0 | 0 | 0 | 0 | 0 | 1.7606 | 0 | 0 | 0 | 0 | 0 | 0 | 1.8957 | 0 | 0 | 0 | 0 | 0 | 0 | 0 | 1.8957 | 0 | 0.72741 | 0.87259 | 1.6 | 0 | 0 | 0 | 0 | 0 | 0 | 2.8603 | 0 | 0 | 0 | 2.8603 | 0 | 0 | 0 | 0
| 25.07.2016 06:00 | 2.5661 | 0 | 0.80948 | 0.732 | 0 | 0 | 0 | 0 | 0 | 0 | 1.0246 | 0 | 0 | 0 | 0 | 0 | 0 | 1.8957 | 1.8074 | 0 | 0 | 0 | 0 | 0 | 0 | 3.7031 | 0 | 1.5093 | 0.86611 | 1.6 | 0.77538 | 0 | 0 | 0 | 0 | 0 | 2.754 | 0 | 0 | 0 | 2.754 | 0 | 0 | 0 | 0
| 25.07.2016 07:00 | 2.1785 | 0 | 0.80948 | 0 | 0 | 0 | 0 | 0 | 0 | 0 | 1.3691 | 0 | 0 | 0 | 0 | 0 | 0 | 1.8957 | 0 | 0 | 0 | 0 | 0 | 0 | 0 | 1.8957 | 0 | 0.81267 | 0.78733 | 1.6 | 0 | 0 | 0 | 0 | 0 | 0 | 3.3762 | 0 | 0 | 0 | 3.3762 | 0 | 0 | 0 | 0
| 25.07.2016 08:00 | 1.9819 | 0 | 0.80948 | 0 | 0 | 0 | 0 | 0 | 0 | 0 | 1.1724 | 0 | 0 | 0 | 0 | 0 | 0 | 1.8957 | 0 | 0 | 0 | 0 | 0 | 0 | 0 | 1.8957 | 0 | 0.89179 | 0.70821 | 1.6 | 0 | 0 | 0 | 0 | 0 | 0 | 2.901 | 0 | 0 | 0 | 2.901 | 0 | 0 | 0 | 0
| 25.07.2016 09:00 | 1.9717 | 0 | 0.80948 | 0 | 0 | 0 | 0 | 0 | 0 | 0 | 1.1622 | 0 | 0 | 0 | 0 | 0 | 0 | 1.8957 | 0 | 0 | 0 | 0 | 0 | 0 | 0 | 1.8957 | 0 | 0.89287 | 0.70713 | 1.6 | 0 | 0 | 0 | 0 | 0 | 0 | 2.9299 | 0 | 0 | 0 | 2.9299 | 0 | 0 | 0 | 0
| 25.07.2016 10:00 | 1.8357 | 0 | 0.80948 | 0 | 0 | 0 | 0 | 0 | 0 | 0 | 1.0262 | 0 | 0 | 0 | 0 | 0 | 0 | 1.8957 | 0 | 0 | 0 | 0 | 0 | 0 | 0 | 1.8957 | 0 | 0.94112 | 0.65888 | 1.6 | 0 | 0 | 0 | 0 | 0 | 0 | 2.7551 | 0 | 0 | 0 | 2.7551 | 0 | 0 | 0 | 0
| 25.07.2016 11:00 | 1.7611 | 0 | 0.80948 | 0 | 0 | 0 | 0 | 0 | 0 | 0 | 0.95165 | 0 | 0 | 0 | 0 | 0 | 0 | 1.8957 | 0 | 0 | 0 | 0 | 0 | 0 | 0 | 1.8957 | 0 | 0.96958 | 0.63042 | 1.6 | 0 | 0 | 0 | 0 | 0 | 0 | 2.6562 | 0 | 0 | 0 | 2.6562 | 0 | 0 | 0 | 0
| 25.07.2016 12:00 | 1.5633 | 0 | 0.80948 | 0 | 0 | 0 | 0 | 0 | 0 | 0 | 0.75377 | 0 | 0 | 0 | 0 | 0 | 0 | 1.8957 | 0 | 0 | 0 | 0 | 0 | 0 | 0 | 1.8957 | 0 | 1.0276 | 0.57237 | 1.6 | 0 | 0 | 0 | 0 | 0 | 0 | 2.6645 | 0 | 0 | 0 | 2.6645 | 0 | 0 | 0 | 0
| 25.07.2016 13:00 | 1.4647 | 0 | 0.80948 | 0 | 0 | 0 | 0 | 0 | 0 | 0 | 0.65518 | 0 | 0 | 0 | 0 | 0 | 0 | 1.8957 | 0 | 0 | 0 | 0 | 0 | 0 | 0 | 1.8957 | 0 | 1.0666 | 0.5334 | 1.6 | 0 | 0 | 0 | 0 | 0 | 0 | 2.4113 | 0 | 0 | 0 | 2.4113 | 0 | 0 | 0 | 0
| 25.07.2016 14:00 | 1.4398 | 0 | 0.80948 | 0 | 0 | 0 | 0 | 0 | 0 | 0 | 0.63031 | 0 | 0 | 0 | 0 | 0 | 0 | 1.8957 | 0 | 0 | 0 | 0 | 0 | 0 | 0 | 1.8957 | 0 | 1.0727 | 0.52725 | 1.6 | 0 | 0 | 0 | 0 | 0 | 0 | 2.4428 | 0 | 0 | 0 | 2.4428 | 0 | 0 | 0 | 0
| 25.07.2016 15:00 | 1.3175 | 0 | 0.80948 | 0 | 0 | 0 | 0 | 0 | 0 | 0 | 0.50802 | 0 | 0 | 0 | 0 | 0 | 0 | 1.8957 | 0 | 0 | 0 | 0 | 0 | 0 | 0 | 1.8957 | 0 | 1.1163 | 0.4837 | 1.6 | 0 | 0 | 0 | 0 | 0 | 0 | 2.2308 | 0 | 0 | 0 | 2.2308 | 0 | 0 | 0 | 0
| 25.07.2016 16:00 | 1.3492 | 0 | 0.80948 | 0 | 0 | 0 | 0 | 0 | 0 | 0 | 0.53974 | 0 | 0 | 0 | 0 | 0 | 0 | 1.8957 | 0 | 0 | 0 | 0 | 0 | 0 | 0 | 1.8957 | 0 | 1.1088 | 0.49125 | 1.6 | 0 | 0 | 0 | 0 | 0 | 0 | 2.2309 | 0 | 0 | 0 | 2.2309 | 0 | 0 | 0 | 0
| 25.07.2016 17:00 | 1.4042 | 0 | 0.80948 | 0 | 0 | 0 | 0 | 0 | 0 | 0 | 0.5947 | 0 | 0 | 0 | 0 | 0 | 0 | 1.8957 | 0 | 0 | 0 | 0 | 0 | 0 | 0 | 1.8957 | 0 | 1.0877 | 0.51232 | 1.6 | 0 | 0 | 0 | 0 | 0 | 0 | 2.3971 | 0 | 0 | 0 | 2.3971 | 0 | 0 | 0 | 0
| 25.07.2016 18:00 | 1.5718 | 12.2954 | 0.80948 | 0 | 0 | 0 | 0 | 0 | 0 | 0 | 0 | 13.0577 | 0 | 0 | 0 | 0 | 0 | 1.8957 | 0 | 0 | 0 | 0 | 0 | 0 | 0 | 1.8957 | 0 | 1.0323 | 0.56774 | 1.6 | 0 | 0 | 0 | 0 | 0 | 0 | 2.5004 | 0 | 0 | 0 | 2.5004 | 0 | 0 | 13.0577 | 13.0577
| 25.07.2016 19:00 | 1.6733 | 22.1815 | 0.80948 | 0 | 0 | 0 | 0 | 0 | 0 | 0 | 0 | 23.0453 | 0 | 0 | 0 | 0 | 0 | 1.8957 | 0 | 0 | 0 | 0 | 0 | 0 | 0 | 1.8957 | 0 | 0.9987 | 0.6013 | 1.6 | 0 | 0 | 0 | 0 | 0 | 0 | 2.5857 | 0 | 0 | 0 | 2.5857 | 0 | 0 | 23.0453 | 23.0453
| 25.07.2016 20:00 | 1.6272 | 4.6074 | 0.80948 | 0 | 0 | 0 | 0 | 0 | 0 | 0 | 0 | 5.4251 | 0 | 0 | 0 | 0 | 0 | 1.8957 | 0 | 0 | 0 | 0 | 0 | 0 | 0 | 1.8957 | 0 | 1.0034 | 0.59665 | 1.6 | 0 | 0 | 0 | 0 | 0 | 0 | 2.8117 | 0 | 0 | 0 | 2.8117 | 0 | 0 | 5.4251 | 5.4251
| 25.07.2016 21:00 | 1.5651 | 0.58051 | 0.80948 | 0 | 0 | 0 | 0 | 0 | 0 | 0 | 0 | 1.3361 | 0 | 0 | 0 | 0 | 0 | 1.8957 | 0 | 0 | 0 | 0 | 0 | 0 | 0 | 1.8957 | 0 | 1.0241 | 0.57594 | 1.6 | 0 | 0 | 0 | 0 | 0 | 0 | 2.6973 | 0 | 0 | 0 | 2.6973 | 0 | 0 | 1.3361 | 1.3361
| 25.07.2016 22:00 | 1.2858 | 0.46392 | 0.24478 | 0 | 0 | 0 | 0 | 0 | 0 | 0 | 0 | 1.5049 | 0 | 0 | 0 | 0 | 0 | 0.57324 | 0 | 0 | 0 | 0 | 0 | 0 | 0 | 0.57324 | 0 | 0 | 0.48382 | 0.48382 | 0 | 0 | 0 | 0 | 0 | 0 | 2.383 | 0 | 0 | 0 | 2.383 | 0 | 0 | 1.5049 | 1.5049
| 25.07.2016 23:00 | 1.0475 | 2.9394 | 0.19336 | 0 | 0 | 0 | 0 | 0 | 0 | 0 | 0 | 3.7935 | 0 | 0 | 0 | 0 | 0 | 0.45283 | 0 | 0 | 0 | 0 | 0 | 0 | 0 | 0.45283 | 0 | 0 | 0.38219 | 0.38219 | 0 | 0 | 0 | 0 | 0 | 0 | 1.6704 | 0 | 0 | 0 | 1.6704 | 0 | 0 | 3.7935 | 3.7935
| 26.07.2016 00:00 | 1.0639 | 0 | 0.18801 | 0 | 0 | 0 | 0 | 0 | 0 | 0 | 0.62428 | 0.2516 | 0 | 0 | 0 | 0 | 0 | 0.4403 | 0 | 0 | 0 | 0 | 0 | 0 | 0 | 0.4403 | 0 | 0 | 0.37161 | 0.37161 | 0 | 0 | 0 | 0 | 0 | 0 | 1.2664 | 0 | 0 | 0 | 1.2664 | 0 | 0 | 0.2516 | 0.2516
| 26.07.2016 01:00 | 1.1011 | 0.89319 | 0.19535 | 0 | 0 | 0 | 0 | 0 | 0 | 0 | 0 | 1.7989 | 0 | 0 | 0 | 0 | 0 | 0.4575 | 0 | 0 | 0 | 0 | 0 | 0 | 0 | 0.4575 | 0 | 0 | 0.38613 | 0.38613 | 0 | 0 | 0 | 0 | 0 | 0 | 1.3353 | 0 | 0 | 0 | 1.3353 | 0 | 0 | 1.7989 | 1.7989
| 26.07.2016 02:00 | 1.1098 | 6.3257 | 0.19494 | 0 | 0 | 0 | 0 | 0 | 0 | 0 | 0 | 7.2405 | 0 | 0 | 0 | 0 | 0 | 0.45652 | 0 | 0 | 0 | 0 | 0 | 0 | 0 | 0.45652 | 0 | 0 | 0.38531 | 0.38531 | 0 | 0 | 0 | 0 | 0 | 0 | 1.2757 | 0 | 0 | 0 | 1.2757 | 0 | 0 | 7.2405 | 7.2405
| 26.07.2016 03:00 | 1.3704 | 1.9362 | 0.23418 | 0 | 0 | 0 | 0 | 0 | 0 | 0 | 0 | 3.0724 | 0 | 0 | 0 | 0 | 0 | 0.54843 | 0 | 0 | 0 | 0 | 0 | 0 | 0 | 0.54843 | 0 | 0 | 0.46288 | 0.46288 | 0 | 0 | 0 | 0 | 0 | 0 | 1.2552 | 0 | 0 | 0 | 1.2552 | 0 | 0 | 3.0724 | 3.0724
| 26.07.2016 04:00 | 2.1469 | 8.1692 | 0.80948 | 0 | 0 | 0 | 0 | 0 | 0 | 0 | 0 | 9.5066 | 0 | 0 | 0 | 0 | 0 | 1.8957 | 0 | 0 | 0 | 0 | 0 | 0 | 0 | 1.8957 | 0 | 0.87564 | 0.72436 | 1.6 | 0 | 0 | 0 | 0 | 0 | 0 | 2.0245 | 0 | 0 | 0 | 2.0245 | 0 | 0 | 9.5066 | 9.5066
| 26.07.2016 05:00 | 2.623 | 11.9878 | 0.80948 | 0 | 0 | 0 | 0 | 0 | 0 | 0 | 0 | 13.8013 | 0 | 0 | 0 | 0 | 0 | 1.8957 | 0 | 0 | 0 | 0 | 0 | 0 | 0 | 1.8957 | 0 | 0.70998 | 0.89002 | 1.6 | 0 | 0 | 0 | 0 | 0 | 0 | 2.9182 | 0 | 0 | 0 | 2.9182 | 0 | 0 | 13.8013 | 13.8013
| 26.07.2016 06:00 | 2.6009 | 27.7012 | 0.80948 | 0.732 | 0 | 0 | 0 | 0 | 0 | 0 | 0 | 28.7605 | 0 | 0 | 0 | 0 | 0 | 1.8957 | 1.8074 | 0 | 0 | 0 | 0 | 0 | 0 | 3.7031 | 0 | 1.4974 | 0.878 | 1.6 | 0.77538 | 0 | 0 | 0 | 0 | 0 | 2.8105 | 0 | 0 | 0 | 2.8105 | 0 | 0 | 28.7605 | 28.7605
| 26.07.2016 07:00 | 2.3051 | 28.9759 | 0.80948 | 0 | 0 | 0 | 0 | 0 | 0 | 0 | 0 | 30.4715 | 0 | 0 | 0 | 0 | 0 | 1.8957 | 0 | 0 | 0 | 0 | 0 | 0 | 0 | 1.8957 | 0 | 0.77253 | 0.82747 | 1.6 | 0 | 0 | 0 | 0 | 0 | 0 | 3.4448 | 0 | 0 | 0 | 3.4448 | 0 | 0 | 30.4715 | 30.4715
| 26.07.2016 08:00 | 2.0924 | 56.721 | 0.80948 | 0 | 0 | 0 | 0 | 0 | 0 | 0 | 0 | 58.0039 | 0 | 0 | 0 | 0 | 0 | 1.8957 | 0 | 0 | 0 | 0 | 0 | 0 | 0 | 1.8957 | 0 | 0.8568 | 0.7432 | 1.6 | 0 | 0 | 0 | 0 | 0 | 0 | 2.9598 | 0 | 0 | 0 | 2.9598 | 0 | 0 | 58.0039 | 58.0039
| 26.07.2016 09:00 | 2.0821 | 72.6235 | 0.80948 | 0 | 0 | 0 | 0 | 0 | 0 | 0 | 0 | 73.8961 | 0 | 0 | 0 | 0 | 0 | 1.8957 | 0 | 0 | 0 | 0 | 0 | 0 | 0 | 1.8957 | 0 | 0.85787 | 0.74213 | 1.6 | 0 | 0 | 0 | 0 | 0 | 0 | 2.9891 | 0 | 0 | 0 | 2.9891 | 0 | 0 | 73.8961 | 73.8961
| 26.07.2016 10:00 | 1.9391 | 107.714 | 0.80948 | 0 | 0 | 0 | 0 | 0 | 0 | 0 | 0 | 108.8435 | 0 | 0 | 0 | 0 | 0 | 1.8957 | 0 | 0 | 0 | 0 | 0 | 0 | 0 | 1.8957 | 0 | 0.90834 | 0.69166 | 1.6 | 0 | 0 | 0 | 0 | 0 | 0 | 2.8108 | 0 | 0 | 0 | 2.8108 | 0 | 0 | 108.8435 | 108.8436
| 26.07.2016 11:00 | 1.8481 | 81.8589 | 0.80948 | 0 | 0 | 0 | 0 | 0 | 0 | 0 | 0 | 82.8975 | 0 | 0 | 0 | 0 | 0 | 1.8957 | 0 | 0 | 0 | 0 | 0 | 0 | 0 | 1.8957 | 0 | 0.94185 | 0.65815 | 1.6 | 0 | 0 | 0 | 0 | 0 | 0 | 2.7099 | 0 | 0 | 0 | 2.7099 | 0 | 0 | 82.8975 | 82.8975
| 26.07.2016 12:00 | 1.6326 | 48.9625 | 0.80948 | 0 | 0 | 0 | 0 | 0 | 0 | 0 | 0 | 49.7857 | 0 | 0 | 0 | 0 | 0 | 1.8957 | 0 | 0 | 0 | 0 | 0 | 0 | 0 | 1.8957 | 0 | 1.0052 | 0.59484 | 1.6 | 0 | 0 | 0 | 0 | 0 | 0 | 2.7183 | 0 | 0 | 0 | 2.7183 | 0 | 0 | 49.7857 | 49.7857
| 26.07.2016 13:00 | 1.4863 | 65.8299 | 0.80948 | 0 | 0 | 0 | 0 | 0 | 0 | 0 | 0 | 66.5067 | 0 | 0 | 0 | 0 | 0 | 1.8957 | 0 | 0 | 0 | 0 | 0 | 0 | 0 | 1.8957 | 0 | 1.0587 | 0.54134 | 1.6 | 0 | 0 | 0 | 0 | 0 | 0 | 2.4599 | 0 | 0 | 0 | 2.4599 | 0 | 0 | 66.5067 | 66.5067
| 26.07.2016 14:00 | 1.4561 | 71.957 | 0.80948 | 0 | 0 | 0 | 0 | 0 | 0 | 0 | 0 | 72.6036 | 0 | 0 | 0 | 0 | 0 | 1.8957 | 0 | 0 | 0 | 0 | 0 | 0 | 0 | 1.8957 | 0 | 1.0664 | 0.5336 | 1.6 | 0 | 0 | 0 | 0 | 0 | 0 | 2.492 | 0 | 0 | 0 | 2.492 | 0 | 0 | 72.6036 | 72.6036
| 26.07.2016 15:00 | 1.3089 | 72.3003 | 0.80948 | 0 | 0 | 0 | 0 | 0 | 0 | 0 | 0 | 72.7997 | 0 | 0 | 0 | 0 | 0 | 1.8957 | 0 | 0 | 0 | 0 | 0 | 0 | 0 | 1.8957 | 0 | 1.1175 | 0.48245 | 1.6 | 0 | 0 | 0 | 0 | 0 | 0 | 2.2758 | 0 | 0 | 0 | 2.2758 | 0 | 0 | 72.7997 | 72.7997
| 26.07.2016 16:00 | 1.3435 | 106.727 | 0.80948 | 0 | 0 | 0 | 0 | 0 | 0 | 0 | 0 | 107.2611 | 0 | 0 | 0 | 0 | 0 | 1.8957 | 0 | 0 | 0 | 0 | 0 | 0 | 0 | 1.8957 | 0 | 1.1091 | 0.49085 | 1.6 | 0 | 0 | 0 | 0 | 0 | 0 | 2.2759 | 0 | 0 | 0 | 2.2759 | 0 | 0 | 107.2611 | 107.2611
| 26.07.2016 17:00 | 1.4046 | 93.9639 | 0.80948 | 0.732 | 0 | 0 | 0 | 0 | 0 | 0 | 0 | 93.827 | 0 | 0 | 0 | 0 | 0 | 1.8957 | 1.8074 | 0 | 0 | 0 | 0 | 0 | 0 | 3.7031 | 0 | 1.8615 | 0.51383 | 1.6 | 0.77538 | 0 | 0 | 0 | 0 | 0 | 2.4457 | 0 | 0 | 0 | 2.4457 | 0 | 0 | 93.827 | 93.827
| 26.07.2016 18:00 | 1.5691 | 80.5617 | 0.80948 | 0 | 0 | 0 | 0 | 0 | 0 | 0 | 0 | 81.3214 | 0 | 0 | 0 | 0 | 0 | 1.8957 | 0 | 0 | 0 | 0 | 0 | 0 | 0 | 1.8957 | 0 | 1.0316 | 0.56842 | 1.6 | 0 | 0 | 0 | 0 | 0 | 0 | 2.5509 | 0 | 0 | 0 | 2.5509 | 0 | 0 | 81.3214 | 81.3214
| 26.07.2016 19:00 | 1.6387 | 89.4872 | 0.80948 | 0 | 0 | 0 | 0 | 0 | 0 | 0 | 0 | 90.3164 | 0 | 0 | 0 | 0 | 0 | 1.8957 | 0 | 0 | 0 | 0 | 0 | 0 | 0 | 1.8957 | 0 | 1.0076 | 0.59239 | 1.6 | 0 | 0 | 0 | 0 | 0 | 0 | 2.6379 | 0 | 0 | 0 | 2.6379 | 0 | 0 | 90.3164 | 90.3164
| 26.07.2016 20:00 | 1.6003 | 77.2081 | 0.80948 | 0 | 0 | 0 | 0 | 0 | 0 | 0 | 0 | 77.9989 | 0 | 0 | 0 | 0 | 0 | 1.8957 | 0 | 0 | 0 | 0 | 0 | 0 | 0 | 1.8957 | 0 | 1.0098 | 0.59019 | 1.6 | 0 | 0 | 0 | 0 | 0 | 0 | 2.8685 | 0 | 0 | 0 | 2.8685 | 0 | 0 | 77.9989 | 77.9989
| 26.07.2016 21:00 | 1.5423 | 57.4249 | 0.80948 | 0 | 0 | 0 | 0 | 0 | 0 | 0 | 0 | 58.1577 | 0 | 0 | 0 | 0 | 0 | 1.8957 | 0 | 0 | 0 | 0 | 0 | 0 | 0 | 1.8957 | 0 | 1.0293 | 0.57071 | 1.6 | 0 | 0 | 0 | 0 | 0 | 0 | 2.7517 | 0 | 0 | 0 | 2.7517 | 0 | 0 | 58.1577 | 58.1577
| 26.07.2016 22:00 | 1.2643 | 39.0249 | 0.24227 | 0 | 0 | 0 | 0 | 0 | 0 | 0 | 0 | 40.0469 | 0 | 0 | 0 | 0 | 0 | 0.56737 | 0 | 0 | 0 | 0 | 0 | 0 | 0 | 0.56737 | 0 | 0 | 0.47886 | 0.47886 | 0 | 0 | 0 | 0 | 0 | 0 | 2.4308 | 0 | 0 | 0 | 2.4308 | 0 | 0 | 40.0469 | 40.0469
| 26.07.2016 23:00 | 1.0218 | 50.7568 | 0.18997 | 0 | 0 | 0 | 0 | 0 | 0 | 0 | 0 | 51.5887 | 0 | 0 | 0 | 0 | 0 | 0.4449 | 0 | 0 | 0 | 0 | 0 | 0 | 0 | 0.4449 | 0 | 0 | 0.37549 | 0.37549 | 0 | 0 | 0 | 0 | 0 | 0 | 1.7037 | 0 | 0 | 0 | 1.7037 | 0 | 0 | 51.5887 | 51.5887
| 27.07.2016 00:00 | 1.1578 | 40.1439 | 0.20513 | 0 | 0 | 0 | 0 | 0 | 0 | 0 | 0 | 41.0965 | 0 | 0 | 0 | 0 | 0 | 0.4804 | 0 | 0 | 0 | 0 | 0 | 0 | 0 | 0.4804 | 0 | 0 | 0.40546 | 0.40546 | 0 | 0 | 0 | 0 | 0 | 0 | 1.4387 | 0 | 0 | 0 | 1.4387 | 0 | 0 | 41.0965 | 41.0965
| 27.07.2016 01:00 | 1.1987 | 30.903 | 0.21323 | 0 | 0 | 0 | 0 | 0 | 0 | 0 | 0 | 31.8884 | 0 | 0 | 0 | 0 | 0 | 0.49937 | 0 | 0 | 0 | 0 | 0 | 0 | 0 | 0.49937 | 0 | 0 | 0.42147 | 0.42147 | 0 | 0 | 0 | 0 | 0 | 0 | 1.5171 | 0 | 0 | 0 | 1.5171 | 0 | 0 | 31.8884 | 31.8884
| 27.07.2016 02:00 | 1.207 | 32.0294 | 0.21255 | 0 | 0 | 0 | 0 | 0 | 0 | 0 | 0 | 33.0238 | 0 | 0 | 0 | 0 | 0 | 0.49778 | 0 | 0 | 0 | 0 | 0 | 0 | 0 | 0.49778 | 0 | 0 | 0.42013 | 0.42013 | 0 | 0 | 0 | 0 | 0 | 0 | 1.4492 | 0 | 0 | 0 | 1.4492 | 0 | 0 | 33.0238 | 33.0238
| 27.07.2016 03:00 | 1.4852 | 50.2707 | 0.25443 | 0 | 0 | 0 | 0 | 0 | 0 | 0 | 0 | 51.5014 | 0 | 0 | 0 | 0 | 0 | 0.59586 | 0 | 0 | 0 | 0 | 0 | 0 | 0 | 0.59586 | 0 | 0 | 0.5029 | 0.5029 | 0 | 0 | 0 | 0 | 0 | 0 | 1.4265 | 0 | 0 | 0 | 1.4265 | 0 | 0 | 51.5014 | 51.5015
| 27.07.2016 04:00 | 2.3279 | 50.3798 | 0.80948 | 0 | 0 | 0 | 0 | 0 | 0 | 0 | 0 | 51.8982 | 0 | 0 | 0 | 0 | 0 | 1.8957 | 0 | 0 | 0 | 0 | 0 | 0 | 0 | 1.8957 | 0 | 0.81276 | 0.78724 | 1.6 | 0 | 0 | 0 | 0 | 0 | 0 | 2.3016 | 0 | 0 | 0 | 2.3016 | 0 | 0 | 51.8982 | 51.8982
| 27.07.2016 05:00 | 2.8521 | 63.0909 | 0.80948 | 0 | 0 | 0 | 0 | 0 | 0 | 0 | 0 | 65.1335 | 0 | 0 | 0 | 0 | 0 | 1.8957 | 0 | 0 | 0 | 0 | 0 | 0 | 0 | 1.8957 | 0 | 0.63043 | 0.96957 | 1.6 | 0 | 0 | 0 | 0 | 0 | 0 | 3.3226 | 0 | 0 | 0 | 3.3226 | 0 | 0 | 65.1335 | 65.1335
| 27.07.2016 06:00 | 2.8273 | 70.9842 | 0.80948 | 0.732 | 0 | 0 | 0 | 0 | 0 | 0 | 0 | 72.27 | 0 | 0 | 0 | 0 | 0 | 1.8957 | 1.8074 | 0 | 0 | 0 | 0 | 0 | 0 | 3.7031 | 0 | 1.4192 | 0.95613 | 1.6 | 0.77538 | 0 | 0 | 0 | 0 | 0 | 3.2051 | 0 | 0 | 0 | 3.2051 | 0 | 0 | 72.27 | 72.27
| 27.07.2016 07:00 | 2.5215 | 31.6157 | 0.80948 | 0.732 | 0 | 0 | 0 | 0 | 0 | 0 | 0 | 32.5956 | 0 | 0 | 0 | 0 | 0 | 1.8957 | 1.8074 | 0 | 0 | 0 | 0 | 0 | 0 | 3.7031 | 0 | 1.4683 | 0.90704 | 1.6 | 0.77538 | 0 | 0 | 0 | 0 | 0 | 3.924 | 0 | 0 | 0 | 3.924 | 0 | 0 | 32.5956 | 32.5956
| 27.07.2016 08:00 | 2.2858 | 30.5915 | 0.80948 | 0.732 | 0 | 0 | 0 | 0 | 0 | 0 | 0 | 31.3358 | 0 | 0 | 0 | 0 | 0 | 1.8957 | 1.8074 | 0 | 0 | 0 | 0 | 0 | 0 | 3.7031 | 0 | 1.5618 | 0.81362 | 1.6 | 0.77538 | 0 | 0 | 0 | 0 | 0 | 3.3701 | 0 | 0 | 0 | 3.3701 | 0 | 0 | 31.3358 | 31.3358
| 27.07.2016 09:00 | 2.2752 | 47.9742 | 0.80948 | 0.732 | 0 | 0 | 0 | 0 | 0 | 0 | 0 | 48.708 | 0 | 0 | 0 | 0 | 0 | 1.8957 | 1.8074 | 0 | 0 | 0 | 0 | 0 | 0 | 3.7031 | 0 | 1.5627 | 0.81271 | 1.6 | 0.77538 | 0 | 0 | 0 | 0 | 0 | 3.4031 | 0 | 0 | 0 | 3.4031 | 0 | 0 | 48.708 | 48.708
| 27.07.2016 10:00 | 2.1194 | 65.7481 | 0.80948 | 0 | 0 | 0 | 0 | 0 | 0 | 0 | 0 | 67.0581 | 0 | 0 | 0 | 0 | 0 | 1.8957 | 0 | 0 | 0 | 0 | 0 | 0 | 0 | 1.8957 | 0 | 0.84242 | 0.75758 | 1.6 | 0 | 0 | 0 | 0 | 0 | 0 | 3.2 | 0 | 0 | 0 | 3.2 | 0 | 0 | 67.0581 | 67.0581
| 27.07.2016 11:00 | 2.0205 | 37.2027 | 0.80948 | 0 | 0 | 0 | 0 | 0 | 0 | 0 | 0 | 38.4136 | 0 | 0 | 0 | 0 | 0 | 1.8957 | 0 | 0 | 0 | 0 | 0 | 0 | 0 | 1.8957 | 0 | 0.87904 | 0.72096 | 1.6 | 0 | 0 | 0 | 0 | 0 | 0 | 3.0851 | 0 | 0 | 0 | 3.0851 | 0 | 0 | 38.4136 | 38.4136
| 27.07.2016 12:00 | 1.7904 | 0 | 0.80948 | 0 | 0 | 0 | 0 | 0 | 0 | 0 | 0.31441 | 0.66647 | 0 | 0 | 0 | 0 | 0 | 1.8957 | 0 | 0 | 0 | 0 | 0 | 0 | 0 | 1.8957 | 0 | 0.94657 | 0.65343 | 1.6 | 0 | 0 | 0 | 0 | 0 | 0 | 3.0944 | 0 | 0 | 0 | 3.0944 | 0 | 0 | 0.66647 | 0.66647
| 27.07.2016 13:00 | 1.6295 | 9.3309 | 0.80948 | 0 | 0 | 0 | 0 | 0 | 0 | 0 | 0 | 10.151 | 0 | 0 | 0 | 0 | 0 | 1.8957 | 0 | 0 | 0 | 0 | 0 | 0 | 0 | 1.8957 | 0 | 1.0054 | 0.59457 | 1.6 | 0 | 0 | 0 | 0 | 0 | 0 | 2.7996 | 0 | 0 | 0 | 2.7996 | 0 | 0 | 10.151 | 10.151
| 27.07.2016 14:00 | 1.5977 | 25.221 | 0.80948 | 0 | 0 | 0 | 0 | 0 | 0 | 0 | 0 | 26.0092 | 0 | 0 | 0 | 0 | 0 | 1.8957 | 0 | 0 | 0 | 0 | 0 | 0 | 0 | 1.8957 | 0 | 1.0135 | 0.58651 | 1.6 | 0 | 0 | 0 | 0 | 0 | 0 | 2.8358 | 0 | 0 | 0 | 2.8358 | 0 | 0 | 26.0092 | 26.0092
| 27.07.2016 15:00 | 1.4368 | 45.7657 | 0.80948 | 0 | 0 | 0 | 0 | 0 | 0 | 0 | 0 | 46.393 | 0 | 0 | 0 | 0 | 0 | 1.8957 | 0 | 0 | 0 | 0 | 0 | 0 | 0 | 1.8957 | 0 | 1.0695 | 0.53051 | 1.6 | 0 | 0 | 0 | 0 | 0 | 0 | 2.5896 | 0 | 0 | 0 | 2.5896 | 0 | 0 | 46.393 | 46.393
| 27.07.2016 16:00 | 1.474 | 36.3553 | 0.80948 | 0 | 0 | 0 | 0 | 0 | 0 | 0 | 0 | 37.0198 | 0 | 0 | 0 | 0 | 0 | 1.8957 | 0 | 0 | 0 | 0 | 0 | 0 | 0 | 1.8957 | 0 | 1.0606 | 0.53941 | 1.6 | 0 | 0 | 0 | 0 | 0 | 0 | 2.5908 | 0 | 0 | 0 | 2.5908 | 0 | 0 | 37.0198 | 37.0198
| 27.07.2016 17:00 | 1.5421 | 50.5041 | 0.80948 | 0 | 0 | 0 | 0 | 0 | 0 | 0 | 0 | 51.2368 | 0 | 0 | 0 | 0 | 0 | 1.8957 | 0 | 0 | 0 | 0 | 0 | 0 | 0 | 1.8957 | 0 | 1.035 | 0.56498 | 1.6 | 0 | 0 | 0 | 0 | 0 | 0 | 2.7844 | 0 | 0 | 0 | 2.7844 | 0 | 0 | 51.2368 | 51.2368
| 27.07.2016 18:00 | 1.7197 | 31.9041 | 0.80948 | 0 | 0 | 0 | 0 | 0 | 0 | 0 | 0 | 32.8143 | 0 | 0 | 0 | 0 | 0 | 1.8957 | 0 | 0 | 0 | 0 | 0 | 0 | 0 | 1.8957 | 0 | 0.97596 | 0.62404 | 1.6 | 0 | 0 | 0 | 0 | 0 | 0 | 2.9037 | 0 | 0 | 0 | 2.9037 | 0 | 0 | 32.8143 | 32.8143
| 27.07.2016 19:00 | 1.7955 | 25.1882 | 0.80948 | 0 | 0 | 0 | 0 | 0 | 0 | 0 | 0 | 26.1743 | 0 | 0 | 0 | 0 | 0 | 1.8957 | 0 | 0 | 0 | 0 | 0 | 0 | 0 | 1.8957 | 0 | 0.94978 | 0.65022 | 1.6 | 0 | 0 | 0 | 0 | 0 | 0 | 3.0029 | 0 | 0 | 0 | 3.0029 | 0 | 0 | 26.1743 | 26.1743
| 27.07.2016 20:00 | 1.7583 | 20.0767 | 0.80948 | 0 | 0 | 0 | 0 | 0 | 0 | 0 | 0 | 21.0255 | 0 | 0 | 0 | 0 | 0 | 1.8957 | 0 | 0 | 0 | 0 | 0 | 0 | 0 | 1.8957 | 0 | 0.9506 | 0.6494 | 1.6 | 0 | 0 | 0 | 0 | 0 | 0 | 3.2651 | 0 | 0 | 0 | 3.2651 | 0 | 0 | 21.0255 | 21.0255
| 27.07.2016 21:00 | 1.6942 | 2.2642 | 0.80948 | 0 | 0 | 0 | 0 | 0 | 0 | 0 | 0 | 3.1489 | 0 | 0 | 0 | 0 | 0 | 1.8957 | 0 | 0 | 0 | 0 | 0 | 0 | 0 | 1.8957 | 0 | 0.97208 | 0.62792 | 1.6 | 0 | 0 | 0 | 0 | 0 | 0 | 3.1312 | 0 | 0 | 0 | 3.1312 | 0 | 0 | 3.1489 | 3.1489
| 27.07.2016 22:00 | 1.3915 | 0 | 0.26705 | 0 | 0 | 0 | 0 | 0 | 0 | 0 | 1.1245 | 0 | 0 | 0 | 0 | 0 | 0 | 0.62541 | 0 | 0 | 0 | 0 | 0 | 0 | 0 | 0.62541 | 0 | 0 | 0.52785 | 0.52785 | 0 | 0 | 0 | 0 | 0 | 0 | 2.7641 | 0 | 0 | 0 | 2.7641 | 0 | 0 | 0 | 0
| 27.07.2016 23:00 | 1.1201 | 5.2311 | 0.20867 | 0 | 0 | 0 | 0 | 0 | 0 | 0 | 0 | 6.1426 | 0 | 0 | 0 | 0 | 0 | 0.48869 | 0 | 0 | 0 | 0 | 0 | 0 | 0 | 0.48869 | 0 | 0 | 0.41245 | 0.41245 | 0 | 0 | 0 | 0 | 0 | 0 | 1.9361 | 0 | 0 | 0 | 1.9361 | 0 | 0 | 6.1426 | 6.1426
| 28.07.2016 00:00 | 1.2113 | 14.0663 | 0.21454 | 0 | 0 | 0 | 0 | 0 | 0 | 0 | 0 | 15.0631 | 0 | 0 | 0 | 0 | 0 | 0.50245 | 0 | 0 | 0 | 0 | 0 | 0 | 0 | 0.50245 | 0 | 0 | 0.42406 | 0.42406 | 0 | 0 | 0 | 0 | 0 | 0 | 1.5148 | 0 | 0 | 0 | 1.5148 | 0 | 0 | 15.0631 | 15.0631
| 28.07.2016 01:00 | 1.2542 | 30.0037 | 0.22303 | 0 | 0 | 0 | 0 | 0 | 0 | 0 | 0 | 31.0348 | 0 | 0 | 0 | 0 | 0 | 0.52231 | 0 | 0 | 0 | 0 | 0 | 0 | 0 | 0.52231 | 0 | 0 | 0.44083 | 0.44083 | 0 | 0 | 0 | 0 | 0 | 0 | 1.5974 | 0 | 0 | 0 | 1.5974 | 0 | 0 | 31.0348 | 31.0348
| 28.07.2016 02:00 | 1.2626 | 61.6159 | 0.22229 | 0 | 0 | 0 | 0 | 0 | 0 | 0 | 0 | 62.6562 | 0 | 0 | 0 | 0 | 0 | 0.52058 | 0 | 0 | 0 | 0 | 0 | 0 | 0 | 0.52058 | 0 | 0 | 0.43937 | 0.43937 | 0 | 0 | 0 | 0 | 0 | 0 | 1.5259 | 0 | 0 | 0 | 1.5259 | 0 | 0 | 62.6562 | 62.6562
| 28.07.2016 03:00 | 1.553 | 55.842 | 0.26598 | 0 | 0 | 0 | 0 | 0 | 0 | 0 | 0 | 57.129 | 0 | 0 | 0 | 0 | 0 | 0.6229 | 0 | 0 | 0 | 0 | 0 | 0 | 0 | 0.6229 | 0 | 0 | 0.52572 | 0.52572 | 0 | 0 | 0 | 0 | 0 | 0 | 1.5022 | 0 | 0 | 0 | 1.5022 | 0 | 0 | 57.129 | 57.129
| 28.07.2016 04:00 | 2.4342 | 20.1762 | 0.80948 | 0 | 0 | 0 | 0 | 0 | 0 | 0 | 0 | 21.8009 | 0 | 0 | 0 | 0 | 0 | 1.8957 | 0 | 0 | 0 | 0 | 0 | 0 | 0 | 1.8957 | 0 | 0.77699 | 0.82301 | 1.6 | 0 | 0 | 0 | 0 | 0 | 0 | 2.4241 | 0 | 0 | 0 | 2.4241 | 0 | 0 | 21.8009 | 21.8009
| 28.07.2016 05:00 | 2.984 | 16.6677 | 0.80948 | 0 | 0 | 0 | 0 | 0 | 0 | 0 | 0 | 18.8421 | 0 | 0 | 0 | 0 | 0 | 1.8957 | 0 | 0 | 0 | 0 | 0 | 0 | 0 | 1.8957 | 0 | 0.58601 | 1.014 | 1.6 | 0 | 0 | 0 | 0 | 0 | 0 | 3.5012 | 0 | 0 | 0 | 3.5012 | 0 | 0 | 18.8421 | 18.8421
| 28.07.2016 06:00 | 2.9581 | 8.6321 | 0.80948 | 0 | 0 | 0 | 0 | 0 | 0 | 0 | 0 | 10.7807 | 0 | 0 | 0 | 0 | 0 | 1.8957 | 0 | 0 | 0 | 0 | 0 | 0 | 0 | 1.8957 | 0 | 0.60004 | 0.99996 | 1.6 | 0 | 0 | 0 | 0 | 0 | 0 | 3.3794 | 0 | 0 | 0 | 3.3794 | 0 | 0 | 10.7807 | 10.7807
| 28.07.2016 07:00 | 2.6406 | 0 | 0.80948 | 0 | 0 | 0 | 0 | 0 | 0 | 0 | 0.84465 | 0.9865 | 0 | 0 | 0 | 0 | 0 | 1.8957 | 0 | 0 | 0 | 0 | 0 | 0 | 0 | 1.8957 | 0 | 0.65067 | 0.94933 | 1.6 | 0 | 0 | 0 | 0 | 0 | 0 | 4.1357 | 0 | 0 | 0 | 4.1357 | 0 | 0 | 0.9865 | 0.9865
| 28.07.2016 08:00 | 2.3932 | 2.5644 | 0.80948 | 0 | 0 | 0 | 0 | 0 | 0 | 0 | 0 | 4.1481 | 0 | 0 | 0 | 0 | 0 | 1.8957 | 0 | 0 | 0 | 0 | 0 | 0 | 0 | 1.8957 | 0 | 0.7486 | 0.8514 | 1.6 | 0 | 0 | 0 | 0 | 0 | 0 | 3.5514 | 0 | 0 | 0 | 3.5514 | 0 | 0 | 4.1481 | 4.1481
| 28.07.2016 09:00 | 2.3823 | 21.065 | 0.80948 | 0 | 0 | 0 | 0 | 0 | 0 | 0 | 0 | 22.6378 | 0 | 0 | 0 | 0 | 0 | 1.8957 | 0 | 0 | 0 | 0 | 0 | 0 | 0 | 1.8957 | 0 | 0.74952 | 0.85048 | 1.6 | 0 | 0 | 0 | 0 | 0 | 0 | 3.586 | 0 | 0 | 0 | 3.586 | 0 | 0 | 22.6378 | 22.6378
| 28.07.2016 10:00 | 2.2192 | 56.6529 | 0.80948 | 0 | 0 | 0 | 0 | 0 | 0 | 0 | 0 | 58.0626 | 0 | 0 | 0 | 0 | 0 | 1.8957 | 0 | 0 | 0 | 0 | 0 | 0 | 0 | 1.8957 | 0 | 0.8072 | 0.7928 | 1.6 | 0 | 0 | 0 | 0 | 0 | 0 | 3.372 | 0 | 0 | 0 | 3.372 | 0 | 0 | 58.0626 | 58.0626
| 28.07.2016 11:00 | 2.1157 | 91.4454 | 0.80948 | 0 | 0 | 0 | 0 | 0 | 0 | 0 | 0 | 92.7516 | 0 | 0 | 0 | 0 | 0 | 1.8957 | 0 | 0 | 0 | 0 | 0 | 0 | 0 | 1.8957 | 0 | 0.84552 | 0.75448 | 1.6 | 0 | 0 | 0 | 0 | 0 | 0 | 3.2509 | 0 | 0 | 0 | 3.2509 | 0 | 0 | 92.7516 | 92.7516
| 28.07.2016 12:00 | 1.8756 | 67.9685 | 0.80948 | 0 | 0 | 0 | 0 | 0 | 0 | 0 | 0 | 69.0346 | 0 | 0 | 0 | 0 | 0 | 1.8957 | 0 | 0 | 0 | 0 | 0 | 0 | 0 | 1.8957 | 0 | 0.91596 | 0.68404 | 1.6 | 0 | 0 | 0 | 0 | 0 | 0 | 3.2606 | 0 | 0 | 0 | 3.2606 | 0 | 0 | 69.0346 | 69.0346
| 28.07.2016 13:00 | 1.707 | 50.959 | 0.80948 | 0 | 0 | 0 | 0 | 0 | 0 | 0 | 0 | 51.8565 | 0 | 0 | 0 | 0 | 0 | 1.8957 | 0 | 0 | 0 | 0 | 0 | 0 | 0 | 1.8957 | 0 | 0.97759 | 0.62241 | 1.6 | 0 | 0 | 0 | 0 | 0 | 0 | 2.9497 | 0 | 0 | 0 | 2.9497 | 0 | 0 | 51.8565 | 51.8565
| 28.07.2016 14:00 | 1.6739 | 26.6434 | 0.80948 | 0 | 0 | 0 | 0 | 0 | 0 | 0 | 0 | 27.5078 | 0 | 0 | 0 | 0 | 0 | 1.8957 | 0 | 0 | 0 | 0 | 0 | 0 | 0 | 1.8957 | 0 | 0.98598 | 0.61402 | 1.6 | 0 | 0 | 0 | 0 | 0 | 0 | 2.9877 | 0 | 0 | 0 | 2.9877 | 0 | 0 | 27.5078 | 27.5078
| 28.07.2016 15:00 | 1.5054 | 10.638 | 0.80948 | 0 | 0 | 0 | 0 | 0 | 0 | 0 | 0 | 11.3339 | 0 | 0 | 0 | 0 | 0 | 1.8957 | 0 | 0 | 0 | 0 | 0 | 0 | 0 | 1.8957 | 0 | 1.0446 | 0.55542 | 1.6 | 0 | 0 | 0 | 0 | 0 | 0 | 2.7283 | 0 | 0 | 0 | 2.7283 | 0 | 0 | 11.3339 | 11.3339
| 28.07.2016 16:00 | 1.5443 | 27.2212 | 0.80948 | 0 | 0 | 0 | 0 | 0 | 0 | 0 | 0 | 27.956 | 0 | 0 | 0 | 0 | 0 | 1.8957 | 0 | 0 | 0 | 0 | 0 | 0 | 0 | 1.8957 | 0 | 1.0353 | 0.56471 | 1.6 | 0 | 0 | 0 | 0 | 0 | 0 | 2.7299 | 0 | 0 | 0 | 2.7299 | 0 | 0 | 27.956 | 27.956
| 28.07.2016 17:00 | 1.6159 | 8.5616 | 0.80948 | 0 | 0 | 0 | 0 | 0 | 0 | 0 | 0 | 9.368 | 0 | 0 | 0 | 0 | 0 | 1.8957 | 0 | 0 | 0 | 0 | 0 | 0 | 0 | 1.8957 | 0 | 1.0085 | 0.59153 | 1.6 | 0 | 0 | 0 | 0 | 0 | 0 | 2.9342 | 0 | 0 | 0 | 2.9342 | 0 | 0 | 9.368 | 9.368
| 28.07.2016 18:00 | 1.8014 | 0 | 0.80948 | 0 | 0 | 0 | 0 | 0 | 0 | 0 | 0.99191 | 0 | 0 | 0 | 0 | 0 | 0 | 1.8957 | 0 | 0 | 0 | 0 | 0 | 0 | 0 | 1.8957 | 0 | 0.94677 | 0.65323 | 1.6 | 0 | 0 | 0 | 0 | 0 | 0 | 3.0597 | 0 | 0 | 0 | 3.0597 | 0 | 0 | 0 | 0
| 28.07.2016 19:00 | 1.8808 | 0 | 0.80948 | 0 | 0 | 0 | 0 | 0 | 0 | 0 | 1.0713 | 0 | 0 | 0 | 0 | 0 | 0 | 1.8957 | 0 | 0 | 0 | 0 | 0 | 0 | 0 | 1.8957 | 0 | 0.91938 | 0.68062 | 1.6 | 0 | 0 | 0 | 0 | 0 | 0 | 3.1642 | 0 | 0 | 0 | 3.1642 | 0 | 0 | 0 | 0
| 28.07.2016 20:00 | 1.8425 | 0 | 0.80948 | 0 | 0 | 0 | 0 | 0 | 0 | 0 | 1.033 | 0 | 0 | 0 | 0 | 0 | 0 | 1.8957 | 0 | 0 | 0 | 0 | 0 | 0 | 0 | 1.8957 | 0 | 0.92004 | 0.67996 | 1.6 | 0 | 0 | 0 | 0 | 0 | 0 | 3.4404 | 0 | 0 | 0 | 3.4404 | 0 | 0 | 0 | 0
| 28.07.2016 21:00 | 1.7753 | 0.85824 | 0.80948 | 0 | 0 | 0 | 0 | 0 | 0 | 0 | 0 | 1.8241 | 0 | 0 | 0 | 0 | 0 | 1.8957 | 0 | 0 | 0 | 0 | 0 | 0 | 0 | 1.8957 | 0 | 0.94255 | 0.65745 | 1.6 | 0 | 0 | 0 | 0 | 0 | 0 | 3.2989 | 0 | 0 | 0 | 3.2989 | 0 | 0 | 1.8241 | 1.8241
| 28.07.2016 22:00 | 1.4585 | 18.3685 | 0.27966 | 0 | 0 | 0 | 0 | 0 | 0 | 0 | 0 | 19.5474 | 0 | 0 | 0 | 0 | 0 | 0.65493 | 0 | 0 | 0 | 0 | 0 | 0 | 0 | 0.65493 | 0 | 0 | 0.55276 | 0.55276 | 0 | 0 | 0 | 0 | 0 | 0 | 2.9115 | 0 | 0 | 0 | 2.9115 | 0 | 0 | 19.5474 | 19.5474
| 28.07.2016 23:00 | 1.1732 | 51.3494 | 0.21842 | 0 | 0 | 0 | 0 | 0 | 0 | 0 | 0 | 52.3042 | 0 | 0 | 0 | 0 | 0 | 0.51152 | 0 | 0 | 0 | 0 | 0 | 0 | 0 | 0.51152 | 0 | 0 | 0.43172 | 0.43172 | 0 | 0 | 0 | 0 | 0 | 0 | 2.0388 | 0 | 0 | 0 | 2.0388 | 0 | 0 | 52.3042 | 52.3042
| 29.07.2016 00:00 | 1.2042 | 11.455 | 0.21348 | 0 | 0 | 0 | 0 | 0 | 0 | 0 | 0 | 12.4457 | 0 | 0 | 0 | 0 | 0 | 0.49995 | 0 | 0 | 0 | 0 | 0 | 0 | 0 | 0.49995 | 0 | 0 | 0.42196 | 0.42196 | 0 | 0 | 0 | 0 | 0 | 0 | 1.5161 | 0 | 0 | 0 | 1.5161 | 0 | 0 | 12.4457 | 12.4457
| 29.07.2016 01:00 | 1.2411 | 33.8149 | 0.22105 | 0 | 0 | 0 | 0 | 0 | 0 | 0 | 0 | 34.8349 | 0 | 0 | 0 | 0 | 0 | 0.51768 | 0 | 0 | 0 | 0 | 0 | 0 | 0 | 0.51768 | 0 | 0 | 0.43692 | 0.43692 | 0 | 0 | 0 | 0 | 0 | 0 | 1.5988 | 0 | 0 | 0 | 1.5988 | 0 | 0 | 34.8349 | 34.8349
| 29.07.2016 02:00 | 1.2294 | 142.8829 | 0.21724 | 0 | 0 | 0 | 0 | 0 | 0 | 0 | 0 | 143.895 | 0 | 0 | 0 | 0 | 0 | 0.50877 | 0 | 0 | 0 | 0 | 0 | 0 | 0 | 0.50877 | 0 | 0 | 0.4294 | 0.4294 | 0 | 0 | 0 | 0 | 0 | 0 | 1.5272 | 0 | 0 | 0 | 1.5272 | 0 | 0 | 143.895 | 143.895
| 29.07.2016 03:00 | 1.4721 | 87.4478 | 0.25367 | 0 | 0 | 0 | 0 | 0 | 0 | 0 | 0 | 88.6661 | 0 | 0 | 0 | 0 | 0 | 0.59408 | 0 | 0 | 0 | 0 | 0 | 0 | 0 | 0.59408 | 0 | 0 | 0.50141 | 0.50141 | 0 | 0 | 0 | 0 | 0 | 0 | 1.5035 | 0 | 0 | 0 | 1.5035 | 0 | 0 | 88.6661 | 88.6661
| 29.07.2016 04:00 | 2.3243 | 1.7032 | 0.80948 | 0 | 0 | 0 | 0 | 0 | 0 | 0 | 0 | 3.2181 | 0 | 0 | 0 | 0 | 0 | 1.8957 | 0 | 0 | 0 | 0 | 0 | 0 | 0 | 1.8957 | 0 | 0.81002 | 0.78998 | 1.6 | 0 | 0 | 0 | 0 | 0 | 0 | 2.4262 | 0 | 0 | 0 | 2.4262 | 0 | 0 | 3.2181 | 3.2181
| 29.07.2016 05:00 | 2.7931 | 0 | 0.80948 | 0 | 0 | 0 | 0 | 0 | 0 | 0 | 1.9836 | 0 | 0 | 0 | 0 | 0 | 0 | 1.8957 | 0 | 0 | 0 | 0 | 0 | 0 | 0 | 1.8957 | 0 | 0.64341 | 0.95659 | 1.6 | 0 | 0 | 0 | 0 | 0 | 0 | 3.5043 | 0 | 0 | 0 | 3.5043 | 0 | 0 | 0 | 0
| 29.07.2016 06:00 | 2.9127 | 0 | 0.80948 | 0 | 0 | 0 | 0 | 0 | 0 | 0 | 2.1032 | 0 | 0 | 0 | 0 | 0 | 0 | 1.8957 | 0 | 0 | 0 | 0 | 0 | 0 | 0 | 1.8957 | 0 | 0.61364 | 0.98636 | 1.6 | 0 | 0 | 0 | 0 | 0 | 0 | 3.3824 | 0 | 0 | 0 | 3.3824 | 0 | 0 | 0 | 0
| 29.07.2016 07:00 | 2.6638 | 0 | 0.80948 | 0 | 0 | 0 | 0 | 0 | 0 | 0 | 1.1148 | 0.73947 | 0 | 0 | 0 | 0 | 0 | 1.8957 | 0 | 0 | 0 | 0 | 0 | 0 | 0 | 1.8957 | 0 | 0.6436 | 0.9564 | 1.6 | 0 | 0 | 0 | 0 | 0 | 0 | 4.1394 | 0 | 0 | 0 | 4.1394 | 0 | 0 | 0.73947 | 0.73947
| 29.07.2016 08:00 | 2.4099 | 36.5841 | 0.80948 | 0 | 0 | 0 | 0 | 0 | 0 | 0 | 0 | 38.1845 | 0 | 0 | 0 | 0 | 0 | 1.8957 | 0 | 0 | 0 | 0 | 0 | 0 | 0 | 1.8957 | 0 | 0.7435 | 0.8565 | 1.6 | 0 | 0 | 0 | 0 | 0 | 0 | 3.5545 | 0 | 0 | 0 | 3.5545 | 0 | 0 | 38.1845 | 38.1845
| 29.07.2016 09:00 | 2.3461 | 54.8642 | 0.80948 | 0 | 0 | 0 | 0 | 0 | 0 | 0 | 0 | 56.4008 | 0 | 0 | 0 | 0 | 0 | 1.8957 | 0 | 0 | 0 | 0 | 0 | 0 | 0 | 1.8957 | 0 | 0.76033 | 0.83967 | 1.6 | 0 | 0 | 0 | 0 | 0 | 0 | 3.5891 | 0 | 0 | 0 | 3.5891 | 0 | 0 | 56.4008 | 56.4008
| 29.07.2016 10:00 | 2.1598 | 48.1501 | 0.80948 | 0 | 0 | 0 | 0 | 0 | 0 | 0 | 0 | 49.5004 | 0 | 0 | 0 | 0 | 0 | 1.8957 | 0 | 0 | 0 | 0 | 0 | 0 | 0 | 1.8957 | 0 | 0.82499 | 0.77501 | 1.6 | 0 | 0 | 0 | 0 | 0 | 0 | 3.3749 | 0 | 0 | 0 | 3.3749 | 0 | 0 | 49.5004 | 49.5004
| 29.07.2016 11:00 | 2.0577 | 61.0706 | 0.80948 | 0 | 0 | 0 | 0 | 0 | 0 | 0 | 0 | 62.3188 | 0 | 0 | 0 | 0 | 0 | 1.8957 | 0 | 0 | 0 | 0 | 0 | 0 | 0 | 1.8957 | 0 | 0.8629 | 0.7371 | 1.6 | 0 | 0 | 0 | 0 | 0 | 0 | 3.2537 | 0 | 0 | 0 | 3.2537 | 0 | 0 | 62.3188 | 62.3188
| 29.07.2016 12:00 | 1.8894 | 103.7262 | 0.34822 | 0 | 0 | 0 | 0 | 0 | 0 | 0 | 0 | 105.2674 | 0 | 0 | 0 | 0 | 0 | 0.81551 | 0 | 0 | 0 | 0 | 0 | 0 | 0 | 0.81551 | 0 | 0 | 0.68829 | 0.68829 | 0 | 0 | 0 | 0 | 0 | 0 | 3.2634 | 0 | 0 | 0 | 3.2634 | 0 | 0 | 105.2674 | 105.2674
| 29.07.2016 13:00 | 1.6581 | 171.0089 | 0.30748 | 0 | 0 | 0 | 0 | 0 | 0 | 0 | 0 | 172.3596 | 0 | 0 | 0 | 0 | 0 | 0.7201 | 0 | 0 | 0 | 0 | 0 | 0 | 0 | 0.7201 | 0 | 0 | 0.60776 | 0.60776 | 0 | 0 | 0 | 0 | 0 | 0 | 2.9523 | 0 | 0 | 0 | 2.9523 | 0 | 0 | 172.3596 | 172.3595
| 29.07.2016 14:00 | 1.6455 | 144.1154 | 0.30635 | 0 | 0 | 0 | 0 | 0 | 0 | 0 | 0 | 145.4545 | 0 | 0 | 0 | 0 | 0 | 0.71745 | 0 | 0 | 0 | 0 | 0 | 0 | 0 | 0.71745 | 0 | 0 | 0.60552 | 0.60552 | 0 | 0 | 0 | 0 | 0 | 0 | 2.9903 | 0 | 0 | 0 | 2.9903 | 0 | 0 | 145.4545 | 145.4545
| 29.07.2016 15:00 | 1.4621 | 115.9458 | 0.80948 | 0 | 0 | 0 | 0 | 0 | 0 | 0 | 0 | 116.5984 | 0 | 0 | 0 | 0 | 0 | 1.8957 | 0 | 0 | 0 | 0 | 0 | 0 | 0 | 1.8957 | 0 | 1.0576 | 0.54244 | 1.6 | 0 | 0 | 0 | 0 | 0 | 0 | 2.7306 | 0 | 0 | 0 | 2.7306 | 0 | 0 | 116.5984 | 116.5984
| 29.07.2016 16:00 | 1.5422 | 104.7831 | 0.80948 | 0 | 0 | 0 | 0 | 0 | 0 | 0 | 0 | 105.5159 | 0 | 0 | 0 | 0 | 0 | 1.8957 | 0 | 0 | 0 | 0 | 0 | 0 | 0 | 1.8957 | 0 | 1.0358 | 0.56416 | 1.6 | 0 | 0 | 0 | 0 | 0 | 0 | 2.7323 | 0 | 0 | 0 | 2.7323 | 0 | 0 | 105.5159 | 105.5159
| 29.07.2016 17:00 | 1.6415 | 105.4016 | 0.80948 | 0 | 0 | 0 | 0 | 0 | 0 | 0 | 0 | 106.2336 | 0 | 0 | 0 | 0 | 0 | 1.8957 | 0 | 0 | 0 | 0 | 0 | 0 | 0 | 1.8957 | 0 | 1.0007 | 0.5993 | 1.6 | 0 | 0 | 0 | 0 | 0 | 0 | 2.9367 | 0 | 0 | 0 | 2.9367 | 0 | 0 | 106.2336 | 106.2336
| 29.07.2016 18:00 | 1.8633 | 66.3385 | 0.80948 | 0 | 0 | 0 | 0 | 0 | 0 | 0 | 0 | 67.3923 | 0 | 0 | 0 | 0 | 0 | 1.8957 | 0 | 0 | 0 | 0 | 0 | 0 | 0 | 1.8957 | 0 | 0.92805 | 0.67195 | 1.6 | 0 | 0 | 0 | 0 | 0 | 0 | 3.0623 | 0 | 0 | 0 | 3.0623 | 0 | 0 | 67.3923 | 67.3923
| 29.07.2016 19:00 | 1.8997 | 26.7456 | 0.80948 | 0 | 0 | 0 | 0 | 0 | 0 | 0 | 0 | 27.8358 | 0 | 0 | 0 | 0 | 0 | 1.8957 | 0 | 0 | 0 | 0 | 0 | 0 | 0 | 1.8957 | 0 | 0.91362 | 0.68638 | 1.6 | 0 | 0 | 0 | 0 | 0 | 0 | 3.167 | 0 | 0 | 0 | 3.167 | 0 | 0 | 27.8358 | 27.8358
| 29.07.2016 20:00 | 1.8971 | 41.8104 | 0.80948 | 0 | 0 | 0 | 0 | 0 | 0 | 0 | 0 | 42.898 | 0 | 0 | 0 | 0 | 0 | 1.8957 | 0 | 0 | 0 | 0 | 0 | 0 | 0 | 1.8957 | 0 | 0.90353 | 0.69647 | 1.6 | 0 | 0 | 0 | 0 | 0 | 0 | 3.4434 | 0 | 0 | 0 | 3.4434 | 0 | 0 | 42.898 | 42.898
| 29.07.2016 21:00 | 1.7688 | 52.8873 | 0.33168 | 0 | 0 | 0 | 0 | 0 | 0 | 0 | 0 | 54.3245 | 0 | 0 | 0 | 0 | 0 | 0.77676 | 0 | 0 | 0 | 0 | 0 | 0 | 0 | 0.77676 | 0 | 0 | 0.65559 | 0.65559 | 0 | 0 | 0 | 0 | 0 | 0 | 3.3018 | 0 | 0 | 0 | 3.3018 | 0 | 0 | 54.3245 | 54.3245
| 29.07.2016 22:00 | 1.4478 | 50.9514 | 0.80948 | 0 | 0 | 0 | 0 | 0 | 0 | 0 | 0 | 51.5897 | 0 | 0 | 0 | 0 | 0 | 1.8957 | 0 | 0 | 0 | 0 | 0 | 0 | 0 | 1.8957 | 0 | 1.0504 | 0.54962 | 1.6 | 0 | 0 | 0 | 0 | 0 | 0 | 2.914 | 0 | 0 | 0 | 2.914 | 0 | 0 | 51.5897 | 51.5897
| 29.07.2016 23:00 | 1.2114 | 51.4646 | 0.22426 | 0 | 0 | 0 | 0 | 0 | 0 | 0 | 0 | 52.4517 | 0 | 0 | 0 | 0 | 0 | 0.52519 | 0 | 0 | 0 | 0 | 0 | 0 | 0 | 0.52519 | 0 | 0 | 0.44326 | 0.44326 | 0 | 0 | 0 | 0 | 0 | 0 | 2.0406 | 0 | 0 | 0 | 2.0406 | 0 | 0 | 52.4517 | 52.4517
| 30.07.2016 00:00 | 1.2011 | 90.3074 | 0.21269 | 0 | 0 | 0 | 0 | 0 | 0 | 0 | 0 | 91.2959 | 0 | 0 | 0 | 0 | 0 | 0.49809 | 0 | 0 | 0 | 0 | 0 | 0 | 0 | 0.49809 | 0 | 0 | 0.42039 | 0.42039 | 0 | 0 | 0 | 0 | 0 | 0 | 1.4962 | 0 | 0 | 0 | 1.4962 | 0 | 0 | 91.2959 | 91.2959
| 30.07.2016 01:00 | 1.1212 | 224.517 | 0.20243 | 0 | 0 | 0 | 0 | 0 | 0 | 0 | 0 | 225.4358 | 0 | 0 | 0 | 0 | 0 | 0.47408 | 0 | 0 | 0 | 0 | 0 | 0 | 0 | 0.47408 | 0 | 0 | 0.40012 | 0.40012 | 0 | 0 | 0 | 0 | 0 | 0 | 1.5778 | 0 | 0 | 0 | 1.5778 | 0 | 0 | 225.4358 | 225.4358
| 30.07.2016 02:00 | 1.1783 | 247.4192 | 0.20913 | 0 | 0 | 0 | 0 | 0 | 0 | 0 | 0 | 248.3884 | 0 | 0 | 0 | 0 | 0 | 0.48977 | 0 | 0 | 0 | 0 | 0 | 0 | 0 | 0.48977 | 0 | 0 | 0.41337 | 0.41337 | 0 | 0 | 0 | 0 | 0 | 0 | 1.5072 | 0 | 0 | 0 | 1.5072 | 0 | 0 | 248.3884 | 248.3884
| 30.07.2016 03:00 | 1.3456 | 164.1682 | 0.23409 | 0 | 0 | 0 | 0 | 0 | 0 | 0 | 0 | 165.2797 | 0 | 0 | 0 | 0 | 0 | 0.54823 | 0 | 0 | 0 | 0 | 0 | 0 | 0 | 0.54823 | 0 | 0 | 0.4627 | 0.4627 | 0 | 0 | 0 | 0 | 0 | 0 | 1.4837 | 0 | 0 | 0 | 1.4837 | 0 | 0 | 165.2797 | 165.2797
| 30.07.2016 04:00 | 1.7412 | 122.7613 | 0.31035 | 0 | 0 | 0 | 0 | 0 | 0 | 0 | 0 | 124.1921 | 0 | 0 | 0 | 0 | 0 | 0.72681 | 0 | 0 | 0 | 0 | 0 | 0 | 0 | 0.72681 | 0 | 0 | 0.61343 | 0.61343 | 0 | 0 | 0 | 0 | 0 | 0 | 2.3942 | 0 | 0 | 0 | 2.3942 | 0 | 0 | 124.1921 | 124.1921
| 30.07.2016 05:00 | 2.5589 | 80.1498 | 0.44768 | 0 | 0 | 0 | 0 | 0 | 0 | 0 | 0 | 82.2611 | 0 | 0 | 0 | 0 | 0 | 1.0484 | 0 | 0 | 0 | 0 | 0 | 0 | 0 | 1.0484 | 0 | 0 | 0.88487 | 0.88487 | 0 | 0 | 0 | 0 | 0 | 0 | 3.4576 | 0 | 0 | 0 | 3.4576 | 0 | 0 | 82.2611 | 82.2611
| 30.07.2016 06:00 | 2.6781 | 57.2649 | 0.4627 | 0 | 0 | 0 | 0 | 0 | 0 | 0 | 0 | 59.4803 | 0 | 0 | 0 | 0 | 0 | 1.0836 | 0 | 0 | 0 | 0 | 0 | 0 | 0 | 1.0836 | 0 | 0 | 0.91457 | 0.91457 | 0 | 0 | 0 | 0 | 0 | 0 | 3.3368 | 0 | 0 | 0 | 3.3368 | 0 | 0 | 59.4803 | 59.4803
| 30.07.2016 07:00 | 2.5748 | 49.4295 | 0.80948 | 0 | 0 | 0 | 0 | 0 | 0 | 0 | 0 | 51.1947 | 0 | 0 | 0 | 0 | 0 | 1.8957 | 0 | 0 | 0 | 0 | 0 | 0 | 0 | 1.8957 | 0 | 0.67207 | 0.92793 | 1.6 | 0 | 0 | 0 | 0 | 0 | 0 | 4.0841 | 0 | 0 | 0 | 4.0841 | 0 | 0 | 51.1947 | 51.1947
| 30.07.2016 08:00 | 2.1997 | 65.0252 | 0.4006 | 0 | 0 | 0 | 0 | 0 | 0 | 0 | 0 | 66.8244 | 0 | 0 | 0 | 0 | 0 | 0.93816 | 0 | 0 | 0 | 0 | 0 | 0 | 0 | 0.93816 | 0 | 0 | 0.79181 | 0.79181 | 0 | 0 | 0 | 0 | 0 | 0 | 3.5072 | 0 | 0 | 0 | 3.5072 | 0 | 0 | 66.8244 | 66.8244
| 30.07.2016 09:00 | 2.2982 | 99.8331 | 0.41678 | 0 | 0 | 0 | 0 | 0 | 0 | 0 | 0 | 101.7145 | 0 | 0 | 0 | 0 | 0 | 0.97608 | 0 | 0 | 0 | 0 | 0 | 0 | 0 | 0.97608 | 0 | 0 | 0.82381 | 0.82381 | 0 | 0 | 0 | 0 | 0 | 0 | 3.5414 | 0 | 0 | 0 | 3.5414 | 0 | 0 | 101.7145 | 101.7145
| 30.07.2016 10:00 | 1.8762 | 130.538 | 0.3482 | 0 | 0 | 0 | 0 | 0 | 0 | 0 | 0 | 132.066 | 0 | 0 | 0 | 0 | 0 | 0.81546 | 0 | 0 | 0 | 0 | 0 | 0 | 0 | 0.81546 | 0 | 0 | 0.68825 | 0.68825 | 0 | 0 | 0 | 0 | 0 | 0 | 3.33 | 0 | 0 | 0 | 3.33 | 0 | 0 | 132.066 | 132.066
| 30.07.2016 11:00 | 1.8754 | 159.7576 | 0.34451 | 0 | 0 | 0 | 0 | 0 | 0 | 0 | 0 | 161.2885 | 0 | 0 | 0 | 0 | 0 | 0.80682 | 0 | 0 | 0 | 0 | 0 | 0 | 0 | 0.80682 | 0 | 0 | 0.68096 | 0.68096 | 0 | 0 | 0 | 0 | 0 | 0 | 3.2104 | 0 | 0 | 0 | 3.2104 | 0 | 0 | 161.2885 | 161.2885
| 30.07.2016 12:00 | 1.7681 | 157.9538 | 0.32908 | 0 | 0 | 0 | 0 | 0 | 0 | 0 | 0 | 159.3928 | 0 | 0 | 0 | 0 | 0 | 0.77068 | 0 | 0 | 0 | 0 | 0 | 0 | 0 | 0.77068 | 0 | 0 | 0.65045 | 0.65045 | 0 | 0 | 0 | 0 | 0 | 0 | 3.22 | 0 | 0 | 0 | 3.22 | 0 | 0 | 159.3928 | 159.3928
| 30.07.2016 13:00 | 1.8072 | 158.2946 | 0.3296 | 0 | 0 | 0 | 0 | 0 | 0 | 0 | 0 | 159.7723 | 0 | 0 | 0 | 0 | 0 | 0.7719 | 0 | 0 | 0 | 0 | 0 | 0 | 0 | 0.7719 | 0 | 0 | 0.65148 | 0.65148 | 0 | 0 | 0 | 0 | 0 | 0 | 2.9131 | 0 | 0 | 0 | 2.9131 | 0 | 0 | 159.7723 | 159.7723
| 30.07.2016 14:00 | 1.7375 | 152.8592 | 0.31977 | 0 | 0 | 0 | 0 | 0 | 0 | 0 | 0 | 154.277 | 0 | 0 | 0 | 0 | 0 | 0.74889 | 0 | 0 | 0 | 0 | 0 | 0 | 0 | 0.74889 | 0 | 0 | 0.63206 | 0.63206 | 0 | 0 | 0 | 0 | 0 | 0 | 2.9507 | 0 | 0 | 0 | 2.9507 | 0 | 0 | 154.277 | 154.277
| 30.07.2016 15:00 | 1.6141 | 194.1025 | 0.29703 | 0 | 0 | 0 | 0 | 0 | 0 | 0 | 0 | 195.4195 | 0 | 0 | 0 | 0 | 0 | 0.69562 | 0 | 0 | 0 | 0 | 0 | 0 | 0 | 0.69562 | 0 | 0 | 0.5871 | 0.5871 | 0 | 0 | 0 | 0 | 0 | 0 | 2.6944 | 0 | 0 | 0 | 2.6944 | 0 | 0 | 195.4195 | 195.4195
| 30.07.2016 16:00 | 1.5132 | 216.8782 | 0.80948 | 0 | 0 | 0 | 0 | 0 | 0 | 0 | 0 | 217.5819 | 0 | 0 | 0 | 0 | 0 | 1.8957 | 0 | 0 | 0 | 0 | 0 | 0 | 0 | 1.8957 | 0 | 1.0457 | 0.55434 | 1.6 | 0 | 0 | 0 | 0 | 0 | 0 | 2.696 | 0 | 0 | 0 | 2.696 | 0 | 0 | 217.5819 | 217.5819
| 30.07.2016 17:00 | 1.523 | 173.7813 | 0.80948 | 0 | 0 | 0 | 0 | 0 | 0 | 0 | 0 | 174.4948 | 0 | 0 | 0 | 0 | 0 | 1.8957 | 0 | 0 | 0 | 0 | 0 | 0 | 0 | 1.8957 | 0 | 1.0375 | 0.56249 | 1.6 | 0 | 0 | 0 | 0 | 0 | 0 | 2.8976 | 0 | 0 | 0 | 2.8976 | 0 | 0 | 174.4948 | 174.4948
| 30.07.2016 18:00 | 1.669 | 134.3644 | 0.80948 | 0 | 0 | 0 | 0 | 0 | 0 | 0 | 0 | 135.2239 | 0 | 0 | 0 | 0 | 0 | 1.8957 | 0 | 0 | 0 | 0 | 0 | 0 | 0 | 1.8957 | 0 | 0.98776 | 0.61224 | 1.6 | 0 | 0 | 0 | 0 | 0 | 0 | 3.0216 | 0 | 0 | 0 | 3.0216 | 0 | 0 | 135.2239 | 135.2239
| 30.07.2016 19:00 | 1.6784 | 136.4582 | 0.80948 | 0 | 0 | 0 | 0 | 0 | 0 | 0 | 0 | 137.3272 | 0 | 0 | 0 | 0 | 0 | 1.8957 | 0 | 0 | 0 | 0 | 0 | 0 | 0 | 1.8957 | 0 | 0.98146 | 0.61854 | 1.6 | 0 | 0 | 0 | 0 | 0 | 0 | 3.1249 | 0 | 0 | 0 | 3.1249 | 0 | 0 | 137.3272 | 137.3272
| 30.07.2016 20:00 | 1.8013 | 45.5792 | 0.80948 | 0 | 0 | 0 | 0 | 0 | 0 | 0 | 0 | 46.571 | 0 | 0 | 0 | 0 | 0 | 1.8957 | 0 | 0 | 0 | 0 | 0 | 0 | 0 | 1.8957 | 0 | 0.93372 | 0.66628 | 1.6 | 0 | 0 | 0 | 0 | 0 | 0 | 3.3976 | 0 | 0 | 0 | 3.3976 | 0 | 0 | 46.571 | 46.571
| 30.07.2016 21:00 | 1.6614 | 32.3618 | 0.80948 | 0 | 0 | 0 | 0 | 0 | 0 | 0 | 0 | 33.2137 | 0 | 0 | 0 | 0 | 0 | 1.8957 | 0 | 0 | 0 | 0 | 0 | 0 | 0 | 1.8957 | 0 | 0.97811 | 0.62189 | 1.6 | 0 | 0 | 0 | 0 | 0 | 0 | 3.258 | 0 | 0 | 0 | 3.258 | 0 | 0 | 33.2137 | 33.2137
| 30.07.2016 22:00 | 1.3794 | 19.974 | 0.26702 | 0 | 0 | 0 | 0 | 0 | 0 | 0 | 0 | 21.0864 | 0 | 0 | 0 | 0 | 0 | 0.62535 | 0 | 0 | 0 | 0 | 0 | 0 | 0 | 0.62535 | 0 | 0 | 0.5278 | 0.5278 | 0 | 0 | 0 | 0 | 0 | 0 | 2.8755 | 0 | 0 | 0 | 2.8755 | 0 | 0 | 21.0864 | 21.0864
| 30.07.2016 23:00 | 1.2811 | 23.9339 | 0.23444 | 0 | 0 | 0 | 0 | 0 | 0 | 0 | 0 | 24.9806 | 0 | 0 | 0 | 0 | 0 | 0.54904 | 0 | 0 | 0 | 0 | 0 | 0 | 0 | 0.54904 | 0 | 0 | 0.46339 | 0.46339 | 0 | 0 | 0 | 0 | 0 | 0 | 2.0137 | 0 | 0 | 0 | 2.0137 | 0 | 0 | 24.9806 | 24.9806
| 31.07.2016 00:00 | 1.2571 | 19.8784 | 0.21919 | 0 | 0 | 0 | 0 | 0 | 0 | 0 | 0 | 20.9163 | 0 | 0 | 0 | 0 | 0 | 0.51333 | 0 | 0 | 0 | 0 | 0 | 0 | 0 | 0.51333 | 0 | 0 | 0.43325 | 0.43325 | 0 | 0 | 0 | 0 | 0 | 0 | 1.4673 | 0 | 0 | 0 | 1.4673 | 0 | 0 | 20.9163 | 20.9163
| 31.07.2016 01:00 | 1.4095 | 14.0398 | 0.24343 | 0 | 0 | 0 | 0 | 0 | 0 | 0 | 0 | 15.2058 | 0 | 0 | 0 | 0 | 0 | 0.5701 | 0 | 0 | 0 | 0 | 0 | 0 | 0 | 0.5701 | 0 | 0 | 0.48117 | 0.48117 | 0 | 0 | 0 | 0 | 0 | 0 | 1.4881 | 0 | 0 | 0 | 1.4881 | 0 | 0 | 15.2058 | 15.2058
| 31.07.2016 02:00 | 1.5931 | 0 | 0.26927 | 0 | 0 | 0 | 0 | 0 | 0 | 0 | 0.88895 | 0.43488 | 0 | 0 | 0 | 0 | 0 | 0.63061 | 0 | 0 | 0 | 0 | 0 | 0 | 0 | 0.63061 | 0 | 0 | 0.53224 | 0.53224 | 0 | 0 | 0 | 0 | 0 | 0 | 1.396 | 0 | 0 | 0 | 1.396 | 0 | 0 | 0.43488 | 0.43488
| 31.07.2016 03:00 | 2.0126 | 0 | 0.33659 | 0 | 0 | 0 | 0 | 0 | 0 | 0 | 1.676 | 0 | 0 | 0 | 0 | 0 | 0 | 0.78827 | 0 | 0 | 0 | 0 | 0 | 0 | 0 | 0.78827 | 0 | 0 | 0.6653 | 0.6653 | 0 | 0 | 0 | 0 | 0 | 0 | 1.5693 | 0 | 0 | 0 | 1.5693 | 0 | 0 | 0 | 0
| 31.07.2016 04:00 | 2.5646 | 0 | 0.43772 | 0 | 0 | 0 | 0 | 0 | 0 | 0 | 2.1269 | 0 | 0 | 0 | 0 | 0 | 0 | 1.0251 | 0 | 0 | 0 | 0 | 0 | 0 | 0 | 1.0251 | 0 | 0 | 0.86518 | 0.86518 | 0 | 0 | 0 | 0 | 0 | 0 | 2.5601 | 0 | 0 | 0 | 2.5601 | 0 | 0 | 0 | 0
| 31.07.2016 05:00 | 2.4322 | 0 | 0.43723 | 0 | 0 | 0 | 0 | 0 | 0 | 0 | 1.995 | 0 | 0 | 0 | 0 | 0 | 0 | 1.024 | 0 | 0 | 0 | 0 | 0 | 0 | 0 | 1.024 | 0 | 0 | 0.86423 | 0.86423 | 0 | 0 | 0 | 0 | 0 | 0 | 3.9334 | 0 | 0 | 0 | 3.9334 | 0 | 0 | 0 | 0
| 31.07.2016 06:00 | 2.7263 | 0 | 0.4918 | 0 | 0 | 0 | 0 | 0 | 0 | 0 | 2.2345 | 0 | 0 | 0 | 0 | 0 | 0 | 1.1517 | 0 | 0 | 0 | 0 | 0 | 0 | 0 | 1.1517 | 0 | 0 | 0.97207 | 0.97207 | 0 | 0 | 0 | 0 | 0 | 0 | 4.4347 | 0 | 0 | 0 | 4.4347 | 0 | 0 | 0 | 0
| 31.07.2016 07:00 | 2.3084 | 0 | 0.43228 | 0 | 0 | 0 | 0 | 0 | 0 | 0 | 1.8761 | 0 | 0 | 0 | 0 | 0 | 0 | 1.0124 | 0 | 0 | 0 | 0 | 0 | 0 | 0 | 1.0124 | 0 | 0 | 0.85444 | 0.85444 | 0 | 0 | 0 | 0 | 0 | 0 | 4.3463 | 0 | 0 | 0 | 4.3463 | 0 | 0 | 0 | 0
| 31.07.2016 08:00 | 2.0938 | 0 | 0.38998 | 0 | 0 | 0 | 0 | 0 | 0 | 0 | 1.7038 | 0 | 0 | 0 | 0 | 0 | 0 | 0.91329 | 0 | 0 | 0 | 0 | 0 | 0 | 0 | 0.91329 | 0 | 0 | 0.77082 | 0.77082 | 0 | 0 | 0 | 0 | 0 | 0 | 3.8399 | 0 | 0 | 0 | 3.8399 | 0 | 0 | 0 | 0
| 31.07.2016 09:00 | 2.0563 | 0 | 0.38307 | 0 | 0 | 0 | 0 | 0 | 0 | 0 | 1.6732 | 0 | 0 | 0 | 0 | 0 | 0 | 0.89712 | 0 | 0 | 0 | 0 | 0 | 0 | 0 | 0.89712 | 0 | 0 | 0.75717 | 0.75717 | 0 | 0 | 0 | 0 | 0 | 0 | 3.7737 | 0 | 0 | 0 | 3.7737 | 0 | 0 | 0 | 0
| 31.07.2016 10:00 | 1.8626 | 0 | 0.3489 | 0 | 0 | 0 | 0 | 0 | 0 | 0 | 1.5137 | 0 | 0 | 0 | 0 | 0 | 0 | 0.81708 | 0 | 0 | 0 | 0 | 0 | 0 | 0 | 0.81708 | 0 | 0 | 0.68962 | 0.68962 | 0 | 0 | 0 | 0 | 0 | 0 | 3.491 | 0 | 0 | 0 | 3.491 | 0 | 0 | 0 | 0
| 31.07.2016 11:00 | 1.7966 | 0 | 0.33459 | 0 | 0 | 0 | 0 | 0 | 0 | 0 | 1.4238 | 0.038179 | 0 | 0 | 0 | 0 | 0 | 0.78359 | 0 | 0 | 0 | 0 | 0 | 0 | 0 | 0.78359 | 0 | 0 | 0.66135 | 0.66135 | 0 | 0 | 0 | 0 | 0 | 0 | 3.2953 | 0 | 0 | 0 | 3.2953 | 0 | 0 | 0.038179 | 0.038179
| 31.07.2016 12:00 | 1.7372 | 0 | 0.32492 | 0 | 0 | 0 | 0 | 0 | 0 | 0 | 0.4537 | 0.95853 | 0 | 0 | 0 | 0 | 0 | 0.76095 | 0 | 0 | 0 | 0 | 0 | 0 | 0 | 0.76095 | 0 | 0 | 0.64224 | 0.64224 | 0 | 0 | 0 | 0 | 0 | 0 | 3.2457 | 0 | 0 | 0 | 3.2457 | 0 | 0 | 0.95853 | 0.95853
| 31.07.2016 13:00 | 1.6279 | 6.9056 | 0.30329 | 0 | 0 | 0 | 0 | 0 | 0 | 0 | 0 | 8.2302 | 0 | 0 | 0 | 0 | 0 | 0.71027 | 0 | 0 | 0 | 0 | 0 | 0 | 0 | 0.71027 | 0 | 0 | 0.59947 | 0.59947 | 0 | 0 | 0 | 0 | 0 | 0 | 2.95 | 0 | 0 | 0 | 2.95 | 0 | 0 | 8.2302 | 8.2302
| 31.07.2016 14:00 | 1.5785 | 6.8506 | 0.29531 | 0 | 0 | 0 | 0 | 0 | 0 | 0 | 0 | 8.1338 | 0 | 0 | 0 | 0 | 0 | 0.6916 | 0 | 0 | 0 | 0 | 0 | 0 | 0 | 0.6916 | 0 | 0 | 0.58371 | 0.58371 | 0 | 0 | 0 | 0 | 0 | 0 | 2.9112 | 0 | 0 | 0 | 2.9112 | 0 | 0 | 8.1338 | 8.1338
| 31.07.2016 15:00 | 1.5285 | 12.3993 | 0.2845 | 0 | 0 | 0 | 0 | 0 | 0 | 0 | 0 | 13.6433 | 0 | 0 | 0 | 0 | 0 | 0.66629 | 0 | 0 | 0 | 0 | 0 | 0 | 0 | 0.66629 | 0 | 0 | 0.56235 | 0.56235 | 0 | 0 | 0 | 0 | 0 | 0 | 2.7601 | 0 | 0 | 0 | 2.7601 | 0 | 0 | 13.6433 | 13.6433
| 31.07.2016 16:00 | 1.6178 | 7.677 | 0.29822 | 0 | 0 | 0 | 0 | 0 | 0 | 0 | 0 | 8.9965 | 0 | 0 | 0 | 0 | 0 | 0.69841 | 0 | 0 | 0 | 0 | 0 | 0 | 0 | 0.69841 | 0 | 0 | 0.58946 | 0.58946 | 0 | 0 | 0 | 0 | 0 | 0 | 2.8219 | 0 | 0 | 0 | 2.8219 | 0 | 0 | 8.9965 | 8.9965
| 31.07.2016 17:00 | 1.6775 | 12.0002 | 0.30928 | 0 | 0 | 0 | 0 | 0 | 0 | 0 | 0 | 13.3684 | 0 | 0 | 0 | 0 | 0 | 0.7243 | 0 | 0 | 0 | 0 | 0 | 0 | 0 | 0.7243 | 0 | 0 | 0.61131 | 0.61131 | 0 | 0 | 0 | 0 | 0 | 0 | 2.9586 | 0 | 0 | 0 | 2.9586 | 0 | 0 | 13.3684 | 13.3684
| 31.07.2016 18:00 | 1.7534 | 14.3517 | 0.80948 | 0 | 0 | 0 | 0 | 0 | 0 | 0 | 0 | 15.2956 | 0 | 0 | 0 | 0 | 0 | 1.8957 | 0 | 0 | 0 | 0 | 0 | 0 | 0 | 1.8957 | 0 | 0.95704 | 0.64296 | 1.6 | 0 | 0 | 0 | 0 | 0 | 0 | 3.1924 | 0 | 0 | 0 | 3.1924 | 0 | 0 | 15.2956 | 15.2956
| 31.07.2016 19:00 | 1.9239 | 17.0768 | 0.80948 | 0 | 0 | 0 | 0 | 0 | 0 | 0 | 0 | 18.1912 | 0 | 0 | 0 | 0 | 0 | 1.8957 | 0 | 0 | 0 | 0 | 0 | 0 | 0 | 1.8957 | 0 | 0.89838 | 0.70162 | 1.6 | 0 | 0 | 0 | 0 | 0 | 0 | 3.4226 | 0 | 0 | 0 | 3.4226 | 0 | 0 | 18.1912 | 18.1912
| 31.07.2016 20:00 | 2.0522 | 45.9459 | 0.80948 | 0 | 0 | 0 | 0 | 0 | 0 | 0 | 0 | 47.1886 | 0 | 0 | 0 | 0 | 0 | 1.8957 | 0 | 0 | 0 | 0 | 0 | 0 | 0 | 1.8957 | 0 | 0.85271 | 0.74729 | 1.6 | 0 | 0 | 0 | 0 | 0 | 0 | 3.5961 | 0 | 0 | 0 | 3.5961 | 0 | 0 | 47.1886 | 47.1886
| 31.07.2016 21:00 | 1.851 | 52.6773 | 0.34781 | 0 | 0 | 0 | 0 | 0 | 0 | 0 | 0 | 54.1805 | 0 | 0 | 0 | 0 | 0 | 0.81455 | 0 | 0 | 0 | 0 | 0 | 0 | 0 | 0.81455 | 0 | 0 | 0.68748 | 0.68748 | 0 | 0 | 0 | 0 | 0 | 0 | 3.5228 | 0 | 0 | 0 | 3.5228 | 0 | 0 | 54.1805 | 54.1805
| 31.07.2016 22:00 | 1.5651 | 178.5791 | 0.29569 | 0 | 0 | 0 | 0 | 0 | 0 | 0 | 0 | 179.8486 | 0 | 0 | 0 | 0 | 0 | 0.69249 | 0 | 0 | 0 | 0 | 0 | 0 | 0 | 0.69249 | 0 | 0 | 0.58446 | 0.58446 | 0 | 0 | 0 | 0 | 0 | 0 | 2.9588 | 0 | 0 | 0 | 2.9588 | 0 | 0 | 179.8486 | 179.8486
| 31.07.2016 23:00 | 1.261 | 138.1763 | 0.23041 | 0 | 0 | 0 | 0 | 0 | 0 | 0 | 0 | 139.2069 | 0 | 0 | 0 | 0 | 0 | 0.53961 | 0 | 0 | 0 | 0 | 0 | 0 | 0 | 0.53961 | 0 | 0 | 0.45543 | 0.45543 | 0 | 0 | 0 | 0 | 0 | 0 | 2.0329 | 0 | 0 | 0 | 2.0329 | 0 | 0 | 139.2069 | 139.2069
| 01.08.2016 00:00 | 1.4304 | 102.5447 | 0.24969 | 0 | 0 | 0 | 0 | 0 | 0 | 0 | 0 | 103.7254 | 0 | 0 | 0 | 0 | 0 | 0.58475 | 0 | 0 | 0 | 0 | 0 | 0 | 0 | 0.58475 | 0 | 0 | 0.49353 | 0.49353 | 0 | 0 | 0 | 0 | 0 | 0 | 1.726 | 0 | 0 | 0 | 1.726 | 0 | 0 | 103.7254 | 103.7254
| 01.08.2016 01:00 | 1.4263 | 126.7952 | 0.25026 | 0 | 0 | 0 | 0 | 0 | 0 | 0 | 0 | 127.9712 | 0 | 0 | 0 | 0 | 0 | 0.5861 | 0 | 0 | 0 | 0 | 0 | 0 | 0 | 0.5861 | 0 | 0 | 0.49467 | 0.49467 | 0 | 0 | 0 | 0 | 0 | 0 | 1.7507 | 0 | 0 | 0 | 1.7507 | 0 | 0 | 127.9712 | 127.9712
| 01.08.2016 02:00 | 1.5079 | 109.2521 | 0.26023 | 0 | 0 | 0 | 0 | 0 | 0 | 0 | 0 | 110.4998 | 0 | 0 | 0 | 0 | 0 | 0.60944 | 0 | 0 | 0 | 0 | 0 | 0 | 0 | 0.60944 | 0 | 0 | 0.51437 | 0.51437 | 0 | 0 | 0 | 0 | 0 | 0 | 1.6426 | 0 | 0 | 0 | 1.6426 | 0 | 0 | 110.4998 | 110.4998
| 01.08.2016 03:00 | 1.8294 | 148.8889 | 0.31313 | 0 | 0 | 0 | 0 | 0 | 0 | 0 | 0 | 150.4051 | 0 | 0 | 0 | 0 | 0 | 0.73332 | 0 | 0 | 0 | 0 | 0 | 0 | 0 | 0.73332 | 0 | 0 | 0.61893 | 0.61893 | 0 | 0 | 0 | 0 | 0 | 0 | 1.8473 | 0 | 0 | 0 | 1.8473 | 0 | 0 | 150.4051 | 150.4051
| 01.08.2016 04:00 | 2.517 | 163.8933 | 0.80948 | 0 | 0 | 0 | 0 | 0 | 0 | 0 | 0 | 165.6009 | 0 | 0 | 0 | 0 | 0 | 1.8957 | 0 | 0 | 0 | 0 | 0 | 0 | 0 | 1.8957 | 0 | 0.73544 | 0.86456 | 1.6 | 0 | 0 | 0 | 0 | 0 | 0 | 3.0138 | 0 | 0 | 0 | 3.0138 | 0 | 0 | 165.6009 | 165.6009
| 01.08.2016 05:00 | 3.3747 | 169.8715 | 0.80948 | 0 | 0 | 0 | 0 | 0 | 0 | 0 | 0 | 172.4367 | 0 | 0 | 0 | 0 | 0 | 1.8957 | 0 | 0 | 0 | 0 | 0 | 0 | 0 | 1.8957 | 0 | 0.43278 | 1.1672 | 1.6 | 0 | 0 | 0 | 0 | 0 | 0 | 4.6345 | 0 | 0 | 0 | 4.6345 | 0 | 0 | 172.4367 | 172.4367
| 01.08.2016 06:00 | 3.6276 | 103.4467 | 0.80948 | 0 | 0 | 0 | 0 | 0 | 0 | 0 | 0 | 106.2648 | 0 | 0 | 0 | 0 | 0 | 1.8957 | 0 | 0 | 0 | 0 | 0 | 0 | 0 | 1.8957 | 0 | 0.33444 | 1.2656 | 1.6 | 0 | 0 | 0 | 0 | 0 | 0 | 5.2264 | 0 | 0 | 0 | 5.2264 | 0 | 0 | 106.2648 | 106.2648
| 01.08.2016 07:00 | 3.1167 | 97.7768 | 0.80948 | 0 | 0 | 0 | 0 | 0 | 0 | 0 | 0 | 100.084 | 0 | 0 | 0 | 0 | 0 | 1.8957 | 0 | 0 | 0 | 0 | 0 | 0 | 0 | 1.8957 | 0 | 0.47866 | 1.1213 | 1.6 | 0 | 0 | 0 | 0 | 0 | 0 | 5.1218 | 0 | 0 | 0 | 5.1218 | 0 | 0 | 100.084 | 100.084
| 01.08.2016 08:00 | 2.8165 | 100.4572 | 0.80948 | 0 | 0 | 0 | 0 | 0 | 0 | 0 | 0 | 102.4642 | 0 | 0 | 0 | 0 | 0 | 1.8957 | 0 | 0 | 0 | 0 | 0 | 0 | 0 | 1.8957 | 0 | 0.59086 | 1.0091 | 1.6 | 0 | 0 | 0 | 0 | 0 | 0 | 4.5239 | 0 | 0 | 0 | 4.5239 | 0 | 0 | 102.4642 | 102.4642
| 01.08.2016 09:00 | 2.6892 | 97.3867 | 0.80948 | 0 | 0 | 0 | 0 | 0 | 0 | 0 | 0 | 99.2664 | 0 | 0 | 0 | 0 | 0 | 1.8957 | 0 | 0 | 0 | 0 | 0 | 0 | 0 | 1.8957 | 0 | 0.6319 | 0.9681 | 1.6 | 0 | 0 | 0 | 0 | 0 | 0 | 4.4459 | 0 | 0 | 0 | 4.4459 | 0 | 0 | 99.2664 | 99.2664
| 01.08.2016 10:00 | 2.455 | 122.4943 | 0.44877 | 0 | 0 | 0 | 0 | 0 | 0 | 0 | 0 | 124.5006 | 0 | 0 | 0 | 0 | 0 | 1.051 | 0 | 0 | 0 | 0 | 0 | 0 | 0 | 1.051 | 0 | 0 | 0.88702 | 0.88702 | 0 | 0 | 0 | 0 | 0 | 0 | 4.1122 | 0 | 0 | 0 | 4.1122 | 0 | 0 | 124.5006 | 124.5006
| 01.08.2016 11:00 | 2.3731 | 159.8749 | 0.43139 | 0 | 0 | 0 | 0 | 0 | 0 | 0 | 0 | 161.8166 | 0 | 0 | 0 | 0 | 0 | 1.0103 | 0 | 0 | 0 | 0 | 0 | 0 | 0 | 1.0103 | 0 | 0 | 0.85268 | 0.85268 | 0 | 0 | 0 | 0 | 0 | 0 | 3.8815 | 0 | 0 | 0 | 3.8815 | 0 | 0 | 161.8166 | 161.8166
| 01.08.2016 12:00 | 2.1791 | 193.6361 | 0.40115 | 0 | 0 | 0 | 0 | 0 | 0 | 0 | 0 | 195.4141 | 0 | 0 | 0 | 0 | 0 | 0.93946 | 0 | 0 | 0 | 0 | 0 | 0 | 0 | 0.93946 | 0 | 0 | 0.79291 | 0.79291 | 0 | 0 | 0 | 0 | 0 | 0 | 3.8224 | 0 | 0 | 0 | 3.8224 | 0 | 0 | 195.4141 | 195.4141
| 01.08.2016 13:00 | 2.0684 | 188.7472 | 0.37856 | 0 | 0 | 0 | 0 | 0 | 0 | 0 | 0 | 190.437 | 0 | 0 | 0 | 0 | 0 | 0.88656 | 0 | 0 | 0 | 0 | 0 | 0 | 0 | 0.88656 | 0 | 0 | 0.74826 | 0.74826 | 0 | 0 | 0 | 0 | 0 | 0 | 3.4742 | 0 | 0 | 0 | 3.4742 | 0 | 0 | 190.437 | 190.437
| 01.08.2016 14:00 | 1.9492 | 234.0035 | 0.35989 | 0 | 0 | 0 | 0 | 0 | 0 | 0 | 0 | 235.5928 | 0 | 0 | 0 | 0 | 0 | 0.84283 | 0 | 0 | 0 | 0 | 0 | 0 | 0 | 0.84283 | 0 | 0 | 0.71135 | 0.71135 | 0 | 0 | 0 | 0 | 0 | 0 | 3.4282 | 0 | 0 | 0 | 3.4282 | 0 | 0 | 235.5928 | 235.5928
| 01.08.2016 15:00 | 1.86 | 361.7948 | 0.80948 | 0 | 0 | 0 | 0 | 0 | 0 | 0 | 0 | 362.8453 | 0 | 0 | 0 | 0 | 0 | 1.8957 | 0 | 0 | 0 | 0 | 0 | 0 | 0 | 1.8957 | 0 | 0.92273 | 0.67727 | 1.6 | 0 | 0 | 0 | 0 | 0 | 0 | 3.2502 | 0 | 0 | 0 | 3.2502 | 0 | 0 | 362.8453 | 362.8453
| 01.08.2016 16:00 | 1.9229 | 251.9675 | 0.80948 | 0 | 0 | 0 | 0 | 0 | 0 | 0 | 0 | 253.0809 | 0 | 0 | 0 | 0 | 0 | 1.8957 | 0 | 0 | 0 | 0 | 0 | 0 | 0 | 1.8957 | 0 | 0.90359 | 0.69641 | 1.6 | 0 | 0 | 0 | 0 | 0 | 0 | 3.3237 | 0 | 0 | 0 | 3.3237 | 0 | 0 | 253.0809 | 253.0809
| 01.08.2016 17:00 | 2.011 | 65.6887 | 0.80948 | 0 | 0 | 0 | 0 | 0 | 0 | 0 | 0 | 66.8902 | 0 | 0 | 0 | 0 | 0 | 1.8957 | 0 | 0 | 0 | 0 | 0 | 0 | 0 | 1.8957 | 0 | 0.87265 | 0.72735 | 1.6 | 0 | 0 | 0 | 0 | 0 | 0 | 3.4848 | 0 | 0 | 0 | 3.4848 | 0 | 0 | 66.8902 | 66.8902
| 01.08.2016 18:00 | 2.1898 | 91.5168 | 0.80948 | 0.732 | 0 | 0 | 0 | 0 | 0 | 0 | 0 | 92.1652 | 0 | 0 | 0 | 0 | 0 | 1.8957 | 1.8074 | 0 | 0 | 0 | 0 | 0 | 0 | 3.7031 | 0 | 1.5841 | 0.7913 | 1.6 | 0.77538 | 0 | 0 | 0 | 0 | 0 | 3.76 | 0 | 0 | 0 | 3.76 | 0 | 0 | 92.1652 | 92.1652
| 01.08.2016 19:00 | 2.337 | 84.6639 | 0.80948 | 0 | 0 | 0 | 0 | 0 | 0 | 0 | 0 | 86.1915 | 0 | 0 | 0 | 0 | 0 | 1.8957 | 0 | 0 | 0 | 0 | 0 | 0 | 0 | 1.8957 | 0 | 0.75599 | 0.84401 | 1.6 | 0 | 0 | 0 | 0 | 0 | 0 | 4.0316 | 0 | 0 | 0 | 4.0316 | 0 | 0 | 86.1915 | 86.1915
| 01.08.2016 20:00 | 2.318 | 60.5705 | 0.80948 | 0 | 0 | 0 | 0 | 0 | 0 | 0 | 0 | 62.079 | 0 | 0 | 0 | 0 | 0 | 1.8957 | 0 | 0 | 0 | 0 | 0 | 0 | 0 | 1.8957 | 0 | 0.75362 | 0.84638 | 1.6 | 0 | 0 | 0 | 0 | 0 | 0 | 4.2355 | 0 | 0 | 0 | 4.2355 | 0 | 0 | 62.079 | 62.079
| 01.08.2016 21:00 | 2.1772 | 49.3422 | 0.80948 | 0 | 0 | 0 | 0 | 0 | 0 | 0 | 0 | 50.7099 | 0 | 0 | 0 | 0 | 0 | 1.8957 | 0 | 0 | 0 | 0 | 0 | 0 | 0 | 1.8957 | 0 | 0.79508 | 0.80492 | 1.6 | 0 | 0 | 0 | 0 | 0 | 0 | 4.148 | 0 | 0 | 0 | 4.148 | 0 | 0 | 50.7099 | 50.7099
| 01.08.2016 22:00 | 1.784 | 64.2354 | 0.33753 | 0 | 0 | 0 | 0 | 0 | 0 | 0 | 0 | 65.6818 | 0 | 0 | 0 | 0 | 0 | 0.79048 | 0 | 0 | 0 | 0 | 0 | 0 | 0 | 0.79048 | 0 | 0 | 0.66716 | 0.66716 | 0 | 0 | 0 | 0 | 0 | 0 | 3.4828 | 0 | 0 | 0 | 3.4828 | 0 | 0 | 65.6818 | 65.6818
| 01.08.2016 23:00 | 1.4515 | 77.4622 | 0.2651 | 0 | 0 | 0 | 0 | 0 | 0 | 0 | 0 | 78.6487 | 0 | 0 | 0 | 0 | 0 | 0.62084 | 0 | 0 | 0 | 0 | 0 | 0 | 0 | 0.62084 | 0 | 0 | 0.52399 | 0.52399 | 0 | 0 | 0 | 0 | 0 | 0 | 2.3915 | 0 | 0 | 0 | 2.3915 | 0 | 0 | 78.6487 | 78.6487
| 02.08.2016 00:00 | 1.7425 | 86.2317 | 0.30591 | 0 | 0 | 0 | 0 | 0 | 0 | 0 | 0 | 87.6682 | 0 | 0 | 0 | 0 | 0 | 0.71641 | 0 | 0 | 0 | 0 | 0 | 0 | 0 | 0.71641 | 0 | 0 | 0.60465 | 0.60465 | 0 | 0 | 0 | 0 | 0 | 0 | 2.2679 | 0 | 0 | 0 | 2.2679 | 0 | 0 | 87.6682 | 87.6682
| 02.08.2016 01:00 | 1.7663 | 58.7965 | 0.31108 | 0 | 0 | 0 | 0 | 0 | 0 | 0 | 0 | 60.2517 | 0 | 0 | 0 | 0 | 0 | 0.72853 | 0 | 0 | 0 | 0 | 0 | 0 | 0 | 0.72853 | 0 | 0 | 0.61488 | 0.61488 | 0 | 0 | 0 | 0 | 0 | 0 | 2.3007 | 0 | 0 | 0 | 2.3007 | 0 | 0 | 60.2517 | 60.2517
| 02.08.2016 02:00 | 1.8685 | 27.3228 | 0.32351 | 0 | 0 | 0 | 0 | 0 | 0 | 0 | 0 | 28.8679 | 0 | 0 | 0 | 0 | 0 | 0.75764 | 0 | 0 | 0 | 0 | 0 | 0 | 0 | 0.75764 | 0 | 0 | 0.63945 | 0.63945 | 0 | 0 | 0 | 0 | 0 | 0 | 2.159 | 0 | 0 | 0 | 2.159 | 0 | 0 | 28.8679 | 28.8679
| 02.08.2016 03:00 | 2.2725 | 6.6553 | 0.39005 | 0 | 0 | 0 | 0 | 0 | 0 | 0 | 0 | 8.5377 | 0 | 0 | 0 | 0 | 0 | 0.91346 | 0 | 0 | 0 | 0 | 0 | 0 | 0 | 0.91346 | 0 | 0 | 0.77096 | 0.77096 | 0 | 0 | 0 | 0 | 0 | 0 | 2.4294 | 0 | 0 | 0 | 2.4294 | 0 | 0 | 8.5377 | 8.5377
| 02.08.2016 04:00 | 3.1102 | 7.3989 | 0.80948 | 0 | 0 | 0 | 0 | 0 | 0 | 0 | 0 | 9.6996 | 0 | 0 | 0 | 0 | 0 | 1.8957 | 0 | 0 | 0 | 0 | 0 | 0 | 0 | 1.8957 | 0 | 0.52781 | 1.0722 | 1.6 | 0 | 0 | 0 | 0 | 0 | 0 | 3.964 | 0 | 0 | 0 | 3.964 | 0 | 0 | 9.6996 | 9.6996
| 02.08.2016 05:00 | 4.2685 | 0.87302 | 0.80948 | 0 | 0 | 0 | 0 | 0 | 0 | 0 | 0 | 4.332 | 0 | 0 | 0 | 0 | 0 | 1.8957 | 0 | 0 | 0 | 0 | 0 | 0 | 0 | 1.8957 | 0 | 0.12291 | 1.4771 | 1.6 | 0 | 0 | 0 | 0 | 0 | 0 | 6.1032 | 0 | 0 | 0 | 6.1032 | 0 | 0 | 4.332 | 4.332
| 02.08.2016 06:00 | 4.5843 | 0 | 0.80948 | 0.0003588 | 0 | 0 | 0 | 0 | 0 | 0 | 3.7744 | 0 | 0 | 0 | 0 | 0 | 0 | 1.8957 | 0.00088593 | 0 | 0 | 0 | 0 | 0 | 0 | 1.8966 | 0 | 0 | 1.6004 | 1.6 | 0.00038006 | 0 | 0 | 0 | 0 | 0 | 6.885 | 0 | 0 | 0 | 6.885 | 0 | 0 | 0 | 0
| 02.08.2016 07:00 | 4.0625 | 0 | 0.80948 | 0 | 0 | 0 | 0 | 0 | 0 | 0 | 3.2531 | 0 | 0 | 0 | 0 | 0 | 0 | 1.8957 | 0 | 0 | 0 | 0 | 0 | 0 | 0 | 1.8957 | 0 | 0.14407 | 1.4559 | 1.6 | 0 | 0 | 0 | 0 | 0 | 0 | 6.7467 | 0 | 0 | 0 | 6.7467 | 0 | 0 | 0 | 0
| 02.08.2016 08:00 | 3.6642 | 0 | 0.80948 | 0 | 0 | 0 | 0 | 0 | 0 | 0 | 1.3805 | 1.4742 | 0 | 0 | 0 | 0 | 0 | 1.8957 | 0 | 0 | 0 | 0 | 0 | 0 | 0 | 1.8957 | 0 | 0.29176 | 1.3082 | 1.6 | 0 | 0 | 0 | 0 | 0 | 0 | 5.9567 | 0 | 0 | 0 | 5.9567 | 0 | 0 | 1.4742 | 1.4742
| 02.08.2016 09:00 | 3.51 | 21.7397 | 0.80948 | 0 | 0 | 0 | 0 | 0 | 0 | 0 | 0 | 24.4402 | 0 | 0 | 0 | 0 | 0 | 1.8957 | 0 | 0 | 0 | 0 | 0 | 0 | 0 | 1.8957 | 0 | 0.34164 | 1.2584 | 1.6 | 0 | 0 | 0 | 0 | 0 | 0 | 5.854 | 0 | 0 | 0 | 5.854 | 0 | 0 | 24.4402 | 24.4402
| 02.08.2016 10:00 | 3.1825 | 49.803 | 0.80948 | 0 | 0 | 0 | 0 | 0 | 0 | 0 | 0 | 52.176 | 0 | 0 | 0 | 0 | 0 | 1.8957 | 0 | 0 | 0 | 0 | 0 | 0 | 0 | 1.8957 | 0 | 0.45364 | 1.1464 | 1.6 | 0 | 0 | 0 | 0 | 0 | 0 | 5.4135 | 0 | 0 | 0 | 5.4135 | 0 | 0 | 52.176 | 52.176
| 02.08.2016 11:00 | 3.093 | 34.1401 | 0.80948 | 0 | 0 | 0 | 0 | 0 | 0 | 0 | 0 | 36.4236 | 0 | 0 | 0 | 0 | 0 | 1.8957 | 0 | 0 | 0 | 0 | 0 | 0 | 0 | 1.8957 | 0 | 0.49293 | 1.1071 | 1.6 | 0 | 0 | 0 | 0 | 0 | 0 | 5.1095 | 0 | 0 | 0 | 5.1095 | 0 | 0 | 36.4236 | 36.4236
| 02.08.2016 12:00 | 2.8247 | 9.6823 | 0.80948 | 0 | 0 | 0 | 0 | 0 | 0 | 0 | 0 | 11.6976 | 0 | 0 | 0 | 0 | 0 | 1.8957 | 0 | 0 | 0 | 0 | 0 | 0 | 0 | 1.8957 | 0 | 0.57545 | 1.0245 | 1.6 | 0 | 0 | 0 | 0 | 0 | 0 | 5.0306 | 0 | 0 | 0 | 5.0306 | 0 | 0 | 11.6976 | 11.6976
| 02.08.2016 13:00 | 2.6085 | 6.5584 | 0.80948 | 0 | 0 | 0 | 0 | 0 | 0 | 0 | 0 | 8.3574 | 0 | 0 | 0 | 0 | 0 | 1.8957 | 0 | 0 | 0 | 0 | 0 | 0 | 0 | 1.8957 | 0 | 0.6549 | 0.9451 | 1.6 | 0 | 0 | 0 | 0 | 0 | 0 | 4.5721 | 0 | 0 | 0 | 4.5721 | 0 | 0 | 8.3574 | 8.3574
| 02.08.2016 14:00 | 2.481 | 11.8734 | 0.80948 | 0 | 0 | 0 | 0 | 0 | 0 | 0 | 0 | 13.545 | 0 | 0 | 0 | 0 | 0 | 1.8957 | 0 | 0 | 0 | 0 | 0 | 0 | 0 | 1.8957 | 0 | 0.69456 | 0.90544 | 1.6 | 0 | 0 | 0 | 0 | 0 | 0 | 4.5112 | 0 | 0 | 0 | 4.5112 | 0 | 0 | 13.545 | 13.545
| 02.08.2016 15:00 | 2.3394 | 13.4975 | 0.80948 | 0 | 0 | 0 | 0 | 0 | 0 | 0 | 0 | 15.0274 | 0 | 0 | 0 | 0 | 0 | 1.8957 | 0 | 0 | 0 | 0 | 0 | 0 | 0 | 1.8957 | 0 | 0.74643 | 0.85357 | 1.6 | 0 | 0 | 0 | 0 | 0 | 0 | 4.277 | 0 | 0 | 0 | 4.277 | 0 | 0 | 15.0274 | 15.0274
| 02.08.2016 16:00 | 2.4063 | 8.457 | 0.80948 | 0 | 0 | 0 | 0 | 0 | 0 | 0 | 0 | 10.0538 | 0 | 0 | 0 | 0 | 0 | 1.8957 | 0 | 0 | 0 | 0 | 0 | 0 | 0 | 1.8957 | 0 | 0.72608 | 0.87392 | 1.6 | 0 | 0 | 0 | 0 | 0 | 0 | 4.3747 | 0 | 0 | 0 | 4.3747 | 0 | 0 | 10.0538 | 10.0538
| 02.08.2016 17:00 | 2.514 | 5.0849 | 0.80948 | 0 | 0 | 0 | 0 | 0 | 0 | 0 | 0 | 6.7895 | 0 | 0 | 0 | 0 | 0 | 1.8957 | 0 | 0 | 0 | 0 | 0 | 0 | 0 | 1.8957 | 0 | 0.68808 | 0.91192 | 1.6 | 0 | 0 | 0 | 0 | 0 | 0 | 4.5872 | 0 | 0 | 0 | 4.5872 | 0 | 0 | 6.7895 | 6.7895
| 02.08.2016 18:00 | 2.7316 | 0 | 0.80948 | 0 | 0 | 0 | 0 | 0 | 0 | 0 | 1.9221 | 0 | 0 | 0 | 0 | 0 | 0 | 1.8957 | 0 | 0 | 0 | 0 | 0 | 0 | 0 | 1.8957 | 0 | 0.60972 | 0.99028 | 1.6 | 0 | 0 | 0 | 0 | 0 | 0 | 4.9489 | 0 | 0 | 0 | 4.9489 | 0 | 0 | 0 | 0
| 02.08.2016 19:00 | 2.8821 | 0 | 0.80948 | 0 | 0 | 0 | 0 | 0 | 0 | 0 | 2.0726 | 0 | 0 | 0 | 0 | 0 | 0 | 1.8957 | 0 | 0 | 0 | 0 | 0 | 0 | 0 | 1.8957 | 0 | 0.55377 | 1.0462 | 1.6 | 0 | 0 | 0 | 0 | 0 | 0 | 5.3073 | 0 | 0 | 0 | 5.3073 | 0 | 0 | 0 | 0
| 02.08.2016 20:00 | 2.879 | 0 | 0.80948 | 0 | 0 | 0 | 0 | 0 | 0 | 0 | 1.4485 | 0.621 | 0 | 0 | 0 | 0 | 0 | 1.8957 | 0 | 0 | 0 | 0 | 0 | 0 | 0 | 1.8957 | 0 | 0.54438 | 1.0556 | 1.6 | 0 | 0 | 0 | 0 | 0 | 0 | 5.5751 | 0 | 0 | 0 | 5.5751 | 0 | 0 | 0.621 | 0.621
| 02.08.2016 21:00 | 2.7116 | 9.2384 | 0.80948 | 0 | 0 | 0 | 0 | 0 | 0 | 0 | 0 | 11.1405 | 0 | 0 | 0 | 0 | 0 | 1.8957 | 0 | 0 | 0 | 0 | 0 | 0 | 0 | 1.8957 | 0 | 0.59343 | 1.0066 | 1.6 | 0 | 0 | 0 | 0 | 0 | 0 | 5.4576 | 0 | 0 | 0 | 5.4576 | 0 | 0 | 11.1405 | 11.1405
| 02.08.2016 22:00 | 2.2058 | 5.7642 | 0.41979 | 0 | 0 | 0 | 0 | 0 | 0 | 0 | 0 | 7.5503 | 0 | 0 | 0 | 0 | 0 | 0.98312 | 0 | 0 | 0 | 0 | 0 | 0 | 0 | 0.98312 | 0 | 0 | 0.82975 | 0.82975 | 0 | 0 | 0 | 0 | 0 | 0 | 4.5805 | 0 | 0 | 0 | 4.5805 | 0 | 0 | 7.5503 | 7.5503
| 02.08.2016 23:00 | 1.7578 | 4.4614 | 0.32376 | 0 | 0 | 0 | 0 | 0 | 0 | 0 | 0 | 5.8955 | 0 | 0 | 0 | 0 | 0 | 0.75823 | 0 | 0 | 0 | 0 | 0 | 0 | 0 | 0.75823 | 0 | 0 | 0.63995 | 0.63995 | 0 | 0 | 0 | 0 | 0 | 0 | 3.1427 | 0 | 0 | 0 | 3.1427 | 0 | 0 | 5.8955 | 5.8955
| 03.08.2016 00:00 | 1.7087 | 1.0521 | 0.30023 | 0 | 0 | 0 | 0 | 0 | 0 | 0 | 0 | 2.4606 | 0 | 0 | 0 | 0 | 0 | 0.70311 | 0 | 0 | 0 | 0 | 0 | 0 | 0 | 0.70311 | 0 | 0 | 0.59343 | 0.59343 | 0 | 0 | 0 | 0 | 0 | 0 | 2.2342 | 0 | 0 | 0 | 2.2342 | 0 | 0 | 2.4606 | 2.4606
| 03.08.2016 01:00 | 1.7321 | 0 | 0.30531 | 0 | 0 | 0 | 0 | 0 | 0 | 0 | 0.52813 | 0.89863 | 0 | 0 | 0 | 0 | 0 | 0.71501 | 0 | 0 | 0 | 0 | 0 | 0 | 0 | 0.71501 | 0 | 0 | 0.60347 | 0.60347 | 0 | 0 | 0 | 0 | 0 | 0 | 2.2665 | 0 | 0 | 0 | 2.2665 | 0 | 0 | 0.89863 | 0.89863
| 03.08.2016 02:00 | 1.8319 | 0 | 0.31741 | 0 | 0 | 0 | 0 | 0 | 0 | 0 | 1.5145 | 0 | 0 | 0 | 0 | 0 | 0 | 0.74336 | 0 | 0 | 0 | 0 | 0 | 0 | 0 | 0.74336 | 0 | 0 | 0.62739 | 0.62739 | 0 | 0 | 0 | 0 | 0 | 0 | 2.127 | 0 | 0 | 0 | 2.127 | 0 | 0 | 0 | 0
| 03.08.2016 03:00 | 2.2276 | 0 | 0.38262 | 0 | 0 | 0 | 0 | 0 | 0 | 0 | 0.80235 | 1.0426 | 0 | 0 | 0 | 0 | 0 | 0.89607 | 0 | 0 | 0 | 0 | 0 | 0 | 0 | 0.89607 | 0 | 0 | 0.75628 | 0.75628 | 0 | 0 | 0 | 0 | 0 | 0 | 2.3932 | 0 | 0 | 0 | 2.3932 | 0 | 0 | 1.0426 | 1.0426
| 03.08.2016 04:00 | 3.0498 | 18.5772 | 0.53233 | 0 | 0 | 0 | 0 | 0 | 0 | 0 | 0 | 21.0947 | 0 | 0 | 0 | 0 | 0 | 1.2467 | 0 | 0 | 0 | 0 | 0 | 0 | 0 | 1.2467 | 0 | 0 | 1.0522 | 1.0522 | 0 | 0 | 0 | 0 | 0 | 0 | 3.905 | 0 | 0 | 0 | 3.905 | 0 | 0 | 21.0947 | 21.0947
| 03.08.2016 05:00 | 4.1865 | 82.4428 | 0.80948 | 0 | 0 | 0 | 0 | 0 | 0 | 0 | 0 | 85.8198 | 0 | 0 | 0 | 0 | 0 | 1.8957 | 0 | 0 | 0 | 0 | 0 | 0 | 0 | 1.8957 | 0 | 0.15014 | 1.4499 | 1.6 | 0 | 0 | 0 | 0 | 0 | 0 | 6.012 | 0 | 0 | 0 | 6.012 | 0 | 0 | 85.8198 | 85.8198
| 03.08.2016 06:00 | 4.4967 | 118.2758 | 0.80948 | 0 | 0 | 0 | 0 | 0 | 0 | 0 | 0 | 121.963 | 0 | 0 | 0 | 0 | 0 | 1.8957 | 0 | 0 | 0 | 0 | 0 | 0 | 0 | 1.8957 | 0 | 0.028905 | 1.5711 | 1.6 | 0 | 0 | 0 | 0 | 0 | 0 | 6.782 | 0 | 0 | 0 | 6.782 | 0 | 0 | 121.963 | 121.963
| 03.08.2016 07:00 | 3.986 | 106.8 | 0.80948 | 0 | 0 | 0 | 0 | 0 | 0 | 0 | 0 | 109.9765 | 0 | 0 | 0 | 0 | 0 | 1.8957 | 0 | 0 | 0 | 0 | 0 | 0 | 0 | 1.8957 | 0 | 0.17023 | 1.4298 | 1.6 | 0 | 0 | 0 | 0 | 0 | 0 | 6.6457 | 0 | 0 | 0 | 6.6457 | 0 | 0 | 109.9765 | 109.9765
| 03.08.2016 08:00 | 3.595 | 102.7688 | 0.80948 | 0 | 0 | 0 | 0 | 0 | 0 | 0 | 0 | 105.5543 | 0 | 0 | 0 | 0 | 0 | 1.8957 | 0 | 0 | 0 | 0 | 0 | 0 | 0 | 1.8957 | 0 | 0.31534 | 1.2847 | 1.6 | 0 | 0 | 0 | 0 | 0 | 0 | 5.8677 | 0 | 0 | 0 | 5.8677 | 0 | 0 | 105.5543 | 105.5543
| 03.08.2016 09:00 | 3.4439 | 129.0039 | 0.80948 | 0 | 0 | 0 | 0 | 0 | 0 | 0 | 0 | 131.6384 | 0 | 0 | 0 | 0 | 0 | 1.8957 | 0 | 0 | 0 | 0 | 0 | 0 | 0 | 1.8957 | 0 | 0.36422 | 1.2358 | 1.6 | 0 | 0 | 0 | 0 | 0 | 0 | 5.7665 | 0 | 0 | 0 | 5.7665 | 0 | 0 | 131.6384 | 131.6384
| 03.08.2016 10:00 | 3.1227 | 156.2579 | 0.80948 | 0 | 0 | 0 | 0 | 0 | 0 | 0 | 0 | 158.5711 | 0 | 0 | 0 | 0 | 0 | 1.8957 | 0 | 0 | 0 | 0 | 0 | 0 | 0 | 1.8957 | 0 | 0.47414 | 1.1259 | 1.6 | 0 | 0 | 0 | 0 | 0 | 0 | 5.3327 | 0 | 0 | 0 | 5.3327 | 0 | 0 | 158.5711 | 158.5712
| 03.08.2016 11:00 | 3.0347 | 164.0436 | 0.80948 | 0 | 0 | 0 | 0 | 0 | 0 | 0 | 0 | 166.2688 | 0 | 0 | 0 | 0 | 0 | 1.8957 | 0 | 0 | 0 | 0 | 0 | 0 | 0 | 1.8957 | 0 | 0.51283 | 1.0872 | 1.6 | 0 | 0 | 0 | 0 | 0 | 0 | 5.0332 | 0 | 0 | 0 | 5.0332 | 0 | 0 | 166.2688 | 166.2688
| 03.08.2016 12:00 | 2.7721 | 171.2904 | 0.50915 | 0 | 0 | 0 | 0 | 0 | 0 | 0 | 0 | 173.5533 | 0 | 0 | 0 | 0 | 0 | 1.1924 | 0 | 0 | 0 | 0 | 0 | 0 | 0 | 1.1924 | 0 | 0 | 1.0064 | 1.0064 | 0 | 0 | 0 | 0 | 0 | 0 | 4.9555 | 0 | 0 | 0 | 4.9555 | 0 | 0 | 173.5533 | 173.5533
| 03.08.2016 13:00 | 2.5598 | 167.9028 | 0.46965 | 0 | 0 | 0 | 0 | 0 | 0 | 0 | 0 | 169.9929 | 0 | 0 | 0 | 0 | 0 | 1.0999 | 0 | 0 | 0 | 0 | 0 | 0 | 0 | 1.0999 | 0 | 0 | 0.9283 | 0.9283 | 0 | 0 | 0 | 0 | 0 | 0 | 4.5039 | 0 | 0 | 0 | 4.5039 | 0 | 0 | 169.9929 | 169.9929
| 03.08.2016 14:00 | 2.435 | 162.337 | 0.45 | 0 | 0 | 0 | 0 | 0 | 0 | 0 | 0 | 164.322 | 0 | 0 | 0 | 0 | 0 | 1.0539 | 0 | 0 | 0 | 0 | 0 | 0 | 0 | 1.0539 | 0 | 0 | 0.88946 | 0.88946 | 0 | 0 | 0 | 0 | 0 | 0 | 4.4439 | 0 | 0 | 0 | 4.4439 | 0 | 0 | 164.322 | 164.322
| 03.08.2016 15:00 | 2.296 | 163.9702 | 0.80948 | 0 | 0 | 0 | 0 | 0 | 0 | 0 | 0 | 165.4567 | 0 | 0 | 0 | 0 | 0 | 1.8957 | 0 | 0 | 0 | 0 | 0 | 0 | 0 | 1.8957 | 0 | 0.76149 | 0.83851 | 1.6 | 0 | 0 | 0 | 0 | 0 | 0 | 4.2132 | 0 | 0 | 0 | 4.2132 | 0 | 0 | 165.4567 | 165.4567
| 03.08.2016 16:00 | 2.3616 | 172.6326 | 0.80948 | 0 | 0 | 0 | 0 | 0 | 0 | 0 | 0 | 174.1846 | 0 | 0 | 0 | 0 | 0 | 1.8957 | 0 | 0 | 0 | 0 | 0 | 0 | 0 | 1.8957 | 0 | 0.74154 | 0.85846 | 1.6 | 0 | 0 | 0 | 0 | 0 | 0 | 4.3095 | 0 | 0 | 0 | 4.3095 | 0 | 0 | 174.1846 | 174.1846
| 03.08.2016 17:00 | 2.4673 | 130.9786 | 0.80948 | 0 | 0 | 0 | 0 | 0 | 0 | 0 | 0 | 132.6365 | 0 | 0 | 0 | 0 | 0 | 1.8957 | 0 | 0 | 0 | 0 | 0 | 0 | 0 | 1.8957 | 0 | 0.7042 | 0.8958 | 1.6 | 0 | 0 | 0 | 0 | 0 | 0 | 4.5187 | 0 | 0 | 0 | 4.5187 | 0 | 0 | 132.6365 | 132.6365
| 03.08.2016 18:00 | 2.6808 | 144.6358 | 0.80948 | 0 | 0 | 0 | 0 | 0 | 0 | 0 | 0 | 146.5071 | 0 | 0 | 0 | 0 | 0 | 1.8957 | 0 | 0 | 0 | 0 | 0 | 0 | 0 | 1.8957 | 0 | 0.62724 | 0.97276 | 1.6 | 0 | 0 | 0 | 0 | 0 | 0 | 4.875 | 0 | 0 | 0 | 4.875 | 0 | 0 | 146.5071 | 146.5071
| 03.08.2016 19:00 | 2.8286 | 169.7165 | 0.80948 | 0 | 0 | 0 | 0 | 0 | 0 | 0 | 0 | 171.7357 | 0 | 0 | 0 | 0 | 0 | 1.8957 | 0 | 0 | 0 | 0 | 0 | 0 | 0 | 1.8957 | 0 | 0.57224 | 1.0278 | 1.6 | 0 | 0 | 0 | 0 | 0 | 0 | 5.228 | 0 | 0 | 0 | 5.228 | 0 | 0 | 171.7357 | 171.7357
| 03.08.2016 20:00 | 2.8261 | 165.6504 | 0.80948 | 0 | 0 | 0 | 0 | 0 | 0 | 0 | 0 | 167.667 | 0 | 0 | 0 | 0 | 0 | 1.8957 | 0 | 0 | 0 | 0 | 0 | 0 | 0 | 1.8957 | 0 | 0.56283 | 1.0372 | 1.6 | 0 | 0 | 0 | 0 | 0 | 0 | 5.4919 | 0 | 0 | 0 | 5.4919 | 0 | 0 | 167.667 | 167.667
| 03.08.2016 21:00 | 2.6622 | 137.4482 | 0.50042 | 0 | 0 | 0 | 0 | 0 | 0 | 0 | 0 | 139.6099 | 0 | 0 | 0 | 0 | 0 | 1.172 | 0 | 0 | 0 | 0 | 0 | 0 | 0 | 1.172 | 0 | 0 | 0.98913 | 0.98913 | 0 | 0 | 0 | 0 | 0 | 0 | 5.3763 | 0 | 0 | 0 | 5.3763 | 0 | 0 | 139.6099 | 139.6099
| 03.08.2016 22:00 | 2.1658 | 186.699 | 0.41258 | 0 | 0 | 0 | 0 | 0 | 0 | 0 | 0 | 188.4522 | 0 | 0 | 0 | 0 | 0 | 0.96622 | 0 | 0 | 0 | 0 | 0 | 0 | 0 | 0.96622 | 0 | 0 | 0.81549 | 0.81549 | 0 | 0 | 0 | 0 | 0 | 0 | 4.5123 | 0 | 0 | 0 | 4.5123 | 0 | 0 | 188.4522 | 188.4522
| 03.08.2016 23:00 | 1.7252 | 115.4222 | 0.31804 | 0 | 0 | 0 | 0 | 0 | 0 | 0 | 0 | 116.8294 | 0 | 0 | 0 | 0 | 0 | 0.74483 | 0 | 0 | 0 | 0 | 0 | 0 | 0 | 0.74483 | 0 | 0 | 0.62863 | 0.62863 | 0 | 0 | 0 | 0 | 0 | 0 | 3.0961 | 0 | 0 | 0 | 3.0961 | 0 | 0 | 116.8294 | 116.8294
| 04.08.2016 00:00 | 1.359 | 147.732 | 0.2381 | 0 | 0 | 0 | 0 | 0 | 0 | 0 | 0 | 148.8529 | 0 | 0 | 0 | 0 | 0 | 0.5576 | 0 | 0 | 0 | 0 | 0 | 0 | 0 | 0.5576 | 0 | 0 | 0.47062 | 0.47062 | 0 | 0 | 0 | 0 | 0 | 0 | 1.6813 | 0 | 0 | 0 | 1.6813 | 0 | 0 | 148.8529 | 148.8529
| 04.08.2016 01:00 | 1.3775 | 160.7644 | 0.24208 | 0 | 0 | 0 | 0 | 0 | 0 | 0 | 0 | 161.8997 | 0 | 0 | 0 | 0 | 0 | 0.56694 | 0 | 0 | 0 | 0 | 0 | 0 | 0 | 0.56694 | 0 | 0 | 0.4785 | 0.4785 | 0 | 0 | 0 | 0 | 0 | 0 | 1.7054 | 0 | 0 | 0 | 1.7054 | 0 | 0 | 161.8997 | 161.8997
| 04.08.2016 02:00 | 1.461 | 153.5352 | 0.2524 | 0 | 0 | 0 | 0 | 0 | 0 | 0 | 0 | 154.7437 | 0 | 0 | 0 | 0 | 0 | 0.5911 | 0 | 0 | 0 | 0 | 0 | 0 | 0 | 0.5911 | 0 | 0 | 0.49888 | 0.49888 | 0 | 0 | 0 | 0 | 0 | 0 | 1.6 | 0 | 0 | 0 | 1.6 | 0 | 0 | 154.7437 | 154.7437
| 04.08.2016 03:00 | 1.7793 | 101.9641 | 0.30474 | 0 | 0 | 0 | 0 | 0 | 0 | 0 | 0 | 103.4387 | 0 | 0 | 0 | 0 | 0 | 0.71367 | 0 | 0 | 0 | 0 | 0 | 0 | 0 | 0.71367 | 0 | 0 | 0.60234 | 0.60234 | 0 | 0 | 0 | 0 | 0 | 0 | 1.7993 | 0 | 0 | 0 | 1.7993 | 0 | 0 | 103.4387 | 103.4387
| 04.08.2016 04:00 | 2.4264 | 160.3524 | 0.42239 | 0 | 0 | 0 | 0 | 0 | 0 | 0 | 0 | 162.3564 | 0 | 0 | 0 | 0 | 0 | 0.9892 | 0 | 0 | 0 | 0 | 0 | 0 | 0 | 0.9892 | 0 | 0 | 0.83489 | 0.83489 | 0 | 0 | 0 | 0 | 0 | 0 | 2.9354 | 0 | 0 | 0 | 2.9354 | 0 | 0 | 162.3564 | 162.3564
| 04.08.2016 05:00 | 3.3199 | 168.6706 | 0.80948 | 0 | 0 | 0 | 0 | 0 | 0 | 0 | 0 | 171.181 | 0 | 0 | 0 | 0 | 0 | 1.8957 | 0 | 0 | 0 | 0 | 0 | 0 | 0 | 1.8957 | 0 | 0.45259 | 1.1474 | 1.6 | 0 | 0 | 0 | 0 | 0 | 0 | 4.5134 | 0 | 0 | 0 | 4.5134 | 0 | 0 | 171.181 | 171.181
| 04.08.2016 06:00 | 3.5607 | 139.3496 | 0.80948 | 0 | 0 | 0 | 0 | 0 | 0 | 0 | 0 | 142.1008 | 0 | 0 | 0 | 0 | 0 | 1.8957 | 0 | 0 | 0 | 0 | 0 | 0 | 0 | 1.8957 | 0 | 0.35843 | 1.2416 | 1.6 | 0 | 0 | 0 | 0 | 0 | 0 | 5.0897 | 0 | 0 | 0 | 5.0897 | 0 | 0 | 142.1008 | 142.1008
| 04.08.2016 07:00 | 3.1465 | 144.1262 | 0.80948 | 0 | 0 | 0 | 0 | 0 | 0 | 0 | 0 | 146.4632 | 0 | 0 | 0 | 0 | 0 | 1.8957 | 0 | 0 | 0 | 0 | 0 | 0 | 0 | 1.8957 | 0 | 0.47378 | 1.1262 | 1.6 | 0 | 0 | 0 | 0 | 0 | 0 | 4.9879 | 0 | 0 | 0 | 4.9879 | 0 | 0 | 146.4632 | 146.4632
| 04.08.2016 08:00 | 2.84 | 194.7313 | 0.80948 | 0 | 0 | 0 | 0 | 0 | 0 | 0 | 0 | 196.7618 | 0 | 0 | 0 | 0 | 0 | 1.8957 | 0 | 0 | 0 | 0 | 0 | 0 | 0 | 1.8957 | 0 | 0.58737 | 1.0126 | 1.6 | 0 | 0 | 0 | 0 | 0 | 0 | 4.4057 | 0 | 0 | 0 | 4.4057 | 0 | 0 | 196.7618 | 196.7618
| 04.08.2016 09:00 | 2.7184 | 218.3726 | 0.49245 | 0 | 0 | 0 | 0 | 0 | 0 | 0 | 0 | 220.5985 | 0 | 0 | 0 | 0 | 0 | 1.1533 | 0 | 0 | 0 | 0 | 0 | 0 | 0 | 1.1533 | 0 | 0 | 0.97337 | 0.97337 | 0 | 0 | 0 | 0 | 0 | 0 | 4.3298 | 0 | 0 | 0 | 4.3298 | 0 | 0 | 220.5985 | 220.5985
| 04.08.2016 10:00 | 2.4634 | 340.6112 | 0.44837 | 0 | 0 | 0 | 0 | 0 | 0 | 0 | 0 | 342.6262 | 0 | 0 | 0 | 0 | 0 | 1.0501 | 0 | 0 | 0 | 0 | 0 | 0 | 0 | 1.0501 | 0 | 0 | 0.88625 | 0.88625 | 0 | 0 | 0 | 0 | 0 | 0 | 4.0049 | 0 | 0 | 0 | 4.0049 | 0 | 0 | 342.6262 | 342.6262
| 04.08.2016 11:00 | 2.3963 | 340.8184 | 0.43337 | 0 | 0 | 0 | 0 | 0 | 0 | 0 | 0 | 342.7813 | 0 | 0 | 0 | 0 | 0 | 1.0149 | 0 | 0 | 0 | 0 | 0 | 0 | 0 | 1.0149 | 0 | 0 | 0.8566 | 0.8566 | 0 | 0 | 0 | 0 | 0 | 0 | 3.7803 | 0 | 0 | 0 | 3.7803 | 0 | 0 | 342.7813 | 342.7813
| 04.08.2016 12:00 | 2.1835 | 304.4463 | 0.40027 | 0 | 0 | 0 | 0 | 0 | 0 | 0 | 0 | 306.2295 | 0 | 0 | 0 | 0 | 0 | 0.9374 | 0 | 0 | 0 | 0 | 0 | 0 | 0 | 0.9374 | 0 | 0 | 0.79117 | 0.79117 | 0 | 0 | 0 | 0 | 0 | 0 | 3.7228 | 0 | 0 | 0 | 3.7228 | 0 | 0 | 306.2295 | 306.2295
| 04.08.2016 13:00 | 2.0174 | 348.5366 | 0.36938 | 0 | 0 | 0 | 0 | 0 | 0 | 0 | 0 | 350.1846 | 0 | 0 | 0 | 0 | 0 | 0.86505 | 0 | 0 | 0 | 0 | 0 | 0 | 0 | 0.86505 | 0 | 0 | 0.7301 | 0.7301 | 0 | 0 | 0 | 0 | 0 | 0 | 3.3836 | 0 | 0 | 0 | 3.3836 | 0 | 0 | 350.1846 | 350.1846
| 04.08.2016 14:00 | 1.9166 | 273.6544 | 0.80948 | 0 | 0 | 0 | 0 | 0 | 0 | 0 | 0 | 274.7616 | 0 | 0 | 0 | 0 | 0 | 1.8957 | 0 | 0 | 0 | 0 | 0 | 0 | 0 | 1.8957 | 0 | 0.90125 | 0.69875 | 1.6 | 0 | 0 | 0 | 0 | 0 | 0 | 3.3389 | 0 | 0 | 0 | 3.3389 | 0 | 0 | 274.7616 | 274.7616
| 04.08.2016 15:00 | 1.8068 | 226.7356 | 0.80948 | 0 | 0 | 0 | 0 | 0 | 0 | 0 | 0 | 227.733 | 0 | 0 | 0 | 0 | 0 | 1.8957 | 0 | 0 | 0 | 0 | 0 | 0 | 0 | 1.8957 | 0 | 0.94136 | 0.65864 | 1.6 | 0 | 0 | 0 | 0 | 0 | 0 | 3.1656 | 0 | 0 | 0 | 3.1656 | 0 | 0 | 227.733 | 227.733
| 04.08.2016 16:00 | 1.8587 | 182.7758 | 0.80948 | 0 | 0 | 0 | 0 | 0 | 0 | 0 | 0 | 183.825 | 0 | 0 | 0 | 0 | 0 | 1.8957 | 0 | 0 | 0 | 0 | 0 | 0 | 0 | 1.8957 | 0 | 0.92552 | 0.67448 | 1.6 | 0 | 0 | 0 | 0 | 0 | 0 | 3.237 | 0 | 0 | 0 | 3.237 | 0 | 0 | 183.825 | 183.825
| 04.08.2016 17:00 | 1.9417 | 127.7599 | 0.80948 | 0 | 0 | 0 | 0 | 0 | 0 | 0 | 0 | 128.8921 | 0 | 0 | 0 | 0 | 0 | 1.8957 | 0 | 0 | 0 | 0 | 0 | 0 | 0 | 1.8957 | 0 | 0.89623 | 0.70377 | 1.6 | 0 | 0 | 0 | 0 | 0 | 0 | 3.3939 | 0 | 0 | 0 | 3.3939 | 0 | 0 | 128.8921 | 128.8921
| 04.08.2016 18:00 | 2.1103 | 83.6819 | 0.80948 | 0 | 0 | 0 | 0 | 0 | 0 | 0 | 0 | 84.9826 | 0 | 0 | 0 | 0 | 0 | 1.8957 | 0 | 0 | 0 | 0 | 0 | 0 | 0 | 1.8957 | 0 | 0.83559 | 0.76441 | 1.6 | 0 | 0 | 0 | 0 | 0 | 0 | 3.662 | 0 | 0 | 0 | 3.662 | 0 | 0 | 84.9826 | 84.9826
| 04.08.2016 19:00 | 2.2252 | 41.3492 | 0.80948 | 0 | 0 | 0 | 0 | 0 | 0 | 0 | 0 | 42.7649 | 0 | 0 | 0 | 0 | 0 | 1.8957 | 0 | 0 | 0 | 0 | 0 | 0 | 0 | 1.8957 | 0 | 0.79277 | 0.80723 | 1.6 | 0 | 0 | 0 | 0 | 0 | 0 | 3.9264 | 0 | 0 | 0 | 3.9264 | 0 | 0 | 42.7649 | 42.7649
| 04.08.2016 20:00 | 2.2191 | 24.0159 | 0.80948 | 0 | 0 | 0 | 0 | 0 | 0 | 0 | 0 | 25.4256 | 0 | 0 | 0 | 0 | 0 | 1.8957 | 0 | 0 | 0 | 0 | 0 | 0 | 0 | 1.8957 | 0 | 0.78671 | 0.81329 | 1.6 | 0 | 0 | 0 | 0 | 0 | 0 | 4.1251 | 0 | 0 | 0 | 4.1251 | 0 | 0 | 25.4256 | 25.4256
| 04.08.2016 21:00 | 2.0875 | 28.9054 | 0.80948 | 0 | 0 | 0 | 0 | 0 | 0 | 0 | 0 | 30.1834 | 0 | 0 | 0 | 0 | 0 | 1.8957 | 0 | 0 | 0 | 0 | 0 | 0 | 0 | 1.8957 | 0 | 0.82542 | 0.77458 | 1.6 | 0 | 0 | 0 | 0 | 0 | 0 | 4.04 | 0 | 0 | 0 | 4.04 | 0 | 0 | 30.1834 | 30.1834
| 04.08.2016 22:00 | 1.6964 | 36.8098 | 0.32271 | 0 | 0 | 0 | 0 | 0 | 0 | 0 | 0 | 38.1834 | 0 | 0 | 0 | 0 | 0 | 0.75576 | 0 | 0 | 0 | 0 | 0 | 0 | 0 | 0.75576 | 0 | 0 | 0.63786 | 0.63786 | 0 | 0 | 0 | 0 | 0 | 0 | 3.3923 | 0 | 0 | 0 | 3.3923 | 0 | 0 | 38.1834 | 38.1834
| 04.08.2016 23:00 | 1.3591 | 29.5669 | 0.25004 | 0 | 0 | 0 | 0 | 0 | 0 | 0 | 0 | 30.676 | 0 | 0 | 0 | 0 | 0 | 0.58558 | 0 | 0 | 0 | 0 | 0 | 0 | 0 | 0.58558 | 0 | 0 | 0.49423 | 0.49423 | 0 | 0 | 0 | 0 | 0 | 0 | 2.3296 | 0 | 0 | 0 | 2.3296 | 0 | 0 | 30.676 | 30.676
| 05.08.2016 00:00 | 1.3983 | 35.0063 | 0.24554 | 0 | 0 | 0 | 0 | 0 | 0 | 0 | 0 | 36.1591 | 0 | 0 | 0 | 0 | 0 | 0.57504 | 0 | 0 | 0 | 0 | 0 | 0 | 0 | 0.57504 | 0 | 0 | 0.48533 | 0.48533 | 0 | 0 | 0 | 0 | 0 | 0 | 1.7721 | 0 | 0 | 0 | 1.7721 | 0 | 0 | 36.1591 | 36.1591
| 05.08.2016 01:00 | 1.401 | 34.3905 | 0.24717 | 0 | 0 | 0 | 0 | 0 | 0 | 0 | 0 | 35.5443 | 0 | 0 | 0 | 0 | 0 | 0.57885 | 0 | 0 | 0 | 0 | 0 | 0 | 0 | 0.57885 | 0 | 0 | 0.48855 | 0.48855 | 0 | 0 | 0 | 0 | 0 | 0 | 1.7975 | 0 | 0 | 0 | 1.7975 | 0 | 0 | 35.5443 | 35.5443
| 05.08.2016 02:00 | 1.4687 | 28.926 | 0.25496 | 0 | 0 | 0 | 0 | 0 | 0 | 0 | 0 | 30.1397 | 0 | 0 | 0 | 0 | 0 | 0.59709 | 0 | 0 | 0 | 0 | 0 | 0 | 0 | 0.59709 | 0 | 0 | 0.50395 | 0.50395 | 0 | 0 | 0 | 0 | 0 | 0 | 1.6865 | 0 | 0 | 0 | 1.6865 | 0 | 0 | 30.1397 | 30.1397
| 05.08.2016 03:00 | 1.7749 | 14.5706 | 0.30562 | 0 | 0 | 0 | 0 | 0 | 0 | 0 | 0 | 16.0398 | 0 | 0 | 0 | 0 | 0 | 0.71575 | 0 | 0 | 0 | 0 | 0 | 0 | 0 | 0.71575 | 0 | 0 | 0.60409 | 0.60409 | 0 | 0 | 0 | 0 | 0 | 0 | 1.8968 | 0 | 0 | 0 | 1.8968 | 0 | 0 | 16.0398 | 16.0398
| 05.08.2016 04:00 | 2.437 | 13.5562 | 0.80948 | 0 | 0 | 0 | 0 | 0 | 0 | 0 | 0 | 15.1837 | 0 | 0 | 0 | 0 | 0 | 1.8957 | 0 | 0 | 0 | 0 | 0 | 0 | 0 | 1.8957 | 0 | 0.75707 | 0.84293 | 1.6 | 0 | 0 | 0 | 0 | 0 | 0 | 3.0946 | 0 | 0 | 0 | 3.0946 | 0 | 0 | 15.1837 | 15.1837
| 05.08.2016 05:00 | 3.2786 | 0 | 0.80948 | 0 | 0 | 0 | 0 | 0 | 0 | 0 | 0.89053 | 1.5786 | 0 | 0 | 0 | 0 | 0 | 1.8957 | 0 | 0 | 0 | 0 | 0 | 0 | 0 | 1.8957 | 0 | 0.45824 | 1.1418 | 1.6 | 0 | 0 | 0 | 0 | 0 | 0 | 4.7594 | 0 | 0 | 0 | 4.7594 | 0 | 0 | 1.5786 | 1.5786
| 05.08.2016 06:00 | 3.693 | 0 | 0.80948 | 0 | 0 | 0 | 0 | 0 | 0 | 0 | 2.8835 | 0 | 0 | 0 | 0 | 0 | 0 | 1.8957 | 0 | 0 | 0 | 0 | 0 | 0 | 0 | 1.8957 | 0 | 0.31082 | 1.2892 | 1.6 | 0 | 0 | 0 | 0 | 0 | 0 | 5.3675 | 0 | 0 | 0 | 5.3675 | 0 | 0 | 0 | 0
| 05.08.2016 07:00 | 3.3228 | 0 | 0.80948 | 0.732 | 0 | 0 | 0 | 0 | 0 | 0 | 1.7814 | 0 | 0 | 0 | 0 | 0 | 0 | 1.8957 | 1.8074 | 0 | 0 | 0 | 0 | 0 | 0 | 3.7031 | 0 | 1.1878 | 1.1876 | 1.6 | 0.77538 | 0 | 0 | 0 | 0 | 0 | 5.2601 | 0 | 0 | 0 | 5.2601 | 0 | 0 | 0 | 0
| 05.08.2016 08:00 | 2.9794 | 0 | 0.80948 | 0.732 | 0 | 0 | 0 | 0 | 0 | 0 | 1.4379 | 0 | 0 | 0 | 0 | 0 | 0 | 1.8957 | 1.8074 | 0 | 0 | 0 | 0 | 0 | 0 | 3.7031 | 0 | 1.3135 | 1.0619 | 1.6 | 0.77538 | 0 | 0 | 0 | 0 | 0 | 4.6458 | 0 | 0 | 0 | 4.6458 | 0 | 0 | 0 | 0
| 05.08.2016 09:00 | 2.8156 | 0 | 0.80948 | 0 | 0 | 0 | 0 | 0 | 0 | 0 | 2.0061 | 0 | 0 | 0 | 0 | 0 | 0 | 1.8957 | 0 | 0 | 0 | 0 | 0 | 0 | 0 | 1.8957 | 0 | 0.5902 | 1.0098 | 1.6 | 0 | 0 | 0 | 0 | 0 | 0 | 4.5657 | 0 | 0 | 0 | 4.5657 | 0 | 0 | 0 | 0
| 05.08.2016 10:00 | 2.5137 | 0 | 0.80948 | 0 | 0 | 0 | 0 | 0 | 0 | 0 | 1.7042 | 0 | 0 | 0 | 0 | 0 | 0 | 1.8957 | 0 | 0 | 0 | 0 | 0 | 0 | 0 | 1.8957 | 0 | 0.6919 | 0.9081 | 1.6 | 0 | 0 | 0 | 0 | 0 | 0 | 4.2229 | 0 | 0 | 0 | 4.2229 | 0 | 0 | 0 | 0
| 05.08.2016 11:00 | 2.4401 | 0 | 0.80948 | 0 | 0 | 0 | 0 | 0 | 0 | 0 | 0.80494 | 0.8257 | 0 | 0 | 0 | 0 | 0 | 1.8957 | 0 | 0 | 0 | 0 | 0 | 0 | 0 | 1.8957 | 0 | 0.72395 | 0.87605 | 1.6 | 0 | 0 | 0 | 0 | 0 | 0 | 3.986 | 0 | 0 | 0 | 3.986 | 0 | 0 | 0.8257 | 0.8257
| 05.08.2016 12:00 | 2.282 | 0 | 0.80948 | 0 | 0 | 0 | 0 | 0 | 0 | 0 | 1.4725 | 0 | 0 | 0 | 0 | 0 | 0 | 1.8957 | 0 | 0 | 0 | 0 | 0 | 0 | 0 | 1.8957 | 0 | 0.77296 | 0.82704 | 1.6 | 0 | 0 | 0 | 0 | 0 | 0 | 3.9252 | 0 | 0 | 0 | 3.9252 | 0 | 0 | 0 | 0
| 05.08.2016 13:00 | 2.0443 | 0 | 0.37635 | 0 | 0 | 0 | 0 | 0 | 0 | 0 | 1.6679 | 0 | 0 | 0 | 0 | 0 | 0 | 0.88139 | 0 | 0 | 0 | 0 | 0 | 0 | 0 | 0.88139 | 0 | 0 | 0.74389 | 0.74389 | 0 | 0 | 0 | 0 | 0 | 0 | 3.5676 | 0 | 0 | 0 | 3.5676 | 0 | 0 | 0 | 0
| 05.08.2016 14:00 | 1.9807 | 0 | 0.36613 | 0 | 0 | 0 | 0 | 0 | 0 | 0 | 1.6145 | 0 | 0 | 0 | 0 | 0 | 0 | 0.85746 | 0 | 0 | 0 | 0 | 0 | 0 | 0 | 0.85746 | 0 | 0 | 0.72369 | 0.72369 | 0 | 0 | 0 | 0 | 0 | 0 | 3.5203 | 0 | 0 | 0 | 3.5203 | 0 | 0 | 0 | 0
| 05.08.2016 15:00 | 1.8378 | 1.9002 | 0.80948 | 0 | 0 | 0 | 0 | 0 | 0 | 0 | 0 | 2.9286 | 0 | 0 | 0 | 0 | 0 | 1.8957 | 0 | 0 | 0 | 0 | 0 | 0 | 0 | 1.8957 | 0 | 0.92671 | 0.67329 | 1.6 | 0 | 0 | 0 | 0 | 0 | 0 | 3.3376 | 0 | 0 | 0 | 3.3376 | 0 | 0 | 2.9286 | 2.9286
| 05.08.2016 16:00 | 1.9208 | 3.8599 | 0.80948 | 0 | 0 | 0 | 0 | 0 | 0 | 0 | 0 | 4.9713 | 0 | 0 | 0 | 0 | 0 | 1.8957 | 0 | 0 | 0 | 0 | 0 | 0 | 0 | 1.8957 | 0 | 0.9015 | 0.6985 | 1.6 | 0 | 0 | 0 | 0 | 0 | 0 | 3.4131 | 0 | 0 | 0 | 3.4131 | 0 | 0 | 4.9713 | 4.9713
| 05.08.2016 17:00 | 2.0559 | 1.4155 | 0.80948 | 0 | 0 | 0 | 0 | 0 | 0 | 0 | 0 | 2.662 | 0 | 0 | 0 | 0 | 0 | 1.8957 | 0 | 0 | 0 | 0 | 0 | 0 | 0 | 1.8957 | 0 | 0.85632 | 0.74368 | 1.6 | 0 | 0 | 0 | 0 | 0 | 0 | 3.5786 | 0 | 0 | 0 | 3.5786 | 0 | 0 | 2.662 | 2.662
| 05.08.2016 18:00 | 2.2562 | 9.3229 | 0.80948 | 0 | 0 | 0 | 0 | 0 | 0 | 0 | 0 | 10.7696 | 0 | 0 | 0 | 0 | 0 | 1.8957 | 0 | 0 | 0 | 0 | 0 | 0 | 0 | 1.8957 | 0 | 0.78569 | 0.81431 | 1.6 | 0 | 0 | 0 | 0 | 0 | 0 | 3.8611 | 0 | 0 | 0 | 3.8611 | 0 | 0 | 10.7696 | 10.7696
| 05.08.2016 19:00 | 2.3263 | 28.3091 | 0.80948 | 0 | 0 | 0 | 0 | 0 | 0 | 0 | 0 | 29.826 | 0 | 0 | 0 | 0 | 0 | 1.8957 | 0 | 0 | 0 | 0 | 0 | 0 | 0 | 1.8957 | 0 | 0.756 | 0.844 | 1.6 | 0 | 0 | 0 | 0 | 0 | 0 | 4.1401 | 0 | 0 | 0 | 4.1401 | 0 | 0 | 29.826 | 29.826
| 05.08.2016 20:00 | 2.3546 | 62.9559 | 0.80948 | 0 | 0 | 0 | 0 | 0 | 0 | 0 | 0 | 64.5011 | 0 | 0 | 0 | 0 | 0 | 1.8957 | 0 | 0 | 0 | 0 | 0 | 0 | 0 | 1.8957 | 0 | 0.73919 | 0.86081 | 1.6 | 0 | 0 | 0 | 0 | 0 | 0 | 4.3495 | 0 | 0 | 0 | 4.3495 | 0 | 0 | 64.5011 | 64.5011
| 05.08.2016 21:00 | 2.1739 | 85.461 | 0.40847 | 0 | 0 | 0 | 0 | 0 | 0 | 0 | 0 | 87.2265 | 0 | 0 | 0 | 0 | 0 | 0.95661 | 0 | 0 | 0 | 0 | 0 | 0 | 0 | 0.95661 | 0 | 0 | 0.80738 | 0.80738 | 0 | 0 | 0 | 0 | 0 | 0 | 4.2594 | 0 | 0 | 0 | 4.2594 | 0 | 0 | 87.2265 | 87.2265
| 05.08.2016 22:00 | 1.7503 | 177.7193 | 0.80948 | 0 | 0 | 0 | 0 | 0 | 0 | 0 | 0 | 178.6602 | 0 | 0 | 0 | 0 | 0 | 1.8957 | 0 | 0 | 0 | 0 | 0 | 0 | 0 | 1.8957 | 0 | 0.93998 | 0.66002 | 1.6 | 0 | 0 | 0 | 0 | 0 | 0 | 3.5762 | 0 | 0 | 0 | 3.5762 | 0 | 0 | 178.6602 | 178.6602
| 05.08.2016 23:00 | 1.4305 | 246.8167 | 0.2629 | 0 | 0 | 0 | 0 | 0 | 0 | 0 | 0 | 247.9843 | 0 | 0 | 0 | 0 | 0 | 0.6157 | 0 | 0 | 0 | 0 | 0 | 0 | 0 | 0.6157 | 0 | 0 | 0.51965 | 0.51965 | 0 | 0 | 0 | 0 | 0 | 0 | 2.4555 | 0 | 0 | 0 | 2.4555 | 0 | 0 | 247.9843 | 247.9843
| 06.08.2016 00:00 | 1.4762 | 226.7735 | 0.26117 | 0 | 0 | 0 | 0 | 0 | 0 | 0 | 0 | 227.9885 | 0 | 0 | 0 | 0 | 0 | 0.61165 | 0 | 0 | 0 | 0 | 0 | 0 | 0 | 0.61165 | 0 | 0 | 0.51623 | 0.51623 | 0 | 0 | 0 | 0 | 0 | 0 | 2.0082 | 0 | 0 | 0 | 2.0082 | 0 | 0 | 227.9885 | 227.9885
| 06.08.2016 01:00 | 1.4431 | 193.2889 | 0.25752 | 0 | 0 | 0 | 0 | 0 | 0 | 0 | 0 | 194.4745 | 0 | 0 | 0 | 0 | 0 | 0.60308 | 0 | 0 | 0 | 0 | 0 | 0 | 0 | 0.60308 | 0 | 0 | 0.509 | 0.509 | 0 | 0 | 0 | 0 | 0 | 0 | 2.0371 | 0 | 0 | 0 | 2.0371 | 0 | 0 | 194.4745 | 194.4746
| 06.08.2016 02:00 | 1.538 | 186.2238 | 0.26916 | 0 | 0 | 0 | 0 | 0 | 0 | 0 | 0 | 187.4927 | 0 | 0 | 0 | 0 | 0 | 0.63034 | 0 | 0 | 0 | 0 | 0 | 0 | 0 | 0.63034 | 0 | 0 | 0.53201 | 0.53201 | 0 | 0 | 0 | 0 | 0 | 0 | 1.9115 | 0 | 0 | 0 | 1.9115 | 0 | 0 | 187.4927 | 187.4927
| 06.08.2016 03:00 | 1.8538 | 179.7862 | 0.32174 | 0 | 0 | 0 | 0 | 0 | 0 | 0 | 0 | 181.3183 | 0 | 0 | 0 | 0 | 0 | 0.75349 | 0 | 0 | 0 | 0 | 0 | 0 | 0 | 0.75349 | 0 | 0 | 0.63594 | 0.63594 | 0 | 0 | 0 | 0 | 0 | 0 | 2.1504 | 0 | 0 | 0 | 2.1504 | 0 | 0 | 181.3183 | 181.3183
| 06.08.2016 04:00 | 2.4029 | 156.9789 | 0.42764 | 0 | 0 | 0 | 0 | 0 | 0 | 0 | 0 | 158.9542 | 0 | 0 | 0 | 0 | 0 | 1.0015 | 0 | 0 | 0 | 0 | 0 | 0 | 0 | 1.0015 | 0 | 0 | 0.84527 | 0.84527 | 0 | 0 | 0 | 0 | 0 | 0 | 3.5086 | 0 | 0 | 0 | 3.5086 | 0 | 0 | 158.9542 | 158.9542
| 06.08.2016 05:00 | 3.4491 | 199.6476 | 0.61256 | 0 | 0 | 0 | 0 | 0 | 0 | 0 | 0 | 202.4841 | 0 | 0 | 0 | 0 | 0 | 1.4346 | 0 | 0 | 0 | 0 | 0 | 0 | 0 | 1.4346 | 0 | 0 | 1.2108 | 1.2108 | 0 | 0 | 0 | 0 | 0 | 0 | 5.3992 | 0 | 0 | 0 | 5.3992 | 0 | 0 | 202.4841 | 202.4841
| 06.08.2016 06:00 | 3.7532 | 150.5117 | 0.6717 | 0 | 0 | 0 | 0 | 0 | 0 | 0 | 0 | 153.5932 | 0 | 0 | 0 | 0 | 0 | 1.5731 | 0 | 0 | 0 | 0 | 0 | 0 | 0 | 1.5731 | 0 | 0 | 1.3277 | 1.3277 | 0 | 0 | 0 | 0 | 0 | 0 | 6.09 | 0 | 0 | 0 | 6.09 | 0 | 0 | 153.5932 | 153.5932
| 06.08.2016 07:00 | 3.4755 | 134.459 | 0.63505 | 0 | 0 | 0 | 0 | 0 | 0 | 0 | 0 | 137.2995 | 0 | 0 | 0 | 0 | 0 | 1.4872 | 0 | 0 | 0 | 0 | 0 | 0 | 0 | 1.4872 | 0 | 0 | 1.2552 | 1.2552 | 0 | 0 | 0 | 0 | 0 | 0 | 5.9679 | 0 | 0 | 0 | 5.9679 | 0 | 0 | 137.2995 | 137.2995
| 06.08.2016 08:00 | 3.1001 | 133.3893 | 0.56528 | 0 | 0 | 0 | 0 | 0 | 0 | 0 | 0 | 135.9242 | 0 | 0 | 0 | 0 | 0 | 1.3239 | 0 | 0 | 0 | 0 | 0 | 0 | 0 | 1.3239 | 0 | 0 | 1.1173 | 1.1173 | 0 | 0 | 0 | 0 | 0 | 0 | 5.2699 | 0 | 0 | 0 | 5.2699 | 0 | 0 | 135.9242 | 135.9242
| 06.08.2016 09:00 | 3.0616 | 143.1283 | 0.55784 | 0 | 0 | 0 | 0 | 0 | 0 | 0 | 0 | 145.6321 | 0 | 0 | 0 | 0 | 0 | 1.3064 | 0 | 0 | 0 | 0 | 0 | 0 | 0 | 1.3064 | 0 | 0 | 1.1026 | 1.1026 | 0 | 0 | 0 | 0 | 0 | 0 | 5.1791 | 0 | 0 | 0 | 5.1791 | 0 | 0 | 145.6321 | 145.6321
| 06.08.2016 10:00 | 2.6898 | 134.8308 | 0.49513 | 0 | 0 | 0 | 0 | 0 | 0 | 0 | 0 | 137.0255 | 0 | 0 | 0 | 0 | 0 | 1.1595 | 0 | 0 | 0 | 0 | 0 | 0 | 0 | 1.1595 | 0 | 0 | 0.97866 | 0.97866 | 0 | 0 | 0 | 0 | 0 | 0 | 4.7898 | 0 | 0 | 0 | 4.7898 | 0 | 0 | 137.0255 | 137.0255
| 06.08.2016 11:00 | 2.5819 | 158.7072 | 0.47308 | 0 | 0 | 0 | 0 | 0 | 0 | 0 | 0 | 160.816 | 0 | 0 | 0 | 0 | 0 | 1.1079 | 0 | 0 | 0 | 0 | 0 | 0 | 0 | 1.1079 | 0 | 0 | 0.93509 | 0.93509 | 0 | 0 | 0 | 0 | 0 | 0 | 4.5209 | 0 | 0 | 0 | 4.5209 | 0 | 0 | 160.816 | 160.816
| 06.08.2016 12:00 | 2.3639 | 151.1788 | 0.43909 | 0 | 0 | 0 | 0 | 0 | 0 | 0 | 0 | 153.1036 | 0 | 0 | 0 | 0 | 0 | 1.0283 | 0 | 0 | 0 | 0 | 0 | 0 | 0 | 1.0283 | 0 | 0 | 0.86789 | 0.86789 | 0 | 0 | 0 | 0 | 0 | 0 | 4.4515 | 0 | 0 | 0 | 4.4515 | 0 | 0 | 153.1036 | 153.1036
| 06.08.2016 13:00 | 2.3385 | 244.2014 | 0.4287 | 0 | 0 | 0 | 0 | 0 | 0 | 0 | 0 | 246.1113 | 0 | 0 | 0 | 0 | 0 | 1.004 | 0 | 0 | 0 | 0 | 0 | 0 | 0 | 1.004 | 0 | 0 | 0.84737 | 0.84737 | 0 | 0 | 0 | 0 | 0 | 0 | 4.0459 | 0 | 0 | 0 | 4.0459 | 0 | 0 | 246.1113 | 246.1113
| 06.08.2016 14:00 | 2.2397 | 144.5745 | 0.41306 | 0 | 0 | 0 | 0 | 0 | 0 | 0 | 0 | 146.4011 | 0 | 0 | 0 | 0 | 0 | 0.96735 | 0 | 0 | 0 | 0 | 0 | 0 | 0 | 0.96735 | 0 | 0 | 0.81644 | 0.81644 | 0 | 0 | 0 | 0 | 0 | 0 | 3.9921 | 0 | 0 | 0 | 3.9921 | 0 | 0 | 146.4011 | 146.4011
| 06.08.2016 15:00 | 2.1363 | 193.5959 | 0.39313 | 0 | 0 | 0 | 0 | 0 | 0 | 0 | 0 | 195.3391 | 0 | 0 | 0 | 0 | 0 | 0.92069 | 0 | 0 | 0 | 0 | 0 | 0 | 0 | 0.92069 | 0 | 0 | 0.77706 | 0.77706 | 0 | 0 | 0 | 0 | 0 | 0 | 3.7849 | 0 | 0 | 0 | 3.7849 | 0 | 0 | 195.3391 | 195.3391
| 06.08.2016 16:00 | 2.0997 | 165.0203 | 0.38766 | 0 | 0 | 0 | 0 | 0 | 0 | 0 | 0 | 166.7323 | 0 | 0 | 0 | 0 | 0 | 0.90787 | 0 | 0 | 0 | 0 | 0 | 0 | 0 | 0.90787 | 0 | 0 | 0.76624 | 0.76624 | 0 | 0 | 0 | 0 | 0 | 0 | 3.871 | 0 | 0 | 0 | 3.871 | 0 | 0 | 166.7323 | 166.7323
| 06.08.2016 17:00 | 2.1383 | 371.4223 | 0.80948 | 0 | 0 | 0 | 0 | 0 | 0 | 0 | 0 | 372.7511 | 0 | 0 | 0 | 0 | 0 | 1.8957 | 0 | 0 | 0 | 0 | 0 | 0 | 0 | 1.8957 | 0 | 0.81712 | 0.78288 | 1.6 | 0 | 0 | 0 | 0 | 0 | 0 | 4.0588 | 0 | 0 | 0 | 4.0588 | 0 | 0 | 372.7511 | 372.7511
| 06.08.2016 18:00 | 2.2927 | 243.1328 | 0.80948 | 0 | 0 | 0 | 0 | 0 | 0 | 0 | 0 | 244.616 | 0 | 0 | 0 | 0 | 0 | 1.8957 | 0 | 0 | 0 | 0 | 0 | 0 | 0 | 1.8957 | 0 | 0.75909 | 0.84091 | 1.6 | 0 | 0 | 0 | 0 | 0 | 0 | 4.379 | 0 | 0 | 0 | 4.379 | 0 | 0 | 244.616 | 244.616
| 06.08.2016 19:00 | 2.3388 | 66.7438 | 0.80948 | 0 | 0 | 0 | 0 | 0 | 0 | 0 | 0 | 68.2731 | 0 | 0 | 0 | 0 | 0 | 1.8957 | 0 | 0 | 0 | 0 | 0 | 0 | 0 | 1.8957 | 0 | 0.73568 | 0.86432 | 1.6 | 0 | 0 | 0 | 0 | 0 | 0 | 4.6958 | 0 | 0 | 0 | 4.6958 | 0 | 0 | 68.2731 | 68.2731
| 06.08.2016 20:00 | 2.4666 | 51.5838 | 0.80948 | 0 | 0 | 0 | 0 | 0 | 0 | 0 | 0 | 53.2409 | 0 | 0 | 0 | 0 | 0 | 1.8957 | 0 | 0 | 0 | 0 | 0 | 0 | 0 | 1.8957 | 0 | 0.68795 | 0.91205 | 1.6 | 0 | 0 | 0 | 0 | 0 | 0 | 4.933 | 0 | 0 | 0 | 4.933 | 0 | 0 | 53.2409 | 53.2409
| 06.08.2016 21:00 | 2.3144 | 95.0339 | 0.43884 | 0 | 0 | 0 | 0 | 0 | 0 | 0 | 0 | 96.9095 | 0 | 0 | 0 | 0 | 0 | 1.0277 | 0 | 0 | 0 | 0 | 0 | 0 | 0 | 1.0277 | 0 | 0 | 0.8674 | 0.8674 | 0 | 0 | 0 | 0 | 0 | 0 | 4.83 | 0 | 0 | 0 | 4.83 | 0 | 0 | 96.9095 | 96.9095
| 06.08.2016 22:00 | 1.9157 | 82.1374 | 0.36694 | 0 | 0 | 0 | 0 | 0 | 0 | 0 | 0 | 83.6862 | 0 | 0 | 0 | 0 | 0 | 0.85935 | 0 | 0 | 0 | 0 | 0 | 0 | 0 | 0.85935 | 0 | 0 | 0.72529 | 0.72529 | 0 | 0 | 0 | 0 | 0 | 0 | 4.0544 | 0 | 0 | 0 | 4.0544 | 0 | 0 | 83.6862 | 83.6862
| 06.08.2016 23:00 | 1.6485 | 127.5012 | 0.30134 | 0 | 0 | 0 | 0 | 0 | 0 | 0 | 0 | 128.8484 | 0 | 0 | 0 | 0 | 0 | 0.70572 | 0 | 0 | 0 | 0 | 0 | 0 | 0 | 0.70572 | 0 | 0 | 0.59563 | 0.59563 | 0 | 0 | 0 | 0 | 0 | 0 | 2.7827 | 0 | 0 | 0 | 2.7827 | 0 | 0 | 128.8484 | 128.8484
| 07.08.2016 00:00 | 1.5492 | 257.8897 | 0.27073 | 0 | 0 | 0 | 0 | 0 | 0 | 0 | 0 | 259.1682 | 0 | 0 | 0 | 0 | 0 | 0.63404 | 0 | 0 | 0 | 0 | 0 | 0 | 0 | 0.63404 | 0 | 0 | 0.53513 | 0.53513 | 0 | 0 | 0 | 0 | 0 | 0 | 1.9111 | 0 | 0 | 0 | 1.9111 | 0 | 0 | 259.1682 | 259.1681
| 07.08.2016 01:00 | 1.7332 | 286.3834 | 0.30009 | 0 | 0 | 0 | 0 | 0 | 0 | 0 | 0 | 287.8166 | 0 | 0 | 0 | 0 | 0 | 0.70278 | 0 | 0 | 0 | 0 | 0 | 0 | 0 | 0.70278 | 0 | 0 | 0.59315 | 0.59315 | 0 | 0 | 0 | 0 | 0 | 0 | 1.9386 | 0 | 0 | 0 | 1.9386 | 0 | 0 | 287.8166 | 287.8166
| 07.08.2016 02:00 | 1.9522 | 267.0284 | 0.33076 | 0 | 0 | 0 | 0 | 0 | 0 | 0 | 0 | 268.6499 | 0 | 0 | 0 | 0 | 0 | 0.77461 | 0 | 0 | 0 | 0 | 0 | 0 | 0 | 0.77461 | 0 | 0 | 0.65377 | 0.65377 | 0 | 0 | 0 | 0 | 0 | 0 | 1.819 | 0 | 0 | 0 | 1.819 | 0 | 0 | 268.6499 | 268.6499
| 07.08.2016 03:00 | 2.4618 | 238.8641 | 0.41268 | 0 | 0 | 0 | 0 | 0 | 0 | 0 | 0 | 240.9133 | 0 | 0 | 0 | 0 | 0 | 0.96645 | 0 | 0 | 0 | 0 | 0 | 0 | 0 | 0.96645 | 0 | 0 | 0.81569 | 0.81569 | 0 | 0 | 0 | 0 | 0 | 0 | 2.0461 | 0 | 0 | 0 | 2.0461 | 0 | 0 | 240.9133 | 240.9133
| 07.08.2016 04:00 | 3.1506 | 184.6639 | 0.53891 | 0 | 0 | 0 | 0 | 0 | 0 | 0 | 0 | 187.2756 | 0 | 0 | 0 | 0 | 0 | 1.2621 | 0 | 0 | 0 | 0 | 0 | 0 | 0 | 1.2621 | 0 | 0 | 1.0652 | 1.0652 | 0 | 0 | 0 | 0 | 0 | 0 | 3.3383 | 0 | 0 | 0 | 3.3383 | 0 | 0 | 187.2756 | 187.2756
| 07.08.2016 05:00 | 3.0252 | 152.7812 | 0.54431 | 0 | 0 | 0 | 0 | 0 | 0 | 0 | 0 | 155.2622 | 0 | 0 | 0 | 0 | 0 | 1.2747 | 0 | 0 | 0 | 0 | 0 | 0 | 0 | 1.2747 | 0 | 0 | 1.0759 | 1.0759 | 0 | 0 | 0 | 0 | 0 | 0 | 5.1361 | 0 | 0 | 0 | 5.1361 | 0 | 0 | 155.2622 | 155.2622
| 07.08.2016 06:00 | 3.3919 | 96.9579 | 0.61242 | 0 | 0 | 0 | 0 | 0 | 0 | 0 | 0 | 99.7374 | 0 | 0 | 0 | 0 | 0 | 1.4342 | 0 | 0 | 0 | 0 | 0 | 0 | 0 | 1.4342 | 0 | 0 | 1.2105 | 1.2105 | 0 | 0 | 0 | 0 | 0 | 0 | 5.7928 | 0 | 0 | 0 | 5.7928 | 0 | 0 | 99.7374 | 99.7374
| 07.08.2016 07:00 | 2.8864 | 52.0527 | 0.5408 | 0 | 0 | 0 | 0 | 0 | 0 | 0 | 0 | 54.3983 | 0 | 0 | 0 | 0 | 0 | 1.2665 | 0 | 0 | 0 | 0 | 0 | 0 | 0 | 1.2665 | 0 | 0 | 1.0689 | 1.0689 | 0 | 0 | 0 | 0 | 0 | 0 | 5.6767 | 0 | 0 | 0 | 5.6767 | 0 | 0 | 54.3983 | 54.3983
| 07.08.2016 08:00 | 2.6152 | 65.7421 | 0.48744 | 0 | 0 | 0 | 0 | 0 | 0 | 0 | 0 | 67.8699 | 0 | 0 | 0 | 0 | 0 | 1.1415 | 0 | 0 | 0 | 0 | 0 | 0 | 0 | 1.1415 | 0 | 0 | 0.96346 | 0.96346 | 0 | 0 | 0 | 0 | 0 | 0 | 5.0132 | 0 | 0 | 0 | 5.0132 | 0 | 0 | 67.8699 | 67.8699
| 07.08.2016 09:00 | 2.5685 | 89.3141 | 0.47881 | 0 | 0 | 0 | 0 | 0 | 0 | 0 | 0 | 91.4038 | 0 | 0 | 0 | 0 | 0 | 1.1213 | 0 | 0 | 0 | 0 | 0 | 0 | 0 | 1.1213 | 0 | 0 | 0.94641 | 0.94641 | 0 | 0 | 0 | 0 | 0 | 0 | 4.9268 | 0 | 0 | 0 | 4.9268 | 0 | 0 | 91.4038 | 91.4038
| 07.08.2016 10:00 | 2.3281 | 142.7993 | 0.43638 | 0 | 0 | 0 | 0 | 0 | 0 | 0 | 0 | 144.691 | 0 | 0 | 0 | 0 | 0 | 1.022 | 0 | 0 | 0 | 0 | 0 | 0 | 0 | 1.022 | 0 | 0 | 0.86254 | 0.86254 | 0 | 0 | 0 | 0 | 0 | 0 | 4.5566 | 0 | 0 | 0 | 4.5566 | 0 | 0 | 144.691 | 144.6911
| 07.08.2016 11:00 | 2.2439 | 153.3878 | 0.41819 | 0 | 0 | 0 | 0 | 0 | 0 | 0 | 0 | 155.2135 | 0 | 0 | 0 | 0 | 0 | 0.97936 | 0 | 0 | 0 | 0 | 0 | 0 | 0 | 0.97936 | 0 | 0 | 0.82658 | 0.82658 | 0 | 0 | 0 | 0 | 0 | 0 | 4.3009 | 0 | 0 | 0 | 4.3009 | 0 | 0 | 155.2135 | 155.2135
| 07.08.2016 12:00 | 2.1709 | 132.9273 | 0.40631 | 0 | 0 | 0 | 0 | 0 | 0 | 0 | 0 | 134.6919 | 0 | 0 | 0 | 0 | 0 | 0.95155 | 0 | 0 | 0 | 0 | 0 | 0 | 0 | 0.95155 | 0 | 0 | 0.80311 | 0.80311 | 0 | 0 | 0 | 0 | 0 | 0 | 4.235 | 0 | 0 | 0 | 4.235 | 0 | 0 | 134.6919 | 134.6919
| 07.08.2016 13:00 | 2.0321 | 117.2118 | 0.37893 | 0 | 0 | 0 | 0 | 0 | 0 | 0 | 0 | 118.865 | 0 | 0 | 0 | 0 | 0 | 0.88742 | 0 | 0 | 0 | 0 | 0 | 0 | 0 | 0.88742 | 0 | 0 | 0.74899 | 0.74899 | 0 | 0 | 0 | 0 | 0 | 0 | 3.8491 | 0 | 0 | 0 | 3.8491 | 0 | 0 | 118.865 | 118.865
| 07.08.2016 14:00 | 1.9717 | 97.1533 | 0.36916 | 0 | 0 | 0 | 0 | 0 | 0 | 0 | 0 | 98.7559 | 0 | 0 | 0 | 0 | 0 | 0.86455 | 0 | 0 | 0 | 0 | 0 | 0 | 0 | 0.86455 | 0 | 0 | 0.72968 | 0.72968 | 0 | 0 | 0 | 0 | 0 | 0 | 3.7981 | 0 | 0 | 0 | 3.7981 | 0 | 0 | 98.7559 | 98.7559
| 07.08.2016 15:00 | 1.9077 | 70.9692 | 0.35542 | 0 | 0 | 0 | 0 | 0 | 0 | 0 | 0 | 72.5216 | 0 | 0 | 0 | 0 | 0 | 0.83235 | 0 | 0 | 0 | 0 | 0 | 0 | 0 | 0.83235 | 0 | 0 | 0.70251 | 0.70251 | 0 | 0 | 0 | 0 | 0 | 0 | 3.6009 | 0 | 0 | 0 | 3.6009 | 0 | 0 | 72.5216 | 72.5216
| 07.08.2016 16:00 | 2.0169 | 73.5965 | 0.37216 | 0 | 0 | 0 | 0 | 0 | 0 | 0 | 0 | 75.2413 | 0 | 0 | 0 | 0 | 0 | 0.87157 | 0 | 0 | 0 | 0 | 0 | 0 | 0 | 0.87157 | 0 | 0 | 0.7356 | 0.7356 | 0 | 0 | 0 | 0 | 0 | 0 | 3.6826 | 0 | 0 | 0 | 3.6826 | 0 | 0 | 75.2413 | 75.2413
| 07.08.2016 17:00 | 2.0923 | 36.4697 | 0.38606 | 0 | 0 | 0 | 0 | 0 | 0 | 0 | 0 | 38.1759 | 0 | 0 | 0 | 0 | 0 | 0.90413 | 0 | 0 | 0 | 0 | 0 | 0 | 0 | 0.90413 | 0 | 0 | 0.76309 | 0.76309 | 0 | 0 | 0 | 0 | 0 | 0 | 3.8613 | 0 | 0 | 0 | 3.8613 | 0 | 0 | 38.1759 | 38.1759
| 07.08.2016 18:00 | 2.1892 | 28.3973 | 0.80948 | 0 | 0 | 0 | 0 | 0 | 0 | 0 | 0 | 29.7771 | 0 | 0 | 0 | 0 | 0 | 1.8957 | 0 | 0 | 0 | 0 | 0 | 0 | 0 | 1.8957 | 0 | 0.79668 | 0.80332 | 1.6 | 0 | 0 | 0 | 0 | 0 | 0 | 4.166 | 0 | 0 | 0 | 4.166 | 0 | 0 | 29.7771 | 29.7771
| 07.08.2016 19:00 | 2.4003 | 41.0854 | 0.80948 | 0 | 0 | 0 | 0 | 0 | 0 | 0 | 0 | 42.6762 | 0 | 0 | 0 | 0 | 0 | 1.8957 | 0 | 0 | 0 | 0 | 0 | 0 | 0 | 1.8957 | 0 | 0.72398 | 0.87602 | 1.6 | 0 | 0 | 0 | 0 | 0 | 0 | 4.4673 | 0 | 0 | 0 | 4.4673 | 0 | 0 | 42.6762 | 42.6762
| 07.08.2016 20:00 | 2.559 | 63.8122 | 0.80948 | 0 | 0 | 0 | 0 | 0 | 0 | 0 | 0 | 65.5617 | 0 | 0 | 0 | 0 | 0 | 1.8957 | 0 | 0 | 0 | 0 | 0 | 0 | 0 | 1.8957 | 0 | 0.66735 | 0.93265 | 1.6 | 0 | 0 | 0 | 0 | 0 | 0 | 4.693 | 0 | 0 | 0 | 4.693 | 0 | 0 | 65.5617 | 65.5617
| 07.08.2016 21:00 | 2.3145 | 75.9106 | 0.43516 | 0 | 0 | 0 | 0 | 0 | 0 | 0 | 0 | 77.79 | 0 | 0 | 0 | 0 | 0 | 1.0191 | 0 | 0 | 0 | 0 | 0 | 0 | 0 | 1.0191 | 0 | 0 | 0.86014 | 0.86014 | 0 | 0 | 0 | 0 | 0 | 0 | 4.5953 | 0 | 0 | 0 | 4.5953 | 0 | 0 | 77.79 | 77.79
| 07.08.2016 22:00 | 1.9564 | 121.9036 | 0.36991 | 0 | 0 | 0 | 0 | 0 | 0 | 0 | 0 | 123.49 | 0 | 0 | 0 | 0 | 0 | 0.86631 | 0 | 0 | 0 | 0 | 0 | 0 | 0 | 0.86631 | 0 | 0 | 0.73116 | 0.73116 | 0 | 0 | 0 | 0 | 0 | 0 | 3.8577 | 0 | 0 | 0 | 3.8577 | 0 | 0 | 123.49 | 123.4901
| 07.08.2016 23:00 | 1.5675 | 128.7168 | 0.28684 | 0 | 0 | 0 | 0 | 0 | 0 | 0 | 0 | 129.9974 | 0 | 0 | 0 | 0 | 0 | 0.67176 | 0 | 0 | 0 | 0 | 0 | 0 | 0 | 0.67176 | 0 | 0 | 0.56697 | 0.56697 | 0 | 0 | 0 | 0 | 0 | 0 | 2.6481 | 0 | 0 | 0 | 2.6481 | 0 | 0 | 129.9974 | 129.9974
| 08.08.2016 00:00 | 1.3376 | 126.2159 | 0.23332 | 0 | 0 | 0 | 0 | 0 | 0 | 0 | 0 | 127.3202 | 0 | 0 | 0 | 0 | 0 | 0.54643 | 0 | 0 | 0 | 0 | 0 | 0 | 0 | 0.54643 | 0 | 0 | 0.46118 | 0.46118 | 0 | 0 | 0 | 0 | 0 | 0 | 1.5851 | 0 | 0 | 0 | 1.5851 | 0 | 0 | 127.3202 | 127.3202
| 08.08.2016 01:00 | 1.3336 | 87.3219 | 0.23382 | 0 | 0 | 0 | 0 | 0 | 0 | 0 | 0 | 88.4217 | 0 | 0 | 0 | 0 | 0 | 0.54759 | 0 | 0 | 0 | 0 | 0 | 0 | 0 | 0.54759 | 0 | 0 | 0.46217 | 0.46217 | 0 | 0 | 0 | 0 | 0 | 0 | 1.6077 | 0 | 0 | 0 | 1.6077 | 0 | 0 | 88.4217 | 88.4217
| 08.08.2016 02:00 | 1.4111 | 41.2992 | 0.24334 | 0 | 0 | 0 | 0 | 0 | 0 | 0 | 0 | 42.4669 | 0 | 0 | 0 | 0 | 0 | 0.56988 | 0 | 0 | 0 | 0 | 0 | 0 | 0 | 0.56988 | 0 | 0 | 0.48098 | 0.48098 | 0 | 0 | 0 | 0 | 0 | 0 | 1.5083 | 0 | 0 | 0 | 1.5083 | 0 | 0 | 42.4669 | 42.4669
| 08.08.2016 03:00 | 1.7128 | 37.3594 | 0.29294 | 0 | 0 | 0 | 0 | 0 | 0 | 0 | 0 | 38.7792 | 0 | 0 | 0 | 0 | 0 | 0.68604 | 0 | 0 | 0 | 0 | 0 | 0 | 0 | 0.68604 | 0 | 0 | 0.57902 | 0.57902 | 0 | 0 | 0 | 0 | 0 | 0 | 1.6959 | 0 | 0 | 0 | 1.6959 | 0 | 0 | 38.7792 | 38.7792
| 08.08.2016 04:00 | 2.3538 | 45.9648 | 0.40875 | 0 | 0 | 0 | 0 | 0 | 0 | 0 | 0 | 47.9099 | 0 | 0 | 0 | 0 | 0 | 0.95727 | 0 | 0 | 0 | 0 | 0 | 0 | 0 | 0.95727 | 0 | 0 | 0.80793 | 0.80793 | 0 | 0 | 0 | 0 | 0 | 0 | 2.7668 | 0 | 0 | 0 | 2.7668 | 0 | 0 | 47.9099 | 47.9099
| 08.08.2016 05:00 | 3.1521 | 66.4958 | 0.55131 | 0 | 0 | 0 | 0 | 0 | 0 | 0 | 0 | 69.0966 | 0 | 0 | 0 | 0 | 0 | 1.2911 | 0 | 0 | 0 | 0 | 0 | 0 | 0 | 1.2911 | 0 | 0 | 1.0897 | 1.0897 | 0 | 0 | 0 | 0 | 0 | 0 | 4.2528 | 0 | 0 | 0 | 4.2528 | 0 | 0 | 69.0966 | 69.0966
| 08.08.2016 06:00 | 3.3869 | 105.0107 | 0.5975 | 0 | 0 | 0 | 0 | 0 | 0 | 0 | 0 | 107.8001 | 0 | 0 | 0 | 0 | 0 | 1.3993 | 0 | 0 | 0 | 0 | 0 | 0 | 0 | 1.3993 | 0 | 0 | 1.181 | 1.181 | 0 | 0 | 0 | 0 | 0 | 0 | 4.7954 | 0 | 0 | 0 | 4.7954 | 0 | 0 | 107.8001 | 107.8001
| 08.08.2016 07:00 | 2.9062 | 83.2076 | 0.52874 | 0 | 0 | 0 | 0 | 0 | 0 | 0 | 0 | 85.585 | 0 | 0 | 0 | 0 | 0 | 1.2383 | 0 | 0 | 0 | 0 | 0 | 0 | 0 | 1.2383 | 0 | 0 | 1.0451 | 1.0451 | 0 | 0 | 0 | 0 | 0 | 0 | 4.6996 | 0 | 0 | 0 | 4.6996 | 0 | 0 | 85.585 | 85.585
| 08.08.2016 08:00 | 2.6269 | 59.2541 | 0.47595 | 0 | 0 | 0 | 0 | 0 | 0 | 0 | 0 | 61.405 | 0 | 0 | 0 | 0 | 0 | 1.1146 | 0 | 0 | 0 | 0 | 0 | 0 | 0 | 1.1146 | 0 | 0 | 0.94075 | 0.94075 | 0 | 0 | 0 | 0 | 0 | 0 | 4.1515 | 0 | 0 | 0 | 4.1515 | 0 | 0 | 61.405 | 61.405
| 08.08.2016 09:00 | 2.5074 | 92.0334 | 0.45648 | 0 | 0 | 0 | 0 | 0 | 0 | 0 | 0 | 94.0843 | 0 | 0 | 0 | 0 | 0 | 1.069 | 0 | 0 | 0 | 0 | 0 | 0 | 0 | 1.069 | 0 | 0 | 0.90226 | 0.90226 | 0 | 0 | 0 | 0 | 0 | 0 | 4.0799 | 0 | 0 | 0 | 4.0799 | 0 | 0 | 94.0843 | 94.0843
| 08.08.2016 10:00 | 2.2888 | 162.8766 | 0.41819 | 0 | 0 | 0 | 0 | 0 | 0 | 0 | 0 | 164.7472 | 0 | 0 | 0 | 0 | 0 | 0.97938 | 0 | 0 | 0 | 0 | 0 | 0 | 0 | 0.97938 | 0 | 0 | 0.82659 | 0.82659 | 0 | 0 | 0 | 0 | 0 | 0 | 3.774 | 0 | 0 | 0 | 3.774 | 0 | 0 | 164.7472 | 164.7472
| 08.08.2016 11:00 | 2.213 | 216.4717 | 0.4021 | 0 | 0 | 0 | 0 | 0 | 0 | 0 | 0 | 218.2826 | 0 | 0 | 0 | 0 | 0 | 0.94169 | 0 | 0 | 0 | 0 | 0 | 0 | 0 | 0.94169 | 0 | 0 | 0.79479 | 0.79479 | 0 | 0 | 0 | 0 | 0 | 0 | 3.5623 | 0 | 0 | 0 | 3.5623 | 0 | 0 | 218.2826 | 218.2826
| 08.08.2016 12:00 | 2.0306 | 262.9613 | 0.37367 | 0 | 0 | 0 | 0 | 0 | 0 | 0 | 0 | 264.6183 | 0 | 0 | 0 | 0 | 0 | 0.87511 | 0 | 0 | 0 | 0 | 0 | 0 | 0 | 0.87511 | 0 | 0 | 0.7386 | 0.7386 | 0 | 0 | 0 | 0 | 0 | 0 | 3.5084 | 0 | 0 | 0 | 3.5084 | 0 | 0 | 264.6183 | 264.6183
| 08.08.2016 13:00 | 1.9283 | 272.9376 | 0.35277 | 0 | 0 | 0 | 0 | 0 | 0 | 0 | 0 | 274.5132 | 0 | 0 | 0 | 0 | 0 | 0.82616 | 0 | 0 | 0 | 0 | 0 | 0 | 0 | 0.82616 | 0 | 0 | 0.69728 | 0.69728 | 0 | 0 | 0 | 0 | 0 | 0 | 3.1888 | 0 | 0 | 0 | 3.1888 | 0 | 0 | 274.5132 | 274.5132
| 08.08.2016 14:00 | 1.8163 | 226.3068 | 0.33522 | 0 | 0 | 0 | 0 | 0 | 0 | 0 | 0 | 227.7879 | 0 | 0 | 0 | 0 | 0 | 0.78506 | 0 | 0 | 0 | 0 | 0 | 0 | 0 | 0.78506 | 0 | 0 | 0.66259 | 0.66259 | 0 | 0 | 0 | 0 | 0 | 0 | 3.1467 | 0 | 0 | 0 | 3.1467 | 0 | 0 | 227.7879 | 227.7879
| 08.08.2016 15:00 | 1.7334 | 186.1229 | 0.31919 | 0 | 0 | 0 | 0 | 0 | 0 | 0 | 0 | 187.5371 | 0 | 0 | 0 | 0 | 0 | 0.74751 | 0 | 0 | 0 | 0 | 0 | 0 | 0 | 0.74751 | 0 | 0 | 0.6309 | 0.6309 | 0 | 0 | 0 | 0 | 0 | 0 | 2.9834 | 0 | 0 | 0 | 2.9834 | 0 | 0 | 187.5371 | 187.5371
| 08.08.2016 16:00 | 1.7921 | 219.8604 | 0.80948 | 0 | 0 | 0 | 0 | 0 | 0 | 0 | 0 | 220.843 | 0 | 0 | 0 | 0 | 0 | 1.8957 | 0 | 0 | 0 | 0 | 0 | 0 | 0 | 1.8957 | 0 | 0.95119 | 0.64881 | 1.6 | 0 | 0 | 0 | 0 | 0 | 0 | 3.0505 | 0 | 0 | 0 | 3.0505 | 0 | 0 | 220.843 | 220.843
| 08.08.2016 17:00 | 1.8742 | 228.4981 | 0.80948 | 0 | 0 | 0 | 0 | 0 | 0 | 0 | 0 | 229.5628 | 0 | 0 | 0 | 0 | 0 | 1.8957 | 0 | 0 | 0 | 0 | 0 | 0 | 0 | 1.8957 | 0 | 0.92238 | 0.67762 | 1.6 | 0 | 0 | 0 | 0 | 0 | 0 | 3.1983 | 0 | 0 | 0 | 3.1983 | 0 | 0 | 229.5628 | 229.5628
| 08.08.2016 18:00 | 2.0411 | 154.3694 | 0.80948 | 0 | 0 | 0 | 0 | 0 | 0 | 0 | 0 | 155.601 | 0 | 0 | 0 | 0 | 0 | 1.8957 | 0 | 0 | 0 | 0 | 0 | 0 | 0 | 1.8957 | 0 | 0.86273 | 0.73727 | 1.6 | 0 | 0 | 0 | 0 | 0 | 0 | 3.451 | 0 | 0 | 0 | 3.451 | 0 | 0 | 155.601 | 155.601
| 08.08.2016 19:00 | 2.1781 | 69.502 | 0.80948 | 0 | 0 | 0 | 0 | 0 | 0 | 0 | 0 | 70.8706 | 0 | 0 | 0 | 0 | 0 | 1.8957 | 0 | 0 | 0 | 0 | 0 | 0 | 0 | 1.8957 | 0 | 0.81365 | 0.78635 | 1.6 | 0 | 0 | 0 | 0 | 0 | 0 | 3.7001 | 0 | 0 | 0 | 3.7001 | 0 | 0 | 70.8706 | 70.8706
| 08.08.2016 20:00 | 2.1591 | 50.9557 | 0.80948 | 0 | 0 | 0 | 0 | 0 | 0 | 0 | 0 | 52.3053 | 0 | 0 | 0 | 0 | 0 | 1.8957 | 0 | 0 | 0 | 0 | 0 | 0 | 0 | 1.8957 | 0 | 0.81188 | 0.78812 | 1.6 | 0 | 0 | 0 | 0 | 0 | 0 | 3.8874 | 0 | 0 | 0 | 3.8874 | 0 | 0 | 52.3053 | 52.3053
| 08.08.2016 21:00 | 2.0269 | 29.9717 | 0.80948 | 0 | 0 | 0 | 0 | 0 | 0 | 0 | 0 | 31.1891 | 0 | 0 | 0 | 0 | 0 | 1.8957 | 0 | 0 | 0 | 0 | 0 | 0 | 0 | 1.8957 | 0 | 0.85081 | 0.74919 | 1.6 | 0 | 0 | 0 | 0 | 0 | 0 | 3.8076 | 0 | 0 | 0 | 3.8076 | 0 | 0 | 31.1891 | 31.1891
| 08.08.2016 22:00 | 1.6605 | 37.3121 | 0.31408 | 0 | 0 | 0 | 0 | 0 | 0 | 0 | 0 | 38.6585 | 0 | 0 | 0 | 0 | 0 | 0.73554 | 0 | 0 | 0 | 0 | 0 | 0 | 0 | 0.73554 | 0 | 0 | 0.6208 | 0.6208 | 0 | 0 | 0 | 0 | 0 | 0 | 3.1975 | 0 | 0 | 0 | 3.1975 | 0 | 0 | 38.6585 | 38.6585
| 08.08.2016 23:00 | 1.3537 | 63.4695 | 0.2471 | 0 | 0 | 0 | 0 | 0 | 0 | 0 | 0 | 64.576 | 0 | 0 | 0 | 0 | 0 | 0.57869 | 0 | 0 | 0 | 0 | 0 | 0 | 0 | 0.57869 | 0 | 0 | 0.48841 | 0.48841 | 0 | 0 | 0 | 0 | 0 | 0 | 2.1962 | 0 | 0 | 0 | 2.1962 | 0 | 0 | 64.576 | 64.576
| 09.08.2016 00:00 | 1.585 | 61.7126 | 0.27808 | 0 | 0 | 0 | 0 | 0 | 0 | 0 | 0 | 63.0195 | 0 | 0 | 0 | 0 | 0 | 0.65124 | 0 | 0 | 0 | 0 | 0 | 0 | 0 | 0.65124 | 0 | 0 | 0.54965 | 0.54965 | 0 | 0 | 0 | 0 | 0 | 0 | 2.0293 | 0 | 0 | 0 | 2.0293 | 0 | 0 | 63.0195 | 63.0195
| 09.08.2016 01:00 | 1.6066 | 56.2178 | 0.28277 | 0 | 0 | 0 | 0 | 0 | 0 | 0 | 0 | 57.5417 | 0 | 0 | 0 | 0 | 0 | 0.66222 | 0 | 0 | 0 | 0 | 0 | 0 | 0 | 0.66222 | 0 | 0 | 0.55892 | 0.55892 | 0 | 0 | 0 | 0 | 0 | 0 | 2.0585 | 0 | 0 | 0 | 2.0585 | 0 | 0 | 57.5417 | 57.5417
| 09.08.2016 02:00 | 1.7011 | 70.6218 | 0.29431 | 0 | 0 | 0 | 0 | 0 | 0 | 0 | 0 | 72.0286 | 0 | 0 | 0 | 0 | 0 | 0.68926 | 0 | 0 | 0 | 0 | 0 | 0 | 0 | 0.68926 | 0 | 0 | 0.58173 | 0.58173 | 0 | 0 | 0 | 0 | 0 | 0 | 1.9316 | 0 | 0 | 0 | 1.9316 | 0 | 0 | 72.0286 | 72.0286
| 09.08.2016 03:00 | 2.0698 | 64.1648 | 0.35501 | 0 | 0 | 0 | 0 | 0 | 0 | 0 | 0 | 65.8796 | 0 | 0 | 0 | 0 | 0 | 0.8314 | 0 | 0 | 0 | 0 | 0 | 0 | 0 | 0.8314 | 0 | 0 | 0.7017 | 0.7017 | 0 | 0 | 0 | 0 | 0 | 0 | 2.1731 | 0 | 0 | 0 | 2.1731 | 0 | 0 | 65.8796 | 65.8796
| 09.08.2016 04:00 | 2.8293 | 54.08 | 0.49317 | 0 | 0 | 0 | 0 | 0 | 0 | 0 | 0 | 56.4161 | 0 | 0 | 0 | 0 | 0 | 1.155 | 0 | 0 | 0 | 0 | 0 | 0 | 0 | 1.155 | 0 | 0 | 0.9748 | 0.9748 | 0 | 0 | 0 | 0 | 0 | 0 | 3.5456 | 0 | 0 | 0 | 3.5456 | 0 | 0 | 56.4161 | 56.4161
| 09.08.2016 05:00 | 3.8791 | 39.0567 | 0.80948 | 0 | 0 | 0 | 0 | 0 | 0 | 0 | 0 | 42.1263 | 0 | 0 | 0 | 0 | 0 | 1.8957 | 0 | 0 | 0 | 0 | 0 | 0 | 0 | 1.8957 | 0 | 0.25815 | 1.3418 | 1.6 | 0 | 0 | 0 | 0 | 0 | 0 | 5.4565 | 0 | 0 | 0 | 5.4565 | 0 | 0 | 42.1263 | 42.1263
| 09.08.2016 06:00 | 4.1642 | 29.9906 | 0.80948 | 0 | 0 | 0 | 0 | 0 | 0 | 0 | 0 | 33.3453 | 0 | 0 | 0 | 0 | 0 | 1.8957 | 0 | 0 | 0 | 0 | 0 | 0 | 0 | 1.8957 | 0 | 0.14677 | 1.4532 | 1.6 | 0 | 0 | 0 | 0 | 0 | 0 | 6.1547 | 0 | 0 | 0 | 6.1547 | 0 | 0 | 33.3453 | 33.3453
| 09.08.2016 07:00 | 3.6868 | 11.4153 | 0.80948 | 0 | 0 | 0 | 0 | 0 | 0 | 0 | 0 | 14.2927 | 0 | 0 | 0 | 0 | 0 | 1.8957 | 0 | 0 | 0 | 0 | 0 | 0 | 0 | 1.8957 | 0 | 0.2792 | 1.3208 | 1.6 | 0 | 0 | 0 | 0 | 0 | 0 | 6.0312 | 0 | 0 | 0 | 6.0312 | 0 | 0 | 14.2927 | 14.2927
| 09.08.2016 08:00 | 3.3261 | 25.6809 | 0.80948 | 0 | 0 | 0 | 0 | 0 | 0 | 0 | 0 | 28.1975 | 0 | 0 | 0 | 0 | 0 | 1.8957 | 0 | 0 | 0 | 0 | 0 | 0 | 0 | 1.8957 | 0 | 0.41293 | 1.1871 | 1.6 | 0 | 0 | 0 | 0 | 0 | 0 | 5.3258 | 0 | 0 | 0 | 5.3258 | 0 | 0 | 28.1975 | 28.1975
| 09.08.2016 09:00 | 3.1854 | 55.5188 | 0.80948 | 0 | 0 | 0 | 0 | 0 | 0 | 0 | 0 | 57.8947 | 0 | 0 | 0 | 0 | 0 | 1.8957 | 0 | 0 | 0 | 0 | 0 | 0 | 0 | 1.8957 | 0 | 0.45843 | 1.1416 | 1.6 | 0 | 0 | 0 | 0 | 0 | 0 | 5.2339 | 0 | 0 | 0 | 5.2339 | 0 | 0 | 57.8947 | 57.8947
| 09.08.2016 10:00 | 2.8876 | 57.7779 | 0.80948 | 0 | 0 | 0 | 0 | 0 | 0 | 0 | 0 | 59.856 | 0 | 0 | 0 | 0 | 0 | 1.8957 | 0 | 0 | 0 | 0 | 0 | 0 | 0 | 1.8957 | 0 | 0.56023 | 1.0398 | 1.6 | 0 | 0 | 0 | 0 | 0 | 0 | 4.8405 | 0 | 0 | 0 | 4.8405 | 0 | 0 | 59.856 | 59.856
| 09.08.2016 11:00 | 2.8073 | 59.1753 | 0.80948 | 0 | 0 | 0 | 0 | 0 | 0 | 0 | 0 | 61.1731 | 0 | 0 | 0 | 0 | 0 | 1.8957 | 0 | 0 | 0 | 0 | 0 | 0 | 0 | 1.8957 | 0 | 0.59559 | 1.0044 | 1.6 | 0 | 0 | 0 | 0 | 0 | 0 | 4.5688 | 0 | 0 | 0 | 4.5688 | 0 | 0 | 61.1731 | 61.1731
| 09.08.2016 12:00 | 2.5618 | 44.0569 | 0.80948 | 0 | 0 | 0 | 0 | 0 | 0 | 0 | 0 | 45.8092 | 0 | 0 | 0 | 0 | 0 | 1.8957 | 0 | 0 | 0 | 0 | 0 | 0 | 0 | 1.8957 | 0 | 0.67106 | 0.92894 | 1.6 | 0 | 0 | 0 | 0 | 0 | 0 | 4.4986 | 0 | 0 | 0 | 4.4986 | 0 | 0 | 45.8092 | 45.8092
| 09.08.2016 13:00 | 2.3661 | 63.5144 | 0.43359 | 0 | 0 | 0 | 0 | 0 | 0 | 0 | 0 | 65.447 | 0 | 0 | 0 | 0 | 0 | 1.0154 | 0 | 0 | 0 | 0 | 0 | 0 | 0 | 1.0154 | 0 | 0 | 0.85702 | 0.85702 | 0 | 0 | 0 | 0 | 0 | 0 | 4.0887 | 0 | 0 | 0 | 4.0887 | 0 | 0 | 65.447 | 65.447
| 09.08.2016 14:00 | 2.2497 | 76.4218 | 0.41525 | 0 | 0 | 0 | 0 | 0 | 0 | 0 | 0 | 78.2562 | 0 | 0 | 0 | 0 | 0 | 0.97249 | 0 | 0 | 0 | 0 | 0 | 0 | 0 | 0.97249 | 0 | 0 | 0.82078 | 0.82078 | 0 | 0 | 0 | 0 | 0 | 0 | 4.0343 | 0 | 0 | 0 | 4.0343 | 0 | 0 | 78.2562 | 78.2562
| 09.08.2016 15:00 | 2.1211 | 60.2819 | 0.39145 | 0 | 0 | 0 | 0 | 0 | 0 | 0 | 0 | 62.0116 | 0 | 0 | 0 | 0 | 0 | 0.91674 | 0 | 0 | 0 | 0 | 0 | 0 | 0 | 0.91674 | 0 | 0 | 0.77373 | 0.77373 | 0 | 0 | 0 | 0 | 0 | 0 | 3.8249 | 0 | 0 | 0 | 3.8249 | 0 | 0 | 62.0116 | 62.0116
| 09.08.2016 16:00 | 2.1818 | 62.9433 | 0.80948 | 0 | 0 | 0 | 0 | 0 | 0 | 0 | 0 | 64.3156 | 0 | 0 | 0 | 0 | 0 | 1.8957 | 0 | 0 | 0 | 0 | 0 | 0 | 0 | 1.8957 | 0 | 0.80778 | 0.79222 | 1.6 | 0 | 0 | 0 | 0 | 0 | 0 | 3.9119 | 0 | 0 | 0 | 3.9119 | 0 | 0 | 64.3156 | 64.3156
| 09.08.2016 17:00 | 2.2794 | 111.0961 | 0.80948 | 0 | 0 | 0 | 0 | 0 | 0 | 0 | 0 | 112.566 | 0 | 0 | 0 | 0 | 0 | 1.8957 | 0 | 0 | 0 | 0 | 0 | 0 | 0 | 1.8957 | 0 | 0.77334 | 0.82666 | 1.6 | 0 | 0 | 0 | 0 | 0 | 0 | 4.1018 | 0 | 0 | 0 | 4.1018 | 0 | 0 | 112.566 | 112.566
| 09.08.2016 18:00 | 2.4769 | 111.7512 | 0.80948 | 0 | 0 | 0 | 0 | 0 | 0 | 0 | 0 | 113.4186 | 0 | 0 | 0 | 0 | 0 | 1.8957 | 0 | 0 | 0 | 0 | 0 | 0 | 0 | 1.8957 | 0 | 0.70224 | 0.89776 | 1.6 | 0 | 0 | 0 | 0 | 0 | 0 | 4.4254 | 0 | 0 | 0 | 4.4254 | 0 | 0 | 113.4186 | 113.4186
| 09.08.2016 19:00 | 2.6129 | 70.9185 | 0.80948 | 0 | 0 | 0 | 0 | 0 | 0 | 0 | 0 | 72.7219 | 0 | 0 | 0 | 0 | 0 | 1.8957 | 0 | 0 | 0 | 0 | 0 | 0 | 0 | 1.8957 | 0 | 0.65166 | 0.94834 | 1.6 | 0 | 0 | 0 | 0 | 0 | 0 | 4.7456 | 0 | 0 | 0 | 4.7456 | 0 | 0 | 72.7219 | 72.7219
| 09.08.2016 20:00 | 2.6086 | 63.6124 | 0.80948 | 0 | 0 | 0 | 0 | 0 | 0 | 0 | 0 | 65.4116 | 0 | 0 | 0 | 0 | 0 | 1.8957 | 0 | 0 | 0 | 0 | 0 | 0 | 0 | 1.8957 | 0 | 0.6436 | 0.9564 | 1.6 | 0 | 0 | 0 | 0 | 0 | 0 | 4.9853 | 0 | 0 | 0 | 4.9853 | 0 | 0 | 65.4116 | 65.4116
| 09.08.2016 21:00 | 2.456 | 75.0859 | 0.46121 | 0 | 0 | 0 | 0 | 0 | 0 | 0 | 0 | 77.0807 | 0 | 0 | 0 | 0 | 0 | 1.0801 | 0 | 0 | 0 | 0 | 0 | 0 | 0 | 1.0801 | 0 | 0 | 0.91161 | 0.91161 | 0 | 0 | 0 | 0 | 0 | 0 | 4.881 | 0 | 0 | 0 | 4.881 | 0 | 0 | 77.0807 | 77.0807
| 09.08.2016 22:00 | 1.9972 | 117.6275 | 0.38006 | 0 | 0 | 0 | 0 | 0 | 0 | 0 | 0 | 119.2447 | 0 | 0 | 0 | 0 | 0 | 0.89007 | 0 | 0 | 0 | 0 | 0 | 0 | 0 | 0.89007 | 0 | 0 | 0.75122 | 0.75122 | 0 | 0 | 0 | 0 | 0 | 0 | 4.0972 | 0 | 0 | 0 | 4.0972 | 0 | 0 | 119.2447 | 119.2447
| 09.08.2016 23:00 | 1.5944 | 114.8296 | 0.29357 | 0 | 0 | 0 | 0 | 0 | 0 | 0 | 0 | 116.1305 | 0 | 0 | 0 | 0 | 0 | 0.68751 | 0 | 0 | 0 | 0 | 0 | 0 | 0 | 0.68751 | 0 | 0 | 0.58026 | 0.58026 | 0 | 0 | 0 | 0 | 0 | 0 | 2.812 | 0 | 0 | 0 | 2.812 | 0 | 0 | 116.1305 | 116.1305
| 10.08.2016 00:00 | 2.0985 | 115.8719 | 0.36761 | 0 | 0 | 0 | 0 | 0 | 0 | 0 | 0 | 117.6028 | 0 | 0 | 0 | 0 | 0 | 0.86092 | 0 | 0 | 0 | 0 | 0 | 0 | 0 | 0.86092 | 0 | 0 | 0.72662 | 0.72662 | 0 | 0 | 0 | 0 | 0 | 0 | 2.8338 | 0 | 0 | 0 | 2.8338 | 0 | 0 | 117.6028 | 117.6028
| 10.08.2016 01:00 | 2.1943 | 123.4725 | 0.38282 | 0 | 0 | 0 | 0 | 0 | 0 | 0 | 0 | 125.2839 | 0 | 0 | 0 | 0 | 0 | 0.89652 | 0 | 0 | 0 | 0 | 0 | 0 | 0 | 0.89652 | 0 | 0 | 0.75667 | 0.75667 | 0 | 0 | 0 | 0 | 0 | 0 | 2.8203 | 0 | 0 | 0 | 2.8203 | 0 | 0 | 125.2839 | 125.2839
| 10.08.2016 02:00 | 2.3119 | 117.1983 | 0.4001 | 0 | 0 | 0 | 0 | 0 | 0 | 0 | 0 | 119.1101 | 0 | 0 | 0 | 0 | 0 | 0.93701 | 0 | 0 | 0 | 0 | 0 | 0 | 0 | 0.93701 | 0 | 0 | 0.79084 | 0.79084 | 0 | 0 | 0 | 0 | 0 | 0 | 2.7794 | 0 | 0 | 0 | 2.7794 | 0 | 0 | 119.1101 | 119.1101
| 10.08.2016 03:00 | 2.727 | 102.1094 | 0.47099 | 0 | 0 | 0 | 0 | 0 | 0 | 0 | 0 | 104.3654 | 0 | 0 | 0 | 0 | 0 | 1.103 | 0 | 0 | 0 | 0 | 0 | 0 | 0 | 1.103 | 0 | 0 | 0.93096 | 0.93096 | 0 | 0 | 0 | 0 | 0 | 0 | 3.1579 | 0 | 0 | 0 | 3.1579 | 0 | 0 | 104.3654 | 104.3654
| 10.08.2016 04:00 | 3.5526 | 109.0231 | 0.61995 | 0 | 0 | 0 | 0 | 0 | 0 | 0 | 0 | 111.9558 | 0 | 0 | 0 | 0 | 0 | 1.4519 | 0 | 0 | 0 | 0 | 0 | 0 | 0 | 1.4519 | 0 | 0 | 1.2254 | 1.2254 | 0 | 0 | 0 | 0 | 0 | 0 | 4.6178 | 0 | 0 | 0 | 4.6178 | 0 | 0 | 111.9558 | 111.9558
| 10.08.2016 05:00 | 4.7669 | 68.0476 | 0.80948 | 0.063298 | 0 | 0 | 0 | 0 | 0 | 0 | 0 | 71.9417 | 0 | 0 | 0 | 0 | 0 | 1.8957 | 0.15629 | 0 | 0 | 0 | 0 | 0 | 0 | 2.052 | 0 | 0 | 1.667 | 1.6 | 0.067049 | 0 | 0 | 0 | 0 | 0 | 7.1464 | 0 | 0 | 0 | 7.1464 | 0 | 0 | 71.9417 | 71.9417
| 10.08.2016 06:00 | 5.1475 | 15.7423 | 0.80948 | 0.21036 | 0 | 0 | 0 | 0 | 0 | 0 | 0 | 19.87 | 0 | 0 | 0 | 0 | 0 | 1.8957 | 0.51941 | 0 | 0 | 0 | 0 | 0 | 0 | 2.4151 | 0 | 0 | 1.8228 | 1.6 | 0.22283 | 0 | 0 | 0 | 0 | 0 | 8.3738 | 0 | 0 | 0 | 8.3738 | 0 | 0 | 19.87 | 19.87
| 10.08.2016 07:00 | 4.7732 | 9.4146 | 0.80948 | 0.094018 | 0 | 0 | 0 | 0 | 0 | 0 | 0 | 13.2843 | 0 | 0 | 0 | 0 | 0 | 1.8957 | 0.23214 | 0 | 0 | 0 | 0 | 0 | 0 | 2.1279 | 0 | 0 | 1.6996 | 1.6 | 0.09959 | 0 | 0 | 0 | 0 | 0 | 7.8602 | 0 | 0 | 0 | 7.8602 | 0 | 0 | 13.2843 | 13.2843
| 10.08.2016 08:00 | 4.42 | 35.1754 | 0.80948 | 0 | 0 | 0 | 0 | 0 | 0 | 0 | 0 | 38.7859 | 0 | 0 | 0 | 0 | 0 | 1.8957 | 0 | 0 | 0 | 0 | 0 | 0 | 0 | 1.8957 | 0 | 0.023011 | 1.577 | 1.6 | 0 | 0 | 0 | 0 | 0 | 0 | 7.3119 | 0 | 0 | 0 | 7.3119 | 0 | 0 | 38.7859 | 38.7859
| 10.08.2016 09:00 | 4.0476 | 58.4447 | 0.80948 | 0 | 0 | 0 | 0 | 0 | 0 | 0 | 0 | 61.6827 | 0 | 0 | 0 | 0 | 0 | 1.8957 | 0 | 0 | 0 | 0 | 0 | 0 | 0 | 1.8957 | 0 | 0.14848 | 1.4515 | 1.6 | 0 | 0 | 0 | 0 | 0 | 0 | 6.8319 | 0 | 0 | 0 | 6.8319 | 0 | 0 | 61.6827 | 61.6827
| 10.08.2016 10:00 | 3.7624 | 59.2527 | 0.80948 | 0 | 0 | 0 | 0 | 0 | 0 | 0 | 0 | 62.2056 | 0 | 0 | 0 | 0 | 0 | 1.8957 | 0 | 0 | 0 | 0 | 0 | 0 | 0 | 1.8957 | 0 | 0.24675 | 1.3533 | 1.6 | 0 | 0 | 0 | 0 | 0 | 0 | 6.456 | 0 | 0 | 0 | 6.456 | 0 | 0 | 62.2056 | 62.2056
| 10.08.2016 11:00 | 3.4938 | 42.0353 | 0.63634 | 0 | 0 | 0 | 0 | 0 | 0 | 0 | 0 | 44.8927 | 0 | 0 | 0 | 0 | 0 | 1.4903 | 0 | 0 | 0 | 0 | 0 | 0 | 0 | 1.4903 | 0 | 0 | 1.2578 | 1.2578 | 0 | 0 | 0 | 0 | 0 | 0 | 6.0708 | 0 | 0 | 0 | 6.0708 | 0 | 0 | 44.8927 | 44.8927
| 10.08.2016 12:00 | 3.3437 | 27.7151 | 0.61168 | 0 | 0 | 0 | 0 | 0 | 0 | 0 | 0 | 30.4471 | 0 | 0 | 0 | 0 | 0 | 1.4325 | 0 | 0 | 0 | 0 | 0 | 0 | 0 | 1.4325 | 0 | 0 | 1.209 | 1.209 | 0 | 0 | 0 | 0 | 0 | 0 | 5.9005 | 0 | 0 | 0 | 5.9005 | 0 | 0 | 30.4471 | 30.4471
| 10.08.2016 13:00 | 3.1776 | 82.2417 | 0.58267 | 0 | 0 | 0 | 0 | 0 | 0 | 0 | 0 | 84.8366 | 0 | 0 | 0 | 0 | 0 | 1.3646 | 0 | 0 | 0 | 0 | 0 | 0 | 0 | 1.3646 | 0 | 0 | 1.1517 | 1.1517 | 0 | 0 | 0 | 0 | 0 | 0 | 5.7262 | 0 | 0 | 0 | 5.7262 | 0 | 0 | 84.8366 | 84.8366
| 10.08.2016 14:00 | 3.0927 | 41.8142 | 0.56612 | 0 | 0 | 0 | 0 | 0 | 0 | 0 | 0 | 44.3408 | 0 | 0 | 0 | 0 | 0 | 1.3258 | 0 | 0 | 0 | 0 | 0 | 0 | 0 | 1.3258 | 0 | 0 | 1.119 | 1.119 | 0 | 0 | 0 | 0 | 0 | 0 | 5.5346 | 0 | 0 | 0 | 5.5346 | 0 | 0 | 44.3408 | 44.3408
| 10.08.2016 15:00 | 3.0599 | 44.8122 | 0.5607 | 0 | 0 | 0 | 0 | 0 | 0 | 0 | 0 | 47.3114 | 0 | 0 | 0 | 0 | 0 | 1.3131 | 0 | 0 | 0 | 0 | 0 | 0 | 0 | 1.3131 | 0 | 0 | 1.1083 | 1.1083 | 0 | 0 | 0 | 0 | 0 | 0 | 5.5782 | 0 | 0 | 0 | 5.5782 | 0 | 0 | 47.3114 | 47.3114
| 10.08.2016 16:00 | 3.0955 | 77.4191 | 0.80948 | 0 | 0 | 0 | 0 | 0 | 0 | 0 | 0 | 79.7052 | 0 | 0 | 0 | 0 | 0 | 1.8957 | 0 | 0 | 0 | 0 | 0 | 0 | 0 | 1.8957 | 0 | 0.47725 | 1.1227 | 1.6 | 0 | 0 | 0 | 0 | 0 | 0 | 5.7283 | 0 | 0 | 0 | 5.7283 | 0 | 0 | 79.7052 | 79.7052
| 10.08.2016 17:00 | 3.2073 | 27.5115 | 0.80948 | 0 | 0 | 0 | 0 | 0 | 0 | 0 | 0 | 29.9093 | 0 | 0 | 0 | 0 | 0 | 1.8957 | 0 | 0 | 0 | 0 | 0 | 0 | 0 | 1.8957 | 0 | 0.43569 | 1.1643 | 1.6 | 0 | 0 | 0 | 0 | 0 | 0 | 6.0345 | 0 | 0 | 0 | 6.0345 | 0 | 0 | 29.9093 | 29.9093
| 10.08.2016 18:00 | 3.4517 | 54.5943 | 0.80948 | 0 | 0 | 0 | 0 | 0 | 0 | 0 | 0 | 57.2366 | 0 | 0 | 0 | 0 | 0 | 1.8957 | 0 | 0 | 0 | 0 | 0 | 0 | 0 | 1.8957 | 0 | 0.3484 | 1.2516 | 1.6 | 0 | 0 | 0 | 0 | 0 | 0 | 6.4941 | 0 | 0 | 0 | 6.4941 | 0 | 0 | 57.2366 | 57.2366
| 10.08.2016 19:00 | 3.5519 | 46.9965 | 0.80948 | 0 | 0 | 0 | 0 | 0 | 0 | 0 | 0 | 49.7389 | 0 | 0 | 0 | 0 | 0 | 1.8957 | 0 | 0 | 0 | 0 | 0 | 0 | 0 | 1.8957 | 0 | 0.29825 | 1.3017 | 1.6 | 0 | 0 | 0 | 0 | 0 | 0 | 7.0057 | 0 | 0 | 0 | 7.0057 | 0 | 0 | 49.7389 | 49.7389
| 10.08.2016 20:00 | 3.5627 | 67.9922 | 0.80948 | 0 | 0 | 0 | 0 | 0 | 0 | 0 | 0 | 70.7455 | 0 | 0 | 0 | 0 | 0 | 1.8957 | 0 | 0 | 0 | 0 | 0 | 0 | 0 | 1.8957 | 0 | 0.28829 | 1.3117 | 1.6 | 0 | 0 | 0 | 0 | 0 | 0 | 7.1434 | 0 | 0 | 0 | 7.1434 | 0 | 0 | 70.7455 | 70.7455
| 10.08.2016 21:00 | 3.2532 | 87.4625 | 0.61207 | 0 | 0 | 0 | 0 | 0 | 0 | 0 | 0 | 90.1036 | 0 | 0 | 0 | 0 | 0 | 1.4334 | 0 | 0 | 0 | 0 | 0 | 0 | 0 | 1.4334 | 0 | 0 | 1.2098 | 1.2098 | 0 | 0 | 0 | 0 | 0 | 0 | 6.802 | 0 | 0 | 0 | 6.802 | 0 | 0 | 90.1036 | 90.1036
| 10.08.2016 22:00 | 2.6104 | 109.2053 | 0.49536 | 0 | 0 | 0 | 0 | 0 | 0 | 0 | 0 | 111.3203 | 0 | 0 | 0 | 0 | 0 | 1.1601 | 0 | 0 | 0 | 0 | 0 | 0 | 0 | 1.1601 | 0 | 0 | 0.97912 | 0.97912 | 0 | 0 | 0 | 0 | 0 | 0 | 5.5123 | 0 | 0 | 0 | 5.5123 | 0 | 0 | 111.3203 | 111.3203
| 10.08.2016 23:00 | 2.1925 | 124.9131 | 0.39802 | 0 | 0 | 0 | 0 | 0 | 0 | 0 | 0 | 126.7075 | 0 | 0 | 0 | 0 | 0 | 0.93213 | 0 | 0 | 0 | 0 | 0 | 0 | 0 | 0.93213 | 0 | 0 | 0.78672 | 0.78672 | 0 | 0 | 0 | 0 | 0 | 0 | 3.7449 | 0 | 0 | 0 | 3.7449 | 0 | 0 | 126.7075 | 126.7075
| 11.08.2016 00:00 | 2.5143 | 123.4086 | 0.44021 | 0 | 0 | 0 | 0 | 0 | 0 | 0 | 0 | 125.4826 | 0 | 0 | 0 | 0 | 0 | 1.0309 | 0 | 0 | 0 | 0 | 0 | 0 | 0 | 1.0309 | 0 | 0 | 0.8701 | 0.8701 | 0 | 0 | 0 | 0 | 0 | 0 | 3.4249 | 0 | 0 | 0 | 3.4249 | 0 | 0 | 125.4826 | 125.4826
| 11.08.2016 01:00 | 2.6286 | 111.1166 | 0.45836 | 0 | 0 | 0 | 0 | 0 | 0 | 0 | 0 | 113.2868 | 0 | 0 | 0 | 0 | 0 | 1.0734 | 0 | 0 | 0 | 0 | 0 | 0 | 0 | 1.0734 | 0 | 0 | 0.90598 | 0.90598 | 0 | 0 | 0 | 0 | 0 | 0 | 3.4091 | 0 | 0 | 0 | 3.4091 | 0 | 0 | 113.2868 | 113.2868
| 11.08.2016 02:00 | 2.7689 | 104.7705 | 0.47897 | 0 | 0 | 0 | 0 | 0 | 0 | 0 | 0 | 107.0605 | 0 | 0 | 0 | 0 | 0 | 1.1217 | 0 | 0 | 0 | 0 | 0 | 0 | 0 | 1.1217 | 0 | 0 | 0.94673 | 0.94673 | 0 | 0 | 0 | 0 | 0 | 0 | 3.3601 | 0 | 0 | 0 | 3.3601 | 0 | 0 | 107.0605 | 107.0605
| 11.08.2016 03:00 | 3.2656 | 101.0396 | 0.56379 | 0 | 0 | 0 | 0 | 0 | 0 | 0 | 0 | 103.7414 | 0 | 0 | 0 | 0 | 0 | 1.3204 | 0 | 0 | 0 | 0 | 0 | 0 | 0 | 1.3204 | 0 | 0 | 1.1144 | 1.1144 | 0 | 0 | 0 | 0 | 0 | 0 | 3.818 | 0 | 0 | 0 | 3.818 | 0 | 0 | 103.7414 | 103.7414
| 11.08.2016 04:00 | 4.2563 | 129.4278 | 0.74233 | 0 | 0 | 0 | 0 | 0 | 0 | 0 | 0 | 132.9417 | 0 | 0 | 0 | 0 | 0 | 1.7385 | 0 | 0 | 0 | 0 | 0 | 0 | 0 | 1.7385 | 0 | 0 | 1.4673 | 1.4673 | 0 | 0 | 0 | 0 | 0 | 0 | 5.583 | 0 | 0 | 0 | 5.583 | 0 | 0 | 132.9417 | 132.9417
| 11.08.2016 05:00 | 5.7151 | 125.953 | 0.80948 | 0.37492 | 0 | 0 | 0 | 0 | 0 | 0 | 0 | 130.4837 | 0 | 0 | 0 | 0 | 0 | 1.8957 | 0.92573 | 0 | 0 | 0 | 0 | 0 | 0 | 2.8215 | 0 | 0 | 1.9971 | 1.6 | 0.39714 | 0 | 0 | 0 | 0 | 0 | 8.6424 | 0 | 0 | 0 | 8.6424 | 0 | 0 | 130.4837 | 130.4837
| 11.08.2016 06:00 | 6.1742 | 87.393 | 0.80948 | 0.55179 | 0 | 0 | 0 | 0 | 0 | 0 | 0 | 92.206 | 0 | 0 | 0 | 0 | 0 | 1.8957 | 1.3624 | 0 | 0 | 0 | 0 | 0 | 0 | 3.2582 | 0 | 0 | 2.1845 | 1.6 | 0.58448 | 0 | 0 | 0 | 0 | 0 | 10.1283 | 0 | 0 | 0 | 10.1283 | 0 | 0 | 92.206 | 92.2059
| 11.08.2016 07:00 | 5.7259 | 55.8651 | 0.80948 | 0.41256 | 0 | 0 | 0 | 0 | 0 | 0 | 0 | 60.369 | 0 | 0 | 0 | 0 | 0 | 1.8957 | 1.0187 | 0 | 0 | 0 | 0 | 0 | 0 | 2.9144 | 0 | 0 | 2.037 | 1.6 | 0.437 | 0 | 0 | 0 | 0 | 0 | 9.5086 | 0 | 0 | 0 | 9.5086 | 0 | 0 | 60.369 | 60.369
| 11.08.2016 08:00 | 5.302 | 72.5898 | 0.80948 | 0.27379 | 0 | 0 | 0 | 0 | 0 | 0 | 0 | 76.8085 | 0 | 0 | 0 | 0 | 0 | 1.8957 | 0.67604 | 0 | 0 | 0 | 0 | 0 | 0 | 2.5718 | 0 | 0 | 1.89 | 1.6 | 0.29002 | 0 | 0 | 0 | 0 | 0 | 8.8437 | 0 | 0 | 0 | 8.8437 | 0 | 0 | 76.8085 | 76.8085
| 11.08.2016 09:00 | 4.8557 | 95.4604 | 0.80948 | 0.13196 | 0 | 0 | 0 | 0 | 0 | 0 | 0 | 99.3747 | 0 | 0 | 0 | 0 | 0 | 1.8957 | 0.32582 | 0 | 0 | 0 | 0 | 0 | 0 | 2.2216 | 0 | 0 | 1.7398 | 1.6 | 0.13978 | 0 | 0 | 0 | 0 | 0 | 8.2627 | 0 | 0 | 0 | 8.2627 | 0 | 0 | 99.3747 | 99.3747
| 11.08.2016 10:00 | 4.5139 | 94.9284 | 0.80948 | 0.02084 | 0 | 0 | 0 | 0 | 0 | 0 | 0 | 98.6119 | 0 | 0 | 0 | 0 | 0 | 1.8957 | 0.051457 | 0 | 0 | 0 | 0 | 0 | 0 | 1.9472 | 0 | 0 | 1.6221 | 1.6 | 0.022075 | 0 | 0 | 0 | 0 | 0 | 7.8076 | 0 | 0 | 0 | 7.8076 | 0 | 0 | 98.6119 | 98.6119
| 11.08.2016 11:00 | 4.1919 | 124.9193 | 0.76277 | 0 | 0 | 0 | 0 | 0 | 0 | 0 | 0 | 128.3484 | 0 | 0 | 0 | 0 | 0 | 1.7864 | 0 | 0 | 0 | 0 | 0 | 0 | 0 | 1.7864 | 0 | 0 | 1.5077 | 1.5077 | 0 | 0 | 0 | 0 | 0 | 0 | 7.3412 | 0 | 0 | 0 | 7.3412 | 0 | 0 | 128.3484 | 128.3484
| 11.08.2016 12:00 | 4.0121 | 153.6034 | 0.73325 | 0 | 0 | 0 | 0 | 0 | 0 | 0 | 0 | 156.8822 | 0 | 0 | 0 | 0 | 0 | 1.7172 | 0 | 0 | 0 | 0 | 0 | 0 | 0 | 1.7172 | 0 | 0 | 1.4493 | 1.4493 | 0 | 0 | 0 | 0 | 0 | 0 | 7.1349 | 0 | 0 | 0 | 7.1349 | 0 | 0 | 156.8822 | 156.8822
| 11.08.2016 13:00 | 3.8132 | 86.1163 | 0.69854 | 0 | 0 | 0 | 0 | 0 | 0 | 0 | 0 | 89.231 | 0 | 0 | 0 | 0 | 0 | 1.6359 | 0 | 0 | 0 | 0 | 0 | 0 | 0 | 1.6359 | 0 | 0 | 1.3807 | 1.3807 | 0 | 0 | 0 | 0 | 0 | 0 | 6.9242 | 0 | 0 | 0 | 6.9242 | 0 | 0 | 89.231 | 89.231
| 11.08.2016 14:00 | 3.7112 | 27.1638 | 0.67867 | 0 | 0 | 0 | 0 | 0 | 0 | 0 | 0 | 30.1963 | 0 | 0 | 0 | 0 | 0 | 1.5894 | 0 | 0 | 0 | 0 | 0 | 0 | 0 | 1.5894 | 0 | 0 | 1.3414 | 1.3414 | 0 | 0 | 0 | 0 | 0 | 0 | 6.6928 | 0 | 0 | 0 | 6.6928 | 0 | 0 | 30.1963 | 30.1963
| 11.08.2016 15:00 | 3.6724 | 60.6175 | 0.80948 | 0 | 0 | 0 | 0 | 0 | 0 | 0 | 0 | 63.4804 | 0 | 0 | 0 | 0 | 0 | 1.8957 | 0 | 0 | 0 | 0 | 0 | 0 | 0 | 1.8957 | 0 | 0.27129 | 1.3287 | 1.6 | 0 | 0 | 0 | 0 | 0 | 0 | 6.7458 | 0 | 0 | 0 | 6.7458 | 0 | 0 | 63.4804 | 63.4804
| 11.08.2016 16:00 | 3.7155 | 0.12481 | 0.80948 | 0 | 0 | 0 | 0 | 0 | 0 | 0 | 0 | 3.0308 | 0 | 0 | 0 | 0 | 0 | 1.8957 | 0 | 0 | 0 | 0 | 0 | 0 | 0 | 1.8957 | 0 | 0.25383 | 1.3462 | 1.6 | 0 | 0 | 0 | 0 | 0 | 0 | 6.9278 | 0 | 0 | 0 | 6.9278 | 0 | 0 | 3.0308 | 3.0308
| 11.08.2016 17:00 | 3.8501 | 92.0182 | 0.80948 | 0 | 0 | 0 | 0 | 0 | 0 | 0 | 0 | 95.0588 | 0 | 0 | 0 | 0 | 0 | 1.8957 | 0 | 0 | 0 | 0 | 0 | 0 | 0 | 1.8957 | 0 | 0.2039 | 1.3961 | 1.6 | 0 | 0 | 0 | 0 | 0 | 0 | 7.2985 | 0 | 0 | 0 | 7.2985 | 0 | 0 | 95.0588 | 95.0588
| 11.08.2016 18:00 | 4.1435 | 120.1393 | 0.80948 | 0 | 0 | 0 | 0 | 0 | 0 | 0 | 0 | 123.4734 | 0 | 0 | 0 | 0 | 0 | 1.8957 | 0 | 0 | 0 | 0 | 0 | 0 | 0 | 1.8957 | 0 | 0.09923 | 1.5008 | 1.6 | 0 | 0 | 0 | 0 | 0 | 0 | 7.8543 | 0 | 0 | 0 | 7.8543 | 0 | 0 | 123.4734 | 123.4734
| 11.08.2016 19:00 | 4.265 | 116.1109 | 0.80948 | 0 | 0 | 0 | 0 | 0 | 0 | 0 | 0 | 119.5664 | 0 | 0 | 0 | 0 | 0 | 1.8957 | 0 | 0 | 0 | 0 | 0 | 0 | 0 | 1.8957 | 0 | 0.038779 | 1.5612 | 1.6 | 0 | 0 | 0 | 0 | 0 | 0 | 8.473 | 0 | 0 | 0 | 8.473 | 0 | 0 | 119.5664 | 119.5664
| 11.08.2016 20:00 | 4.2783 | 39.0109 | 0.80948 | 0 | 0 | 0 | 0 | 0 | 0 | 0 | 0 | 42.4798 | 0 | 0 | 0 | 0 | 0 | 1.8957 | 0 | 0 | 0 | 0 | 0 | 0 | 0 | 1.8957 | 0 | 0.026753 | 1.5732 | 1.6 | 0 | 0 | 0 | 0 | 0 | 0 | 8.6388 | 0 | 0 | 0 | 8.6388 | 0 | 0 | 42.4798 | 42.4798
| 11.08.2016 21:00 | 3.9076 | 19.8435 | 0.73423 | 0 | 0 | 0 | 0 | 0 | 0 | 0 | 0 | 23.0168 | 0 | 0 | 0 | 0 | 0 | 1.7195 | 0 | 0 | 0 | 0 | 0 | 0 | 0 | 1.7195 | 0 | 0 | 1.4513 | 1.4513 | 0 | 0 | 0 | 0 | 0 | 0 | 8.225 | 0 | 0 | 0 | 8.225 | 0 | 0 | 23.0168 | 23.0168
| 11.08.2016 22:00 | 3.1353 | 29.4255 | 0.59422 | 0 | 0 | 0 | 0 | 0 | 0 | 0 | 0 | 31.9666 | 0 | 0 | 0 | 0 | 0 | 1.3916 | 0 | 0 | 0 | 0 | 0 | 0 | 0 | 1.3916 | 0 | 0 | 1.1745 | 1.1745 | 0 | 0 | 0 | 0 | 0 | 0 | 6.6636 | 0 | 0 | 0 | 6.6636 | 0 | 0 | 31.9666 | 31.9666
| 11.08.2016 23:00 | 2.6298 | 28.3535 | 0.477 | 0 | 0 | 0 | 0 | 0 | 0 | 0 | 0 | 30.5063 | 0 | 0 | 0 | 0 | 0 | 1.1171 | 0 | 0 | 0 | 0 | 0 | 0 | 0 | 1.1171 | 0 | 0 | 0.94282 | 0.94282 | 0 | 0 | 0 | 0 | 0 | 0 | 4.5257 | 0 | 0 | 0 | 4.5257 | 0 | 0 | 30.5063 | 30.5063
| 12.08.2016 00:00 | 2.2952 | 57.2111 | 0.40156 | 0 | 0 | 0 | 0 | 0 | 0 | 0 | 0 | 59.1047 | 0 | 0 | 0 | 0 | 0 | 0.94042 | 0 | 0 | 0 | 0 | 0 | 0 | 0 | 0.94042 | 0 | 0 | 0.79371 | 0.79371 | 0 | 0 | 0 | 0 | 0 | 0 | 3.0882 | 0 | 0 | 0 | 3.0882 | 0 | 0 | 59.1047 | 59.1047
| 12.08.2016 01:00 | 2.3111 | 42.003 | 0.40464 | 0 | 0 | 0 | 0 | 0 | 0 | 0 | 0 | 43.9094 | 0 | 0 | 0 | 0 | 0 | 0.94763 | 0 | 0 | 0 | 0 | 0 | 0 | 0 | 0.94763 | 0 | 0 | 0.7998 | 0.7998 | 0 | 0 | 0 | 0 | 0 | 0 | 3.0737 | 0 | 0 | 0 | 3.0737 | 0 | 0 | 43.9094 | 43.9094
| 12.08.2016 02:00 | 2.4161 | 48.1414 | 0.41995 | 0 | 0 | 0 | 0 | 0 | 0 | 0 | 0 | 50.1375 | 0 | 0 | 0 | 0 | 0 | 0.98349 | 0 | 0 | 0 | 0 | 0 | 0 | 0 | 0.98349 | 0 | 0 | 0.83006 | 0.83006 | 0 | 0 | 0 | 0 | 0 | 0 | 3.0293 | 0 | 0 | 0 | 3.0293 | 0 | 0 | 50.1375 | 50.1375
| 12.08.2016 03:00 | 2.8103 | 40.1891 | 0.4883 | 0 | 0 | 0 | 0 | 0 | 0 | 0 | 0 | 42.511 | 0 | 0 | 0 | 0 | 0 | 1.1436 | 0 | 0 | 0 | 0 | 0 | 0 | 0 | 1.1436 | 0 | 0 | 0.96517 | 0.96517 | 0 | 0 | 0 | 0 | 0 | 0 | 3.442 | 0 | 0 | 0 | 3.442 | 0 | 0 | 42.511 | 42.511
| 12.08.2016 04:00 | 3.6333 | 33.0395 | 0.63877 | 0 | 0 | 0 | 0 | 0 | 0 | 0 | 0 | 36.0341 | 0 | 0 | 0 | 0 | 0 | 1.4959 | 0 | 0 | 0 | 0 | 0 | 0 | 0 | 1.4959 | 0 | 0 | 1.2626 | 1.2626 | 0 | 0 | 0 | 0 | 0 | 0 | 5.0332 | 0 | 0 | 0 | 5.0332 | 0 | 0 | 36.0341 | 36.0341
| 12.08.2016 05:00 | 5.0496 | 34.7168 | 0.80948 | 0.16175 | 0 | 0 | 0 | 0 | 0 | 0 | 0 | 38.7952 | 0 | 0 | 0 | 0 | 0 | 1.8957 | 0.39939 | 0 | 0 | 0 | 0 | 0 | 0 | 2.2951 | 0 | 0 | 1.7713 | 1.6 | 0.17134 | 0 | 0 | 0 | 0 | 0 | 7.7901 | 0 | 0 | 0 | 7.7901 | 0 | 0 | 38.7952 | 38.7952
| 12.08.2016 06:00 | 5.5286 | 15.9027 | 0.80948 | 0.33999 | 0 | 0 | 0 | 0 | 0 | 0 | 0 | 20.2818 | 0 | 0 | 0 | 0 | 0 | 1.8957 | 0.83949 | 0 | 0 | 0 | 0 | 0 | 0 | 2.7352 | 0 | 0 | 1.9601 | 1.6 | 0.36014 | 0 | 0 | 0 | 0 | 0 | 9.1287 | 0 | 0 | 0 | 9.1287 | 0 | 0 | 20.2818 | 20.2818
| 12.08.2016 07:00 | 5.1772 | 16.1541 | 0.80948 | 0.22937 | 0 | 0 | 0 | 0 | 0 | 0 | 0 | 20.2924 | 0 | 0 | 0 | 0 | 0 | 1.8957 | 0.56635 | 0 | 0 | 0 | 0 | 0 | 0 | 2.4621 | 0 | 0 | 1.843 | 1.6 | 0.24296 | 0 | 0 | 0 | 0 | 0 | 8.5695 | 0 | 0 | 0 | 8.5695 | 0 | 0 | 20.2924 | 20.2924
| 12.08.2016 08:00 | 4.782 | 17.0618 | 0.80948 | 0.10043 | 0 | 0 | 0 | 0 | 0 | 0 | 0 | 20.9339 | 0 | 0 | 0 | 0 | 0 | 1.8957 | 0.24797 | 0 | 0 | 0 | 0 | 0 | 0 | 2.1437 | 0 | 0 | 1.7064 | 1.6 | 0.10638 | 0 | 0 | 0 | 0 | 0 | 7.971 | 0 | 0 | 0 | 7.971 | 0 | 0 | 20.9339 | 20.9339
| 12.08.2016 09:00 | 4.3769 | 16.202 | 0.80948 | 0 | 0 | 0 | 0 | 0 | 0 | 0 | 0 | 19.7694 | 0 | 0 | 0 | 0 | 0 | 1.8957 | 0 | 0 | 0 | 0 | 0 | 0 | 0 | 1.8957 | 0 | 0.030023 | 1.57 | 1.6 | 0 | 0 | 0 | 0 | 0 | 0 | 7.4476 | 0 | 0 | 0 | 7.4476 | 0 | 0 | 19.7694 | 19.7694
| 12.08.2016 10:00 | 4.0299 | 17.992 | 0.80948 | 0 | 0 | 0 | 0 | 0 | 0 | 0 | 0 | 21.2124 | 0 | 0 | 0 | 0 | 0 | 1.8957 | 0 | 0 | 0 | 0 | 0 | 0 | 0 | 1.8957 | 0 | 0.14793 | 1.4521 | 1.6 | 0 | 0 | 0 | 0 | 0 | 0 | 7.0376 | 0 | 0 | 0 | 7.0376 | 0 | 0 | 21.2124 | 21.2124
| 12.08.2016 11:00 | 3.868 | 25.0137 | 0.80948 | 0 | 0 | 0 | 0 | 0 | 0 | 0 | 0 | 28.0723 | 0 | 0 | 0 | 0 | 0 | 1.8957 | 0 | 0 | 0 | 0 | 0 | 0 | 0 | 1.8957 | 0 | 0.21248 | 1.3875 | 1.6 | 0 | 0 | 0 | 0 | 0 | 0 | 6.6174 | 0 | 0 | 0 | 6.6174 | 0 | 0 | 28.0723 | 28.0723
| 12.08.2016 12:00 | 3.6359 | 42.3573 | 0.80948 | 0 | 0 | 0 | 0 | 0 | 0 | 0 | 0 | 45.1836 | 0 | 0 | 0 | 0 | 0 | 1.8957 | 0 | 0 | 0 | 0 | 0 | 0 | 0 | 1.8957 | 0 | 0.28622 | 1.3138 | 1.6 | 0 | 0 | 0 | 0 | 0 | 0 | 6.4317 | 0 | 0 | 0 | 6.4317 | 0 | 0 | 45.1836 | 45.1836
| 12.08.2016 13:00 | 3.4374 | 50.6309 | 0.63043 | 0 | 0 | 0 | 0 | 0 | 0 | 0 | 0 | 53.4379 | 0 | 0 | 0 | 0 | 0 | 1.4764 | 0 | 0 | 0 | 0 | 0 | 0 | 0 | 1.4764 | 0 | 0 | 1.2461 | 1.2461 | 0 | 0 | 0 | 0 | 0 | 0 | 6.2417 | 0 | 0 | 0 | 6.2417 | 0 | 0 | 53.4379 | 53.4379
| 12.08.2016 14:00 | 3.3254 | 63.317 | 0.60945 | 0 | 0 | 0 | 0 | 0 | 0 | 0 | 0 | 66.033 | 0 | 0 | 0 | 0 | 0 | 1.4273 | 0 | 0 | 0 | 0 | 0 | 0 | 0 | 1.4273 | 0 | 0 | 1.2046 | 1.2046 | 0 | 0 | 0 | 0 | 0 | 0 | 6.033 | 0 | 0 | 0 | 6.033 | 0 | 0 | 66.033 | 66.033
| 12.08.2016 15:00 | 3.2958 | 80.7029 | 0.60447 | 0 | 0 | 0 | 0 | 0 | 0 | 0 | 0 | 83.3943 | 0 | 0 | 0 | 0 | 0 | 1.4156 | 0 | 0 | 0 | 0 | 0 | 0 | 0 | 1.4156 | 0 | 0 | 1.1948 | 1.1948 | 0 | 0 | 0 | 0 | 0 | 0 | 6.0806 | 0 | 0 | 0 | 6.0806 | 0 | 0 | 83.3943 | 83.3943
| 12.08.2016 16:00 | 3.3549 | 73.2333 | 0.61553 | 0 | 0 | 0 | 0 | 0 | 0 | 0 | 0 | 75.9727 | 0 | 0 | 0 | 0 | 0 | 1.4415 | 0 | 0 | 0 | 0 | 0 | 0 | 0 | 1.4415 | 0 | 0 | 1.2167 | 1.2167 | 0 | 0 | 0 | 0 | 0 | 0 | 6.2444 | 0 | 0 | 0 | 6.2444 | 0 | 0 | 75.9727 | 75.9727
| 12.08.2016 17:00 | 3.4759 | 80.7198 | 0.80948 | 0 | 0 | 0 | 0 | 0 | 0 | 0 | 0 | 83.3862 | 0 | 0 | 0 | 0 | 0 | 1.8957 | 0 | 0 | 0 | 0 | 0 | 0 | 0 | 1.8957 | 0 | 0.33837 | 1.2616 | 1.6 | 0 | 0 | 0 | 0 | 0 | 0 | 6.5784 | 0 | 0 | 0 | 6.5784 | 0 | 0 | 83.3862 | 83.3862
| 12.08.2016 18:00 | 3.7799 | 89.8798 | 0.80948 | 0 | 0 | 0 | 0 | 0 | 0 | 0 | 0 | 92.8502 | 0 | 0 | 0 | 0 | 0 | 1.8957 | 0 | 0 | 0 | 0 | 0 | 0 | 0 | 1.8957 | 0 | 0.23203 | 1.368 | 1.6 | 0 | 0 | 0 | 0 | 0 | 0 | 7.0794 | 0 | 0 | 0 | 7.0794 | 0 | 0 | 92.8502 | 92.8502
| 12.08.2016 19:00 | 3.8541 | 98.515 | 0.80948 | 0 | 0 | 0 | 0 | 0 | 0 | 0 | 0 | 101.5596 | 0 | 0 | 0 | 0 | 0 | 1.8957 | 0 | 0 | 0 | 0 | 0 | 0 | 0 | 1.8957 | 0 | 0.18803 | 1.412 | 1.6 | 0 | 0 | 0 | 0 | 0 | 0 | 7.6371 | 0 | 0 | 0 | 7.6371 | 0 | 0 | 101.5596 | 101.5596
| 12.08.2016 20:00 | 3.8867 | 125.836 | 0.72299 | 0 | 0 | 0 | 0 | 0 | 0 | 0 | 0 | 128.9997 | 0 | 0 | 0 | 0 | 0 | 1.6932 | 0 | 0 | 0 | 0 | 0 | 0 | 0 | 1.6932 | 0 | 0 | 1.429 | 1.429 | 0 | 0 | 0 | 0 | 0 | 0 | 7.7869 | 0 | 0 | 0 | 7.7869 | 0 | 0 | 128.9997 | 128.9997
| 12.08.2016 21:00 | 3.5393 | 145.4491 | 0.66531 | 0 | 0 | 0 | 0 | 0 | 0 | 0 | 0 | 148.3231 | 0 | 0 | 0 | 0 | 0 | 1.5581 | 0 | 0 | 0 | 0 | 0 | 0 | 0 | 1.5581 | 0 | 0 | 1.315 | 1.315 | 0 | 0 | 0 | 0 | 0 | 0 | 7.4144 | 0 | 0 | 0 | 7.4144 | 0 | 0 | 148.3231 | 148.3231
| 12.08.2016 22:00 | 2.8309 | 125.6578 | 0.53708 | 0 | 0 | 0 | 0 | 0 | 0 | 0 | 0 | 127.9516 | 0 | 0 | 0 | 0 | 0 | 1.2578 | 0 | 0 | 0 | 0 | 0 | 0 | 0 | 1.2578 | 0 | 0 | 1.0616 | 1.0616 | 0 | 0 | 0 | 0 | 0 | 0 | 6.0078 | 0 | 0 | 0 | 6.0078 | 0 | 0 | 127.9516 | 127.9516
| 12.08.2016 23:00 | 2.3803 | 129.0478 | 0.43193 | 0 | 0 | 0 | 0 | 0 | 0 | 0 | 0 | 130.9961 | 0 | 0 | 0 | 0 | 0 | 1.0116 | 0 | 0 | 0 | 0 | 0 | 0 | 0 | 1.0116 | 0 | 0 | 0.85375 | 0.85375 | 0 | 0 | 0 | 0 | 0 | 0 | 4.081 | 0 | 0 | 0 | 4.081 | 0 | 0 | 130.9961 | 130.9961
| 13.08.2016 00:00 | 1.4354 | 147.1044 | 0.2539 | 0 | 0 | 0 | 0 | 0 | 0 | 0 | 0 | 148.2859 | 0 | 0 | 0 | 0 | 0 | 0.59461 | 0 | 0 | 0 | 0 | 0 | 0 | 0 | 0.59461 | 0 | 0 | 0.50185 | 0.50185 | 0 | 0 | 0 | 0 | 0 | 0 | 1.9422 | 0 | 0 | 0 | 1.9422 | 0 | 0 | 148.2859 | 148.2859
| 13.08.2016 01:00 | 1.4031 | 154.5338 | 0.25032 | 0 | 0 | 0 | 0 | 0 | 0 | 0 | 0 | 155.6866 | 0 | 0 | 0 | 0 | 0 | 0.58622 | 0 | 0 | 0 | 0 | 0 | 0 | 0 | 0.58622 | 0 | 0 | 0.49477 | 0.49477 | 0 | 0 | 0 | 0 | 0 | 0 | 1.9701 | 0 | 0 | 0 | 1.9701 | 0 | 0 | 155.6866 | 155.6866
| 13.08.2016 02:00 | 1.4959 | 128.1563 | 0.26171 | 0 | 0 | 0 | 0 | 0 | 0 | 0 | 0 | 129.3905 | 0 | 0 | 0 | 0 | 0 | 0.61291 | 0 | 0 | 0 | 0 | 0 | 0 | 0 | 0.61291 | 0 | 0 | 0.5173 | 0.5173 | 0 | 0 | 0 | 0 | 0 | 0 | 1.8486 | 0 | 0 | 0 | 1.8486 | 0 | 0 | 129.3905 | 129.3905
| 13.08.2016 03:00 | 1.8032 | 197.4183 | 0.31289 | 0 | 0 | 0 | 0 | 0 | 0 | 0 | 0 | 198.9086 | 0 | 0 | 0 | 0 | 0 | 0.73276 | 0 | 0 | 0 | 0 | 0 | 0 | 0 | 0.73276 | 0 | 0 | 0.61845 | 0.61845 | 0 | 0 | 0 | 0 | 0 | 0 | 2.0795 | 0 | 0 | 0 | 2.0795 | 0 | 0 | 198.9086 | 198.9086
| 13.08.2016 04:00 | 2.3359 | 156.0078 | 0.41566 | 0 | 0 | 0 | 0 | 0 | 0 | 0 | 0 | 157.9281 | 0 | 0 | 0 | 0 | 0 | 0.97343 | 0 | 0 | 0 | 0 | 0 | 0 | 0 | 0.97343 | 0 | 0 | 0.82158 | 0.82158 | 0 | 0 | 0 | 0 | 0 | 0 | 3.3928 | 0 | 0 | 0 | 3.3928 | 0 | 0 | 157.9281 | 157.9281
| 13.08.2016 05:00 | 3.3522 | 136.0056 | 0.59529 | 0 | 0 | 0 | 0 | 0 | 0 | 0 | 0 | 138.7625 | 0 | 0 | 0 | 0 | 0 | 1.3941 | 0 | 0 | 0 | 0 | 0 | 0 | 0 | 1.3941 | 0 | 0 | 1.1766 | 1.1766 | 0 | 0 | 0 | 0 | 0 | 0 | 5.2203 | 0 | 0 | 0 | 5.2203 | 0 | 0 | 138.7625 | 138.7625
| 13.08.2016 06:00 | 3.6473 | 148.2347 | 0.65269 | 0 | 0 | 0 | 0 | 0 | 0 | 0 | 0 | 151.2293 | 0 | 0 | 0 | 0 | 0 | 1.5285 | 0 | 0 | 0 | 0 | 0 | 0 | 0 | 1.5285 | 0 | 0 | 1.2901 | 1.2901 | 0 | 0 | 0 | 0 | 0 | 0 | 5.888 | 0 | 0 | 0 | 5.888 | 0 | 0 | 151.2293 | 151.2293
| 13.08.2016 07:00 | 3.3768 | 216.6895 | 0.61695 | 0 | 0 | 0 | 0 | 0 | 0 | 0 | 0 | 219.4494 | 0 | 0 | 0 | 0 | 0 | 1.4449 | 0 | 0 | 0 | 0 | 0 | 0 | 0 | 1.4449 | 0 | 0 | 1.2195 | 1.2195 | 0 | 0 | 0 | 0 | 0 | 0 | 5.7699 | 0 | 0 | 0 | 5.7699 | 0 | 0 | 219.4494 | 219.4494
| 13.08.2016 08:00 | 3.0123 | 247.5514 | 0.5492 | 0 | 0 | 0 | 0 | 0 | 0 | 0 | 0 | 250.0145 | 0 | 0 | 0 | 0 | 0 | 1.2862 | 0 | 0 | 0 | 0 | 0 | 0 | 0 | 1.2862 | 0 | 0 | 1.0855 | 1.0855 | 0 | 0 | 0 | 0 | 0 | 0 | 5.0954 | 0 | 0 | 0 | 5.0954 | 0 | 0 | 250.0145 | 250.0145
| 13.08.2016 09:00 | 2.9749 | 279.6524 | 0.54197 | 0 | 0 | 0 | 0 | 0 | 0 | 0 | 0 | 282.0852 | 0 | 0 | 0 | 0 | 0 | 1.2692 | 0 | 0 | 0 | 0 | 0 | 0 | 0 | 1.2692 | 0 | 0 | 1.0712 | 1.0712 | 0 | 0 | 0 | 0 | 0 | 0 | 5.0075 | 0 | 0 | 0 | 5.0075 | 0 | 0 | 282.0852 | 282.0852
| 13.08.2016 10:00 | 2.6132 | 299.9012 | 0.48097 | 0 | 0 | 0 | 0 | 0 | 0 | 0 | 0 | 302.0334 | 0 | 0 | 0 | 0 | 0 | 1.1264 | 0 | 0 | 0 | 0 | 0 | 0 | 0 | 1.1264 | 0 | 0 | 0.95067 | 0.95067 | 0 | 0 | 0 | 0 | 0 | 0 | 4.6313 | 0 | 0 | 0 | 4.6313 | 0 | 0 | 302.0334 | 302.0334
| 13.08.2016 11:00 | 2.5085 | 319.1266 | 0.45958 | 0 | 0 | 0 | 0 | 0 | 0 | 0 | 0 | 321.1755 | 0 | 0 | 0 | 0 | 0 | 1.0763 | 0 | 0 | 0 | 0 | 0 | 0 | 0 | 1.0763 | 0 | 0 | 0.9084 | 0.9084 | 0 | 0 | 0 | 0 | 0 | 0 | 4.3714 | 0 | 0 | 0 | 4.3714 | 0 | 0 | 321.1755 | 321.1755
| 13.08.2016 12:00 | 2.2961 | 379.6285 | 0.42646 | 0 | 0 | 0 | 0 | 0 | 0 | 0 | 0 | 381.4981 | 0 | 0 | 0 | 0 | 0 | 0.99874 | 0 | 0 | 0 | 0 | 0 | 0 | 0 | 0.99874 | 0 | 0 | 0.84293 | 0.84293 | 0 | 0 | 0 | 0 | 0 | 0 | 4.3044 | 0 | 0 | 0 | 4.3044 | 0 | 0 | 381.4981 | 381.4981
| 13.08.2016 13:00 | 2.2721 | 372.2151 | 0.41648 | 0 | 0 | 0 | 0 | 0 | 0 | 0 | 0 | 374.0707 | 0 | 0 | 0 | 0 | 0 | 0.97537 | 0 | 0 | 0 | 0 | 0 | 0 | 0 | 0.97537 | 0 | 0 | 0.82321 | 0.82321 | 0 | 0 | 0 | 0 | 0 | 0 | 3.9121 | 0 | 0 | 0 | 3.9121 | 0 | 0 | 374.0707 | 374.0707
| 13.08.2016 14:00 | 2.1759 | 380.2453 | 0.40125 | 0 | 0 | 0 | 0 | 0 | 0 | 0 | 0 | 382.02 | 0 | 0 | 0 | 0 | 0 | 0.93968 | 0 | 0 | 0 | 0 | 0 | 0 | 0 | 0.93968 | 0 | 0 | 0.79309 | 0.79309 | 0 | 0 | 0 | 0 | 0 | 0 | 3.8602 | 0 | 0 | 0 | 3.8602 | 0 | 0 | 382.02 | 382.02
| 13.08.2016 15:00 | 2.0755 | 374.6481 | 0.3819 | 0 | 0 | 0 | 0 | 0 | 0 | 0 | 0 | 376.3417 | 0 | 0 | 0 | 0 | 0 | 0.89438 | 0 | 0 | 0 | 0 | 0 | 0 | 0 | 0.89438 | 0 | 0 | 0.75485 | 0.75485 | 0 | 0 | 0 | 0 | 0 | 0 | 3.6598 | 0 | 0 | 0 | 3.6598 | 0 | 0 | 376.3417 | 376.3417
| 13.08.2016 16:00 | 2.0396 | 411.268 | 0.37654 | 0 | 0 | 0 | 0 | 0 | 0 | 0 | 0 | 412.931 | 0 | 0 | 0 | 0 | 0 | 0.88182 | 0 | 0 | 0 | 0 | 0 | 0 | 0 | 0.88182 | 0 | 0 | 0.74426 | 0.74426 | 0 | 0 | 0 | 0 | 0 | 0 | 3.7429 | 0 | 0 | 0 | 3.7429 | 0 | 0 | 412.931 | 412.931
| 13.08.2016 17:00 | 2.0769 | 389.9883 | 0.38468 | 0 | 0 | 0 | 0 | 0 | 0 | 0 | 0 | 391.6805 | 0 | 0 | 0 | 0 | 0 | 0.90089 | 0 | 0 | 0 | 0 | 0 | 0 | 0 | 0.90089 | 0 | 0 | 0.76035 | 0.76035 | 0 | 0 | 0 | 0 | 0 | 0 | 3.9245 | 0 | 0 | 0 | 3.9245 | 0 | 0 | 391.6805 | 391.6805
| 13.08.2016 18:00 | 2.2268 | 260.5405 | 0.41319 | 0 | 0 | 0 | 0 | 0 | 0 | 0 | 0 | 262.3542 | 0 | 0 | 0 | 0 | 0 | 0.96766 | 0 | 0 | 0 | 0 | 0 | 0 | 0 | 0.96766 | 0 | 0 | 0.8167 | 0.8167 | 0 | 0 | 0 | 0 | 0 | 0 | 4.2342 | 0 | 0 | 0 | 4.2342 | 0 | 0 | 262.3542 | 262.3542
| 13.08.2016 19:00 | 2.2711 | 206.9271 | 0.80948 | 0 | 0 | 0 | 0 | 0 | 0 | 0 | 0 | 208.3887 | 0 | 0 | 0 | 0 | 0 | 1.8957 | 0 | 0 | 0 | 0 | 0 | 0 | 0 | 1.8957 | 0 | 0.7607 | 0.8393 | 1.6 | 0 | 0 | 0 | 0 | 0 | 0 | 4.5405 | 0 | 0 | 0 | 4.5405 | 0 | 0 | 208.3887 | 208.3887
| 13.08.2016 20:00 | 2.3952 | 136.8185 | 0.44808 | 0 | 0 | 0 | 0 | 0 | 0 | 0 | 0 | 138.7657 | 0 | 0 | 0 | 0 | 0 | 1.0494 | 0 | 0 | 0 | 0 | 0 | 0 | 0 | 1.0494 | 0 | 0 | 0.88566 | 0.88566 | 0 | 0 | 0 | 0 | 0 | 0 | 4.7699 | 0 | 0 | 0 | 4.7699 | 0 | 0 | 138.7657 | 138.7657
| 13.08.2016 21:00 | 2.2472 | 141.713 | 0.42608 | 0 | 0 | 0 | 0 | 0 | 0 | 0 | 0 | 143.5341 | 0 | 0 | 0 | 0 | 0 | 0.99784 | 0 | 0 | 0 | 0 | 0 | 0 | 0 | 0.99784 | 0 | 0 | 0.84218 | 0.84218 | 0 | 0 | 0 | 0 | 0 | 0 | 4.6704 | 0 | 0 | 0 | 4.6704 | 0 | 0 | 143.5341 | 143.5341
| 13.08.2016 22:00 | 1.8599 | 164.1482 | 0.35625 | 0 | 0 | 0 | 0 | 0 | 0 | 0 | 0 | 165.6519 | 0 | 0 | 0 | 0 | 0 | 0.83432 | 0 | 0 | 0 | 0 | 0 | 0 | 0 | 0.83432 | 0 | 0 | 0.70416 | 0.70416 | 0 | 0 | 0 | 0 | 0 | 0 | 3.9207 | 0 | 0 | 0 | 3.9207 | 0 | 0 | 165.6519 | 165.6519
| 13.08.2016 23:00 | 1.6019 | 171.714 | 0.29278 | 0 | 0 | 0 | 0 | 0 | 0 | 0 | 0 | 173.0232 | 0 | 0 | 0 | 0 | 0 | 0.68567 | 0 | 0 | 0 | 0 | 0 | 0 | 0 | 0.68567 | 0 | 0 | 0.57871 | 0.57871 | 0 | 0 | 0 | 0 | 0 | 0 | 2.6912 | 0 | 0 | 0 | 2.6912 | 0 | 0 | 173.0232 | 173.0232
| 14.08.2016 00:00 | 1.5418 | 147.1013 | 0.26943 | 0 | 0 | 0 | 0 | 0 | 0 | 0 | 0 | 148.3737 | 0 | 0 | 0 | 0 | 0 | 0.63099 | 0 | 0 | 0 | 0 | 0 | 0 | 0 | 0.63099 | 0 | 0 | 0.53256 | 0.53256 | 0 | 0 | 0 | 0 | 0 | 0 | 1.9 | 0 | 0 | 0 | 1.9 | 0 | 0 | 148.3737 | 148.3737
| 14.08.2016 01:00 | 1.725 | 99.9252 | 0.29866 | 0 | 0 | 0 | 0 | 0 | 0 | 0 | 0 | 101.3516 | 0 | 0 | 0 | 0 | 0 | 0.69943 | 0 | 0 | 0 | 0 | 0 | 0 | 0 | 0.69943 | 0 | 0 | 0.59032 | 0.59032 | 0 | 0 | 0 | 0 | 0 | 0 | 1.9274 | 0 | 0 | 0 | 1.9274 | 0 | 0 | 101.3516 | 101.3516
| 14.08.2016 02:00 | 1.9432 | 112.3361 | 0.32921 | 0 | 0 | 0 | 0 | 0 | 0 | 0 | 0 | 113.9501 | 0 | 0 | 0 | 0 | 0 | 0.77097 | 0 | 0 | 0 | 0 | 0 | 0 | 0 | 0.77097 | 0 | 0 | 0.6507 | 0.6507 | 0 | 0 | 0 | 0 | 0 | 0 | 1.8085 | 0 | 0 | 0 | 1.8085 | 0 | 0 | 113.9501 | 113.95
| 14.08.2016 03:00 | 2.4505 | 134.9663 | 0.41075 | 0 | 0 | 0 | 0 | 0 | 0 | 0 | 0 | 137.006 | 0 | 0 | 0 | 0 | 0 | 0.96195 | 0 | 0 | 0 | 0 | 0 | 0 | 0 | 0.96195 | 0 | 0 | 0.81189 | 0.81189 | 0 | 0 | 0 | 0 | 0 | 0 | 2.0342 | 0 | 0 | 0 | 2.0342 | 0 | 0 | 137.006 | 137.006
| 14.08.2016 04:00 | 3.1358 | 136.5702 | 0.53636 | 0 | 0 | 0 | 0 | 0 | 0 | 0 | 0 | 139.1696 | 0 | 0 | 0 | 0 | 0 | 1.2561 | 0 | 0 | 0 | 0 | 0 | 0 | 0 | 1.2561 | 0 | 0 | 1.0602 | 1.0602 | 0 | 0 | 0 | 0 | 0 | 0 | 3.319 | 0 | 0 | 0 | 3.319 | 0 | 0 | 139.1696 | 139.1696
| 14.08.2016 05:00 | 3.0103 | 107.4537 | 0.54162 | 0 | 0 | 0 | 0 | 0 | 0 | 0 | 0 | 109.9224 | 0 | 0 | 0 | 0 | 0 | 1.2684 | 0 | 0 | 0 | 0 | 0 | 0 | 0 | 1.2684 | 0 | 0 | 1.0706 | 1.0706 | 0 | 0 | 0 | 0 | 0 | 0 | 5.1062 | 0 | 0 | 0 | 5.1062 | 0 | 0 | 109.9224 | 109.9224
| 14.08.2016 06:00 | 3.3752 | 87.0566 | 0.60939 | 0 | 0 | 0 | 0 | 0 | 0 | 0 | 0 | 89.8223 | 0 | 0 | 0 | 0 | 0 | 1.4271 | 0 | 0 | 0 | 0 | 0 | 0 | 0 | 1.4271 | 0 | 0 | 1.2045 | 1.2045 | 0 | 0 | 0 | 0 | 0 | 0 | 5.7591 | 0 | 0 | 0 | 5.7591 | 0 | 0 | 89.8223 | 89.8223
| 14.08.2016 07:00 | 2.8719 | 103.8331 | 0.53808 | 0 | 0 | 0 | 0 | 0 | 0 | 0 | 0 | 106.1669 | 0 | 0 | 0 | 0 | 0 | 1.2601 | 0 | 0 | 0 | 0 | 0 | 0 | 0 | 1.2601 | 0 | 0 | 1.0636 | 1.0636 | 0 | 0 | 0 | 0 | 0 | 0 | 5.6437 | 0 | 0 | 0 | 5.6437 | 0 | 0 | 106.1669 | 106.1669
| 14.08.2016 08:00 | 2.6021 | 139.4238 | 0.48499 | 0 | 0 | 0 | 0 | 0 | 0 | 0 | 0 | 141.5409 | 0 | 0 | 0 | 0 | 0 | 1.1358 | 0 | 0 | 0 | 0 | 0 | 0 | 0 | 1.1358 | 0 | 0 | 0.95863 | 0.95863 | 0 | 0 | 0 | 0 | 0 | 0 | 4.984 | 0 | 0 | 0 | 4.984 | 0 | 0 | 141.5409 | 141.5409
| 14.08.2016 09:00 | 2.5556 | 133.5511 | 0.47641 | 0 | 0 | 0 | 0 | 0 | 0 | 0 | 0 | 135.6302 | 0 | 0 | 0 | 0 | 0 | 1.1157 | 0 | 0 | 0 | 0 | 0 | 0 | 0 | 1.1157 | 0 | 0 | 0.94166 | 0.94166 | 0 | 0 | 0 | 0 | 0 | 0 | 4.8981 | 0 | 0 | 0 | 4.8981 | 0 | 0 | 135.6302 | 135.6302
| 14.08.2016 10:00 | 2.3165 | 110.1935 | 0.43418 | 0 | 0 | 0 | 0 | 0 | 0 | 0 | 0 | 112.0758 | 0 | 0 | 0 | 0 | 0 | 1.0168 | 0 | 0 | 0 | 0 | 0 | 0 | 0 | 1.0168 | 0 | 0 | 0.8582 | 0.8582 | 0 | 0 | 0 | 0 | 0 | 0 | 4.5301 | 0 | 0 | 0 | 4.5301 | 0 | 0 | 112.0758 | 112.0758
| 14.08.2016 11:00 | 2.2326 | 92.3631 | 0.41609 | 0 | 0 | 0 | 0 | 0 | 0 | 0 | 0 | 94.1796 | 0 | 0 | 0 | 0 | 0 | 0.97444 | 0 | 0 | 0 | 0 | 0 | 0 | 0 | 0.97444 | 0 | 0 | 0.82243 | 0.82243 | 0 | 0 | 0 | 0 | 0 | 0 | 4.2759 | 0 | 0 | 0 | 4.2759 | 0 | 0 | 94.1796 | 94.1796
| 14.08.2016 12:00 | 2.16 | 88.6585 | 0.40427 | 0 | 0 | 0 | 0 | 0 | 0 | 0 | 0 | 90.4143 | 0 | 0 | 0 | 0 | 0 | 0.94677 | 0 | 0 | 0 | 0 | 0 | 0 | 0 | 0.94677 | 0 | 0 | 0.79907 | 0.79907 | 0 | 0 | 0 | 0 | 0 | 0 | 4.2105 | 0 | 0 | 0 | 4.2105 | 0 | 0 | 90.4143 | 90.4143
| 14.08.2016 13:00 | 2.022 | 93.1285 | 0.37703 | 0 | 0 | 0 | 0 | 0 | 0 | 0 | 0 | 94.7734 | 0 | 0 | 0 | 0 | 0 | 0.88298 | 0 | 0 | 0 | 0 | 0 | 0 | 0 | 0.88298 | 0 | 0 | 0.74523 | 0.74523 | 0 | 0 | 0 | 0 | 0 | 0 | 3.8268 | 0 | 0 | 0 | 3.8268 | 0 | 0 | 94.7734 | 94.7734
| 14.08.2016 14:00 | 1.9618 | 80.7466 | 0.36731 | 0 | 0 | 0 | 0 | 0 | 0 | 0 | 0 | 82.3411 | 0 | 0 | 0 | 0 | 0 | 0.8602 | 0 | 0 | 0 | 0 | 0 | 0 | 0 | 0.8602 | 0 | 0 | 0.72601 | 0.72601 | 0 | 0 | 0 | 0 | 0 | 0 | 3.776 | 0 | 0 | 0 | 3.776 | 0 | 0 | 82.3411 | 82.3411
| 14.08.2016 15:00 | 1.8982 | 59.3049 | 0.35363 | 0 | 0 | 0 | 0 | 0 | 0 | 0 | 0 | 60.8495 | 0 | 0 | 0 | 0 | 0 | 0.82818 | 0 | 0 | 0 | 0 | 0 | 0 | 0 | 0.82818 | 0 | 0 | 0.69899 | 0.69899 | 0 | 0 | 0 | 0 | 0 | 0 | 3.58 | 0 | 0 | 0 | 3.58 | 0 | 0 | 60.8495 | 60.8495
| 14.08.2016 16:00 | 2.0069 | 76.3514 | 0.3703 | 0 | 0 | 0 | 0 | 0 | 0 | 0 | 0 | 77.988 | 0 | 0 | 0 | 0 | 0 | 0.86722 | 0 | 0 | 0 | 0 | 0 | 0 | 0 | 0.86722 | 0 | 0 | 0.73193 | 0.73193 | 0 | 0 | 0 | 0 | 0 | 0 | 3.6612 | 0 | 0 | 0 | 3.6612 | 0 | 0 | 77.988 | 77.988
| 14.08.2016 17:00 | 2.0818 | 138.2452 | 0.80948 | 0 | 0 | 0 | 0 | 0 | 0 | 0 | 0 | 139.5176 | 0 | 0 | 0 | 0 | 0 | 1.8957 | 0 | 0 | 0 | 0 | 0 | 0 | 0 | 1.8957 | 0 | 0.84072 | 0.75928 | 1.6 | 0 | 0 | 0 | 0 | 0 | 0 | 3.8388 | 0 | 0 | 0 | 3.8388 | 0 | 0 | 139.5176 | 139.5176
| 14.08.2016 18:00 | 2.1783 | 137.5006 | 0.80948 | 0 | 0 | 0 | 0 | 0 | 0 | 0 | 0 | 138.8694 | 0 | 0 | 0 | 0 | 0 | 1.8957 | 0 | 0 | 0 | 0 | 0 | 0 | 0 | 1.8957 | 0 | 0.8007 | 0.7993 | 1.6 | 0 | 0 | 0 | 0 | 0 | 0 | 4.1418 | 0 | 0 | 0 | 4.1418 | 0 | 0 | 138.8694 | 138.8694
| 14.08.2016 19:00 | 2.3883 | 171.1166 | 0.80948 | 0 | 0 | 0 | 0 | 0 | 0 | 0 | 0 | 172.6954 | 0 | 0 | 0 | 0 | 0 | 1.8957 | 0 | 0 | 0 | 0 | 0 | 0 | 0 | 1.8957 | 0 | 0.72836 | 0.87164 | 1.6 | 0 | 0 | 0 | 0 | 0 | 0 | 4.4413 | 0 | 0 | 0 | 4.4413 | 0 | 0 | 172.6954 | 172.6954
| 14.08.2016 20:00 | 2.5462 | 155.8038 | 0.80948 | 0 | 0 | 0 | 0 | 0 | 0 | 0 | 0 | 157.5405 | 0 | 0 | 0 | 0 | 0 | 1.8957 | 0 | 0 | 0 | 0 | 0 | 0 | 0 | 1.8957 | 0 | 0.67201 | 0.92799 | 1.6 | 0 | 0 | 0 | 0 | 0 | 0 | 4.6658 | 0 | 0 | 0 | 4.6658 | 0 | 0 | 157.5405 | 157.5405
| 14.08.2016 21:00 | 2.3029 | 144.0203 | 0.43297 | 0 | 0 | 0 | 0 | 0 | 0 | 0 | 0 | 145.8902 | 0 | 0 | 0 | 0 | 0 | 1.014 | 0 | 0 | 0 | 0 | 0 | 0 | 0 | 1.014 | 0 | 0 | 0.8558 | 0.8558 | 0 | 0 | 0 | 0 | 0 | 0 | 4.5686 | 0 | 0 | 0 | 4.5686 | 0 | 0 | 145.8902 | 145.8902
| 14.08.2016 22:00 | 1.9465 | 132.959 | 0.36805 | 0 | 0 | 0 | 0 | 0 | 0 | 0 | 0 | 134.5375 | 0 | 0 | 0 | 0 | 0 | 0.86194 | 0 | 0 | 0 | 0 | 0 | 0 | 0 | 0.86194 | 0 | 0 | 0.72748 | 0.72748 | 0 | 0 | 0 | 0 | 0 | 0 | 3.8354 | 0 | 0 | 0 | 3.8354 | 0 | 0 | 134.5375 | 134.5375
| 14.08.2016 23:00 | 1.5598 | 138.7715 | 0.28542 | 0 | 0 | 0 | 0 | 0 | 0 | 0 | 0 | 140.0458 | 0 | 0 | 0 | 0 | 0 | 0.66844 | 0 | 0 | 0 | 0 | 0 | 0 | 0 | 0.66844 | 0 | 0 | 0.56416 | 0.56416 | 0 | 0 | 0 | 0 | 0 | 0 | 2.6328 | 0 | 0 | 0 | 2.6328 | 0 | 0 | 140.0458 | 140.0458
| 15.08.2016 00:00 | 1.7515 | 132.2789 | 0.30625 | 0 | 0 | 0 | 0 | 0 | 0 | 0 | 0 | 133.7241 | 0 | 0 | 0 | 0 | 0 | 0.71722 | 0 | 0 | 0 | 0 | 0 | 0 | 0 | 0.71722 | 0 | 0 | 0.60534 | 0.60534 | 0 | 0 | 0 | 0 | 0 | 0 | 2.204 | 0 | 0 | 0 | 2.204 | 0 | 0 | 133.7241 | 133.7241
| 15.08.2016 01:00 | 1.747 | 130.5192 | 0.30708 | 0 | 0 | 0 | 0 | 0 | 0 | 0 | 0 | 131.9592 | 0 | 0 | 0 | 0 | 0 | 0.71917 | 0 | 0 | 0 | 0 | 0 | 0 | 0 | 0.71917 | 0 | 0 | 0.60698 | 0.60698 | 0 | 0 | 0 | 0 | 0 | 0 | 2.2359 | 0 | 0 | 0 | 2.2359 | 0 | 0 | 131.9592 | 131.9592
| 15.08.2016 02:00 | 1.8433 | 177.4814 | 0.31867 | 0 | 0 | 0 | 0 | 0 | 0 | 0 | 0 | 179.006 | 0 | 0 | 0 | 0 | 0 | 0.74631 | 0 | 0 | 0 | 0 | 0 | 0 | 0 | 0.74631 | 0 | 0 | 0.62988 | 0.62988 | 0 | 0 | 0 | 0 | 0 | 0 | 2.0982 | 0 | 0 | 0 | 2.0982 | 0 | 0 | 179.006 | 179.006
| 15.08.2016 03:00 | 2.2337 | 168.9701 | 0.38303 | 0 | 0 | 0 | 0 | 0 | 0 | 0 | 0 | 170.8208 | 0 | 0 | 0 | 0 | 0 | 0.89703 | 0 | 0 | 0 | 0 | 0 | 0 | 0 | 0.89703 | 0 | 0 | 0.7571 | 0.7571 | 0 | 0 | 0 | 0 | 0 | 0 | 2.3608 | 0 | 0 | 0 | 2.3608 | 0 | 0 | 170.8208 | 170.8208
| 15.08.2016 04:00 | 3.0821 | 167.3805 | 0.53643 | 0 | 0 | 0 | 0 | 0 | 0 | 0 | 0 | 169.9261 | 0 | 0 | 0 | 0 | 0 | 1.2563 | 0 | 0 | 0 | 0 | 0 | 0 | 0 | 1.2563 | 0 | 0 | 1.0603 | 1.0603 | 0 | 0 | 0 | 0 | 0 | 0 | 3.852 | 0 | 0 | 0 | 3.852 | 0 | 0 | 169.9261 | 169.9261
| 15.08.2016 05:00 | 4.1441 | 186.9469 | 0.80948 | 0 | 0 | 0 | 0 | 0 | 0 | 0 | 0 | 190.2815 | 0 | 0 | 0 | 0 | 0 | 1.8957 | 0 | 0 | 0 | 0 | 0 | 0 | 0 | 1.8957 | 0 | 0.1652 | 1.4348 | 1.6 | 0 | 0 | 0 | 0 | 0 | 0 | 5.9301 | 0 | 0 | 0 | 5.9301 | 0 | 0 | 190.2815 | 190.2815
| 15.08.2016 06:00 | 4.4595 | 98.2256 | 0.80948 | 0 | 0 | 0 | 0 | 0 | 0 | 0 | 0 | 101.8756 | 0 | 0 | 0 | 0 | 0 | 1.8957 | 0 | 0 | 0 | 0 | 0 | 0 | 0 | 1.8957 | 0 | 0.042721 | 1.5573 | 1.6 | 0 | 0 | 0 | 0 | 0 | 0 | 6.6895 | 0 | 0 | 0 | 6.6895 | 0 | 0 | 101.8756 | 101.8756
| 15.08.2016 07:00 | 3.8431 | 50.0728 | 0.80948 | 0 | 0 | 0 | 0 | 0 | 0 | 0 | 0 | 53.1064 | 0 | 0 | 0 | 0 | 0 | 1.8957 | 0 | 0 | 0 | 0 | 0 | 0 | 0 | 1.8957 | 0 | 0.21604 | 1.384 | 1.6 | 0 | 0 | 0 | 0 | 0 | 0 | 6.5551 | 0 | 0 | 0 | 6.5551 | 0 | 0 | 53.1064 | 53.1064
| 15.08.2016 08:00 | 3.4706 | 42.3819 | 0.62976 | 0 | 0 | 0 | 0 | 0 | 0 | 0 | 0 | 45.2228 | 0 | 0 | 0 | 0 | 0 | 1.4748 | 0 | 0 | 0 | 0 | 0 | 0 | 0 | 1.4748 | 0 | 0 | 1.2448 | 1.2448 | 0 | 0 | 0 | 0 | 0 | 0 | 5.7878 | 0 | 0 | 0 | 5.7878 | 0 | 0 | 45.2228 | 45.2228
| 15.08.2016 09:00 | 3.3161 | 27.5729 | 0.60452 | 0 | 0 | 0 | 0 | 0 | 0 | 0 | 0 | 30.2845 | 0 | 0 | 0 | 0 | 0 | 1.4157 | 0 | 0 | 0 | 0 | 0 | 0 | 0 | 1.4157 | 0 | 0 | 1.1949 | 1.1949 | 0 | 0 | 0 | 0 | 0 | 0 | 5.688 | 0 | 0 | 0 | 5.688 | 0 | 0 | 30.2845 | 30.2845
| 15.08.2016 10:00 | 3.0282 | 49.1623 | 0.55405 | 0 | 0 | 0 | 0 | 0 | 0 | 0 | 0 | 51.6364 | 0 | 0 | 0 | 0 | 0 | 1.2975 | 0 | 0 | 0 | 0 | 0 | 0 | 0 | 1.2975 | 0 | 0 | 1.0951 | 1.0951 | 0 | 0 | 0 | 0 | 0 | 0 | 5.2601 | 0 | 0 | 0 | 5.2601 | 0 | 0 | 51.6364 | 51.6364
| 15.08.2016 11:00 | 2.9254 | 53.9253 | 0.5323 | 0 | 0 | 0 | 0 | 0 | 0 | 0 | 0 | 56.3183 | 0 | 0 | 0 | 0 | 0 | 1.2466 | 0 | 0 | 0 | 0 | 0 | 0 | 0 | 1.2466 | 0 | 0 | 1.0521 | 1.0521 | 0 | 0 | 0 | 0 | 0 | 0 | 4.9648 | 0 | 0 | 0 | 4.9648 | 0 | 0 | 56.3183 | 56.3183
| 15.08.2016 12:00 | 2.6909 | 72.5086 | 0.49573 | 0 | 0 | 0 | 0 | 0 | 0 | 0 | 0 | 74.7038 | 0 | 0 | 0 | 0 | 0 | 1.161 | 0 | 0 | 0 | 0 | 0 | 0 | 0 | 1.161 | 0 | 0 | 0.97984 | 0.97984 | 0 | 0 | 0 | 0 | 0 | 0 | 4.8882 | 0 | 0 | 0 | 4.8882 | 0 | 0 | 74.7038 | 74.7038
| 15.08.2016 13:00 | 2.5513 | 125.5277 | 0.46739 | 0 | 0 | 0 | 0 | 0 | 0 | 0 | 0 | 127.6116 | 0 | 0 | 0 | 0 | 0 | 1.0946 | 0 | 0 | 0 | 0 | 0 | 0 | 0 | 1.0946 | 0 | 0 | 0.92383 | 0.92383 | 0 | 0 | 0 | 0 | 0 | 0 | 4.4427 | 0 | 0 | 0 | 4.4427 | 0 | 0 | 127.6116 | 127.6116
| 15.08.2016 14:00 | 2.4071 | 97.9195 | 0.44478 | 0 | 0 | 0 | 0 | 0 | 0 | 0 | 0 | 99.8818 | 0 | 0 | 0 | 0 | 0 | 1.0416 | 0 | 0 | 0 | 0 | 0 | 0 | 0 | 1.0416 | 0 | 0 | 0.87914 | 0.87914 | 0 | 0 | 0 | 0 | 0 | 0 | 4.3835 | 0 | 0 | 0 | 4.3835 | 0 | 0 | 99.8818 | 99.8818
| 15.08.2016 15:00 | 2.2966 | 90.8269 | 0.80948 | 0 | 0 | 0 | 0 | 0 | 0 | 0 | 0 | 92.3139 | 0 | 0 | 0 | 0 | 0 | 1.8957 | 0 | 0 | 0 | 0 | 0 | 0 | 0 | 1.8957 | 0 | 0.76311 | 0.83689 | 1.6 | 0 | 0 | 0 | 0 | 0 | 0 | 4.156 | 0 | 0 | 0 | 4.156 | 0 | 0 | 92.3139 | 92.3139
| 15.08.2016 16:00 | 2.3736 | 77.2151 | 0.80948 | 0 | 0 | 0 | 0 | 0 | 0 | 0 | 0 | 78.7793 | 0 | 0 | 0 | 0 | 0 | 1.8957 | 0 | 0 | 0 | 0 | 0 | 0 | 0 | 1.8957 | 0 | 0.73969 | 0.86031 | 1.6 | 0 | 0 | 0 | 0 | 0 | 0 | 4.2509 | 0 | 0 | 0 | 4.2509 | 0 | 0 | 78.7793 | 78.7793
| 15.08.2016 17:00 | 2.4826 | 98.8812 | 0.80948 | 0 | 0 | 0 | 0 | 0 | 0 | 0 | 0 | 100.5543 | 0 | 0 | 0 | 0 | 0 | 1.8957 | 0 | 0 | 0 | 0 | 0 | 0 | 0 | 1.8957 | 0 | 0.70146 | 0.89854 | 1.6 | 0 | 0 | 0 | 0 | 0 | 0 | 4.4572 | 0 | 0 | 0 | 4.4572 | 0 | 0 | 100.5543 | 100.5543
| 15.08.2016 18:00 | 2.7027 | 110.2723 | 0.80948 | 0 | 0 | 0 | 0 | 0 | 0 | 0 | 0 | 112.1655 | 0 | 0 | 0 | 0 | 0 | 1.8957 | 0 | 0 | 0 | 0 | 0 | 0 | 0 | 1.8957 | 0 | 0.62267 | 0.97733 | 1.6 | 0 | 0 | 0 | 0 | 0 | 0 | 4.8087 | 0 | 0 | 0 | 4.8087 | 0 | 0 | 112.1655 | 112.1655
| 15.08.2016 19:00 | 2.8848 | 104.3345 | 0.80948 | 0 | 0 | 0 | 0 | 0 | 0 | 0 | 0 | 106.4098 | 0 | 0 | 0 | 0 | 0 | 1.8957 | 0 | 0 | 0 | 0 | 0 | 0 | 0 | 1.8957 | 0 | 0.55746 | 1.0425 | 1.6 | 0 | 0 | 0 | 0 | 0 | 0 | 5.1569 | 0 | 0 | 0 | 5.1569 | 0 | 0 | 106.4098 | 106.4098
| 15.08.2016 20:00 | 2.8656 | 60.7104 | 0.80948 | 0 | 0 | 0 | 0 | 0 | 0 | 0 | 0 | 62.7666 | 0 | 0 | 0 | 0 | 0 | 1.8957 | 0 | 0 | 0 | 0 | 0 | 0 | 0 | 1.8957 | 0 | 0.55317 | 1.0468 | 1.6 | 0 | 0 | 0 | 0 | 0 | 0 | 5.4172 | 0 | 0 | 0 | 5.4172 | 0 | 0 | 62.7666 | 62.7666
| 15.08.2016 21:00 | 2.6944 | 27.9515 | 0.80948 | 0 | 0 | 0 | 0 | 0 | 0 | 0 | 0 | 29.8364 | 0 | 0 | 0 | 0 | 0 | 1.8957 | 0 | 0 | 0 | 0 | 0 | 0 | 0 | 1.8957 | 0 | 0.60346 | 0.99654 | 1.6 | 0 | 0 | 0 | 0 | 0 | 0 | 5.3033 | 0 | 0 | 0 | 5.3033 | 0 | 0 | 29.8364 | 29.8364
| 15.08.2016 22:00 | 2.2091 | 26.6572 | 0.41815 | 0 | 0 | 0 | 0 | 0 | 0 | 0 | 0 | 28.4481 | 0 | 0 | 0 | 0 | 0 | 0.97928 | 0 | 0 | 0 | 0 | 0 | 0 | 0 | 0.97928 | 0 | 0 | 0.82652 | 0.82652 | 0 | 0 | 0 | 0 | 0 | 0 | 4.4511 | 0 | 0 | 0 | 4.4511 | 0 | 0 | 28.4481 | 28.4481
| 15.08.2016 23:00 | 1.789 | 42.3215 | 0.32709 | 0 | 0 | 0 | 0 | 0 | 0 | 0 | 0 | 43.7834 | 0 | 0 | 0 | 0 | 0 | 0.76602 | 0 | 0 | 0 | 0 | 0 | 0 | 0 | 0.76602 | 0 | 0 | 0.64652 | 0.64652 | 0 | 0 | 0 | 0 | 0 | 0 | 3.0542 | 0 | 0 | 0 | 3.0542 | 0 | 0 | 43.7834 | 43.7834
| 16.08.2016 00:00 | 2.0377 | 85.8162 | 0.35801 | 0 | 0 | 0 | 0 | 0 | 0 | 0 | 0 | 87.4959 | 0 | 0 | 0 | 0 | 0 | 0.83844 | 0 | 0 | 0 | 0 | 0 | 0 | 0 | 0.83844 | 0 | 0 | 0.70764 | 0.70764 | 0 | 0 | 0 | 0 | 0 | 0 | 2.7083 | 0 | 0 | 0 | 2.7083 | 0 | 0 | 87.4959 | 87.4959
| 16.08.2016 01:00 | 2.0656 | 119.8558 | 0.36409 | 0 | 0 | 0 | 0 | 0 | 0 | 0 | 0 | 121.5573 | 0 | 0 | 0 | 0 | 0 | 0.85268 | 0 | 0 | 0 | 0 | 0 | 0 | 0 | 0.85268 | 0 | 0 | 0.71966 | 0.71966 | 0 | 0 | 0 | 0 | 0 | 0 | 2.7477 | 0 | 0 | 0 | 2.7477 | 0 | 0 | 121.5573 | 121.5573
| 16.08.2016 02:00 | 2.1828 | 141.4089 | 0.37824 | 0 | 0 | 0 | 0 | 0 | 0 | 0 | 0 | 143.2135 | 0 | 0 | 0 | 0 | 0 | 0.8858 | 0 | 0 | 0 | 0 | 0 | 0 | 0 | 0.8858 | 0 | 0 | 0.74762 | 0.74762 | 0 | 0 | 0 | 0 | 0 | 0 | 2.5789 | 0 | 0 | 0 | 2.5789 | 0 | 0 | 143.2135 | 143.2135
| 16.08.2016 03:00 | 2.6531 | 134.6907 | 0.45576 | 0 | 0 | 0 | 0 | 0 | 0 | 0 | 0 | 136.888 | 0 | 0 | 0 | 0 | 0 | 1.0673 | 0 | 0 | 0 | 0 | 0 | 0 | 0 | 1.0673 | 0 | 0 | 0.90084 | 0.90084 | 0 | 0 | 0 | 0 | 0 | 0 | 2.9027 | 0 | 0 | 0 | 2.9027 | 0 | 0 | 136.888 | 136.888
| 16.08.2016 04:00 | 3.6369 | 130.4976 | 0.63473 | 0 | 0 | 0 | 0 | 0 | 0 | 0 | 0 | 133.4998 | 0 | 0 | 0 | 0 | 0 | 1.4865 | 0 | 0 | 0 | 0 | 0 | 0 | 0 | 1.4865 | 0 | 0 | 1.2546 | 1.2546 | 0 | 0 | 0 | 0 | 0 | 0 | 4.7365 | 0 | 0 | 0 | 4.7365 | 0 | 0 | 133.4998 | 133.4998
| 16.08.2016 05:00 | 4.998 | 153.7034 | 0.80948 | 0.12291 | 0 | 0 | 0 | 0 | 0 | 0 | 0 | 157.7691 | 0 | 0 | 0 | 0 | 0 | 1.8957 | 0.30347 | 0 | 0 | 0 | 0 | 0 | 0 | 2.1992 | 0 | 0 | 1.7302 | 1.6 | 0.13019 | 0 | 0 | 0 | 0 | 0 | 7.2979 | 0 | 0 | 0 | 7.2979 | 0 | 0 | 157.7691 | 157.7691
| 16.08.2016 06:00 | 5.371 | 154.0324 | 0.80948 | 0.26023 | 0 | 0 | 0 | 0 | 0 | 0 | 0 | 158.3337 | 0 | 0 | 0 | 0 | 0 | 1.8957 | 0.64253 | 0 | 0 | 0 | 0 | 0 | 0 | 2.5383 | 0 | 0 | 1.8756 | 1.6 | 0.27565 | 0 | 0 | 0 | 0 | 0 | 8.2343 | 0 | 0 | 0 | 8.2343 | 0 | 0 | 158.3337 | 158.3337
| 16.08.2016 07:00 | 4.7656 | 78.7816 | 0.80948 | 0.10238 | 0 | 0 | 0 | 0 | 0 | 0 | 0 | 82.6353 | 0 | 0 | 0 | 0 | 0 | 1.8957 | 0.2528 | 0 | 0 | 0 | 0 | 0 | 0 | 2.1485 | 0 | 0 | 1.7085 | 1.6 | 0.10845 | 0 | 0 | 0 | 0 | 0 | 8.0684 | 0 | 0 | 0 | 8.0684 | 0 | 0 | 82.6353 | 82.6353
| 16.08.2016 08:00 | 4.2969 | 85.61 | 0.80948 | 0 | 0 | 0 | 0 | 0 | 0 | 0 | 0 | 89.0973 | 0 | 0 | 0 | 0 | 0 | 1.8957 | 0 | 0 | 0 | 0 | 0 | 0 | 0 | 1.8957 | 0 | 0.06529 | 1.5347 | 1.6 | 0 | 0 | 0 | 0 | 0 | 0 | 7.1221 | 0 | 0 | 0 | 7.1221 | 0 | 0 | 89.0973 | 89.0973
| 16.08.2016 09:00 | 4.1174 | 113.4515 | 0.80948 | 0 | 0 | 0 | 0 | 0 | 0 | 0 | 0 | 116.7595 | 0 | 0 | 0 | 0 | 0 | 1.8957 | 0 | 0 | 0 | 0 | 0 | 0 | 0 | 1.8957 | 0 | 0.12339 | 1.4766 | 1.6 | 0 | 0 | 0 | 0 | 0 | 0 | 6.9993 | 0 | 0 | 0 | 6.9993 | 0 | 0 | 116.7595 | 116.7595
| 16.08.2016 10:00 | 3.734 | 89.2472 | 0.80948 | 0 | 0 | 0 | 0 | 0 | 0 | 0 | 0 | 92.1717 | 0 | 0 | 0 | 0 | 0 | 1.8957 | 0 | 0 | 0 | 0 | 0 | 0 | 0 | 1.8957 | 0 | 0.25452 | 1.3455 | 1.6 | 0 | 0 | 0 | 0 | 0 | 0 | 6.4718 | 0 | 0 | 0 | 6.4718 | 0 | 0 | 92.1717 | 92.1717
| 16.08.2016 11:00 | 3.6277 | 53.5794 | 0.80948 | 0 | 0 | 0 | 0 | 0 | 0 | 0 | 0 | 56.3976 | 0 | 0 | 0 | 0 | 0 | 1.8957 | 0 | 0 | 0 | 0 | 0 | 0 | 0 | 1.8957 | 0 | 0.3011 | 1.2989 | 1.6 | 0 | 0 | 0 | 0 | 0 | 0 | 6.1082 | 0 | 0 | 0 | 6.1082 | 0 | 0 | 56.3976 | 56.3976
| 16.08.2016 12:00 | 3.3161 | 30.6106 | 0.80948 | 0 | 0 | 0 | 0 | 0 | 0 | 0 | 0 | 33.1173 | 0 | 0 | 0 | 0 | 0 | 1.8957 | 0 | 0 | 0 | 0 | 0 | 0 | 0 | 1.8957 | 0 | 0.39692 | 1.2031 | 1.6 | 0 | 0 | 0 | 0 | 0 | 0 | 6.013 | 0 | 0 | 0 | 6.013 | 0 | 0 | 33.1173 | 33.1173
| 16.08.2016 13:00 | 3.0616 | 60.9516 | 0.80948 | 0 | 0 | 0 | 0 | 0 | 0 | 0 | 0 | 63.2037 | 0 | 0 | 0 | 0 | 0 | 1.8957 | 0 | 0 | 0 | 0 | 0 | 0 | 0 | 1.8957 | 0 | 0.49039 | 1.1096 | 1.6 | 0 | 0 | 0 | 0 | 0 | 0 | 5.465 | 0 | 0 | 0 | 5.465 | 0 | 0 | 63.2037 | 63.2037
| 16.08.2016 14:00 | 2.9135 | 121.3042 | 0.80948 | 0 | 0 | 0 | 0 | 0 | 0 | 0 | 0 | 123.4082 | 0 | 0 | 0 | 0 | 0 | 1.8957 | 0 | 0 | 0 | 0 | 0 | 0 | 0 | 1.8957 | 0 | 0.5365 | 1.0635 | 1.6 | 0 | 0 | 0 | 0 | 0 | 0 | 5.3919 | 0 | 0 | 0 | 5.3919 | 0 | 0 | 123.4082 | 123.4082
| 16.08.2016 15:00 | 2.7473 | 243.7053 | 0.80948 | 0 | 0 | 0 | 0 | 0 | 0 | 0 | 0 | 245.6431 | 0 | 0 | 0 | 0 | 0 | 1.8957 | 0 | 0 | 0 | 0 | 0 | 0 | 0 | 1.8957 | 0 | 0.59738 | 1.0026 | 1.6 | 0 | 0 | 0 | 0 | 0 | 0 | 5.1119 | 0 | 0 | 0 | 5.1119 | 0 | 0 | 245.6431 | 245.6431
| 16.08.2016 16:00 | 2.8258 | 298.9479 | 0.80948 | 0 | 0 | 0 | 0 | 0 | 0 | 0 | 0 | 300.9642 | 0 | 0 | 0 | 0 | 0 | 1.8957 | 0 | 0 | 0 | 0 | 0 | 0 | 0 | 1.8957 | 0 | 0.57356 | 1.0264 | 1.6 | 0 | 0 | 0 | 0 | 0 | 0 | 5.2296 | 0 | 0 | 0 | 5.2296 | 0 | 0 | 300.9642 | 300.9642
| 16.08.2016 17:00 | 2.9525 | 31.4343 | 0.80948 | 0 | 0 | 0 | 0 | 0 | 0 | 0 | 0 | 33.5773 | 0 | 0 | 0 | 0 | 0 | 1.8957 | 0 | 0 | 0 | 0 | 0 | 0 | 0 | 1.8957 | 0 | 0.52889 | 1.0711 | 1.6 | 0 | 0 | 0 | 0 | 0 | 0 | 5.4837 | 0 | 0 | 0 | 5.4837 | 0 | 0 | 33.5773 | 33.5773
| 16.08.2016 18:00 | 3.2076 | 0 | 0.80948 | 0 | 0 | 0 | 0 | 0 | 0 | 0 | 2.3981 | 0 | 0 | 0 | 0 | 0 | 0 | 1.8957 | 0 | 0 | 0 | 0 | 0 | 0 | 0 | 1.8957 | 0 | 0.43696 | 1.163 | 1.6 | 0 | 0 | 0 | 0 | 0 | 0 | 5.9157 | 0 | 0 | 0 | 5.9157 | 0 | 0 | 0 | 0
| 16.08.2016 19:00 | 3.3852 | 0 | 0.80948 | 0 | 0 | 0 | 0 | 0 | 0 | 0 | 0.43976 | 2.136 | 0 | 0 | 0 | 0 | 0 | 1.8957 | 0 | 0 | 0 | 0 | 0 | 0 | 0 | 1.8957 | 0 | 0.37101 | 1.229 | 1.6 | 0 | 0 | 0 | 0 | 0 | 0 | 6.3448 | 0 | 0 | 0 | 6.3448 | 0 | 0 | 2.136 | 2.136
| 16.08.2016 20:00 | 3.384 | 3.8688 | 0.80948 | 0 | 0 | 0 | 0 | 0 | 0 | 0 | 0 | 6.4434 | 0 | 0 | 0 | 0 | 0 | 1.8957 | 0 | 0 | 0 | 0 | 0 | 0 | 0 | 1.8957 | 0 | 0.35923 | 1.2408 | 1.6 | 0 | 0 | 0 | 0 | 0 | 0 | 6.6645 | 0 | 0 | 0 | 6.6645 | 0 | 0 | 6.4434 | 6.4434
| 16.08.2016 21:00 | 3.1889 | 20.1257 | 0.59885 | 0 | 0 | 0 | 0 | 0 | 0 | 0 | 0 | 22.7158 | 0 | 0 | 0 | 0 | 0 | 1.4025 | 0 | 0 | 0 | 0 | 0 | 0 | 0 | 1.4025 | 0 | 0 | 1.1837 | 1.1837 | 0 | 0 | 0 | 0 | 0 | 0 | 6.5226 | 0 | 0 | 0 | 6.5226 | 0 | 0 | 22.7158 | 22.7158
| 16.08.2016 22:00 | 2.5952 | 25.3084 | 0.49386 | 0 | 0 | 0 | 0 | 0 | 0 | 0 | 0 | 27.4097 | 0 | 0 | 0 | 0 | 0 | 1.1566 | 0 | 0 | 0 | 0 | 0 | 0 | 0 | 1.1566 | 0 | 0 | 0.97615 | 0.97615 | 0 | 0 | 0 | 0 | 0 | 0 | 5.473 | 0 | 0 | 0 | 5.473 | 0 | 0 | 27.4097 | 27.4097
| 16.08.2016 23:00 | 2.0633 | 45.0825 | 0.38015 | 0 | 0 | 0 | 0 | 0 | 0 | 0 | 0 | 46.7656 | 0 | 0 | 0 | 0 | 0 | 0.89028 | 0 | 0 | 0 | 0 | 0 | 0 | 0 | 0.89028 | 0 | 0 | 0.75139 | 0.75139 | 0 | 0 | 0 | 0 | 0 | 0 | 3.7533 | 0 | 0 | 0 | 3.7533 | 0 | 0 | 46.7656 | 46.7656
| 17.08.2016 00:00 | 2.0648 | 36.8782 | 0.36312 | 0 | 0 | 0 | 0 | 0 | 0 | 0 | 0 | 38.58 | 0 | 0 | 0 | 0 | 0 | 0.85039 | 0 | 0 | 0 | 0 | 0 | 0 | 0 | 0.85039 | 0 | 0 | 0.71773 | 0.71773 | 0 | 0 | 0 | 0 | 0 | 0 | 2.7684 | 0 | 0 | 0 | 2.7684 | 0 | 0 | 38.58 | 38.58
| 17.08.2016 01:00 | 2.0931 | 56.4912 | 0.36929 | 0 | 0 | 0 | 0 | 0 | 0 | 0 | 0 | 58.215 | 0 | 0 | 0 | 0 | 0 | 0.86486 | 0 | 0 | 0 | 0 | 0 | 0 | 0 | 0.86486 | 0 | 0 | 0.72994 | 0.72994 | 0 | 0 | 0 | 0 | 0 | 0 | 2.8087 | 0 | 0 | 0 | 2.8087 | 0 | 0 | 58.215 | 58.215
| 17.08.2016 02:00 | 2.2108 | 92.6932 | 0.38344 | 0 | 0 | 0 | 0 | 0 | 0 | 0 | 0 | 94.5206 | 0 | 0 | 0 | 0 | 0 | 0.89798 | 0 | 0 | 0 | 0 | 0 | 0 | 0 | 0.89798 | 0 | 0 | 0.7579 | 0.7579 | 0 | 0 | 0 | 0 | 0 | 0 | 2.6362 | 0 | 0 | 0 | 2.6362 | 0 | 0 | 94.5206 | 94.5206
| 17.08.2016 03:00 | 2.6864 | 46.557 | 0.46188 | 0 | 0 | 0 | 0 | 0 | 0 | 0 | 0 | 48.7815 | 0 | 0 | 0 | 0 | 0 | 1.0817 | 0 | 0 | 0 | 0 | 0 | 0 | 0 | 1.0817 | 0 | 0 | 0.91295 | 0.91295 | 0 | 0 | 0 | 0 | 0 | 0 | 2.9673 | 0 | 0 | 0 | 2.9673 | 0 | 0 | 48.7815 | 48.7815
| 17.08.2016 04:00 | 3.6849 | 40.246 | 0.80948 | 0 | 0 | 0 | 0 | 0 | 0 | 0 | 0 | 43.1215 | 0 | 0 | 0 | 0 | 0 | 1.8957 | 0 | 0 | 0 | 0 | 0 | 0 | 0 | 1.8957 | 0 | 0.32767 | 1.2723 | 1.6 | 0 | 0 | 0 | 0 | 0 | 0 | 4.842 | 0 | 0 | 0 | 4.842 | 0 | 0 | 43.1215 | 43.1215
| 17.08.2016 05:00 | 5.0666 | 30.5297 | 0.80948 | 0.14672 | 0 | 0 | 0 | 0 | 0 | 0 | 0 | 34.6401 | 0 | 0 | 0 | 0 | 0 | 1.8957 | 0.36226 | 0 | 0 | 0 | 0 | 0 | 0 | 2.258 | 0 | 0 | 1.7554 | 1.6 | 0.15541 | 0 | 0 | 0 | 0 | 0 | 7.461 | 0 | 0 | 0 | 7.461 | 0 | 0 | 34.6401 | 34.6401
| 17.08.2016 06:00 | 5.446 | 23.7854 | 0.80948 | 0.28649 | 0 | 0 | 0 | 0 | 0 | 0 | 0 | 28.1354 | 0 | 0 | 0 | 0 | 0 | 1.8957 | 0.70737 | 0 | 0 | 0 | 0 | 0 | 0 | 2.6031 | 0 | 0 | 1.9035 | 1.6 | 0.30346 | 0 | 0 | 0 | 0 | 0 | 8.4185 | 0 | 0 | 0 | 8.4185 | 0 | 0 | 28.1354 | 28.1354
| 17.08.2016 07:00 | 4.8345 | 15.1703 | 0.80948 | 0.12726 | 0 | 0 | 0 | 0 | 0 | 0 | 0 | 19.0681 | 0 | 0 | 0 | 0 | 0 | 1.8957 | 0.31422 | 0 | 0 | 0 | 0 | 0 | 0 | 2.2099 | 0 | 0 | 1.7348 | 1.6 | 0.1348 | 0 | 0 | 0 | 0 | 0 | 8.2489 | 0 | 0 | 0 | 8.2489 | 0 | 0 | 19.0681 | 19.0681
| 17.08.2016 08:00 | 4.3585 | 0 | 0.78833 | 0 | 0 | 0 | 0 | 0 | 0 | 0 | 2.529 | 1.0412 | 0 | 0 | 0 | 0 | 0 | 1.8462 | 0 | 0 | 0 | 0 | 0 | 0 | 0 | 1.8462 | 0 | 0 | 1.5582 | 1.5582 | 0 | 0 | 0 | 0 | 0 | 0 | 7.2812 | 0 | 0 | 0 | 7.2812 | 0 | 0 | 1.0412 | 1.0412
| 17.08.2016 09:00 | 4.1771 | 0 | 0.75859 | 0 | 0 | 0 | 0 | 0 | 0 | 0 | 3.4185 | 0 | 0 | 0 | 0 | 0 | 0 | 1.7766 | 0 | 0 | 0 | 0 | 0 | 0 | 0 | 1.7766 | 0 | 0 | 1.4994 | 1.4994 | 0 | 0 | 0 | 0 | 0 | 0 | 7.1557 | 0 | 0 | 0 | 7.1557 | 0 | 0 | 0 | 0
| 17.08.2016 10:00 | 3.7885 | 3.7818 | 0.6913 | 0 | 0 | 0 | 0 | 0 | 0 | 0 | 0 | 6.879 | 0 | 0 | 0 | 0 | 0 | 1.619 | 0 | 0 | 0 | 0 | 0 | 0 | 0 | 1.619 | 0 | 0 | 1.3664 | 1.3664 | 0 | 0 | 0 | 0 | 0 | 0 | 6.6163 | 0 | 0 | 0 | 6.6163 | 0 | 0 | 6.879 | 6.879
| 17.08.2016 11:00 | 3.68 | 19.0494 | 0.66726 | 0 | 0 | 0 | 0 | 0 | 0 | 0 | 0 | 22.0622 | 0 | 0 | 0 | 0 | 0 | 1.5627 | 0 | 0 | 0 | 0 | 0 | 0 | 0 | 1.5627 | 0 | 0 | 1.3189 | 1.3189 | 0 | 0 | 0 | 0 | 0 | 0 | 6.2446 | 0 | 0 | 0 | 6.2446 | 0 | 0 | 22.0622 | 22.0622
| 17.08.2016 12:00 | 3.3654 | 30.1355 | 0.61829 | 0 | 0 | 0 | 0 | 0 | 0 | 0 | 0 | 32.8826 | 0 | 0 | 0 | 0 | 0 | 1.448 | 0 | 0 | 0 | 0 | 0 | 0 | 0 | 1.448 | 0 | 0 | 1.2221 | 1.2221 | 0 | 0 | 0 | 0 | 0 | 0 | 6.1472 | 0 | 0 | 0 | 6.1472 | 0 | 0 | 32.8826 | 32.8826
| 17.08.2016 13:00 | 3.1068 | 27.4228 | 0.57021 | 0 | 0 | 0 | 0 | 0 | 0 | 0 | 0 | 29.9594 | 0 | 0 | 0 | 0 | 0 | 1.3354 | 0 | 0 | 0 | 0 | 0 | 0 | 0 | 1.3354 | 0 | 0 | 1.1271 | 1.1271 | 0 | 0 | 0 | 0 | 0 | 0 | 5.5869 | 0 | 0 | 0 | 5.5869 | 0 | 0 | 29.9594 | 29.9594
| 17.08.2016 14:00 | 2.9571 | 46.2408 | 0.80948 | 0 | 0 | 0 | 0 | 0 | 0 | 0 | 0 | 48.3884 | 0 | 0 | 0 | 0 | 0 | 1.8957 | 0 | 0 | 0 | 0 | 0 | 0 | 0 | 1.8957 | 0 | 0.51955 | 1.0804 | 1.6 | 0 | 0 | 0 | 0 | 0 | 0 | 5.5121 | 0 | 0 | 0 | 5.5121 | 0 | 0 | 48.3884 | 48.3884
| 17.08.2016 15:00 | 2.7885 | 70.744 | 0.80948 | 0 | 0 | 0 | 0 | 0 | 0 | 0 | 0 | 72.7231 | 0 | 0 | 0 | 0 | 0 | 1.8957 | 0 | 0 | 0 | 0 | 0 | 0 | 0 | 1.8957 | 0 | 0.58138 | 1.0186 | 1.6 | 0 | 0 | 0 | 0 | 0 | 0 | 5.2259 | 0 | 0 | 0 | 5.2259 | 0 | 0 | 72.7231 | 72.7231
| 17.08.2016 16:00 | 2.8681 | 60.9779 | 0.80948 | 0 | 0 | 0 | 0 | 0 | 0 | 0 | 0 | 63.0365 | 0 | 0 | 0 | 0 | 0 | 1.8957 | 0 | 0 | 0 | 0 | 0 | 0 | 0 | 1.8957 | 0 | 0.55723 | 1.0428 | 1.6 | 0 | 0 | 0 | 0 | 0 | 0 | 5.3463 | 0 | 0 | 0 | 5.3463 | 0 | 0 | 63.0365 | 63.0365
| 17.08.2016 17:00 | 2.9967 | 44.3485 | 0.80948 | 0 | 0 | 0 | 0 | 0 | 0 | 0 | 0 | 46.5358 | 0 | 0 | 0 | 0 | 0 | 1.8957 | 0 | 0 | 0 | 0 | 0 | 0 | 0 | 1.8957 | 0 | 0.51184 | 1.0882 | 1.6 | 0 | 0 | 0 | 0 | 0 | 0 | 5.6061 | 0 | 0 | 0 | 5.6061 | 0 | 0 | 46.5358 | 46.5358
| 17.08.2016 18:00 | 3.2556 | 23.6934 | 0.80948 | 0 | 0 | 0 | 0 | 0 | 0 | 0 | 0 | 26.1395 | 0 | 0 | 0 | 0 | 0 | 1.8957 | 0 | 0 | 0 | 0 | 0 | 0 | 0 | 1.8957 | 0 | 0.41849 | 1.1815 | 1.6 | 0 | 0 | 0 | 0 | 0 | 0 | 6.0477 | 0 | 0 | 0 | 6.0477 | 0 | 0 | 26.1395 | 26.1395
| 17.08.2016 19:00 | 3.4361 | 19.7156 | 0.80948 | 0 | 0 | 0 | 0 | 0 | 0 | 0 | 0 | 22.3423 | 0 | 0 | 0 | 0 | 0 | 1.8957 | 0 | 0 | 0 | 0 | 0 | 0 | 0 | 1.8957 | 0 | 0.35139 | 1.2486 | 1.6 | 0 | 0 | 0 | 0 | 0 | 0 | 6.4864 | 0 | 0 | 0 | 6.4864 | 0 | 0 | 22.3423 | 22.3423
| 17.08.2016 20:00 | 3.436 | 70.1148 | 0.80948 | 0 | 0 | 0 | 0 | 0 | 0 | 0 | 0 | 72.7413 | 0 | 0 | 0 | 0 | 0 | 1.8957 | 0 | 0 | 0 | 0 | 0 | 0 | 0 | 1.8957 | 0 | 0.33906 | 1.2609 | 1.6 | 0 | 0 | 0 | 0 | 0 | 0 | 6.8132 | 0 | 0 | 0 | 6.8132 | 0 | 0 | 72.7413 | 72.7413
| 17.08.2016 21:00 | 3.2387 | 113.3981 | 0.60875 | 0 | 0 | 0 | 0 | 0 | 0 | 0 | 0 | 116.028 | 0 | 0 | 0 | 0 | 0 | 1.4256 | 0 | 0 | 0 | 0 | 0 | 0 | 0 | 1.4256 | 0 | 0 | 1.2032 | 1.2032 | 0 | 0 | 0 | 0 | 0 | 0 | 6.668 | 0 | 0 | 0 | 6.668 | 0 | 0 | 116.028 | 116.028
| 17.08.2016 22:00 | 2.6362 | 129.1844 | 0.50213 | 0 | 0 | 0 | 0 | 0 | 0 | 0 | 0 | 131.3185 | 0 | 0 | 0 | 0 | 0 | 1.1759 | 0 | 0 | 0 | 0 | 0 | 0 | 0 | 1.1759 | 0 | 0 | 0.9925 | 0.9925 | 0 | 0 | 0 | 0 | 0 | 0 | 5.5948 | 0 | 0 | 0 | 5.5948 | 0 | 0 | 131.3185 | 131.3185
| 17.08.2016 23:00 | 2.094 | 96.1935 | 0.38617 | 0 | 0 | 0 | 0 | 0 | 0 | 0 | 0 | 97.9013 | 0 | 0 | 0 | 0 | 0 | 0.90438 | 0 | 0 | 0 | 0 | 0 | 0 | 0 | 0.90438 | 0 | 0 | 0.7633 | 0.7633 | 0 | 0 | 0 | 0 | 0 | 0 | 3.8367 | 0 | 0 | 0 | 3.8367 | 0 | 0 | 97.9013 | 97.9013
| 18.08.2016 00:00 | 2.0055 | 70.6375 | 0.35232 | 0 | 0 | 0 | 0 | 0 | 0 | 0 | 0 | 72.2907 | 0 | 0 | 0 | 0 | 0 | 0.82512 | 0 | 0 | 0 | 0 | 0 | 0 | 0 | 0.82512 | 0 | 0 | 0.6964 | 0.6964 | 0 | 0 | 0 | 0 | 0 | 0 | 2.6606 | 0 | 0 | 0 | 2.6606 | 0 | 0 | 72.2907 | 72.2907
| 18.08.2016 01:00 | 2.0329 | 93.2505 | 0.35831 | 0 | 0 | 0 | 0 | 0 | 0 | 0 | 0 | 94.9251 | 0 | 0 | 0 | 0 | 0 | 0.83912 | 0 | 0 | 0 | 0 | 0 | 0 | 0 | 0.83912 | 0 | 0 | 0.70822 | 0.70822 | 0 | 0 | 0 | 0 | 0 | 0 | 2.6992 | 0 | 0 | 0 | 2.6992 | 0 | 0 | 94.9251 | 94.9251
| 18.08.2016 02:00 | 2.1485 | 131.9077 | 0.37226 | 0 | 0 | 0 | 0 | 0 | 0 | 0 | 0 | 133.684 | 0 | 0 | 0 | 0 | 0 | 0.8718 | 0 | 0 | 0 | 0 | 0 | 0 | 0 | 0.8718 | 0 | 0 | 0.7358 | 0.7358 | 0 | 0 | 0 | 0 | 0 | 0 | 2.5334 | 0 | 0 | 0 | 2.5334 | 0 | 0 | 133.684 | 133.684
| 18.08.2016 03:00 | 2.6115 | 169.215 | 0.44858 | 0 | 0 | 0 | 0 | 0 | 0 | 0 | 0 | 171.3779 | 0 | 0 | 0 | 0 | 0 | 1.0505 | 0 | 0 | 0 | 0 | 0 | 0 | 0 | 1.0505 | 0 | 0 | 0.88665 | 0.88665 | 0 | 0 | 0 | 0 | 0 | 0 | 2.8514 | 0 | 0 | 0 | 2.8514 | 0 | 0 | 171.3779 | 171.3779
| 18.08.2016 04:00 | 3.5793 | 160.0593 | 0.80948 | 0 | 0 | 0 | 0 | 0 | 0 | 0 | 0 | 162.8291 | 0 | 0 | 0 | 0 | 0 | 1.8957 | 0 | 0 | 0 | 0 | 0 | 0 | 0 | 1.8957 | 0 | 0.36531 | 1.2347 | 1.6 | 0 | 0 | 0 | 0 | 0 | 0 | 4.6528 | 0 | 0 | 0 | 4.6528 | 0 | 0 | 162.8291 | 162.8291
| 18.08.2016 05:00 | 4.9183 | 113.2541 | 0.80948 | 0.096827 | 0 | 0 | 0 | 0 | 0 | 0 | 0 | 117.2661 | 0 | 0 | 0 | 0 | 0 | 1.8957 | 0.23908 | 0 | 0 | 0 | 0 | 0 | 0 | 2.1348 | 0 | 0 | 1.7026 | 1.6 | 0.10256 | 0 | 0 | 0 | 0 | 0 | 7.1684 | 0 | 0 | 0 | 7.1684 | 0 | 0 | 117.2661 | 117.2661
| 18.08.2016 06:00 | 5.2851 | 152.2833 | 0.80948 | 0.23187 | 0 | 0 | 0 | 0 | 0 | 0 | 0 | 156.5271 | 0 | 0 | 0 | 0 | 0 | 1.8957 | 0.57252 | 0 | 0 | 0 | 0 | 0 | 0 | 2.4683 | 0 | 0 | 1.8456 | 1.6 | 0.24561 | 0 | 0 | 0 | 0 | 0 | 8.088 | 0 | 0 | 0 | 8.088 | 0 | 0 | 156.5271 | 156.5271
| 18.08.2016 07:00 | 4.6888 | 90.0923 | 0.80948 | 0.076385 | 0 | 0 | 0 | 0 | 0 | 0 | 0 | 93.8953 | 0 | 0 | 0 | 0 | 0 | 1.8957 | 0.1886 | 0 | 0 | 0 | 0 | 0 | 0 | 2.0843 | 0 | 0 | 1.6809 | 1.6 | 0.080911 | 0 | 0 | 0 | 0 | 0 | 7.9251 | 0 | 0 | 0 | 7.9251 | 0 | 0 | 93.8953 | 93.8953
| 18.08.2016 08:00 | 4.2278 | 53.8302 | 0.80948 | 0 | 0 | 0 | 0 | 0 | 0 | 0 | 0 | 57.2485 | 0 | 0 | 0 | 0 | 0 | 1.8957 | 0 | 0 | 0 | 0 | 0 | 0 | 0 | 1.8957 | 0 | 0.089991 | 1.51 | 1.6 | 0 | 0 | 0 | 0 | 0 | 0 | 6.9958 | 0 | 0 | 0 | 6.9958 | 0 | 0 | 57.2485 | 57.2485
| 18.08.2016 09:00 | 4.0511 | 40.7274 | 0.80948 | 0 | 0 | 0 | 0 | 0 | 0 | 0 | 0 | 43.9691 | 0 | 0 | 0 | 0 | 0 | 1.8957 | 0 | 0 | 0 | 0 | 0 | 0 | 0 | 1.8957 | 0 | 0.14719 | 1.4528 | 1.6 | 0 | 0 | 0 | 0 | 0 | 0 | 6.8751 | 0 | 0 | 0 | 6.8751 | 0 | 0 | 43.9691 | 43.9691
| 18.08.2016 10:00 | 3.6738 | 32.0095 | 0.80948 | 0 | 0 | 0 | 0 | 0 | 0 | 0 | 0 | 34.8739 | 0 | 0 | 0 | 0 | 0 | 1.8957 | 0 | 0 | 0 | 0 | 0 | 0 | 0 | 1.8957 | 0 | 0.27624 | 1.3238 | 1.6 | 0 | 0 | 0 | 0 | 0 | 0 | 6.3571 | 0 | 0 | 0 | 6.3571 | 0 | 0 | 34.8739 | 34.8739
| 18.08.2016 11:00 | 3.5693 | 42.9468 | 0.80948 | 0 | 0 | 0 | 0 | 0 | 0 | 0 | 0 | 45.7066 | 0 | 0 | 0 | 0 | 0 | 1.8957 | 0 | 0 | 0 | 0 | 0 | 0 | 0 | 1.8957 | 0 | 0.32202 | 1.278 | 1.6 | 0 | 0 | 0 | 0 | 0 | 0 | 6 | 0 | 0 | 0 | 6 | 0 | 0 | 45.7066 | 45.7066
| 18.08.2016 12:00 | 3.2625 | 40.6473 | 0.80948 | 0 | 0 | 0 | 0 | 0 | 0 | 0 | 0 | 43.1004 | 0 | 0 | 0 | 0 | 0 | 1.8957 | 0 | 0 | 0 | 0 | 0 | 0 | 0 | 1.8957 | 0 | 0.41638 | 1.1836 | 1.6 | 0 | 0 | 0 | 0 | 0 | 0 | 5.9065 | 0 | 0 | 0 | 5.9065 | 0 | 0 | 43.1004 | 43.1004
| 18.08.2016 13:00 | 3.0122 | 67.4181 | 0.80948 | 0 | 0 | 0 | 0 | 0 | 0 | 0 | 0 | 69.6208 | 0 | 0 | 0 | 0 | 0 | 1.8957 | 0 | 0 | 0 | 0 | 0 | 0 | 0 | 1.8957 | 0 | 0.50832 | 1.0917 | 1.6 | 0 | 0 | 0 | 0 | 0 | 0 | 5.3682 | 0 | 0 | 0 | 5.3682 | 0 | 0 | 69.6208 | 69.6208
| 18.08.2016 14:00 | 2.8663 | 87.9932 | 0.80948 | 0 | 0 | 0 | 0 | 0 | 0 | 0 | 0 | 90.0501 | 0 | 0 | 0 | 0 | 0 | 1.8957 | 0 | 0 | 0 | 0 | 0 | 0 | 0 | 1.8957 | 0 | 0.55373 | 1.0463 | 1.6 | 0 | 0 | 0 | 0 | 0 | 0 | 5.2964 | 0 | 0 | 0 | 5.2964 | 0 | 0 | 90.0501 | 90.0501
| 18.08.2016 15:00 | 2.7028 | 72.3929 | 0.80948 | 0 | 0 | 0 | 0 | 0 | 0 | 0 | 0 | 74.2862 | 0 | 0 | 0 | 0 | 0 | 1.8957 | 0 | 0 | 0 | 0 | 0 | 0 | 0 | 1.8957 | 0 | 0.61363 | 0.98637 | 1.6 | 0 | 0 | 0 | 0 | 0 | 0 | 5.0214 | 0 | 0 | 0 | 5.0214 | 0 | 0 | 74.2862 | 74.2862
| 18.08.2016 16:00 | 2.78 | 61.0462 | 0.80948 | 0 | 0 | 0 | 0 | 0 | 0 | 0 | 0 | 63.0167 | 0 | 0 | 0 | 0 | 0 | 1.8957 | 0 | 0 | 0 | 0 | 0 | 0 | 0 | 1.8957 | 0 | 0.59019 | 1.0098 | 1.6 | 0 | 0 | 0 | 0 | 0 | 0 | 5.1369 | 0 | 0 | 0 | 5.1369 | 0 | 0 | 63.0167 | 63.0167
| 18.08.2016 17:00 | 2.9046 | 39.2682 | 0.80948 | 0 | 0 | 0 | 0 | 0 | 0 | 0 | 0 | 41.3633 | 0 | 0 | 0 | 0 | 0 | 1.8957 | 0 | 0 | 0 | 0 | 0 | 0 | 0 | 1.8957 | 0 | 0.54624 | 1.0538 | 1.6 | 0 | 0 | 0 | 0 | 0 | 0 | 5.3865 | 0 | 0 | 0 | 5.3865 | 0 | 0 | 41.3633 | 41.3633
| 18.08.2016 18:00 | 3.1557 | 17.6197 | 0.80948 | 0 | 0 | 0 | 0 | 0 | 0 | 0 | 0 | 19.9659 | 0 | 0 | 0 | 0 | 0 | 1.8957 | 0 | 0 | 0 | 0 | 0 | 0 | 0 | 1.8957 | 0 | 0.45579 | 1.1442 | 1.6 | 0 | 0 | 0 | 0 | 0 | 0 | 5.8109 | 0 | 0 | 0 | 5.8109 | 0 | 0 | 19.9659 | 19.9659
| 18.08.2016 19:00 | 3.3303 | 1.2611 | 0.80948 | 0 | 0 | 0 | 0 | 0 | 0 | 0 | 0 | 3.7819 | 0 | 0 | 0 | 0 | 0 | 1.8957 | 0 | 0 | 0 | 0 | 0 | 0 | 0 | 1.8957 | 0 | 0.39094 | 1.2091 | 1.6 | 0 | 0 | 0 | 0 | 0 | 0 | 6.2323 | 0 | 0 | 0 | 6.2323 | 0 | 0 | 3.7819 | 3.7819
| 18.08.2016 20:00 | 3.3289 | 0 | 0.80948 | 0 | 0 | 0 | 0 | 0 | 0 | 0 | 0.66474 | 1.8547 | 0 | 0 | 0 | 0 | 0 | 1.8957 | 0 | 0 | 0 | 0 | 0 | 0 | 0 | 1.8957 | 0 | 0.37941 | 1.2206 | 1.6 | 0 | 0 | 0 | 0 | 0 | 0 | 6.5464 | 0 | 0 | 0 | 6.5464 | 0 | 0 | 1.8547 | 1.8547
| 18.08.2016 21:00 | 3.1369 | 0 | 0.80948 | 0 | 0 | 0 | 0 | 0 | 0 | 0 | 2.3274 | 0 | 0 | 0 | 0 | 0 | 0 | 1.8957 | 0 | 0 | 0 | 0 | 0 | 0 | 0 | 1.8957 | 0 | 0.43561 | 1.1644 | 1.6 | 0 | 0 | 0 | 0 | 0 | 0 | 6.4071 | 0 | 0 | 0 | 6.4071 | 0 | 0 | 0 | 0
| 18.08.2016 22:00 | 2.5527 | 0 | 0.48579 | 0 | 0 | 0 | 0 | 0 | 0 | 0 | 2.0669 | 0 | 0 | 0 | 0 | 0 | 0 | 1.1377 | 0 | 0 | 0 | 0 | 0 | 0 | 0 | 1.1377 | 0 | 0 | 0.96021 | 0.96021 | 0 | 0 | 0 | 0 | 0 | 0 | 5.3762 | 0 | 0 | 0 | 5.3762 | 0 | 0 | 0 | 0
| 18.08.2016 23:00 | 2.03 | 0 | 0.374 | 0 | 0 | 0 | 0 | 0 | 0 | 0 | 1.656 | 0 | 0 | 0 | 0 | 0 | 0 | 0.87588 | 0 | 0 | 0 | 0 | 0 | 0 | 0 | 0.87588 | 0 | 0 | 0.73924 | 0.73924 | 0 | 0 | 0 | 0 | 0 | 0 | 3.6872 | 0 | 0 | 0 | 3.6872 | 0 | 0 | 0 | 0
| 19.08.2016 00:00 | 1.6666 | 0 | 0.29305 | 0 | 0 | 0 | 0 | 0 | 0 | 0 | 1.3735 | 0 | 0 | 0 | 0 | 0 | 0 | 0.68629 | 0 | 0 | 0 | 0 | 0 | 0 | 0 | 0.68629 | 0 | 0 | 0.57923 | 0.57923 | 0 | 0 | 0 | 0 | 0 | 0 | 2.1871 | 0 | 0 | 0 | 2.1871 | 0 | 0 | 0 | 0
| 19.08.2016 01:00 | 1.6701 | 0 | 0.29508 | 0 | 0 | 0 | 0 | 0 | 0 | 0 | 1.375 | 0 | 0 | 0 | 0 | 0 | 0 | 0.69104 | 0 | 0 | 0 | 0 | 0 | 0 | 0 | 0.69104 | 0 | 0 | 0.58324 | 0.58324 | 0 | 0 | 0 | 0 | 0 | 0 | 2.2187 | 0 | 0 | 0 | 2.2187 | 0 | 0 | 0 | 0
| 19.08.2016 02:00 | 1.7478 | 0 | 0.30387 | 0 | 0 | 0 | 0 | 0 | 0 | 0 | 1.4439 | 0 | 0 | 0 | 0 | 0 | 0 | 0.71165 | 0 | 0 | 0 | 0 | 0 | 0 | 0 | 0.71165 | 0 | 0 | 0.60063 | 0.60063 | 0 | 0 | 0 | 0 | 0 | 0 | 2.0821 | 0 | 0 | 0 | 2.0821 | 0 | 0 | 0 | 0
| 19.08.2016 03:00 | 2.1103 | 0 | 0.36393 | 0 | 0 | 0 | 0 | 0 | 0 | 0 | 1.7463 | 0 | 0 | 0 | 0 | 0 | 0 | 0.85229 | 0 | 0 | 0 | 0 | 0 | 0 | 0 | 0.85229 | 0 | 0 | 0.71933 | 0.71933 | 0 | 0 | 0 | 0 | 0 | 0 | 2.3427 | 0 | 0 | 0 | 2.3427 | 0 | 0 | 0 | 0
| 19.08.2016 04:00 | 2.905 | 0 | 0.80948 | 0 | 0 | 0 | 0 | 0 | 0 | 0 | 2.0955 | 0 | 0 | 0 | 0 | 0 | 0 | 1.8957 | 0 | 0 | 0 | 0 | 0 | 0 | 0 | 1.8957 | 0 | 0.59394 | 1.0061 | 1.6 | 0 | 0 | 0 | 0 | 0 | 0 | 3.8224 | 0 | 0 | 0 | 3.8224 | 0 | 0 | 0 | 0
| 19.08.2016 05:00 | 3.918 | 0 | 0.80948 | 0 | 0 | 0 | 0 | 0 | 0 | 0 | 3.1085 | 0 | 0 | 0 | 0 | 0 | 0 | 1.8957 | 0 | 0 | 0 | 0 | 0 | 0 | 0 | 1.8957 | 0 | 0.23454 | 1.3655 | 1.6 | 0 | 0 | 0 | 0 | 0 | 0 | 5.8844 | 0 | 0 | 0 | 5.8844 | 0 | 0 | 0 | 0
| 19.08.2016 06:00 | 4.4134 | 0 | 0.80948 | 0 | 0 | 0 | 0 | 0 | 0 | 0 | 3.604 | 0 | 0 | 0 | 0 | 0 | 0 | 1.8957 | 0 | 0 | 0 | 0 | 0 | 0 | 0 | 1.8957 | 0 | 0.058056 | 1.5419 | 1.6 | 0 | 0 | 0 | 0 | 0 | 0 | 6.6379 | 0 | 0 | 0 | 6.6379 | 0 | 0 | 0 | 0
| 19.08.2016 07:00 | 3.9776 | 0 | 0.80948 | 0 | 0 | 0 | 0 | 0 | 0 | 0 | 3.1682 | 0 | 0 | 0 | 0 | 0 | 0 | 1.8957 | 0 | 0 | 0 | 0 | 0 | 0 | 0 | 1.8957 | 0 | 0.17709 | 1.4229 | 1.6 | 0 | 0 | 0 | 0 | 0 | 0 | 6.5046 | 0 | 0 | 0 | 6.5046 | 0 | 0 | 0 | 0
| 19.08.2016 08:00 | 3.5652 | 0 | 0.80948 | 0 | 0 | 0 | 0 | 0 | 0 | 0 | 2.7557 | 0 | 0 | 0 | 0 | 0 | 0 | 1.8957 | 0 | 0 | 0 | 0 | 0 | 0 | 0 | 1.8957 | 0 | 0.32812 | 1.2719 | 1.6 | 0 | 0 | 0 | 0 | 0 | 0 | 5.7432 | 0 | 0 | 0 | 5.7432 | 0 | 0 | 0 | 0
| 19.08.2016 09:00 | 3.3719 | 0 | 0.80948 | 0 | 0 | 0 | 0 | 0 | 0 | 0 | 2.5624 | 0 | 0 | 0 | 0 | 0 | 0 | 1.8957 | 0 | 0 | 0 | 0 | 0 | 0 | 0 | 1.8957 | 0 | 0.38969 | 1.2103 | 1.6 | 0 | 0 | 0 | 0 | 0 | 0 | 5.6442 | 0 | 0 | 0 | 5.6442 | 0 | 0 | 0 | 0
| 19.08.2016 10:00 | 3.0124 | 0 | 0.55101 | 0 | 0 | 0 | 0 | 0 | 0 | 0 | 2.4614 | 0 | 0 | 0 | 0 | 0 | 0 | 1.2904 | 0 | 0 | 0 | 0 | 0 | 0 | 0 | 1.2904 | 0 | 0 | 1.0891 | 1.0891 | 0 | 0 | 0 | 0 | 0 | 0 | 5.2196 | 0 | 0 | 0 | 5.2196 | 0 | 0 | 0 | 0
| 19.08.2016 11:00 | 2.9225 | 0 | 0.53127 | 0 | 0 | 0 | 0 | 0 | 0 | 0 | 2.3912 | 0 | 0 | 0 | 0 | 0 | 0 | 1.2442 | 0 | 0 | 0 | 0 | 0 | 0 | 0 | 1.2442 | 0 | 0 | 1.0501 | 1.0501 | 0 | 0 | 0 | 0 | 0 | 0 | 4.9266 | 0 | 0 | 0 | 4.9266 | 0 | 0 | 0 | 0
| 19.08.2016 12:00 | 2.736 | 0 | 0.50201 | 0 | 0 | 0 | 0 | 0 | 0 | 0 | 2.234 | 0 | 0 | 0 | 0 | 0 | 0 | 1.1757 | 0 | 0 | 0 | 0 | 0 | 0 | 0 | 1.1757 | 0 | 0 | 0.99227 | 0.99227 | 0 | 0 | 0 | 0 | 0 | 0 | 4.8506 | 0 | 0 | 0 | 4.8506 | 0 | 0 | 0 | 0
| 19.08.2016 13:00 | 2.4517 | 0 | 0.45168 | 0 | 0 | 0 | 0 | 0 | 0 | 0 | 2 | 0 | 0 | 0 | 0 | 0 | 0 | 1.0578 | 0 | 0 | 0 | 0 | 0 | 0 | 0 | 1.0578 | 0 | 0 | 0.89279 | 0.89279 | 0 | 0 | 0 | 0 | 0 | 0 | 4.4085 | 0 | 0 | 0 | 4.4085 | 0 | 0 | 0 | 0
| 19.08.2016 14:00 | 2.3764 | 0 | 0.80948 | 0 | 0 | 0 | 0 | 0 | 0 | 0 | 1.5669 | 0 | 0 | 0 | 0 | 0 | 0 | 1.8957 | 0 | 0 | 0 | 0 | 0 | 0 | 0 | 1.8957 | 0 | 0.73116 | 0.86884 | 1.6 | 0 | 0 | 0 | 0 | 0 | 0 | 4.3498 | 0 | 0 | 0 | 4.3498 | 0 | 0 | 0 | 0
| 19.08.2016 15:00 | 2.2061 | 0 | 0.80948 | 0 | 0 | 0 | 0 | 0 | 0 | 0 | 1.3966 | 0 | 0 | 0 | 0 | 0 | 0 | 1.8957 | 0 | 0 | 0 | 0 | 0 | 0 | 0 | 1.8957 | 0 | 0.79135 | 0.80865 | 1.6 | 0 | 0 | 0 | 0 | 0 | 0 | 4.124 | 0 | 0 | 0 | 4.124 | 0 | 0 | 0 | 0
| 19.08.2016 16:00 | 2.3047 | 0 | 0.80948 | 0 | 0 | 0 | 0 | 0 | 0 | 0 | 1.4952 | 0 | 0 | 0 | 0 | 0 | 0 | 1.8957 | 0 | 0 | 0 | 0 | 0 | 0 | 0 | 1.8957 | 0 | 0.76145 | 0.83855 | 1.6 | 0 | 0 | 0 | 0 | 0 | 0 | 4.2181 | 0 | 0 | 0 | 4.2181 | 0 | 0 | 0 | 0
| 19.08.2016 17:00 | 2.4657 | 0 | 0.80948 | 0 | 0 | 0 | 0 | 0 | 0 | 0 | 1.6562 | 0 | 0 | 0 | 0 | 0 | 0 | 1.8957 | 0 | 0 | 0 | 0 | 0 | 0 | 0 | 1.8957 | 0 | 0.70758 | 0.89242 | 1.6 | 0 | 0 | 0 | 0 | 0 | 0 | 4.4229 | 0 | 0 | 0 | 4.4229 | 0 | 0 | 0 | 0
| 19.08.2016 18:00 | 2.7048 | 0 | 0.80948 | 0 | 0 | 0 | 0 | 0 | 0 | 0 | 1.8953 | 0 | 0 | 0 | 0 | 0 | 0 | 1.8957 | 0 | 0 | 0 | 0 | 0 | 0 | 0 | 1.8957 | 0 | 0.62315 | 0.97685 | 1.6 | 0 | 0 | 0 | 0 | 0 | 0 | 4.7717 | 0 | 0 | 0 | 4.7717 | 0 | 0 | 0 | 0
| 19.08.2016 19:00 | 2.7914 | 5.1339 | 0.80948 | 0 | 0 | 0 | 0 | 0 | 0 | 0 | 0 | 7.1158 | 0 | 0 | 0 | 0 | 0 | 1.8957 | 0 | 0 | 0 | 0 | 0 | 0 | 0 | 1.8957 | 0 | 0.58678 | 1.0132 | 1.6 | 0 | 0 | 0 | 0 | 0 | 0 | 5.1172 | 0 | 0 | 0 | 5.1172 | 0 | 0 | 7.1158 | 7.1158
| 19.08.2016 20:00 | 2.8277 | 50.7297 | 0.80948 | 0 | 0 | 0 | 0 | 0 | 0 | 0 | 0 | 52.748 | 0 | 0 | 0 | 0 | 0 | 1.8957 | 0 | 0 | 0 | 0 | 0 | 0 | 0 | 1.8957 | 0 | 0.56585 | 1.0341 | 1.6 | 0 | 0 | 0 | 0 | 0 | 0 | 5.3755 | 0 | 0 | 0 | 5.3755 | 0 | 0 | 52.748 | 52.748
| 19.08.2016 21:00 | 2.6142 | 113.1259 | 0.49131 | 0 | 0 | 0 | 0 | 0 | 0 | 0 | 0 | 115.2488 | 0 | 0 | 0 | 0 | 0 | 1.1506 | 0 | 0 | 0 | 0 | 0 | 0 | 0 | 1.1506 | 0 | 0 | 0.97112 | 0.97112 | 0 | 0 | 0 | 0 | 0 | 0 | 5.2625 | 0 | 0 | 0 | 5.2625 | 0 | 0 | 115.2488 | 115.2488
| 19.08.2016 22:00 | 2.1068 | 146.1394 | 0.40201 | 0 | 0 | 0 | 0 | 0 | 0 | 0 | 0 | 147.8442 | 0 | 0 | 0 | 0 | 0 | 0.94147 | 0 | 0 | 0 | 0 | 0 | 0 | 0 | 0.94147 | 0 | 0 | 0.7946 | 0.7946 | 0 | 0 | 0 | 0 | 0 | 0 | 4.417 | 0 | 0 | 0 | 4.417 | 0 | 0 | 147.8442 | 147.8442
| 19.08.2016 23:00 | 1.7145 | 196.8256 | 0.31536 | 0 | 0 | 0 | 0 | 0 | 0 | 0 | 0 | 198.2247 | 0 | 0 | 0 | 0 | 0 | 0.73856 | 0 | 0 | 0 | 0 | 0 | 0 | 0 | 0.73856 | 0 | 0 | 0.62334 | 0.62334 | 0 | 0 | 0 | 0 | 0 | 0 | 3.0308 | 0 | 0 | 0 | 3.0308 | 0 | 0 | 198.2247 | 198.2247
| 20.08.2016 00:00 | 1.3201 | 219.6878 | 0.23334 | 0 | 0 | 0 | 0 | 0 | 0 | 0 | 0 | 220.7746 | 0 | 0 | 0 | 0 | 0 | 0.54646 | 0 | 0 | 0 | 0 | 0 | 0 | 0 | 0.54646 | 0 | 0 | 0.46121 | 0.46121 | 0 | 0 | 0 | 0 | 0 | 0 | 1.7543 | 0 | 0 | 0 | 1.7543 | 0 | 0 | 220.7746 | 220.7746
| 20.08.2016 01:00 | 1.2899 | 214.3002 | 0.22996 | 0 | 0 | 0 | 0 | 0 | 0 | 0 | 0 | 215.3602 | 0 | 0 | 0 | 0 | 0 | 0.53855 | 0 | 0 | 0 | 0 | 0 | 0 | 0 | 0.53855 | 0 | 0 | 0.45454 | 0.45454 | 0 | 0 | 0 | 0 | 0 | 0 | 1.7794 | 0 | 0 | 0 | 1.7794 | 0 | 0 | 215.3602 | 215.3602
| 20.08.2016 02:00 | 1.3767 | 206.5639 | 0.24068 | 0 | 0 | 0 | 0 | 0 | 0 | 0 | 0 | 207.7 | 0 | 0 | 0 | 0 | 0 | 0.56366 | 0 | 0 | 0 | 0 | 0 | 0 | 0 | 0.56366 | 0 | 0 | 0.47573 | 0.47573 | 0 | 0 | 0 | 0 | 0 | 0 | 1.6696 | 0 | 0 | 0 | 1.6696 | 0 | 0 | 207.7 | 207.7
| 20.08.2016 03:00 | 1.6604 | 126.2612 | 0.28788 | 0 | 0 | 0 | 0 | 0 | 0 | 0 | 0 | 127.6337 | 0 | 0 | 0 | 0 | 0 | 0.6742 | 0 | 0 | 0 | 0 | 0 | 0 | 0 | 0.6742 | 0 | 0 | 0.56903 | 0.56903 | 0 | 0 | 0 | 0 | 0 | 0 | 1.8777 | 0 | 0 | 0 | 1.8777 | 0 | 0 | 127.6337 | 127.6337
| 20.08.2016 04:00 | 2.1468 | 80.3225 | 0.38176 | 0 | 0 | 0 | 0 | 0 | 0 | 0 | 0 | 82.0875 | 0 | 0 | 0 | 0 | 0 | 0.89406 | 0 | 0 | 0 | 0 | 0 | 0 | 0 | 0.89406 | 0 | 0 | 0.75458 | 0.75458 | 0 | 0 | 0 | 0 | 0 | 0 | 3.0634 | 0 | 0 | 0 | 3.0634 | 0 | 0 | 82.0875 | 82.0875
| 20.08.2016 05:00 | 3.0783 | 129.4766 | 0.54645 | 0 | 0 | 0 | 0 | 0 | 0 | 0 | 0 | 132.0085 | 0 | 0 | 0 | 0 | 0 | 1.2797 | 0 | 0 | 0 | 0 | 0 | 0 | 0 | 1.2797 | 0 | 0 | 1.0801 | 1.0801 | 0 | 0 | 0 | 0 | 0 | 0 | 4.7112 | 0 | 0 | 0 | 4.7112 | 0 | 0 | 132.0085 | 132.0085
| 20.08.2016 06:00 | 3.348 | 200.2143 | 0.5989 | 0 | 0 | 0 | 0 | 0 | 0 | 0 | 0 | 202.9634 | 0 | 0 | 0 | 0 | 0 | 1.4026 | 0 | 0 | 0 | 0 | 0 | 0 | 0 | 1.4026 | 0 | 0 | 1.1838 | 1.1838 | 0 | 0 | 0 | 0 | 0 | 0 | 5.3131 | 0 | 0 | 0 | 5.3131 | 0 | 0 | 202.9634 | 202.9634
| 20.08.2016 07:00 | 3.0977 | 163.7704 | 0.80948 | 0 | 0 | 0 | 0 | 0 | 0 | 0 | 0 | 166.0587 | 0 | 0 | 0 | 0 | 0 | 1.8957 | 0 | 0 | 0 | 0 | 0 | 0 | 0 | 1.8957 | 0 | 0.48179 | 1.1182 | 1.6 | 0 | 0 | 0 | 0 | 0 | 0 | 5.2067 | 0 | 0 | 0 | 5.2067 | 0 | 0 | 166.0587 | 166.0587
| 20.08.2016 08:00 | 2.7637 | 57.9262 | 0.50366 | 0 | 0 | 0 | 0 | 0 | 0 | 0 | 0 | 60.1862 | 0 | 0 | 0 | 0 | 0 | 1.1795 | 0 | 0 | 0 | 0 | 0 | 0 | 0 | 1.1795 | 0 | 0 | 0.99553 | 0.99553 | 0 | 0 | 0 | 0 | 0 | 0 | 4.5987 | 0 | 0 | 0 | 4.5987 | 0 | 0 | 60.1862 | 60.1862
| 20.08.2016 09:00 | 2.7295 | 10.9488 | 0.49706 | 0 | 0 | 0 | 0 | 0 | 0 | 0 | 0 | 13.1812 | 0 | 0 | 0 | 0 | 0 | 1.1641 | 0 | 0 | 0 | 0 | 0 | 0 | 0 | 1.1641 | 0 | 0 | 0.98248 | 0.98248 | 0 | 0 | 0 | 0 | 0 | 0 | 4.5194 | 0 | 0 | 0 | 4.5194 | 0 | 0 | 13.1812 | 13.1812
| 20.08.2016 10:00 | 2.3963 | 26.5664 | 0.44089 | 0 | 0 | 0 | 0 | 0 | 0 | 0 | 0 | 28.5218 | 0 | 0 | 0 | 0 | 0 | 1.0325 | 0 | 0 | 0 | 0 | 0 | 0 | 0 | 1.0325 | 0 | 0 | 0.87145 | 0.87145 | 0 | 0 | 0 | 0 | 0 | 0 | 4.1802 | 0 | 0 | 0 | 4.1802 | 0 | 0 | 28.5218 | 28.5218
| 20.08.2016 11:00 | 2.3008 | 87.3726 | 0.42136 | 0 | 0 | 0 | 0 | 0 | 0 | 0 | 0 | 89.252 | 0 | 0 | 0 | 0 | 0 | 0.9868 | 0 | 0 | 0 | 0 | 0 | 0 | 0 | 0.9868 | 0 | 0 | 0.83286 | 0.83286 | 0 | 0 | 0 | 0 | 0 | 0 | 3.9457 | 0 | 0 | 0 | 3.9457 | 0 | 0 | 89.252 | 89.252
| 20.08.2016 12:00 | 2.1042 | 143.3914 | 0.39071 | 0 | 0 | 0 | 0 | 0 | 0 | 0 | 0 | 145.1049 | 0 | 0 | 0 | 0 | 0 | 0.91502 | 0 | 0 | 0 | 0 | 0 | 0 | 0 | 0.91502 | 0 | 0 | 0.77228 | 0.77228 | 0 | 0 | 0 | 0 | 0 | 0 | 3.8856 | 0 | 0 | 0 | 3.8856 | 0 | 0 | 145.1049 | 145.1049
| 20.08.2016 13:00 | 2.0843 | 130.9128 | 0.38189 | 0 | 0 | 0 | 0 | 0 | 0 | 0 | 0 | 132.6153 | 0 | 0 | 0 | 0 | 0 | 0.89436 | 0 | 0 | 0 | 0 | 0 | 0 | 0 | 0.89436 | 0 | 0 | 0.75484 | 0.75484 | 0 | 0 | 0 | 0 | 0 | 0 | 3.5315 | 0 | 0 | 0 | 3.5315 | 0 | 0 | 132.6153 | 132.6153
| 20.08.2016 14:00 | 1.9953 | 130.9257 | 0.36781 | 0 | 0 | 0 | 0 | 0 | 0 | 0 | 0 | 132.5533 | 0 | 0 | 0 | 0 | 0 | 0.86138 | 0 | 0 | 0 | 0 | 0 | 0 | 0 | 0.86138 | 0 | 0 | 0.72701 | 0.72701 | 0 | 0 | 0 | 0 | 0 | 0 | 3.4848 | 0 | 0 | 0 | 3.4848 | 0 | 0 | 132.5533 | 132.5533
| 20.08.2016 15:00 | 1.9035 | 92.5234 | 0.3501 | 0 | 0 | 0 | 0 | 0 | 0 | 0 | 0 | 94.0767 | 0 | 0 | 0 | 0 | 0 | 0.81991 | 0 | 0 | 0 | 0 | 0 | 0 | 0 | 0.81991 | 0 | 0 | 0.69201 | 0.69201 | 0 | 0 | 0 | 0 | 0 | 0 | 3.3039 | 0 | 0 | 0 | 3.3039 | 0 | 0 | 94.0767 | 94.0767
| 20.08.2016 16:00 | 1.8696 | 29.7122 | 0.34506 | 0 | 0 | 0 | 0 | 0 | 0 | 0 | 0 | 31.2367 | 0 | 0 | 0 | 0 | 0 | 0.80809 | 0 | 0 | 0 | 0 | 0 | 0 | 0 | 0.80809 | 0 | 0 | 0.68203 | 0.68203 | 0 | 0 | 0 | 0 | 0 | 0 | 3.3786 | 0 | 0 | 0 | 3.3786 | 0 | 0 | 31.2367 | 31.2367
| 20.08.2016 17:00 | 1.9031 | 0 | 0.80948 | 0 | 0 | 0 | 0 | 0 | 0 | 0 | 0.40717 | 0.68641 | 0 | 0 | 0 | 0 | 0 | 1.8957 | 0 | 0 | 0 | 0 | 0 | 0 | 0 | 1.8957 | 0 | 0.90342 | 0.69658 | 1.6 | 0 | 0 | 0 | 0 | 0 | 0 | 3.5424 | 0 | 0 | 0 | 3.5424 | 0 | 0 | 0.68641 | 0.68641
| 20.08.2016 18:00 | 2.0403 | 0 | 0.80948 | 0 | 0 | 0 | 0 | 0 | 0 | 0 | 1.2309 | 0 | 0 | 0 | 0 | 0 | 0 | 1.8957 | 0 | 0 | 0 | 0 | 0 | 0 | 0 | 1.8957 | 0 | 0.85185 | 0.74815 | 1.6 | 0 | 0 | 0 | 0 | 0 | 0 | 3.8221 | 0 | 0 | 0 | 3.8221 | 0 | 0 | 0 | 0
| 20.08.2016 19:00 | 2.0795 | 38.3578 | 0.80948 | 0 | 0 | 0 | 0 | 0 | 0 | 0 | 0 | 39.6279 | 0 | 0 | 0 | 0 | 0 | 1.8957 | 0 | 0 | 0 | 0 | 0 | 0 | 0 | 1.8957 | 0 | 0.83155 | 0.76845 | 1.6 | 0 | 0 | 0 | 0 | 0 | 0 | 4.0982 | 0 | 0 | 0 | 4.0982 | 0 | 0 | 39.6279 | 39.6279
| 20.08.2016 20:00 | 2.1933 | 297.942 | 0.80948 | 0 | 0 | 0 | 0 | 0 | 0 | 0 | 0 | 299.3259 | 0 | 0 | 0 | 0 | 0 | 1.8957 | 0 | 0 | 0 | 0 | 0 | 0 | 0 | 1.8957 | 0 | 0.78908 | 0.81092 | 1.6 | 0 | 0 | 0 | 0 | 0 | 0 | 4.3055 | 0 | 0 | 0 | 4.3055 | 0 | 0 | 299.3259 | 299.3259
| 20.08.2016 21:00 | 2.0566 | 76.3393 | 0.38994 | 0 | 0 | 0 | 0 | 0 | 0 | 0 | 0 | 78.006 | 0 | 0 | 0 | 0 | 0 | 0.9132 | 0 | 0 | 0 | 0 | 0 | 0 | 0 | 0.9132 | 0 | 0 | 0.77074 | 0.77074 | 0 | 0 | 0 | 0 | 0 | 0 | 4.2164 | 0 | 0 | 0 | 4.2164 | 0 | 0 | 78.006 | 78.006
| 20.08.2016 22:00 | 1.702 | 9.1237 | 0.32597 | 0 | 0 | 0 | 0 | 0 | 0 | 0 | 0 | 10.4997 | 0 | 0 | 0 | 0 | 0 | 0.7634 | 0 | 0 | 0 | 0 | 0 | 0 | 0 | 0.7634 | 0 | 0 | 0.64431 | 0.64431 | 0 | 0 | 0 | 0 | 0 | 0 | 3.5402 | 0 | 0 | 0 | 3.5402 | 0 | 0 | 10.4997 | 10.4997
| 20.08.2016 23:00 | 1.4701 | 0 | 0.26855 | 0 | 0 | 0 | 0 | 0 | 0 | 0 | 1.2016 | 0 | 0 | 0 | 0 | 0 | 0 | 0.62893 | 0 | 0 | 0 | 0 | 0 | 0 | 0 | 0.62893 | 0 | 0 | 0.53082 | 0.53082 | 0 | 0 | 0 | 0 | 0 | 0 | 2.4308 | 0 | 0 | 0 | 2.4308 | 0 | 0 | 0 | 0
| 21.08.2016 00:00 | 1.4815 | 9.0429 | 0.2588 | 0 | 0 | 0 | 0 | 0 | 0 | 0 | 0 | 10.2656 | 0 | 0 | 0 | 0 | 0 | 0.60609 | 0 | 0 | 0 | 0 | 0 | 0 | 0 | 0.60609 | 0 | 0 | 0.51154 | 0.51154 | 0 | 0 | 0 | 0 | 0 | 0 | 1.8095 | 0 | 0 | 0 | 1.8095 | 0 | 0 | 10.2656 | 10.2656
| 21.08.2016 01:00 | 1.6581 | 19.4709 | 0.28696 | 0 | 0 | 0 | 0 | 0 | 0 | 0 | 0 | 20.8421 | 0 | 0 | 0 | 0 | 0 | 0.67205 | 0 | 0 | 0 | 0 | 0 | 0 | 0 | 0.67205 | 0 | 0 | 0.56721 | 0.56721 | 0 | 0 | 0 | 0 | 0 | 0 | 1.8354 | 0 | 0 | 0 | 1.8354 | 0 | 0 | 20.8421 | 20.8421
| 21.08.2016 02:00 | 1.8689 | 3.9978 | 0.3165 | 0 | 0 | 0 | 0 | 0 | 0 | 0 | 0 | 5.5502 | 0 | 0 | 0 | 0 | 0 | 0.74122 | 0 | 0 | 0 | 0 | 0 | 0 | 0 | 0.74122 | 0 | 0 | 0.62559 | 0.62559 | 0 | 0 | 0 | 0 | 0 | 0 | 1.7221 | 0 | 0 | 0 | 1.7221 | 0 | 0 | 5.5502 | 5.5502
| 21.08.2016 03:00 | 2.3575 | 35.8017 | 0.39502 | 0 | 0 | 0 | 0 | 0 | 0 | 0 | 0 | 37.7642 | 0 | 0 | 0 | 0 | 0 | 0.92511 | 0 | 0 | 0 | 0 | 0 | 0 | 0 | 0.92511 | 0 | 0 | 0.7808 | 0.7808 | 0 | 0 | 0 | 0 | 0 | 0 | 1.9369 | 0 | 0 | 0 | 1.9369 | 0 | 0 | 37.7642 | 37.7642
| 21.08.2016 04:00 | 3.0147 | 31.1556 | 0.51546 | 0 | 0 | 0 | 0 | 0 | 0 | 0 | 0 | 33.6548 | 0 | 0 | 0 | 0 | 0 | 1.2072 | 0 | 0 | 0 | 0 | 0 | 0 | 0 | 1.2072 | 0 | 0 | 1.0189 | 1.0189 | 0 | 0 | 0 | 0 | 0 | 0 | 3.1601 | 0 | 0 | 0 | 3.1601 | 0 | 0 | 33.6548 | 33.6548
| 21.08.2016 05:00 | 2.8881 | 39.1787 | 0.51957 | 0 | 0 | 0 | 0 | 0 | 0 | 0 | 0 | 41.5473 | 0 | 0 | 0 | 0 | 0 | 1.2168 | 0 | 0 | 0 | 0 | 0 | 0 | 0 | 1.2168 | 0 | 0 | 1.027 | 1.027 | 0 | 0 | 0 | 0 | 0 | 0 | 4.8607 | 0 | 0 | 0 | 4.8607 | 0 | 0 | 41.5473 | 41.5473
| 21.08.2016 06:00 | 3.238 | 27.1794 | 0.58455 | 0 | 0 | 0 | 0 | 0 | 0 | 0 | 0 | 29.8329 | 0 | 0 | 0 | 0 | 0 | 1.369 | 0 | 0 | 0 | 0 | 0 | 0 | 0 | 1.369 | 0 | 0 | 1.1554 | 1.1554 | 0 | 0 | 0 | 0 | 0 | 0 | 5.4819 | 0 | 0 | 0 | 5.4819 | 0 | 0 | 29.8329 | 29.8329
| 21.08.2016 07:00 | 2.7529 | 21.9303 | 0.51576 | 0 | 0 | 0 | 0 | 0 | 0 | 0 | 0 | 24.1675 | 0 | 0 | 0 | 0 | 0 | 1.2079 | 0 | 0 | 0 | 0 | 0 | 0 | 0 | 1.2079 | 0 | 0 | 1.0194 | 1.0194 | 0 | 0 | 0 | 0 | 0 | 0 | 5.3721 | 0 | 0 | 0 | 5.3721 | 0 | 0 | 24.1675 | 24.1675
| 21.08.2016 08:00 | 2.4948 | 6.9954 | 0.46494 | 0 | 0 | 0 | 0 | 0 | 0 | 0 | 0 | 9.0252 | 0 | 0 | 0 | 0 | 0 | 1.0889 | 0 | 0 | 0 | 0 | 0 | 0 | 0 | 1.0889 | 0 | 0 | 0.919 | 0.919 | 0 | 0 | 0 | 0 | 0 | 0 | 4.7445 | 0 | 0 | 0 | 4.7445 | 0 | 0 | 9.0252 | 9.0252
| 21.08.2016 09:00 | 2.4502 | 0 | 0.45671 | 0 | 0 | 0 | 0 | 0 | 0 | 0 | 0.32194 | 1.6715 | 0 | 0 | 0 | 0 | 0 | 1.0696 | 0 | 0 | 0 | 0 | 0 | 0 | 0 | 1.0696 | 0 | 0 | 0.90273 | 0.90273 | 0 | 0 | 0 | 0 | 0 | 0 | 4.6627 | 0 | 0 | 0 | 4.6627 | 0 | 0 | 1.6715 | 1.6715
| 21.08.2016 10:00 | 2.2206 | 0 | 0.41619 | 0 | 0 | 0 | 0 | 0 | 0 | 0 | 1.8045 | 0 | 0 | 0 | 0 | 0 | 0 | 0.97468 | 0 | 0 | 0 | 0 | 0 | 0 | 0 | 0.97468 | 0 | 0 | 0.82263 | 0.82263 | 0 | 0 | 0 | 0 | 0 | 0 | 4.3126 | 0 | 0 | 0 | 4.3126 | 0 | 0 | 0 | 0
| 21.08.2016 11:00 | 2.1406 | 0 | 0.39889 | 0 | 0 | 0 | 0 | 0 | 0 | 0 | 1.7417 | 0 | 0 | 0 | 0 | 0 | 0 | 0.93417 | 0 | 0 | 0 | 0 | 0 | 0 | 0 | 0.93417 | 0 | 0 | 0.78844 | 0.78844 | 0 | 0 | 0 | 0 | 0 | 0 | 4.0706 | 0 | 0 | 0 | 4.0706 | 0 | 0 | 0 | 0
| 21.08.2016 12:00 | 2.0708 | 0 | 0.38753 | 0 | 0 | 0 | 0 | 0 | 0 | 0 | 1.6453 | 0.03791 | 0 | 0 | 0 | 0 | 0 | 0.90757 | 0 | 0 | 0 | 0 | 0 | 0 | 0 | 0.90757 | 0 | 0 | 0.76599 | 0.76599 | 0 | 0 | 0 | 0 | 0 | 0 | 4.0085 | 0 | 0 | 0 | 4.0085 | 0 | 0 | 0.03791 | 0.03791
| 21.08.2016 13:00 | 1.9387 | 0 | 0.36147 | 0 | 0 | 0 | 0 | 0 | 0 | 0 | 0.24528 | 1.332 | 0 | 0 | 0 | 0 | 0 | 0.84653 | 0 | 0 | 0 | 0 | 0 | 0 | 0 | 0.84653 | 0 | 0 | 0.71447 | 0.71447 | 0 | 0 | 0 | 0 | 0 | 0 | 3.6433 | 0 | 0 | 0 | 3.6433 | 0 | 0 | 1.332 | 1.332
| 21.08.2016 14:00 | 1.8809 | 91.8629 | 0.35212 | 0 | 0 | 0 | 0 | 0 | 0 | 0 | 0 | 93.3917 | 0 | 0 | 0 | 0 | 0 | 0.82463 | 0 | 0 | 0 | 0 | 0 | 0 | 0 | 0.82463 | 0 | 0 | 0.69599 | 0.69599 | 0 | 0 | 0 | 0 | 0 | 0 | 3.595 | 0 | 0 | 0 | 3.595 | 0 | 0 | 93.3917 | 93.3917
| 21.08.2016 15:00 | 1.8201 | 106.7877 | 0.33905 | 0 | 0 | 0 | 0 | 0 | 0 | 0 | 0 | 108.2688 | 0 | 0 | 0 | 0 | 0 | 0.79402 | 0 | 0 | 0 | 0 | 0 | 0 | 0 | 0.79402 | 0 | 0 | 0.67015 | 0.67015 | 0 | 0 | 0 | 0 | 0 | 0 | 3.4084 | 0 | 0 | 0 | 3.4084 | 0 | 0 | 108.2688 | 108.2688
| 21.08.2016 16:00 | 1.9247 | 20.8216 | 0.35509 | 0 | 0 | 0 | 0 | 0 | 0 | 0 | 0 | 22.3912 | 0 | 0 | 0 | 0 | 0 | 0.83158 | 0 | 0 | 0 | 0 | 0 | 0 | 0 | 0.83158 | 0 | 0 | 0.70186 | 0.70186 | 0 | 0 | 0 | 0 | 0 | 0 | 3.4855 | 0 | 0 | 0 | 3.4855 | 0 | 0 | 22.3912 | 22.3912
| 21.08.2016 17:00 | 1.9964 | 18.0386 | 0.36834 | 0 | 0 | 0 | 0 | 0 | 0 | 0 | 0 | 19.6667 | 0 | 0 | 0 | 0 | 0 | 0.86261 | 0 | 0 | 0 | 0 | 0 | 0 | 0 | 0.86261 | 0 | 0 | 0.72804 | 0.72804 | 0 | 0 | 0 | 0 | 0 | 0 | 3.6546 | 0 | 0 | 0 | 3.6546 | 0 | 0 | 19.6667 | 19.6667
| 21.08.2016 18:00 | 2.0886 | 23.3896 | 0.80948 | 0 | 0 | 0 | 0 | 0 | 0 | 0 | 0 | 24.6687 | 0 | 0 | 0 | 0 | 0 | 1.8957 | 0 | 0 | 0 | 0 | 0 | 0 | 0 | 1.8957 | 0 | 0.8337 | 0.7663 | 1.6 | 0 | 0 | 0 | 0 | 0 | 0 | 3.9431 | 0 | 0 | 0 | 3.9431 | 0 | 0 | 24.6687 | 24.6687
| 21.08.2016 19:00 | 2.2902 | 12.041 | 0.80948 | 0 | 0 | 0 | 0 | 0 | 0 | 0 | 0 | 13.5218 | 0 | 0 | 0 | 0 | 0 | 1.8957 | 0 | 0 | 0 | 0 | 0 | 0 | 0 | 1.8957 | 0 | 0.76424 | 0.83576 | 1.6 | 0 | 0 | 0 | 0 | 0 | 0 | 4.2281 | 0 | 0 | 0 | 4.2281 | 0 | 0 | 13.5218 | 13.5218
| 21.08.2016 20:00 | 2.4419 | 9.2585 | 0.80948 | 0 | 0 | 0 | 0 | 0 | 0 | 0 | 0 | 10.8909 | 0 | 0 | 0 | 0 | 0 | 1.8957 | 0 | 0 | 0 | 0 | 0 | 0 | 0 | 1.8957 | 0 | 0.71015 | 0.88985 | 1.6 | 0 | 0 | 0 | 0 | 0 | 0 | 4.4419 | 0 | 0 | 0 | 4.4419 | 0 | 0 | 10.8909 | 10.8909
| 21.08.2016 21:00 | 2.2075 | 27.5964 | 0.41501 | 0 | 0 | 0 | 0 | 0 | 0 | 0 | 0 | 29.3889 | 0 | 0 | 0 | 0 | 0 | 0.97191 | 0 | 0 | 0 | 0 | 0 | 0 | 0 | 0.97191 | 0 | 0 | 0.8203 | 0.8203 | 0 | 0 | 0 | 0 | 0 | 0 | 4.3497 | 0 | 0 | 0 | 4.3497 | 0 | 0 | 29.3889 | 29.3889
| 21.08.2016 22:00 | 1.866 | 99.7281 | 0.35279 | 0 | 0 | 0 | 0 | 0 | 0 | 0 | 0 | 101.2413 | 0 | 0 | 0 | 0 | 0 | 0.8262 | 0 | 0 | 0 | 0 | 0 | 0 | 0 | 0.8262 | 0 | 0 | 0.69731 | 0.69731 | 0 | 0 | 0 | 0 | 0 | 0 | 3.6519 | 0 | 0 | 0 | 3.6519 | 0 | 0 | 101.2413 | 101.2413
| 21.08.2016 23:00 | 1.4966 | 121.2446 | 0.27381 | 0 | 0 | 0 | 0 | 0 | 0 | 0 | 0 | 122.4674 | 0 | 0 | 0 | 0 | 0 | 0.64123 | 0 | 0 | 0 | 0 | 0 | 0 | 0 | 0.64123 | 0 | 0 | 0.5412 | 0.5412 | 0 | 0 | 0 | 0 | 0 | 0 | 2.5072 | 0 | 0 | 0 | 2.5072 | 0 | 0 | 122.4674 | 122.4675
| 22.08.2016 00:00 | 1.4608 | 126.1582 | 0.25504 | 0 | 0 | 0 | 0 | 0 | 0 | 0 | 0 | 127.3639 | 0 | 0 | 0 | 0 | 0 | 0.59729 | 0 | 0 | 0 | 0 | 0 | 0 | 0 | 0.59729 | 0 | 0 | 0.50411 | 0.50411 | 0 | 0 | 0 | 0 | 0 | 0 | 1.7718 | 0 | 0 | 0 | 1.7718 | 0 | 0 | 127.3639 | 127.3639
| 22.08.2016 01:00 | 1.4566 | 144.0956 | 0.25564 | 0 | 0 | 0 | 0 | 0 | 0 | 0 | 0 | 145.2965 | 0 | 0 | 0 | 0 | 0 | 0.5987 | 0 | 0 | 0 | 0 | 0 | 0 | 0 | 0.5987 | 0 | 0 | 0.5053 | 0.5053 | 0 | 0 | 0 | 0 | 0 | 0 | 1.7972 | 0 | 0 | 0 | 1.7972 | 0 | 0 | 145.2965 | 145.2965
| 22.08.2016 02:00 | 1.5396 | 110.8458 | 0.26576 | 0 | 0 | 0 | 0 | 0 | 0 | 0 | 0 | 112.1196 | 0 | 0 | 0 | 0 | 0 | 0.62239 | 0 | 0 | 0 | 0 | 0 | 0 | 0 | 0.62239 | 0 | 0 | 0.52529 | 0.52529 | 0 | 0 | 0 | 0 | 0 | 0 | 1.6862 | 0 | 0 | 0 | 1.6862 | 0 | 0 | 112.1196 | 112.1196
| 22.08.2016 03:00 | 1.8676 | 119.1326 | 0.31974 | 0 | 0 | 0 | 0 | 0 | 0 | 0 | 0 | 120.6804 | 0 | 0 | 0 | 0 | 0 | 0.7488 | 0 | 0 | 0 | 0 | 0 | 0 | 0 | 0.7488 | 0 | 0 | 0.63199 | 0.63199 | 0 | 0 | 0 | 0 | 0 | 0 | 1.8965 | 0 | 0 | 0 | 1.8965 | 0 | 0 | 120.6804 | 120.6804
| 22.08.2016 04:00 | 2.5704 | 125.3671 | 0.44677 | 0 | 0 | 0 | 0 | 0 | 0 | 0 | 0 | 127.4908 | 0 | 0 | 0 | 0 | 0 | 1.0463 | 0 | 0 | 0 | 0 | 0 | 0 | 0 | 1.0463 | 0 | 0 | 0.88308 | 0.88308 | 0 | 0 | 0 | 0 | 0 | 0 | 3.0941 | 0 | 0 | 0 | 3.0941 | 0 | 0 | 127.4908 | 127.4908
| 22.08.2016 05:00 | 3.4475 | 109.0512 | 0.80948 | 0 | 0 | 0 | 0 | 0 | 0 | 0 | 0 | 111.6892 | 0 | 0 | 0 | 0 | 0 | 1.8957 | 0 | 0 | 0 | 0 | 0 | 0 | 0 | 1.8957 | 0 | 0.40744 | 1.1926 | 1.6 | 0 | 0 | 0 | 0 | 0 | 0 | 4.7586 | 0 | 0 | 0 | 4.7586 | 0 | 0 | 111.6892 | 111.6892
| 22.08.2016 06:00 | 3.7064 | 81.6072 | 0.80948 | 0 | 0 | 0 | 0 | 0 | 0 | 0 | 0 | 84.5041 | 0 | 0 | 0 | 0 | 0 | 1.8957 | 0 | 0 | 0 | 0 | 0 | 0 | 0 | 1.8957 | 0 | 0.3068 | 1.2932 | 1.6 | 0 | 0 | 0 | 0 | 0 | 0 | 5.3666 | 0 | 0 | 0 | 5.3666 | 0 | 0 | 84.5041 | 84.5041
| 22.08.2016 07:00 | 3.1856 | 40.3271 | 0.80948 | 0 | 0 | 0 | 0 | 0 | 0 | 0 | 0 | 42.7032 | 0 | 0 | 0 | 0 | 0 | 1.8957 | 0 | 0 | 0 | 0 | 0 | 0 | 0 | 1.8957 | 0 | 0.45375 | 1.1463 | 1.6 | 0 | 0 | 0 | 0 | 0 | 0 | 5.2591 | 0 | 0 | 0 | 5.2591 | 0 | 0 | 42.7032 | 42.7032
| 22.08.2016 08:00 | 2.8785 | 52.0904 | 0.80948 | 0 | 0 | 0 | 0 | 0 | 0 | 0 | 0 | 54.1594 | 0 | 0 | 0 | 0 | 0 | 1.8957 | 0 | 0 | 0 | 0 | 0 | 0 | 0 | 1.8957 | 0 | 0.56851 | 1.0315 | 1.6 | 0 | 0 | 0 | 0 | 0 | 0 | 4.6449 | 0 | 0 | 0 | 4.6449 | 0 | 0 | 54.1594 | 54.1594
| 22.08.2016 09:00 | 2.7486 | 49.5165 | 0.80948 | 0 | 0 | 0 | 0 | 0 | 0 | 0 | 0 | 51.4556 | 0 | 0 | 0 | 0 | 0 | 1.8957 | 0 | 0 | 0 | 0 | 0 | 0 | 0 | 1.8957 | 0 | 0.61039 | 0.98961 | 1.6 | 0 | 0 | 0 | 0 | 0 | 0 | 4.5648 | 0 | 0 | 0 | 4.5648 | 0 | 0 | 51.4556 | 51.4556
| 22.08.2016 10:00 | 2.5093 | 20.5198 | 0.45875 | 0 | 0 | 0 | 0 | 0 | 0 | 0 | 0 | 22.5704 | 0 | 0 | 0 | 0 | 0 | 1.0744 | 0 | 0 | 0 | 0 | 0 | 0 | 0 | 1.0744 | 0 | 0 | 0.90677 | 0.90677 | 0 | 0 | 0 | 0 | 0 | 0 | 4.2221 | 0 | 0 | 0 | 4.2221 | 0 | 0 | 22.5704 | 22.5704
| 22.08.2016 11:00 | 2.4254 | 36.4471 | 0.44096 | 0 | 0 | 0 | 0 | 0 | 0 | 0 | 0 | 38.4315 | 0 | 0 | 0 | 0 | 0 | 1.0327 | 0 | 0 | 0 | 0 | 0 | 0 | 0 | 1.0327 | 0 | 0 | 0.8716 | 0.8716 | 0 | 0 | 0 | 0 | 0 | 0 | 3.9853 | 0 | 0 | 0 | 3.9853 | 0 | 0 | 38.4315 | 38.4315
| 22.08.2016 12:00 | 2.2276 | 37.95 | 0.41013 | 0 | 0 | 0 | 0 | 0 | 0 | 0 | 0 | 39.7676 | 0 | 0 | 0 | 0 | 0 | 0.96048 | 0 | 0 | 0 | 0 | 0 | 0 | 0 | 0.96048 | 0 | 0 | 0.81065 | 0.81065 | 0 | 0 | 0 | 0 | 0 | 0 | 3.9245 | 0 | 0 | 0 | 3.9245 | 0 | 0 | 39.7676 | 39.7676
| 22.08.2016 13:00 | 2.1141 | 35.453 | 0.38699 | 0 | 0 | 0 | 0 | 0 | 0 | 0 | 0 | 37.1801 | 0 | 0 | 0 | 0 | 0 | 0.9063 | 0 | 0 | 0 | 0 | 0 | 0 | 0 | 0.9063 | 0 | 0 | 0.76492 | 0.76492 | 0 | 0 | 0 | 0 | 0 | 0 | 3.5669 | 0 | 0 | 0 | 3.5669 | 0 | 0 | 37.1801 | 37.1801
| 22.08.2016 14:00 | 1.9926 | 19.2397 | 0.36794 | 0 | 0 | 0 | 0 | 0 | 0 | 0 | 0 | 20.8643 | 0 | 0 | 0 | 0 | 0 | 0.8617 | 0 | 0 | 0 | 0 | 0 | 0 | 0 | 0.8617 | 0 | 0 | 0.72727 | 0.72727 | 0 | 0 | 0 | 0 | 0 | 0 | 3.5197 | 0 | 0 | 0 | 3.5197 | 0 | 0 | 20.8643 | 20.8643
| 22.08.2016 15:00 | 1.9014 | 15.3837 | 0.80948 | 0 | 0 | 0 | 0 | 0 | 0 | 0 | 0 | 16.4756 | 0 | 0 | 0 | 0 | 0 | 1.8957 | 0 | 0 | 0 | 0 | 0 | 0 | 0 | 1.8957 | 0 | 0.90758 | 0.69242 | 1.6 | 0 | 0 | 0 | 0 | 0 | 0 | 3.337 | 0 | 0 | 0 | 3.337 | 0 | 0 | 16.4756 | 16.4756
| 22.08.2016 16:00 | 1.9656 | 32.5644 | 0.80948 | 0 | 0 | 0 | 0 | 0 | 0 | 0 | 0 | 33.7205 | 0 | 0 | 0 | 0 | 0 | 1.8957 | 0 | 0 | 0 | 0 | 0 | 0 | 0 | 1.8957 | 0 | 0.88803 | 0.71197 | 1.6 | 0 | 0 | 0 | 0 | 0 | 0 | 3.4125 | 0 | 0 | 0 | 3.4125 | 0 | 0 | 33.7205 | 33.7205
| 22.08.2016 17:00 | 2.0557 | 45.8394 | 0.80948 | 0 | 0 | 0 | 0 | 0 | 0 | 0 | 0 | 47.0856 | 0 | 0 | 0 | 0 | 0 | 1.8957 | 0 | 0 | 0 | 0 | 0 | 0 | 0 | 1.8957 | 0 | 0.85641 | 0.74359 | 1.6 | 0 | 0 | 0 | 0 | 0 | 0 | 3.578 | 0 | 0 | 0 | 3.578 | 0 | 0 | 47.0856 | 47.0856
| 22.08.2016 18:00 | 2.2384 | 46.4706 | 0.80948 | 0 | 0 | 0 | 0 | 0 | 0 | 0 | 0 | 47.8995 | 0 | 0 | 0 | 0 | 0 | 1.8957 | 0 | 0 | 0 | 0 | 0 | 0 | 0 | 1.8957 | 0 | 0.79105 | 0.80895 | 1.6 | 0 | 0 | 0 | 0 | 0 | 0 | 3.8604 | 0 | 0 | 0 | 3.8604 | 0 | 0 | 47.8995 | 47.8995
| 22.08.2016 19:00 | 2.389 | 58.0025 | 0.80948 | 0 | 0 | 0 | 0 | 0 | 0 | 0 | 0 | 59.582 | 0 | 0 | 0 | 0 | 0 | 1.8957 | 0 | 0 | 0 | 0 | 0 | 0 | 0 | 1.8957 | 0 | 0.73715 | 0.86285 | 1.6 | 0 | 0 | 0 | 0 | 0 | 0 | 4.1394 | 0 | 0 | 0 | 4.1394 | 0 | 0 | 59.582 | 59.582
| 22.08.2016 20:00 | 2.37 | 59.1321 | 0.80948 | 0 | 0 | 0 | 0 | 0 | 0 | 0 | 0 | 60.6926 | 0 | 0 | 0 | 0 | 0 | 1.8957 | 0 | 0 | 0 | 0 | 0 | 0 | 0 | 1.8957 | 0 | 0.73459 | 0.86541 | 1.6 | 0 | 0 | 0 | 0 | 0 | 0 | 4.3487 | 0 | 0 | 0 | 4.3487 | 0 | 0 | 60.6926 | 60.6926
| 22.08.2016 21:00 | 2.2263 | 86.699 | 0.41644 | 0 | 0 | 0 | 0 | 0 | 0 | 0 | 0 | 88.5088 | 0 | 0 | 0 | 0 | 0 | 0.97526 | 0 | 0 | 0 | 0 | 0 | 0 | 0 | 0.97526 | 0 | 0 | 0.82312 | 0.82312 | 0 | 0 | 0 | 0 | 0 | 0 | 4.2587 | 0 | 0 | 0 | 4.2587 | 0 | 0 | 88.5088 | 88.5088
| 22.08.2016 22:00 | 1.8244 | 90.7128 | 0.34519 | 0 | 0 | 0 | 0 | 0 | 0 | 0 | 0 | 92.192 | 0 | 0 | 0 | 0 | 0 | 0.80841 | 0 | 0 | 0 | 0 | 0 | 0 | 0 | 0.80841 | 0 | 0 | 0.6823 | 0.6823 | 0 | 0 | 0 | 0 | 0 | 0 | 3.5756 | 0 | 0 | 0 | 3.5756 | 0 | 0 | 92.192 | 92.192
| 22.08.2016 23:00 | 1.4835 | 118.3409 | 0.27098 | 0 | 0 | 0 | 0 | 0 | 0 | 0 | 0 | 119.5534 | 0 | 0 | 0 | 0 | 0 | 0.63461 | 0 | 0 | 0 | 0 | 0 | 0 | 0 | 0.63461 | 0 | 0 | 0.53561 | 0.53561 | 0 | 0 | 0 | 0 | 0 | 0 | 2.455 | 0 | 0 | 0 | 2.455 | 0 | 0 | 119.5534 | 119.5534
| 23.08.2016 00:00 | 1.3592 | 116.8437 | 0.23814 | 0 | 0 | 0 | 0 | 0 | 0 | 0 | 0 | 117.9647 | 0 | 0 | 0 | 0 | 0 | 0.5577 | 0 | 0 | 0 | 0 | 0 | 0 | 0 | 0.5577 | 0 | 0 | 0.47069 | 0.47069 | 0 | 0 | 0 | 0 | 0 | 0 | 1.6817 | 0 | 0 | 0 | 1.6817 | 0 | 0 | 117.9647 | 117.9647
| 23.08.2016 01:00 | 1.3777 | 78.3941 | 0.24213 | 0 | 0 | 0 | 0 | 0 | 0 | 0 | 0 | 79.5296 | 0 | 0 | 0 | 0 | 0 | 0.56704 | 0 | 0 | 0 | 0 | 0 | 0 | 0 | 0.56704 | 0 | 0 | 0.47858 | 0.47858 | 0 | 0 | 0 | 0 | 0 | 0 | 1.7057 | 0 | 0 | 0 | 1.7057 | 0 | 0 | 79.5296 | 79.5296
| 23.08.2016 02:00 | 1.4612 | 89.1791 | 0.25244 | 0 | 0 | 0 | 0 | 0 | 0 | 0 | 0 | 90.3878 | 0 | 0 | 0 | 0 | 0 | 0.59119 | 0 | 0 | 0 | 0 | 0 | 0 | 0 | 0.59119 | 0 | 0 | 0.49897 | 0.49897 | 0 | 0 | 0 | 0 | 0 | 0 | 1.6003 | 0 | 0 | 0 | 1.6003 | 0 | 0 | 90.3878 | 90.3878
| 23.08.2016 03:00 | 1.7796 | 92.8028 | 0.30479 | 0 | 0 | 0 | 0 | 0 | 0 | 0 | 0 | 94.2776 | 0 | 0 | 0 | 0 | 0 | 0.71379 | 0 | 0 | 0 | 0 | 0 | 0 | 0 | 0.71379 | 0 | 0 | 0.60244 | 0.60244 | 0 | 0 | 0 | 0 | 0 | 0 | 1.7996 | 0 | 0 | 0 | 1.7996 | 0 | 0 | 94.2776 | 94.2776
| 23.08.2016 04:00 | 2.4268 | 99.2781 | 0.80948 | 0 | 0 | 0 | 0 | 0 | 0 | 0 | 0 | 100.8954 | 0 | 0 | 0 | 0 | 0 | 1.8957 | 0 | 0 | 0 | 0 | 0 | 0 | 0 | 1.8957 | 0 | 0.76498 | 0.83502 | 1.6 | 0 | 0 | 0 | 0 | 0 | 0 | 2.936 | 0 | 0 | 0 | 2.936 | 0 | 0 | 100.8954 | 100.8954
| 23.08.2016 05:00 | 3.3205 | 117.357 | 0.80948 | 0 | 0 | 0 | 0 | 0 | 0 | 0 | 0 | 119.8681 | 0 | 0 | 0 | 0 | 0 | 1.8957 | 0 | 0 | 0 | 0 | 0 | 0 | 0 | 1.8957 | 0 | 0.45239 | 1.1476 | 1.6 | 0 | 0 | 0 | 0 | 0 | 0 | 4.5143 | 0 | 0 | 0 | 4.5143 | 0 | 0 | 119.8681 | 119.8681
| 23.08.2016 06:00 | 3.5613 | 126.9076 | 0.80948 | 0 | 0 | 0 | 0 | 0 | 0 | 0 | 0 | 129.6594 | 0 | 0 | 0 | 0 | 0 | 1.8957 | 0 | 0 | 0 | 0 | 0 | 0 | 0 | 1.8957 | 0 | 0.35822 | 1.2418 | 1.6 | 0 | 0 | 0 | 0 | 0 | 0 | 5.0908 | 0 | 0 | 0 | 5.0908 | 0 | 0 | 129.6594 | 129.6594
| 23.08.2016 07:00 | 3.147 | 102.0386 | 0.80948 | 0 | 0 | 0 | 0 | 0 | 0 | 0 | 0 | 104.3762 | 0 | 0 | 0 | 0 | 0 | 1.8957 | 0 | 0 | 0 | 0 | 0 | 0 | 0 | 1.8957 | 0 | 0.47359 | 1.1264 | 1.6 | 0 | 0 | 0 | 0 | 0 | 0 | 4.9889 | 0 | 0 | 0 | 4.9889 | 0 | 0 | 104.3762 | 104.3762
| 23.08.2016 08:00 | 2.8405 | 91.9444 | 0.80948 | 0 | 0 | 0 | 0 | 0 | 0 | 0 | 0 | 93.9753 | 0 | 0 | 0 | 0 | 0 | 1.8957 | 0 | 0 | 0 | 0 | 0 | 0 | 0 | 1.8957 | 0 | 0.5872 | 1.0128 | 1.6 | 0 | 0 | 0 | 0 | 0 | 0 | 4.4066 | 0 | 0 | 0 | 4.4066 | 0 | 0 | 93.9753 | 93.9753
| 23.08.2016 09:00 | 2.7189 | 70.7037 | 0.80948 | 0 | 0 | 0 | 0 | 0 | 0 | 0 | 0 | 72.6131 | 0 | 0 | 0 | 0 | 0 | 1.8957 | 0 | 0 | 0 | 0 | 0 | 0 | 0 | 1.8957 | 0 | 0.62646 | 0.97354 | 1.6 | 0 | 0 | 0 | 0 | 0 | 0 | 4.3307 | 0 | 0 | 0 | 4.3307 | 0 | 0 | 72.6131 | 72.6131
| 23.08.2016 10:00 | 2.4638 | 56.4496 | 0.44845 | 0 | 0 | 0 | 0 | 0 | 0 | 0 | 0 | 58.465 | 0 | 0 | 0 | 0 | 0 | 1.0502 | 0 | 0 | 0 | 0 | 0 | 0 | 0 | 1.0502 | 0 | 0 | 0.8864 | 0.8864 | 0 | 0 | 0 | 0 | 0 | 0 | 4.0057 | 0 | 0 | 0 | 4.0057 | 0 | 0 | 58.465 | 58.465
| 23.08.2016 11:00 | 2.3967 | 59.263 | 0.43345 | 0 | 0 | 0 | 0 | 0 | 0 | 0 | 0 | 61.2263 | 0 | 0 | 0 | 0 | 0 | 1.0151 | 0 | 0 | 0 | 0 | 0 | 0 | 0 | 1.0151 | 0 | 0 | 0.85674 | 0.85674 | 0 | 0 | 0 | 0 | 0 | 0 | 3.7811 | 0 | 0 | 0 | 3.7811 | 0 | 0 | 61.2263 | 61.2263
| 23.08.2016 12:00 | 2.1838 | 65.0838 | 0.40034 | 0 | 0 | 0 | 0 | 0 | 0 | 0 | 0 | 66.8673 | 0 | 0 | 0 | 0 | 0 | 0.93756 | 0 | 0 | 0 | 0 | 0 | 0 | 0 | 0.93756 | 0 | 0 | 0.7913 | 0.7913 | 0 | 0 | 0 | 0 | 0 | 0 | 3.7236 | 0 | 0 | 0 | 3.7236 | 0 | 0 | 66.8673 | 66.8673
| 23.08.2016 13:00 | 2.0177 | 77.1017 | 0.80948 | 0 | 0 | 0 | 0 | 0 | 0 | 0 | 0 | 78.31 | 0 | 0 | 0 | 0 | 0 | 1.8957 | 0 | 0 | 0 | 0 | 0 | 0 | 0 | 1.8957 | 0 | 0.86977 | 0.73023 | 1.6 | 0 | 0 | 0 | 0 | 0 | 0 | 3.3843 | 0 | 0 | 0 | 3.3843 | 0 | 0 | 78.31 | 78.31
| 23.08.2016 14:00 | 1.9169 | 99.0784 | 0.80948 | 0 | 0 | 0 | 0 | 0 | 0 | 0 | 0 | 100.1859 | 0 | 0 | 0 | 0 | 0 | 1.8957 | 0 | 0 | 0 | 0 | 0 | 0 | 0 | 1.8957 | 0 | 0.90113 | 0.69887 | 1.6 | 0 | 0 | 0 | 0 | 0 | 0 | 3.3396 | 0 | 0 | 0 | 3.3396 | 0 | 0 | 100.1859 | 100.1859
| 23.08.2016 15:00 | 1.8072 | 133.5859 | 0.80948 | 0 | 0 | 0 | 0 | 0 | 0 | 0 | 0 | 134.5836 | 0 | 0 | 0 | 0 | 0 | 1.8957 | 0 | 0 | 0 | 0 | 0 | 0 | 0 | 1.8957 | 0 | 0.94124 | 0.65876 | 1.6 | 0 | 0 | 0 | 0 | 0 | 0 | 3.1662 | 0 | 0 | 0 | 3.1662 | 0 | 0 | 134.5836 | 134.5836
| 23.08.2016 16:00 | 1.859 | 87.9777 | 0.80948 | 0.732 | 0 | 0 | 0 | 0 | 0 | 0 | 0 | 88.2952 | 0 | 0 | 0 | 0 | 0 | 1.8957 | 1.8074 | 0 | 0 | 0 | 0 | 0 | 0 | 3.7031 | 0 | 1.7008 | 0.6746 | 1.6 | 0.77538 | 0 | 0 | 0 | 0 | 0 | 3.2377 | 0 | 0 | 0 | 3.2377 | 0 | 0 | 88.2952 | 88.2952
| 23.08.2016 17:00 | 1.942 | 49.8797 | 0.80948 | 0.732 | 0 | 0 | 0 | 0 | 0 | 0 | 0 | 50.2802 | 0 | 0 | 0 | 0 | 0 | 1.8957 | 1.8074 | 0 | 0 | 0 | 0 | 0 | 0 | 3.7031 | 0 | 1.6715 | 0.70389 | 1.6 | 0.77538 | 0 | 0 | 0 | 0 | 0 | 3.3946 | 0 | 0 | 0 | 3.3946 | 0 | 0 | 50.2802 | 50.2802
| 23.08.2016 18:00 | 2.1106 | 15.2683 | 0.80948 | 0.732 | 0 | 0 | 0 | 0 | 0 | 0 | 0 | 15.8374 | 0 | 0 | 0 | 0 | 0 | 1.8957 | 1.8074 | 0 | 0 | 0 | 0 | 0 | 0 | 3.7031 | 0 | 1.6108 | 0.76454 | 1.6 | 0.77538 | 0 | 0 | 0 | 0 | 0 | 3.6627 | 0 | 0 | 0 | 3.6627 | 0 | 0 | 15.8374 | 15.8374
| 23.08.2016 19:00 | 2.2256 | 0.34985 | 0.80948 | 0.732 | 0 | 0 | 0 | 0 | 0 | 0 | 0 | 1.034 | 0 | 0 | 0 | 0 | 0 | 1.8957 | 1.8074 | 0 | 0 | 0 | 0 | 0 | 0 | 3.7031 | 0 | 1.568 | 0.80737 | 1.6 | 0.77538 | 0 | 0 | 0 | 0 | 0 | 3.9273 | 0 | 0 | 0 | 3.9273 | 0 | 0 | 1.034 | 1.034
| 23.08.2016 20:00 | 2.2195 | 0 | 0.80948 | 0 | 0 | 0 | 0 | 0 | 0 | 0 | 1.41 | 0 | 0 | 0 | 0 | 0 | 0 | 1.8957 | 0 | 0 | 0 | 0 | 0 | 0 | 0 | 1.8957 | 0 | 0.78657 | 0.81343 | 1.6 | 0 | 0 | 0 | 0 | 0 | 0 | 4.126 | 0 | 0 | 0 | 4.126 | 0 | 0 | 0 | 0
| 23.08.2016 21:00 | 2.0878 | 0 | 0.39195 | 0 | 0 | 0 | 0 | 0 | 0 | 0 | 1.6959 | 0 | 0 | 0 | 0 | 0 | 0 | 0.91791 | 0 | 0 | 0 | 0 | 0 | 0 | 0 | 0.91791 | 0 | 0 | 0.77472 | 0.77472 | 0 | 0 | 0 | 0 | 0 | 0 | 4.0409 | 0 | 0 | 0 | 4.0409 | 0 | 0 | 0 | 0
| 23.08.2016 22:00 | 1.6967 | 0 | 0.32277 | 0 | 0 | 0 | 0 | 0 | 0 | 0 | 1.3739 | 0 | 0 | 0 | 0 | 0 | 0 | 0.75589 | 0 | 0 | 0 | 0 | 0 | 0 | 0 | 0.75589 | 0 | 0 | 0.63797 | 0.63797 | 0 | 0 | 0 | 0 | 0 | 0 | 3.393 | 0 | 0 | 0 | 3.393 | 0 | 0 | 0 | 0
| 23.08.2016 23:00 | 1.3594 | 0 | 0.25008 | 0 | 0 | 0 | 0 | 0 | 0 | 0 | 1.1093 | 0 | 0 | 0 | 0 | 0 | 0 | 0.58568 | 0 | 0 | 0 | 0 | 0 | 0 | 0 | 0.58568 | 0 | 0 | 0.49431 | 0.49431 | 0 | 0 | 0 | 0 | 0 | 0 | 2.3301 | 0 | 0 | 0 | 2.3301 | 0 | 0 | 0 | 0
| 24.08.2016 00:00 | 1.1996 | 0 | 0.21006 | 0 | 0 | 0 | 0 | 0 | 0 | 0 | 0.9895 | 0 | 0 | 0 | 0 | 0 | 0 | 0.49194 | 0 | 0 | 0 | 0 | 0 | 0 | 0 | 0.49194 | 0 | 0 | 0.41519 | 0.41519 | 0 | 0 | 0 | 0 | 0 | 0 | 1.4438 | 0 | 0 | 0 | 1.4438 | 0 | 0 | 0 | 0
| 24.08.2016 01:00 | 1.2158 | 0 | 0.21356 | 0 | 0 | 0 | 0 | 0 | 0 | 0 | 1.0023 | 0 | 0 | 0 | 0 | 0 | 0 | 0.50013 | 0 | 0 | 0 | 0 | 0 | 0 | 0 | 0.50013 | 0 | 0 | 0.42211 | 0.42211 | 0 | 0 | 0 | 0 | 0 | 0 | 1.4643 | 0 | 0 | 0 | 1.4643 | 0 | 0 | 0 | 0
| 24.08.2016 02:00 | 1.2913 | 0 | 0.22294 | 0 | 0 | 0 | 0 | 0 | 0 | 0 | 1.0683 | 0 | 0 | 0 | 0 | 0 | 0 | 0.5221 | 0 | 0 | 0 | 0 | 0 | 0 | 0 | 0.5221 | 0 | 0 | 0.44065 | 0.44065 | 0 | 0 | 0 | 0 | 0 | 0 | 1.3736 | 0 | 0 | 0 | 1.3736 | 0 | 0 | 0 | 0
| 24.08.2016 03:00 | 1.5738 | 0 | 0.26935 | 0 | 0 | 0 | 0 | 0 | 0 | 0 | 1.3045 | 0 | 0 | 0 | 0 | 0 | 0 | 0.63081 | 0 | 0 | 0 | 0 | 0 | 0 | 0 | 0.63081 | 0 | 0 | 0.5324 | 0.5324 | 0 | 0 | 0 | 0 | 0 | 0 | 1.5441 | 0 | 0 | 0 | 1.5441 | 0 | 0 | 0 | 0
| 24.08.2016 04:00 | 2.142 | 0 | 0.80948 | 0 | 0 | 0 | 0 | 0 | 0 | 0 | 1.3326 | 0 | 0 | 0 | 0 | 0 | 0 | 1.8957 | 0 | 0 | 0 | 0 | 0 | 0 | 0 | 1.8957 | 0 | 0.86329 | 0.73671 | 1.6 | 0 | 0 | 0 | 0 | 0 | 0 | 2.519 | 0 | 0 | 0 | 2.519 | 0 | 0 | 0 | 0
| 24.08.2016 05:00 | 2.9262 | 0 | 0.80948 | 0 | 0 | 0 | 0 | 0 | 0 | 0 | 2.1167 | 0 | 0 | 0 | 0 | 0 | 0 | 1.8957 | 0 | 0 | 0 | 0 | 0 | 0 | 0 | 1.8957 | 0 | 0.58877 | 1.0112 | 1.6 | 0 | 0 | 0 | 0 | 0 | 0 | 3.8698 | 0 | 0 | 0 | 3.8698 | 0 | 0 | 0 | 0
| 24.08.2016 06:00 | 3.1361 | 0 | 0.80948 | 0 | 0 | 0 | 0 | 0 | 0 | 0 | 2.3267 | 0 | 0 | 0 | 0 | 0 | 0 | 1.8957 | 0 | 0 | 0 | 0 | 0 | 0 | 0 | 1.8957 | 0 | 0.50651 | 1.0935 | 1.6 | 0 | 0 | 0 | 0 | 0 | 0 | 4.3629 | 0 | 0 | 0 | 4.3629 | 0 | 0 | 0 | 0
| 24.08.2016 07:00 | 2.7671 | 0 | 0.80948 | 0 | 0 | 0 | 0 | 0 | 0 | 0 | 1.9576 | 0 | 0 | 0 | 0 | 0 | 0 | 1.8957 | 0 | 0 | 0 | 0 | 0 | 0 | 0 | 1.8957 | 0 | 0.60957 | 0.99043 | 1.6 | 0 | 0 | 0 | 0 | 0 | 0 | 4.2759 | 0 | 0 | 0 | 4.2759 | 0 | 0 | 0 | 0
| 24.08.2016 08:00 | 2.4986 | 0 | 0.80948 | 0 | 0 | 0 | 0 | 0 | 0 | 0 | 1.6891 | 0 | 0 | 0 | 0 | 0 | 0 | 1.8957 | 0 | 0 | 0 | 0 | 0 | 0 | 0 | 1.8957 | 0 | 0.70916 | 0.89084 | 1.6 | 0 | 0 | 0 | 0 | 0 | 0 | 3.7778 | 0 | 0 | 0 | 3.7778 | 0 | 0 | 0 | 0
| 24.08.2016 09:00 | 2.3907 | 0 | 0.43308 | 0 | 0 | 0 | 0 | 0 | 0 | 0 | 1.9576 | 0 | 0 | 0 | 0 | 0 | 0 | 1.0142 | 0 | 0 | 0 | 0 | 0 | 0 | 0 | 1.0142 | 0 | 0 | 0.85601 | 0.85601 | 0 | 0 | 0 | 0 | 0 | 0 | 3.7127 | 0 | 0 | 0 | 3.7127 | 0 | 0 | 0 | 0
| 24.08.2016 10:00 | 2.1658 | 0 | 0.39421 | 0 | 0 | 0 | 0 | 0 | 0 | 0 | 1.7715 | 0 | 0 | 0 | 0 | 0 | 0 | 0.9232 | 0 | 0 | 0 | 0 | 0 | 0 | 0 | 0.9232 | 0 | 0 | 0.77918 | 0.77918 | 0 | 0 | 0 | 0 | 0 | 0 | 3.4346 | 0 | 0 | 0 | 3.4346 | 0 | 0 | 0 | 0
| 24.08.2016 11:00 | 2.1078 | 0 | 0.38118 | 0 | 0 | 0 | 0 | 0 | 0 | 0 | 1.7266 | 0 | 0 | 0 | 0 | 0 | 0 | 0.8927 | 0 | 0 | 0 | 0 | 0 | 0 | 0 | 0.8927 | 0 | 0 | 0.75344 | 0.75344 | 0 | 0 | 0 | 0 | 0 | 0 | 3.2421 | 0 | 0 | 0 | 3.2421 | 0 | 0 | 0 | 0
| 24.08.2016 12:00 | 1.9183 | 0 | 0.35171 | 0 | 0 | 0 | 0 | 0 | 0 | 0 | 1.5666 | 0 | 0 | 0 | 0 | 0 | 0 | 0.82368 | 0 | 0 | 0 | 0 | 0 | 0 | 0 | 0.82368 | 0 | 0 | 0.69519 | 0.69519 | 0 | 0 | 0 | 0 | 0 | 0 | 3.1934 | 0 | 0 | 0 | 3.1934 | 0 | 0 | 0 | 0
| 24.08.2016 13:00 | 1.7728 | 0 | 0.80948 | 0 | 0 | 0 | 0 | 0 | 0 | 0 | 0.96336 | 0 | 0 | 0 | 0 | 0 | 0 | 1.8957 | 0 | 0 | 0 | 0 | 0 | 0 | 0 | 1.8957 | 0 | 0.95834 | 0.64166 | 1.6 | 0 | 0 | 0 | 0 | 0 | 0 | 2.9025 | 0 | 0 | 0 | 2.9025 | 0 | 0 | 0 | 0
| 24.08.2016 14:00 | 1.6833 | 1.0399 | 0.80948 | 0 | 0 | 0 | 0 | 0 | 0 | 0 | 0 | 1.9136 | 0 | 0 | 0 | 0 | 0 | 1.8957 | 0 | 0 | 0 | 0 | 0 | 0 | 0 | 1.8957 | 0 | 0.98621 | 0.61379 | 1.6 | 0 | 0 | 0 | 0 | 0 | 0 | 2.8643 | 0 | 0 | 0 | 2.8643 | 0 | 0 | 1.9136 | 1.9136
| 24.08.2016 15:00 | 1.5867 | 1.0289 | 0.80948 | 0 | 0 | 0 | 0 | 0 | 0 | 0 | 0 | 1.8061 | 0 | 0 | 0 | 0 | 0 | 1.8957 | 0 | 0 | 0 | 0 | 0 | 0 | 0 | 1.8957 | 0 | 1.0215 | 0.57852 | 1.6 | 0 | 0 | 0 | 0 | 0 | 0 | 2.7156 | 0 | 0 | 0 | 2.7156 | 0 | 0 | 1.8061 | 1.8061
| 24.08.2016 16:00 | 1.6323 | 4.896 | 0.80948 | 0 | 0 | 0 | 0 | 0 | 0 | 0 | 0 | 5.7189 | 0 | 0 | 0 | 0 | 0 | 1.8957 | 0 | 0 | 0 | 0 | 0 | 0 | 0 | 1.8957 | 0 | 1.0075 | 0.59249 | 1.6 | 0 | 0 | 0 | 0 | 0 | 0 | 2.7764 | 0 | 0 | 0 | 2.7764 | 0 | 0 | 5.7189 | 5.7189
| 24.08.2016 17:00 | 1.7051 | 10.5576 | 0.80948 | 0.732 | 0 | 0 | 0 | 0 | 0 | 0 | 0 | 10.7212 | 0 | 0 | 0 | 0 | 0 | 1.8957 | 1.8074 | 0 | 0 | 0 | 0 | 0 | 0 | 3.7031 | 0 | 1.7572 | 0.61819 | 1.6 | 0.77538 | 0 | 0 | 0 | 0 | 0 | 2.9109 | 0 | 0 | 0 | 2.9109 | 0 | 0 | 10.7212 | 10.7212
| 24.08.2016 18:00 | 1.8534 | 29.7877 | 0.80948 | 0 | 0 | 0 | 0 | 0 | 0 | 0 | 0 | 30.8316 | 0 | 0 | 0 | 0 | 0 | 1.8957 | 0 | 0 | 0 | 0 | 0 | 0 | 0 | 1.8957 | 0 | 0.92846 | 0.67154 | 1.6 | 0 | 0 | 0 | 0 | 0 | 0 | 3.141 | 0 | 0 | 0 | 3.141 | 0 | 0 | 30.8316 | 30.8316
| 24.08.2016 19:00 | 1.9538 | 70.6111 | 0.80948 | 0 | 0 | 0 | 0 | 0 | 0 | 0 | 0 | 71.7554 | 0 | 0 | 0 | 0 | 0 | 1.8957 | 0 | 0 | 0 | 0 | 0 | 0 | 0 | 1.8957 | 0 | 0.89101 | 0.70899 | 1.6 | 0 | 0 | 0 | 0 | 0 | 0 | 3.3674 | 0 | 0 | 0 | 3.3674 | 0 | 0 | 71.7554 | 71.7554
| 24.08.2016 20:00 | 1.9466 | 120.5286 | 0.36112 | 0 | 0 | 0 | 0 | 0 | 0 | 0 | 0 | 122.1141 | 0 | 0 | 0 | 0 | 0 | 0.84572 | 0 | 0 | 0 | 0 | 0 | 0 | 0 | 0.84572 | 0 | 0 | 0.71379 | 0.71379 | 0 | 0 | 0 | 0 | 0 | 0 | 3.5381 | 0 | 0 | 0 | 3.5381 | 0 | 0 | 122.1141 | 122.1141
| 24.08.2016 21:00 | 1.83 | 141.8104 | 0.34373 | 0 | 0 | 0 | 0 | 0 | 0 | 0 | 0 | 143.2966 | 0 | 0 | 0 | 0 | 0 | 0.80499 | 0 | 0 | 0 | 0 | 0 | 0 | 0 | 0.80499 | 0 | 0 | 0.67941 | 0.67941 | 0 | 0 | 0 | 0 | 0 | 0 | 3.4661 | 0 | 0 | 0 | 3.4661 | 0 | 0 | 143.2966 | 143.2966
| 24.08.2016 22:00 | 1.4863 | 181.5305 | 0.28291 | 0 | 0 | 0 | 0 | 0 | 0 | 0 | 0 | 182.7339 | 0 | 0 | 0 | 0 | 0 | 0.66256 | 0 | 0 | 0 | 0 | 0 | 0 | 0 | 0.66256 | 0 | 0 | 0.5592 | 0.5592 | 0 | 0 | 0 | 0 | 0 | 0 | 2.9113 | 0 | 0 | 0 | 2.9113 | 0 | 0 | 182.7339 | 182.7339
| 24.08.2016 23:00 | 1.1943 | 199.7868 | 0.21973 | 0 | 0 | 0 | 0 | 0 | 0 | 0 | 0 | 200.7613 | 0 | 0 | 0 | 0 | 0 | 0.51459 | 0 | 0 | 0 | 0 | 0 | 0 | 0 | 0.51459 | 0 | 0 | 0.43432 | 0.43432 | 0 | 0 | 0 | 0 | 0 | 0 | 2.0003 | 0 | 0 | 0 | 2.0003 | 0 | 0 | 200.7613 | 200.7613
| 25.08.2016 00:00 | 1.1243 | 231.7183 | 0.1989 | 0 | 0 | 0 | 0 | 0 | 0 | 0 | 0 | 232.6438 | 0 | 0 | 0 | 0 | 0 | 0.4658 | 0 | 0 | 0 | 0 | 0 | 0 | 0 | 0.4658 | 0 | 0 | 0.39313 | 0.39313 | 0 | 0 | 0 | 0 | 0 | 0 | 1.3692 | 0 | 0 | 0 | 1.3692 | 0 | 0 | 232.6438 | 232.6438
| 25.08.2016 01:00 | 1.1639 | 200.6644 | 0.20671 | 0 | 0 | 0 | 0 | 0 | 0 | 0 | 0 | 201.6216 | 0 | 0 | 0 | 0 | 0 | 0.4841 | 0 | 0 | 0 | 0 | 0 | 0 | 0 | 0.4841 | 0 | 0 | 0.40858 | 0.40858 | 0 | 0 | 0 | 0 | 0 | 0 | 1.4437 | 0 | 0 | 0 | 1.4437 | 0 | 0 | 201.6216 | 201.6216
| 25.08.2016 02:00 | 1.1724 | 168.678 | 0.20616 | 0 | 0 | 0 | 0 | 0 | 0 | 0 | 0 | 169.6443 | 0 | 0 | 0 | 0 | 0 | 0.4828 | 0 | 0 | 0 | 0 | 0 | 0 | 0 | 0.4828 | 0 | 0 | 0.40749 | 0.40749 | 0 | 0 | 0 | 0 | 0 | 0 | 1.3792 | 0 | 0 | 0 | 1.3792 | 0 | 0 | 169.6443 | 169.6443
| 25.08.2016 03:00 | 1.4452 | 192.3881 | 0.24721 | 0 | 0 | 0 | 0 | 0 | 0 | 0 | 0 | 193.5861 | 0 | 0 | 0 | 0 | 0 | 0.57895 | 0 | 0 | 0 | 0 | 0 | 0 | 0 | 0.57895 | 0 | 0 | 0.48864 | 0.48864 | 0 | 0 | 0 | 0 | 0 | 0 | 1.3574 | 0 | 0 | 0 | 1.3574 | 0 | 0 | 193.5861 | 193.5861
| 25.08.2016 04:00 | 2.2646 | 243.5587 | 0.80948 | 0 | 0 | 0 | 0 | 0 | 0 | 0 | 0 | 245.0138 | 0 | 0 | 0 | 0 | 0 | 1.8957 | 0 | 0 | 0 | 0 | 0 | 0 | 0 | 1.8957 | 0 | 0.83521 | 0.76479 | 1.6 | 0 | 0 | 0 | 0 | 0 | 0 | 2.1898 | 0 | 0 | 0 | 2.1898 | 0 | 0 | 245.0138 | 245.0138
| 25.08.2016 05:00 | 2.771 | 241.4929 | 0.80948 | 0 | 0 | 0 | 0 | 0 | 0 | 0 | 0 | 243.4544 | 0 | 0 | 0 | 0 | 0 | 1.8957 | 0 | 0 | 0 | 0 | 0 | 0 | 0 | 1.8957 | 0 | 0.65913 | 0.94087 | 1.6 | 0 | 0 | 0 | 0 | 0 | 0 | 3.1595 | 0 | 0 | 0 | 3.1595 | 0 | 0 | 243.4544 | 243.4544
| 25.08.2016 06:00 | 2.7473 | 147.707 | 0.80948 | 0 | 0 | 0 | 0 | 0 | 0 | 0 | 0 | 149.6448 | 0 | 0 | 0 | 0 | 0 | 1.8957 | 0 | 0 | 0 | 0 | 0 | 0 | 0 | 1.8957 | 0 | 0.67198 | 0.92802 | 1.6 | 0 | 0 | 0 | 0 | 0 | 0 | 3.046 | 0 | 0 | 0 | 3.046 | 0 | 0 | 149.6448 | 149.6448
| 25.08.2016 07:00 | 2.4429 | 62.5005 | 0.80948 | 0 | 0 | 0 | 0 | 0 | 0 | 0 | 0 | 64.1338 | 0 | 0 | 0 | 0 | 0 | 1.8957 | 0 | 0 | 0 | 0 | 0 | 0 | 0 | 1.8957 | 0 | 0.72246 | 0.87754 | 1.6 | 0 | 0 | 0 | 0 | 0 | 0 | 3.7307 | 0 | 0 | 0 | 3.7307 | 0 | 0 | 64.1338 | 64.1338
| 25.08.2016 08:00 | 2.2159 | 79.3259 | 0.80948 | 0 | 0 | 0 | 0 | 0 | 0 | 0 | 0 | 80.7323 | 0 | 0 | 0 | 0 | 0 | 1.8957 | 0 | 0 | 0 | 0 | 0 | 0 | 0 | 1.8957 | 0 | 0.81236 | 0.78764 | 1.6 | 0 | 0 | 0 | 0 | 0 | 0 | 3.2046 | 0 | 0 | 0 | 3.2046 | 0 | 0 | 80.7323 | 80.7323
| 25.08.2016 09:00 | 2.2053 | 163.1091 | 0.39798 | 0 | 0 | 0 | 0 | 0 | 0 | 0 | 0 | 164.9164 | 0 | 0 | 0 | 0 | 0 | 0.93203 | 0 | 0 | 0 | 0 | 0 | 0 | 0 | 0.93203 | 0 | 0 | 0.78663 | 0.78663 | 0 | 0 | 0 | 0 | 0 | 0 | 3.2361 | 0 | 0 | 0 | 3.2361 | 0 | 0 | 164.9164 | 164.9164
| 25.08.2016 10:00 | 2.0541 | 164.6359 | 0.37094 | 0 | 0 | 0 | 0 | 0 | 0 | 0 | 0 | 166.319 | 0 | 0 | 0 | 0 | 0 | 0.86872 | 0 | 0 | 0 | 0 | 0 | 0 | 0 | 0.86872 | 0 | 0 | 0.7332 | 0.7332 | 0 | 0 | 0 | 0 | 0 | 0 | 3.0431 | 0 | 0 | 0 | 3.0431 | 0 | 0 | 166.319 | 166.319
| 25.08.2016 11:00 | 1.9579 | 117.8543 | 0.35299 | 0 | 0 | 0 | 0 | 0 | 0 | 0 | 0 | 119.4592 | 0 | 0 | 0 | 0 | 0 | 0.82668 | 0 | 0 | 0 | 0 | 0 | 0 | 0 | 0.82668 | 0 | 0 | 0.69772 | 0.69772 | 0 | 0 | 0 | 0 | 0 | 0 | 2.9338 | 0 | 0 | 0 | 2.9338 | 0 | 0 | 119.4592 | 119.4592
| 25.08.2016 12:00 | 1.7325 | 110.835 | 0.31949 | 0 | 0 | 0 | 0 | 0 | 0 | 0 | 0 | 112.248 | 0 | 0 | 0 | 0 | 0 | 0.74823 | 0 | 0 | 0 | 0 | 0 | 0 | 0 | 0.74823 | 0 | 0 | 0.63151 | 0.63151 | 0 | 0 | 0 | 0 | 0 | 0 | 2.9427 | 0 | 0 | 0 | 2.9427 | 0 | 0 | 112.248 | 112.248
| 25.08.2016 13:00 | 1.577 | 110.2143 | 0.29074 | 0 | 0 | 0 | 0 | 0 | 0 | 0 | 0 | 111.5005 | 0 | 0 | 0 | 0 | 0 | 0.68088 | 0 | 0 | 0 | 0 | 0 | 0 | 0 | 0.68088 | 0 | 0 | 0.57466 | 0.57466 | 0 | 0 | 0 | 0 | 0 | 0 | 2.6626 | 0 | 0 | 0 | 2.6626 | 0 | 0 | 111.5005 | 111.5005
| 25.08.2016 14:00 | 1.5456 | 128.4641 | 0.80948 | 0 | 0 | 0 | 0 | 0 | 0 | 0 | 0 | 129.2002 | 0 | 0 | 0 | 0 | 0 | 1.8957 | 0 | 0 | 0 | 0 | 0 | 0 | 0 | 1.8957 | 0 | 1.0333 | 0.56666 | 1.6 | 0 | 0 | 0 | 0 | 0 | 0 | 2.6972 | 0 | 0 | 0 | 2.6972 | 0 | 0 | 129.2002 | 129.2002
| 25.08.2016 15:00 | 1.3897 | 148.141 | 0.80948 | 0 | 0 | 0 | 0 | 0 | 0 | 0 | 0 | 148.7212 | 0 | 0 | 0 | 0 | 0 | 1.8957 | 0 | 0 | 0 | 0 | 0 | 0 | 0 | 1.8957 | 0 | 1.0875 | 0.51246 | 1.6 | 0 | 0 | 0 | 0 | 0 | 0 | 2.463 | 0 | 0 | 0 | 2.463 | 0 | 0 | 148.7212 | 148.7212
| 25.08.2016 16:00 | 1.426 | 168.6033 | 0.80948 | 0 | 0 | 0 | 0 | 0 | 0 | 0 | 0 | 169.2199 | 0 | 0 | 0 | 0 | 0 | 1.8957 | 0 | 0 | 0 | 0 | 0 | 0 | 0 | 1.8957 | 0 | 1.0788 | 0.52122 | 1.6 | 0 | 0 | 0 | 0 | 0 | 0 | 2.4638 | 0 | 0 | 0 | 2.4638 | 0 | 0 | 169.2199 | 169.2199
| 25.08.2016 17:00 | 1.4915 | 214.4229 | 0.80948 | 0.732 | 0 | 0 | 0 | 0 | 0 | 0 | 0 | 214.3728 | 0 | 0 | 0 | 0 | 0 | 1.8957 | 1.8074 | 0 | 0 | 0 | 0 | 0 | 0 | 3.7031 | 0 | 1.8296 | 0.54578 | 1.6 | 0.77538 | 0 | 0 | 0 | 0 | 0 | 2.6478 | 0 | 0 | 0 | 2.6478 | 0 | 0 | 214.3728 | 214.3728
| 25.08.2016 18:00 | 1.6646 | 194.5966 | 0.80948 | 0 | 0 | 0 | 0 | 0 | 0 | 0 | 0 | 195.4517 | 0 | 0 | 0 | 0 | 0 | 1.8957 | 0 | 0 | 0 | 0 | 0 | 0 | 0 | 1.8957 | 0 | 0.99672 | 0.60328 | 1.6 | 0 | 0 | 0 | 0 | 0 | 0 | 2.7615 | 0 | 0 | 0 | 2.7615 | 0 | 0 | 195.4517 | 195.4517
| 25.08.2016 19:00 | 1.7382 | 254.3758 | 0.80948 | 0 | 0 | 0 | 0 | 0 | 0 | 0 | 0 | 255.3045 | 0 | 0 | 0 | 0 | 0 | 1.8957 | 0 | 0 | 0 | 0 | 0 | 0 | 0 | 1.8957 | 0 | 0.97135 | 0.62865 | 1.6 | 0 | 0 | 0 | 0 | 0 | 0 | 2.8557 | 0 | 0 | 0 | 2.8557 | 0 | 0 | 255.3045 | 255.3045
| 25.08.2016 20:00 | 1.6999 | 352.8485 | 0.31727 | 0 | 0 | 0 | 0 | 0 | 0 | 0 | 0 | 354.2311 | 0 | 0 | 0 | 0 | 0 | 0.74302 | 0 | 0 | 0 | 0 | 0 | 0 | 0 | 0.74302 | 0 | 0 | 0.62711 | 0.62711 | 0 | 0 | 0 | 0 | 0 | 0 | 3.1052 | 0 | 0 | 0 | 3.1052 | 0 | 0 | 354.2311 | 354.2311
| 25.08.2016 21:00 | 1.6381 | 324.7224 | 0.30678 | 0 | 0 | 0 | 0 | 0 | 0 | 0 | 0 | 326.0537 | 0 | 0 | 0 | 0 | 0 | 0.71846 | 0 | 0 | 0 | 0 | 0 | 0 | 0 | 0.71846 | 0 | 0 | 0.60638 | 0.60638 | 0 | 0 | 0 | 0 | 0 | 0 | 2.9781 | 0 | 0 | 0 | 2.9781 | 0 | 0 | 326.0537 | 326.0537
| 25.08.2016 22:00 | 1.3442 | 343.8098 | 0.25765 | 0 | 0 | 0 | 0 | 0 | 0 | 0 | 0 | 344.8963 | 0 | 0 | 0 | 0 | 0 | 0.60339 | 0 | 0 | 0 | 0 | 0 | 0 | 0 | 0.60339 | 0 | 0 | 0.50926 | 0.50926 | 0 | 0 | 0 | 0 | 0 | 0 | 2.6297 | 0 | 0 | 0 | 2.6297 | 0 | 0 | 344.8963 | 344.8963
| 25.08.2016 23:00 | 1.084 | 397.7822 | 0.20166 | 0 | 0 | 0 | 0 | 0 | 0 | 0 | 0 | 398.6646 | 0 | 0 | 0 | 0 | 0 | 0.47228 | 0 | 0 | 0 | 0 | 0 | 0 | 0 | 0.47228 | 0 | 0 | 0.3986 | 0.3986 | 0 | 0 | 0 | 0 | 0 | 0 | 1.8423 | 0 | 0 | 0 | 1.8423 | 0 | 0 | 398.6646 | 398.6646
| 26.08.2016 00:00 | 1.0185 | 370.3705 | 0.18001 | 0 | 0 | 0 | 0 | 0 | 0 | 0 | 0 | 371.2089 | 0 | 0 | 0 | 0 | 0 | 0.42158 | 0 | 0 | 0 | 0 | 0 | 0 | 0 | 0.42158 | 0 | 0 | 0.35581 | 0.35581 | 0 | 0 | 0 | 0 | 0 | 0 | 1.2 | 0 | 0 | 0 | 1.2 | 0 | 0 | 371.2089 | 371.2089
| 26.08.2016 01:00 | 1.0489 | 396.6556 | 0.18626 | 0 | 0 | 0 | 0 | 0 | 0 | 0 | 0 | 397.5183 | 0 | 0 | 0 | 0 | 0 | 0.43621 | 0 | 0 | 0 | 0 | 0 | 0 | 0 | 0.43621 | 0 | 0 | 0.36816 | 0.36816 | 0 | 0 | 0 | 0 | 0 | 0 | 1.2652 | 0 | 0 | 0 | 1.2652 | 0 | 0 | 397.5183 | 397.5183
| 26.08.2016 02:00 | 1.0402 | 404.8128 | 0.18327 | 0 | 0 | 0 | 0 | 0 | 0 | 0 | 0 | 405.6697 | 0 | 0 | 0 | 0 | 0 | 0.42919 | 0 | 0 | 0 | 0 | 0 | 0 | 0 | 0.42919 | 0 | 0 | 0.36224 | 0.36224 | 0 | 0 | 0 | 0 | 0 | 0 | 1.2088 | 0 | 0 | 0 | 1.2088 | 0 | 0 | 405.6697 | 405.6697
| 26.08.2016 03:00 | 1.2516 | 392.3315 | 0.21504 | 0 | 0 | 0 | 0 | 0 | 0 | 0 | 0 | 393.3682 | 0 | 0 | 0 | 0 | 0 | 0.5036 | 0 | 0 | 0 | 0 | 0 | 0 | 0 | 0.5036 | 0 | 0 | 0.42503 | 0.42503 | 0 | 0 | 0 | 0 | 0 | 0 | 1.1891 | 0 | 0 | 0 | 1.1891 | 0 | 0 | 393.3682 | 393.3681
| 26.08.2016 04:00 | 1.9751 | 349.8764 | 0.80948 | 0 | 0 | 0 | 0 | 0 | 0 | 0 | 0 | 351.042 | 0 | 0 | 0 | 0 | 0 | 1.8957 | 0 | 0 | 0 | 0 | 0 | 0 | 0 | 1.8957 | 0 | 0.93058 | 0.66942 | 1.6 | 0 | 0 | 0 | 0 | 0 | 0 | 1.9177 | 0 | 0 | 0 | 1.9177 | 0 | 0 | 351.042 | 351.042
| 26.08.2016 05:00 | 2.361 | 273.0812 | 0.80948 | 0 | 0 | 0 | 0 | 0 | 0 | 0 | 0 | 274.6327 | 0 | 0 | 0 | 0 | 0 | 1.8957 | 0 | 0 | 0 | 0 | 0 | 0 | 0 | 1.8957 | 0 | 0.79291 | 0.80709 | 1.6 | 0 | 0 | 0 | 0 | 0 | 0 | 2.7622 | 0 | 0 | 0 | 2.7622 | 0 | 0 | 274.6327 | 274.6327
| 26.08.2016 06:00 | 2.4664 | 243.3179 | 0.80948 | 0 | 0 | 0 | 0 | 0 | 0 | 0 | 0 | 244.9748 | 0 | 0 | 0 | 0 | 0 | 1.8957 | 0 | 0 | 0 | 0 | 0 | 0 | 0 | 1.8957 | 0 | 0.76628 | 0.83372 | 1.6 | 0 | 0 | 0 | 0 | 0 | 0 | 2.6583 | 0 | 0 | 0 | 2.6583 | 0 | 0 | 244.9748 | 244.9748
| 26.08.2016 07:00 | 2.2356 | 127.5247 | 0.80948 | 0 | 0 | 0 | 0 | 0 | 0 | 0 | 0 | 128.9509 | 0 | 0 | 0 | 0 | 0 | 1.8957 | 0 | 0 | 0 | 0 | 0 | 0 | 0 | 1.8957 | 0 | 0.79893 | 0.80107 | 1.6 | 0 | 0 | 0 | 0 | 0 | 0 | 3.26 | 0 | 0 | 0 | 3.26 | 0 | 0 | 128.9509 | 128.9509
| 26.08.2016 08:00 | 2.0266 | 70.1756 | 0.80948 | 0 | 0 | 0 | 0 | 0 | 0 | 0 | 0 | 71.3928 | 0 | 0 | 0 | 0 | 0 | 1.8957 | 0 | 0 | 0 | 0 | 0 | 0 | 0 | 1.8957 | 0 | 0.88125 | 0.71875 | 1.6 | 0 | 0 | 0 | 0 | 0 | 0 | 2.8016 | 0 | 0 | 0 | 2.8016 | 0 | 0 | 71.3928 | 71.3928
| 26.08.2016 09:00 | 1.9705 | 83.178 | 0.35607 | 0 | 0 | 0 | 0 | 0 | 0 | 0 | 0 | 84.7924 | 0 | 0 | 0 | 0 | 0 | 0.83388 | 0 | 0 | 0 | 0 | 0 | 0 | 0 | 0.83388 | 0 | 0 | 0.70379 | 0.70379 | 0 | 0 | 0 | 0 | 0 | 0 | 2.8295 | 0 | 0 | 0 | 2.8295 | 0 | 0 | 84.7924 | 84.7924
| 26.08.2016 10:00 | 1.8127 | 115.825 | 0.32843 | 0 | 0 | 0 | 0 | 0 | 0 | 0 | 0 | 117.3093 | 0 | 0 | 0 | 0 | 0 | 0.76916 | 0 | 0 | 0 | 0 | 0 | 0 | 0 | 0.76916 | 0 | 0 | 0.64917 | 0.64917 | 0 | 0 | 0 | 0 | 0 | 0 | 2.6608 | 0 | 0 | 0 | 2.6608 | 0 | 0 | 117.3093 | 117.3093
| 26.08.2016 11:00 | 1.7262 | 123.9901 | 0.31231 | 0 | 0 | 0 | 0 | 0 | 0 | 0 | 0 | 125.404 | 0 | 0 | 0 | 0 | 0 | 0.7314 | 0 | 0 | 0 | 0 | 0 | 0 | 0 | 0.7314 | 0 | 0 | 0.6173 | 0.6173 | 0 | 0 | 0 | 0 | 0 | 0 | 2.5653 | 0 | 0 | 0 | 2.5653 | 0 | 0 | 125.404 | 125.404
| 26.08.2016 12:00 | 1.5797 | 148.4042 | 0.29074 | 0 | 0 | 0 | 0 | 0 | 0 | 0 | 0 | 149.6932 | 0 | 0 | 0 | 0 | 0 | 0.68089 | 0 | 0 | 0 | 0 | 0 | 0 | 0 | 0.68089 | 0 | 0 | 0.57467 | 0.57467 | 0 | 0 | 0 | 0 | 0 | 0 | 2.5733 | 0 | 0 | 0 | 2.5733 | 0 | 0 | 149.6932 | 149.6931
| 26.08.2016 13:00 | 1.3847 | 182.3278 | 0.25646 | 0 | 0 | 0 | 0 | 0 | 0 | 0 | 0 | 183.4561 | 0 | 0 | 0 | 0 | 0 | 0.60061 | 0 | 0 | 0 | 0 | 0 | 0 | 0 | 0.60061 | 0 | 0 | 0.50691 | 0.50691 | 0 | 0 | 0 | 0 | 0 | 0 | 2.329 | 0 | 0 | 0 | 2.329 | 0 | 0 | 183.4561 | 183.4561
| 26.08.2016 14:00 | 1.373 | 165.8867 | 0.80948 | 0 | 0 | 0 | 0 | 0 | 0 | 0 | 0 | 166.4502 | 0 | 0 | 0 | 0 | 0 | 1.8957 | 0 | 0 | 0 | 0 | 0 | 0 | 0 | 1.8957 | 0 | 1.0953 | 0.50469 | 1.6 | 0 | 0 | 0 | 0 | 0 | 0 | 2.3595 | 0 | 0 | 0 | 2.3595 | 0 | 0 | 166.4502 | 166.4502
| 26.08.2016 15:00 | 1.2186 | 117.5727 | 0.80948 | 0 | 0 | 0 | 0 | 0 | 0 | 0 | 0 | 117.9819 | 0 | 0 | 0 | 0 | 0 | 1.8957 | 0 | 0 | 0 | 0 | 0 | 0 | 0 | 1.8957 | 0 | 1.1484 | 0.45163 | 1.6 | 0 | 0 | 0 | 0 | 0 | 0 | 2.1548 | 0 | 0 | 0 | 2.1548 | 0 | 0 | 117.9819 | 117.9819
| 26.08.2016 16:00 | 1.2881 | 77.8462 | 0.80948 | 0.732 | 0 | 0 | 0 | 0 | 0 | 0 | 0 | 77.5928 | 0 | 0 | 0 | 0 | 0 | 1.8957 | 1.8074 | 0 | 0 | 0 | 0 | 0 | 0 | 3.7031 | 0 | 1.9048 | 0.47061 | 1.6 | 0.77538 | 0 | 0 | 0 | 0 | 0 | 2.1545 | 0 | 0 | 0 | 2.1545 | 0 | 0 | 77.5928 | 77.5928
| 26.08.2016 17:00 | 1.3703 | 62.8003 | 0.80948 | 0.732 | 0 | 0 | 0 | 0 | 0 | 0 | 0 | 62.6291 | 0 | 0 | 0 | 0 | 0 | 1.8957 | 1.8074 | 0 | 0 | 0 | 0 | 0 | 0 | 3.7031 | 0 | 1.8756 | 0.49979 | 1.6 | 0.77538 | 0 | 0 | 0 | 0 | 0 | 2.315 | 0 | 0 | 0 | 2.315 | 0 | 0 | 62.6291 | 62.6291
| 26.08.2016 18:00 | 1.5609 | 89.7247 | 0.80948 | 0.732 | 0 | 0 | 0 | 0 | 0 | 0 | 0 | 89.7441 | 0 | 0 | 0 | 0 | 0 | 1.8957 | 1.8074 | 0 | 0 | 0 | 0 | 0 | 0 | 3.7031 | 0 | 1.8134 | 0.56202 | 1.6 | 0.77538 | 0 | 0 | 0 | 0 | 0 | 2.4149 | 0 | 0 | 0 | 2.4149 | 0 | 0 | 89.7441 | 89.7441
| 26.08.2016 19:00 | 1.5905 | 147.687 | 0.80948 | 0 | 0 | 0 | 0 | 0 | 0 | 0 | 0 | 148.468 | 0 | 0 | 0 | 0 | 0 | 1.8957 | 0 | 0 | 0 | 0 | 0 | 0 | 0 | 1.8957 | 0 | 1.0262 | 0.57382 | 1.6 | 0 | 0 | 0 | 0 | 0 | 0 | 2.4972 | 0 | 0 | 0 | 2.4972 | 0 | 0 | 148.468 | 148.468
| 26.08.2016 20:00 | 1.5829 | 198.5159 | 0.80948 | 0 | 0 | 0 | 0 | 0 | 0 | 0 | 0 | 199.2893 | 0 | 0 | 0 | 0 | 0 | 1.8957 | 0 | 0 | 0 | 0 | 0 | 0 | 0 | 1.8957 | 0 | 1.0195 | 0.58052 | 1.6 | 0 | 0 | 0 | 0 | 0 | 0 | 2.7156 | 0 | 0 | 0 | 2.7156 | 0 | 0 | 199.2893 | 199.2893
| 26.08.2016 21:00 | 1.4743 | 189.4571 | 0.27617 | 0 | 0 | 0 | 0 | 0 | 0 | 0 | 0 | 190.6553 | 0 | 0 | 0 | 0 | 0 | 0.64676 | 0 | 0 | 0 | 0 | 0 | 0 | 0 | 0.64676 | 0 | 0 | 0.54586 | 0.54586 | 0 | 0 | 0 | 0 | 0 | 0 | 2.6053 | 0 | 0 | 0 | 2.6053 | 0 | 0 | 190.6553 | 190.6553
| 26.08.2016 22:00 | 1.2029 | 168.4557 | 0.23086 | 0 | 0 | 0 | 0 | 0 | 0 | 0 | 0 | 169.4278 | 0 | 0 | 0 | 0 | 0 | 0.54066 | 0 | 0 | 0 | 0 | 0 | 0 | 0 | 0.54066 | 0 | 0 | 0.45632 | 0.45632 | 0 | 0 | 0 | 0 | 0 | 0 | 2.3022 | 0 | 0 | 0 | 2.3022 | 0 | 0 | 169.4278 | 169.4278
| 26.08.2016 23:00 | 1.0145 | 41.5556 | 0.18744 | 0 | 0 | 0 | 0 | 0 | 0 | 0 | 0 | 42.3826 | 0 | 0 | 0 | 0 | 0 | 0.43897 | 0 | 0 | 0 | 0 | 0 | 0 | 0 | 0.43897 | 0 | 0 | 0.37049 | 0.37049 | 0 | 0 | 0 | 0 | 0 | 0 | 1.6141 | 0 | 0 | 0 | 1.6141 | 0 | 0 | 42.3826 | 42.3826
| 27.08.2016 00:00 | 1.0583 | 50.1947 | 0.18698 | 0 | 0 | 0 | 0 | 0 | 0 | 0 | 0 | 51.066 | 0 | 0 | 0 | 0 | 0 | 0.43789 | 0 | 0 | 0 | 0 | 0 | 0 | 0 | 0.43789 | 0 | 0 | 0.36958 | 0.36958 | 0 | 0 | 0 | 0 | 0 | 0 | 1.2553 | 0 | 0 | 0 | 1.2553 | 0 | 0 | 51.066 | 51.066
| 27.08.2016 01:00 | 0.98514 | 123.2234 | 0.1775 | 0 | 0 | 0 | 0 | 0 | 0 | 0 | 0 | 124.0311 | 0 | 0 | 0 | 0 | 0 | 0.41568 | 0 | 0 | 0 | 0 | 0 | 0 | 0 | 0.41568 | 0 | 0 | 0.35084 | 0.35084 | 0 | 0 | 0 | 0 | 0 | 0 | 1.3236 | 0 | 0 | 0 | 1.3236 | 0 | 0 | 124.0311 | 124.0311
| 27.08.2016 02:00 | 1.0376 | 151.6807 | 0.18377 | 0 | 0 | 0 | 0 | 0 | 0 | 0 | 0 | 152.5345 | 0 | 0 | 0 | 0 | 0 | 0.43037 | 0 | 0 | 0 | 0 | 0 | 0 | 0 | 0.43037 | 0 | 0 | 0.36323 | 0.36323 | 0 | 0 | 0 | 0 | 0 | 0 | 1.2645 | 0 | 0 | 0 | 1.2645 | 0 | 0 | 152.5345 | 152.5345
| 27.08.2016 03:00 | 1.1884 | 148.2975 | 0.20628 | 0 | 0 | 0 | 0 | 0 | 0 | 0 | 0 | 149.2796 | 0 | 0 | 0 | 0 | 0 | 0.48309 | 0 | 0 | 0 | 0 | 0 | 0 | 0 | 0.48309 | 0 | 0 | 0.40773 | 0.40773 | 0 | 0 | 0 | 0 | 0 | 0 | 1.2442 | 0 | 0 | 0 | 1.2442 | 0 | 0 | 149.2796 | 149.2796
| 27.08.2016 04:00 | 1.5306 | 143.9838 | 0.27231 | 0 | 0 | 0 | 0 | 0 | 0 | 0 | 0 | 145.242 | 0 | 0 | 0 | 0 | 0 | 0.63773 | 0 | 0 | 0 | 0 | 0 | 0 | 0 | 0.63773 | 0 | 0 | 0.53824 | 0.53824 | 0 | 0 | 0 | 0 | 0 | 0 | 2.0067 | 0 | 0 | 0 | 2.0067 | 0 | 0 | 145.242 | 145.242
| 27.08.2016 05:00 | 2.2495 | 199.6987 | 0.39304 | 0 | 0 | 0 | 0 | 0 | 0 | 0 | 0 | 201.5552 | 0 | 0 | 0 | 0 | 0 | 0.92047 | 0 | 0 | 0 | 0 | 0 | 0 | 0 | 0.92047 | 0 | 0 | 0.77688 | 0.77688 | 0 | 0 | 0 | 0 | 0 | 0 | 2.8922 | 0 | 0 | 0 | 2.8922 | 0 | 0 | 201.5552 | 201.5552
| 27.08.2016 06:00 | 2.3577 | 142.9261 | 0.80948 | 0 | 0 | 0 | 0 | 0 | 0 | 0 | 0 | 144.4743 | 0 | 0 | 0 | 0 | 0 | 1.8957 | 0 | 0 | 0 | 0 | 0 | 0 | 0 | 1.8957 | 0 | 0.79585 | 0.80415 | 1.6 | 0 | 0 | 0 | 0 | 0 | 0 | 2.7852 | 0 | 0 | 0 | 2.7852 | 0 | 0 | 144.4743 | 144.4743
| 27.08.2016 07:00 | 2.2539 | 49.5219 | 0.80948 | 0 | 0 | 0 | 0 | 0 | 0 | 0 | 0 | 50.9663 | 0 | 0 | 0 | 0 | 0 | 1.8957 | 0 | 0 | 0 | 0 | 0 | 0 | 0 | 1.8957 | 0 | 0.78885 | 0.81115 | 1.6 | 0 | 0 | 0 | 0 | 0 | 0 | 3.414 | 0 | 0 | 0 | 3.414 | 0 | 0 | 50.9663 | 50.9663
| 27.08.2016 08:00 | 1.9256 | 36.3895 | 0.3502 | 0 | 0 | 0 | 0 | 0 | 0 | 0 | 0 | 37.9649 | 0 | 0 | 0 | 0 | 0 | 0.82014 | 0 | 0 | 0 | 0 | 0 | 0 | 0 | 0.82014 | 0 | 0 | 0.69219 | 0.69219 | 0 | 0 | 0 | 0 | 0 | 0 | 2.9334 | 0 | 0 | 0 | 2.9334 | 0 | 0 | 37.9649 | 37.9649
| 27.08.2016 09:00 | 2.0137 | 23.1374 | 0.36464 | 0 | 0 | 0 | 0 | 0 | 0 | 0 | 0 | 24.7864 | 0 | 0 | 0 | 0 | 0 | 0.85397 | 0 | 0 | 0 | 0 | 0 | 0 | 0 | 0.85397 | 0 | 0 | 0.72075 | 0.72075 | 0 | 0 | 0 | 0 | 0 | 0 | 2.9625 | 0 | 0 | 0 | 2.9625 | 0 | 0 | 24.7864 | 24.7864
| 27.08.2016 10:00 | 1.6373 | 33.1383 | 0.30357 | 0 | 0 | 0 | 0 | 0 | 0 | 0 | 0 | 34.472 | 0 | 0 | 0 | 0 | 0 | 0.71095 | 0 | 0 | 0 | 0 | 0 | 0 | 0 | 0.71095 | 0 | 0 | 0.60004 | 0.60004 | 0 | 0 | 0 | 0 | 0 | 0 | 2.7858 | 0 | 0 | 0 | 2.7858 | 0 | 0 | 34.472 | 34.472
| 27.08.2016 11:00 | 1.6384 | 41.54 | 0.30068 | 0 | 0 | 0 | 0 | 0 | 0 | 0 | 0 | 42.8777 | 0 | 0 | 0 | 0 | 0 | 0.70417 | 0 | 0 | 0 | 0 | 0 | 0 | 0 | 0.70417 | 0 | 0 | 0.59432 | 0.59432 | 0 | 0 | 0 | 0 | 0 | 0 | 2.6858 | 0 | 0 | 0 | 2.6858 | 0 | 0 | 42.8777 | 42.8777
| 27.08.2016 12:00 | 1.5417 | 40.6532 | 0.28674 | 0 | 0 | 0 | 0 | 0 | 0 | 0 | 0 | 41.9082 | 0 | 0 | 0 | 0 | 0 | 0.67151 | 0 | 0 | 0 | 0 | 0 | 0 | 0 | 0.67151 | 0 | 0 | 0.56676 | 0.56676 | 0 | 0 | 0 | 0 | 0 | 0 | 2.6941 | 0 | 0 | 0 | 2.6941 | 0 | 0 | 41.9082 | 41.9082
| 27.08.2016 13:00 | 1.5817 | 22.8787 | 0.28809 | 0 | 0 | 0 | 0 | 0 | 0 | 0 | 0 | 24.1723 | 0 | 0 | 0 | 0 | 0 | 0.67469 | 0 | 0 | 0 | 0 | 0 | 0 | 0 | 0.67469 | 0 | 0 | 0.56944 | 0.56944 | 0 | 0 | 0 | 0 | 0 | 0 | 2.4381 | 0 | 0 | 0 | 2.4381 | 0 | 0 | 24.1723 | 24.1723
| 27.08.2016 14:00 | 1.5185 | 11.5468 | 0.27915 | 0 | 0 | 0 | 0 | 0 | 0 | 0 | 0 | 12.7861 | 0 | 0 | 0 | 0 | 0 | 0.65374 | 0 | 0 | 0 | 0 | 0 | 0 | 0 | 0.65374 | 0 | 0 | 0.55176 | 0.55176 | 0 | 0 | 0 | 0 | 0 | 0 | 2.4699 | 0 | 0 | 0 | 2.4699 | 0 | 0 | 12.7861 | 12.7861
| 27.08.2016 15:00 | 1.4114 | 31.305 | 0.25939 | 0 | 0 | 0 | 0 | 0 | 0 | 0 | 0 | 32.457 | 0 | 0 | 0 | 0 | 0 | 0.60746 | 0 | 0 | 0 | 0 | 0 | 0 | 0 | 0.60746 | 0 | 0 | 0.5127 | 0.5127 | 0 | 0 | 0 | 0 | 0 | 0 | 2.2556 | 0 | 0 | 0 | 2.2556 | 0 | 0 | 32.457 | 32.457
| 27.08.2016 16:00 | 1.3204 | 49.6047 | 0.80948 | 0 | 0 | 0 | 0 | 0 | 0 | 0 | 0 | 50.1156 | 0 | 0 | 0 | 0 | 0 | 1.8957 | 0 | 0 | 0 | 0 | 0 | 0 | 0 | 1.8957 | 0 | 1.1167 | 0.48329 | 1.6 | 0 | 0 | 0 | 0 | 0 | 0 | 2.2557 | 0 | 0 | 0 | 2.2557 | 0 | 0 | 50.1156 | 50.1156
| 27.08.2016 17:00 | 1.3261 | 68.817 | 0.80948 | 0 | 0 | 0 | 0 | 0 | 0 | 0 | 0 | 69.3336 | 0 | 0 | 0 | 0 | 0 | 1.8957 | 0 | 0 | 0 | 0 | 0 | 0 | 0 | 1.8957 | 0 | 1.1104 | 0.48956 | 1.6 | 0 | 0 | 0 | 0 | 0 | 0 | 2.4239 | 0 | 0 | 0 | 2.4239 | 0 | 0 | 69.3336 | 69.3336
| 27.08.2016 18:00 | 1.4556 | 90.9781 | 0.80948 | 0 | 0 | 0 | 0 | 0 | 0 | 0 | 0 | 91.6243 | 0 | 0 | 0 | 0 | 0 | 1.8957 | 0 | 0 | 0 | 0 | 0 | 0 | 0 | 1.8957 | 0 | 1.0664 | 0.53358 | 1.6 | 0 | 0 | 0 | 0 | 0 | 0 | 2.5283 | 0 | 0 | 0 | 2.5283 | 0 | 0 | 91.6243 | 91.6243
| 27.08.2016 19:00 | 1.4625 | 118.8166 | 0.80948 | 0 | 0 | 0 | 0 | 0 | 0 | 0 | 0 | 119.4697 | 0 | 0 | 0 | 0 | 0 | 1.8957 | 0 | 0 | 0 | 0 | 0 | 0 | 0 | 1.8957 | 0 | 1.0613 | 0.53867 | 1.6 | 0 | 0 | 0 | 0 | 0 | 0 | 2.6145 | 0 | 0 | 0 | 2.6145 | 0 | 0 | 119.4697 | 119.4697
| 27.08.2016 20:00 | 1.569 | 118.0499 | 0.80948 | 0 | 0 | 0 | 0 | 0 | 0 | 0 | 0 | 118.8094 | 0 | 0 | 0 | 0 | 0 | 1.8957 | 0 | 0 | 0 | 0 | 0 | 0 | 0 | 1.8957 | 0 | 1.02 | 0.58003 | 1.6 | 0 | 0 | 0 | 0 | 0 | 0 | 2.8431 | 0 | 0 | 0 | 2.8431 | 0 | 0 | 118.8094 | 118.8094
| 27.08.2016 21:00 | 1.4453 | 136.2398 | 0.2736 | 0 | 0 | 0 | 0 | 0 | 0 | 0 | 0 | 137.4116 | 0 | 0 | 0 | 0 | 0 | 0.64075 | 0 | 0 | 0 | 0 | 0 | 0 | 0 | 0.64075 | 0 | 0 | 0.54079 | 0.54079 | 0 | 0 | 0 | 0 | 0 | 0 | 2.7273 | 0 | 0 | 0 | 2.7273 | 0 | 0 | 137.4116 | 137.4116
| 27.08.2016 22:00 | 1.1978 | 153.5537 | 0.2318 | 0 | 0 | 0 | 0 | 0 | 0 | 0 | 0 | 154.5197 | 0 | 0 | 0 | 0 | 0 | 0.54285 | 0 | 0 | 0 | 0 | 0 | 0 | 0 | 0.54285 | 0 | 0 | 0.45816 | 0.45816 | 0 | 0 | 0 | 0 | 0 | 0 | 2.4093 | 0 | 0 | 0 | 2.4093 | 0 | 0 | 154.5197 | 154.5197
| 27.08.2016 23:00 | 1.1224 | 153.5251 | 0.20506 | 0 | 0 | 0 | 0 | 0 | 0 | 0 | 0 | 154.4425 | 0 | 0 | 0 | 0 | 0 | 0.48025 | 0 | 0 | 0 | 0 | 0 | 0 | 0 | 0.48025 | 0 | 0 | 0.40533 | 0.40533 | 0 | 0 | 0 | 0 | 0 | 0 | 1.6887 | 0 | 0 | 0 | 1.6887 | 0 | 0 | 154.4425 | 154.4425
| 28.08.2016 00:00 | 1.1014 | 144.5826 | 0.19245 | 0 | 0 | 0 | 0 | 0 | 0 | 0 | 0 | 145.4915 | 0 | 0 | 0 | 0 | 0 | 0.45069 | 0 | 0 | 0 | 0 | 0 | 0 | 0 | 0.45069 | 0 | 0 | 0.38038 | 0.38038 | 0 | 0 | 0 | 0 | 0 | 0 | 1.1877 | 0 | 0 | 0 | 1.1877 | 0 | 0 | 145.4915 | 145.4915
| 28.08.2016 01:00 | 1.2254 | 133.9797 | 0.21292 | 0 | 0 | 0 | 0 | 0 | 0 | 0 | 0 | 134.9922 | 0 | 0 | 0 | 0 | 0 | 0.49864 | 0 | 0 | 0 | 0 | 0 | 0 | 0 | 0.49864 | 0 | 0 | 0.42086 | 0.42086 | 0 | 0 | 0 | 0 | 0 | 0 | 1.2522 | 0 | 0 | 0 | 1.2522 | 0 | 0 | 134.9922 | 134.9922
| 28.08.2016 02:00 | 1.4578 | 84.4619 | 0.24668 | 0 | 0 | 0 | 0 | 0 | 0 | 0 | 0 | 85.673 | 0 | 0 | 0 | 0 | 0 | 0.57771 | 0 | 0 | 0 | 0 | 0 | 0 | 0 | 0.57771 | 0 | 0 | 0.48758 | 0.48758 | 0 | 0 | 0 | 0 | 0 | 0 | 1.1964 | 0 | 0 | 0 | 1.1964 | 0 | 0 | 85.673 | 85.673
| 28.08.2016 03:00 | 1.7456 | 111.932 | 0.29009 | 0 | 0 | 0 | 0 | 0 | 0 | 0 | 0 | 113.3875 | 0 | 0 | 0 | 0 | 0 | 0.67937 | 0 | 0 | 0 | 0 | 0 | 0 | 0 | 0.67937 | 0 | 0 | 0.57339 | 0.57339 | 0 | 0 | 0 | 0 | 0 | 0 | 1.1769 | 0 | 0 | 0 | 1.1769 | 0 | 0 | 113.3875 | 113.3875
| 28.08.2016 04:00 | 2.0701 | 154.1993 | 0.35285 | 0 | 0 | 0 | 0 | 0 | 0 | 0 | 0 | 155.9165 | 0 | 0 | 0 | 0 | 0 | 0.82634 | 0 | 0 | 0 | 0 | 0 | 0 | 0 | 0.82634 | 0 | 0 | 0.69743 | 0.69743 | 0 | 0 | 0 | 0 | 0 | 0 | 1.8978 | 0 | 0 | 0 | 1.8978 | 0 | 0 | 155.9165 | 155.9165
| 28.08.2016 05:00 | 1.885 | 142.92 | 0.33544 | 0 | 0 | 0 | 0 | 0 | 0 | 0 | 0 | 144.4696 | 0 | 0 | 0 | 0 | 0 | 0.78558 | 0 | 0 | 0 | 0 | 0 | 0 | 0 | 0.78558 | 0 | 0 | 0.66303 | 0.66303 | 0 | 0 | 0 | 0 | 0 | 0 | 2.7332 | 0 | 0 | 0 | 2.7332 | 0 | 0 | 144.4696 | 144.4696
| 28.08.2016 06:00 | 2.1091 | 119.756 | 0.36701 | 0 | 0 | 0 | 0 | 0 | 0 | 0 | 0 | 121.498 | 0 | 0 | 0 | 0 | 0 | 0.85952 | 0 | 0 | 0 | 0 | 0 | 0 | 0 | 0.85952 | 0 | 0 | 0.72543 | 0.72543 | 0 | 0 | 0 | 0 | 0 | 0 | 2.63 | 0 | 0 | 0 | 2.63 | 0 | 0 | 121.498 | 121.498
| 28.08.2016 07:00 | 1.8262 | 68.5496 | 0.34239 | 0 | 0 | 0 | 0 | 0 | 0 | 0 | 0 | 70.0334 | 0 | 0 | 0 | 0 | 0 | 0.80185 | 0 | 0 | 0 | 0 | 0 | 0 | 0 | 0.80185 | 0 | 0 | 0.67676 | 0.67676 | 0 | 0 | 0 | 0 | 0 | 0 | 3.2256 | 0 | 0 | 0 | 3.2256 | 0 | 0 | 70.0334 | 70.0334
| 28.08.2016 08:00 | 1.61 | 13.2438 | 0.29973 | 0 | 0 | 0 | 0 | 0 | 0 | 0 | 0 | 14.5541 | 0 | 0 | 0 | 0 | 0 | 0.70195 | 0 | 0 | 0 | 0 | 0 | 0 | 0 | 0.70195 | 0 | 0 | 0.59244 | 0.59244 | 0 | 0 | 0 | 0 | 0 | 0 | 2.7722 | 0 | 0 | 0 | 2.7722 | 0 | 0 | 14.5541 | 14.5541
| 28.08.2016 09:00 | 1.624 | 0 | 0.30283 | 0 | 0 | 0 | 0 | 0 | 0 | 0 | 1.3211 | 0 | 0 | 0 | 0 | 0 | 0 | 0.70921 | 0 | 0 | 0 | 0 | 0 | 0 | 0 | 0.70921 | 0 | 0 | 0.59857 | 0.59857 | 0 | 0 | 0 | 0 | 0 | 0 | 2.7998 | 0 | 0 | 0 | 2.7998 | 0 | 0 | 0 | 0
| 28.08.2016 10:00 | 1.4753 | 9.5107 | 0.27662 | 0 | 0 | 0 | 0 | 0 | 0 | 0 | 0 | 10.7094 | 0 | 0 | 0 | 0 | 0 | 0.64782 | 0 | 0 | 0 | 0 | 0 | 0 | 0 | 0.64782 | 0 | 0 | 0.54676 | 0.54676 | 0 | 0 | 0 | 0 | 0 | 0 | 2.6329 | 0 | 0 | 0 | 2.6329 | 0 | 0 | 10.7094 | 10.7094
| 28.08.2016 11:00 | 1.4615 | 50.6501 | 0.27159 | 0 | 0 | 0 | 0 | 0 | 0 | 0 | 0 | 51.84 | 0 | 0 | 0 | 0 | 0 | 0.63604 | 0 | 0 | 0 | 0 | 0 | 0 | 0 | 0.63604 | 0 | 0 | 0.53681 | 0.53681 | 0 | 0 | 0 | 0 | 0 | 0 | 2.5384 | 0 | 0 | 0 | 2.5384 | 0 | 0 | 51.84 | 51.84
| 28.08.2016 12:00 | 1.3892 | 89.9926 | 0.26132 | 0 | 0 | 0 | 0 | 0 | 0 | 0 | 0 | 91.1205 | 0 | 0 | 0 | 0 | 0 | 0.61199 | 0 | 0 | 0 | 0 | 0 | 0 | 0 | 0.61199 | 0 | 0 | 0.51652 | 0.51652 | 0 | 0 | 0 | 0 | 0 | 0 | 2.5463 | 0 | 0 | 0 | 2.5463 | 0 | 0 | 91.1205 | 91.1205
| 28.08.2016 13:00 | 1.2772 | 115.836 | 0.23972 | 0 | 0 | 0 | 0 | 0 | 0 | 0 | 0 | 116.8735 | 0 | 0 | 0 | 0 | 0 | 0.5614 | 0 | 0 | 0 | 0 | 0 | 0 | 0 | 0.5614 | 0 | 0 | 0.47382 | 0.47382 | 0 | 0 | 0 | 0 | 0 | 0 | 2.3046 | 0 | 0 | 0 | 2.3046 | 0 | 0 | 116.8735 | 116.8735
| 28.08.2016 14:00 | 1.2962 | 86.9493 | 0.24327 | 0 | 0 | 0 | 0 | 0 | 0 | 0 | 0 | 88.0022 | 0 | 0 | 0 | 0 | 0 | 0.56971 | 0 | 0 | 0 | 0 | 0 | 0 | 0 | 0.56971 | 0 | 0 | 0.48084 | 0.48084 | 0 | 0 | 0 | 0 | 0 | 0 | 2.3348 | 0 | 0 | 0 | 2.3348 | 0 | 0 | 88.0022 | 88.0022
| 28.08.2016 15:00 | 1.1952 | 63.711 | 0.22459 | 0 | 0 | 0 | 0 | 0 | 0 | 0 | 0 | 64.6817 | 0 | 0 | 0 | 0 | 0 | 0.52597 | 0 | 0 | 0 | 0 | 0 | 0 | 0 | 0.52597 | 0 | 0 | 0.44392 | 0.44392 | 0 | 0 | 0 | 0 | 0 | 0 | 2.1323 | 0 | 0 | 0 | 2.1323 | 0 | 0 | 64.6817 | 64.6817
| 28.08.2016 16:00 | 1.2391 | 69.5642 | 0.80948 | 0 | 0 | 0 | 0 | 0 | 0 | 0 | 0 | 69.9939 | 0 | 0 | 0 | 0 | 0 | 1.8957 | 0 | 0 | 0 | 0 | 0 | 0 | 0 | 1.8957 | 0 | 1.1448 | 0.45521 | 1.6 | 0 | 0 | 0 | 0 | 0 | 0 | 2.132 | 0 | 0 | 0 | 2.132 | 0 | 0 | 69.9939 | 69.9939
| 28.08.2016 17:00 | 1.3335 | 84.6255 | 0.80948 | 0 | 0 | 0 | 0 | 0 | 0 | 0 | 0 | 85.1495 | 0 | 0 | 0 | 0 | 0 | 1.8957 | 0 | 0 | 0 | 0 | 0 | 0 | 0 | 1.8957 | 0 | 1.112 | 0.48802 | 1.6 | 0 | 0 | 0 | 0 | 0 | 0 | 2.2907 | 0 | 0 | 0 | 2.2907 | 0 | 0 | 85.1495 | 85.1495
| 28.08.2016 18:00 | 1.4258 | 122.3649 | 0.80948 | 0 | 0 | 0 | 0 | 0 | 0 | 0 | 0 | 122.9812 | 0 | 0 | 0 | 0 | 0 | 1.8957 | 0 | 0 | 0 | 0 | 0 | 0 | 0 | 1.8957 | 0 | 1.0794 | 0.5206 | 1.6 | 0 | 0 | 0 | 0 | 0 | 0 | 2.3896 | 0 | 0 | 0 | 2.3896 | 0 | 0 | 122.9812 | 122.9812
| 28.08.2016 19:00 | 1.4747 | 378.781 | 0.80948 | 0 | 0 | 0 | 0 | 0 | 0 | 0 | 0 | 379.4462 | 0 | 0 | 0 | 0 | 0 | 1.8957 | 0 | 0 | 0 | 0 | 0 | 0 | 0 | 1.8957 | 0 | 1.0618 | 0.5382 | 1.6 | 0 | 0 | 0 | 0 | 0 | 0 | 2.471 | 0 | 0 | 0 | 2.471 | 0 | 0 | 379.4462 | 379.4462
| 28.08.2016 20:00 | 1.6177 | 158.3518 | 0.80948 | 0 | 0 | 0 | 0 | 0 | 0 | 0 | 0 | 159.1601 | 0 | 0 | 0 | 0 | 0 | 1.8957 | 0 | 0 | 0 | 0 | 0 | 0 | 0 | 1.8957 | 0 | 1.0098 | 0.59019 | 1.6 | 0 | 0 | 0 | 0 | 0 | 0 | 2.6872 | 0 | 0 | 0 | 2.6872 | 0 | 0 | 159.1601 | 159.1601
| 28.08.2016 21:00 | 1.466 | 331.9023 | 0.27449 | 0 | 0 | 0 | 0 | 0 | 0 | 0 | 0 | 333.0938 | 0 | 0 | 0 | 0 | 0 | 0.64282 | 0 | 0 | 0 | 0 | 0 | 0 | 0 | 0.64282 | 0 | 0 | 0.54254 | 0.54254 | 0 | 0 | 0 | 0 | 0 | 0 | 2.5781 | 0 | 0 | 0 | 2.5781 | 0 | 0 | 333.0938 | 333.0938
| 28.08.2016 22:00 | 1.2644 | 180.2839 | 0.23985 | 0 | 0 | 0 | 0 | 0 | 0 | 0 | 0 | 181.3084 | 0 | 0 | 0 | 0 | 0 | 0.5617 | 0 | 0 | 0 | 0 | 0 | 0 | 0 | 0.5617 | 0 | 0 | 0.47408 | 0.47408 | 0 | 0 | 0 | 0 | 0 | 0 | 2.2784 | 0 | 0 | 0 | 2.2784 | 0 | 0 | 181.3084 | 181.3084
| 28.08.2016 23:00 | 1.0523 | 10.1762 | 0.19293 | 0 | 0 | 0 | 0 | 0 | 0 | 0 | 0 | 11.0356 | 0 | 0 | 0 | 0 | 0 | 0.45184 | 0 | 0 | 0 | 0 | 0 | 0 | 0 | 0.45184 | 0 | 0 | 0.38135 | 0.38135 | 0 | 0 | 0 | 0 | 0 | 0 | 1.5974 | 0 | 0 | 0 | 1.5974 | 0 | 0 | 11.0356 | 11.0356
| 29.08.2016 00:00 | 1.2071 | 32.918 | 0.21264 | 0 | 0 | 0 | 0 | 0 | 0 | 0 | 0 | 33.9125 | 0 | 0 | 0 | 0 | 0 | 0.49799 | 0 | 0 | 0 | 0 | 0 | 0 | 0 | 0.49799 | 0 | 0 | 0.4203 | 0.4203 | 0 | 0 | 0 | 0 | 0 | 0 | 1.4386 | 0 | 0 | 0 | 1.4386 | 0 | 0 | 33.9125 | 33.9125
| 29.08.2016 01:00 | 1.2344 | 263.1472 | 0.21867 | 0 | 0 | 0 | 0 | 0 | 0 | 0 | 0 | 264.163 | 0 | 0 | 0 | 0 | 0 | 0.51211 | 0 | 0 | 0 | 0 | 0 | 0 | 0 | 0.51211 | 0 | 0 | 0.43222 | 0.43222 | 0 | 0 | 0 | 0 | 0 | 0 | 1.517 | 0 | 0 | 0 | 1.517 | 0 | 0 | 264.163 | 264.163
| 29.08.2016 02:00 | 1.2401 | 150.6806 | 0.21761 | 0 | 0 | 0 | 0 | 0 | 0 | 0 | 0 | 151.7031 | 0 | 0 | 0 | 0 | 0 | 0.50961 | 0 | 0 | 0 | 0 | 0 | 0 | 0 | 0.50961 | 0 | 0 | 0.43012 | 0.43011 | 0 | 0 | 0 | 0 | 0 | 0 | 1.4491 | 0 | 0 | 0 | 1.4491 | 0 | 0 | 151.7031 | 151.7031
| 29.08.2016 03:00 | 1.5101 | 113.1808 | 0.25822 | 0 | 0 | 0 | 0 | 0 | 0 | 0 | 0 | 114.4327 | 0 | 0 | 0 | 0 | 0 | 0.60474 | 0 | 0 | 0 | 0 | 0 | 0 | 0 | 0.60474 | 0 | 0 | 0.5104 | 0.5104 | 0 | 0 | 0 | 0 | 0 | 0 | 1.4264 | 0 | 0 | 0 | 1.4264 | 0 | 0 | 114.4327 | 114.4327
| 29.08.2016 04:00 | 2.3782 | 144.4588 | 0.80948 | 0 | 0 | 0 | 0 | 0 | 0 | 0 | 0 | 146.0276 | 0 | 0 | 0 | 0 | 0 | 1.8957 | 0 | 0 | 0 | 0 | 0 | 0 | 0 | 1.8957 | 0 | 0.79759 | 0.80241 | 1.6 | 0 | 0 | 0 | 0 | 0 | 0 | 2.3015 | 0 | 0 | 0 | 2.3015 | 0 | 0 | 146.0276 | 146.0276
| 29.08.2016 05:00 | 2.8527 | 184.463 | 0.80948 | 0.732 | 0 | 0 | 0 | 0 | 0 | 0 | 0 | 185.7742 | 0 | 0 | 0 | 0 | 0 | 1.8957 | 1.8074 | 0 | 0 | 0 | 0 | 0 | 0 | 3.7031 | 0 | 1.4056 | 0.96975 | 1.6 | 0.77538 | 0 | 0 | 0 | 0 | 0 | 3.3224 | 0 | 0 | 0 | 3.3224 | 0 | 0 | 185.7742 | 185.7742
| 29.08.2016 06:00 | 2.8473 | 219.7299 | 0.80948 | 0.732 | 0 | 0 | 0 | 0 | 0 | 0 | 0 | 221.0358 | 0 | 0 | 0 | 0 | 0 | 1.8957 | 1.8074 | 0 | 0 | 0 | 0 | 0 | 0 | 3.7031 | 0 | 1.4132 | 0.96217 | 1.6 | 0.77538 | 0 | 0 | 0 | 0 | 0 | 3.2049 | 0 | 0 | 0 | 3.2049 | 0 | 0 | 221.0358 | 221.0358
| 29.08.2016 07:00 | 2.4345 | 242.574 | 0.80948 | 0 | 0 | 0 | 0 | 0 | 0 | 0 | 0 | 244.199 | 0 | 0 | 0 | 0 | 0 | 1.8957 | 0 | 0 | 0 | 0 | 0 | 0 | 0 | 1.8957 | 0 | 0.71915 | 0.88085 | 1.6 | 0 | 0 | 0 | 0 | 0 | 0 | 3.9238 | 0 | 0 | 0 | 3.9238 | 0 | 0 | 244.199 | 244.199
| 29.08.2016 08:00 | 2.2117 | 218.6747 | 0.80948 | 0 | 0 | 0 | 0 | 0 | 0 | 0 | 0 | 220.0769 | 0 | 0 | 0 | 0 | 0 | 1.8957 | 0 | 0 | 0 | 0 | 0 | 0 | 0 | 1.8957 | 0 | 0.80871 | 0.79129 | 1.6 | 0 | 0 | 0 | 0 | 0 | 0 | 3.3699 | 0 | 0 | 0 | 3.3699 | 0 | 0 | 220.0769 | 220.0769
| 29.08.2016 09:00 | 2.2009 | 234.3299 | 0.80948 | 0 | 0 | 0 | 0 | 0 | 0 | 0 | 0 | 235.7214 | 0 | 0 | 0 | 0 | 0 | 1.8957 | 0 | 0 | 0 | 0 | 0 | 0 | 0 | 1.8957 | 0 | 0.80967 | 0.79033 | 1.6 | 0 | 0 | 0 | 0 | 0 | 0 | 3.4029 | 0 | 0 | 0 | 3.4029 | 0 | 0 | 235.7214 | 235.7214
| 29.08.2016 10:00 | 2.0496 | 324.3758 | 0.37264 | 0 | 0 | 0 | 0 | 0 | 0 | 0 | 0 | 326.0528 | 0 | 0 | 0 | 0 | 0 | 0.87268 | 0 | 0 | 0 | 0 | 0 | 0 | 0 | 0.87268 | 0 | 0 | 0.73655 | 0.73655 | 0 | 0 | 0 | 0 | 0 | 0 | 3.1998 | 0 | 0 | 0 | 3.1998 | 0 | 0 | 326.0528 | 326.0528
| 29.08.2016 11:00 | 1.9665 | 319.4157 | 0.35653 | 0 | 0 | 0 | 0 | 0 | 0 | 0 | 0 | 321.0256 | 0 | 0 | 0 | 0 | 0 | 0.83497 | 0 | 0 | 0 | 0 | 0 | 0 | 0 | 0.83497 | 0 | 0 | 0.70471 | 0.70471 | 0 | 0 | 0 | 0 | 0 | 0 | 3.0849 | 0 | 0 | 0 | 3.0849 | 0 | 0 | 321.0256 | 321.0256
| 29.08.2016 12:00 | 1.7507 | 302.447 | 0.32455 | 0 | 0 | 0 | 0 | 0 | 0 | 0 | 0 | 303.8732 | 0 | 0 | 0 | 0 | 0 | 0.76006 | 0 | 0 | 0 | 0 | 0 | 0 | 0 | 0.76006 | 0 | 0 | 0.64149 | 0.64149 | 0 | 0 | 0 | 0 | 0 | 0 | 3.0942 | 0 | 0 | 0 | 3.0942 | 0 | 0 | 303.8732 | 303.8732
| 29.08.2016 13:00 | 1.6388 | 378.1815 | 0.30221 | 0 | 0 | 0 | 0 | 0 | 0 | 0 | 0 | 379.518 | 0 | 0 | 0 | 0 | 0 | 0.70776 | 0 | 0 | 0 | 0 | 0 | 0 | 0 | 0.70776 | 0 | 0 | 0.59735 | 0.59735 | 0 | 0 | 0 | 0 | 0 | 0 | 2.7995 | 0 | 0 | 0 | 2.7995 | 0 | 0 | 379.518 | 379.518
| 29.08.2016 14:00 | 1.6121 | 323.4863 | 0.29892 | 0 | 0 | 0 | 0 | 0 | 0 | 0 | 0 | 324.7994 | 0 | 0 | 0 | 0 | 0 | 0.70004 | 0 | 0 | 0 | 0 | 0 | 0 | 0 | 0.70004 | 0 | 0 | 0.59083 | 0.59083 | 0 | 0 | 0 | 0 | 0 | 0 | 2.8357 | 0 | 0 | 0 | 2.8357 | 0 | 0 | 324.7994 | 324.7995
| 29.08.2016 15:00 | 1.4751 | 216.5441 | 0.80948 | 0 | 0 | 0 | 0 | 0 | 0 | 0 | 0 | 217.2097 | 0 | 0 | 0 | 0 | 0 | 1.8957 | 0 | 0 | 0 | 0 | 0 | 0 | 0 | 1.8957 | 0 | 1.058 | 0.54203 | 1.6 | 0 | 0 | 0 | 0 | 0 | 0 | 2.5894 | 0 | 0 | 0 | 2.5894 | 0 | 0 | 217.2097 | 217.2097
| 29.08.2016 16:00 | 1.5099 | 169.3235 | 0.80948 | 0 | 0 | 0 | 0 | 0 | 0 | 0 | 0 | 170.0238 | 0 | 0 | 0 | 0 | 0 | 1.8957 | 0 | 0 | 0 | 0 | 0 | 0 | 0 | 1.8957 | 0 | 1.0498 | 0.55021 | 1.6 | 0 | 0 | 0 | 0 | 0 | 0 | 2.5906 | 0 | 0 | 0 | 2.5906 | 0 | 0 | 170.0238 | 170.0238
| 29.08.2016 17:00 | 1.5727 | 236.3898 | 0.80948 | 0 | 0 | 0 | 0 | 0 | 0 | 0 | 0 | 237.1531 | 0 | 0 | 0 | 0 | 0 | 1.8957 | 0 | 0 | 0 | 0 | 0 | 0 | 0 | 1.8957 | 0 | 1.0258 | 0.57418 | 1.6 | 0 | 0 | 0 | 0 | 0 | 0 | 2.7843 | 0 | 0 | 0 | 2.7843 | 0 | 0 | 237.1531 | 237.1531
| 29.08.2016 18:00 | 1.7572 | 165.7424 | 0.80948 | 0 | 0 | 0 | 0 | 0 | 0 | 0 | 0 | 166.6901 | 0 | 0 | 0 | 0 | 0 | 1.8957 | 0 | 0 | 0 | 0 | 0 | 0 | 0 | 1.8957 | 0 | 0.96466 | 0.63534 | 1.6 | 0 | 0 | 0 | 0 | 0 | 0 | 2.9036 | 0 | 0 | 0 | 2.9036 | 0 | 0 | 166.6901 | 166.6901
| 29.08.2016 19:00 | 1.8695 | 143.753 | 0.80948 | 0 | 0 | 0 | 0 | 0 | 0 | 0 | 0 | 144.813 | 0 | 0 | 0 | 0 | 0 | 1.8957 | 0 | 0 | 0 | 0 | 0 | 0 | 0 | 1.8957 | 0 | 0.92751 | 0.67249 | 1.6 | 0 | 0 | 0 | 0 | 0 | 0 | 3.0028 | 0 | 0 | 0 | 3.0028 | 0 | 0 | 144.813 | 144.813
| 29.08.2016 20:00 | 1.8229 | 135.6284 | 0.80948 | 0 | 0 | 0 | 0 | 0 | 0 | 0 | 0 | 136.6419 | 0 | 0 | 0 | 0 | 0 | 1.8957 | 0 | 0 | 0 | 0 | 0 | 0 | 0 | 1.8957 | 0 | 0.93113 | 0.66887 | 1.6 | 0 | 0 | 0 | 0 | 0 | 0 | 3.2649 | 0 | 0 | 0 | 3.2649 | 0 | 0 | 136.6419 | 136.6419
| 29.08.2016 21:00 | 1.7531 | 183.8112 | 0.32664 | 0 | 0 | 0 | 0 | 0 | 0 | 0 | 0 | 185.2376 | 0 | 0 | 0 | 0 | 0 | 0.76497 | 0 | 0 | 0 | 0 | 0 | 0 | 0 | 0.76497 | 0 | 0 | 0.64563 | 0.64563 | 0 | 0 | 0 | 0 | 0 | 0 | 3.131 | 0 | 0 | 0 | 3.131 | 0 | 0 | 185.2376 | 185.2376
| 29.08.2016 22:00 | 1.4427 | 244.8493 | 0.27485 | 0 | 0 | 0 | 0 | 0 | 0 | 0 | 0 | 246.0171 | 0 | 0 | 0 | 0 | 0 | 0.64367 | 0 | 0 | 0 | 0 | 0 | 0 | 0 | 0.64367 | 0 | 0 | 0.54326 | 0.54326 | 0 | 0 | 0 | 0 | 0 | 0 | 2.764 | 0 | 0 | 0 | 2.764 | 0 | 0 | 246.0171 | 246.0171
| 29.08.2016 23:00 | 1.1706 | 273.9348 | 0.21636 | 0 | 0 | 0 | 0 | 0 | 0 | 0 | 0 | 274.8891 | 0 | 0 | 0 | 0 | 0 | 0.5067 | 0 | 0 | 0 | 0 | 0 | 0 | 0 | 0.5067 | 0 | 0 | 0.42766 | 0.42766 | 0 | 0 | 0 | 0 | 0 | 0 | 1.936 | 0 | 0 | 0 | 1.936 | 0 | 0 | 274.8891 | 274.8891
| 30.08.2016 00:00 | 1.41 | 278.353 | 0.24714 | 0 | 0 | 0 | 0 | 0 | 0 | 0 | 0 | 279.5159 | 0 | 0 | 0 | 0 | 0 | 0.57877 | 0 | 0 | 0 | 0 | 0 | 0 | 0 | 0.57877 | 0 | 0 | 0.48849 | 0.48849 | 0 | 0 | 0 | 0 | 0 | 0 | 1.7606 | 0 | 0 | 0 | 1.7606 | 0 | 0 | 279.5159 | 279.5159
| 30.08.2016 01:00 | 1.4292 | 286.0673 | 0.25128 | 0 | 0 | 0 | 0 | 0 | 0 | 0 | 0 | 287.2453 | 0 | 0 | 0 | 0 | 0 | 0.58849 | 0 | 0 | 0 | 0 | 0 | 0 | 0 | 0.58849 | 0 | 0 | 0.49668 | 0.49668 | 0 | 0 | 0 | 0 | 0 | 0 | 1.7858 | 0 | 0 | 0 | 1.7858 | 0 | 0 | 287.2453 | 287.2453
| 30.08.2016 02:00 | 1.5152 | 276.9336 | 0.26187 | 0 | 0 | 0 | 0 | 0 | 0 | 0 | 0 | 278.1869 | 0 | 0 | 0 | 0 | 0 | 0.61328 | 0 | 0 | 0 | 0 | 0 | 0 | 0 | 0.61328 | 0 | 0 | 0.51761 | 0.51761 | 0 | 0 | 0 | 0 | 0 | 0 | 1.6756 | 0 | 0 | 0 | 1.6756 | 0 | 0 | 278.1869 | 278.1869
| 30.08.2016 03:00 | 1.8449 | 245.1163 | 0.31609 | 0 | 0 | 0 | 0 | 0 | 0 | 0 | 0 | 246.6451 | 0 | 0 | 0 | 0 | 0 | 0.74026 | 0 | 0 | 0 | 0 | 0 | 0 | 0 | 0.74026 | 0 | 0 | 0.62478 | 0.62478 | 0 | 0 | 0 | 0 | 0 | 0 | 1.8844 | 0 | 0 | 0 | 1.8844 | 0 | 0 | 246.6451 | 246.6451
| 30.08.2016 04:00 | 2.5174 | 232.3729 | 0.80948 | 0 | 0 | 0 | 0 | 0 | 0 | 0 | 0 | 234.0808 | 0 | 0 | 0 | 0 | 0 | 1.8957 | 0 | 0 | 0 | 0 | 0 | 0 | 0 | 1.8957 | 0 | 0.73349 | 0.86651 | 1.6 | 0 | 0 | 0 | 0 | 0 | 0 | 3.0745 | 0 | 0 | 0 | 3.0745 | 0 | 0 | 234.0808 | 234.0808
| 30.08.2016 05:00 | 3.4463 | 217.3633 | 0.80948 | 0.732 | 0 | 0 | 0 | 0 | 0 | 0 | 0 | 219.2682 | 0 | 0 | 0 | 0 | 0 | 1.8957 | 1.8074 | 0 | 0 | 0 | 0 | 0 | 0 | 3.7031 | 0 | 1.184 | 1.1914 | 1.6 | 0.77538 | 0 | 0 | 0 | 0 | 0 | 4.7283 | 0 | 0 | 0 | 4.7283 | 0 | 0 | 219.2682 | 219.2682
| 30.08.2016 06:00 | 3.6971 | 165.4672 | 0.80948 | 0.732 | 0 | 0 | 0.32074 | 0 | 0 | 0 | 0 | 167.3021 | 0 | 0 | 0 | 0 | 0 | 1.8957 | 1.8074 | 0 | 0 | 0.83527 | 0 | 0 | 0 | 4.5384 | 0 | 1.4459 | 1.2895 | 1.6 | 0.77538 | 0 | 0 | 0.36 | 0 | 0 | 5.3323 | 0 | 0 | 0 | 5.3323 | 0 | 0 | 167.3021 | 167.3021
| 30.08.2016 07:00 | 3.2687 | 108.2654 | 0.80948 | 0 | 0 | 0 | 0 | 0 | 0 | 0 | 0 | 110.7247 | 0 | 0 | 0 | 0 | 0 | 1.8957 | 0 | 0 | 0 | 0 | 0 | 0 | 0 | 1.8957 | 0 | 0.42974 | 1.1703 | 1.6 | 0 | 0 | 0 | 0 | 0 | 0 | 5.2256 | 0 | 0 | 0 | 5.2256 | 0 | 0 | 110.7247 | 110.7247
| 30.08.2016 08:00 | 2.9499 | 87.0653 | 0.80948 | 0 | 0 | 0 | 0 | 0 | 0 | 0 | 0 | 89.2057 | 0 | 0 | 0 | 0 | 0 | 1.8957 | 0 | 0 | 0 | 0 | 0 | 0 | 0 | 1.8957 | 0 | 0.54789 | 1.0521 | 1.6 | 0 | 0 | 0 | 0 | 0 | 0 | 4.6154 | 0 | 0 | 0 | 4.6154 | 0 | 0 | 89.2057 | 89.2057
| 30.08.2016 09:00 | 2.8241 | 94.8145 | 0.80948 | 0 | 0 | 0 | 0 | 0 | 0 | 0 | 0 | 96.8291 | 0 | 0 | 0 | 0 | 0 | 1.8957 | 0 | 0 | 0 | 0 | 0 | 0 | 0 | 1.8957 | 0 | 0.58856 | 1.0114 | 1.6 | 0 | 0 | 0 | 0 | 0 | 0 | 4.5358 | 0 | 0 | 0 | 4.5358 | 0 | 0 | 96.8291 | 96.8291
| 30.08.2016 10:00 | 2.5594 | 84.877 | 0.46596 | 0 | 0 | 0 | 0 | 0 | 0 | 0 | 0 | 86.9704 | 0 | 0 | 0 | 0 | 0 | 1.0912 | 0 | 0 | 0 | 0 | 0 | 0 | 0 | 1.0912 | 0 | 0 | 0.921 | 0.921 | 0 | 0 | 0 | 0 | 0 | 0 | 4.1953 | 0 | 0 | 0 | 4.1953 | 0 | 0 | 86.9704 | 86.9704
| 30.08.2016 11:00 | 2.4893 | 80.9665 | 0.4503 | 0 | 0 | 0 | 0 | 0 | 0 | 0 | 0 | 83.0055 | 0 | 0 | 0 | 0 | 0 | 1.0546 | 0 | 0 | 0 | 0 | 0 | 0 | 0 | 1.0546 | 0 | 0 | 0.89006 | 0.89006 | 0 | 0 | 0 | 0 | 0 | 0 | 3.9599 | 0 | 0 | 0 | 3.9599 | 0 | 0 | 83.0055 | 83.0055
| 30.08.2016 12:00 | 2.2691 | 66.6129 | 0.41605 | 0 | 0 | 0 | 0 | 0 | 0 | 0 | 0 | 68.4659 | 0 | 0 | 0 | 0 | 0 | 0.97436 | 0 | 0 | 0 | 0 | 0 | 0 | 0 | 0.97436 | 0 | 0 | 0.82236 | 0.82236 | 0 | 0 | 0 | 0 | 0 | 0 | 3.8996 | 0 | 0 | 0 | 3.8996 | 0 | 0 | 68.4659 | 68.4659
| 30.08.2016 13:00 | 2.0963 | 78.7008 | 0.80948 | 0 | 0 | 0 | 0 | 0 | 0 | 0 | 0 | 79.9876 | 0 | 0 | 0 | 0 | 0 | 1.8957 | 0 | 0 | 0 | 0 | 0 | 0 | 0 | 1.8957 | 0 | 0.84116 | 0.75884 | 1.6 | 0 | 0 | 0 | 0 | 0 | 0 | 3.5443 | 0 | 0 | 0 | 3.5443 | 0 | 0 | 79.9876 | 79.9876
| 30.08.2016 14:00 | 1.992 | 54.2658 | 0.80948 | 0 | 0 | 0 | 0 | 0 | 0 | 0 | 0 | 55.4483 | 0 | 0 | 0 | 0 | 0 | 1.8957 | 0 | 0 | 0 | 0 | 0 | 0 | 0 | 1.8957 | 0 | 0.87361 | 0.72639 | 1.6 | 0 | 0 | 0 | 0 | 0 | 0 | 3.4974 | 0 | 0 | 0 | 3.4974 | 0 | 0 | 55.4483 | 55.4483
| 30.08.2016 15:00 | 1.878 | 53.8009 | 0.80948 | 0 | 0 | 0 | 0 | 0 | 0 | 0 | 0 | 54.8694 | 0 | 0 | 0 | 0 | 0 | 1.8957 | 0 | 0 | 0 | 0 | 0 | 0 | 0 | 1.8957 | 0 | 0.91529 | 0.68471 | 1.6 | 0 | 0 | 0 | 0 | 0 | 0 | 3.3158 | 0 | 0 | 0 | 3.3158 | 0 | 0 | 54.8694 | 54.8694
| 30.08.2016 16:00 | 1.9318 | 47.2523 | 0.80948 | 0.732 | 0 | 0 | 0 | 0 | 0 | 0 | 0 | 47.6427 | 0 | 0 | 0 | 0 | 0 | 1.8957 | 1.8074 | 0 | 0 | 0 | 0 | 0 | 0 | 3.7031 | 0 | 1.6742 | 0.70114 | 1.6 | 0.77538 | 0 | 0 | 0 | 0 | 0 | 3.3908 | 0 | 0 | 0 | 3.3908 | 0 | 0 | 47.6427 | 47.6427
| 30.08.2016 17:00 | 2.0181 | 31.6717 | 0.80948 | 0.732 | 0 | 0 | 0.32074 | 0 | 0 | 0 | 0 | 31.8276 | 0 | 0 | 0 | 0 | 0 | 1.8957 | 1.8074 | 0 | 0 | 0.83527 | 0 | 0 | 0 | 4.5384 | 0 | 2.0038 | 0.7316 | 1.6 | 0.77538 | 0 | 0 | 0.36 | 0 | 0 | 3.5552 | 0 | 0 | 0 | 3.5552 | 0 | 0 | 31.8276 | 31.8276
| 30.08.2016 18:00 | 2.1932 | 24.2065 | 0.80948 | 0.732 | 0 | 0 | 0.32074 | 0 | 0 | 0 | 0 | 24.5375 | 0 | 0 | 0 | 0 | 0 | 1.8957 | 1.8074 | 0 | 0 | 0.83527 | 0 | 0 | 0 | 4.5384 | 0 | 1.9408 | 0.79461 | 1.6 | 0.77538 | 0 | 0 | 0.36 | 0 | 0 | 3.8359 | 0 | 0 | 0 | 3.8359 | 0 | 0 | 24.5375 | 24.5375
| 30.08.2016 19:00 | 2.313 | 17.4376 | 0.80948 | 0.732 | 0 | 0 | 0 | 0 | 0 | 0 | 0 | 18.209 | 0 | 0 | 0 | 0 | 0 | 1.8957 | 1.8074 | 0 | 0 | 0 | 0 | 0 | 0 | 3.7031 | 0 | 1.5362 | 0.83918 | 1.6 | 0.77538 | 0 | 0 | 0 | 0 | 0 | 4.1131 | 0 | 0 | 0 | 4.1131 | 0 | 0 | 18.209 | 18.209
| 30.08.2016 20:00 | 2.3073 | 8.5854 | 0.80948 | 0 | 0 | 0 | 0 | 0 | 0 | 0 | 0 | 10.0832 | 0 | 0 | 0 | 0 | 0 | 1.8957 | 0 | 0 | 0 | 0 | 0 | 0 | 0 | 1.8957 | 0 | 0.75429 | 0.84571 | 1.6 | 0 | 0 | 0 | 0 | 0 | 0 | 4.3211 | 0 | 0 | 0 | 4.3211 | 0 | 0 | 10.0832 | 10.0832
| 30.08.2016 21:00 | 2.1709 | 5.6579 | 0.40759 | 0 | 0 | 0 | 0 | 0 | 0 | 0 | 0 | 7.4212 | 0 | 0 | 0 | 0 | 0 | 0.95454 | 0 | 0 | 0 | 0 | 0 | 0 | 0 | 0.95454 | 0 | 0 | 0.80563 | 0.80563 | 0 | 0 | 0 | 0 | 0 | 0 | 4.2317 | 0 | 0 | 0 | 4.2317 | 0 | 0 | 7.4212 | 7.4212
| 30.08.2016 22:00 | 1.7645 | 2.2812 | 0.33571 | 0 | 0 | 0 | 0 | 0 | 0 | 0 | 0 | 3.71 | 0 | 0 | 0 | 0 | 0 | 0.7862 | 0 | 0 | 0 | 0 | 0 | 0 | 0 | 0.7862 | 0 | 0 | 0.66355 | 0.66355 | 0 | 0 | 0 | 0 | 0 | 0 | 3.5529 | 0 | 0 | 0 | 3.5529 | 0 | 0 | 3.71 | 3.71
| 30.08.2016 23:00 | 1.4124 | 0 | 0.2599 | 0 | 0 | 0 | 0 | 0 | 0 | 0 | 1.1525 | 0 | 0 | 0 | 0 | 0 | 0 | 0.60866 | 0 | 0 | 0 | 0 | 0 | 0 | 0 | 0.60866 | 0 | 0 | 0.51371 | 0.51371 | 0 | 0 | 0 | 0 | 0 | 0 | 2.4395 | 0 | 0 | 0 | 2.4395 | 0 | 0 | 0 | 0
| 31.08.2016 00:00 | 1.3887 | 0 | 0.2436 | 0 | 0 | 0 | 0 | 0 | 0 | 0 | 1.1451 | 0 | 0 | 0 | 0 | 0 | 0 | 0.5705 | 0 | 0 | 0 | 0 | 0 | 0 | 0 | 0.5705 | 0 | 0 | 0.4815 | 0.4815 | 0 | 0 | 0 | 0 | 0 | 0 | 1.7423 | 0 | 0 | 0 | 1.7423 | 0 | 0 | 0 | 0
| 31.08.2016 01:00 | 1.4077 | 0 | 0.24769 | 0 | 0 | 0 | 0 | 0 | 0 | 0 | 1.16 | 0 | 0 | 0 | 0 | 0 | 0 | 0.58008 | 0 | 0 | 0 | 0 | 0 | 0 | 0 | 0.58008 | 0 | 0 | 0.48959 | 0.48959 | 0 | 0 | 0 | 0 | 0 | 0 | 1.7672 | 0 | 0 | 0 | 1.7672 | 0 | 0 | 0 | 0
| 31.08.2016 02:00 | 1.4919 | 0 | 0.25805 | 0 | 0 | 0 | 0 | 0 | 0 | 0 | 1.2339 | 0 | 0 | 0 | 0 | 0 | 0 | 0.60433 | 0 | 0 | 0 | 0 | 0 | 0 | 0 | 0.60433 | 0 | 0 | 0.51006 | 0.51006 | 0 | 0 | 0 | 0 | 0 | 0 | 1.6581 | 0 | 0 | 0 | 1.6581 | 0 | 0 | 0 | 0
| 31.08.2016 03:00 | 1.8163 | 0 | 0.31142 | 0 | 0 | 0 | 0 | 0 | 0 | 0 | 1.5049 | 0 | 0 | 0 | 0 | 0 | 0 | 0.72933 | 0 | 0 | 0 | 0 | 0 | 0 | 0 | 0.72933 | 0 | 0 | 0.61556 | 0.61556 | 0 | 0 | 0 | 0 | 0 | 0 | 1.8647 | 0 | 0 | 0 | 1.8647 | 0 | 0 | 0 | 0
| 31.08.2016 04:00 | 2.4792 | 0 | 0.80948 | 0 | 0 | 0 | 0 | 0 | 0 | 0 | 1.6698 | 0 | 0 | 0 | 0 | 0 | 0 | 1.8957 | 0 | 0 | 0 | 0 | 0 | 0 | 0 | 1.8957 | 0 | 0.74595 | 0.85405 | 1.6 | 0 | 0 | 0 | 0 | 0 | 0 | 3.0423 | 0 | 0 | 0 | 3.0423 | 0 | 0 | 0 | 0
| 31.08.2016 05:00 | 3.3948 | 0 | 0.80948 | 0.732 | 0 | 0 | 0 | 0 | 0 | 0 | 1.8534 | 0 | 0 | 0 | 0 | 0 | 0 | 1.8957 | 1.8074 | 0 | 0 | 0 | 0 | 0 | 0 | 3.7031 | 0 | 1.2009 | 1.1745 | 1.6 | 0.77538 | 0 | 0 | 0 | 0 | 0 | 4.6785 | 0 | 0 | 0 | 4.6785 | 0 | 0 | 0 | 0
| 31.08.2016 06:00 | 3.6423 | 0 | 0.80948 | 0.732 | 0 | 0 | 0 | 0 | 0 | 0 | 1.6813 | 0.4195 | 0 | 0 | 0 | 0 | 0 | 1.8957 | 1.8074 | 0 | 0 | 0 | 0 | 0 | 0 | 3.7031 | 0 | 1.104 | 1.2714 | 1.6 | 0.77538 | 0 | 0 | 0 | 0 | 0 | 5.2762 | 0 | 0 | 0 | 5.2762 | 0 | 0 | 0.4195 | 0.4195
| 31.08.2016 07:00 | 3.221 | 0 | 0.80948 | 0 | 0 | 0 | 0 | 0 | 0 | 0 | 0.17753 | 2.234 | 0 | 0 | 0 | 0 | 0 | 1.8957 | 0 | 0 | 0 | 0 | 0 | 0 | 0 | 1.8957 | 0 | 0.44577 | 1.1542 | 1.6 | 0 | 0 | 0 | 0 | 0 | 0 | 5.1706 | 0 | 0 | 0 | 5.1706 | 0 | 0 | 2.234 | 2.234
| 31.08.2016 08:00 | 2.9068 | 0 | 0.80948 | 0 | 0 | 0 | 0 | 0 | 0 | 0 | 2.0973 | 0 | 0 | 0 | 0 | 0 | 0 | 1.8957 | 0 | 0 | 0 | 0 | 0 | 0 | 0 | 1.8957 | 0 | 0.56236 | 1.0376 | 1.6 | 0 | 0 | 0 | 0 | 0 | 0 | 4.5668 | 0 | 0 | 0 | 4.5668 | 0 | 0 | 0 | 0
| 31.08.2016 09:00 | 2.7829 | 0 | 0.50471 | 0 | 0 | 0 | 0 | 0 | 0 | 0 | 0.42153 | 1.8567 | 0 | 0 | 0 | 0 | 0 | 1.182 | 0 | 0 | 0 | 0 | 0 | 0 | 0 | 1.182 | 0 | 0 | 0.99761 | 0.99761 | 0 | 0 | 0 | 0 | 0 | 0 | 4.4881 | 0 | 0 | 0 | 4.4881 | 0 | 0 | 1.8567 | 1.8567
| 31.08.2016 10:00 | 2.5222 | 0.89947 | 0.45962 | 0 | 0 | 0 | 0 | 0 | 0 | 0 | 0 | 2.9621 | 0 | 0 | 0 | 0 | 0 | 1.0764 | 0 | 0 | 0 | 0 | 0 | 0 | 0 | 1.0764 | 0 | 0 | 0.90847 | 0.90847 | 0 | 0 | 0 | 0 | 0 | 0 | 4.1512 | 0 | 0 | 0 | 4.1512 | 0 | 0 | 2.9621 | 2.9621
| 31.08.2016 11:00 | 2.453 | 4.0791 | 0.44413 | 0 | 0 | 0 | 0 | 0 | 0 | 0 | 0 | 6.0879 | 0 | 0 | 0 | 0 | 0 | 1.0401 | 0 | 0 | 0 | 0 | 0 | 0 | 0 | 1.0401 | 0 | 0 | 0.87786 | 0.87786 | 0 | 0 | 0 | 0 | 0 | 0 | 3.9184 | 0 | 0 | 0 | 3.9184 | 0 | 0 | 6.0879 | 6.0879
| 31.08.2016 12:00 | 2.2365 | 21.102 | 0.41045 | 0 | 0 | 0 | 0 | 0 | 0 | 0 | 0 | 22.928 | 0 | 0 | 0 | 0 | 0 | 0.96125 | 0 | 0 | 0 | 0 | 0 | 0 | 0 | 0.96125 | 0 | 0 | 0.81129 | 0.81129 | 0 | 0 | 0 | 0 | 0 | 0 | 3.8587 | 0 | 0 | 0 | 3.8587 | 0 | 0 | 22.928 | 22.928
| 31.08.2016 13:00 | 2.0661 | 32.2405 | 0.37873 | 0 | 0 | 0 | 0 | 0 | 0 | 0 | 0 | 33.9278 | 0 | 0 | 0 | 0 | 0 | 0.88696 | 0 | 0 | 0 | 0 | 0 | 0 | 0 | 0.88696 | 0 | 0 | 0.74859 | 0.74859 | 0 | 0 | 0 | 0 | 0 | 0 | 3.5071 | 0 | 0 | 0 | 3.5071 | 0 | 0 | 33.9278 | 33.9278
| 31.08.2016 14:00 | 1.9635 | 36.6412 | 0.80948 | 0 | 0 | 0 | 0 | 0 | 0 | 0 | 0 | 37.7952 | 0 | 0 | 0 | 0 | 0 | 1.8957 | 0 | 0 | 0 | 0 | 0 | 0 | 0 | 1.8957 | 0 | 0.88333 | 0.71667 | 1.6 | 0 | 0 | 0 | 0 | 0 | 0 | 3.4607 | 0 | 0 | 0 | 3.4607 | 0 | 0 | 37.7952 | 37.7952
| 31.08.2016 15:00 | 1.8511 | 47.45 | 0.80948 | 0 | 0 | 0 | 0 | 0 | 0 | 0 | 0 | 48.4916 | 0 | 0 | 0 | 0 | 0 | 1.8957 | 0 | 0 | 0 | 0 | 0 | 0 | 0 | 1.8957 | 0 | 0.92445 | 0.67555 | 1.6 | 0 | 0 | 0 | 0 | 0 | 0 | 3.281 | 0 | 0 | 0 | 3.281 | 0 | 0 | 48.4916 | 48.4916
| 31.08.2016 16:00 | 1.9042 | 56.1629 | 0.80948 | 0.732 | 0 | 0 | 0 | 0 | 0 | 0 | 0 | 56.5256 | 0 | 0 | 0 | 0 | 0 | 1.8957 | 1.8074 | 0 | 0 | 0 | 0 | 0 | 0 | 3.7031 | 0 | 1.6836 | 0.69174 | 1.6 | 0.77538 | 0 | 0 | 0 | 0 | 0 | 3.3552 | 0 | 0 | 0 | 3.3552 | 0 | 0 | 56.5256 | 56.5256
| 31.08.2016 17:00 | 1.9892 | 62.7192 | 0.80948 | 0.732 | 0 | 0 | 0 | 0 | 0 | 0 | 0 | 63.1669 | 0 | 0 | 0 | 0 | 0 | 1.8957 | 1.8074 | 0 | 0 | 0 | 0 | 0 | 0 | 3.7031 | 0 | 1.6536 | 0.72179 | 1.6 | 0.77538 | 0 | 0 | 0 | 0 | 0 | 3.5179 | 0 | 0 | 0 | 3.5179 | 0 | 0 | 63.1669 | 63.1669
| 31.08.2016 18:00 | 2.1618 | 69.3449 | 0.80948 | 0.732 | 0 | 0 | 0 | 0 | 0 | 0 | 0 | 69.9653 | 0 | 0 | 0 | 0 | 0 | 1.8957 | 1.8074 | 0 | 0 | 0 | 0 | 0 | 0 | 3.7031 | 0 | 1.5914 | 0.78394 | 1.6 | 0.77538 | 0 | 0 | 0 | 0 | 0 | 3.7957 | 0 | 0 | 0 | 3.7957 | 0 | 0 | 69.9653 | 69.9653
| 31.08.2016 19:00 | 2.28 | 79.0727 | 0.80948 | 0 | 0 | 0 | 0 | 0 | 0 | 0 | 0 | 80.5432 | 0 | 0 | 0 | 0 | 0 | 1.8957 | 0 | 0 | 0 | 0 | 0 | 0 | 0 | 1.8957 | 0 | 0.77204 | 0.82796 | 1.6 | 0 | 0 | 0 | 0 | 0 | 0 | 4.0699 | 0 | 0 | 0 | 4.0699 | 0 | 0 | 80.5432 | 80.5432
| 31.08.2016 20:00 | 2.2747 | 131.116 | 0.42221 | 0 | 0 | 0 | 0 | 0 | 0 | 0 | 0 | 132.9685 | 0 | 0 | 0 | 0 | 0 | 0.98879 | 0 | 0 | 0 | 0 | 0 | 0 | 0 | 0.98879 | 0 | 0 | 0.83454 | 0.83454 | 0 | 0 | 0 | 0 | 0 | 0 | 4.2757 | 0 | 0 | 0 | 4.2757 | 0 | 0 | 132.9685 | 132.9685
| 31.08.2016 21:00 | 2.1406 | 165.3785 | 0.40227 | 0 | 0 | 0 | 0 | 0 | 0 | 0 | 0 | 167.1168 | 0 | 0 | 0 | 0 | 0 | 0.94208 | 0 | 0 | 0 | 0 | 0 | 0 | 0 | 0.94208 | 0 | 0 | 0.79512 | 0.79512 | 0 | 0 | 0 | 0 | 0 | 0 | 4.1873 | 0 | 0 | 0 | 4.1873 | 0 | 0 | 167.1168 | 167.1168
| 31.08.2016 22:00 | 1.7401 | 196.7489 | 0.33137 | 0 | 0 | 0 | 0 | 0 | 0 | 0 | 0 | 198.1575 | 0 | 0 | 0 | 0 | 0 | 0.77605 | 0 | 0 | 0 | 0 | 0 | 0 | 0 | 0.77605 | 0 | 0 | 0.65499 | 0.65499 | 0 | 0 | 0 | 0 | 0 | 0 | 3.5158 | 0 | 0 | 0 | 3.5158 | 0 | 0 | 198.1575 | 198.1576
| 31.08.2016 23:00 | 1.3922 | 220.5334 | 0.25641 | 0 | 0 | 0 | 0 | 0 | 0 | 0 | 0 | 221.6692 | 0 | 0 | 0 | 0 | 0 | 0.6005 | 0 | 0 | 0 | 0 | 0 | 0 | 0 | 0.6005 | 0 | 0 | 0.50682 | 0.50682 | 0 | 0 | 0 | 0 | 0 | 0 | 2.4141 | 0 | 0 | 0 | 2.4141 | 0 | 0 | 221.6692 | 221.6692
| 01.09.2016 00:00 | 1.3398 | 202.4427 | 0.2347 | 0 | 0 | 0 | 0 | 0 | 0 | 0 | 0 | 203.5478 | 0 | 0 | 0 | 0 | 0 | 0.54965 | 0 | 0 | 0 | 0 | 0 | 0 | 0 | 0.54965 | 0 | 0 | 0.46391 | 0.46391 | 0 | 0 | 0 | 0 | 0 | 0 | 1.6514 | 0 | 0 | 0 | 1.6514 | 0 | 0 | 203.5478 | 203.5477
| 01.09.2016 01:00 | 1.358 | 182.7019 | 0.23863 | 0 | 0 | 0 | 0 | 0 | 0 | 0 | 0 | 183.8212 | 0 | 0 | 0 | 0 | 0 | 0.55885 | 0 | 0 | 0 | 0 | 0 | 0 | 0 | 0.55885 | 0 | 0 | 0.47167 | 0.47167 | 0 | 0 | 0 | 0 | 0 | 0 | 1.675 | 0 | 0 | 0 | 1.675 | 0 | 0 | 183.8212 | 183.8213
| 01.09.2016 02:00 | 1.4406 | 125.6819 | 0.24884 | 0 | 0 | 0 | 0 | 0 | 0 | 0 | 0 | 126.8737 | 0 | 0 | 0 | 0 | 0 | 0.58277 | 0 | 0 | 0 | 0 | 0 | 0 | 0 | 0.58277 | 0 | 0 | 0.49186 | 0.49186 | 0 | 0 | 0 | 0 | 0 | 0 | 1.5715 | 0 | 0 | 0 | 1.5715 | 0 | 0 | 126.8737 | 126.8737
| 01.09.2016 03:00 | 1.7547 | 98.1717 | 0.30047 | 0 | 0 | 0 | 0 | 0 | 0 | 0 | 0 | 99.626 | 0 | 0 | 0 | 0 | 0 | 0.70369 | 0 | 0 | 0 | 0 | 0 | 0 | 0 | 0.70369 | 0 | 0 | 0.59391 | 0.59391 | 0 | 0 | 0 | 0 | 0 | 0 | 1.7672 | 0 | 0 | 0 | 1.7672 | 0 | 0 | 99.626 | 99.626
| 01.09.2016 04:00 | 2.3922 | 75.499 | 0.80948 | 0 | 0 | 0 | 0 | 0 | 0 | 0 | 0 | 77.0818 | 0 | 0 | 0 | 0 | 0 | 1.8957 | 0 | 0 | 0 | 0 | 0 | 0 | 0 | 1.8957 | 0 | 0.77699 | 0.82301 | 1.6 | 0 | 0 | 0 | 0 | 0 | 0 | 2.883 | 0 | 0 | 0 | 2.883 | 0 | 0 | 77.0818 | 77.0818
| 01.09.2016 05:00 | 3.2725 | 42.7007 | 0.80948 | 0 | 0 | 0 | 0 | 0 | 0 | 0 | 0 | 45.1637 | 0 | 0 | 0 | 0 | 0 | 1.8957 | 0 | 0 | 0 | 0 | 0 | 0 | 0 | 1.8957 | 0 | 0.4691 | 1.1309 | 1.6 | 0 | 0 | 0 | 0 | 0 | 0 | 4.4324 | 0 | 0 | 0 | 4.4324 | 0 | 0 | 45.1637 | 45.1637
| 01.09.2016 06:00 | 3.5095 | 41.5609 | 0.80948 | 0.732 | 0 | 0 | 0 | 0 | 0 | 0 | 0 | 43.5289 | 0 | 0 | 0 | 0 | 0 | 1.8957 | 1.8074 | 0 | 0 | 0 | 0 | 0 | 0 | 3.7031 | 0 | 1.1518 | 1.2236 | 1.6 | 0.77538 | 0 | 0 | 0 | 0 | 0 | 4.9983 | 0 | 0 | 0 | 4.9983 | 0 | 0 | 43.5289 | 43.5289
| 01.09.2016 07:00 | 3.1006 | 30.293 | 0.80948 | 0 | 0 | 0 | 0 | 0 | 0 | 0 | 0 | 32.5841 | 0 | 0 | 0 | 0 | 0 | 1.8957 | 0 | 0 | 0 | 0 | 0 | 0 | 0 | 1.8957 | 0 | 0.49033 | 1.1097 | 1.6 | 0 | 0 | 0 | 0 | 0 | 0 | 4.8983 | 0 | 0 | 0 | 4.8983 | 0 | 0 | 32.5841 | 32.5841
| 01.09.2016 08:00 | 2.7987 | 8.6989 | 0.80948 | 0 | 0 | 0 | 0 | 0 | 0 | 0 | 0 | 10.6881 | 0 | 0 | 0 | 0 | 0 | 1.8957 | 0 | 0 | 0 | 0 | 0 | 0 | 0 | 1.8957 | 0 | 0.6022 | 0.9978 | 1.6 | 0 | 0 | 0 | 0 | 0 | 0 | 4.3267 | 0 | 0 | 0 | 4.3267 | 0 | 0 | 10.6881 | 10.6881
| 01.09.2016 09:00 | 2.6788 | 6.7106 | 0.80948 | 0 | 0 | 0 | 0 | 0 | 0 | 0 | 0 | 8.5799 | 0 | 0 | 0 | 0 | 0 | 1.8957 | 0 | 0 | 0 | 0 | 0 | 0 | 0 | 1.8957 | 0 | 0.64093 | 0.95907 | 1.6 | 0 | 0 | 0 | 0 | 0 | 0 | 4.2521 | 0 | 0 | 0 | 4.2521 | 0 | 0 | 8.5799 | 8.5799
| 01.09.2016 10:00 | 2.4273 | 22.1329 | 0.80948 | 0 | 0 | 0 | 0 | 0 | 0 | 0 | 0 | 23.7508 | 0 | 0 | 0 | 0 | 0 | 1.8957 | 0 | 0 | 0 | 0 | 0 | 0 | 0 | 1.8957 | 0 | 0.72681 | 0.87319 | 1.6 | 0 | 0 | 0 | 0 | 0 | 0 | 3.9332 | 0 | 0 | 0 | 3.9332 | 0 | 0 | 23.7508 | 23.7508
| 01.09.2016 11:00 | 2.3614 | 48.4413 | 0.42701 | 0 | 0 | 0 | 0 | 0 | 0 | 0 | 0 | 50.3757 | 0 | 0 | 0 | 0 | 0 | 1 | 0 | 0 | 0 | 0 | 0 | 0 | 0 | 1 | 0 | 0 | 0.84403 | 0.84403 | 0 | 0 | 0 | 0 | 0 | 0 | 3.7126 | 0 | 0 | 0 | 3.7126 | 0 | 0 | 50.3757 | 50.3757
| 01.09.2016 12:00 | 2.1513 | 65.1076 | 0.39434 | 0 | 0 | 0 | 0 | 0 | 0 | 0 | 0 | 66.8645 | 0 | 0 | 0 | 0 | 0 | 0.92351 | 0 | 0 | 0 | 0 | 0 | 0 | 0 | 0.92351 | 0 | 0 | 0.77944 | 0.77944 | 0 | 0 | 0 | 0 | 0 | 0 | 3.6562 | 0 | 0 | 0 | 3.6562 | 0 | 0 | 66.8645 | 66.8645
| 01.09.2016 13:00 | 1.9877 | 117.1511 | 0.36391 | 0 | 0 | 0 | 0 | 0 | 0 | 0 | 0 | 118.775 | 0 | 0 | 0 | 0 | 0 | 0.85226 | 0 | 0 | 0 | 0 | 0 | 0 | 0 | 0.85226 | 0 | 0 | 0.7193 | 0.7193 | 0 | 0 | 0 | 0 | 0 | 0 | 3.3231 | 0 | 0 | 0 | 3.3231 | 0 | 0 | 118.775 | 118.775
| 01.09.2016 14:00 | 1.8883 | 114.8024 | 0.80948 | 0 | 0 | 0 | 0 | 0 | 0 | 0 | 0 | 115.8812 | 0 | 0 | 0 | 0 | 0 | 1.8957 | 0 | 0 | 0 | 0 | 0 | 0 | 0 | 1.8957 | 0 | 0.91163 | 0.68837 | 1.6 | 0 | 0 | 0 | 0 | 0 | 0 | 3.2792 | 0 | 0 | 0 | 3.2792 | 0 | 0 | 115.8812 | 115.8812
| 01.09.2016 15:00 | 1.7801 | 94.8459 | 0.80948 | 0 | 0 | 0 | 0 | 0 | 0 | 0 | 0 | 95.8166 | 0 | 0 | 0 | 0 | 0 | 1.8957 | 0 | 0 | 0 | 0 | 0 | 0 | 0 | 1.8957 | 0 | 0.95115 | 0.64885 | 1.6 | 0 | 0 | 0 | 0 | 0 | 0 | 3.109 | 0 | 0 | 0 | 3.109 | 0 | 0 | 95.8166 | 95.8166
| 01.09.2016 16:00 | 1.8312 | 70.5747 | 0.80948 | 0 | 0 | 0 | 0 | 0 | 0 | 0 | 0 | 71.5965 | 0 | 0 | 0 | 0 | 0 | 1.8957 | 0 | 0 | 0 | 0 | 0 | 0 | 0 | 1.8957 | 0 | 0.93554 | 0.66446 | 1.6 | 0 | 0 | 0 | 0 | 0 | 0 | 3.179 | 0 | 0 | 0 | 3.179 | 0 | 0 | 71.5965 | 71.5965
| 01.09.2016 17:00 | 1.9129 | 33.8606 | 0.80948 | 0.732 | 0 | 0 | 0 | 0 | 0 | 0 | 0 | 34.2321 | 0 | 0 | 0 | 0 | 0 | 1.8957 | 1.8074 | 0 | 0 | 0 | 0 | 0 | 0 | 3.7031 | 0 | 1.6821 | 0.69331 | 1.6 | 0.77538 | 0 | 0 | 0 | 0 | 0 | 3.3332 | 0 | 0 | 0 | 3.3332 | 0 | 0 | 34.2321 | 34.2321
| 01.09.2016 18:00 | 2.0791 | 25.12 | 0.80948 | 0.732 | 0 | 0 | 0 | 0 | 0 | 0 | 0 | 25.6576 | 0 | 0 | 0 | 0 | 0 | 1.8957 | 1.8074 | 0 | 0 | 0 | 0 | 0 | 0 | 3.7031 | 0 | 1.6223 | 0.75306 | 1.6 | 0.77538 | 0 | 0 | 0 | 0 | 0 | 3.5964 | 0 | 0 | 0 | 3.5964 | 0 | 0 | 25.6576 | 25.6576
| 01.09.2016 19:00 | 2.1923 | 77.1268 | 0.80948 | 0 | 0 | 0 | 0 | 0 | 0 | 0 | 0 | 78.5096 | 0 | 0 | 0 | 0 | 0 | 1.8957 | 0 | 0 | 0 | 0 | 0 | 0 | 0 | 1.8957 | 0 | 0.80478 | 0.79522 | 1.6 | 0 | 0 | 0 | 0 | 0 | 0 | 3.8561 | 0 | 0 | 0 | 3.8561 | 0 | 0 | 78.5096 | 78.5096
| 01.09.2016 20:00 | 2.186 | 129.2055 | 0.80948 | 0 | 0 | 0 | 0 | 0 | 0 | 0 | 0 | 130.5819 | 0 | 0 | 0 | 0 | 0 | 1.8957 | 0 | 0 | 0 | 0 | 0 | 0 | 0 | 1.8957 | 0 | 0.79889 | 0.80111 | 1.6 | 0 | 0 | 0 | 0 | 0 | 0 | 4.0512 | 0 | 0 | 0 | 4.0512 | 0 | 0 | 130.5819 | 130.5819
| 01.09.2016 21:00 | 2.0561 | 84.1893 | 0.38598 | 0 | 0 | 0 | 0 | 0 | 0 | 0 | 0 | 85.8595 | 0 | 0 | 0 | 0 | 0 | 0.90392 | 0 | 0 | 0 | 0 | 0 | 0 | 0 | 0.90392 | 0 | 0 | 0.76291 | 0.76291 | 0 | 0 | 0 | 0 | 0 | 0 | 3.9678 | 0 | 0 | 0 | 3.9678 | 0 | 0 | 85.8595 | 85.8595
| 01.09.2016 22:00 | 1.6707 | 47.7905 | 0.31782 | 0 | 0 | 0 | 0 | 0 | 0 | 0 | 0 | 49.1434 | 0 | 0 | 0 | 0 | 0 | 0.74431 | 0 | 0 | 0 | 0 | 0 | 0 | 0 | 0.74431 | 0 | 0 | 0.6282 | 0.6282 | 0 | 0 | 0 | 0 | 0 | 0 | 3.3318 | 0 | 0 | 0 | 3.3318 | 0 | 0 | 49.1434 | 49.1434
| 01.09.2016 23:00 | 1.3391 | 51.7287 | 0.24634 | 0 | 0 | 0 | 0 | 0 | 0 | 0 | 0 | 52.8215 | 0 | 0 | 0 | 0 | 0 | 0.5769 | 0 | 0 | 0 | 0 | 0 | 0 | 0 | 0.5769 | 0 | 0 | 0.48691 | 0.48691 | 0 | 0 | 0 | 0 | 0 | 0 | 2.2882 | 0 | 0 | 0 | 2.2882 | 0 | 0 | 52.8215 | 52.8215
| 02.09.2016 00:00 | 1.3149 | 20.6517 | 0.23074 | 0 | 0 | 0 | 0 | 0 | 0 | 0 | 0 | 21.7358 | 0 | 0 | 0 | 0 | 0 | 0.54038 | 0 | 0 | 0 | 0 | 0 | 0 | 0 | 0.54038 | 0 | 0 | 0.45608 | 0.45608 | 0 | 0 | 0 | 0 | 0 | 0 | 1.6408 | 0 | 0 | 0 | 1.6408 | 0 | 0 | 21.7358 | 21.7358
| 02.09.2016 01:00 | 1.3172 | 15.1538 | 0.23224 | 0 | 0 | 0 | 0 | 0 | 0 | 0 | 0 | 16.2388 | 0 | 0 | 0 | 0 | 0 | 0.5439 | 0 | 0 | 0 | 0 | 0 | 0 | 0 | 0.5439 | 0 | 0 | 0.45905 | 0.45905 | 0 | 0 | 0 | 0 | 0 | 0 | 1.6642 | 0 | 0 | 0 | 1.6642 | 0 | 0 | 16.2388 | 16.2388
| 02.09.2016 02:00 | 1.3819 | 21.8437 | 0.23973 | 0 | 0 | 0 | 0 | 0 | 0 | 0 | 0 | 22.9858 | 0 | 0 | 0 | 0 | 0 | 0.56144 | 0 | 0 | 0 | 0 | 0 | 0 | 0 | 0.56144 | 0 | 0 | 0.47385 | 0.47385 | 0 | 0 | 0 | 0 | 0 | 0 | 1.5614 | 0 | 0 | 0 | 1.5614 | 0 | 0 | 22.9858 | 22.9858
| 02.09.2016 03:00 | 1.6707 | 21.8118 | 0.28749 | 0 | 0 | 0 | 0 | 0 | 0 | 0 | 0 | 23.195 | 0 | 0 | 0 | 0 | 0 | 0.67327 | 0 | 0 | 0 | 0 | 0 | 0 | 0 | 0.67327 | 0 | 0 | 0.56824 | 0.56824 | 0 | 0 | 0 | 0 | 0 | 0 | 1.7558 | 0 | 0 | 0 | 1.7558 | 0 | 0 | 23.195 | 23.195
| 02.09.2016 04:00 | 2.2914 | 43.0478 | 0.80948 | 0 | 0 | 0 | 0 | 0 | 0 | 0 | 0 | 44.5298 | 0 | 0 | 0 | 0 | 0 | 1.8957 | 0 | 0 | 0 | 0 | 0 | 0 | 0 | 1.8957 | 0 | 0.80789 | 0.79211 | 1.6 | 0 | 0 | 0 | 0 | 0 | 0 | 2.8644 | 0 | 0 | 0 | 2.8644 | 0 | 0 | 44.5298 | 44.5298
| 02.09.2016 05:00 | 3.0795 | 93.3492 | 0.80948 | 0.732 | 0 | 0 | 0 | 0 | 0 | 0 | 0 | 94.8872 | 0 | 0 | 0 | 0 | 0 | 1.8957 | 1.8074 | 0 | 0 | 0 | 0 | 0 | 0 | 3.7031 | 0 | 1.3034 | 1.072 | 1.6 | 0.77538 | 0 | 0 | 0 | 0 | 0 | 4.4036 | 0 | 0 | 0 | 4.4036 | 0 | 0 | 94.8872 | 94.8872
| 02.09.2016 06:00 | 3.4685 | 45.688 | 0.80948 | 0.732 | 0 | 0 | 0 | 0 | 0 | 0 | 0 | 47.6151 | 0 | 0 | 0 | 0 | 0 | 1.8957 | 1.8074 | 0 | 0 | 0 | 0 | 0 | 0 | 3.7031 | 0 | 1.165 | 1.2104 | 1.6 | 0.77538 | 0 | 0 | 0 | 0 | 0 | 4.9657 | 0 | 0 | 0 | 4.9657 | 0 | 0 | 47.6151 | 47.6151
| 02.09.2016 07:00 | 3.1187 | 13.5215 | 0.80948 | 0 | 0 | 0 | 0 | 0 | 0 | 0 | 0 | 15.8307 | 0 | 0 | 0 | 0 | 0 | 1.8957 | 0 | 0 | 0 | 0 | 0 | 0 | 0 | 1.8957 | 0 | 0.48584 | 1.1142 | 1.6 | 0 | 0 | 0 | 0 | 0 | 0 | 4.8665 | 0 | 0 | 0 | 4.8665 | 0 | 0 | 15.8307 | 15.8307
| 02.09.2016 08:00 | 2.7968 | 15.2326 | 0.80948 | 0 | 0 | 0 | 0 | 0 | 0 | 0 | 0 | 17.22 | 0 | 0 | 0 | 0 | 0 | 1.8957 | 0 | 0 | 0 | 0 | 0 | 0 | 0 | 1.8957 | 0 | 0.60363 | 0.99637 | 1.6 | 0 | 0 | 0 | 0 | 0 | 0 | 4.2986 | 0 | 0 | 0 | 4.2986 | 0 | 0 | 17.22 | 17.22
| 02.09.2016 09:00 | 2.6421 | 45.9475 | 0.80948 | 0 | 0 | 0 | 0 | 0 | 0 | 0 | 0 | 47.7801 | 0 | 0 | 0 | 0 | 0 | 1.8957 | 0 | 0 | 0 | 0 | 0 | 0 | 0 | 1.8957 | 0 | 0.6528 | 0.9472 | 1.6 | 0 | 0 | 0 | 0 | 0 | 0 | 4.2245 | 0 | 0 | 0 | 4.2245 | 0 | 0 | 47.7801 | 47.7801
| 02.09.2016 10:00 | 2.3581 | 76.0656 | 0.43082 | 0 | 0 | 0 | 0 | 0 | 0 | 0 | 0 | 77.9929 | 0 | 0 | 0 | 0 | 0 | 1.0089 | 0 | 0 | 0 | 0 | 0 | 0 | 0 | 1.0089 | 0 | 0 | 0.85155 | 0.85155 | 0 | 0 | 0 | 0 | 0 | 0 | 3.9077 | 0 | 0 | 0 | 3.9077 | 0 | 0 | 77.9929 | 77.9929
| 02.09.2016 11:00 | 2.2897 | 86.2134 | 0.41572 | 0 | 0 | 0 | 0 | 0 | 0 | 0 | 0 | 88.0873 | 0 | 0 | 0 | 0 | 0 | 0.97358 | 0 | 0 | 0 | 0 | 0 | 0 | 0 | 0.97358 | 0 | 0 | 0.8217 | 0.8217 | 0 | 0 | 0 | 0 | 0 | 0 | 3.6885 | 0 | 0 | 0 | 3.6885 | 0 | 0 | 88.0873 | 88.0873
| 02.09.2016 12:00 | 2.1403 | 66.5477 | 0.3923 | 0 | 0 | 0 | 0 | 0 | 0 | 0 | 0 | 68.2957 | 0 | 0 | 0 | 0 | 0 | 0.91873 | 0 | 0 | 0 | 0 | 0 | 0 | 0 | 0.91873 | 0 | 0 | 0.77541 | 0.77541 | 0 | 0 | 0 | 0 | 0 | 0 | 3.6326 | 0 | 0 | 0 | 3.6326 | 0 | 0 | 68.2957 | 68.2957
| 02.09.2016 13:00 | 1.9171 | 53.217 | 0.35281 | 0 | 0 | 0 | 0 | 0 | 0 | 0 | 0 | 54.7812 | 0 | 0 | 0 | 0 | 0 | 0.82626 | 0 | 0 | 0 | 0 | 0 | 0 | 0 | 0.82626 | 0 | 0 | 0.69737 | 0.69737 | 0 | 0 | 0 | 0 | 0 | 0 | 3.3016 | 0 | 0 | 0 | 3.3016 | 0 | 0 | 54.7812 | 54.7812
| 02.09.2016 14:00 | 1.8571 | 34.1082 | 0.80948 | 0 | 0 | 0 | 0 | 0 | 0 | 0 | 0 | 35.1559 | 0 | 0 | 0 | 0 | 0 | 1.8957 | 0 | 0 | 0 | 0 | 0 | 0 | 0 | 1.8957 | 0 | 0.92167 | 0.67833 | 1.6 | 0 | 0 | 0 | 0 | 0 | 0 | 3.258 | 0 | 0 | 0 | 3.258 | 0 | 0 | 35.1559 | 35.1559
| 02.09.2016 15:00 | 1.7228 | 21.1036 | 0.80948 | 0 | 0 | 0 | 0 | 0 | 0 | 0 | 0 | 22.0169 | 0 | 0 | 0 | 0 | 0 | 1.8957 | 0 | 0 | 0 | 0 | 0 | 0 | 0 | 1.8957 | 0 | 0.96902 | 0.63098 | 1.6 | 0 | 0 | 0 | 0 | 0 | 0 | 3.0888 | 0 | 0 | 0 | 3.0888 | 0 | 0 | 22.0169 | 22.0169
| 02.09.2016 16:00 | 1.801 | 17.0136 | 0.80948 | 0 | 0 | 0 | 0 | 0 | 0 | 0 | 0 | 18.0051 | 0 | 0 | 0 | 0 | 0 | 1.8957 | 0 | 0 | 0 | 0 | 0 | 0 | 0 | 1.8957 | 0 | 0.94527 | 0.65473 | 1.6 | 0 | 0 | 0 | 0 | 0 | 0 | 3.1584 | 0 | 0 | 0 | 3.1584 | 0 | 0 | 18.0051 | 18.0051
| 02.09.2016 17:00 | 1.928 | 20.6009 | 0.80948 | 0 | 0 | 0 | 0 | 0 | 0 | 0 | 0 | 21.7194 | 0 | 0 | 0 | 0 | 0 | 1.8957 | 0 | 0 | 0 | 0 | 0 | 0 | 0 | 1.8957 | 0 | 0.9028 | 0.6972 | 1.6 | 0 | 0 | 0 | 0 | 0 | 0 | 3.3115 | 0 | 0 | 0 | 3.3115 | 0 | 0 | 21.7194 | 21.7194
| 02.09.2016 18:00 | 2.1162 | 41.2766 | 0.80948 | 0.732 | 0 | 0 | 0 | 0 | 0 | 0 | 0 | 41.8513 | 0 | 0 | 0 | 0 | 0 | 1.8957 | 1.8074 | 0 | 0 | 0 | 0 | 0 | 0 | 3.7031 | 0 | 1.6118 | 0.76353 | 1.6 | 0.77538 | 0 | 0 | 0 | 0 | 0 | 3.5731 | 0 | 0 | 0 | 3.5731 | 0 | 0 | 41.8513 | 41.8513
| 02.09.2016 19:00 | 2.1811 | 25.8559 | 0.80948 | 0 | 0 | 0 | 0 | 0 | 0 | 0 | 0 | 27.2275 | 0 | 0 | 0 | 0 | 0 | 1.8957 | 0 | 0 | 0 | 0 | 0 | 0 | 0 | 1.8957 | 0 | 0.80888 | 0.79112 | 1.6 | 0 | 0 | 0 | 0 | 0 | 0 | 3.8311 | 0 | 0 | 0 | 3.8311 | 0 | 0 | 27.2275 | 27.2275
| 02.09.2016 20:00 | 2.2069 | 0 | 0.80948 | 0 | 0 | 0 | 0 | 0 | 0 | 0 | 1.3974 | 0 | 0 | 0 | 0 | 0 | 0 | 1.8957 | 0 | 0 | 0 | 0 | 0 | 0 | 0 | 1.8957 | 0 | 0.79338 | 0.80662 | 1.6 | 0 | 0 | 0 | 0 | 0 | 0 | 4.025 | 0 | 0 | 0 | 4.025 | 0 | 0 | 0 | 0
| 02.09.2016 21:00 | 2.0363 | 0 | 0.38256 | 0 | 0 | 0 | 0 | 0 | 0 | 0 | 1.6537 | 0 | 0 | 0 | 0 | 0 | 0 | 0.89592 | 0 | 0 | 0 | 0 | 0 | 0 | 0 | 0.89592 | 0 | 0 | 0.75615 | 0.75615 | 0 | 0 | 0 | 0 | 0 | 0 | 3.9422 | 0 | 0 | 0 | 3.9422 | 0 | 0 | 0 | 0
| 02.09.2016 22:00 | 1.6388 | 0.28191 | 0.80948 | 0 | 0 | 0 | 0 | 0 | 0 | 0 | 0 | 1.1112 | 0 | 0 | 0 | 0 | 0 | 1.8957 | 0 | 0 | 0 | 0 | 0 | 0 | 0 | 1.8957 | 0 | 0.9821 | 0.6179 | 1.6 | 0 | 0 | 0 | 0 | 0 | 0 | 3.3103 | 0 | 0 | 0 | 3.3103 | 0 | 0 | 1.1112 | 1.1112
| 02.09.2016 23:00 | 1.3418 | 23.6096 | 0.24651 | 0 | 0 | 0 | 0 | 0 | 0 | 0 | 0 | 24.7049 | 0 | 0 | 0 | 0 | 0 | 0.57731 | 0 | 0 | 0 | 0 | 0 | 0 | 0 | 0.57731 | 0 | 0 | 0.48725 | 0.48725 | 0 | 0 | 0 | 0 | 0 | 0 | 2.2734 | 0 | 0 | 0 | 2.2734 | 0 | 0 | 24.7049 | 24.7049
| 03.09.2016 00:00 | 1.1988 | 51.6606 | 0.21168 | 0 | 0 | 0 | 0 | 0 | 0 | 0 | 0 | 52.6477 | 0 | 0 | 0 | 0 | 0 | 0.49575 | 0 | 0 | 0 | 0 | 0 | 0 | 0 | 0.49575 | 0 | 0 | 0.41841 | 0.41841 | 0 | 0 | 0 | 0 | 0 | 0 | 1.5542 | 0 | 0 | 0 | 1.5542 | 0 | 0 | 52.6477 | 52.6477
| 03.09.2016 01:00 | 1.1709 | 60.8453 | 0.20852 | 0 | 0 | 0 | 0 | 0 | 0 | 0 | 0 | 61.8077 | 0 | 0 | 0 | 0 | 0 | 0.48834 | 0 | 0 | 0 | 0 | 0 | 0 | 0 | 0.48834 | 0 | 0 | 0.41216 | 0.41216 | 0 | 0 | 0 | 0 | 0 | 0 | 1.5763 | 0 | 0 | 0 | 1.5763 | 0 | 0 | 61.8077 | 61.8077
| 03.09.2016 02:00 | 1.2515 | 49.395 | 0.21855 | 0 | 0 | 0 | 0 | 0 | 0 | 0 | 0 | 50.4279 | 0 | 0 | 0 | 0 | 0 | 0.51183 | 0 | 0 | 0 | 0 | 0 | 0 | 0 | 0.51183 | 0 | 0 | 0.43198 | 0.43198 | 0 | 0 | 0 | 0 | 0 | 0 | 1.4788 | 0 | 0 | 0 | 1.4788 | 0 | 0 | 50.4279 | 50.4279
| 03.09.2016 03:00 | 1.5104 | 56.6279 | 0.26158 | 0 | 0 | 0 | 0 | 0 | 0 | 0 | 0 | 57.8767 | 0 | 0 | 0 | 0 | 0 | 0.6126 | 0 | 0 | 0 | 0 | 0 | 0 | 0 | 0.6126 | 0 | 0 | 0.51704 | 0.51704 | 0 | 0 | 0 | 0 | 0 | 0 | 1.6627 | 0 | 0 | 0 | 1.6627 | 0 | 0 | 57.8767 | 57.8767
| 03.09.2016 04:00 | 1.9476 | 84.0676 | 0.34605 | 0 | 0 | 0 | 0 | 0 | 0 | 0 | 0 | 85.6692 | 0 | 0 | 0 | 0 | 0 | 0.81043 | 0 | 0 | 0 | 0 | 0 | 0 | 0 | 0.81043 | 0 | 0 | 0.684 | 0.684 | 0 | 0 | 0 | 0 | 0 | 0 | 2.7125 | 0 | 0 | 0 | 2.7125 | 0 | 0 | 85.6692 | 85.6692
| 03.09.2016 05:00 | 2.7898 | 54.4703 | 0.80948 | 0 | 0 | 0 | 0 | 0 | 0 | 0 | 0 | 56.4506 | 0 | 0 | 0 | 0 | 0 | 1.8957 | 0 | 0 | 0 | 0 | 0 | 0 | 0 | 1.8957 | 0 | 0.62166 | 0.97834 | 1.6 | 0 | 0 | 0 | 0 | 0 | 0 | 4.1688 | 0 | 0 | 0 | 4.1688 | 0 | 0 | 56.4506 | 56.4506
| 03.09.2016 06:00 | 3.0326 | 50.4841 | 0.80948 | 0 | 0 | 0 | 0 | 0 | 0 | 0 | 0 | 52.7072 | 0 | 0 | 0 | 0 | 0 | 1.8957 | 0 | 0 | 0 | 0 | 0 | 0 | 0 | 1.8957 | 0 | 0.5283 | 1.0717 | 1.6 | 0 | 0 | 0 | 0 | 0 | 0 | 4.7006 | 0 | 0 | 0 | 4.7006 | 0 | 0 | 52.7072 | 52.7072
| 03.09.2016 07:00 | 2.8036 | 33.6719 | 0.80948 | 0 | 0 | 0 | 0 | 0 | 0 | 0 | 0 | 35.666 | 0 | 0 | 0 | 0 | 0 | 1.8957 | 0 | 0 | 0 | 0 | 0 | 0 | 0 | 1.8957 | 0 | 0.58859 | 1.0114 | 1.6 | 0 | 0 | 0 | 0 | 0 | 0 | 4.6067 | 0 | 0 | 0 | 4.6067 | 0 | 0 | 35.666 | 35.666
| 03.09.2016 08:00 | 2.5018 | 61.2599 | 0.80948 | 0 | 0 | 0 | 0 | 0 | 0 | 0 | 0 | 62.9522 | 0 | 0 | 0 | 0 | 0 | 1.8957 | 0 | 0 | 0 | 0 | 0 | 0 | 0 | 1.8957 | 0 | 0.69939 | 0.90061 | 1.6 | 0 | 0 | 0 | 0 | 0 | 0 | 4.0696 | 0 | 0 | 0 | 4.0696 | 0 | 0 | 62.9522 | 62.9522
| 03.09.2016 09:00 | 2.471 | 128.8604 | 0.80948 | 0 | 0 | 0 | 0 | 0 | 0 | 0 | 0 | 130.522 | 0 | 0 | 0 | 0 | 0 | 1.8957 | 0 | 0 | 0 | 0 | 0 | 0 | 0 | 1.8957 | 0 | 0.71114 | 0.88886 | 1.6 | 0 | 0 | 0 | 0 | 0 | 0 | 3.9994 | 0 | 0 | 0 | 3.9994 | 0 | 0 | 130.522 | 130.522
| 03.09.2016 10:00 | 2.1677 | 108.5823 | 0.39859 | 0 | 0 | 0 | 0 | 0 | 0 | 0 | 0 | 110.3514 | 0 | 0 | 0 | 0 | 0 | 0.93348 | 0 | 0 | 0 | 0 | 0 | 0 | 0 | 0.93348 | 0 | 0 | 0.78785 | 0.78785 | 0 | 0 | 0 | 0 | 0 | 0 | 3.6996 | 0 | 0 | 0 | 3.6996 | 0 | 0 | 110.3514 | 110.3514
| 03.09.2016 11:00 | 2.0818 | 126.5351 | 0.38104 | 0 | 0 | 0 | 0 | 0 | 0 | 0 | 0 | 128.2358 | 0 | 0 | 0 | 0 | 0 | 0.89238 | 0 | 0 | 0 | 0 | 0 | 0 | 0 | 0.89238 | 0 | 0 | 0.75316 | 0.75316 | 0 | 0 | 0 | 0 | 0 | 0 | 3.4922 | 0 | 0 | 0 | 3.4922 | 0 | 0 | 128.2358 | 128.2358
| 03.09.2016 12:00 | 1.9017 | 124.1918 | 0.35297 | 0 | 0 | 0 | 0 | 0 | 0 | 0 | 0 | 125.7405 | 0 | 0 | 0 | 0 | 0 | 0.82664 | 0 | 0 | 0 | 0 | 0 | 0 | 0 | 0.82664 | 0 | 0 | 0.69768 | 0.69768 | 0 | 0 | 0 | 0 | 0 | 0 | 3.4394 | 0 | 0 | 0 | 3.4394 | 0 | 0 | 125.7405 | 125.7406
| 03.09.2016 13:00 | 1.8864 | 89.2942 | 0.3454 | 0 | 0 | 0 | 0 | 0 | 0 | 0 | 0 | 90.8352 | 0 | 0 | 0 | 0 | 0 | 0.8089 | 0 | 0 | 0 | 0 | 0 | 0 | 0 | 0.8089 | 0 | 0 | 0.68271 | 0.68271 | 0 | 0 | 0 | 0 | 0 | 0 | 3.126 | 0 | 0 | 0 | 3.126 | 0 | 0 | 90.8352 | 90.8352
| 03.09.2016 14:00 | 1.805 | 96.9512 | 0.33253 | 0 | 0 | 0 | 0 | 0 | 0 | 0 | 0 | 98.4237 | 0 | 0 | 0 | 0 | 0 | 0.77876 | 0 | 0 | 0 | 0 | 0 | 0 | 0 | 0.77876 | 0 | 0 | 0.65727 | 0.65727 | 0 | 0 | 0 | 0 | 0 | 0 | 3.0848 | 0 | 0 | 0 | 3.0848 | 0 | 0 | 98.4237 | 98.4237
| 03.09.2016 15:00 | 1.7221 | 76.9013 | 0.80948 | 0 | 0 | 0 | 0 | 0 | 0 | 0 | 0 | 77.8139 | 0 | 0 | 0 | 0 | 0 | 1.8957 | 0 | 0 | 0 | 0 | 0 | 0 | 0 | 1.8957 | 0 | 0.97431 | 0.62569 | 1.6 | 0 | 0 | 0 | 0 | 0 | 0 | 2.9247 | 0 | 0 | 0 | 2.9247 | 0 | 0 | 77.8139 | 77.8139
| 03.09.2016 16:00 | 1.6903 | 95.8618 | 0.80948 | 0 | 0 | 0 | 0 | 0 | 0 | 0 | 0 | 96.7426 | 0 | 0 | 0 | 0 | 0 | 1.8957 | 0 | 0 | 0 | 0 | 0 | 0 | 0 | 1.8957 | 0 | 0.98365 | 0.61635 | 1.6 | 0 | 0 | 0 | 0 | 0 | 0 | 2.9904 | 0 | 0 | 0 | 2.9904 | 0 | 0 | 96.7426 | 96.7426
| 03.09.2016 17:00 | 1.7197 | 84.0304 | 0.80948 | 0 | 0 | 0 | 0 | 0 | 0 | 0 | 0 | 84.9407 | 0 | 0 | 0 | 0 | 0 | 1.8957 | 0 | 0 | 0 | 0 | 0 | 0 | 0 | 1.8957 | 0 | 0.97076 | 0.62924 | 1.6 | 0 | 0 | 0 | 0 | 0 | 0 | 3.1353 | 0 | 0 | 0 | 3.1353 | 0 | 0 | 84.9407 | 84.9407
| 03.09.2016 18:00 | 1.8436 | 61.4074 | 0.80948 | 0.732 | 0 | 0 | 0 | 0 | 0 | 0 | 0 | 61.7095 | 0 | 0 | 0 | 0 | 0 | 1.8957 | 1.8074 | 0 | 0 | 0 | 0 | 0 | 0 | 3.7031 | 0 | 1.6996 | 0.67578 | 1.6 | 0.77538 | 0 | 0 | 0 | 0 | 0 | 3.383 | 0 | 0 | 0 | 3.383 | 0 | 0 | 61.7095 | 61.7095
| 03.09.2016 19:00 | 1.8773 | 61.9365 | 0.80948 | 0 | 0 | 0 | 0 | 0 | 0 | 0 | 0 | 63.0043 | 0 | 0 | 0 | 0 | 0 | 1.8957 | 0 | 0 | 0 | 0 | 0 | 0 | 0 | 1.8957 | 0 | 0.90639 | 0.69361 | 1.6 | 0 | 0 | 0 | 0 | 0 | 0 | 3.6272 | 0 | 0 | 0 | 3.6272 | 0 | 0 | 63.0043 | 63.0043
| 03.09.2016 20:00 | 1.9802 | 62.1342 | 0.80948 | 0 | 0 | 0 | 0 | 0 | 0 | 0 | 0 | 63.3049 | 0 | 0 | 0 | 0 | 0 | 1.8957 | 0 | 0 | 0 | 0 | 0 | 0 | 0 | 1.8957 | 0 | 0.86801 | 0.73199 | 1.6 | 0 | 0 | 0 | 0 | 0 | 0 | 3.8108 | 0 | 0 | 0 | 3.8108 | 0 | 0 | 63.3049 | 63.3049
| 03.09.2016 21:00 | 1.8554 | 33.0484 | 0.80948 | 0 | 0 | 0 | 0 | 0 | 0 | 0 | 0 | 34.0943 | 0 | 0 | 0 | 0 | 0 | 1.8957 | 0 | 0 | 0 | 0 | 0 | 0 | 0 | 1.8957 | 0 | 0.90474 | 0.69526 | 1.6 | 0 | 0 | 0 | 0 | 0 | 0 | 3.7328 | 0 | 0 | 0 | 3.7328 | 0 | 0 | 34.0943 | 34.0943
| 03.09.2016 22:00 | 1.5352 | 8.6224 | 0.29397 | 0 | 0 | 0 | 0 | 0 | 0 | 0 | 0 | 9.8636 | 0 | 0 | 0 | 0 | 0 | 0.68846 | 0 | 0 | 0 | 0 | 0 | 0 | 0 | 0.68846 | 0 | 0 | 0.58106 | 0.58106 | 0 | 0 | 0 | 0 | 0 | 0 | 3.1348 | 0 | 0 | 0 | 3.1348 | 0 | 0 | 9.8636 | 9.8636
| 03.09.2016 23:00 | 1.3312 | 0 | 0.243 | 0 | 0 | 0 | 0 | 0 | 0 | 0 | 0.52906 | 0.55915 | 0 | 0 | 0 | 0 | 0 | 0.56909 | 0 | 0 | 0 | 0 | 0 | 0 | 0 | 0.56909 | 0 | 0 | 0.48031 | 0.48031 | 0 | 0 | 0 | 0 | 0 | 0 | 2.1533 | 0 | 0 | 0 | 2.1533 | 0 | 0 | 0.55915 | 0.55915
| 04.09.2016 00:00 | 1.4737 | 0 | 0.25743 | 0 | 0 | 0 | 0 | 0 | 0 | 0 | 1.2163 | 0 | 0 | 0 | 0 | 0 | 0 | 0.60288 | 0 | 0 | 0 | 0 | 0 | 0 | 0 | 0.60288 | 0 | 0 | 0.50883 | 0.50883 | 0 | 0 | 0 | 0 | 0 | 0 | 1.7978 | 0 | 0 | 0 | 1.7978 | 0 | 0 | 0 | 0
| 04.09.2016 01:00 | 1.6495 | 0 | 0.28546 | 0 | 0 | 0 | 0 | 0 | 0 | 0 | 1.3641 | 0 | 0 | 0 | 0 | 0 | 0 | 0.66852 | 0 | 0 | 0 | 0 | 0 | 0 | 0 | 0.66852 | 0 | 0 | 0.56423 | 0.56423 | 0 | 0 | 0 | 0 | 0 | 0 | 1.8235 | 0 | 0 | 0 | 1.8235 | 0 | 0 | 0 | 0
| 04.09.2016 02:00 | 1.8593 | 0 | 0.31486 | 0 | 0 | 0 | 0 | 0 | 0 | 0 | 1.5445 | 0 | 0 | 0 | 0 | 0 | 0 | 0.73739 | 0 | 0 | 0 | 0 | 0 | 0 | 0 | 0.73739 | 0 | 0 | 0.62236 | 0.62236 | 0 | 0 | 0 | 0 | 0 | 0 | 1.711 | 0 | 0 | 0 | 1.711 | 0 | 0 | 0 | 0
| 04.09.2016 03:00 | 2.3455 | 0 | 0.393 | 0 | 0 | 0 | 0 | 0 | 0 | 0 | 1.9525 | 0 | 0 | 0 | 0 | 0 | 0 | 0.92037 | 0 | 0 | 0 | 0 | 0 | 0 | 0 | 0.92037 | 0 | 0 | 0.77679 | 0.77679 | 0 | 0 | 0 | 0 | 0 | 0 | 1.9244 | 0 | 0 | 0 | 1.9244 | 0 | 0 | 0 | 0
| 04.09.2016 04:00 | 2.9991 | 0 | 0.51277 | 0 | 0 | 0 | 0 | 0 | 0 | 0 | 2.4863 | 0 | 0 | 0 | 0 | 0 | 0 | 1.2009 | 0 | 0 | 0 | 0 | 0 | 0 | 0 | 1.2009 | 0 | 0 | 1.0135 | 1.0135 | 0 | 0 | 0 | 0 | 0 | 0 | 3.1396 | 0 | 0 | 0 | 3.1396 | 0 | 0 | 0 | 0
| 04.09.2016 05:00 | 2.8724 | 0 | 0.51673 | 0 | 0 | 0 | 0 | 0 | 0 | 0 | 2.1432 | 0.21249 | 0 | 0 | 0 | 0 | 0 | 1.2101 | 0 | 0 | 0 | 0 | 0 | 0 | 0 | 1.2101 | 0 | 0 | 1.0214 | 1.0214 | 0 | 0 | 0 | 0 | 0 | 0 | 4.829 | 0 | 0 | 0 | 4.829 | 0 | 0 | 0.21249 | 0.21249
| 04.09.2016 06:00 | 3.2203 | 3.0785 | 0.58135 | 0 | 0 | 0 | 0 | 0 | 0 | 0 | 0 | 5.7175 | 0 | 0 | 0 | 0 | 0 | 1.3615 | 0 | 0 | 0 | 0 | 0 | 0 | 0 | 1.3615 | 0 | 0 | 1.1491 | 1.1491 | 0 | 0 | 0 | 0 | 0 | 0 | 5.446 | 0 | 0 | 0 | 5.446 | 0 | 0 | 5.7175 | 5.7175
| 04.09.2016 07:00 | 2.7376 | 42.0351 | 0.51288 | 0 | 0 | 0 | 0 | 0 | 0 | 0 | 0 | 44.2599 | 0 | 0 | 0 | 0 | 0 | 1.2011 | 0 | 0 | 0 | 0 | 0 | 0 | 0 | 1.2011 | 0 | 0 | 1.0138 | 1.0138 | 0 | 0 | 0 | 0 | 0 | 0 | 5.337 | 0 | 0 | 0 | 5.337 | 0 | 0 | 44.2599 | 44.2599
| 04.09.2016 08:00 | 2.4809 | 59.1707 | 0.46236 | 0 | 0 | 0 | 0 | 0 | 0 | 0 | 0 | 61.1893 | 0 | 0 | 0 | 0 | 0 | 1.0828 | 0 | 0 | 0 | 0 | 0 | 0 | 0 | 1.0828 | 0 | 0 | 0.91389 | 0.91389 | 0 | 0 | 0 | 0 | 0 | 0 | 4.7136 | 0 | 0 | 0 | 4.7136 | 0 | 0 | 61.1893 | 61.1893
| 04.09.2016 09:00 | 2.4366 | 96.9612 | 0.45418 | 0 | 0 | 0 | 0 | 0 | 0 | 0 | 0 | 98.9436 | 0 | 0 | 0 | 0 | 0 | 1.0636 | 0 | 0 | 0 | 0 | 0 | 0 | 0 | 1.0636 | 0 | 0 | 0.89771 | 0.89771 | 0 | 0 | 0 | 0 | 0 | 0 | 4.6323 | 0 | 0 | 0 | 4.6323 | 0 | 0 | 98.9436 | 98.9436
| 04.09.2016 10:00 | 2.2083 | 246.1628 | 0.41387 | 0 | 0 | 0 | 0 | 0 | 0 | 0 | 0 | 247.9572 | 0 | 0 | 0 | 0 | 0 | 0.96925 | 0 | 0 | 0 | 0 | 0 | 0 | 0 | 0.96925 | 0 | 0 | 0.81805 | 0.81805 | 0 | 0 | 0 | 0 | 0 | 0 | 4.2845 | 0 | 0 | 0 | 4.2845 | 0 | 0 | 247.9572 | 247.9572
| 04.09.2016 11:00 | 2.1287 | 298.1884 | 0.39667 | 0 | 0 | 0 | 0 | 0 | 0 | 0 | 0 | 299.9205 | 0 | 0 | 0 | 0 | 0 | 0.92898 | 0 | 0 | 0 | 0 | 0 | 0 | 0 | 0.92898 | 0 | 0 | 0.78406 | 0.78406 | 0 | 0 | 0 | 0 | 0 | 0 | 4.0441 | 0 | 0 | 0 | 4.0441 | 0 | 0 | 299.9205 | 299.9205
| 04.09.2016 12:00 | 2.0592 | 224.2637 | 0.38537 | 0 | 0 | 0 | 0 | 0 | 0 | 0 | 0 | 225.9376 | 0 | 0 | 0 | 0 | 0 | 0.90251 | 0 | 0 | 0 | 0 | 0 | 0 | 0 | 0.90251 | 0 | 0 | 0.76172 | 0.76172 | 0 | 0 | 0 | 0 | 0 | 0 | 3.9824 | 0 | 0 | 0 | 3.9824 | 0 | 0 | 225.9376 | 225.9376
| 04.09.2016 13:00 | 1.928 | 137.751 | 0.35946 | 0 | 0 | 0 | 0 | 0 | 0 | 0 | 0 | 139.3196 | 0 | 0 | 0 | 0 | 0 | 0.84183 | 0 | 0 | 0 | 0 | 0 | 0 | 0 | 0.84183 | 0 | 0 | 0.71051 | 0.71051 | 0 | 0 | 0 | 0 | 0 | 0 | 3.6196 | 0 | 0 | 0 | 3.6196 | 0 | 0 | 139.3196 | 139.3196
| 04.09.2016 14:00 | 1.8705 | 122.3499 | 0.35016 | 0 | 0 | 0 | 0 | 0 | 0 | 0 | 0 | 123.8702 | 0 | 0 | 0 | 0 | 0 | 0.82004 | 0 | 0 | 0 | 0 | 0 | 0 | 0 | 0.82004 | 0 | 0 | 0.69212 | 0.69212 | 0 | 0 | 0 | 0 | 0 | 0 | 3.5716 | 0 | 0 | 0 | 3.5716 | 0 | 0 | 123.8702 | 123.8702
| 04.09.2016 15:00 | 1.8101 | 11.1632 | 0.33717 | 0 | 0 | 0 | 0 | 0 | 0 | 0 | 0 | 12.6361 | 0 | 0 | 0 | 0 | 0 | 0.78962 | 0 | 0 | 0 | 0 | 0 | 0 | 0 | 0.78962 | 0 | 0 | 0.66644 | 0.66644 | 0 | 0 | 0 | 0 | 0 | 0 | 3.3862 | 0 | 0 | 0 | 3.3862 | 0 | 0 | 12.6361 | 12.6361
| 04.09.2016 16:00 | 1.9141 | 0 | 0.35312 | 0 | 0 | 0 | 0 | 0 | 0 | 0 | 1.561 | 0 | 0 | 0 | 0 | 0 | 0 | 0.82699 | 0 | 0 | 0 | 0 | 0 | 0 | 0 | 0.82699 | 0 | 0 | 0.69798 | 0.69798 | 0 | 0 | 0 | 0 | 0 | 0 | 3.4628 | 0 | 0 | 0 | 3.4628 | 0 | 0 | 0 | 0
| 04.09.2016 17:00 | 1.9854 | 181.4579 | 0.80948 | 0 | 0 | 0 | 0 | 0 | 0 | 0 | 0 | 182.6338 | 0 | 0 | 0 | 0 | 0 | 1.8957 | 0 | 0 | 0 | 0 | 0 | 0 | 0 | 1.8957 | 0 | 0.87598 | 0.72402 | 1.6 | 0 | 0 | 0 | 0 | 0 | 0 | 3.6308 | 0 | 0 | 0 | 3.6308 | 0 | 0 | 182.6338 | 182.6338
| 04.09.2016 18:00 | 2.077 | 84.3493 | 0.80948 | 0 | 0 | 0 | 0 | 0 | 0 | 0 | 0 | 85.6168 | 0 | 0 | 0 | 0 | 0 | 1.8957 | 0 | 0 | 0 | 0 | 0 | 0 | 0 | 1.8957 | 0 | 0.83795 | 0.76205 | 1.6 | 0 | 0 | 0 | 0 | 0 | 0 | 3.9174 | 0 | 0 | 0 | 3.9174 | 0 | 0 | 85.6168 | 85.6168
| 04.09.2016 19:00 | 2.2776 | 65.6244 | 0.80948 | 0 | 0 | 0 | 0 | 0 | 0 | 0 | 0 | 67.0925 | 0 | 0 | 0 | 0 | 0 | 1.8957 | 0 | 0 | 0 | 0 | 0 | 0 | 0 | 1.8957 | 0 | 0.76887 | 0.83113 | 1.6 | 0 | 0 | 0 | 0 | 0 | 0 | 4.2005 | 0 | 0 | 0 | 4.2005 | 0 | 0 | 67.0925 | 67.0925
| 04.09.2016 20:00 | 2.4284 | 105.8789 | 0.80948 | 0 | 0 | 0 | 0 | 0 | 0 | 0 | 0 | 107.4978 | 0 | 0 | 0 | 0 | 0 | 1.8957 | 0 | 0 | 0 | 0 | 0 | 0 | 0 | 1.8957 | 0 | 0.71507 | 0.88493 | 1.6 | 0 | 0 | 0 | 0 | 0 | 0 | 4.4129 | 0 | 0 | 0 | 4.4129 | 0 | 0 | 107.4978 | 107.4978
| 04.09.2016 21:00 | 2.1952 | 185.3365 | 0.41269 | 0 | 0 | 0 | 0 | 0 | 0 | 0 | 0 | 187.1191 | 0 | 0 | 0 | 0 | 0 | 0.96649 | 0 | 0 | 0 | 0 | 0 | 0 | 0 | 0.96649 | 0 | 0 | 0.81572 | 0.81572 | 0 | 0 | 0 | 0 | 0 | 0 | 4.3214 | 0 | 0 | 0 | 4.3214 | 0 | 0 | 187.1191 | 187.1191
| 04.09.2016 22:00 | 1.8557 | 197.1804 | 0.35082 | 0 | 0 | 0 | 0 | 0 | 0 | 0 | 0 | 198.6852 | 0 | 0 | 0 | 0 | 0 | 0.82159 | 0 | 0 | 0 | 0 | 0 | 0 | 0 | 0.82159 | 0 | 0 | 0.69342 | 0.69342 | 0 | 0 | 0 | 0 | 0 | 0 | 3.6282 | 0 | 0 | 0 | 3.6282 | 0 | 0 | 198.6852 | 198.6852
| 04.09.2016 23:00 | 1.4885 | 166.059 | 0.27231 | 0 | 0 | 0 | 0 | 0 | 0 | 0 | 0 | 167.2752 | 0 | 0 | 0 | 0 | 0 | 0.63773 | 0 | 0 | 0 | 0 | 0 | 0 | 0 | 0.63773 | 0 | 0 | 0.53824 | 0.53824 | 0 | 0 | 0 | 0 | 0 | 0 | 2.491 | 0 | 0 | 0 | 2.491 | 0 | 0 | 167.2752 | 167.2752
| 05.09.2016 00:00 | 1.6456 | 197.6881 | 0.28761 | 0 | 0 | 0 | 0 | 0 | 0 | 0 | 0 | 199.046 | 0 | 0 | 0 | 0 | 0 | 0.67357 | 0 | 0 | 0 | 0 | 0 | 0 | 0 | 0.67357 | 0 | 0 | 0.56849 | 0.56849 | 0 | 0 | 0 | 0 | 0 | 0 | 2.0478 | 0 | 0 | 0 | 2.0478 | 0 | 0 | 199.046 | 199.046
| 05.09.2016 01:00 | 1.6413 | 206.5319 | 0.28836 | 0 | 0 | 0 | 0 | 0 | 0 | 0 | 0 | 207.8849 | 0 | 0 | 0 | 0 | 0 | 0.67532 | 0 | 0 | 0 | 0 | 0 | 0 | 0 | 0.67532 | 0 | 0 | 0.56997 | 0.56997 | 0 | 0 | 0 | 0 | 0 | 0 | 2.0773 | 0 | 0 | 0 | 2.0773 | 0 | 0 | 207.8849 | 207.8849
| 05.09.2016 02:00 | 1.7326 | 171.3177 | 0.2994 | 0 | 0 | 0 | 0 | 0 | 0 | 0 | 0 | 172.7509 | 0 | 0 | 0 | 0 | 0 | 0.70118 | 0 | 0 | 0 | 0 | 0 | 0 | 0 | 0.70118 | 0 | 0 | 0.5918 | 0.5918 | 0 | 0 | 0 | 0 | 0 | 0 | 1.9493 | 0 | 0 | 0 | 1.9493 | 0 | 0 | 172.7509 | 172.7509
| 05.09.2016 03:00 | 2.1003 | 120.6085 | 0.35998 | 0 | 0 | 0 | 0 | 0 | 0 | 0 | 0 | 122.3488 | 0 | 0 | 0 | 0 | 0 | 0.84304 | 0 | 0 | 0 | 0 | 0 | 0 | 0 | 0.84304 | 0 | 0 | 0.71153 | 0.71153 | 0 | 0 | 0 | 0 | 0 | 0 | 2.193 | 0 | 0 | 0 | 2.193 | 0 | 0 | 122.3488 | 122.3489
| 05.09.2016 04:00 | 2.8957 | 100.8589 | 0.80948 | 0 | 0 | 0 | 0 | 0 | 0 | 0 | 0 | 102.9452 | 0 | 0 | 0 | 0 | 0 | 1.8957 | 0 | 0 | 0 | 0 | 0 | 0 | 0 | 1.8957 | 0 | 0.60422 | 0.99578 | 1.6 | 0 | 0 | 0 | 0 | 0 | 0 | 3.578 | 0 | 0 | 0 | 3.578 | 0 | 0 | 102.9452 | 102.9452
| 05.09.2016 05:00 | 3.8905 | 77.8744 | 0.80948 | 0.732 | 0 | 0 | 0 | 0 | 0 | 0 | 0 | 80.2234 | 0 | 0 | 0 | 0 | 0 | 1.8957 | 1.8074 | 0 | 0 | 0 | 0 | 0 | 0 | 3.7031 | 0 | 1.0287 | 1.3467 | 1.6 | 0.77538 | 0 | 0 | 0 | 0 | 0 | 5.5066 | 0 | 0 | 0 | 5.5066 | 0 | 0 | 80.2234 | 80.2234
| 05.09.2016 06:00 | 4.1854 | 38.7819 | 0.80948 | 0.732 | 0 | 0 | 0.32074 | 0 | 0 | 0 | 0 | 41.1051 | 0 | 0 | 0 | 0 | 0 | 1.8957 | 1.8074 | 0 | 0 | 0.83527 | 0 | 0 | 0 | 4.5384 | 0 | 1.2742 | 1.4612 | 1.6 | 0.77538 | 0 | 0 | 0.36 | 0 | 0 | 6.2113 | 0 | 0 | 0 | 6.2113 | 0 | 0 | 41.1051 | 41.1051
| 05.09.2016 07:00 | 3.6039 | 34.2823 | 0.80948 | 0.732 | 0 | 0 | 0.32074 | 0 | 0 | 0 | 0 | 36.024 | 0 | 0 | 0 | 0 | 0 | 1.8957 | 1.8074 | 0 | 0 | 0.83527 | 0 | 0 | 0 | 4.5384 | 0 | 1.4378 | 1.2975 | 1.6 | 0.77538 | 0 | 0 | 0.36 | 0 | 0 | 6.0866 | 0 | 0 | 0 | 6.0866 | 0 | 0 | 36.024 | 36.024
| 05.09.2016 08:00 | 3.2552 | 11.5261 | 0.80948 | 0.732 | 0 | 0 | 0.32074 | 0 | 0 | 0 | 0 | 12.919 | 0 | 0 | 0 | 0 | 0 | 1.8957 | 1.8074 | 0 | 0 | 0.83527 | 0 | 0 | 0 | 4.5384 | 0 | 1.5682 | 1.1672 | 1.6 | 0.77538 | 0 | 0 | 0.36 | 0 | 0 | 5.3747 | 0 | 0 | 0 | 5.3747 | 0 | 0 | 12.919 | 12.919
| 05.09.2016 09:00 | 3.1097 | 4.4918 | 0.80948 | 0.732 | 0 | 0 | 0.32074 | 0 | 0 | 0 | 0 | 5.7392 | 0 | 0 | 0 | 0 | 0 | 1.8957 | 1.8074 | 0 | 0 | 0.83527 | 0 | 0 | 0 | 4.5384 | 0 | 1.6151 | 1.1203 | 1.6 | 0.77538 | 0 | 0 | 0.36 | 0 | 0 | 5.282 | 0 | 0 | 0 | 5.282 | 0 | 0 | 5.7392 | 5.7392
| 05.09.2016 10:00 | 2.8395 | 0.041891 | 0.80948 | 0.732 | 0 | 0 | 0.32074 | 0 | 0 | 0 | 0 | 1.0191 | 0 | 0 | 0 | 0 | 0 | 1.8957 | 1.8074 | 0 | 0 | 0.83527 | 0 | 0 | 0 | 4.5384 | 0 | 1.7087 | 1.0267 | 1.6 | 0.77538 | 0 | 0 | 0.36 | 0 | 0 | 4.8849 | 0 | 0 | 0 | 4.8849 | 0 | 0 | 1.0191 | 1.0191
| 05.09.2016 11:00 | 2.7435 | 5.211 | 0.80948 | 0.732 | 0 | 0 | 0.32074 | 0 | 0 | 0 | 0 | 6.0923 | 0 | 0 | 0 | 0 | 0 | 1.8957 | 1.8074 | 0 | 0 | 0.83527 | 0 | 0 | 0 | 4.5384 | 0 | 1.7489 | 0.98651 | 1.6 | 0.77538 | 0 | 0 | 0.36 | 0 | 0 | 4.6107 | 0 | 0 | 0 | 4.6107 | 0 | 0 | 6.0923 | 6.0923
| 05.09.2016 12:00 | 2.5224 | 20.0927 | 0.80948 | 0.732 | 0 | 0 | 0 | 0 | 0 | 0 | 0 | 21.0737 | 0 | 0 | 0 | 0 | 0 | 1.8957 | 1.8074 | 0 | 0 | 0 | 0 | 0 | 0 | 3.7031 | 0 | 1.457 | 0.91835 | 1.6 | 0.77538 | 0 | 0 | 0 | 0 | 0 | 4.5398 | 0 | 0 | 0 | 4.5398 | 0 | 0 | 21.0737 | 21.0737
| 05.09.2016 13:00 | 2.3923 | 44.2191 | 0.80948 | 0.732 | 0 | 0 | 0 | 0 | 0 | 0 | 0 | 45.0699 | 0 | 0 | 0 | 0 | 0 | 1.8957 | 1.8074 | 0 | 0 | 0 | 0 | 0 | 0 | 3.7031 | 0 | 1.5093 | 0.86606 | 1.6 | 0.77538 | 0 | 0 | 0 | 0 | 0 | 4.1261 | 0 | 0 | 0 | 4.1261 | 0 | 0 | 45.0699 | 45.0699
| 05.09.2016 14:00 | 2.2564 | 79.7186 | 0.80948 | 0.732 | 0 | 0 | 0 | 0 | 0 | 0 | 0 | 80.4334 | 0 | 0 | 0 | 0 | 0 | 1.8957 | 1.8074 | 0 | 0 | 0 | 0 | 0 | 0 | 3.7031 | 0 | 1.5514 | 0.82395 | 1.6 | 0.77538 | 0 | 0 | 0 | 0 | 0 | 4.0713 | 0 | 0 | 0 | 4.0713 | 0 | 0 | 80.4334 | 80.4334
| 05.09.2016 15:00 | 2.1529 | 85.4498 | 0.80948 | 0.732 | 0 | 0 | 0 | 0 | 0 | 0 | 0 | 86.0612 | 0 | 0 | 0 | 0 | 0 | 1.8957 | 1.8074 | 0 | 0 | 0 | 0 | 0 | 0 | 3.7031 | 0 | 1.591 | 0.78438 | 1.6 | 0.77538 | 0 | 0 | 0 | 0 | 0 | 3.8599 | 0 | 0 | 0 | 3.8599 | 0 | 0 | 86.0612 | 86.0612
| 05.09.2016 16:00 | 2.2252 | 99.6697 | 0.80948 | 0.732 | 0 | 0 | 0 | 0 | 0 | 0 | 0 | 100.3535 | 0 | 0 | 0 | 0 | 0 | 1.8957 | 1.8074 | 0 | 0 | 0 | 0 | 0 | 0 | 3.7031 | 0 | 1.569 | 0.80639 | 1.6 | 0.77538 | 0 | 0 | 0 | 0 | 0 | 3.9478 | 0 | 0 | 0 | 3.9478 | 0 | 0 | 100.3535 | 100.3535
| 05.09.2016 17:00 | 2.3273 | 123.0961 | 0.80948 | 0.732 | 0 | 0 | 0 | 0 | 0 | 0 | 0 | 123.882 | 0 | 0 | 0 | 0 | 0 | 1.8957 | 1.8074 | 0 | 0 | 0 | 0 | 0 | 0 | 3.7031 | 0 | 1.5332 | 0.84223 | 1.6 | 0.77538 | 0 | 0 | 0 | 0 | 0 | 4.1394 | 0 | 0 | 0 | 4.1394 | 0 | 0 | 123.882 | 123.882
| 05.09.2016 18:00 | 2.5338 | 133.58 | 0.80948 | 0.732 | 0 | 0 | 0.32074 | 0 | 0 | 0 | 0 | 134.2516 | 0 | 0 | 0 | 0 | 0 | 1.8957 | 1.8074 | 0 | 0 | 0.83527 | 0 | 0 | 0 | 4.5384 | 0 | 1.8192 | 0.91613 | 1.6 | 0.77538 | 0 | 0 | 0.36 | 0 | 0 | 4.4659 | 0 | 0 | 0 | 4.4659 | 0 | 0 | 134.2516 | 134.2516
| 05.09.2016 19:00 | 2.7045 | 190.6775 | 0.80948 | 0.732 | 0 | 0 | 0 | 0 | 0 | 0 | 0 | 191.8405 | 0 | 0 | 0 | 0 | 0 | 1.8957 | 1.8074 | 0 | 0 | 0 | 0 | 0 | 0 | 3.7031 | 0 | 1.3981 | 0.97723 | 1.6 | 0.77538 | 0 | 0 | 0 | 0 | 0 | 4.7891 | 0 | 0 | 0 | 4.7891 | 0 | 0 | 191.8405 | 191.8405
| 05.09.2016 20:00 | 2.6855 | 184.3795 | 0.80948 | 0 | 0 | 0 | 0 | 0 | 0 | 0 | 0 | 186.2555 | 0 | 0 | 0 | 0 | 0 | 1.8957 | 0 | 0 | 0 | 0 | 0 | 0 | 0 | 1.8957 | 0 | 0.6191 | 0.9809 | 1.6 | 0 | 0 | 0 | 0 | 0 | 0 | 5.031 | 0 | 0 | 0 | 5.031 | 0 | 0 | 186.2555 | 186.2555
| 05.09.2016 21:00 | 2.5242 | 106.3659 | 0.4723 | 0 | 0 | 0 | 0 | 0 | 0 | 0 | 0 | 108.4179 | 0 | 0 | 0 | 0 | 0 | 1.1061 | 0 | 0 | 0 | 0 | 0 | 0 | 0 | 1.1061 | 0 | 0 | 0.93354 | 0.93354 | 0 | 0 | 0 | 0 | 0 | 0 | 4.9257 | 0 | 0 | 0 | 4.9257 | 0 | 0 | 108.4179 | 108.4178
| 05.09.2016 22:00 | 2.0693 | 53.1655 | 0.39165 | 0 | 0 | 0 | 0 | 0 | 0 | 0 | 0 | 54.8432 | 0 | 0 | 0 | 0 | 0 | 0.91722 | 0 | 0 | 0 | 0 | 0 | 0 | 0 | 0.91722 | 0 | 0 | 0.77413 | 0.77413 | 0 | 0 | 0 | 0 | 0 | 0 | 4.1347 | 0 | 0 | 0 | 4.1347 | 0 | 0 | 54.8432 | 54.8432
| 05.09.2016 23:00 | 1.6779 | 56.5584 | 0.30669 | 0 | 0 | 0 | 0 | 0 | 0 | 0 | 0 | 57.9296 | 0 | 0 | 0 | 0 | 0 | 0.71825 | 0 | 0 | 0 | 0 | 0 | 0 | 0 | 0.71825 | 0 | 0 | 0.6062 | 0.6062 | 0 | 0 | 0 | 0 | 0 | 0 | 2.8376 | 0 | 0 | 0 | 2.8376 | 0 | 0 | 57.9296 | 57.9296
| 06.09.2016 00:00 | 1.7672 | 29.0418 | 0.31028 | 0 | 0 | 0 | 0 | 0 | 0 | 0 | 0 | 30.4987 | 0 | 0 | 0 | 0 | 0 | 0.72666 | 0 | 0 | 0 | 0 | 0 | 0 | 0 | 0.72666 | 0 | 0 | 0.6133 | 0.6133 | 0 | 0 | 0 | 0 | 0 | 0 | 2.3051 | 0 | 0 | 0 | 2.3051 | 0 | 0 | 30.4987 | 30.4987
| 06.09.2016 01:00 | 1.7914 | 17.4924 | 0.31553 | 0 | 0 | 0 | 0 | 0 | 0 | 0 | 0 | 18.9683 | 0 | 0 | 0 | 0 | 0 | 0.73895 | 0 | 0 | 0 | 0 | 0 | 0 | 0 | 0.73895 | 0 | 0 | 0.62368 | 0.62368 | 0 | 0 | 0 | 0 | 0 | 0 | 2.3385 | 0 | 0 | 0 | 2.3385 | 0 | 0 | 18.9683 | 18.9683
| 06.09.2016 02:00 | 1.8949 | 15.0552 | 0.3281 | 0 | 0 | 0 | 0 | 0 | 0 | 0 | 0 | 16.622 | 0 | 0 | 0 | 0 | 0 | 0.76839 | 0 | 0 | 0 | 0 | 0 | 0 | 0 | 0.76839 | 0 | 0 | 0.64852 | 0.64852 | 0 | 0 | 0 | 0 | 0 | 0 | 2.1946 | 0 | 0 | 0 | 2.1946 | 0 | 0 | 16.622 | 16.622
| 06.09.2016 03:00 | 2.3044 | 10.4359 | 0.39556 | 0 | 0 | 0 | 0 | 0 | 0 | 0 | 0 | 12.3448 | 0 | 0 | 0 | 0 | 0 | 0.92637 | 0 | 0 | 0 | 0 | 0 | 0 | 0 | 0.92637 | 0 | 0 | 0.78185 | 0.78185 | 0 | 0 | 0 | 0 | 0 | 0 | 2.4694 | 0 | 0 | 0 | 2.4694 | 0 | 0 | 12.3448 | 12.3448
| 06.09.2016 04:00 | 3.1544 | 11.2447 | 0.80948 | 0 | 0 | 0 | 0 | 0 | 0 | 0 | 0 | 13.5896 | 0 | 0 | 0 | 0 | 0 | 1.8957 | 0 | 0 | 0 | 0 | 0 | 0 | 0 | 1.8957 | 0 | 0.5125 | 1.0875 | 1.6 | 0 | 0 | 0 | 0 | 0 | 0 | 4.0293 | 0 | 0 | 0 | 4.0293 | 0 | 0 | 13.5896 | 13.5896
| 06.09.2016 05:00 | 4.3297 | 7.7552 | 0.80948 | 0.732 | 0 | 0 | 0 | 0 | 0 | 0 | 0 | 10.5434 | 0 | 0 | 0 | 0 | 0 | 1.8957 | 1.8074 | 0 | 0 | 0 | 0 | 0 | 0 | 3.7031 | 0 | 0.87704 | 1.4983 | 1.6 | 0.77538 | 0 | 0 | 0 | 0 | 0 | 6.2043 | 0 | 0 | 0 | 6.2043 | 0 | 0 | 10.5434 | 10.5434
| 06.09.2016 06:00 | 4.6503 | 2.7646 | 0.80948 | 0.732 | 0 | 0 | 0.32074 | 0 | 0 | 0 | 0 | 5.5527 | 0 | 0 | 0 | 0 | 0 | 1.8957 | 1.8074 | 0 | 0 | 0.83527 | 0 | 0 | 0 | 4.5384 | 0 | 1.1119 | 1.6235 | 1.6 | 0.77538 | 0 | 0 | 0.36 | 0 | 0 | 6.9992 | 0 | 0 | 0 | 6.9992 | 0 | 0 | 5.5527 | 5.5527
| 06.09.2016 07:00 | 4.1216 | 0 | 0.80948 | 0.732 | 0 | 0 | 0 | 0 | 0 | 0 | 0.26804 | 2.3121 | 0 | 0 | 0 | 0 | 0 | 1.8957 | 1.8074 | 0 | 0 | 0 | 0 | 0 | 0 | 3.7031 | 0 | 0.89822 | 1.4772 | 1.6 | 0.77538 | 0 | 0 | 0 | 0 | 0 | 6.8585 | 0 | 0 | 0 | 6.8585 | 0 | 0 | 2.3121 | 2.3121
| 06.09.2016 08:00 | 3.7173 | 0 | 0.80948 | 0 | 0 | 0 | 0 | 0 | 0 | 0 | 2.3138 | 0.59404 | 0 | 0 | 0 | 0 | 0 | 1.8957 | 0 | 0 | 0 | 0 | 0 | 0 | 0 | 1.8957 | 0 | 0.27273 | 1.3273 | 1.6 | 0 | 0 | 0 | 0 | 0 | 0 | 6.0553 | 0 | 0 | 0 | 6.0553 | 0 | 0 | 0.59404 | 0.59404
| 06.09.2016 09:00 | 3.561 | 0 | 0.80948 | 0 | 0 | 0 | 0 | 0 | 0 | 0 | 1.2329 | 1.5187 | 0 | 0 | 0 | 0 | 0 | 1.8957 | 0 | 0 | 0 | 0 | 0 | 0 | 0 | 1.8957 | 0 | 0.3233 | 1.2767 | 1.6 | 0 | 0 | 0 | 0 | 0 | 0 | 5.9509 | 0 | 0 | 0 | 5.9509 | 0 | 0 | 1.5187 | 1.5187
| 06.09.2016 10:00 | 3.2288 | 0 | 0.58844 | 0 | 0 | 0 | 0 | 0 | 0 | 0 | 2.6168 | 0.023505 | 0 | 0 | 0 | 0 | 0 | 1.3781 | 0 | 0 | 0 | 0 | 0 | 0 | 0 | 1.3781 | 0 | 0 | 1.1631 | 1.1631 | 0 | 0 | 0 | 0 | 0 | 0 | 5.503 | 0 | 0 | 0 | 5.503 | 0 | 0 | 0.023505 | 0.023505
| 06.09.2016 11:00 | 3.1379 | 0 | 0.56825 | 0 | 0 | 0 | 0 | 0 | 0 | 0 | 1.3243 | 1.2453 | 0 | 0 | 0 | 0 | 0 | 1.3308 | 0 | 0 | 0 | 0 | 0 | 0 | 0 | 1.3308 | 0 | 0 | 1.1232 | 1.1232 | 0 | 0 | 0 | 0 | 0 | 0 | 5.194 | 0 | 0 | 0 | 5.194 | 0 | 0 | 1.2453 | 1.2453
| 06.09.2016 12:00 | 2.866 | 0.51494 | 0.52594 | 0 | 0 | 0 | 0 | 0 | 0 | 0 | 0 | 2.855 | 0 | 0 | 0 | 0 | 0 | 1.2317 | 0 | 0 | 0 | 0 | 0 | 0 | 0 | 1.2317 | 0 | 0 | 1.0396 | 1.0396 | 0 | 0 | 0 | 0 | 0 | 0 | 5.1137 | 0 | 0 | 0 | 5.1137 | 0 | 0 | 2.855 | 2.855
| 06.09.2016 13:00 | 2.6465 | 3.2082 | 0.80948 | 0 | 0 | 0 | 0 | 0 | 0 | 0 | 0 | 5.0452 | 0 | 0 | 0 | 0 | 0 | 1.8957 | 0 | 0 | 0 | 0 | 0 | 0 | 0 | 1.8957 | 0 | 0.64107 | 0.95893 | 1.6 | 0 | 0 | 0 | 0 | 0 | 0 | 4.6477 | 0 | 0 | 0 | 4.6477 | 0 | 0 | 5.0452 | 5.0452
| 06.09.2016 14:00 | 2.5174 | 3.6795 | 0.80948 | 0 | 0 | 0 | 0 | 0 | 0 | 0 | 0 | 5.3874 | 0 | 0 | 0 | 0 | 0 | 1.8957 | 0 | 0 | 0 | 0 | 0 | 0 | 0 | 1.8957 | 0 | 0.68127 | 0.91873 | 1.6 | 0 | 0 | 0 | 0 | 0 | 0 | 4.5857 | 0 | 0 | 0 | 4.5857 | 0 | 0 | 5.3874 | 5.3874
| 06.09.2016 15:00 | 2.3737 | 1.1038 | 0.80948 | 0 | 0 | 0 | 0 | 0 | 0 | 0 | 0 | 2.668 | 0 | 0 | 0 | 0 | 0 | 1.8957 | 0 | 0 | 0 | 0 | 0 | 0 | 0 | 1.8957 | 0 | 0.7339 | 0.8661 | 1.6 | 0 | 0 | 0 | 0 | 0 | 0 | 4.3476 | 0 | 0 | 0 | 4.3476 | 0 | 0 | 2.668 | 2.668
| 06.09.2016 16:00 | 2.4415 | 0 | 0.80948 | 0.732 | 0 | 0 | 0 | 0 | 0 | 0 | 0.90002 | 0 | 0 | 0 | 0 | 0 | 0 | 1.8957 | 1.8074 | 0 | 0 | 0 | 0 | 0 | 0 | 3.7031 | 0 | 1.4886 | 0.88674 | 1.6 | 0.77538 | 0 | 0 | 0 | 0 | 0 | 4.4471 | 0 | 0 | 0 | 4.4471 | 0 | 0 | 0 | 0
| 06.09.2016 17:00 | 2.5508 | 0 | 0.80948 | 0.732 | 0 | 0 | 0.32074 | 0 | 0 | 0 | 0.6886 | 0 | 0 | 0 | 0 | 0 | 0 | 1.8957 | 1.8074 | 0 | 0 | 0.83527 | 0 | 0 | 0 | 4.5384 | 0 | 1.8101 | 0.92531 | 1.6 | 0.77538 | 0 | 0 | 0.36 | 0 | 0 | 4.663 | 0 | 0 | 0 | 4.663 | 0 | 0 | 0 | 0
| 06.09.2016 18:00 | 2.7716 | 0 | 0.80948 | 0.732 | 0 | 0 | 0.32074 | 0 | 0 | 0 | 0.90933 | 0 | 0 | 0 | 0 | 0 | 0 | 1.8957 | 1.8074 | 0 | 0 | 0.83527 | 0 | 0 | 0 | 4.5384 | 0 | 1.7306 | 1.0048 | 1.6 | 0.77538 | 0 | 0 | 0.36 | 0 | 0 | 5.0306 | 0 | 0 | 0 | 5.0306 | 0 | 0 | 0 | 0
| 06.09.2016 19:00 | 2.9243 | 0 | 0.80948 | 0.732 | 0 | 0 | 0 | 0 | 0 | 0 | 1.3829 | 0 | 0 | 0 | 0 | 0 | 0 | 1.8957 | 1.8074 | 0 | 0 | 0 | 0 | 0 | 0 | 3.7031 | 0 | 1.3138 | 1.0616 | 1.6 | 0.77538 | 0 | 0 | 0 | 0 | 0 | 5.395 | 0 | 0 | 0 | 5.395 | 0 | 0 | 0 | 0
| 06.09.2016 20:00 | 2.9214 | 0 | 0.54194 | 0 | 0 | 0 | 0 | 0 | 0 | 0 | 2.1775 | 0.20198 | 0 | 0 | 0 | 0 | 0 | 1.2692 | 0 | 0 | 0 | 0 | 0 | 0 | 0 | 1.2692 | 0 | 0 | 1.0712 | 1.0712 | 0 | 0 | 0 | 0 | 0 | 0 | 5.6672 | 0 | 0 | 0 | 5.6672 | 0 | 0 | 0.20198 | 0.20198
| 06.09.2016 21:00 | 2.7518 | 9.5504 | 0.51679 | 0 | 0 | 0 | 0 | 0 | 0 | 0 | 0 | 11.7854 | 0 | 0 | 0 | 0 | 0 | 1.2103 | 0 | 0 | 0 | 0 | 0 | 0 | 0 | 1.2103 | 0 | 0 | 1.0215 | 1.0215 | 0 | 0 | 0 | 0 | 0 | 0 | 5.5477 | 0 | 0 | 0 | 5.5477 | 0 | 0 | 11.7854 | 11.7854
| 06.09.2016 22:00 | 2.2386 | 27.1771 | 0.42602 | 0 | 0 | 0 | 0 | 0 | 0 | 0 | 0 | 28.9897 | 0 | 0 | 0 | 0 | 0 | 0.99772 | 0 | 0 | 0 | 0 | 0 | 0 | 0 | 0.99772 | 0 | 0 | 0.84207 | 0.84207 | 0 | 0 | 0 | 0 | 0 | 0 | 4.656 | 0 | 0 | 0 | 4.656 | 0 | 0 | 28.9897 | 28.9897
| 06.09.2016 23:00 | 1.7835 | 41.349 | 0.3285 | 0 | 0 | 0 | 0 | 0 | 0 | 0 | 0 | 42.804 | 0 | 0 | 0 | 0 | 0 | 0.76933 | 0 | 0 | 0 | 0 | 0 | 0 | 0 | 0.76933 | 0 | 0 | 0.64932 | 0.64932 | 0 | 0 | 0 | 0 | 0 | 0 | 3.1944 | 0 | 0 | 0 | 3.1944 | 0 | 0 | 42.804 | 42.804
| 07.09.2016 00:00 | 1.5599 | 48.9759 | 0.27391 | 0 | 0 | 0 | 0 | 0 | 0 | 0 | 0 | 50.2619 | 0 | 0 | 0 | 0 | 0 | 0.64148 | 0 | 0 | 0 | 0 | 0 | 0 | 0 | 0.64148 | 0 | 0 | 0.54141 | 0.54141 | 0 | 0 | 0 | 0 | 0 | 0 | 2.0071 | 0 | 0 | 0 | 2.0071 | 0 | 0 | 50.2619 | 50.2619
| 07.09.2016 01:00 | 1.5812 | 58.3227 | 0.27853 | 0 | 0 | 0 | 0 | 0 | 0 | 0 | 0 | 59.6254 | 0 | 0 | 0 | 0 | 0 | 0.6523 | 0 | 0 | 0 | 0 | 0 | 0 | 0 | 0.6523 | 0 | 0 | 0.55054 | 0.55054 | 0 | 0 | 0 | 0 | 0 | 0 | 2.036 | 0 | 0 | 0 | 2.036 | 0 | 0 | 59.6254 | 59.6254
| 07.09.2016 02:00 | 1.6737 | 81.3863 | 0.28981 | 0 | 0 | 0 | 0 | 0 | 0 | 0 | 0 | 82.7702 | 0 | 0 | 0 | 0 | 0 | 0.67871 | 0 | 0 | 0 | 0 | 0 | 0 | 0 | 0.67871 | 0 | 0 | 0.57283 | 0.57283 | 0 | 0 | 0 | 0 | 0 | 0 | 1.9105 | 0 | 0 | 0 | 1.9105 | 0 | 0 | 82.7702 | 82.7702
| 07.09.2016 03:00 | 2.0362 | 67.3814 | 0.34951 | 0 | 0 | 0 | 0 | 0 | 0 | 0 | 0 | 69.0681 | 0 | 0 | 0 | 0 | 0 | 0.81852 | 0 | 0 | 0 | 0 | 0 | 0 | 0 | 0.81852 | 0 | 0 | 0.69083 | 0.69083 | 0 | 0 | 0 | 0 | 0 | 0 | 2.1492 | 0 | 0 | 0 | 2.1492 | 0 | 0 | 69.0681 | 69.0681
| 07.09.2016 04:00 | 2.7844 | 25.5505 | 0.80948 | 0 | 0 | 0 | 0 | 0 | 0 | 0 | 0 | 27.5255 | 0 | 0 | 0 | 0 | 0 | 1.8957 | 0 | 0 | 0 | 0 | 0 | 0 | 0 | 1.8957 | 0 | 0.63991 | 0.96009 | 1.6 | 0 | 0 | 0 | 0 | 0 | 0 | 3.5067 | 0 | 0 | 0 | 3.5067 | 0 | 0 | 27.5255 | 27.5255
| 07.09.2016 05:00 | 3.8185 | 6.2131 | 0.80948 | 0 | 0 | 0 | 0 | 0 | 0 | 0 | 0 | 9.2221 | 0 | 0 | 0 | 0 | 0 | 1.8957 | 0 | 0 | 0 | 0 | 0 | 0 | 0 | 1.8957 | 0 | 0.27808 | 1.3219 | 1.6 | 0 | 0 | 0 | 0 | 0 | 0 | 5.3963 | 0 | 0 | 0 | 5.3963 | 0 | 0 | 9.2221 | 9.2221
| 07.09.2016 06:00 | 4.0996 | 0 | 0.80948 | 0 | 0 | 0 | 0 | 0 | 0 | 0 | 2.5304 | 0.75968 | 0 | 0 | 0 | 0 | 0 | 1.8957 | 0 | 0 | 0 | 0 | 0 | 0 | 0 | 1.8957 | 0 | 0.16815 | 1.4319 | 1.6 | 0 | 0 | 0 | 0 | 0 | 0 | 6.0867 | 0 | 0 | 0 | 6.0867 | 0 | 0 | 0.75968 | 0.75968
| 07.09.2016 07:00 | 3.6306 | 0.26191 | 0.80948 | 0 | 0 | 0 | 0 | 0 | 0 | 0 | 0 | 3.083 | 0 | 0 | 0 | 0 | 0 | 1.8957 | 0 | 0 | 0 | 0 | 0 | 0 | 0 | 1.8957 | 0 | 0.29817 | 1.3018 | 1.6 | 0 | 0 | 0 | 0 | 0 | 0 | 5.9646 | 0 | 0 | 0 | 5.9646 | 0 | 0 | 3.083 | 3.083
| 07.09.2016 08:00 | 3.2752 | 2.5711 | 0.80948 | 0 | 0 | 0 | 0 | 0 | 0 | 0 | 0 | 5.0369 | 0 | 0 | 0 | 0 | 0 | 1.8957 | 0 | 0 | 0 | 0 | 0 | 0 | 0 | 1.8957 | 0 | 0.43005 | 1.17 | 1.6 | 0 | 0 | 0 | 0 | 0 | 0 | 5.2671 | 0 | 0 | 0 | 5.2671 | 0 | 0 | 5.0369 | 5.0369
| 07.09.2016 09:00 | 3.1369 | 5.8367 | 0.80948 | 0 | 0 | 0 | 0 | 0 | 0 | 0 | 0 | 8.1641 | 0 | 0 | 0 | 0 | 0 | 1.8957 | 0 | 0 | 0 | 0 | 0 | 0 | 0 | 1.8957 | 0 | 0.47481 | 1.1252 | 1.6 | 0 | 0 | 0 | 0 | 0 | 0 | 5.1762 | 0 | 0 | 0 | 5.1762 | 0 | 0 | 8.1641 | 8.1641
| 07.09.2016 10:00 | 2.8438 | 14.2901 | 0.51854 | 0 | 0 | 0 | 0 | 0 | 0 | 0 | 0 | 16.6153 | 0 | 0 | 0 | 0 | 0 | 1.2144 | 0 | 0 | 0 | 0 | 0 | 0 | 0 | 1.2144 | 0 | 0 | 1.0249 | 1.0249 | 0 | 0 | 0 | 0 | 0 | 0 | 4.7872 | 0 | 0 | 0 | 4.7872 | 0 | 0 | 16.6153 | 16.6153
| 07.09.2016 11:00 | 2.7645 | 26.9587 | 0.50086 | 0 | 0 | 0 | 0 | 0 | 0 | 0 | 0 | 29.2223 | 0 | 0 | 0 | 0 | 0 | 1.173 | 0 | 0 | 0 | 0 | 0 | 0 | 0 | 1.173 | 0 | 0 | 0.98998 | 0.98998 | 0 | 0 | 0 | 0 | 0 | 0 | 4.5185 | 0 | 0 | 0 | 4.5185 | 0 | 0 | 29.2223 | 29.2223
| 07.09.2016 12:00 | 2.5233 | 34.1295 | 0.46334 | 0 | 0 | 0 | 0 | 0 | 0 | 0 | 0 | 36.1895 | 0 | 0 | 0 | 0 | 0 | 1.0851 | 0 | 0 | 0 | 0 | 0 | 0 | 0 | 1.0851 | 0 | 0 | 0.91582 | 0.91582 | 0 | 0 | 0 | 0 | 0 | 0 | 4.4491 | 0 | 0 | 0 | 4.4491 | 0 | 0 | 36.1895 | 36.1895
| 07.09.2016 13:00 | 2.3305 | 36.0307 | 0.42744 | 0 | 0 | 0 | 0 | 0 | 0 | 0 | 0 | 37.9337 | 0 | 0 | 0 | 0 | 0 | 1.001 | 0 | 0 | 0 | 0 | 0 | 0 | 0 | 1.001 | 0 | 0 | 0.84488 | 0.84488 | 0 | 0 | 0 | 0 | 0 | 0 | 4.0437 | 0 | 0 | 0 | 4.0437 | 0 | 0 | 37.9337 | 37.9337
| 07.09.2016 14:00 | 2.216 | 24.762 | 0.80948 | 0 | 0 | 0 | 0 | 0 | 0 | 0 | 0 | 26.1685 | 0 | 0 | 0 | 0 | 0 | 1.8957 | 0 | 0 | 0 | 0 | 0 | 0 | 0 | 1.8957 | 0 | 0.79074 | 0.80926 | 1.6 | 0 | 0 | 0 | 0 | 0 | 0 | 3.99 | 0 | 0 | 0 | 3.99 | 0 | 0 | 26.1685 | 26.1685
| 07.09.2016 15:00 | 2.0894 | 16.6141 | 0.80948 | 0 | 0 | 0 | 0 | 0 | 0 | 0 | 0 | 17.894 | 0 | 0 | 0 | 0 | 0 | 1.8957 | 0 | 0 | 0 | 0 | 0 | 0 | 0 | 1.8957 | 0 | 0.83712 | 0.76288 | 1.6 | 0 | 0 | 0 | 0 | 0 | 0 | 3.7828 | 0 | 0 | 0 | 3.7828 | 0 | 0 | 17.894 | 17.894
| 07.09.2016 16:00 | 2.1492 | 3.6929 | 0.80948 | 0.732 | 0 | 0 | 0 | 0 | 0 | 0 | 0 | 4.3006 | 0 | 0 | 0 | 0 | 0 | 1.8957 | 1.8074 | 0 | 0 | 0 | 0 | 0 | 0 | 3.7031 | 0 | 1.5943 | 0.78108 | 1.6 | 0.77538 | 0 | 0 | 0 | 0 | 0 | 3.8689 | 0 | 0 | 0 | 3.8689 | 0 | 0 | 4.3006 | 4.3006
| 07.09.2016 17:00 | 2.2453 | 0 | 0.80948 | 0.732 | 0 | 0 | 0.32074 | 0 | 0 | 0 | 0.034014 | 0.34908 | 0 | 0 | 0 | 0 | 0 | 1.8957 | 1.8074 | 0 | 0 | 0.83527 | 0 | 0 | 0 | 4.5384 | 0 | 1.9203 | 0.81504 | 1.6 | 0.77538 | 0 | 0 | 0.36 | 0 | 0 | 4.0566 | 0 | 0 | 0 | 4.0566 | 0 | 0 | 0.34908 | 0.34908
| 07.09.2016 18:00 | 2.4398 | 1.0859 | 0.80948 | 0.732 | 0 | 0 | 0 | 0 | 0 | 0 | 0 | 1.9842 | 0 | 0 | 0 | 0 | 0 | 1.8957 | 1.8074 | 0 | 0 | 0 | 0 | 0 | 0 | 3.7031 | 0 | 1.4903 | 0.88512 | 1.6 | 0.77538 | 0 | 0 | 0 | 0 | 0 | 4.3767 | 0 | 0 | 0 | 4.3767 | 0 | 0 | 1.9842 | 1.9842
| 07.09.2016 19:00 | 2.5739 | 4.7305 | 0.80948 | 0 | 0 | 0 | 0 | 0 | 0 | 0 | 0 | 6.4949 | 0 | 0 | 0 | 0 | 0 | 1.8957 | 0 | 0 | 0 | 0 | 0 | 0 | 0 | 1.8957 | 0 | 0.66497 | 0.93503 | 1.6 | 0 | 0 | 0 | 0 | 0 | 0 | 4.6933 | 0 | 0 | 0 | 4.6933 | 0 | 0 | 6.4949 | 6.4949
| 07.09.2016 20:00 | 2.5701 | 9.4484 | 0.47716 | 0 | 0 | 0 | 0 | 0 | 0 | 0 | 0 | 11.5414 | 0 | 0 | 0 | 0 | 0 | 1.1175 | 0 | 0 | 0 | 0 | 0 | 0 | 0 | 1.1175 | 0 | 0 | 0.94315 | 0.94315 | 0 | 0 | 0 | 0 | 0 | 0 | 4.9304 | 0 | 0 | 0 | 4.9304 | 0 | 0 | 11.5414 | 11.5414
| 07.09.2016 21:00 | 2.4201 | 21.6628 | 0.45489 | 0 | 0 | 0 | 0 | 0 | 0 | 0 | 0 | 23.628 | 0 | 0 | 0 | 0 | 0 | 1.0653 | 0 | 0 | 0 | 0 | 0 | 0 | 0 | 1.0653 | 0 | 0 | 0.89913 | 0.89913 | 0 | 0 | 0 | 0 | 0 | 0 | 4.8273 | 0 | 0 | 0 | 4.8273 | 0 | 0 | 23.628 | 23.628
| 07.09.2016 22:00 | 1.9683 | 40.849 | 0.37491 | 0 | 0 | 0 | 0 | 0 | 0 | 0 | 0 | 42.4424 | 0 | 0 | 0 | 0 | 0 | 0.87802 | 0 | 0 | 0 | 0 | 0 | 0 | 0 | 0.87802 | 0 | 0 | 0.74105 | 0.74105 | 0 | 0 | 0 | 0 | 0 | 0 | 4.0522 | 0 | 0 | 0 | 4.0522 | 0 | 0 | 42.4424 | 42.4424
| 07.09.2016 23:00 | 1.5705 | 40.7416 | 0.28944 | 0 | 0 | 0 | 0 | 0 | 0 | 0 | 0 | 42.0227 | 0 | 0 | 0 | 0 | 0 | 0.67784 | 0 | 0 | 0 | 0 | 0 | 0 | 0 | 0.67784 | 0 | 0 | 0.5721 | 0.5721 | 0 | 0 | 0 | 0 | 0 | 0 | 2.7812 | 0 | 0 | 0 | 2.7812 | 0 | 0 | 42.0227 | 42.0227
| 08.09.2016 00:00 | 1.2479 | 33.2117 | 0.21842 | 0 | 0 | 0 | 0 | 0 | 0 | 0 | 0 | 34.2412 | 0 | 0 | 0 | 0 | 0 | 0.51153 | 0 | 0 | 0 | 0 | 0 | 0 | 0 | 0.51153 | 0 | 0 | 0.43173 | 0.43173 | 0 | 0 | 0 | 0 | 0 | 0 | 1.5072 | 0 | 0 | 0 | 1.5072 | 0 | 0 | 34.2412 | 34.2412
| 08.09.2016 01:00 | 1.2649 | 33.9773 | 0.22206 | 0 | 0 | 0 | 0 | 0 | 0 | 0 | 0 | 35.0201 | 0 | 0 | 0 | 0 | 0 | 0.52006 | 0 | 0 | 0 | 0 | 0 | 0 | 0 | 0.52006 | 0 | 0 | 0.43893 | 0.43893 | 0 | 0 | 0 | 0 | 0 | 0 | 1.5287 | 0 | 0 | 0 | 1.5287 | 0 | 0 | 35.0201 | 35.0201
| 08.09.2016 02:00 | 1.3431 | 13.8185 | 0.2318 | 0 | 0 | 0 | 0 | 0 | 0 | 0 | 0 | 14.9298 | 0 | 0 | 0 | 0 | 0 | 0.54285 | 0 | 0 | 0 | 0 | 0 | 0 | 0 | 0.54285 | 0 | 0 | 0.45816 | 0.45816 | 0 | 0 | 0 | 0 | 0 | 0 | 1.4341 | 0 | 0 | 0 | 1.4341 | 0 | 0 | 14.9298 | 14.9298
| 08.09.2016 03:00 | 1.6369 | 9.9568 | 0.28005 | 0 | 0 | 0 | 0 | 0 | 0 | 0 | 0 | 11.3137 | 0 | 0 | 0 | 0 | 0 | 0.65585 | 0 | 0 | 0 | 0 | 0 | 0 | 0 | 0.65585 | 0 | 0 | 0.55353 | 0.55353 | 0 | 0 | 0 | 0 | 0 | 0 | 1.6123 | 0 | 0 | 0 | 1.6123 | 0 | 0 | 11.3137 | 11.3137
| 08.09.2016 04:00 | 2.2284 | 28.133 | 0.80948 | 0 | 0 | 0 | 0 | 0 | 0 | 0 | 0 | 29.5519 | 0 | 0 | 0 | 0 | 0 | 1.8957 | 0 | 0 | 0 | 0 | 0 | 0 | 0 | 1.8957 | 0 | 0.83394 | 0.76606 | 1.6 | 0 | 0 | 0 | 0 | 0 | 0 | 2.6302 | 0 | 0 | 0 | 2.6302 | 0 | 0 | 29.5519 | 29.5519
| 08.09.2016 05:00 | 3.045 | 50.5292 | 0.80948 | 0.732 | 0 | 0 | 0 | 0 | 0 | 0 | 0 | 52.0327 | 0 | 0 | 0 | 0 | 0 | 1.8957 | 1.8074 | 0 | 0 | 0 | 0 | 0 | 0 | 3.7031 | 0 | 1.3237 | 1.0517 | 1.6 | 0.77538 | 0 | 0 | 0 | 0 | 0 | 4.0416 | 0 | 0 | 0 | 4.0416 | 0 | 0 | 52.0327 | 52.0327
| 08.09.2016 06:00 | 3.2637 | 81.2843 | 0.80948 | 0.732 | 0 | 0 | 0 | 0 | 0 | 0 | 0 | 83.0066 | 0 | 0 | 0 | 0 | 0 | 1.8957 | 1.8074 | 0 | 0 | 0 | 0 | 0 | 0 | 3.7031 | 0 | 1.2381 | 1.1373 | 1.6 | 0.77538 | 0 | 0 | 0 | 0 | 0 | 4.557 | 0 | 0 | 0 | 4.557 | 0 | 0 | 83.0066 | 83.0066
| 08.09.2016 07:00 | 2.8803 | 96.2378 | 0.80948 | 0.732 | 0 | 0 | 0 | 0 | 0 | 0 | 0 | 97.5766 | 0 | 0 | 0 | 0 | 0 | 1.8957 | 1.8074 | 0 | 0 | 0 | 0 | 0 | 0 | 3.7031 | 0 | 1.3451 | 1.0302 | 1.6 | 0.77538 | 0 | 0 | 0 | 0 | 0 | 4.466 | 0 | 0 | 0 | 4.466 | 0 | 0 | 97.5766 | 97.5766
| 08.09.2016 08:00 | 2.6006 | 37.1032 | 0.80948 | 0 | 0 | 0 | 0 | 0 | 0 | 0 | 0 | 38.8943 | 0 | 0 | 0 | 0 | 0 | 1.8957 | 0 | 0 | 0 | 0 | 0 | 0 | 0 | 1.8957 | 0 | 0.6734 | 0.9266 | 1.6 | 0 | 0 | 0 | 0 | 0 | 0 | 3.9455 | 0 | 0 | 0 | 3.9455 | 0 | 0 | 38.8943 | 38.8943
| 08.09.2016 09:00 | 2.4884 | 18.8302 | 0.45048 | 0 | 0 | 0 | 0 | 0 | 0 | 0 | 0 | 20.8681 | 0 | 0 | 0 | 0 | 0 | 1.055 | 0 | 0 | 0 | 0 | 0 | 0 | 0 | 1.055 | 0 | 0 | 0.8904 | 0.8904 | 0 | 0 | 0 | 0 | 0 | 0 | 3.8775 | 0 | 0 | 0 | 3.8775 | 0 | 0 | 20.8681 | 20.8681
| 08.09.2016 10:00 | 2.2543 | 17.4231 | 0.41005 | 0 | 0 | 0 | 0 | 0 | 0 | 0 | 0 | 19.2674 | 0 | 0 | 0 | 0 | 0 | 0.96031 | 0 | 0 | 0 | 0 | 0 | 0 | 0 | 0.96031 | 0 | 0 | 0.8105 | 0.8105 | 0 | 0 | 0 | 0 | 0 | 0 | 3.5869 | 0 | 0 | 0 | 3.5869 | 0 | 0 | 19.2674 | 19.2674
| 08.09.2016 11:00 | 2.1939 | 16.7229 | 0.39649 | 0 | 0 | 0 | 0 | 0 | 0 | 0 | 0 | 18.5203 | 0 | 0 | 0 | 0 | 0 | 0.92854 | 0 | 0 | 0 | 0 | 0 | 0 | 0 | 0.92854 | 0 | 0 | 0.78369 | 0.78369 | 0 | 0 | 0 | 0 | 0 | 0 | 3.3858 | 0 | 0 | 0 | 3.3858 | 0 | 0 | 18.5203 | 18.5203
| 08.09.2016 12:00 | 1.9969 | 37.2105 | 0.36586 | 0 | 0 | 0 | 0 | 0 | 0 | 0 | 0 | 38.8416 | 0 | 0 | 0 | 0 | 0 | 0.85682 | 0 | 0 | 0 | 0 | 0 | 0 | 0 | 0.85682 | 0 | 0 | 0.72316 | 0.72316 | 0 | 0 | 0 | 0 | 0 | 0 | 3.3348 | 0 | 0 | 0 | 3.3348 | 0 | 0 | 38.8416 | 38.8416
| 08.09.2016 13:00 | 1.8454 | 44.5566 | 0.33768 | 0 | 0 | 0 | 0 | 0 | 0 | 0 | 0 | 46.0643 | 0 | 0 | 0 | 0 | 0 | 0.79083 | 0 | 0 | 0 | 0 | 0 | 0 | 0 | 0.79083 | 0 | 0 | 0.66746 | 0.66746 | 0 | 0 | 0 | 0 | 0 | 0 | 3.0309 | 0 | 0 | 0 | 3.0309 | 0 | 0 | 46.0643 | 46.0643
| 08.09.2016 14:00 | 1.7523 | 53.6549 | 0.80948 | 0 | 0 | 0 | 0 | 0 | 0 | 0 | 0 | 54.5977 | 0 | 0 | 0 | 0 | 0 | 1.8957 | 0 | 0 | 0 | 0 | 0 | 0 | 0 | 1.8957 | 0 | 0.9615 | 0.6385 | 1.6 | 0 | 0 | 0 | 0 | 0 | 0 | 2.991 | 0 | 0 | 0 | 2.991 | 0 | 0 | 54.5977 | 54.5977
| 08.09.2016 15:00 | 1.6518 | 68.4041 | 0.80948 | 0 | 0 | 0 | 0 | 0 | 0 | 0 | 0 | 69.2464 | 0 | 0 | 0 | 0 | 0 | 1.8957 | 0 | 0 | 0 | 0 | 0 | 0 | 0 | 1.8957 | 0 | 0.99819 | 0.60181 | 1.6 | 0 | 0 | 0 | 0 | 0 | 0 | 2.8358 | 0 | 0 | 0 | 2.8358 | 0 | 0 | 69.2464 | 69.2464
| 08.09.2016 16:00 | 1.6993 | 85.0942 | 0.80948 | 0.732 | 0 | 0 | 0 | 0 | 0 | 0 | 0 | 85.2521 | 0 | 0 | 0 | 0 | 0 | 1.8957 | 1.8074 | 0 | 0 | 0 | 0 | 0 | 0 | 3.7031 | 0 | 1.759 | 0.61634 | 1.6 | 0.77538 | 0 | 0 | 0 | 0 | 0 | 2.8994 | 0 | 0 | 0 | 2.8994 | 0 | 0 | 85.2521 | 85.2521
| 08.09.2016 17:00 | 1.7751 | 74.2468 | 0.80948 | 0.732 | 0 | 0 | 0 | 0 | 0 | 0 | 0 | 74.4804 | 0 | 0 | 0 | 0 | 0 | 1.8957 | 1.8074 | 0 | 0 | 0 | 0 | 0 | 0 | 3.7031 | 0 | 1.7323 | 0.64309 | 1.6 | 0.77538 | 0 | 0 | 0 | 0 | 0 | 3.0399 | 0 | 0 | 0 | 3.0399 | 0 | 0 | 74.4804 | 74.4804
| 08.09.2016 18:00 | 1.9294 | 68.1608 | 0.80948 | 0.732 | 0 | 0 | 0 | 0 | 0 | 0 | 0 | 68.5487 | 0 | 0 | 0 | 0 | 0 | 1.8957 | 1.8074 | 0 | 0 | 0 | 0 | 0 | 0 | 3.7031 | 0 | 1.6768 | 0.69857 | 1.6 | 0.77538 | 0 | 0 | 0 | 0 | 0 | 3.2801 | 0 | 0 | 0 | 3.2801 | 0 | 0 | 68.5487 | 68.5487
| 08.09.2016 19:00 | 2.034 | 93.6089 | 0.80948 | 0 | 0 | 0 | 0 | 0 | 0 | 0 | 0 | 94.8334 | 0 | 0 | 0 | 0 | 0 | 1.8957 | 0 | 0 | 0 | 0 | 0 | 0 | 0 | 1.8957 | 0 | 0.86245 | 0.73755 | 1.6 | 0 | 0 | 0 | 0 | 0 | 0 | 3.5167 | 0 | 0 | 0 | 3.5167 | 0 | 0 | 94.8334 | 94.8334
| 08.09.2016 20:00 | 2.0268 | 126.2618 | 0.37569 | 0 | 0 | 0 | 0 | 0 | 0 | 0 | 0 | 127.9129 | 0 | 0 | 0 | 0 | 0 | 0.87984 | 0 | 0 | 0 | 0 | 0 | 0 | 0 | 0.87984 | 0 | 0 | 0.74258 | 0.74258 | 0 | 0 | 0 | 0 | 0 | 0 | 3.6948 | 0 | 0 | 0 | 3.6948 | 0 | 0 | 127.9129 | 127.9129
| 08.09.2016 21:00 | 1.9055 | 115.2366 | 0.35761 | 0 | 0 | 0 | 0 | 0 | 0 | 0 | 0 | 116.7845 | 0 | 0 | 0 | 0 | 0 | 0.83749 | 0 | 0 | 0 | 0 | 0 | 0 | 0 | 0.83749 | 0 | 0 | 0.70684 | 0.70684 | 0 | 0 | 0 | 0 | 0 | 0 | 3.6194 | 0 | 0 | 0 | 3.6194 | 0 | 0 | 116.7845 | 116.7845
| 08.09.2016 22:00 | 1.5477 | 118.4365 | 0.29434 | 0 | 0 | 0 | 0 | 0 | 0 | 0 | 0 | 119.6899 | 0 | 0 | 0 | 0 | 0 | 0.68933 | 0 | 0 | 0 | 0 | 0 | 0 | 0 | 0.68933 | 0 | 0 | 0.58179 | 0.58179 | 0 | 0 | 0 | 0 | 0 | 0 | 3.0397 | 0 | 0 | 0 | 3.0397 | 0 | 0 | 119.6899 | 119.6899
| 08.09.2016 23:00 | 1.2431 | 87.0779 | 0.22855 | 0 | 0 | 0 | 0 | 0 | 0 | 0 | 0 | 88.0925 | 0 | 0 | 0 | 0 | 0 | 0.53526 | 0 | 0 | 0 | 0 | 0 | 0 | 0 | 0.53526 | 0 | 0 | 0.45176 | 0.45176 | 0 | 0 | 0 | 0 | 0 | 0 | 2.0882 | 0 | 0 | 0 | 2.0882 | 0 | 0 | 88.0925 | 88.0925
| 09.09.2016 00:00 | 1.2093 | 55.2982 | 0.21199 | 0 | 0 | 0 | 0 | 0 | 0 | 0 | 0 | 56.2955 | 0 | 0 | 0 | 0 | 0 | 0.49647 | 0 | 0 | 0 | 0 | 0 | 0 | 0 | 0.49647 | 0 | 0 | 0.41902 | 0.41902 | 0 | 0 | 0 | 0 | 0 | 0 | 1.4727 | 0 | 0 | 0 | 1.4727 | 0 | 0 | 56.2955 | 56.2955
| 09.09.2016 01:00 | 1.2113 | 23.2616 | 0.21333 | 0 | 0 | 0 | 0 | 0 | 0 | 0 | 0 | 24.2596 | 0 | 0 | 0 | 0 | 0 | 0.49961 | 0 | 0 | 0 | 0 | 0 | 0 | 0 | 0.49961 | 0 | 0 | 0.42167 | 0.42167 | 0 | 0 | 0 | 0 | 0 | 0 | 1.4937 | 0 | 0 | 0 | 1.4937 | 0 | 0 | 24.2596 | 24.2596
| 09.09.2016 02:00 | 1.2721 | 7.629 | 0.22046 | 0 | 0 | 0 | 0 | 0 | 0 | 0 | 0 | 8.6807 | 0 | 0 | 0 | 0 | 0 | 0.5163 | 0 | 0 | 0 | 0 | 0 | 0 | 0 | 0.5163 | 0 | 0 | 0.43575 | 0.43575 | 0 | 0 | 0 | 0 | 0 | 0 | 1.4012 | 0 | 0 | 0 | 1.4012 | 0 | 0 | 8.6807 | 8.6807
| 09.09.2016 03:00 | 1.5389 | 3.7109 | 0.26453 | 0 | 0 | 0 | 0 | 0 | 0 | 0 | 0 | 4.9853 | 0 | 0 | 0 | 0 | 0 | 0.61952 | 0 | 0 | 0 | 0 | 0 | 0 | 0 | 0.61952 | 0 | 0 | 0.52287 | 0.52287 | 0 | 0 | 0 | 0 | 0 | 0 | 1.5752 | 0 | 0 | 0 | 1.5752 | 0 | 0 | 4.9853 | 4.9853
| 09.09.2016 04:00 | 2.1072 | 2.1404 | 0.80948 | 0 | 0 | 0 | 0 | 0 | 0 | 0 | 0 | 3.4381 | 0 | 0 | 0 | 0 | 0 | 1.8957 | 0 | 0 | 0 | 0 | 0 | 0 | 0 | 1.8957 | 0 | 0.87226 | 0.72774 | 1.6 | 0 | 0 | 0 | 0 | 0 | 0 | 2.5697 | 0 | 0 | 0 | 2.5697 | 0 | 0 | 3.4381 | 3.4381
| 09.09.2016 05:00 | 2.8272 | 0 | 0.80948 | 0.732 | 0 | 0 | 0 | 0 | 0 | 0 | 0.83937 | 0.44636 | 0 | 0 | 0 | 0 | 0 | 1.8957 | 1.8074 | 0 | 0 | 0 | 0 | 0 | 0 | 3.7031 | 0 | 1.3918 | 0.98356 | 1.6 | 0.77538 | 0 | 0 | 0 | 0 | 0 | 3.9482 | 0 | 0 | 0 | 3.9482 | 0 | 0 | 0.44636 | 0.44636
| 09.09.2016 06:00 | 3.1843 | 18.1648 | 0.80948 | 0.732 | 0 | 0 | 0 | 0 | 0 | 0 | 0 | 19.8076 | 0 | 0 | 0 | 0 | 0 | 1.8957 | 1.8074 | 0 | 0 | 0 | 0 | 0 | 0 | 3.7031 | 0 | 1.2649 | 1.1104 | 1.6 | 0.77538 | 0 | 0 | 0 | 0 | 0 | 4.4515 | 0 | 0 | 0 | 4.4515 | 0 | 0 | 19.8076 | 19.8076
| 09.09.2016 07:00 | 2.8599 | 12.2426 | 0.80948 | 0.732 | 0 | 0 | 0 | 0 | 0 | 0 | 0 | 13.5611 | 0 | 0 | 0 | 0 | 0 | 1.8957 | 1.8074 | 0 | 0 | 0 | 0 | 0 | 0 | 3.7031 | 0 | 1.3544 | 1.021 | 1.6 | 0.77538 | 0 | 0 | 0 | 0 | 0 | 4.3627 | 0 | 0 | 0 | 4.3627 | 0 | 0 | 13.5611 | 13.5611
| 09.09.2016 08:00 | 2.5654 | 9.1354 | 0.80948 | 0 | 0 | 0 | 0 | 0 | 0 | 0 | 0 | 10.8912 | 0 | 0 | 0 | 0 | 0 | 1.8957 | 0 | 0 | 0 | 0 | 0 | 0 | 0 | 1.8957 | 0 | 0.68675 | 0.91325 | 1.6 | 0 | 0 | 0 | 0 | 0 | 0 | 3.8543 | 0 | 0 | 0 | 3.8543 | 0 | 0 | 10.8912 | 10.8912
| 09.09.2016 09:00 | 2.4222 | 28.4935 | 0.80948 | 0 | 0 | 0 | 0 | 0 | 0 | 0 | 0 | 30.1062 | 0 | 0 | 0 | 0 | 0 | 1.8957 | 0 | 0 | 0 | 0 | 0 | 0 | 0 | 1.8957 | 0 | 0.73223 | 0.86777 | 1.6 | 0 | 0 | 0 | 0 | 0 | 0 | 3.7879 | 0 | 0 | 0 | 3.7879 | 0 | 0 | 30.1062 | 30.1062
| 09.09.2016 10:00 | 2.1608 | 57.8685 | 0.80948 | 0 | 0 | 0 | 0 | 0 | 0 | 0 | 0 | 59.2198 | 0 | 0 | 0 | 0 | 0 | 1.8957 | 0 | 0 | 0 | 0 | 0 | 0 | 0 | 1.8957 | 0 | 0.8202 | 0.7798 | 1.6 | 0 | 0 | 0 | 0 | 0 | 0 | 3.5041 | 0 | 0 | 0 | 3.5041 | 0 | 0 | 59.2198 | 59.2198
| 09.09.2016 11:00 | 2.0989 | 97.5418 | 0.80948 | 0 | 0 | 0 | 0 | 0 | 0 | 0 | 0 | 98.8312 | 0 | 0 | 0 | 0 | 0 | 1.8957 | 0 | 0 | 0 | 0 | 0 | 0 | 0 | 1.8957 | 0 | 0.84725 | 0.75275 | 1.6 | 0 | 0 | 0 | 0 | 0 | 0 | 3.3077 | 0 | 0 | 0 | 3.3077 | 0 | 0 | 98.8312 | 98.8312
| 09.09.2016 12:00 | 1.9606 | 112.3029 | 0.35915 | 0 | 0 | 0 | 0 | 0 | 0 | 0 | 0 | 113.9044 | 0 | 0 | 0 | 0 | 0 | 0.8411 | 0 | 0 | 0 | 0 | 0 | 0 | 0 | 0.8411 | 0 | 0 | 0.70989 | 0.70989 | 0 | 0 | 0 | 0 | 0 | 0 | 3.2579 | 0 | 0 | 0 | 3.2579 | 0 | 0 | 113.9044 | 113.9044
| 09.09.2016 13:00 | 1.7557 | 91.3263 | 0.80948 | 0 | 0 | 0 | 0 | 0 | 0 | 0 | 0 | 92.2726 | 0 | 0 | 0 | 0 | 0 | 1.8957 | 0 | 0 | 0 | 0 | 0 | 0 | 0 | 1.8957 | 0 | 0.96169 | 0.63831 | 1.6 | 0 | 0 | 0 | 0 | 0 | 0 | 2.9611 | 0 | 0 | 0 | 2.9611 | 0 | 0 | 92.2726 | 92.2726
| 09.09.2016 14:00 | 1.7004 | 93.2702 | 0.80948 | 0 | 0 | 0 | 0 | 0 | 0 | 0 | 0 | 94.1611 | 0 | 0 | 0 | 0 | 0 | 1.8957 | 0 | 0 | 0 | 0 | 0 | 0 | 0 | 1.8957 | 0 | 0.97927 | 0.62073 | 1.6 | 0 | 0 | 0 | 0 | 0 | 0 | 2.9221 | 0 | 0 | 0 | 2.9221 | 0 | 0 | 94.1611 | 94.1611
| 09.09.2016 15:00 | 1.5769 | 111.9402 | 0.80948 | 0 | 0 | 0 | 0 | 0 | 0 | 0 | 0 | 112.7076 | 0 | 0 | 0 | 0 | 0 | 1.8957 | 0 | 0 | 0 | 0 | 0 | 0 | 0 | 1.8957 | 0 | 1.0227 | 0.57725 | 1.6 | 0 | 0 | 0 | 0 | 0 | 0 | 2.7704 | 0 | 0 | 0 | 2.7704 | 0 | 0 | 112.7076 | 112.7076
| 09.09.2016 16:00 | 1.6489 | 107.6071 | 0.80948 | 0.732 | 0 | 0 | 0 | 0 | 0 | 0 | 0 | 107.7146 | 0 | 0 | 0 | 0 | 0 | 1.8957 | 1.8074 | 0 | 0 | 0 | 0 | 0 | 0 | 3.7031 | 0 | 1.7762 | 0.59917 | 1.6 | 0.77538 | 0 | 0 | 0 | 0 | 0 | 2.8325 | 0 | 0 | 0 | 2.8325 | 0 | 0 | 107.7146 | 107.7146
| 09.09.2016 17:00 | 1.7658 | 92.6559 | 0.80948 | 0.732 | 0 | 0 | 0 | 0 | 0 | 0 | 0 | 92.8802 | 0 | 0 | 0 | 0 | 0 | 1.8957 | 1.8074 | 0 | 0 | 0 | 0 | 0 | 0 | 3.7031 | 0 | 1.7372 | 0.63821 | 1.6 | 0.77538 | 0 | 0 | 0 | 0 | 0 | 2.9697 | 0 | 0 | 0 | 2.9697 | 0 | 0 | 92.8802 | 92.8802
| 09.09.2016 18:00 | 1.9386 | 58.3552 | 0.80948 | 0.732 | 0 | 0 | 0 | 0 | 0 | 0 | 0 | 58.7523 | 0 | 0 | 0 | 0 | 0 | 1.8957 | 1.8074 | 0 | 0 | 0 | 0 | 0 | 0 | 3.7031 | 0 | 1.6763 | 0.69909 | 1.6 | 0.77538 | 0 | 0 | 0 | 0 | 0 | 3.2044 | 0 | 0 | 0 | 3.2044 | 0 | 0 | 58.7523 | 58.7523
| 09.09.2016 19:00 | 1.9969 | 41.6566 | 0.80948 | 0.732 | 0 | 0 | 0 | 0 | 0 | 0 | 0 | 42.1121 | 0 | 0 | 0 | 0 | 0 | 1.8957 | 1.8074 | 0 | 0 | 0 | 0 | 0 | 0 | 3.7031 | 0 | 1.6514 | 0.72399 | 1.6 | 0.77538 | 0 | 0 | 0 | 0 | 0 | 3.4355 | 0 | 0 | 0 | 3.4355 | 0 | 0 | 42.1121 | 42.1121
| 09.09.2016 20:00 | 2.0194 | 42.7081 | 0.80948 | 0 | 0 | 0 | 0 | 0 | 0 | 0 | 0 | 43.918 | 0 | 0 | 0 | 0 | 0 | 1.8957 | 0 | 0 | 0 | 0 | 0 | 0 | 0 | 1.8957 | 0 | 0.8622 | 0.7378 | 1.6 | 0 | 0 | 0 | 0 | 0 | 0 | 3.6096 | 0 | 0 | 0 | 3.6096 | 0 | 0 | 43.918 | 43.918
| 09.09.2016 21:00 | 1.8616 | 40.2414 | 0.34963 | 0 | 0 | 0 | 0 | 0 | 0 | 0 | 0 | 41.7533 | 0 | 0 | 0 | 0 | 0 | 0.81881 | 0 | 0 | 0 | 0 | 0 | 0 | 0 | 0.81881 | 0 | 0 | 0.69107 | 0.69107 | 0 | 0 | 0 | 0 | 0 | 0 | 3.536 | 0 | 0 | 0 | 3.536 | 0 | 0 | 41.7533 | 41.7533
| 09.09.2016 22:00 | 1.4972 | 13.2956 | 0.80948 | 0 | 0 | 0 | 0 | 0 | 0 | 0 | 0 | 13.9833 | 0 | 0 | 0 | 0 | 0 | 1.8957 | 0 | 0 | 0 | 0 | 0 | 0 | 0 | 1.8957 | 0 | 1.0356 | 0.56436 | 1.6 | 0 | 0 | 0 | 0 | 0 | 0 | 2.9699 | 0 | 0 | 0 | 2.9699 | 0 | 0 | 13.9833 | 13.9833
| 09.09.2016 23:00 | 1.2294 | 5.1482 | 0.22571 | 0 | 0 | 0 | 0 | 0 | 0 | 0 | 0 | 6.1519 | 0 | 0 | 0 | 0 | 0 | 0.5286 | 0 | 0 | 0 | 0 | 0 | 0 | 0 | 0.5286 | 0 | 0 | 0.44614 | 0.44614 | 0 | 0 | 0 | 0 | 0 | 0 | 2.0404 | 0 | 0 | 0 | 2.0404 | 0 | 0 | 6.1519 | 6.1519
| 10.09.2016 00:00 | 1.1991 | 0.9516 | 0.21174 | 0 | 0 | 0 | 0 | 0 | 0 | 0 | 0 | 1.939 | 0 | 0 | 0 | 0 | 0 | 0.49589 | 0 | 0 | 0 | 0 | 0 | 0 | 0 | 0.49589 | 0 | 0 | 0.41853 | 0.41853 | 0 | 0 | 0 | 0 | 0 | 0 | 1.5547 | 0 | 0 | 0 | 1.5547 | 0 | 0 | 1.939 | 1.939
| 10.09.2016 01:00 | 1.1712 | 0.35324 | 0.20858 | 0 | 0 | 0 | 0 | 0 | 0 | 0 | 0 | 1.3159 | 0 | 0 | 0 | 0 | 0 | 0.48847 | 0 | 0 | 0 | 0 | 0 | 0 | 0 | 0.48847 | 0 | 0 | 0.41227 | 0.41227 | 0 | 0 | 0 | 0 | 0 | 0 | 1.5769 | 0 | 0 | 0 | 1.5769 | 0 | 0 | 1.3159 | 1.3159
| 10.09.2016 02:00 | 1.2518 | 0 | 0.21861 | 0 | 0 | 0 | 0 | 0 | 0 | 0 | 1.0332 | 0 | 0 | 0 | 0 | 0 | 0 | 0.51197 | 0 | 0 | 0 | 0 | 0 | 0 | 0 | 0.51197 | 0 | 0 | 0.4321 | 0.4321 | 0 | 0 | 0 | 0 | 0 | 0 | 1.4793 | 0 | 0 | 0 | 1.4793 | 0 | 0 | 0 | 0
| 10.09.2016 03:00 | 1.5108 | 0 | 0.26165 | 0 | 0 | 0 | 0 | 0 | 0 | 0 | 1.2492 | 0 | 0 | 0 | 0 | 0 | 0 | 0.61277 | 0 | 0 | 0 | 0 | 0 | 0 | 0 | 0.61277 | 0 | 0 | 0.51718 | 0.51718 | 0 | 0 | 0 | 0 | 0 | 0 | 1.6633 | 0 | 0 | 0 | 1.6633 | 0 | 0 | 0 | 0
| 10.09.2016 04:00 | 1.9482 | 0 | 0.34615 | 0 | 0 | 0 | 0 | 0 | 0 | 0 | 1.602 | 0 | 0 | 0 | 0 | 0 | 0 | 0.81066 | 0 | 0 | 0 | 0 | 0 | 0 | 0 | 0.81066 | 0 | 0 | 0.6842 | 0.6842 | 0 | 0 | 0 | 0 | 0 | 0 | 2.7135 | 0 | 0 | 0 | 2.7135 | 0 | 0 | 0 | 0
| 10.09.2016 05:00 | 2.7906 | 0 | 0.80948 | 0 | 0 | 0 | 0 | 0 | 0 | 0 | 1.9811 | 0 | 0 | 0 | 0 | 0 | 0 | 1.8957 | 0 | 0 | 0 | 0 | 0 | 0 | 0 | 1.8957 | 0 | 0.62138 | 0.97862 | 1.6 | 0 | 0 | 0 | 0 | 0 | 0 | 4.1703 | 0 | 0 | 0 | 4.1703 | 0 | 0 | 0 | 0
| 10.09.2016 06:00 | 3.0335 | 0 | 0.80948 | 0 | 0 | 0 | 0 | 0 | 0 | 0 | 2.224 | 0 | 0 | 0 | 0 | 0 | 0 | 1.8957 | 0 | 0 | 0 | 0 | 0 | 0 | 0 | 1.8957 | 0 | 0.52799 | 1.072 | 1.6 | 0 | 0 | 0 | 0 | 0 | 0 | 4.7023 | 0 | 0 | 0 | 4.7023 | 0 | 0 | 0 | 0
| 10.09.2016 07:00 | 2.8044 | 0 | 0.80948 | 0 | 0 | 0 | 0 | 0 | 0 | 0 | 1.9949 | 0 | 0 | 0 | 0 | 0 | 0 | 1.8957 | 0 | 0 | 0 | 0 | 0 | 0 | 0 | 1.8957 | 0 | 0.5883 | 1.0117 | 1.6 | 0 | 0 | 0 | 0 | 0 | 0 | 4.6084 | 0 | 0 | 0 | 4.6084 | 0 | 0 | 0 | 0
| 10.09.2016 08:00 | 2.5025 | 0 | 0.45577 | 0 | 0 | 0 | 0 | 0 | 0 | 0 | 1.462 | 0.5847 | 0 | 0 | 0 | 0 | 0 | 1.0674 | 0 | 0 | 0 | 0 | 0 | 0 | 0 | 1.0674 | 0 | 0 | 0.90087 | 0.90087 | 0 | 0 | 0 | 0 | 0 | 0 | 4.071 | 0 | 0 | 0 | 4.071 | 0 | 0 | 0.5847 | 0.5847
| 10.09.2016 09:00 | 2.4717 | 0.64934 | 0.44982 | 0 | 0 | 0 | 0 | 0 | 0 | 0 | 0 | 2.6712 | 0 | 0 | 0 | 0 | 0 | 1.0535 | 0 | 0 | 0 | 0 | 0 | 0 | 0 | 1.0535 | 0 | 0 | 0.88911 | 0.88911 | 0 | 0 | 0 | 0 | 0 | 0 | 4.0009 | 0 | 0 | 0 | 4.0009 | 0 | 0 | 2.6712 | 2.6712
| 10.09.2016 10:00 | 2.1683 | 2.618 | 0.39871 | 0 | 0 | 0 | 0 | 0 | 0 | 0 | 0 | 4.3876 | 0 | 0 | 0 | 0 | 0 | 0.93375 | 0 | 0 | 0 | 0 | 0 | 0 | 0 | 0.93375 | 0 | 0 | 0.78808 | 0.78808 | 0 | 0 | 0 | 0 | 0 | 0 | 3.7009 | 0 | 0 | 0 | 3.7009 | 0 | 0 | 4.3876 | 4.3876
| 10.09.2016 11:00 | 2.0824 | 3.0951 | 0.38116 | 0 | 0 | 0 | 0 | 0 | 0 | 0 | 0 | 4.7964 | 0 | 0 | 0 | 0 | 0 | 0.89264 | 0 | 0 | 0 | 0 | 0 | 0 | 0 | 0.89264 | 0 | 0 | 0.75338 | 0.75338 | 0 | 0 | 0 | 0 | 0 | 0 | 3.4934 | 0 | 0 | 0 | 3.4934 | 0 | 0 | 4.7964 | 4.7964
| 10.09.2016 12:00 | 1.9023 | 3.2372 | 0.35308 | 0 | 0 | 0 | 0 | 0 | 0 | 0 | 0 | 4.7864 | 0 | 0 | 0 | 0 | 0 | 0.82688 | 0 | 0 | 0 | 0 | 0 | 0 | 0 | 0.82688 | 0 | 0 | 0.69789 | 0.69789 | 0 | 0 | 0 | 0 | 0 | 0 | 3.4406 | 0 | 0 | 0 | 3.4406 | 0 | 0 | 4.7864 | 4.7864
| 10.09.2016 13:00 | 1.8869 | 2.4018 | 0.3455 | 0 | 0 | 0 | 0 | 0 | 0 | 0 | 0 | 3.9433 | 0 | 0 | 0 | 0 | 0 | 0.80913 | 0 | 0 | 0 | 0 | 0 | 0 | 0 | 0.80913 | 0 | 0 | 0.68291 | 0.68291 | 0 | 0 | 0 | 0 | 0 | 0 | 3.1271 | 0 | 0 | 0 | 3.1271 | 0 | 0 | 3.9433 | 3.9433
| 10.09.2016 14:00 | 1.8055 | 0.63581 | 0.33263 | 0 | 0 | 0 | 0 | 0 | 0 | 0 | 0 | 2.1087 | 0 | 0 | 0 | 0 | 0 | 0.77898 | 0 | 0 | 0 | 0 | 0 | 0 | 0 | 0.77898 | 0 | 0 | 0.65746 | 0.65746 | 0 | 0 | 0 | 0 | 0 | 0 | 3.0859 | 0 | 0 | 0 | 3.0859 | 0 | 0 | 2.1087 | 2.1087
| 10.09.2016 15:00 | 1.7226 | 0 | 0.80948 | 0 | 0 | 0 | 0 | 0 | 0 | 0 | 0.70237 | 0.21071 | 0 | 0 | 0 | 0 | 0 | 1.8957 | 0 | 0 | 0 | 0 | 0 | 0 | 0 | 1.8957 | 0 | 0.97413 | 0.62587 | 1.6 | 0 | 0 | 0 | 0 | 0 | 0 | 2.9257 | 0 | 0 | 0 | 2.9257 | 0 | 0 | 0.21071 | 0.21071
| 10.09.2016 16:00 | 1.6908 | 0 | 0.80948 | 0 | 0 | 0 | 0 | 0 | 0 | 0 | 0.8813 | 0 | 0 | 0 | 0 | 0 | 0 | 1.8957 | 0 | 0 | 0 | 0 | 0 | 0 | 0 | 1.8957 | 0 | 0.98347 | 0.61653 | 1.6 | 0 | 0 | 0 | 0 | 0 | 0 | 2.9915 | 0 | 0 | 0 | 2.9915 | 0 | 0 | 0 | 0
| 10.09.2016 17:00 | 1.7202 | 0 | 0.80948 | 0.732 | 0 | 0 | 0 | 0 | 0 | 0 | 0.17872 | 0 | 0 | 0 | 0 | 0 | 0 | 1.8957 | 1.8074 | 0 | 0 | 0 | 0 | 0 | 0 | 3.7031 | 0 | 1.7459 | 0.62943 | 1.6 | 0.77538 | 0 | 0 | 0 | 0 | 0 | 3.1364 | 0 | 0 | 0 | 3.1364 | 0 | 0 | 0 | 0
| 10.09.2016 18:00 | 1.8441 | 17.1721 | 0.80948 | 0.732 | 0 | 0 | 0 | 0 | 0 | 0 | 0 | 17.4747 | 0 | 0 | 0 | 0 | 0 | 1.8957 | 1.8074 | 0 | 0 | 0 | 0 | 0 | 0 | 3.7031 | 0 | 1.6994 | 0.67598 | 1.6 | 0.77538 | 0 | 0 | 0 | 0 | 0 | 3.3843 | 0 | 0 | 0 | 3.3843 | 0 | 0 | 17.4747 | 17.4747
| 10.09.2016 19:00 | 1.8778 | 44.678 | 0.80948 | 0 | 0 | 0 | 0 | 0 | 0 | 0 | 0 | 45.7463 | 0 | 0 | 0 | 0 | 0 | 1.8957 | 0 | 0 | 0 | 0 | 0 | 0 | 0 | 1.8957 | 0 | 0.90618 | 0.69382 | 1.6 | 0 | 0 | 0 | 0 | 0 | 0 | 3.6285 | 0 | 0 | 0 | 3.6285 | 0 | 0 | 45.7463 | 45.7463
| 10.09.2016 20:00 | 1.9808 | 52.7016 | 0.80948 | 0 | 0 | 0 | 0 | 0 | 0 | 0 | 0 | 53.8729 | 0 | 0 | 0 | 0 | 0 | 1.8957 | 0 | 0 | 0 | 0 | 0 | 0 | 0 | 1.8957 | 0 | 0.8678 | 0.7322 | 1.6 | 0 | 0 | 0 | 0 | 0 | 0 | 3.8122 | 0 | 0 | 0 | 3.8122 | 0 | 0 | 53.8729 | 53.8729
| 10.09.2016 21:00 | 1.856 | 71.9469 | 0.35185 | 0 | 0 | 0 | 0 | 0 | 0 | 0 | 0 | 73.4511 | 0 | 0 | 0 | 0 | 0 | 0.82401 | 0 | 0 | 0 | 0 | 0 | 0 | 0 | 0.82401 | 0 | 0 | 0.69546 | 0.69546 | 0 | 0 | 0 | 0 | 0 | 0 | 3.7341 | 0 | 0 | 0 | 3.7341 | 0 | 0 | 73.4511 | 73.4511
| 10.09.2016 22:00 | 1.5356 | 80.565 | 0.29406 | 0 | 0 | 0 | 0 | 0 | 0 | 0 | 0 | 81.8066 | 0 | 0 | 0 | 0 | 0 | 0.68867 | 0 | 0 | 0 | 0 | 0 | 0 | 0 | 0.68867 | 0 | 0 | 0.58123 | 0.58123 | 0 | 0 | 0 | 0 | 0 | 0 | 3.1359 | 0 | 0 | 0 | 3.1359 | 0 | 0 | 81.8066 | 81.8066
| 10.09.2016 23:00 | 1.3316 | 110.9471 | 0.24307 | 0 | 0 | 0 | 0 | 0 | 0 | 0 | 0 | 112.0356 | 0 | 0 | 0 | 0 | 0 | 0.56925 | 0 | 0 | 0 | 0 | 0 | 0 | 0 | 0.56925 | 0 | 0 | 0.48045 | 0.48045 | 0 | 0 | 0 | 0 | 0 | 0 | 2.1541 | 0 | 0 | 0 | 2.1541 | 0 | 0 | 112.0356 | 112.0356
| 11.09.2016 00:00 | 1.3044 | 115.0164 | 0.22864 | 0 | 0 | 0 | 0 | 0 | 0 | 0 | 0 | 116.0921 | 0 | 0 | 0 | 0 | 0 | 0.53546 | 0 | 0 | 0 | 0 | 0 | 0 | 0 | 0.53546 | 0 | 0 | 0.45193 | 0.45193 | 0 | 0 | 0 | 0 | 0 | 0 | 1.5102 | 0 | 0 | 0 | 1.5102 | 0 | 0 | 116.0921 | 116.0921
| 11.09.2016 01:00 | 1.4492 | 100.0636 | 0.25265 | 0 | 0 | 0 | 0 | 0 | 0 | 0 | 0 | 101.2602 | 0 | 0 | 0 | 0 | 0 | 0.59169 | 0 | 0 | 0 | 0 | 0 | 0 | 0 | 0.59169 | 0 | 0 | 0.49938 | 0.49938 | 0 | 0 | 0 | 0 | 0 | 0 | 1.5925 | 0 | 0 | 0 | 1.5925 | 0 | 0 | 101.2602 | 101.2602
| 11.09.2016 02:00 | 1.7155 | 101.9628 | 0.2912 | 0 | 0 | 0 | 0 | 0 | 0 | 0 | 0 | 103.3872 | 0 | 0 | 0 | 0 | 0 | 0.68197 | 0 | 0 | 0 | 0 | 0 | 0 | 0 | 0.68197 | 0 | 0 | 0.57558 | 0.57558 | 0 | 0 | 0 | 0 | 0 | 0 | 1.5212 | 0 | 0 | 0 | 1.5212 | 0 | 0 | 103.3872 | 103.3872
| 11.09.2016 03:00 | 2.047 | 106.3331 | 0.34116 | 0 | 0 | 0 | 0 | 0 | 0 | 0 | 0 | 108.0389 | 0 | 0 | 0 | 0 | 0 | 0.79897 | 0 | 0 | 0 | 0 | 0 | 0 | 0 | 0.79897 | 0 | 0 | 0.67433 | 0.67433 | 0 | 0 | 0 | 0 | 0 | 0 | 1.4976 | 0 | 0 | 0 | 1.4976 | 0 | 0 | 108.0389 | 108.0389
| 11.09.2016 04:00 | 2.4424 | 95.4723 | 0.41751 | 0 | 0 | 0 | 0 | 0 | 0 | 0 | 0 | 97.4972 | 0 | 0 | 0 | 0 | 0 | 0.97777 | 0 | 0 | 0 | 0 | 0 | 0 | 0 | 0.97777 | 0 | 0 | 0.82523 | 0.82523 | 0 | 0 | 0 | 0 | 0 | 0 | 2.4166 | 0 | 0 | 0 | 2.4166 | 0 | 0 | 97.4972 | 97.4972
| 11.09.2016 05:00 | 2.2549 | 88.5559 | 0.4018 | 0 | 0 | 0 | 0 | 0 | 0 | 0 | 0 | 90.4091 | 0 | 0 | 0 | 0 | 0 | 0.94099 | 0 | 0 | 0 | 0 | 0 | 0 | 0 | 0.94099 | 0 | 0 | 0.79419 | 0.79419 | 0 | 0 | 0 | 0 | 0 | 0 | 3.4903 | 0 | 0 | 0 | 3.4903 | 0 | 0 | 90.4091 | 90.4091
| 11.09.2016 06:00 | 2.5117 | 69.1197 | 0.43776 | 0 | 0 | 0 | 0 | 0 | 0 | 0 | 0 | 71.1936 | 0 | 0 | 0 | 0 | 0 | 1.0252 | 0 | 0 | 0 | 0 | 0 | 0 | 0 | 1.0252 | 0 | 0 | 0.86528 | 0.86528 | 0 | 0 | 0 | 0 | 0 | 0 | 3.3687 | 0 | 0 | 0 | 3.3687 | 0 | 0 | 71.1936 | 71.1936
| 11.09.2016 07:00 | 2.2023 | 43.075 | 0.41332 | 0 | 0 | 0 | 0 | 0 | 0 | 0 | 0 | 44.864 | 0 | 0 | 0 | 0 | 0 | 0.96796 | 0 | 0 | 0 | 0 | 0 | 0 | 0 | 0.96796 | 0 | 0 | 0.81696 | 0.81696 | 0 | 0 | 0 | 0 | 0 | 0 | 4.1228 | 0 | 0 | 0 | 4.1228 | 0 | 0 | 44.864 | 44.864
| 11.09.2016 08:00 | 1.939 | 60.1017 | 0.36139 | 0 | 0 | 0 | 0 | 0 | 0 | 0 | 0 | 61.6794 | 0 | 0 | 0 | 0 | 0 | 0.84634 | 0 | 0 | 0 | 0 | 0 | 0 | 0 | 0.84634 | 0 | 0 | 0.71431 | 0.71431 | 0 | 0 | 0 | 0 | 0 | 0 | 3.5403 | 0 | 0 | 0 | 3.5403 | 0 | 0 | 61.6794 | 61.6794
| 11.09.2016 09:00 | 1.9558 | 27.0558 | 0.36515 | 0 | 0 | 0 | 0 | 0 | 0 | 0 | 0 | 28.6465 | 0 | 0 | 0 | 0 | 0 | 0.85514 | 0 | 0 | 0 | 0 | 0 | 0 | 0 | 0.85514 | 0 | 0 | 0.72174 | 0.72174 | 0 | 0 | 0 | 0 | 0 | 0 | 3.5748 | 0 | 0 | 0 | 3.5748 | 0 | 0 | 28.6465 | 28.6465
| 11.09.2016 10:00 | 1.7794 | 14.1078 | 0.33395 | 0 | 0 | 0 | 0 | 0 | 0 | 0 | 0 | 15.5533 | 0 | 0 | 0 | 0 | 0 | 0.78208 | 0 | 0 | 0 | 0 | 0 | 0 | 0 | 0.78208 | 0 | 0 | 0.66007 | 0.66007 | 0 | 0 | 0 | 0 | 0 | 0 | 3.3614 | 0 | 0 | 0 | 3.3614 | 0 | 0 | 15.5533 | 15.5533
| 11.09.2016 11:00 | 1.7607 | 4.13 | 0.32748 | 0 | 0 | 0 | 0 | 0 | 0 | 0 | 0 | 5.5632 | 0 | 0 | 0 | 0 | 0 | 0.76694 | 0 | 0 | 0 | 0 | 0 | 0 | 0 | 0.76694 | 0 | 0 | 0.6473 | 0.6473 | 0 | 0 | 0 | 0 | 0 | 0 | 3.2407 | 0 | 0 | 0 | 3.2407 | 0 | 0 | 5.5632 | 5.5632
| 11.09.2016 12:00 | 1.6775 | 1.1664 | 0.31574 | 0 | 0 | 0 | 0 | 0 | 0 | 0 | 0 | 2.5282 | 0 | 0 | 0 | 0 | 0 | 0.73944 | 0 | 0 | 0 | 0 | 0 | 0 | 0 | 0.73944 | 0 | 0 | 0.62409 | 0.62409 | 0 | 0 | 0 | 0 | 0 | 0 | 3.2504 | 0 | 0 | 0 | 3.2504 | 0 | 0 | 2.5282 | 2.5282
| 11.09.2016 13:00 | 1.541 | 1.5264 | 0.28946 | 0 | 0 | 0 | 0 | 0 | 0 | 0 | 0 | 2.7779 | 0 | 0 | 0 | 0 | 0 | 0.67789 | 0 | 0 | 0 | 0 | 0 | 0 | 0 | 0.67789 | 0 | 0 | 0.57214 | 0.57214 | 0 | 0 | 0 | 0 | 0 | 0 | 2.9405 | 0 | 0 | 0 | 2.9405 | 0 | 0 | 2.7779 | 2.7779
| 11.09.2016 14:00 | 1.5637 | 0.29948 | 0.29371 | 0 | 0 | 0 | 0 | 0 | 0 | 0 | 0 | 1.5695 | 0 | 0 | 0 | 0 | 0 | 0.68785 | 0 | 0 | 0 | 0 | 0 | 0 | 0 | 0.68785 | 0 | 0 | 0.58055 | 0.58055 | 0 | 0 | 0 | 0 | 0 | 0 | 2.9784 | 0 | 0 | 0 | 2.9784 | 0 | 0 | 1.5695 | 1.5695
| 11.09.2016 15:00 | 1.4412 | 25.149 | 0.27109 | 0 | 0 | 0 | 0 | 0 | 0 | 0 | 0 | 26.3191 | 0 | 0 | 0 | 0 | 0 | 0.63487 | 0 | 0 | 0 | 0 | 0 | 0 | 0 | 0.63487 | 0 | 0 | 0.53583 | 0.53583 | 0 | 0 | 0 | 0 | 0 | 0 | 2.7198 | 0 | 0 | 0 | 2.7198 | 0 | 0 | 26.3191 | 26.3191
| 11.09.2016 16:00 | 1.4921 | 85.6241 | 0.80948 | 0 | 0 | 0 | 0 | 0 | 0 | 0 | 0 | 86.3067 | 0 | 0 | 0 | 0 | 0 | 1.8957 | 0 | 0 | 0 | 0 | 0 | 0 | 0 | 1.8957 | 0 | 1.0512 | 0.54875 | 1.6 | 0 | 0 | 0 | 0 | 0 | 0 | 2.7214 | 0 | 0 | 0 | 2.7214 | 0 | 0 | 86.3067 | 86.3067
| 11.09.2016 17:00 | 1.6058 | 167.0469 | 0.80948 | 0.732 | 0 | 0 | 0 | 0 | 0 | 0 | 0 | 167.1112 | 0 | 0 | 0 | 0 | 0 | 1.8957 | 1.8074 | 0 | 0 | 0 | 0 | 0 | 0 | 3.7031 | 0 | 1.7872 | 0.58821 | 1.6 | 0.77538 | 0 | 0 | 0 | 0 | 0 | 2.925 | 0 | 0 | 0 | 2.925 | 0 | 0 | 167.1112 | 167.1112
| 11.09.2016 18:00 | 1.715 | 174.2365 | 0.80948 | 0.732 | 0 | 0 | 0 | 0 | 0 | 0 | 0 | 174.41 | 0 | 0 | 0 | 0 | 0 | 1.8957 | 1.8074 | 0 | 0 | 0 | 0 | 0 | 0 | 3.7031 | 0 | 1.7484 | 0.62693 | 1.6 | 0.77538 | 0 | 0 | 0 | 0 | 0 | 3.0501 | 0 | 0 | 0 | 3.0501 | 0 | 0 | 174.41 | 174.41
| 11.09.2016 19:00 | 1.7738 | 153.9664 | 0.80948 | 0.732 | 0 | 0 | 0 | 0 | 0 | 0 | 0 | 154.1988 | 0 | 0 | 0 | 0 | 0 | 1.8957 | 1.8074 | 0 | 0 | 0 | 0 | 0 | 0 | 3.7031 | 0 | 1.7272 | 0.64813 | 1.6 | 0.77538 | 0 | 0 | 0 | 0 | 0 | 3.1543 | 0 | 0 | 0 | 3.1543 | 0 | 0 | 154.1988 | 154.1988
| 11.09.2016 20:00 | 1.9451 | 153.2826 | 0.80948 | 0 | 0 | 0 | 0 | 0 | 0 | 0 | 0 | 154.4183 | 0 | 0 | 0 | 0 | 0 | 1.8957 | 0 | 0 | 0 | 0 | 0 | 0 | 0 | 1.8957 | 0 | 0.88947 | 0.71053 | 1.6 | 0 | 0 | 0 | 0 | 0 | 0 | 3.4296 | 0 | 0 | 0 | 3.4296 | 0 | 0 | 154.4183 | 154.4183
| 11.09.2016 21:00 | 1.7666 | 153.781 | 0.80948 | 0 | 0 | 0 | 0 | 0 | 0 | 0 | 0 | 154.7382 | 0 | 0 | 0 | 0 | 0 | 1.8957 | 0 | 0 | 0 | 0 | 0 | 0 | 0 | 1.8957 | 0 | 0.94549 | 0.65451 | 1.6 | 0 | 0 | 0 | 0 | 0 | 0 | 3.2887 | 0 | 0 | 0 | 3.2887 | 0 | 0 | 154.7382 | 154.7382
| 11.09.2016 22:00 | 1.5248 | 126.5042 | 0.28961 | 0 | 0 | 0 | 0 | 0 | 0 | 0 | 0 | 127.7394 | 0 | 0 | 0 | 0 | 0 | 0.67825 | 0 | 0 | 0 | 0 | 0 | 0 | 0 | 0.67825 | 0 | 0 | 0.57244 | 0.57244 | 0 | 0 | 0 | 0 | 0 | 0 | 2.9024 | 0 | 0 | 0 | 2.9024 | 0 | 0 | 127.7394 | 127.7394
| 11.09.2016 23:00 | 1.2599 | 104.41 | 0.23151 | 0 | 0 | 0 | 0 | 0 | 0 | 0 | 0 | 105.4383 | 0 | 0 | 0 | 0 | 0 | 0.54218 | 0 | 0 | 0 | 0 | 0 | 0 | 0 | 0.54218 | 0 | 0 | 0.4576 | 0.4576 | 0 | 0 | 0 | 0 | 0 | 0 | 2.0325 | 0 | 0 | 0 | 2.0325 | 0 | 0 | 105.4383 | 105.4384
| 12.09.2016 00:00 | 1.1552 | 84.0503 | 0.20335 | 0 | 0 | 0 | 0 | 0 | 0 | 0 | 0 | 85.0022 | 0 | 0 | 0 | 0 | 0 | 0.47622 | 0 | 0 | 0 | 0 | 0 | 0 | 0 | 0.47622 | 0 | 0 | 0.40193 | 0.40193 | 0 | 0 | 0 | 0 | 0 | 0 | 1.3538 | 0 | 0 | 0 | 1.3538 | 0 | 0 | 85.0022 | 85.0022
| 12.09.2016 01:00 | 1.1811 | 127.5377 | 0.20906 | 0 | 0 | 0 | 0 | 0 | 0 | 0 | 0 | 128.5097 | 0 | 0 | 0 | 0 | 0 | 0.48961 | 0 | 0 | 0 | 0 | 0 | 0 | 0 | 0.48961 | 0 | 0 | 0.41323 | 0.41323 | 0 | 0 | 0 | 0 | 0 | 0 | 1.4276 | 0 | 0 | 0 | 1.4276 | 0 | 0 | 128.5097 | 128.5097
| 12.09.2016 02:00 | 1.187 | 160.9169 | 0.20812 | 0 | 0 | 0 | 0 | 0 | 0 | 0 | 0 | 161.8958 | 0 | 0 | 0 | 0 | 0 | 0.48741 | 0 | 0 | 0 | 0 | 0 | 0 | 0 | 0.48741 | 0 | 0 | 0.41137 | 0.41137 | 0 | 0 | 0 | 0 | 0 | 0 | 1.3637 | 0 | 0 | 0 | 1.3637 | 0 | 0 | 161.8958 | 161.8958
| 12.09.2016 03:00 | 1.4473 | 180.8347 | 0.24728 | 0 | 0 | 0 | 0 | 0 | 0 | 0 | 0 | 182.0346 | 0 | 0 | 0 | 0 | 0 | 0.57912 | 0 | 0 | 0 | 0 | 0 | 0 | 0 | 0.57912 | 0 | 0 | 0.48878 | 0.48878 | 0 | 0 | 0 | 0 | 0 | 0 | 1.3421 | 0 | 0 | 0 | 1.3421 | 0 | 0 | 182.0346 | 182.0346
| 12.09.2016 04:00 | 2.2789 | 148.2243 | 0.80948 | 0 | 0 | 0 | 0 | 0 | 0 | 0 | 0 | 149.6937 | 0 | 0 | 0 | 0 | 0 | 1.8957 | 0 | 0 | 0 | 0 | 0 | 0 | 0 | 1.8957 | 0 | 0.83166 | 0.76834 | 1.6 | 0 | 0 | 0 | 0 | 0 | 0 | 2.1652 | 0 | 0 | 0 | 2.1652 | 0 | 0 | 149.6937 | 149.6937
| 12.09.2016 05:00 | 2.7301 | 103.085 | 0.80948 | 0.732 | 0 | 0 | 0 | 0 | 0 | 0 | 0 | 104.2737 | 0 | 0 | 0 | 0 | 0 | 1.8957 | 1.8074 | 0 | 0 | 0 | 0 | 0 | 0 | 3.7031 | 0 | 1.4478 | 0.92762 | 1.6 | 0.77538 | 0 | 0 | 0 | 0 | 0 | 3.1234 | 0 | 0 | 0 | 3.1234 | 0 | 0 | 104.2737 | 104.2736
| 12.09.2016 06:00 | 2.7253 | 65.6984 | 0.80948 | 0.732 | 0 | 0 | 0 | 0 | 0 | 0 | 0 | 66.8822 | 0 | 0 | 0 | 0 | 0 | 1.8957 | 1.8074 | 0 | 0 | 0 | 0 | 0 | 0 | 3.7031 | 0 | 1.4549 | 0.92051 | 1.6 | 0.77538 | 0 | 0 | 0 | 0 | 0 | 3.0108 | 0 | 0 | 0 | 3.0108 | 0 | 0 | 66.8822 | 66.8822
| 12.09.2016 07:00 | 2.3236 | 34.9647 | 0.80948 | 0.732 | 0 | 0 | 0 | 0 | 0 | 0 | 0 | 35.7469 | 0 | 0 | 0 | 0 | 0 | 1.8957 | 1.8074 | 0 | 0 | 0 | 0 | 0 | 0 | 3.7031 | 0 | 1.535 | 0.84036 | 1.6 | 0.77538 | 0 | 0 | 0 | 0 | 0 | 3.6881 | 0 | 0 | 0 | 3.6881 | 0 | 0 | 35.7469 | 35.7469
| 12.09.2016 08:00 | 2.1121 | 4.1102 | 0.80948 | 0 | 0 | 0 | 0 | 0 | 0 | 0 | 0 | 5.4129 | 0 | 0 | 0 | 0 | 0 | 1.8957 | 0 | 0 | 0 | 0 | 0 | 0 | 0 | 1.8957 | 0 | 0.84469 | 0.75531 | 1.6 | 0 | 0 | 0 | 0 | 0 | 0 | 3.1681 | 0 | 0 | 0 | 3.1681 | 0 | 0 | 5.4129 | 5.4129
| 12.09.2016 09:00 | 2.1016 | 0.99697 | 0.80948 | 0 | 0 | 0 | 0 | 0 | 0 | 0 | 0 | 2.2891 | 0 | 0 | 0 | 0 | 0 | 1.8957 | 0 | 0 | 0 | 0 | 0 | 0 | 0 | 1.8957 | 0 | 0.8457 | 0.7543 | 1.6 | 0 | 0 | 0 | 0 | 0 | 0 | 3.1993 | 0 | 0 | 0 | 3.1993 | 0 | 0 | 2.2891 | 2.2891
| 12.09.2016 10:00 | 1.9569 | 3.3491 | 0.80948 | 0 | 0 | 0 | 0 | 0 | 0 | 0 | 0 | 4.4965 | 0 | 0 | 0 | 0 | 0 | 1.8957 | 0 | 0 | 0 | 0 | 0 | 0 | 0 | 1.8957 | 0 | 0.89709 | 0.70291 | 1.6 | 0 | 0 | 0 | 0 | 0 | 0 | 3.0084 | 0 | 0 | 0 | 3.0084 | 0 | 0 | 4.4965 | 4.4965
| 12.09.2016 11:00 | 1.8775 | 6.9909 | 0.80948 | 0 | 0 | 0 | 0 | 0 | 0 | 0 | 0 | 8.059 | 0 | 0 | 0 | 0 | 0 | 1.8957 | 0 | 0 | 0 | 0 | 0 | 0 | 0 | 1.8957 | 0 | 0.92746 | 0.67254 | 1.6 | 0 | 0 | 0 | 0 | 0 | 0 | 2.9004 | 0 | 0 | 0 | 2.9004 | 0 | 0 | 8.059 | 8.059
| 12.09.2016 12:00 | 1.6696 | 13.4588 | 0.80948 | 0 | 0 | 0 | 0 | 0 | 0 | 0 | 0 | 14.3189 | 0 | 0 | 0 | 0 | 0 | 1.8957 | 0 | 0 | 0 | 0 | 0 | 0 | 0 | 1.8957 | 0 | 0.98843 | 0.61157 | 1.6 | 0 | 0 | 0 | 0 | 0 | 0 | 2.9092 | 0 | 0 | 0 | 2.9092 | 0 | 0 | 14.3189 | 14.3189
| 12.09.2016 13:00 | 1.5634 | 17.9096 | 0.80948 | 0 | 0 | 0 | 0 | 0 | 0 | 0 | 0 | 18.6635 | 0 | 0 | 0 | 0 | 0 | 1.8957 | 0 | 0 | 0 | 0 | 0 | 0 | 0 | 1.8957 | 0 | 1.0303 | 0.56967 | 1.6 | 0 | 0 | 0 | 0 | 0 | 0 | 2.6324 | 0 | 0 | 0 | 2.6324 | 0 | 0 | 18.6635 | 18.6635
| 12.09.2016 14:00 | 1.5375 | 19.3775 | 0.80948 | 0 | 0 | 0 | 0 | 0 | 0 | 0 | 0 | 20.1055 | 0 | 0 | 0 | 0 | 0 | 1.8957 | 0 | 0 | 0 | 0 | 0 | 0 | 0 | 1.8957 | 0 | 1.0367 | 0.56331 | 1.6 | 0 | 0 | 0 | 0 | 0 | 0 | 2.6665 | 0 | 0 | 0 | 2.6665 | 0 | 0 | 20.1055 | 20.1055
| 12.09.2016 15:00 | 1.4068 | 16.9836 | 0.80948 | 0.732 | 0 | 0 | 0 | 0 | 0 | 0 | 0 | 16.849 | 0 | 0 | 0 | 0 | 0 | 1.8957 | 1.8074 | 0 | 0 | 0 | 0 | 0 | 0 | 3.7031 | 0 | 1.8586 | 0.51678 | 1.6 | 0.77538 | 0 | 0 | 0 | 0 | 0 | 2.4351 | 0 | 0 | 0 | 2.4351 | 0 | 0 | 16.849 | 16.849
| 12.09.2016 16:00 | 1.4403 | 20.5217 | 0.80948 | 0.732 | 0 | 0 | 0 | 0 | 0 | 0 | 0 | 20.4205 | 0 | 0 | 0 | 0 | 0 | 1.8957 | 1.8074 | 0 | 0 | 0 | 0 | 0 | 0 | 3.7031 | 0 | 1.8507 | 0.52468 | 1.6 | 0.77538 | 0 | 0 | 0 | 0 | 0 | 2.4358 | 0 | 0 | 0 | 2.4358 | 0 | 0 | 20.4205 | 20.4205
| 12.09.2016 17:00 | 1.4997 | 41.7519 | 0.80948 | 0.732 | 0 | 0 | 0.32074 | 0 | 0 | 0 | 0 | 41.3894 | 0 | 0 | 0 | 0 | 0 | 1.8957 | 1.8074 | 0 | 0 | 0.83527 | 0 | 0 | 0 | 4.5384 | 0 | 2.188 | 0.5474 | 1.6 | 0.77538 | 0 | 0 | 0.36 | 0 | 0 | 2.6176 | 0 | 0 | 0 | 2.6176 | 0 | 0 | 41.3894 | 41.3894
| 12.09.2016 18:00 | 1.6769 | 106.0553 | 0.80948 | 0.732 | 0 | 0 | 0 | 0 | 0 | 0 | 0 | 106.1907 | 0 | 0 | 0 | 0 | 0 | 1.8957 | 1.8074 | 0 | 0 | 0 | 0 | 0 | 0 | 3.7031 | 0 | 1.7693 | 0.60607 | 1.6 | 0.77538 | 0 | 0 | 0 | 0 | 0 | 2.73 | 0 | 0 | 0 | 2.73 | 0 | 0 | 106.1907 | 106.1907
| 12.09.2016 19:00 | 1.7845 | 156.8932 | 0.80948 | 0 | 0 | 0 | 0 | 0 | 0 | 0 | 0 | 157.8683 | 0 | 0 | 0 | 0 | 0 | 1.8957 | 0 | 0 | 0 | 0 | 0 | 0 | 0 | 1.8957 | 0 | 0.95834 | 0.64166 | 1.6 | 0 | 0 | 0 | 0 | 0 | 0 | 2.8232 | 0 | 0 | 0 | 2.8232 | 0 | 0 | 157.8683 | 157.8683
| 12.09.2016 20:00 | 1.7382 | 155.0312 | 0.80948 | 0 | 0 | 0 | 0 | 0 | 0 | 0 | 0 | 155.9599 | 0 | 0 | 0 | 0 | 0 | 1.8957 | 0 | 0 | 0 | 0 | 0 | 0 | 0 | 1.8957 | 0 | 0.96239 | 0.63761 | 1.6 | 0 | 0 | 0 | 0 | 0 | 0 | 3.0699 | 0 | 0 | 0 | 3.0699 | 0 | 0 | 155.9599 | 155.9599
| 12.09.2016 21:00 | 1.6717 | 155.4388 | 0.31138 | 0 | 0 | 0 | 0 | 0 | 0 | 0 | 0 | 156.799 | 0 | 0 | 0 | 0 | 0 | 0.72923 | 0 | 0 | 0 | 0 | 0 | 0 | 0 | 0.72923 | 0 | 0 | 0.61547 | 0.61547 | 0 | 0 | 0 | 0 | 0 | 0 | 2.9443 | 0 | 0 | 0 | 2.9443 | 0 | 0 | 156.799 | 156.799
| 12.09.2016 22:00 | 1.3748 | 156.9878 | 0.26184 | 0 | 0 | 0 | 0 | 0 | 0 | 0 | 0 | 158.1008 | 0 | 0 | 0 | 0 | 0 | 0.6132 | 0 | 0 | 0 | 0 | 0 | 0 | 0 | 0.6132 | 0 | 0 | 0.51754 | 0.51754 | 0 | 0 | 0 | 0 | 0 | 0 | 2.6 | 0 | 0 | 0 | 2.6 | 0 | 0 | 158.1008 | 158.1008
| 12.09.2016 23:00 | 1.1173 | 117.7842 | 0.2064 | 0 | 0 | 0 | 0 | 0 | 0 | 0 | 0 | 118.6951 | 0 | 0 | 0 | 0 | 0 | 0.48338 | 0 | 0 | 0 | 0 | 0 | 0 | 0 | 0.48338 | 0 | 0 | 0.40797 | 0.40797 | 0 | 0 | 0 | 0 | 0 | 0 | 1.8216 | 0 | 0 | 0 | 1.8216 | 0 | 0 | 118.6951 | 118.6951
| 13.09.2016 00:00 | 1.0519 | 95.7157 | 0.18585 | 0 | 0 | 0 | 0 | 0 | 0 | 0 | 0 | 96.5818 | 0 | 0 | 0 | 0 | 0 | 0.43525 | 0 | 0 | 0 | 0 | 0 | 0 | 0 | 0.43525 | 0 | 0 | 0.36735 | 0.36735 | 0 | 0 | 0 | 0 | 0 | 0 | 1.2459 | 0 | 0 | 0 | 1.2459 | 0 | 0 | 96.5818 | 96.5818
| 13.09.2016 01:00 | 1.0887 | 67.5711 | 0.19311 | 0 | 0 | 0 | 0 | 0 | 0 | 0 | 0 | 68.4667 | 0 | 0 | 0 | 0 | 0 | 0.45224 | 0 | 0 | 0 | 0 | 0 | 0 | 0 | 0.45224 | 0 | 0 | 0.38169 | 0.38169 | 0 | 0 | 0 | 0 | 0 | 0 | 1.3136 | 0 | 0 | 0 | 1.3136 | 0 | 0 | 68.4667 | 68.4667
| 13.09.2016 02:00 | 1.0974 | 54.4309 | 0.19271 | 0 | 0 | 0 | 0 | 0 | 0 | 0 | 0 | 55.3356 | 0 | 0 | 0 | 0 | 0 | 0.45132 | 0 | 0 | 0 | 0 | 0 | 0 | 0 | 0.45132 | 0 | 0 | 0.38092 | 0.38092 | 0 | 0 | 0 | 0 | 0 | 0 | 1.255 | 0 | 0 | 0 | 1.255 | 0 | 0 | 55.3356 | 55.3356
| 13.09.2016 03:00 | 1.3556 | 43.7434 | 0.23161 | 0 | 0 | 0 | 0 | 0 | 0 | 0 | 0 | 44.8674 | 0 | 0 | 0 | 0 | 0 | 0.5424 | 0 | 0 | 0 | 0 | 0 | 0 | 0 | 0.5424 | 0 | 0 | 0.45779 | 0.45779 | 0 | 0 | 0 | 0 | 0 | 0 | 1.2348 | 0 | 0 | 0 | 1.2348 | 0 | 0 | 44.8674 | 44.8674
| 13.09.2016 04:00 | 2.1237 | 39.3046 | 0.80948 | 0 | 0 | 0 | 0 | 0 | 0 | 0 | 0 | 40.6188 | 0 | 0 | 0 | 0 | 0 | 1.8957 | 0 | 0 | 0 | 0 | 0 | 0 | 0 | 1.8957 | 0 | 0.88364 | 0.71636 | 1.6 | 0 | 0 | 0 | 0 | 0 | 0 | 1.9915 | 0 | 0 | 0 | 1.9915 | 0 | 0 | 40.6188 | 40.6188
| 13.09.2016 05:00 | 2.5937 | 32.1955 | 0.80948 | 0.732 | 0 | 0 | 0.32074 | 0 | 0 | 0 | 0 | 32.9271 | 0 | 0 | 0 | 0 | 0 | 1.8957 | 1.8074 | 0 | 0 | 0.83527 | 0 | 0 | 0 | 4.5384 | 0 | 1.8554 | 0.87995 | 1.6 | 0.77538 | 0 | 0 | 0.36 | 0 | 0 | 2.87 | 0 | 0 | 0 | 2.87 | 0 | 0 | 32.9271 | 32.9271
| 13.09.2016 06:00 | 2.5719 | 19.9563 | 0.80948 | 0.732 | 0 | 0 | 0 | 0 | 0 | 0 | 0 | 20.9867 | 0 | 0 | 0 | 0 | 0 | 1.8957 | 1.8074 | 0 | 0 | 0 | 0 | 0 | 0 | 3.7031 | 0 | 1.5073 | 0.8681 | 1.6 | 0.77538 | 0 | 0 | 0 | 0 | 0 | 2.7635 | 0 | 0 | 0 | 2.7635 | 0 | 0 | 20.9867 | 20.9867
| 13.09.2016 07:00 | 2.2778 | 23.6913 | 0.80948 | 0.732 | 0 | 0 | 0 | 0 | 0 | 0 | 0 | 24.4276 | 0 | 0 | 0 | 0 | 0 | 1.8957 | 1.8074 | 0 | 0 | 0 | 0 | 0 | 0 | 3.7031 | 0 | 1.5578 | 0.81755 | 1.6 | 0.77538 | 0 | 0 | 0 | 0 | 0 | 3.3877 | 0 | 0 | 0 | 3.3877 | 0 | 0 | 24.4276 | 24.4276
| 13.09.2016 08:00 | 2.0679 | 9.6397 | 0.80948 | 0 | 0 | 0 | 0 | 0 | 0 | 0 | 0 | 10.8981 | 0 | 0 | 0 | 0 | 0 | 1.8957 | 0 | 0 | 0 | 0 | 0 | 0 | 0 | 1.8957 | 0 | 0.86561 | 0.73439 | 1.6 | 0 | 0 | 0 | 0 | 0 | 0 | 2.9109 | 0 | 0 | 0 | 2.9109 | 0 | 0 | 10.8981 | 10.8981
| 13.09.2016 09:00 | 2.0577 | 2.628 | 0.80948 | 0 | 0 | 0 | 0 | 0 | 0 | 0 | 0 | 3.8762 | 0 | 0 | 0 | 0 | 0 | 1.8957 | 0 | 0 | 0 | 0 | 0 | 0 | 0 | 1.8957 | 0 | 0.86669 | 0.73331 | 1.6 | 0 | 0 | 0 | 0 | 0 | 0 | 2.9398 | 0 | 0 | 0 | 2.9398 | 0 | 0 | 3.8762 | 3.8762
| 13.09.2016 10:00 | 1.9163 | 8.8565 | 0.34576 | 0 | 0 | 0 | 0 | 0 | 0 | 0 | 0 | 10.427 | 0 | 0 | 0 | 0 | 0 | 0.80974 | 0 | 0 | 0 | 0 | 0 | 0 | 0 | 0.80974 | 0 | 0 | 0.68342 | 0.68342 | 0 | 0 | 0 | 0 | 0 | 0 | 2.7645 | 0 | 0 | 0 | 2.7645 | 0 | 0 | 10.427 | 10.427
| 13.09.2016 11:00 | 1.8263 | 25.9748 | 0.32901 | 0 | 0 | 0 | 0 | 0 | 0 | 0 | 0 | 27.4721 | 0 | 0 | 0 | 0 | 0 | 0.7705 | 0 | 0 | 0 | 0 | 0 | 0 | 0 | 0.7705 | 0 | 0 | 0.65031 | 0.65031 | 0 | 0 | 0 | 0 | 0 | 0 | 2.6652 | 0 | 0 | 0 | 2.6652 | 0 | 0 | 27.4721 | 27.4721
| 13.09.2016 12:00 | 1.6128 | 41.0407 | 0.29726 | 0 | 0 | 0 | 0 | 0 | 0 | 0 | 0 | 42.3562 | 0 | 0 | 0 | 0 | 0 | 0.69617 | 0 | 0 | 0 | 0 | 0 | 0 | 0 | 0.69617 | 0 | 0 | 0.58756 | 0.58756 | 0 | 0 | 0 | 0 | 0 | 0 | 2.6735 | 0 | 0 | 0 | 2.6735 | 0 | 0 | 42.3562 | 42.3562
| 13.09.2016 13:00 | 1.4683 | 54.5111 | 0.27053 | 0 | 0 | 0 | 0 | 0 | 0 | 0 | 0 | 55.7088 | 0 | 0 | 0 | 0 | 0 | 0.63357 | 0 | 0 | 0 | 0 | 0 | 0 | 0 | 0.63357 | 0 | 0 | 0.53473 | 0.53473 | 0 | 0 | 0 | 0 | 0 | 0 | 2.4194 | 0 | 0 | 0 | 2.4194 | 0 | 0 | 55.7088 | 55.7088
| 13.09.2016 14:00 | 1.4383 | 54.9128 | 0.80948 | 0 | 0 | 0 | 0 | 0 | 0 | 0 | 0 | 55.5417 | 0 | 0 | 0 | 0 | 0 | 1.8957 | 0 | 0 | 0 | 0 | 0 | 0 | 0 | 1.8957 | 0 | 1.073 | 0.52705 | 1.6 | 0 | 0 | 0 | 0 | 0 | 0 | 2.4511 | 0 | 0 | 0 | 2.4511 | 0 | 0 | 55.5417 | 55.5417
| 13.09.2016 15:00 | 1.2929 | 62.2405 | 0.80948 | 0 | 0 | 0 | 0 | 0 | 0 | 0 | 0 | 62.7239 | 0 | 0 | 0 | 0 | 0 | 1.8957 | 0 | 0 | 0 | 0 | 0 | 0 | 0 | 1.8957 | 0 | 1.1235 | 0.4765 | 1.6 | 0 | 0 | 0 | 0 | 0 | 0 | 2.2384 | 0 | 0 | 0 | 2.2384 | 0 | 0 | 62.7239 | 62.7239
| 13.09.2016 16:00 | 1.3272 | 82.3529 | 0.80948 | 0.732 | 0 | 0 | 0 | 0 | 0 | 0 | 0 | 82.1386 | 0 | 0 | 0 | 0 | 0 | 1.8957 | 1.8074 | 0 | 0 | 0 | 0 | 0 | 0 | 3.7031 | 0 | 1.8905 | 0.48483 | 1.6 | 0.77538 | 0 | 0 | 0 | 0 | 0 | 2.2384 | 0 | 0 | 0 | 2.2384 | 0 | 0 | 82.1386 | 82.1386
| 13.09.2016 17:00 | 1.3874 | 103.9596 | 0.80948 | 0.732 | 0 | 0 | 0 | 0 | 0 | 0 | 0 | 103.8055 | 0 | 0 | 0 | 0 | 0 | 1.8957 | 1.8074 | 0 | 0 | 0 | 0 | 0 | 0 | 3.7031 | 0 | 1.8679 | 0.50749 | 1.6 | 0.77538 | 0 | 0 | 0 | 0 | 0 | 2.4053 | 0 | 0 | 0 | 2.4053 | 0 | 0 | 103.8055 | 103.8055
| 13.09.2016 18:00 | 1.5502 | 120.8736 | 0.80948 | 0.732 | 0 | 0 | 0 | 0 | 0 | 0 | 0 | 120.8823 | 0 | 0 | 0 | 0 | 0 | 1.8957 | 1.8074 | 0 | 0 | 0 | 0 | 0 | 0 | 3.7031 | 0 | 1.8139 | 0.56151 | 1.6 | 0.77538 | 0 | 0 | 0 | 0 | 0 | 2.5089 | 0 | 0 | 0 | 2.5089 | 0 | 0 | 120.8823 | 120.8823
| 13.09.2016 19:00 | 1.619 | 154.0867 | 0.80948 | 0 | 0 | 0 | 0 | 0 | 0 | 0 | 0 | 154.8963 | 0 | 0 | 0 | 0 | 0 | 1.8957 | 0 | 0 | 0 | 0 | 0 | 0 | 0 | 1.8957 | 0 | 1.0148 | 0.5852 | 1.6 | 0 | 0 | 0 | 0 | 0 | 0 | 2.5944 | 0 | 0 | 0 | 2.5944 | 0 | 0 | 154.8963 | 154.8963
| 13.09.2016 20:00 | 1.5805 | 149.0641 | 0.29489 | 0 | 0 | 0 | 0 | 0 | 0 | 0 | 0 | 150.3497 | 0 | 0 | 0 | 0 | 0 | 0.6906 | 0 | 0 | 0 | 0 | 0 | 0 | 0 | 0.6906 | 0 | 0 | 0.58287 | 0.58287 | 0 | 0 | 0 | 0 | 0 | 0 | 2.8213 | 0 | 0 | 0 | 2.8213 | 0 | 0 | 150.3497 | 150.3497
| 13.09.2016 21:00 | 1.5233 | 171.9509 | 0.28516 | 0 | 0 | 0 | 0 | 0 | 0 | 0 | 0 | 173.189 | 0 | 0 | 0 | 0 | 0 | 0.66781 | 0 | 0 | 0 | 0 | 0 | 0 | 0 | 0.66781 | 0 | 0 | 0.56363 | 0.56363 | 0 | 0 | 0 | 0 | 0 | 0 | 2.7064 | 0 | 0 | 0 | 2.7064 | 0 | 0 | 173.189 | 173.189
| 13.09.2016 22:00 | 1.2484 | 169.8111 | 0.23921 | 0 | 0 | 0 | 0 | 0 | 0 | 0 | 0 | 170.8203 | 0 | 0 | 0 | 0 | 0 | 0.56022 | 0 | 0 | 0 | 0 | 0 | 0 | 0 | 0.56022 | 0 | 0 | 0.47283 | 0.47283 | 0 | 0 | 0 | 0 | 0 | 0 | 2.391 | 0 | 0 | 0 | 2.391 | 0 | 0 | 170.8203 | 170.8203
| 13.09.2016 23:00 | 1.0095 | 201.1575 | 0.18765 | 0 | 0 | 0 | 0 | 0 | 0 | 0 | 0 | 201.9794 | 0 | 0 | 0 | 0 | 0 | 0.43946 | 0 | 0 | 0 | 0 | 0 | 0 | 0 | 0.43946 | 0 | 0 | 0.37091 | 0.37091 | 0 | 0 | 0 | 0 | 0 | 0 | 1.676 | 0 | 0 | 0 | 1.676 | 0 | 0 | 201.9794 | 201.9794
| 14.09.2016 00:00 | 1.0563 | 186.1153 | 0.18685 | 0 | 0 | 0 | 0 | 0 | 0 | 0 | 0 | 186.9848 | 0 | 0 | 0 | 0 | 0 | 0.43759 | 0 | 0 | 0 | 0 | 0 | 0 | 0 | 0.43759 | 0 | 0 | 0.36933 | 0.36933 | 0 | 0 | 0 | 0 | 0 | 0 | 1.266 | 0 | 0 | 0 | 1.266 | 0 | 0 | 186.9848 | 186.9848
| 14.09.2016 01:00 | 1.0934 | 132.2345 | 0.19417 | 0 | 0 | 0 | 0 | 0 | 0 | 0 | 0 | 133.1337 | 0 | 0 | 0 | 0 | 0 | 0.45472 | 0 | 0 | 0 | 0 | 0 | 0 | 0 | 0.45472 | 0 | 0 | 0.38379 | 0.38379 | 0 | 0 | 0 | 0 | 0 | 0 | 1.3349 | 0 | 0 | 0 | 1.3349 | 0 | 0 | 133.1337 | 133.1337
| 14.09.2016 02:00 | 1.1018 | 130.1028 | 0.19371 | 0 | 0 | 0 | 0 | 0 | 0 | 0 | 0 | 131.0108 | 0 | 0 | 0 | 0 | 0 | 0.45366 | 0 | 0 | 0 | 0 | 0 | 0 | 0 | 0.45366 | 0 | 0 | 0.38289 | 0.38289 | 0 | 0 | 0 | 0 | 0 | 0 | 1.2753 | 0 | 0 | 0 | 1.2753 | 0 | 0 | 131.0108 | 131.0108
| 14.09.2016 03:00 | 1.3598 | 119.9219 | 0.23256 | 0 | 0 | 0 | 0 | 0 | 0 | 0 | 0 | 121.0492 | 0 | 0 | 0 | 0 | 0 | 0.54464 | 0 | 0 | 0 | 0 | 0 | 0 | 0 | 0.54464 | 0 | 0 | 0.45967 | 0.45967 | 0 | 0 | 0 | 0 | 0 | 0 | 1.2548 | 0 | 0 | 0 | 1.2548 | 0 | 0 | 121.0492 | 121.0492
| 14.09.2016 04:00 | 2.1304 | 123.7667 | 0.80948 | 0 | 0 | 0 | 0 | 0 | 0 | 0 | 0 | 125.0877 | 0 | 0 | 0 | 0 | 0 | 1.8957 | 0 | 0 | 0 | 0 | 0 | 0 | 0 | 1.8957 | 0 | 0.88063 | 0.71937 | 1.6 | 0 | 0 | 0 | 0 | 0 | 0 | 2.0238 | 0 | 0 | 0 | 2.0238 | 0 | 0 | 125.0877 | 125.0877
| 14.09.2016 05:00 | 2.6038 | 148.8611 | 0.80948 | 0.732 | 0 | 0 | 0 | 0 | 0 | 0 | 0 | 149.9234 | 0 | 0 | 0 | 0 | 0 | 1.8957 | 1.8074 | 0 | 0 | 0 | 0 | 0 | 0 | 3.7031 | 0 | 1.4912 | 0.88422 | 1.6 | 0.77538 | 0 | 0 | 0 | 0 | 0 | 2.9172 | 0 | 0 | 0 | 2.9172 | 0 | 0 | 149.9234 | 149.9234
| 14.09.2016 06:00 | 2.5816 | 169.0031 | 0.80948 | 0.732 | 0 | 0 | 0 | 0 | 0 | 0 | 0 | 170.0432 | 0 | 0 | 0 | 0 | 0 | 1.8957 | 1.8074 | 0 | 0 | 0 | 0 | 0 | 0 | 3.7031 | 0 | 1.5032 | 0.87217 | 1.6 | 0.77538 | 0 | 0 | 0 | 0 | 0 | 2.8096 | 0 | 0 | 0 | 2.8096 | 0 | 0 | 170.0432 | 170.0432
| 14.09.2016 07:00 | 2.2902 | 141.3084 | 0.80948 | 0 | 0 | 0 | 0 | 0 | 0 | 0 | 0 | 142.7892 | 0 | 0 | 0 | 0 | 0 | 1.8957 | 0 | 0 | 0 | 0 | 0 | 0 | 0 | 1.8957 | 0 | 0.77703 | 0.82297 | 1.6 | 0 | 0 | 0 | 0 | 0 | 0 | 3.4437 | 0 | 0 | 0 | 3.4437 | 0 | 0 | 142.7892 | 142.7892
| 14.09.2016 08:00 | 2.0785 | 96.1643 | 0.80948 | 0 | 0 | 0 | 0 | 0 | 0 | 0 | 0 | 97.4334 | 0 | 0 | 0 | 0 | 0 | 1.8957 | 0 | 0 | 0 | 0 | 0 | 0 | 0 | 1.8957 | 0 | 0.861 | 0.739 | 1.6 | 0 | 0 | 0 | 0 | 0 | 0 | 2.9588 | 0 | 0 | 0 | 2.9588 | 0 | 0 | 97.4334 | 97.4334
| 14.09.2016 09:00 | 2.0684 | 65.9885 | 0.80948 | 0 | 0 | 0 | 0 | 0 | 0 | 0 | 0 | 67.2475 | 0 | 0 | 0 | 0 | 0 | 1.8957 | 0 | 0 | 0 | 0 | 0 | 0 | 0 | 1.8957 | 0 | 0.86201 | 0.73799 | 1.6 | 0 | 0 | 0 | 0 | 0 | 0 | 2.9882 | 0 | 0 | 0 | 2.9882 | 0 | 0 | 67.2475 | 67.2475
| 14.09.2016 10:00 | 1.9264 | 72.9532 | 0.34798 | 0 | 0 | 0 | 0 | 0 | 0 | 0 | 0 | 74.5316 | 0 | 0 | 0 | 0 | 0 | 0.81495 | 0 | 0 | 0 | 0 | 0 | 0 | 0 | 0.81495 | 0 | 0 | 0.68782 | 0.68782 | 0 | 0 | 0 | 0 | 0 | 0 | 2.8099 | 0 | 0 | 0 | 2.8099 | 0 | 0 | 74.5316 | 74.5316
| 14.09.2016 11:00 | 1.8361 | 85.8163 | 0.33113 | 0 | 0 | 0 | 0 | 0 | 0 | 0 | 0 | 87.3213 | 0 | 0 | 0 | 0 | 0 | 0.77549 | 0 | 0 | 0 | 0 | 0 | 0 | 0 | 0.77549 | 0 | 0 | 0.65451 | 0.65451 | 0 | 0 | 0 | 0 | 0 | 0 | 2.7091 | 0 | 0 | 0 | 2.7091 | 0 | 0 | 87.3213 | 87.3213
| 14.09.2016 12:00 | 1.6228 | 99.9107 | 0.29943 | 0 | 0 | 0 | 0 | 0 | 0 | 0 | 0 | 101.234 | 0 | 0 | 0 | 0 | 0 | 0.70124 | 0 | 0 | 0 | 0 | 0 | 0 | 0 | 0.70124 | 0 | 0 | 0.59185 | 0.59185 | 0 | 0 | 0 | 0 | 0 | 0 | 2.7174 | 0 | 0 | 0 | 2.7174 | 0 | 0 | 101.234 | 101.234
| 14.09.2016 13:00 | 1.4773 | 115.7395 | 0.2725 | 0 | 0 | 0 | 0 | 0 | 0 | 0 | 0 | 116.9443 | 0 | 0 | 0 | 0 | 0 | 0.63817 | 0 | 0 | 0 | 0 | 0 | 0 | 0 | 0.63817 | 0 | 0 | 0.53861 | 0.53861 | 0 | 0 | 0 | 0 | 0 | 0 | 2.4591 | 0 | 0 | 0 | 2.4591 | 0 | 0 | 116.9443 | 116.9443
| 14.09.2016 14:00 | 1.4474 | 105.2245 | 0.26864 | 0 | 0 | 0 | 0 | 0 | 0 | 0 | 0 | 106.4033 | 0 | 0 | 0 | 0 | 0 | 0.62914 | 0 | 0 | 0 | 0 | 0 | 0 | 0 | 0.62914 | 0 | 0 | 0.53099 | 0.53099 | 0 | 0 | 0 | 0 | 0 | 0 | 2.4912 | 0 | 0 | 0 | 2.4912 | 0 | 0 | 106.4033 | 106.4033
| 14.09.2016 15:00 | 1.3012 | 103.5927 | 0.80948 | 0 | 0 | 0 | 0 | 0 | 0 | 0 | 0 | 104.0845 | 0 | 0 | 0 | 0 | 0 | 1.8957 | 0 | 0 | 0 | 0 | 0 | 0 | 0 | 1.8957 | 0 | 1.1199 | 0.48013 | 1.6 | 0 | 0 | 0 | 0 | 0 | 0 | 2.275 | 0 | 0 | 0 | 2.275 | 0 | 0 | 104.0845 | 104.0845
| 14.09.2016 16:00 | 1.3355 | 89.6216 | 0.80948 | 0 | 0 | 0 | 0 | 0 | 0 | 0 | 0 | 90.1476 | 0 | 0 | 0 | 0 | 0 | 1.8957 | 0 | 0 | 0 | 0 | 0 | 0 | 0 | 1.8957 | 0 | 1.1116 | 0.48842 | 1.6 | 0 | 0 | 0 | 0 | 0 | 0 | 2.2752 | 0 | 0 | 0 | 2.2752 | 0 | 0 | 90.1476 | 90.1476
| 14.09.2016 17:00 | 1.3964 | 60.0692 | 0.80948 | 0 | 0 | 0 | 0 | 0 | 0 | 0 | 0 | 60.6561 | 0 | 0 | 0 | 0 | 0 | 1.8957 | 0 | 0 | 0 | 0 | 0 | 0 | 0 | 1.8957 | 0 | 1.0887 | 0.51133 | 1.6 | 0 | 0 | 0 | 0 | 0 | 0 | 2.4449 | 0 | 0 | 0 | 2.4449 | 0 | 0 | 60.6561 | 60.6561
| 14.09.2016 18:00 | 1.5595 | 96.679 | 0.80948 | 0 | 0 | 0 | 0 | 0 | 0 | 0 | 0 | 97.4291 | 0 | 0 | 0 | 0 | 0 | 1.8957 | 0 | 0 | 0 | 0 | 0 | 0 | 0 | 1.8957 | 0 | 1.0345 | 0.56551 | 1.6 | 0 | 0 | 0 | 0 | 0 | 0 | 2.5501 | 0 | 0 | 0 | 2.5501 | 0 | 0 | 97.4291 | 97.4291
| 14.09.2016 19:00 | 1.6287 | 206.4045 | 0.29816 | 0 | 0 | 0 | 0 | 0 | 0 | 0 | 0 | 207.735 | 0 | 0 | 0 | 0 | 0 | 0.69826 | 0 | 0 | 0 | 0 | 0 | 0 | 0 | 0.69826 | 0 | 0 | 0.58933 | 0.58933 | 0 | 0 | 0 | 0 | 0 | 0 | 2.6371 | 0 | 0 | 0 | 2.6371 | 0 | 0 | 207.735 | 207.735
| 14.09.2016 20:00 | 1.5911 | 198.8337 | 0.29718 | 0 | 0 | 0 | 0 | 0 | 0 | 0 | 0 | 200.1276 | 0 | 0 | 0 | 0 | 0 | 0.69598 | 0 | 0 | 0 | 0 | 0 | 0 | 0 | 0.69598 | 0 | 0 | 0.5874 | 0.5874 | 0 | 0 | 0 | 0 | 0 | 0 | 2.8676 | 0 | 0 | 0 | 2.8676 | 0 | 0 | 200.1276 | 200.1276
| 14.09.2016 21:00 | 1.5334 | 196.35 | 0.28737 | 0 | 0 | 0 | 0 | 0 | 0 | 0 | 0 | 197.596 | 0 | 0 | 0 | 0 | 0 | 0.67301 | 0 | 0 | 0 | 0 | 0 | 0 | 0 | 0.67301 | 0 | 0 | 0.56802 | 0.56802 | 0 | 0 | 0 | 0 | 0 | 0 | 2.7508 | 0 | 0 | 0 | 2.7508 | 0 | 0 | 197.596 | 197.5961
| 14.09.2016 22:00 | 1.2575 | 162.2478 | 0.24122 | 0 | 0 | 0 | 0 | 0 | 0 | 0 | 0 | 163.2641 | 0 | 0 | 0 | 0 | 0 | 0.56491 | 0 | 0 | 0 | 0 | 0 | 0 | 0 | 0.56491 | 0 | 0 | 0.47678 | 0.47678 | 0 | 0 | 0 | 0 | 0 | 0 | 2.43 | 0 | 0 | 0 | 2.43 | 0 | 0 | 163.2641 | 163.2641
| 14.09.2016 23:00 | 1.0157 | 95.8527 | 0.18903 | 0 | 0 | 0 | 0 | 0 | 0 | 0 | 0 | 96.6794 | 0 | 0 | 0 | 0 | 0 | 0.4427 | 0 | 0 | 0 | 0 | 0 | 0 | 0 | 0.4427 | 0 | 0 | 0.37364 | 0.37364 | 0 | 0 | 0 | 0 | 0 | 0 | 1.7031 | 0 | 0 | 0 | 1.7031 | 0 | 0 | 96.6794 | 96.6794
| 15.09.2016 00:00 | 1.1642 | 79.4045 | 0.20606 | 0 | 0 | 0 | 0 | 0 | 0 | 0 | 0 | 80.3626 | 0 | 0 | 0 | 0 | 0 | 0.48258 | 0 | 0 | 0 | 0 | 0 | 0 | 0 | 0.48258 | 0 | 0 | 0.4073 | 0.4073 | 0 | 0 | 0 | 0 | 0 | 0 | 1.4361 | 0 | 0 | 0 | 1.4361 | 0 | 0 | 80.3626 | 80.3626
| 15.09.2016 01:00 | 1.2052 | 109.9956 | 0.21418 | 0 | 0 | 0 | 0 | 0 | 0 | 0 | 0 | 110.9866 | 0 | 0 | 0 | 0 | 0 | 0.5016 | 0 | 0 | 0 | 0 | 0 | 0 | 0 | 0.5016 | 0 | 0 | 0.42335 | 0.42335 | 0 | 0 | 0 | 0 | 0 | 0 | 1.5144 | 0 | 0 | 0 | 1.5144 | 0 | 0 | 110.9866 | 110.9866
| 15.09.2016 02:00 | 1.2137 | 107.8877 | 0.21354 | 0 | 0 | 0 | 0 | 0 | 0 | 0 | 0 | 108.8879 | 0 | 0 | 0 | 0 | 0 | 0.5001 | 0 | 0 | 0 | 0 | 0 | 0 | 0 | 0.5001 | 0 | 0 | 0.42209 | 0.42209 | 0 | 0 | 0 | 0 | 0 | 0 | 1.4466 | 0 | 0 | 0 | 1.4466 | 0 | 0 | 108.8879 | 108.8879
| 15.09.2016 03:00 | 1.4945 | 83.5644 | 0.2558 | 0 | 0 | 0 | 0 | 0 | 0 | 0 | 0 | 84.8031 | 0 | 0 | 0 | 0 | 0 | 0.59906 | 0 | 0 | 0 | 0 | 0 | 0 | 0 | 0.59906 | 0 | 0 | 0.50561 | 0.50561 | 0 | 0 | 0 | 0 | 0 | 0 | 1.424 | 0 | 0 | 0 | 1.424 | 0 | 0 | 84.8031 | 84.8031
| 15.09.2016 04:00 | 2.3422 | 63.7612 | 0.40041 | 0 | 0 | 0 | 0 | 0 | 0 | 0 | 0 | 65.703 | 0 | 0 | 0 | 0 | 0 | 0.93772 | 0 | 0 | 0 | 0 | 0 | 0 | 0 | 0.93772 | 0 | 0 | 0.79144 | 0.79144 | 0 | 0 | 0 | 0 | 0 | 0 | 2.2975 | 0 | 0 | 0 | 2.2975 | 0 | 0 | 65.703 | 65.703
| 15.09.2016 05:00 | 2.8685 | 50.9496 | 0.80948 | 0 | 0 | 0 | 0 | 0 | 0 | 0 | 0 | 53.0086 | 0 | 0 | 0 | 0 | 0 | 1.8957 | 0 | 0 | 0 | 0 | 0 | 0 | 0 | 1.8957 | 0 | 0.62566 | 0.97434 | 1.6 | 0 | 0 | 0 | 0 | 0 | 0 | 3.3166 | 0 | 0 | 0 | 3.3166 | 0 | 0 | 53.0086 | 53.0086
| 15.09.2016 06:00 | 2.8438 | 46.7143 | 0.80948 | 0 | 0 | 0 | 0 | 0 | 0 | 0 | 0 | 48.7486 | 0 | 0 | 0 | 0 | 0 | 1.8957 | 0 | 0 | 0 | 0 | 0 | 0 | 0 | 1.8957 | 0 | 0.63905 | 0.96095 | 1.6 | 0 | 0 | 0 | 0 | 0 | 0 | 3.1993 | 0 | 0 | 0 | 3.1993 | 0 | 0 | 48.7486 | 48.7486
| 15.09.2016 07:00 | 2.5335 | 29.831 | 0.80948 | 0 | 0 | 0 | 0 | 0 | 0 | 0 | 0 | 31.555 | 0 | 0 | 0 | 0 | 0 | 1.8957 | 0 | 0 | 0 | 0 | 0 | 0 | 0 | 1.8957 | 0 | 0.68957 | 0.91043 | 1.6 | 0 | 0 | 0 | 0 | 0 | 0 | 3.9169 | 0 | 0 | 0 | 3.9169 | 0 | 0 | 31.555 | 31.555
| 15.09.2016 08:00 | 2.2971 | 7.1477 | 0.41326 | 0 | 0 | 0 | 0 | 0 | 0 | 0 | 0 | 9.0315 | 0 | 0 | 0 | 0 | 0 | 0.96783 | 0 | 0 | 0 | 0 | 0 | 0 | 0 | 0.96783 | 0 | 0 | 0.81685 | 0.81685 | 0 | 0 | 0 | 0 | 0 | 0 | 3.3641 | 0 | 0 | 0 | 3.3641 | 0 | 0 | 9.0315 | 9.0315
| 15.09.2016 09:00 | 2.2864 | 24.9819 | 0.41277 | 0 | 0 | 0 | 0 | 0 | 0 | 0 | 0 | 26.8555 | 0 | 0 | 0 | 0 | 0 | 0.96669 | 0 | 0 | 0 | 0 | 0 | 0 | 0 | 0.96669 | 0 | 0 | 0.81588 | 0.81588 | 0 | 0 | 0 | 0 | 0 | 0 | 3.397 | 0 | 0 | 0 | 3.397 | 0 | 0 | 26.8555 | 26.8555
| 15.09.2016 10:00 | 2.1297 | 65.0543 | 0.38476 | 0 | 0 | 0 | 0 | 0 | 0 | 0 | 0 | 66.7993 | 0 | 0 | 0 | 0 | 0 | 0.90107 | 0 | 0 | 0 | 0 | 0 | 0 | 0 | 0.90107 | 0 | 0 | 0.76051 | 0.76051 | 0 | 0 | 0 | 0 | 0 | 0 | 3.1943 | 0 | 0 | 0 | 3.1943 | 0 | 0 | 66.7993 | 66.7993
| 15.09.2016 11:00 | 2.0302 | 70.0456 | 0.36615 | 0 | 0 | 0 | 0 | 0 | 0 | 0 | 0 | 71.7097 | 0 | 0 | 0 | 0 | 0 | 0.8575 | 0 | 0 | 0 | 0 | 0 | 0 | 0 | 0.8575 | 0 | 0 | 0.72373 | 0.72373 | 0 | 0 | 0 | 0 | 0 | 0 | 3.0796 | 0 | 0 | 0 | 3.0796 | 0 | 0 | 71.7097 | 71.7097
| 15.09.2016 12:00 | 1.7981 | 55.2739 | 0.33167 | 0 | 0 | 0 | 0 | 0 | 0 | 0 | 0 | 56.7402 | 0 | 0 | 0 | 0 | 0 | 0.77676 | 0 | 0 | 0 | 0 | 0 | 0 | 0 | 0.77676 | 0 | 0 | 0.65558 | 0.65558 | 0 | 0 | 0 | 0 | 0 | 0 | 3.0889 | 0 | 0 | 0 | 3.0889 | 0 | 0 | 56.7402 | 56.7402
| 15.09.2016 13:00 | 1.6365 | 43.826 | 0.30181 | 0 | 0 | 0 | 0 | 0 | 0 | 0 | 0 | 45.1608 | 0 | 0 | 0 | 0 | 0 | 0.70681 | 0 | 0 | 0 | 0 | 0 | 0 | 0 | 0.70681 | 0 | 0 | 0.59654 | 0.59654 | 0 | 0 | 0 | 0 | 0 | 0 | 2.7946 | 0 | 0 | 0 | 2.7946 | 0 | 0 | 45.1608 | 45.1608
| 15.09.2016 14:00 | 1.6044 | 47.5352 | 0.29767 | 0 | 0 | 0 | 0 | 0 | 0 | 0 | 0 | 48.8419 | 0 | 0 | 0 | 0 | 0 | 0.69712 | 0 | 0 | 0 | 0 | 0 | 0 | 0 | 0.69712 | 0 | 0 | 0.58837 | 0.58837 | 0 | 0 | 0 | 0 | 0 | 0 | 2.8308 | 0 | 0 | 0 | 2.8308 | 0 | 0 | 48.8419 | 48.8419
| 15.09.2016 15:00 | 1.4427 | 55.3446 | 0.80948 | 0 | 0 | 0 | 0 | 0 | 0 | 0 | 0 | 55.9778 | 0 | 0 | 0 | 0 | 0 | 1.8957 | 0 | 0 | 0 | 0 | 0 | 0 | 0 | 1.8957 | 0 | 1.0679 | 0.53215 | 1.6 | 0 | 0 | 0 | 0 | 0 | 0 | 2.585 | 0 | 0 | 0 | 2.585 | 0 | 0 | 55.9778 | 55.9778
| 15.09.2016 16:00 | 1.4802 | 76.3565 | 0.80948 | 0 | 0 | 0 | 0 | 0 | 0 | 0 | 0 | 77.0272 | 0 | 0 | 0 | 0 | 0 | 1.8957 | 0 | 0 | 0 | 0 | 0 | 0 | 0 | 1.8957 | 0 | 1.0589 | 0.54115 | 1.6 | 0 | 0 | 0 | 0 | 0 | 0 | 2.5861 | 0 | 0 | 0 | 2.5861 | 0 | 0 | 77.0272 | 77.0272
| 15.09.2016 17:00 | 1.5485 | 109.6344 | 0.80948 | 0.732 | 0 | 0 | 0 | 0 | 0 | 0 | 0 | 109.6414 | 0 | 0 | 0 | 0 | 0 | 1.8957 | 1.8074 | 0 | 0 | 0 | 0 | 0 | 0 | 3.7031 | 0 | 1.8086 | 0.56675 | 1.6 | 0.77538 | 0 | 0 | 0 | 0 | 0 | 2.7795 | 0 | 0 | 0 | 2.7795 | 0 | 0 | 109.6414 | 109.6414
| 15.09.2016 18:00 | 1.7273 | 134.9813 | 0.80948 | 0 | 0 | 0 | 0 | 0 | 0 | 0 | 0 | 135.899 | 0 | 0 | 0 | 0 | 0 | 1.8957 | 0 | 0 | 0 | 0 | 0 | 0 | 0 | 1.8957 | 0 | 0.97383 | 0.62617 | 1.6 | 0 | 0 | 0 | 0 | 0 | 0 | 2.8985 | 0 | 0 | 0 | 2.8985 | 0 | 0 | 135.899 | 135.899
| 15.09.2016 19:00 | 1.8035 | 173.9188 | 0.80948 | 0 | 0 | 0 | 0 | 0 | 0 | 0 | 0 | 174.9128 | 0 | 0 | 0 | 0 | 0 | 1.8957 | 0 | 0 | 0 | 0 | 0 | 0 | 0 | 1.8957 | 0 | 0.94753 | 0.65247 | 1.6 | 0 | 0 | 0 | 0 | 0 | 0 | 2.9976 | 0 | 0 | 0 | 2.9976 | 0 | 0 | 174.9128 | 174.9128
| 15.09.2016 20:00 | 1.7652 | 240.9412 | 0.32953 | 0 | 0 | 0 | 0 | 0 | 0 | 0 | 0 | 242.3769 | 0 | 0 | 0 | 0 | 0 | 0.77172 | 0 | 0 | 0 | 0 | 0 | 0 | 0 | 0.77172 | 0 | 0 | 0.65133 | 0.65133 | 0 | 0 | 0 | 0 | 0 | 0 | 3.2593 | 0 | 0 | 0 | 3.2593 | 0 | 0 | 242.3769 | 242.377
| 15.09.2016 21:00 | 1.701 | 217.9656 | 0.31862 | 0 | 0 | 0 | 0 | 0 | 0 | 0 | 0 | 219.3479 | 0 | 0 | 0 | 0 | 0 | 0.74619 | 0 | 0 | 0 | 0 | 0 | 0 | 0 | 0.74619 | 0 | 0 | 0.62979 | 0.62979 | 0 | 0 | 0 | 0 | 0 | 0 | 3.1256 | 0 | 0 | 0 | 3.1256 | 0 | 0 | 219.3479 | 219.3479
| 15.09.2016 22:00 | 1.3966 | 180.871 | 0.26774 | 0 | 0 | 0 | 0 | 0 | 0 | 0 | 0 | 181.9998 | 0 | 0 | 0 | 0 | 0 | 0.62702 | 0 | 0 | 0 | 0 | 0 | 0 | 0 | 0.62702 | 0 | 0 | 0.52921 | 0.52921 | 0 | 0 | 0 | 0 | 0 | 0 | 2.7592 | 0 | 0 | 0 | 2.7592 | 0 | 0 | 181.9998 | 181.9998
| 15.09.2016 23:00 | 1.1249 | 166.3197 | 0.20934 | 0 | 0 | 0 | 0 | 0 | 0 | 0 | 0 | 167.2352 | 0 | 0 | 0 | 0 | 0 | 0.49026 | 0 | 0 | 0 | 0 | 0 | 0 | 0 | 0.49026 | 0 | 0 | 0.41378 | 0.41378 | 0 | 0 | 0 | 0 | 0 | 0 | 1.9326 | 0 | 0 | 0 | 1.9326 | 0 | 0 | 167.2352 | 167.2352
| 16.09.2016 00:00 | 1.2026 | 148.231 | 0.21319 | 0 | 0 | 0 | 0 | 0 | 0 | 0 | 0 | 149.2204 | 0 | 0 | 0 | 0 | 0 | 0.49927 | 0 | 0 | 0 | 0 | 0 | 0 | 0 | 0.49927 | 0 | 0 | 0.42138 | 0.42138 | 0 | 0 | 0 | 0 | 0 | 0 | 1.5134 | 0 | 0 | 0 | 1.5134 | 0 | 0 | 149.2204 | 149.2204
| 16.09.2016 01:00 | 1.2394 | 164.8643 | 0.22074 | 0 | 0 | 0 | 0 | 0 | 0 | 0 | 0 | 165.883 | 0 | 0 | 0 | 0 | 0 | 0.51696 | 0 | 0 | 0 | 0 | 0 | 0 | 0 | 0.51696 | 0 | 0 | 0.43632 | 0.43632 | 0 | 0 | 0 | 0 | 0 | 0 | 1.5959 | 0 | 0 | 0 | 1.5959 | 0 | 0 | 165.883 | 165.883
| 16.09.2016 02:00 | 1.2277 | 174.7458 | 0.21694 | 0 | 0 | 0 | 0 | 0 | 0 | 0 | 0 | 175.7566 | 0 | 0 | 0 | 0 | 0 | 0.50807 | 0 | 0 | 0 | 0 | 0 | 0 | 0 | 0.50807 | 0 | 0 | 0.42881 | 0.42881 | 0 | 0 | 0 | 0 | 0 | 0 | 1.5244 | 0 | 0 | 0 | 1.5244 | 0 | 0 | 175.7566 | 175.7566
| 16.09.2016 03:00 | 1.4701 | 123.4589 | 0.25333 | 0 | 0 | 0 | 0 | 0 | 0 | 0 | 0 | 124.6757 | 0 | 0 | 0 | 0 | 0 | 0.59329 | 0 | 0 | 0 | 0 | 0 | 0 | 0 | 0.59329 | 0 | 0 | 0.50073 | 0.50073 | 0 | 0 | 0 | 0 | 0 | 0 | 1.5008 | 0 | 0 | 0 | 1.5008 | 0 | 0 | 124.6757 | 124.6757
| 16.09.2016 04:00 | 2.3212 | 109.3703 | 0.80948 | 0 | 0 | 0 | 0 | 0 | 0 | 0 | 0 | 110.8821 | 0 | 0 | 0 | 0 | 0 | 1.8957 | 0 | 0 | 0 | 0 | 0 | 0 | 0 | 1.8957 | 0 | 0.81109 | 0.78891 | 1.6 | 0 | 0 | 0 | 0 | 0 | 0 | 2.4218 | 0 | 0 | 0 | 2.4218 | 0 | 0 | 110.8821 | 110.8821
| 16.09.2016 05:00 | 2.7893 | 120.6305 | 0.80948 | 0.732 | 0 | 0 | 0 | 0 | 0 | 0 | 0 | 121.8782 | 0 | 0 | 0 | 0 | 0 | 1.8957 | 1.8074 | 0 | 0 | 0 | 0 | 0 | 0 | 3.7031 | 0 | 1.4201 | 0.95528 | 1.6 | 0.77538 | 0 | 0 | 0 | 0 | 0 | 3.4979 | 0 | 0 | 0 | 3.4979 | 0 | 0 | 121.8782 | 121.8782
| 16.09.2016 06:00 | 2.9087 | 113.4848 | 0.80948 | 0.732 | 0 | 0 | 0 | 0 | 0 | 0 | 0 | 114.8521 | 0 | 0 | 0 | 0 | 0 | 1.8957 | 1.8074 | 0 | 0 | 0 | 0 | 0 | 0 | 3.7031 | 0 | 1.3904 | 0.98502 | 1.6 | 0.77538 | 0 | 0 | 0 | 0 | 0 | 3.3761 | 0 | 0 | 0 | 3.3761 | 0 | 0 | 114.8521 | 114.8521
| 16.09.2016 07:00 | 2.66 | 83.0392 | 0.80948 | 0.732 | 0 | 0 | 0 | 0 | 0 | 0 | 0 | 84.1577 | 0 | 0 | 0 | 0 | 0 | 1.8957 | 1.8074 | 0 | 0 | 0 | 0 | 0 | 0 | 3.7031 | 0 | 1.4203 | 0.95504 | 1.6 | 0.77538 | 0 | 0 | 0 | 0 | 0 | 4.1318 | 0 | 0 | 0 | 4.1318 | 0 | 0 | 84.1577 | 84.1577
| 16.09.2016 08:00 | 2.4065 | 26.8644 | 0.80948 | 0.732 | 0 | 0 | 0 | 0 | 0 | 0 | 0 | 27.7294 | 0 | 0 | 0 | 0 | 0 | 1.8957 | 1.8074 | 0 | 0 | 0 | 0 | 0 | 0 | 3.7031 | 0 | 1.5201 | 0.85529 | 1.6 | 0.77538 | 0 | 0 | 0 | 0 | 0 | 3.548 | 0 | 0 | 0 | 3.548 | 0 | 0 | 27.7294 | 27.7294
| 16.09.2016 09:00 | 2.3428 | 36.7891 | 0.80948 | 0 | 0 | 0 | 0 | 0 | 0 | 0 | 0 | 38.3224 | 0 | 0 | 0 | 0 | 0 | 1.8957 | 0 | 0 | 0 | 0 | 0 | 0 | 0 | 1.8957 | 0 | 0.76152 | 0.83848 | 1.6 | 0 | 0 | 0 | 0 | 0 | 0 | 3.5826 | 0 | 0 | 0 | 3.5826 | 0 | 0 | 38.3224 | 38.3224
| 16.09.2016 10:00 | 2.1568 | 82.4486 | 0.80948 | 0 | 0 | 0 | 0 | 0 | 0 | 0 | 0 | 83.7959 | 0 | 0 | 0 | 0 | 0 | 1.8957 | 0 | 0 | 0 | 0 | 0 | 0 | 0 | 1.8957 | 0 | 0.82609 | 0.77391 | 1.6 | 0 | 0 | 0 | 0 | 0 | 0 | 3.3688 | 0 | 0 | 0 | 3.3688 | 0 | 0 | 83.7959 | 83.7959
| 16.09.2016 11:00 | 2.0548 | 68.518 | 0.80948 | 0 | 0 | 0 | 0 | 0 | 0 | 0 | 0 | 69.7632 | 0 | 0 | 0 | 0 | 0 | 1.8957 | 0 | 0 | 0 | 0 | 0 | 0 | 0 | 1.8957 | 0 | 0.86395 | 0.73605 | 1.6 | 0 | 0 | 0 | 0 | 0 | 0 | 3.2478 | 0 | 0 | 0 | 3.2478 | 0 | 0 | 69.7632 | 69.7633
| 16.09.2016 12:00 | 1.8867 | 36.8668 | 0.80948 | 0 | 0 | 0 | 0 | 0 | 0 | 0 | 0 | 37.944 | 0 | 0 | 0 | 0 | 0 | 1.8957 | 0 | 0 | 0 | 0 | 0 | 0 | 0 | 1.8957 | 0 | 0.91271 | 0.68729 | 1.6 | 0 | 0 | 0 | 0 | 0 | 0 | 3.2575 | 0 | 0 | 0 | 3.2575 | 0 | 0 | 37.944 | 37.944
| 16.09.2016 13:00 | 1.6557 | 32.5451 | 0.80948 | 0 | 0 | 0 | 0 | 0 | 0 | 0 | 0 | 33.3914 | 0 | 0 | 0 | 0 | 0 | 1.8957 | 0 | 0 | 0 | 0 | 0 | 0 | 0 | 1.8957 | 0 | 0.99312 | 0.60688 | 1.6 | 0 | 0 | 0 | 0 | 0 | 0 | 2.9469 | 0 | 0 | 0 | 2.9469 | 0 | 0 | 33.3914 | 33.3914
| 16.09.2016 14:00 | 1.6431 | 27.2911 | 0.80948 | 0 | 0 | 0 | 0 | 0 | 0 | 0 | 0 | 28.1247 | 0 | 0 | 0 | 0 | 0 | 1.8957 | 0 | 0 | 0 | 0 | 0 | 0 | 0 | 1.8957 | 0 | 0.99536 | 0.60464 | 1.6 | 0 | 0 | 0 | 0 | 0 | 0 | 2.9849 | 0 | 0 | 0 | 2.9849 | 0 | 0 | 28.1247 | 28.1247
| 16.09.2016 15:00 | 1.4599 | 23.3102 | 0.80948 | 0.732 | 0 | 0 | 0 | 0 | 0 | 0 | 0 | 23.2287 | 0 | 0 | 0 | 0 | 0 | 1.8957 | 1.8074 | 0 | 0 | 0 | 0 | 0 | 0 | 3.7031 | 0 | 1.8337 | 0.54165 | 1.6 | 0.77538 | 0 | 0 | 0 | 0 | 0 | 2.7257 | 0 | 0 | 0 | 2.7257 | 0 | 0 | 23.2287 | 23.2287
| 16.09.2016 16:00 | 1.54 | 27.0397 | 0.80948 | 0.732 | 0 | 0 | 0 | 0 | 0 | 0 | 0 | 27.0382 | 0 | 0 | 0 | 0 | 0 | 1.8957 | 1.8074 | 0 | 0 | 0 | 0 | 0 | 0 | 3.7031 | 0 | 1.812 | 0.56334 | 1.6 | 0.77538 | 0 | 0 | 0 | 0 | 0 | 2.7273 | 0 | 0 | 0 | 2.7273 | 0 | 0 | 27.0382 | 27.0382
| 16.09.2016 17:00 | 1.6391 | 69.6144 | 0.80948 | 0.732 | 0 | 0 | 0 | 0 | 0 | 0 | 0 | 69.712 | 0 | 0 | 0 | 0 | 0 | 1.8957 | 1.8074 | 0 | 0 | 0 | 0 | 0 | 0 | 3.7031 | 0 | 1.777 | 0.59843 | 1.6 | 0.77538 | 0 | 0 | 0 | 0 | 0 | 2.9313 | 0 | 0 | 0 | 2.9313 | 0 | 0 | 69.712 | 69.712
| 16.09.2016 18:00 | 1.8606 | 125.938 | 0.80948 | 0.732 | 0 | 0 | 0 | 0 | 0 | 0 | 0 | 126.2572 | 0 | 0 | 0 | 0 | 0 | 1.8957 | 1.8074 | 0 | 0 | 0 | 0 | 0 | 0 | 3.7031 | 0 | 1.7044 | 0.67098 | 1.6 | 0.77538 | 0 | 0 | 0 | 0 | 0 | 3.0567 | 0 | 0 | 0 | 3.0567 | 0 | 0 | 126.2572 | 126.2572
| 16.09.2016 19:00 | 1.8969 | 180.1272 | 0.80948 | 0 | 0 | 0 | 0 | 0 | 0 | 0 | 0 | 181.2147 | 0 | 0 | 0 | 0 | 0 | 1.8957 | 0 | 0 | 0 | 0 | 0 | 0 | 0 | 1.8957 | 0 | 0.9146 | 0.6854 | 1.6 | 0 | 0 | 0 | 0 | 0 | 0 | 3.1612 | 0 | 0 | 0 | 3.1612 | 0 | 0 | 181.2147 | 181.2147
| 16.09.2016 20:00 | 1.8943 | 211.0047 | 0.80948 | 0 | 0 | 0 | 0 | 0 | 0 | 0 | 0 | 212.0896 | 0 | 0 | 0 | 0 | 0 | 1.8957 | 0 | 0 | 0 | 0 | 0 | 0 | 0 | 1.8957 | 0 | 0.90454 | 0.69546 | 1.6 | 0 | 0 | 0 | 0 | 0 | 0 | 3.4371 | 0 | 0 | 0 | 3.4371 | 0 | 0 | 212.0896 | 212.0896
| 16.09.2016 21:00 | 1.7663 | 188.9732 | 0.33119 | 0 | 0 | 0 | 0 | 0 | 0 | 0 | 0 | 190.4083 | 0 | 0 | 0 | 0 | 0 | 0.77562 | 0 | 0 | 0 | 0 | 0 | 0 | 0 | 0.77562 | 0 | 0 | 0.65463 | 0.65463 | 0 | 0 | 0 | 0 | 0 | 0 | 3.2958 | 0 | 0 | 0 | 3.2958 | 0 | 0 | 190.4083 | 190.4083
| 16.09.2016 22:00 | 1.4456 | 171.3471 | 0.80948 | 0 | 0 | 0 | 0 | 0 | 0 | 0 | 0 | 171.9833 | 0 | 0 | 0 | 0 | 0 | 1.8957 | 0 | 0 | 0 | 0 | 0 | 0 | 0 | 1.8957 | 0 | 1.0512 | 0.5488 | 1.6 | 0 | 0 | 0 | 0 | 0 | 0 | 2.9087 | 0 | 0 | 0 | 2.9087 | 0 | 0 | 171.9833 | 171.9833
| 16.09.2016 23:00 | 1.2097 | 180.6898 | 0.22393 | 0 | 0 | 0 | 0 | 0 | 0 | 0 | 0 | 181.6755 | 0 | 0 | 0 | 0 | 0 | 0.52444 | 0 | 0 | 0 | 0 | 0 | 0 | 0 | 0.52444 | 0 | 0 | 0.44262 | 0.44262 | 0 | 0 | 0 | 0 | 0 | 0 | 2.0369 | 0 | 0 | 0 | 2.0369 | 0 | 0 | 181.6755 | 181.6755
| 17.09.2016 00:00 | 1.2486 | 179.8285 | 0.22058 | 0 | 0 | 0 | 0 | 0 | 0 | 0 | 0 | 180.8565 | 0 | 0 | 0 | 0 | 0 | 0.51657 | 0 | 0 | 0 | 0 | 0 | 0 | 0 | 0.51657 | 0 | 0 | 0.43599 | 0.43599 | 0 | 0 | 0 | 0 | 0 | 0 | 1.6367 | 0 | 0 | 0 | 1.6367 | 0 | 0 | 180.8565 | 180.8565
| 17.09.2016 01:00 | 1.2198 | 173.0053 | 0.21733 | 0 | 0 | 0 | 0 | 0 | 0 | 0 | 0 | 174.0077 | 0 | 0 | 0 | 0 | 0 | 0.50896 | 0 | 0 | 0 | 0 | 0 | 0 | 0 | 0.50896 | 0 | 0 | 0.42956 | 0.42956 | 0 | 0 | 0 | 0 | 0 | 0 | 1.6601 | 0 | 0 | 0 | 1.6601 | 0 | 0 | 174.0077 | 174.0077
| 17.09.2016 02:00 | 1.3029 | 134.078 | 0.22764 | 0 | 0 | 0 | 0 | 0 | 0 | 0 | 0 | 135.1533 | 0 | 0 | 0 | 0 | 0 | 0.53311 | 0 | 0 | 0 | 0 | 0 | 0 | 0 | 0.53311 | 0 | 0 | 0.44995 | 0.44995 | 0 | 0 | 0 | 0 | 0 | 0 | 1.5575 | 0 | 0 | 0 | 1.5575 | 0 | 0 | 135.1533 | 135.1533
| 17.09.2016 03:00 | 1.572 | 126.223 | 0.27238 | 0 | 0 | 0 | 0 | 0 | 0 | 0 | 0 | 127.5226 | 0 | 0 | 0 | 0 | 0 | 0.63789 | 0 | 0 | 0 | 0 | 0 | 0 | 0 | 0.63789 | 0 | 0 | 0.53838 | 0.53838 | 0 | 0 | 0 | 0 | 0 | 0 | 1.7513 | 0 | 0 | 0 | 1.7513 | 0 | 0 | 127.5226 | 127.5226
| 17.09.2016 04:00 | 2.0294 | 111.0666 | 0.36072 | 0 | 0 | 0 | 0 | 0 | 0 | 0 | 0 | 112.7353 | 0 | 0 | 0 | 0 | 0 | 0.84478 | 0 | 0 | 0 | 0 | 0 | 0 | 0 | 0.84478 | 0 | 0 | 0.713 | 0.713 | 0 | 0 | 0 | 0 | 0 | 0 | 2.8572 | 0 | 0 | 0 | 2.8572 | 0 | 0 | 112.7353 | 112.7353
| 17.09.2016 05:00 | 2.9083 | 113.8911 | 0.51611 | 0 | 0 | 0 | 0 | 0 | 0 | 0 | 0 | 116.2832 | 0 | 0 | 0 | 0 | 0 | 1.2087 | 0 | 0 | 0 | 0 | 0 | 0 | 0 | 1.2087 | 0 | 0 | 1.0201 | 1.0201 | 0 | 0 | 0 | 0 | 0 | 0 | 4.3924 | 0 | 0 | 0 | 4.3924 | 0 | 0 | 116.2832 | 116.2833
| 17.09.2016 06:00 | 3.1621 | 88.9176 | 0.80948 | 0 | 0 | 0 | 0 | 0 | 0 | 0 | 0 | 91.2703 | 0 | 0 | 0 | 0 | 0 | 1.8957 | 0 | 0 | 0 | 0 | 0 | 0 | 0 | 1.8957 | 0 | 0.48225 | 1.1178 | 1.6 | 0 | 0 | 0 | 0 | 0 | 0 | 4.9531 | 0 | 0 | 0 | 4.9531 | 0 | 0 | 91.2703 | 91.2703
| 17.09.2016 07:00 | 2.9244 | 83.7898 | 0.80948 | 0 | 0 | 0 | 0 | 0 | 0 | 0 | 0 | 85.9047 | 0 | 0 | 0 | 0 | 0 | 1.8957 | 0 | 0 | 0 | 0 | 0 | 0 | 0 | 1.8957 | 0 | 0.5447 | 1.0553 | 1.6 | 0 | 0 | 0 | 0 | 0 | 0 | 4.8541 | 0 | 0 | 0 | 4.8541 | 0 | 0 | 85.9047 | 85.9047
| 17.09.2016 08:00 | 2.6094 | 66.6039 | 0.80948 | 0 | 0 | 0 | 0 | 0 | 0 | 0 | 0 | 68.4038 | 0 | 0 | 0 | 0 | 0 | 1.8957 | 0 | 0 | 0 | 0 | 0 | 0 | 0 | 1.8957 | 0 | 0.66038 | 0.93962 | 1.6 | 0 | 0 | 0 | 0 | 0 | 0 | 4.2877 | 0 | 0 | 0 | 4.2877 | 0 | 0 | 68.4038 | 68.4038
| 17.09.2016 09:00 | 2.5772 | 74.207 | 0.80948 | 0 | 0 | 0 | 0 | 0 | 0 | 0 | 0 | 75.9748 | 0 | 0 | 0 | 0 | 0 | 1.8957 | 0 | 0 | 0 | 0 | 0 | 0 | 0 | 1.8957 | 0 | 0.67267 | 0.92733 | 1.6 | 0 | 0 | 0 | 0 | 0 | 0 | 4.2138 | 0 | 0 | 0 | 4.2138 | 0 | 0 | 75.9748 | 75.9748
| 17.09.2016 10:00 | 2.2616 | 123.6466 | 0.80948 | 0 | 0 | 0 | 0 | 0 | 0 | 0 | 0 | 125.0987 | 0 | 0 | 0 | 0 | 0 | 1.8957 | 0 | 0 | 0 | 0 | 0 | 0 | 0 | 1.8957 | 0 | 0.77779 | 0.82221 | 1.6 | 0 | 0 | 0 | 0 | 0 | 0 | 3.8977 | 0 | 0 | 0 | 3.8977 | 0 | 0 | 125.0987 | 125.0987
| 17.09.2016 11:00 | 2.1718 | 237.3408 | 0.39761 | 0 | 0 | 0 | 0 | 0 | 0 | 0 | 0 | 239.115 | 0 | 0 | 0 | 0 | 0 | 0.93118 | 0 | 0 | 0 | 0 | 0 | 0 | 0 | 0.93118 | 0 | 0 | 0.78592 | 0.78592 | 0 | 0 | 0 | 0 | 0 | 0 | 3.6791 | 0 | 0 | 0 | 3.6791 | 0 | 0 | 239.115 | 239.115
| 17.09.2016 12:00 | 1.9849 | 256.5351 | 0.36849 | 0 | 0 | 0 | 0 | 0 | 0 | 0 | 0 | 258.1515 | 0 | 0 | 0 | 0 | 0 | 0.86297 | 0 | 0 | 0 | 0 | 0 | 0 | 0 | 0.86297 | 0 | 0 | 0.72834 | 0.72834 | 0 | 0 | 0 | 0 | 0 | 0 | 3.6234 | 0 | 0 | 0 | 3.6234 | 0 | 0 | 258.1515 | 258.1515
| 17.09.2016 13:00 | 1.9677 | 211.3404 | 0.3604 | 0 | 0 | 0 | 0 | 0 | 0 | 0 | 0 | 212.9477 | 0 | 0 | 0 | 0 | 0 | 0.84402 | 0 | 0 | 0 | 0 | 0 | 0 | 0 | 0.84402 | 0 | 0 | 0.71235 | 0.71235 | 0 | 0 | 0 | 0 | 0 | 0 | 3.2932 | 0 | 0 | 0 | 3.2932 | 0 | 0 | 212.9477 | 212.9477
| 17.09.2016 14:00 | 1.8832 | 208.9294 | 0.34703 | 0 | 0 | 0 | 0 | 0 | 0 | 0 | 0 | 210.4656 | 0 | 0 | 0 | 0 | 0 | 0.81272 | 0 | 0 | 0 | 0 | 0 | 0 | 0 | 0.81272 | 0 | 0 | 0.68593 | 0.68593 | 0 | 0 | 0 | 0 | 0 | 0 | 3.2497 | 0 | 0 | 0 | 3.2497 | 0 | 0 | 210.4656 | 210.4656
| 17.09.2016 15:00 | 1.7966 | 218.0993 | 0.33034 | 0 | 0 | 0 | 0 | 0 | 0 | 0 | 0 | 219.5655 | 0 | 0 | 0 | 0 | 0 | 0.77363 | 0 | 0 | 0 | 0 | 0 | 0 | 0 | 0.77363 | 0 | 0 | 0.65294 | 0.65294 | 0 | 0 | 0 | 0 | 0 | 0 | 3.081 | 0 | 0 | 0 | 3.081 | 0 | 0 | 219.5655 | 219.5655
| 17.09.2016 16:00 | 1.764 | 263.0312 | 0.32548 | 0 | 0 | 0 | 0 | 0 | 0 | 0 | 0 | 264.4697 | 0 | 0 | 0 | 0 | 0 | 0.76225 | 0 | 0 | 0 | 0 | 0 | 0 | 0 | 0.76225 | 0 | 0 | 0.64334 | 0.64334 | 0 | 0 | 0 | 0 | 0 | 0 | 3.1504 | 0 | 0 | 0 | 3.1504 | 0 | 0 | 264.4697 | 264.4697
| 17.09.2016 17:00 | 1.7951 | 250.5008 | 0.80948 | 0 | 0 | 0 | 0 | 0 | 0 | 0 | 0 | 251.4863 | 0 | 0 | 0 | 0 | 0 | 1.8957 | 0 | 0 | 0 | 0 | 0 | 0 | 0 | 1.8957 | 0 | 0.94308 | 0.65692 | 1.6 | 0 | 0 | 0 | 0 | 0 | 0 | 3.3032 | 0 | 0 | 0 | 3.3032 | 0 | 0 | 251.4863 | 251.4863
| 17.09.2016 18:00 | 1.9244 | 282.5767 | 0.80948 | 0 | 0 | 0 | 0 | 0 | 0 | 0 | 0 | 283.6917 | 0 | 0 | 0 | 0 | 0 | 1.8957 | 0 | 0 | 0 | 0 | 0 | 0 | 0 | 1.8957 | 0 | 0.89447 | 0.70553 | 1.6 | 0 | 0 | 0 | 0 | 0 | 0 | 3.5641 | 0 | 0 | 0 | 3.5641 | 0 | 0 | 283.6917 | 283.6917
| 17.09.2016 19:00 | 1.9604 | 319.5681 | 0.36648 | 0 | 0 | 0 | 0 | 0 | 0 | 0 | 0 | 321.162 | 0 | 0 | 0 | 0 | 0 | 0.85827 | 0 | 0 | 0 | 0 | 0 | 0 | 0 | 0.85827 | 0 | 0 | 0.72438 | 0.72438 | 0 | 0 | 0 | 0 | 0 | 0 | 3.8214 | 0 | 0 | 0 | 3.8214 | 0 | 0 | 321.162 | 321.162
| 17.09.2016 20:00 | 2.0678 | 311.2933 | 0.38675 | 0 | 0 | 0 | 0 | 0 | 0 | 0 | 0 | 312.9743 | 0 | 0 | 0 | 0 | 0 | 0.90573 | 0 | 0 | 0 | 0 | 0 | 0 | 0 | 0.90573 | 0 | 0 | 0.76444 | 0.76444 | 0 | 0 | 0 | 0 | 0 | 0 | 4.0148 | 0 | 0 | 0 | 4.0148 | 0 | 0 | 312.9743 | 312.9743
| 17.09.2016 21:00 | 1.9381 | 273.1273 | 0.36745 | 0 | 0 | 0 | 0 | 0 | 0 | 0 | 0 | 274.698 | 0 | 0 | 0 | 0 | 0 | 0.86054 | 0 | 0 | 0 | 0 | 0 | 0 | 0 | 0.86054 | 0 | 0 | 0.72629 | 0.72629 | 0 | 0 | 0 | 0 | 0 | 0 | 3.9322 | 0 | 0 | 0 | 3.9322 | 0 | 0 | 274.698 | 274.698
| 17.09.2016 22:00 | 1.6037 | 265.3579 | 0.30713 | 0 | 0 | 0 | 0 | 0 | 0 | 0 | 0 | 266.6545 | 0 | 0 | 0 | 0 | 0 | 0.71928 | 0 | 0 | 0 | 0 | 0 | 0 | 0 | 0.71928 | 0 | 0 | 0.60707 | 0.60707 | 0 | 0 | 0 | 0 | 0 | 0 | 3.3019 | 0 | 0 | 0 | 3.3019 | 0 | 0 | 266.6545 | 266.6545
| 17.09.2016 23:00 | 1.3883 | 239.0029 | 0.2535 | 0 | 0 | 0 | 0 | 0 | 0 | 0 | 0 | 240.1377 | 0 | 0 | 0 | 0 | 0 | 0.59368 | 0 | 0 | 0 | 0 | 0 | 0 | 0 | 0.59368 | 0 | 0 | 0.50107 | 0.50107 | 0 | 0 | 0 | 0 | 0 | 0 | 2.2677 | 0 | 0 | 0 | 2.2677 | 0 | 0 | 240.1377 | 240.1377
| 18.09.2016 00:00 | 1.7125 | 214.4565 | 0.29951 | 0 | 0 | 0 | 0 | 0 | 0 | 0 | 0 | 215.8695 | 0 | 0 | 0 | 0 | 0 | 0.70143 | 0 | 0 | 0 | 0 | 0 | 0 | 0 | 0.70143 | 0 | 0 | 0.59201 | 0.59201 | 0 | 0 | 0 | 0 | 0 | 0 | 2.1539 | 0 | 0 | 0 | 2.1539 | 0 | 0 | 215.8695 | 215.8695
| 18.09.2016 01:00 | 1.9145 | 206.8801 | 0.33175 | 0 | 0 | 0 | 0 | 0 | 0 | 0 | 0 | 208.4628 | 0 | 0 | 0 | 0 | 0 | 0.77693 | 0 | 0 | 0 | 0 | 0 | 0 | 0 | 0.77693 | 0 | 0 | 0.65573 | 0.65573 | 0 | 0 | 0 | 0 | 0 | 0 | 2.185 | 0 | 0 | 0 | 2.185 | 0 | 0 | 208.4628 | 208.4628
| 18.09.2016 02:00 | 2.1537 | 184.1178 | 0.36519 | 0 | 0 | 0 | 0 | 0 | 0 | 0 | 0 | 185.9064 | 0 | 0 | 0 | 0 | 0 | 0.85524 | 0 | 0 | 0 | 0 | 0 | 0 | 0 | 0.85524 | 0 | 0 | 0.72182 | 0.72182 | 0 | 0 | 0 | 0 | 0 | 0 | 2.0504 | 0 | 0 | 0 | 2.0504 | 0 | 0 | 185.9064 | 185.9063
| 18.09.2016 03:00 | 2.7141 | 203.0099 | 0.45533 | 0 | 0 | 0 | 0 | 0 | 0 | 0 | 0 | 205.2686 | 0 | 0 | 0 | 0 | 0 | 1.0663 | 0 | 0 | 0 | 0 | 0 | 0 | 0 | 1.0663 | 0 | 0 | 0.89999 | 0.89999 | 0 | 0 | 0 | 0 | 0 | 0 | 2.307 | 0 | 0 | 0 | 2.307 | 0 | 0 | 205.2686 | 205.2686
| 18.09.2016 04:00 | 3.4789 | 217.0032 | 0.59551 | 0 | 0 | 0 | 0 | 0 | 0 | 0 | 0 | 219.8866 | 0 | 0 | 0 | 0 | 0 | 1.3946 | 0 | 0 | 0 | 0 | 0 | 0 | 0 | 1.3946 | 0 | 0 | 1.1771 | 1.1771 | 0 | 0 | 0 | 0 | 0 | 0 | 3.7642 | 0 | 0 | 0 | 3.7642 | 0 | 0 | 219.8866 | 219.8866
| 18.09.2016 05:00 | 3.3556 | 206.093 | 0.60388 | 0 | 0 | 0 | 0 | 0 | 0 | 0 | 0 | 208.8447 | 0 | 0 | 0 | 0 | 0 | 1.4142 | 0 | 0 | 0 | 0 | 0 | 0 | 0 | 1.4142 | 0 | 0 | 1.1936 | 1.1936 | 0 | 0 | 0 | 0 | 0 | 0 | 5.7943 | 0 | 0 | 0 | 5.7943 | 0 | 0 | 208.8447 | 208.8447
| 18.09.2016 06:00 | 3.7627 | 176.4227 | 0.67952 | 0 | 0 | 0 | 0 | 0 | 0 | 0 | 0 | 179.5058 | 0 | 0 | 0 | 0 | 0 | 1.5914 | 0 | 0 | 0 | 0 | 0 | 0 | 0 | 1.5914 | 0 | 0 | 1.3431 | 1.3431 | 0 | 0 | 0 | 0 | 0 | 0 | 6.5362 | 0 | 0 | 0 | 6.5362 | 0 | 0 | 179.5058 | 179.5058
| 18.09.2016 07:00 | 3.2077 | 148.0041 | 0.60105 | 0 | 0 | 0 | 0 | 0 | 0 | 0 | 0 | 150.6107 | 0 | 0 | 0 | 0 | 0 | 1.4076 | 0 | 0 | 0 | 0 | 0 | 0 | 0 | 1.4076 | 0 | 0 | 1.188 | 1.188 | 0 | 0 | 0 | 0 | 0 | 0 | 6.4049 | 0 | 0 | 0 | 6.4049 | 0 | 0 | 150.6107 | 150.6107
| 18.09.2016 08:00 | 2.9052 | 127.7022 | 0.54156 | 0 | 0 | 0 | 0 | 0 | 0 | 0 | 0 | 130.0658 | 0 | 0 | 0 | 0 | 0 | 1.2683 | 0 | 0 | 0 | 0 | 0 | 0 | 0 | 1.2683 | 0 | 0 | 1.0704 | 1.0704 | 0 | 0 | 0 | 0 | 0 | 0 | 5.6554 | 0 | 0 | 0 | 5.6554 | 0 | 0 | 130.0658 | 130.0658
| 18.09.2016 09:00 | 2.8532 | 191.4301 | 0.53198 | 0 | 0 | 0 | 0 | 0 | 0 | 0 | 0 | 193.7513 | 0 | 0 | 0 | 0 | 0 | 1.2459 | 0 | 0 | 0 | 0 | 0 | 0 | 0 | 1.2459 | 0 | 0 | 1.0515 | 1.0515 | 0 | 0 | 0 | 0 | 0 | 0 | 5.5578 | 0 | 0 | 0 | 5.5578 | 0 | 0 | 193.7513 | 193.7513
| 18.09.2016 10:00 | 2.5869 | 223.7153 | 0.48494 | 0 | 0 | 0 | 0 | 0 | 0 | 0 | 0 | 225.8173 | 0 | 0 | 0 | 0 | 0 | 1.1357 | 0 | 0 | 0 | 0 | 0 | 0 | 0 | 1.1357 | 0 | 0 | 0.95853 | 0.95853 | 0 | 0 | 0 | 0 | 0 | 0 | 5.1398 | 0 | 0 | 0 | 5.1398 | 0 | 0 | 225.8173 | 225.8173
| 18.09.2016 11:00 | 2.4926 | 173.5657 | 0.46461 | 0 | 0 | 0 | 0 | 0 | 0 | 0 | 0 | 175.5936 | 0 | 0 | 0 | 0 | 0 | 1.0881 | 0 | 0 | 0 | 0 | 0 | 0 | 0 | 1.0881 | 0 | 0 | 0.91833 | 0.91833 | 0 | 0 | 0 | 0 | 0 | 0 | 4.8513 | 0 | 0 | 0 | 4.8513 | 0 | 0 | 175.5936 | 175.5936
| 18.09.2016 12:00 | 2.412 | 146.719 | 0.4515 | 0 | 0 | 0 | 0 | 0 | 0 | 0 | 0 | 148.6796 | 0 | 0 | 0 | 0 | 0 | 1.0574 | 0 | 0 | 0 | 0 | 0 | 0 | 0 | 1.0574 | 0 | 0 | 0.89242 | 0.89242 | 0 | 0 | 0 | 0 | 0 | 0 | 4.7765 | 0 | 0 | 0 | 4.7765 | 0 | 0 | 148.6796 | 148.6795
| 18.09.2016 13:00 | 2.2569 | 109.2708 | 0.42094 | 0 | 0 | 0 | 0 | 0 | 0 | 0 | 0 | 111.1068 | 0 | 0 | 0 | 0 | 0 | 0.98581 | 0 | 0 | 0 | 0 | 0 | 0 | 0 | 0.98581 | 0 | 0 | 0.83203 | 0.83203 | 0 | 0 | 0 | 0 | 0 | 0 | 4.3412 | 0 | 0 | 0 | 4.3412 | 0 | 0 | 111.1068 | 111.1068
| 18.09.2016 14:00 | 2.1903 | 111.268 | 0.41017 | 0 | 0 | 0 | 0 | 0 | 0 | 0 | 0 | 113.0481 | 0 | 0 | 0 | 0 | 0 | 0.96057 | 0 | 0 | 0 | 0 | 0 | 0 | 0 | 0.96057 | 0 | 0 | 0.81073 | 0.81073 | 0 | 0 | 0 | 0 | 0 | 0 | 4.2834 | 0 | 0 | 0 | 4.2834 | 0 | 0 | 113.0481 | 113.0481
| 18.09.2016 15:00 | 2.1186 | 93.8493 | 0.3948 | 0 | 0 | 0 | 0 | 0 | 0 | 0 | 0 | 95.5732 | 0 | 0 | 0 | 0 | 0 | 0.92459 | 0 | 0 | 0 | 0 | 0 | 0 | 0 | 0.92459 | 0 | 0 | 0.78035 | 0.78035 | 0 | 0 | 0 | 0 | 0 | 0 | 4.0611 | 0 | 0 | 0 | 4.0611 | 0 | 0 | 95.5732 | 95.5732
| 18.09.2016 16:00 | 2.239 | 116.5279 | 0.80948 | 0 | 0 | 0 | 0 | 0 | 0 | 0 | 0 | 117.9574 | 0 | 0 | 0 | 0 | 0 | 1.8957 | 0 | 0 | 0 | 0 | 0 | 0 | 0 | 1.8957 | 0 | 0.78319 | 0.81681 | 1.6 | 0 | 0 | 0 | 0 | 0 | 0 | 4.1537 | 0 | 0 | 0 | 4.1537 | 0 | 0 | 117.9574 | 117.9574
| 18.09.2016 17:00 | 2.323 | 123.4627 | 0.80948 | 0 | 0 | 0 | 0 | 0 | 0 | 0 | 0 | 124.9762 | 0 | 0 | 0 | 0 | 0 | 1.8957 | 0 | 0 | 0 | 0 | 0 | 0 | 0 | 1.8957 | 0 | 0.75258 | 0.84742 | 1.6 | 0 | 0 | 0 | 0 | 0 | 0 | 4.3553 | 0 | 0 | 0 | 4.3553 | 0 | 0 | 124.9762 | 124.9762
| 18.09.2016 18:00 | 2.4316 | 137.8309 | 0.80948 | 0 | 0 | 0 | 0 | 0 | 0 | 0 | 0 | 139.453 | 0 | 0 | 0 | 0 | 0 | 1.8957 | 0 | 0 | 0 | 0 | 0 | 0 | 0 | 1.8957 | 0 | 0.70761 | 0.89239 | 1.6 | 0 | 0 | 0 | 0 | 0 | 0 | 4.6988 | 0 | 0 | 0 | 4.6988 | 0 | 0 | 139.453 | 139.453
| 18.09.2016 19:00 | 2.6653 | 131.8599 | 0.80948 | 0 | 0 | 0 | 0 | 0 | 0 | 0 | 0 | 133.7158 | 0 | 0 | 0 | 0 | 0 | 1.8957 | 0 | 0 | 0 | 0 | 0 | 0 | 0 | 1.8957 | 0 | 0.62709 | 0.97291 | 1.6 | 0 | 0 | 0 | 0 | 0 | 0 | 5.039 | 0 | 0 | 0 | 5.039 | 0 | 0 | 133.7158 | 133.7158
| 18.09.2016 20:00 | 2.8409 | 116.8215 | 0.52396 | 0 | 0 | 0 | 0 | 0 | 0 | 0 | 0 | 119.1385 | 0 | 0 | 0 | 0 | 0 | 1.2271 | 0 | 0 | 0 | 0 | 0 | 0 | 0 | 1.2271 | 0 | 0 | 1.0356 | 1.0356 | 0 | 0 | 0 | 0 | 0 | 0 | 5.2934 | 0 | 0 | 0 | 5.2934 | 0 | 0 | 119.1385 | 119.1385
| 18.09.2016 21:00 | 2.5721 | 95.0075 | 0.48365 | 0 | 0 | 0 | 0 | 0 | 0 | 0 | 0 | 97.096 | 0 | 0 | 0 | 0 | 0 | 1.1327 | 0 | 0 | 0 | 0 | 0 | 0 | 0 | 1.1327 | 0 | 0 | 0.95597 | 0.95597 | 0 | 0 | 0 | 0 | 0 | 0 | 5.1822 | 0 | 0 | 0 | 5.1822 | 0 | 0 | 97.096 | 97.096
| 18.09.2016 22:00 | 2.1738 | 64.4619 | 0.41111 | 0 | 0 | 0 | 0 | 0 | 0 | 0 | 0 | 66.2246 | 0 | 0 | 0 | 0 | 0 | 0.96278 | 0 | 0 | 0 | 0 | 0 | 0 | 0 | 0.96278 | 0 | 0 | 0.81259 | 0.81259 | 0 | 0 | 0 | 0 | 0 | 0 | 4.3497 | 0 | 0 | 0 | 4.3497 | 0 | 0 | 66.2246 | 66.2246
| 18.09.2016 23:00 | 1.7381 | 62.1683 | 0.31823 | 0 | 0 | 0 | 0 | 0 | 0 | 0 | 0 | 63.5882 | 0 | 0 | 0 | 0 | 0 | 0.74527 | 0 | 0 | 0 | 0 | 0 | 0 | 0 | 0.74527 | 0 | 0 | 0.62901 | 0.62901 | 0 | 0 | 0 | 0 | 0 | 0 | 2.9848 | 0 | 0 | 0 | 2.9848 | 0 | 0 | 63.5882 | 63.5882
| 19.09.2016 00:00 | 2.1701 | 69.9707 | 0.37931 | 0 | 0 | 0 | 0 | 0 | 0 | 0 | 0 | 71.7615 | 0 | 0 | 0 | 0 | 0 | 0.88831 | 0 | 0 | 0 | 0 | 0 | 0 | 0 | 0.88831 | 0 | 0 | 0.74973 | 0.74973 | 0 | 0 | 0 | 0 | 0 | 0 | 2.8835 | 0 | 0 | 0 | 2.8835 | 0 | 0 | 71.7615 | 71.7615
| 19.09.2016 01:00 | 2.2684 | 52.8099 | 0.39489 | 0 | 0 | 0 | 0 | 0 | 0 | 0 | 0 | 54.6834 | 0 | 0 | 0 | 0 | 0 | 0.9248 | 0 | 0 | 0 | 0 | 0 | 0 | 0 | 0.9248 | 0 | 0 | 0.78053 | 0.78053 | 0 | 0 | 0 | 0 | 0 | 0 | 2.8698 | 0 | 0 | 0 | 2.8698 | 0 | 0 | 54.6834 | 54.6834
| 19.09.2016 02:00 | 2.4232 | 45.6648 | 0.41783 | 0 | 0 | 0 | 0 | 0 | 0 | 0 | 0 | 47.6701 | 0 | 0 | 0 | 0 | 0 | 0.97852 | 0 | 0 | 0 | 0 | 0 | 0 | 0 | 0.97852 | 0 | 0 | 0.82587 | 0.82587 | 0 | 0 | 0 | 0 | 0 | 0 | 2.8282 | 0 | 0 | 0 | 2.8282 | 0 | 0 | 47.6701 | 47.6701
| 19.09.2016 03:00 | 2.8138 | 42.8254 | 0.48512 | 0 | 0 | 0 | 0 | 0 | 0 | 0 | 0 | 45.154 | 0 | 0 | 0 | 0 | 0 | 1.1361 | 0 | 0 | 0 | 0 | 0 | 0 | 0 | 1.1361 | 0 | 0 | 0.95888 | 0.95888 | 0 | 0 | 0 | 0 | 0 | 0 | 3.2134 | 0 | 0 | 0 | 3.2134 | 0 | 0 | 45.154 | 45.154
| 19.09.2016 04:00 | 3.6428 | 34.6803 | 0.80948 | 0 | 0 | 0 | 0 | 0 | 0 | 0 | 0 | 37.5137 | 0 | 0 | 0 | 0 | 0 | 1.8957 | 0 | 0 | 0 | 0 | 0 | 0 | 0 | 1.8957 | 0 | 0.34495 | 1.255 | 1.6 | 0 | 0 | 0 | 0 | 0 | 0 | 4.6989 | 0 | 0 | 0 | 4.6989 | 0 | 0 | 37.5137 | 37.5137
| 19.09.2016 05:00 | 4.8342 | 27.4273 | 0.80948 | 0.732 | 0 | 0 | 0 | 0 | 0 | 0 | 0 | 30.72 | 0 | 0 | 0 | 0 | 0 | 1.8957 | 1.8074 | 0 | 0 | 0 | 0 | 0 | 0 | 3.7031 | 0 | 0.68433 | 1.691 | 1.6 | 0.77538 | 0 | 0 | 0 | 0 | 0 | 7.272 | 0 | 0 | 0 | 7.272 | 0 | 0 | 30.72 | 30.72
| 19.09.2016 06:00 | 5.227 | 39.9591 | 0.80948 | 0.732 | 0 | 0 | 0.32074 | 0 | 0 | 0 | 0 | 43.3238 | 0 | 0 | 0 | 0 | 0 | 1.8957 | 1.8074 | 0 | 0 | 0.83527 | 0 | 0 | 0 | 4.5384 | 0 | 0.88421 | 1.8512 | 1.6 | 0.77538 | 0 | 0 | 0.36 | 0 | 0 | 8.5212 | 0 | 0 | 0 | 8.5212 | 0 | 0 | 43.3238 | 43.3238
| 19.09.2016 07:00 | 4.7468 | 24.0474 | 0.80948 | 0.732 | 0 | 0 | 0.32074 | 0 | 0 | 0 | 0 | 26.932 | 0 | 0 | 0 | 0 | 0 | 1.8957 | 1.8074 | 0 | 0 | 0.83527 | 0 | 0 | 0 | 4.5384 | 0 | 1.0395 | 1.6959 | 1.6 | 0.77538 | 0 | 0 | 0.36 | 0 | 0 | 7.9987 | 0 | 0 | 0 | 7.9987 | 0 | 0 | 26.932 | 26.932
| 19.09.2016 08:00 | 4.4247 | 8.0575 | 0.80948 | 0.732 | 0 | 0 | 0.32074 | 0 | 0 | 0 | 0 | 10.62 | 0 | 0 | 0 | 0 | 0 | 1.8957 | 1.8074 | 0 | 0 | 0.83527 | 0 | 0 | 0 | 4.5384 | 0 | 1.153 | 1.5824 | 1.6 | 0.77538 | 0 | 0 | 0.36 | 0 | 0 | 7.4406 | 0 | 0 | 0 | 7.4406 | 0 | 0 | 10.62 | 10.62
| 19.09.2016 09:00 | 4.0633 | 17.9751 | 0.80948 | 0.732 | 0 | 0 | 0.32074 | 0 | 0 | 0 | 0 | 20.1761 | 0 | 0 | 0 | 0 | 0 | 1.8957 | 1.8074 | 0 | 0 | 0.83527 | 0 | 0 | 0 | 4.5384 | 0 | 1.2754 | 1.46 | 1.6 | 0.77538 | 0 | 0 | 0.36 | 0 | 0 | 6.9521 | 0 | 0 | 0 | 6.9521 | 0 | 0 | 20.1761 | 20.1761
| 19.09.2016 10:00 | 3.7765 | 62.1052 | 0.80948 | 0.732 | 0 | 0 | 0 | 0 | 0 | 0 | 0 | 64.3403 | 0 | 0 | 0 | 0 | 0 | 1.8957 | 1.8074 | 0 | 0 | 0 | 0 | 0 | 0 | 3.7031 | 0 | 1.0143 | 1.3611 | 1.6 | 0.77538 | 0 | 0 | 0 | 0 | 0 | 6.5696 | 0 | 0 | 0 | 6.5696 | 0 | 0 | 64.3403 | 64.3403
| 19.09.2016 11:00 | 3.5166 | 66.0884 | 0.80948 | 0.732 | 0 | 0 | 0 | 0 | 0 | 0 | 0 | 68.0635 | 0 | 0 | 0 | 0 | 0 | 1.8957 | 1.8074 | 0 | 0 | 0 | 0 | 0 | 0 | 3.7031 | 0 | 1.1074 | 1.268 | 1.6 | 0.77538 | 0 | 0 | 0 | 0 | 0 | 6.1775 | 0 | 0 | 0 | 6.1775 | 0 | 0 | 68.0635 | 68.0635
| 19.09.2016 12:00 | 3.3581 | 62.82 | 0.80948 | 0 | 0 | 0 | 0 | 0 | 0 | 0 | 0 | 65.3686 | 0 | 0 | 0 | 0 | 0 | 1.8957 | 0 | 0 | 0 | 0 | 0 | 0 | 0 | 1.8957 | 0 | 0.38335 | 1.2166 | 1.6 | 0 | 0 | 0 | 0 | 0 | 0 | 6.0042 | 0 | 0 | 0 | 6.0042 | 0 | 0 | 65.3686 | 65.3686
| 19.09.2016 13:00 | 3.2223 | 60.8814 | 0.80948 | 0 | 0 | 0 | 0 | 0 | 0 | 0 | 0 | 63.2942 | 0 | 0 | 0 | 0 | 0 | 1.8957 | 0 | 0 | 0 | 0 | 0 | 0 | 0 | 1.8957 | 0 | 0.43168 | 1.1683 | 1.6 | 0 | 0 | 0 | 0 | 0 | 0 | 5.8268 | 0 | 0 | 0 | 5.8268 | 0 | 0 | 63.2942 | 63.2942
| 19.09.2016 14:00 | 3.1892 | 81.2325 | 0.80948 | 0 | 0 | 0 | 0 | 0 | 0 | 0 | 0 | 83.6122 | 0 | 0 | 0 | 0 | 0 | 1.8957 | 0 | 0 | 0 | 0 | 0 | 0 | 0 | 1.8957 | 0 | 0.44891 | 1.1511 | 1.6 | 0 | 0 | 0 | 0 | 0 | 0 | 5.6319 | 0 | 0 | 0 | 5.6319 | 0 | 0 | 83.6122 | 83.6122
| 19.09.2016 15:00 | 3.1068 | 105.4498 | 0.80948 | 0.732 | 0 | 0 | 0 | 0 | 0 | 0 | 0 | 107.0151 | 0 | 0 | 0 | 0 | 0 | 1.8957 | 1.8074 | 0 | 0 | 0 | 0 | 0 | 0 | 3.7031 | 0 | 1.25 | 1.1254 | 1.6 | 0.77538 | 0 | 0 | 0 | 0 | 0 | 5.6763 | 0 | 0 | 0 | 5.6763 | 0 | 0 | 107.0151 | 107.0151
| 19.09.2016 16:00 | 3.1967 | 82.7371 | 0.80948 | 0.732 | 0 | 0 | 0 | 0 | 0 | 0 | 0 | 84.3923 | 0 | 0 | 0 | 0 | 0 | 1.8957 | 1.8074 | 0 | 0 | 0 | 0 | 0 | 0 | 3.7031 | 0 | 1.2191 | 1.1563 | 1.6 | 0.77538 | 0 | 0 | 0 | 0 | 0 | 5.829 | 0 | 0 | 0 | 5.829 | 0 | 0 | 84.3923 | 84.3923
| 19.09.2016 17:00 | 3.3205 | 97.485 | 0.80948 | 0.732 | 0 | 0 | 0 | 0 | 0 | 0 | 0 | 99.264 | 0 | 0 | 0 | 0 | 0 | 1.8957 | 1.8074 | 0 | 0 | 0 | 0 | 0 | 0 | 3.7031 | 0 | 1.1738 | 1.2016 | 1.6 | 0.77538 | 0 | 0 | 0 | 0 | 0 | 6.1407 | 0 | 0 | 0 | 6.1407 | 0 | 0 | 99.264 | 99.264
| 19.09.2016 18:00 | 3.5848 | 96.3479 | 0.80948 | 0.732 | 0 | 0 | 0 | 0 | 0 | 0 | 0 | 98.3913 | 0 | 0 | 0 | 0 | 0 | 1.8957 | 1.8074 | 0 | 0 | 0 | 0 | 0 | 0 | 3.7031 | 0 | 1.0803 | 1.2951 | 1.6 | 0.77538 | 0 | 0 | 0 | 0 | 0 | 6.6084 | 0 | 0 | 0 | 6.6084 | 0 | 0 | 98.3913 | 98.3913
| 19.09.2016 19:00 | 3.7207 | 171.7651 | 0.80948 | 0 | 0 | 0 | 0 | 0 | 0 | 0 | 0 | 174.6763 | 0 | 0 | 0 | 0 | 0 | 1.8957 | 0 | 0 | 0 | 0 | 0 | 0 | 0 | 1.8957 | 0 | 0.24366 | 1.3563 | 1.6 | 0 | 0 | 0 | 0 | 0 | 0 | 7.129 | 0 | 0 | 0 | 7.129 | 0 | 0 | 174.6763 | 174.6763
| 19.09.2016 20:00 | 3.7121 | 160.7685 | 0.68833 | 0 | 0 | 0 | 0 | 0 | 0 | 0 | 0 | 163.7922 | 0 | 0 | 0 | 0 | 0 | 1.612 | 0 | 0 | 0 | 0 | 0 | 0 | 0 | 1.612 | 0 | 0 | 1.3605 | 1.3605 | 0 | 0 | 0 | 0 | 0 | 0 | 7.2691 | 0 | 0 | 0 | 7.2691 | 0 | 0 | 163.7922 | 163.7922
| 19.09.2016 21:00 | 3.3905 | 103.1523 | 0.63487 | 0 | 0 | 0 | 0 | 0 | 0 | 0 | 0 | 105.908 | 0 | 0 | 0 | 0 | 0 | 1.4868 | 0 | 0 | 0 | 0 | 0 | 0 | 0 | 1.4868 | 0 | 0 | 1.2549 | 1.2549 | 0 | 0 | 0 | 0 | 0 | 0 | 6.9216 | 0 | 0 | 0 | 6.9216 | 0 | 0 | 105.908 | 105.908
| 19.09.2016 22:00 | 2.729 | 72.8691 | 0.51502 | 0 | 0 | 0 | 0 | 0 | 0 | 0 | 0 | 75.0832 | 0 | 0 | 0 | 0 | 0 | 1.2061 | 0 | 0 | 0 | 0 | 0 | 0 | 0 | 1.2061 | 0 | 0 | 1.018 | 1.018 | 0 | 0 | 0 | 0 | 0 | 0 | 5.609 | 0 | 0 | 0 | 5.609 | 0 | 0 | 75.0832 | 75.0832
| 19.09.2016 23:00 | 2.2405 | 59.2172 | 0.40636 | 0 | 0 | 0 | 0 | 0 | 0 | 0 | 0 | 61.0513 | 0 | 0 | 0 | 0 | 0 | 0.95167 | 0 | 0 | 0 | 0 | 0 | 0 | 0 | 0.95167 | 0 | 0 | 0.80321 | 0.80321 | 0 | 0 | 0 | 0 | 0 | 0 | 3.8105 | 0 | 0 | 0 | 3.8105 | 0 | 0 | 61.0513 | 61.0513
| 20.09.2016 00:00 | 2.3754 | 24.4211 | 0.41586 | 0 | 0 | 0 | 0 | 0 | 0 | 0 | 0 | 26.3806 | 0 | 0 | 0 | 0 | 0 | 0.97392 | 0 | 0 | 0 | 0 | 0 | 0 | 0 | 0.97392 | 0 | 0 | 0.82199 | 0.82199 | 0 | 0 | 0 | 0 | 0 | 0 | 3.2219 | 0 | 0 | 0 | 3.2219 | 0 | 0 | 26.3806 | 26.3806
| 20.09.2016 01:00 | 2.4836 | 0.61973 | 0.43304 | 0 | 0 | 0 | 0 | 0 | 0 | 0 | 0 | 2.6703 | 0 | 0 | 0 | 0 | 0 | 1.0142 | 0 | 0 | 0 | 0 | 0 | 0 | 0 | 1.0142 | 0 | 0 | 0.85595 | 0.85595 | 0 | 0 | 0 | 0 | 0 | 0 | 3.2069 | 0 | 0 | 0 | 3.2069 | 0 | 0 | 2.6703 | 2.6703
| 20.09.2016 02:00 | 2.6165 | 0 | 0.45257 | 0 | 0 | 0 | 0 | 0 | 0 | 0 | 2.1639 | 0 | 0 | 0 | 0 | 0 | 0 | 1.0599 | 0 | 0 | 0 | 0 | 0 | 0 | 0 | 1.0599 | 0 | 0 | 0.89454 | 0.89454 | 0 | 0 | 0 | 0 | 0 | 0 | 3.1607 | 0 | 0 | 0 | 3.1607 | 0 | 0 | 0 | 0
| 20.09.2016 03:00 | 3.086 | 0 | 0.53274 | 0 | 0 | 0 | 0 | 0 | 0 | 0 | 2.5533 | 0 | 0 | 0 | 0 | 0 | 0 | 1.2476 | 0 | 0 | 0 | 0 | 0 | 0 | 0 | 1.2476 | 0 | 0 | 1.053 | 1.053 | 0 | 0 | 0 | 0 | 0 | 0 | 3.5913 | 0 | 0 | 0 | 3.5913 | 0 | 0 | 0 | 0
| 20.09.2016 04:00 | 4.0213 | 0 | 0.80948 | 0 | 0 | 0 | 0 | 0 | 0 | 0 | 3.2118 | 0 | 0 | 0 | 0 | 0 | 0 | 1.8957 | 0 | 0 | 0 | 0 | 0 | 0 | 0 | 1.8957 | 0 | 0.2138 | 1.3862 | 1.6 | 0 | 0 | 0 | 0 | 0 | 0 | 5.2515 | 0 | 0 | 0 | 5.2515 | 0 | 0 | 0 | 0
| 20.09.2016 05:00 | 5.3978 | 0 | 0.80948 | 0.732 | 0 | 0 | 0 | 0 | 0 | 0 | 3.8564 | 0 | 0 | 0 | 0 | 0 | 0 | 1.8957 | 1.8074 | 0 | 0 | 0 | 0 | 0 | 0 | 3.7031 | 0 | 0.48911 | 1.8863 | 1.6 | 0.77538 | 0 | 0 | 0 | 0 | 0 | 8.1285 | 0 | 0 | 0 | 8.1285 | 0 | 0 | 0 | 0
| 20.09.2016 06:00 | 5.8302 | 0 | 0.80948 | 0.732 | 0 | 0 | 0.32074 | 0 | 0 | 0 | 2.0788 | 1.8891 | 0 | 0 | 0 | 0 | 0 | 1.8957 | 1.8074 | 0 | 0 | 0.83527 | 0 | 0 | 0 | 4.5384 | 0 | 0.67254 | 2.0628 | 1.6 | 0.77538 | 0 | 0 | 0.36 | 0 | 0 | 9.5256 | 0 | 0 | 0 | 9.5256 | 0 | 0 | 1.8891 | 1.8891
| 20.09.2016 07:00 | 5.4066 | 0 | 0.80948 | 0.732 | 0 | 0 | 0 | 0 | 0 | 0 | 0.57287 | 3.2923 | 0 | 0 | 0 | 0 | 0 | 1.8957 | 1.8074 | 0 | 0 | 0 | 0 | 0 | 0 | 3.7031 | 0 | 0.4519 | 1.9235 | 1.6 | 0.77538 | 0 | 0 | 0 | 0 | 0 | 8.9424 | 0 | 0 | 0 | 8.9424 | 0 | 0 | 3.2923 | 3.2923
| 20.09.2016 08:00 | 5.0064 | 4.3168 | 0.80948 | 0.732 | 0 | 0 | 0 | 0 | 0 | 0 | 0 | 7.7818 | 0 | 0 | 0 | 0 | 0 | 1.8957 | 1.8074 | 0 | 0 | 0 | 0 | 0 | 0 | 3.7031 | 0 | 0.59069 | 1.7847 | 1.6 | 0.77538 | 0 | 0 | 0 | 0 | 0 | 8.3175 | 0 | 0 | 0 | 8.3175 | 0 | 0 | 7.7818 | 7.7818
| 20.09.2016 09:00 | 4.5848 | 5.566 | 0.80948 | 0.732 | 0 | 0 | 0 | 0 | 0 | 0 | 0 | 8.6093 | 0 | 0 | 0 | 0 | 0 | 1.8957 | 1.8074 | 0 | 0 | 0 | 0 | 0 | 0 | 3.7031 | 0 | 0.73263 | 1.6427 | 1.6 | 0.77538 | 0 | 0 | 0 | 0 | 0 | 7.7713 | 0 | 0 | 0 | 7.7713 | 0 | 0 | 8.6093 | 8.6093
| 20.09.2016 10:00 | 4.2619 | 7.6921 | 0.80948 | 0 | 0 | 0 | 0 | 0 | 0 | 0 | 0 | 11.1445 | 0 | 0 | 0 | 0 | 0 | 1.8957 | 0 | 0 | 0 | 0 | 0 | 0 | 0 | 1.8957 | 0 | 0.068445 | 1.5316 | 1.6 | 0 | 0 | 0 | 0 | 0 | 0 | 7.3433 | 0 | 0 | 0 | 7.3433 | 0 | 0 | 11.1445 | 11.1445
| 20.09.2016 11:00 | 3.9577 | 19.9155 | 0.80948 | 0 | 0 | 0 | 0 | 0 | 0 | 0 | 0 | 23.0637 | 0 | 0 | 0 | 0 | 0 | 1.8957 | 0 | 0 | 0 | 0 | 0 | 0 | 0 | 1.8957 | 0 | 0.17649 | 1.4235 | 1.6 | 0 | 0 | 0 | 0 | 0 | 0 | 6.9048 | 0 | 0 | 0 | 6.9048 | 0 | 0 | 23.0637 | 23.0637
| 20.09.2016 12:00 | 3.7878 | 42.4097 | 0.80948 | 0 | 0 | 0 | 0 | 0 | 0 | 0 | 0 | 45.388 | 0 | 0 | 0 | 0 | 0 | 1.8957 | 0 | 0 | 0 | 0 | 0 | 0 | 0 | 1.8957 | 0 | 0.23163 | 1.3684 | 1.6 | 0 | 0 | 0 | 0 | 0 | 0 | 6.711 | 0 | 0 | 0 | 6.711 | 0 | 0 | 45.388 | 45.388
| 20.09.2016 13:00 | 3.5999 | 47.9322 | 0.80948 | 0 | 0 | 0 | 0 | 0 | 0 | 0 | 0 | 50.7226 | 0 | 0 | 0 | 0 | 0 | 1.8957 | 0 | 0 | 0 | 0 | 0 | 0 | 0 | 1.8957 | 0 | 0.29647 | 1.3035 | 1.6 | 0 | 0 | 0 | 0 | 0 | 0 | 6.5127 | 0 | 0 | 0 | 6.5127 | 0 | 0 | 50.7226 | 50.7226
| 20.09.2016 14:00 | 3.5036 | 39.7009 | 0.80948 | 0 | 0 | 0 | 0 | 0 | 0 | 0 | 0 | 42.395 | 0 | 0 | 0 | 0 | 0 | 1.8957 | 0 | 0 | 0 | 0 | 0 | 0 | 0 | 1.8957 | 0 | 0.33352 | 1.2665 | 1.6 | 0 | 0 | 0 | 0 | 0 | 0 | 6.295 | 0 | 0 | 0 | 6.295 | 0 | 0 | 42.395 | 42.395
| 20.09.2016 15:00 | 3.4667 | 42.725 | 0.80948 | 0.732 | 0 | 0 | 0 | 0 | 0 | 0 | 0 | 44.6502 | 0 | 0 | 0 | 0 | 0 | 1.8957 | 1.8074 | 0 | 0 | 0 | 0 | 0 | 0 | 3.7031 | 0 | 1.121 | 1.2544 | 1.6 | 0.77538 | 0 | 0 | 0 | 0 | 0 | 6.3448 | 0 | 0 | 0 | 6.3448 | 0 | 0 | 44.6502 | 44.6502
| 20.09.2016 16:00 | 3.5073 | 33.0468 | 0.80948 | 0.732 | 0 | 0 | 0 | 0 | 0 | 0 | 0 | 35.0126 | 0 | 0 | 0 | 0 | 0 | 1.8957 | 1.8074 | 0 | 0 | 0 | 0 | 0 | 0 | 3.7031 | 0 | 1.1045 | 1.2708 | 1.6 | 0.77538 | 0 | 0 | 0 | 0 | 0 | 6.5158 | 0 | 0 | 0 | 6.5158 | 0 | 0 | 35.0126 | 35.0126
| 20.09.2016 17:00 | 3.6341 | 13.6235 | 0.80948 | 0.732 | 0 | 0 | 0.32074 | 0 | 0 | 0 | 0 | 15.3954 | 0 | 0 | 0 | 0 | 0 | 1.8957 | 1.8074 | 0 | 0 | 0.83527 | 0 | 0 | 0 | 4.5384 | 0 | 1.4175 | 1.3179 | 1.6 | 0.77538 | 0 | 0 | 0.36 | 0 | 0 | 6.8643 | 0 | 0 | 0 | 6.8643 | 0 | 0 | 15.3954 | 15.3954
| 20.09.2016 18:00 | 3.9111 | 14.2145 | 0.80948 | 0.732 | 0 | 0 | 0 | 0 | 0 | 0 | 0 | 16.5841 | 0 | 0 | 0 | 0 | 0 | 1.8957 | 1.8074 | 0 | 0 | 0 | 0 | 0 | 0 | 3.7031 | 0 | 0.95864 | 1.4167 | 1.6 | 0.77538 | 0 | 0 | 0 | 0 | 0 | 7.3871 | 0 | 0 | 0 | 7.3871 | 0 | 0 | 16.5841 | 16.5841
| 20.09.2016 19:00 | 4.0252 | 16.3658 | 0.80948 | 0 | 0 | 0 | 0 | 0 | 0 | 0 | 0 | 19.5815 | 0 | 0 | 0 | 0 | 0 | 1.8957 | 0 | 0 | 0 | 0 | 0 | 0 | 0 | 1.8957 | 0 | 0.12637 | 1.4736 | 1.6 | 0 | 0 | 0 | 0 | 0 | 0 | 7.969 | 0 | 0 | 0 | 7.969 | 0 | 0 | 19.5815 | 19.5815
| 20.09.2016 20:00 | 4.0376 | 11.5071 | 0.75126 | 0 | 0 | 0 | 0 | 0 | 0 | 0 | 0 | 14.7934 | 0 | 0 | 0 | 0 | 0 | 1.7594 | 0 | 0 | 0 | 0 | 0 | 0 | 0 | 1.7594 | 0 | 0 | 1.4849 | 1.4849 | 0 | 0 | 0 | 0 | 0 | 0 | 8.1252 | 0 | 0 | 0 | 8.1252 | 0 | 0 | 14.7934 | 14.7934
| 20.09.2016 21:00 | 3.6873 | 12.5415 | 0.69294 | 0 | 0 | 0 | 0 | 0 | 0 | 0 | 0 | 15.5358 | 0 | 0 | 0 | 0 | 0 | 1.6228 | 0 | 0 | 0 | 0 | 0 | 0 | 0 | 1.6228 | 0 | 0 | 1.3696 | 1.3696 | 0 | 0 | 0 | 0 | 0 | 0 | 7.7363 | 0 | 0 | 0 | 7.7363 | 0 | 0 | 15.5358 | 15.5358
| 20.09.2016 22:00 | 2.9586 | 13.6122 | 0.5608 | 0 | 0 | 0 | 0 | 0 | 0 | 0 | 0 | 16.01 | 0 | 0 | 0 | 0 | 0 | 1.3133 | 0 | 0 | 0 | 0 | 0 | 0 | 0 | 1.3133 | 0 | 0 | 1.1085 | 1.1085 | 0 | 0 | 0 | 0 | 0 | 0 | 6.2682 | 0 | 0 | 0 | 6.2682 | 0 | 0 | 16.01 | 16.01
| 20.09.2016 23:00 | 2.4832 | 17.7525 | 0.45041 | 0 | 0 | 0 | 0 | 0 | 0 | 0 | 0 | 19.7852 | 0 | 0 | 0 | 0 | 0 | 1.0548 | 0 | 0 | 0 | 0 | 0 | 0 | 0 | 1.0548 | 0 | 0 | 0.89026 | 0.89026 | 0 | 0 | 0 | 0 | 0 | 0 | 4.2576 | 0 | 0 | 0 | 4.2576 | 0 | 0 | 19.7852 | 19.7852
| 21.09.2016 00:00 | 2.4691 | 21.4157 | 0.43267 | 0 | 0 | 0 | 0 | 0 | 0 | 0 | 0 | 23.4521 | 0 | 0 | 0 | 0 | 0 | 1.0133 | 0 | 0 | 0 | 0 | 0 | 0 | 0 | 1.0133 | 0 | 0 | 0.8552 | 0.8552 | 0 | 0 | 0 | 0 | 0 | 0 | 3.3826 | 0 | 0 | 0 | 3.3826 | 0 | 0 | 23.4521 | 23.4521
| 21.09.2016 01:00 | 2.5811 | 45.9393 | 0.45044 | 0 | 0 | 0 | 0 | 0 | 0 | 0 | 0 | 48.0699 | 0 | 0 | 0 | 0 | 0 | 1.0549 | 0 | 0 | 0 | 0 | 0 | 0 | 0 | 1.0549 | 0 | 0 | 0.89034 | 0.89034 | 0 | 0 | 0 | 0 | 0 | 0 | 3.367 | 0 | 0 | 0 | 3.367 | 0 | 0 | 48.0699 | 48.0699
| 21.09.2016 02:00 | 2.7184 | 53.8297 | 0.47061 | 0 | 0 | 0 | 0 | 0 | 0 | 0 | 0 | 56.0775 | 0 | 0 | 0 | 0 | 0 | 1.1021 | 0 | 0 | 0 | 0 | 0 | 0 | 0 | 1.1021 | 0 | 0 | 0.93019 | 0.93019 | 0 | 0 | 0 | 0 | 0 | 0 | 3.3186 | 0 | 0 | 0 | 3.3186 | 0 | 0 | 56.0775 | 56.0775
| 21.09.2016 03:00 | 3.2057 | 64.3509 | 0.55389 | 0 | 0 | 0 | 0 | 0 | 0 | 0 | 0 | 67.0026 | 0 | 0 | 0 | 0 | 0 | 1.2972 | 0 | 0 | 0 | 0 | 0 | 0 | 0 | 1.2972 | 0 | 0 | 1.0948 | 1.0948 | 0 | 0 | 0 | 0 | 0 | 0 | 3.7708 | 0 | 0 | 0 | 3.7708 | 0 | 0 | 67.0026 | 67.0026
| 21.09.2016 04:00 | 4.1794 | 91.5512 | 0.80948 | 0 | 0 | 0 | 0 | 0 | 0 | 0 | 0 | 94.921 | 0 | 0 | 0 | 0 | 0 | 1.8957 | 0 | 0 | 0 | 0 | 0 | 0 | 0 | 1.8957 | 0 | 0.15804 | 1.442 | 1.6 | 0 | 0 | 0 | 0 | 0 | 0 | 5.5139 | 0 | 0 | 0 | 5.5139 | 0 | 0 | 94.921 | 94.9211
| 21.09.2016 05:00 | 5.6141 | 42.8559 | 0.80948 | 0.732 | 0 | 0 | 0.32074 | 0 | 0 | 0 | 0 | 46.6078 | 0 | 0 | 0 | 0 | 0 | 1.8957 | 1.8074 | 0 | 0 | 0.83527 | 0 | 0 | 0 | 4.5384 | 0 | 0.77184 | 1.9635 | 1.6 | 0.77538 | 0 | 0 | 0.36 | 0 | 0 | 8.5354 | 0 | 0 | 0 | 8.5354 | 0 | 0 | 46.6078 | 46.6078
| 21.09.2016 06:00 | 6.0666 | 8.4211 | 0.80948 | 0.732 | 0 | 0 | 0.32074 | 0 | 0 | 0 | 0 | 12.6255 | 0 | 0 | 0 | 0 | 0 | 1.8957 | 1.8074 | 0 | 0 | 0.83527 | 0 | 0 | 0 | 4.5384 | 0 | 0.58704 | 2.1483 | 1.6 | 0.77538 | 0 | 0 | 0.36 | 0 | 0 | 10.0028 | 0 | 0 | 0 | 10.0028 | 0 | 0 | 12.6255 | 12.6255
| 21.09.2016 07:00 | 5.6264 | 6.043 | 0.80948 | 0.732 | 0 | 0 | 0.32074 | 0 | 0 | 0 | 0 | 9.8071 | 0 | 0 | 0 | 0 | 0 | 1.8957 | 1.8074 | 0 | 0 | 0.83527 | 0 | 0 | 0 | 4.5384 | 0 | 0.73197 | 2.0034 | 1.6 | 0.77538 | 0 | 0 | 0.36 | 0 | 0 | 9.3907 | 0 | 0 | 0 | 9.3907 | 0 | 0 | 9.8071 | 9.8071
| 21.09.2016 08:00 | 5.21 | 31.5788 | 0.80948 | 0.732 | 0 | 0 | 0 | 0 | 0 | 0 | 0 | 35.2474 | 0 | 0 | 0 | 0 | 0 | 1.8957 | 1.8074 | 0 | 0 | 0 | 0 | 0 | 0 | 3.7031 | 0 | 0.51648 | 1.8589 | 1.6 | 0.77538 | 0 | 0 | 0 | 0 | 0 | 8.7341 | 0 | 0 | 0 | 8.7341 | 0 | 0 | 35.2474 | 35.2474
| 21.09.2016 09:00 | 4.7718 | 24.2906 | 0.80948 | 0.10505 | 0 | 0 | 0 | 0 | 0 | 0 | 0 | 28.1478 | 0 | 0 | 0 | 0 | 0 | 1.8957 | 0.25939 | 0 | 0 | 0 | 0 | 0 | 0 | 2.1551 | 0 | 0 | 1.7113 | 1.6 | 0.11128 | 0 | 0 | 0 | 0 | 0 | 8.1604 | 0 | 0 | 0 | 8.1604 | 0 | 0 | 28.1478 | 28.1478
| 21.09.2016 10:00 | 4.4361 | 18.0369 | 0.80948 | 0 | 0 | 0 | 0 | 0 | 0 | 0 | 0 | 21.6636 | 0 | 0 | 0 | 0 | 0 | 1.8957 | 0 | 0 | 0 | 0 | 0 | 0 | 0 | 1.8957 | 0 | 0.0043914 | 1.5956 | 1.6 | 0 | 0 | 0 | 0 | 0 | 0 | 7.7109 | 0 | 0 | 0 | 7.7109 | 0 | 0 | 21.6636 | 21.6636
| 21.09.2016 11:00 | 4.1199 | 17.8061 | 0.80948 | 0 | 0 | 0 | 0 | 0 | 0 | 0 | 0 | 21.1164 | 0 | 0 | 0 | 0 | 0 | 1.8957 | 0 | 0 | 0 | 0 | 0 | 0 | 0 | 1.8957 | 0 | 0.11685 | 1.4831 | 1.6 | 0 | 0 | 0 | 0 | 0 | 0 | 7.2503 | 0 | 0 | 0 | 7.2503 | 0 | 0 | 21.1164 | 21.1164
| 21.09.2016 12:00 | 3.9434 | 22.9478 | 0.80948 | 0 | 0 | 0 | 0 | 0 | 0 | 0 | 0 | 26.0817 | 0 | 0 | 0 | 0 | 0 | 1.8957 | 0 | 0 | 0 | 0 | 0 | 0 | 0 | 1.8957 | 0 | 0.17416 | 1.4258 | 1.6 | 0 | 0 | 0 | 0 | 0 | 0 | 7.0466 | 0 | 0 | 0 | 7.0466 | 0 | 0 | 26.0817 | 26.0817
| 21.09.2016 13:00 | 3.7482 | 10.2442 | 0.80948 | 0 | 0 | 0 | 0 | 0 | 0 | 0 | 0 | 13.1829 | 0 | 0 | 0 | 0 | 0 | 1.8957 | 0 | 0 | 0 | 0 | 0 | 0 | 0 | 1.8957 | 0 | 0.24156 | 1.3584 | 1.6 | 0 | 0 | 0 | 0 | 0 | 0 | 6.8385 | 0 | 0 | 0 | 6.8385 | 0 | 0 | 13.1829 | 13.1829
| 21.09.2016 14:00 | 3.6478 | 5.0614 | 0.80948 | 0 | 0 | 0 | 0 | 0 | 0 | 0 | 0 | 7.8998 | 0 | 0 | 0 | 0 | 0 | 1.8957 | 0 | 0 | 0 | 0 | 0 | 0 | 0 | 1.8957 | 0 | 0.28023 | 1.3198 | 1.6 | 0 | 0 | 0 | 0 | 0 | 0 | 6.6099 | 0 | 0 | 0 | 6.6099 | 0 | 0 | 7.8998 | 7.8998
| 21.09.2016 15:00 | 3.6099 | 11.0251 | 0.80948 | 0.732 | 0 | 0 | 0 | 0 | 0 | 0 | 0 | 13.0935 | 0 | 0 | 0 | 0 | 0 | 1.8957 | 1.8074 | 0 | 0 | 0 | 0 | 0 | 0 | 3.7031 | 0 | 1.0681 | 1.3073 | 1.6 | 0.77538 | 0 | 0 | 0 | 0 | 0 | 6.6623 | 0 | 0 | 0 | 6.6623 | 0 | 0 | 13.0935 | 13.0935
| 21.09.2016 16:00 | 3.6525 | 9.5302 | 0.80948 | 0.732 | 0 | 0 | 0.32074 | 0 | 0 | 0 | 0 | 11.3204 | 0 | 0 | 0 | 0 | 0 | 1.8957 | 1.8074 | 0 | 0 | 0.83527 | 0 | 0 | 0 | 4.5384 | 0 | 1.4108 | 1.3246 | 1.6 | 0.77538 | 0 | 0 | 0.36 | 0 | 0 | 6.842 | 0 | 0 | 0 | 6.842 | 0 | 0 | 11.3204 | 11.3204
| 21.09.2016 17:00 | 3.785 | 25.7986 | 0.80948 | 0.732 | 0 | 0 | 0.32074 | 0 | 0 | 0 | 0 | 27.7214 | 0 | 0 | 0 | 0 | 0 | 1.8957 | 1.8074 | 0 | 0 | 0.83527 | 0 | 0 | 0 | 4.5384 | 0 | 1.3616 | 1.3738 | 1.6 | 0.77538 | 0 | 0 | 0.36 | 0 | 0 | 7.208 | 0 | 0 | 0 | 7.208 | 0 | 0 | 27.7214 | 27.7214
| 21.09.2016 18:00 | 4.0735 | 56.5348 | 0.80948 | 0.732 | 0 | 0 | 0.32074 | 0 | 0 | 0 | 0 | 58.746 | 0 | 0 | 0 | 0 | 0 | 1.8957 | 1.8074 | 0 | 0 | 0.83527 | 0 | 0 | 0 | 4.5384 | 0 | 1.2586 | 1.4768 | 1.6 | 0.77538 | 0 | 0 | 0.36 | 0 | 0 | 7.757 | 0 | 0 | 0 | 7.757 | 0 | 0 | 58.746 | 58.746
| 21.09.2016 19:00 | 4.1937 | 95.6298 | 0.80948 | 0 | 0 | 0 | 0 | 0 | 0 | 0 | 0 | 99.0141 | 0 | 0 | 0 | 0 | 0 | 1.8957 | 0 | 0 | 0 | 0 | 0 | 0 | 0 | 1.8957 | 0 | 0.06345 | 1.5365 | 1.6 | 0 | 0 | 0 | 0 | 0 | 0 | 8.368 | 0 | 0 | 0 | 8.368 | 0 | 0 | 99.0141 | 99.0141
| 21.09.2016 20:00 | 4.2071 | 100.6595 | 0.78343 | 0 | 0 | 0 | 0 | 0 | 0 | 0 | 0 | 104.0832 | 0 | 0 | 0 | 0 | 0 | 1.8347 | 0 | 0 | 0 | 0 | 0 | 0 | 0 | 1.8347 | 0 | 0 | 1.5485 | 1.5485 | 0 | 0 | 0 | 0 | 0 | 0 | 8.5318 | 0 | 0 | 0 | 8.5318 | 0 | 0 | 104.0832 | 104.0832
| 21.09.2016 21:00 | 3.8433 | 80.3193 | 0.72282 | 0 | 0 | 0 | 0 | 0 | 0 | 0 | 0 | 83.4397 | 0 | 0 | 0 | 0 | 0 | 1.6928 | 0 | 0 | 0 | 0 | 0 | 0 | 0 | 1.6928 | 0 | 0 | 1.4287 | 1.4287 | 0 | 0 | 0 | 0 | 0 | 0 | 8.1232 | 0 | 0 | 0 | 8.1232 | 0 | 0 | 83.4397 | 83.4397
| 21.09.2016 22:00 | 3.0839 | 109.1884 | 0.58503 | 0 | 0 | 0 | 0 | 0 | 0 | 0 | 0 | 111.6872 | 0 | 0 | 0 | 0 | 0 | 1.3701 | 0 | 0 | 0 | 0 | 0 | 0 | 0 | 1.3701 | 0 | 0 | 1.1564 | 1.1564 | 0 | 0 | 0 | 0 | 0 | 0 | 6.5813 | 0 | 0 | 0 | 6.5813 | 0 | 0 | 111.6872 | 111.6872
| 21.09.2016 23:00 | 2.5845 | 118.6666 | 0.46922 | 0 | 0 | 0 | 0 | 0 | 0 | 0 | 0 | 120.7819 | 0 | 0 | 0 | 0 | 0 | 1.0989 | 0 | 0 | 0 | 0 | 0 | 0 | 0 | 1.0989 | 0 | 0 | 0.92745 | 0.92745 | 0 | 0 | 0 | 0 | 0 | 0 | 4.4699 | 0 | 0 | 0 | 4.4699 | 0 | 0 | 120.7819 | 120.7819
| 22.09.2016 00:00 | 2.8048 | 69.0713 | 0.49107 | 0 | 0 | 0 | 0 | 0 | 0 | 0 | 0 | 71.385 | 0 | 0 | 0 | 0 | 0 | 1.1501 | 0 | 0 | 0 | 0 | 0 | 0 | 0 | 1.1501 | 0 | 0 | 0.97065 | 0.97065 | 0 | 0 | 0 | 0 | 0 | 0 | 3.8456 | 0 | 0 | 0 | 3.8456 | 0 | 0 | 71.385 | 71.385
| 22.09.2016 01:00 | 2.9319 | 35.8201 | 0.51127 | 0 | 0 | 0 | 0 | 0 | 0 | 0 | 0 | 38.2407 | 0 | 0 | 0 | 0 | 0 | 1.1973 | 0 | 0 | 0 | 0 | 0 | 0 | 0 | 1.1973 | 0 | 0 | 1.0106 | 1.0106 | 0 | 0 | 0 | 0 | 0 | 0 | 3.8282 | 0 | 0 | 0 | 3.8282 | 0 | 0 | 38.2407 | 38.2407
| 22.09.2016 02:00 | 3.0879 | 5.8109 | 0.53418 | 0 | 0 | 0 | 0 | 0 | 0 | 0 | 0 | 8.3646 | 0 | 0 | 0 | 0 | 0 | 1.251 | 0 | 0 | 0 | 0 | 0 | 0 | 0 | 1.251 | 0 | 0 | 1.0558 | 1.0558 | 0 | 0 | 0 | 0 | 0 | 0 | 3.7736 | 0 | 0 | 0 | 3.7736 | 0 | 0 | 8.3646 | 8.3646
| 22.09.2016 03:00 | 3.6414 | 0 | 0.62872 | 0 | 0 | 0 | 0 | 0 | 0 | 0 | 3.0127 | 0 | 0 | 0 | 0 | 0 | 0 | 1.4724 | 0 | 0 | 0 | 0 | 0 | 0 | 0 | 1.4724 | 0 | 0 | 1.2427 | 1.2427 | 0 | 0 | 0 | 0 | 0 | 0 | 4.288 | 0 | 0 | 0 | 4.288 | 0 | 0 | 0 | 0
| 22.09.2016 04:00 | 4.7477 | 0 | 0.80948 | 0.034657 | 0 | 0 | 0 | 0 | 0 | 0 | 3.9036 | 0 | 0 | 0 | 0 | 0 | 0 | 1.8957 | 0.085574 | 0 | 0 | 0 | 0 | 0 | 0 | 1.9813 | 0 | 0 | 1.6367 | 1.6 | 0.036711 | 0 | 0 | 0 | 0 | 0 | 6.2702 | 0 | 0 | 0 | 6.2702 | 0 | 0 | 0 | 0
| 22.09.2016 05:00 | 6.3784 | 0 | 0.80948 | 0.732 | 0 | 0 | 0.32074 | 0 | 0 | 0 | 4.5161 | 0 | 0 | 0 | 0 | 0 | 0 | 1.8957 | 1.8074 | 0 | 0 | 0.83527 | 0 | 0 | 0 | 4.5384 | 0 | 0.50666 | 2.2287 | 1.6 | 0.77538 | 0 | 0 | 0.36 | 0 | 0 | 9.7079 | 0 | 0 | 0 | 9.7079 | 0 | 0 | 0 | 0
| 22.09.2016 06:00 | 6.8931 | 0 | 0.80948 | 0.732 | 0 | 0 | 0.056203 | 0 | 0 | 0 | 5.2954 | 0 | 0 | 0 | 0 | 0 | 0 | 1.8957 | 1.8074 | 0 | 0 | 0.14636 | 0 | 0 | 0 | 3.8495 | 0 | 0 | 2.4385 | 1.6 | 0.77538 | 0 | 0 | 0.063082 | 0 | 0 | 11.378 | 0 | 0 | 0 | 11.378 | 0 | 0 | 0 | 0
| 22.09.2016 07:00 | 6.3931 | 0 | 0.80948 | 0.6363 | 0 | 0 | 0 | 0 | 0 | 0 | 4.9473 | 0 | 0 | 0 | 0 | 0 | 0 | 1.8957 | 1.5711 | 0 | 0 | 0 | 0 | 0 | 0 | 3.4669 | 0 | 0 | 2.274 | 1.6 | 0.67401 | 0 | 0 | 0 | 0 | 0 | 10.683 | 0 | 0 | 0 | 10.683 | 0 | 0 | 0 | 0
| 22.09.2016 08:00 | 5.9197 | 0 | 0.80948 | 0.48138 | 0 | 0 | 0 | 0 | 0 | 0 | 3.2172 | 1.4117 | 0 | 0 | 0 | 0 | 0 | 1.8957 | 1.1886 | 0 | 0 | 0 | 0 | 0 | 0 | 3.0843 | 0 | 0 | 2.1099 | 1.6 | 0.50991 | 0 | 0 | 0 | 0 | 0 | 9.9347 | 0 | 0 | 0 | 9.9347 | 0 | 0 | 1.4117 | 1.4117
| 22.09.2016 09:00 | 5.4218 | 0 | 0.80948 | 0.32317 | 0 | 0 | 0 | 0 | 0 | 0 | 0.84437 | 3.4448 | 0 | 0 | 0 | 0 | 0 | 1.8957 | 0.79795 | 0 | 0 | 0 | 0 | 0 | 0 | 2.6937 | 0 | 0 | 1.9423 | 1.6 | 0.34232 | 0 | 0 | 0 | 0 | 0 | 9.2818 | 0 | 0 | 0 | 9.2818 | 0 | 0 | 3.4448 | 3.4448
| 22.09.2016 10:00 | 5.0404 | 0 | 0.80948 | 0.1992 | 0 | 0 | 0 | 0 | 0 | 0 | 0.056331 | 3.9754 | 0 | 0 | 0 | 0 | 0 | 1.8957 | 0.49185 | 0 | 0 | 0 | 0 | 0 | 0 | 2.3876 | 0 | 0 | 1.811 | 1.6 | 0.211 | 0 | 0 | 0 | 0 | 0 | 8.7701 | 0 | 0 | 0 | 8.7701 | 0 | 0 | 3.9754 | 3.9754
| 22.09.2016 11:00 | 4.681 | 0 | 0.80948 | 0.078668 | 0 | 0 | 0 | 0 | 0 | 0 | 1.6054 | 2.1875 | 0 | 0 | 0 | 0 | 0 | 1.8957 | 0.19424 | 0 | 0 | 0 | 0 | 0 | 0 | 2.09 | 0 | 0 | 1.6833 | 1.6 | 0.08333 | 0 | 0 | 0 | 0 | 0 | 8.2459 | 0 | 0 | 0 | 8.2459 | 0 | 0 | 2.1875 | 2.1875
| 22.09.2016 12:00 | 4.4805 | 0 | 0.80948 | 0.017236 | 0 | 0 | 0 | 0 | 0 | 0 | 1.4187 | 2.2351 | 0 | 0 | 0 | 0 | 0 | 1.8957 | 0.042559 | 0 | 0 | 0 | 0 | 0 | 0 | 1.9383 | 0 | 0 | 1.6183 | 1.6 | 0.018258 | 0 | 0 | 0 | 0 | 0 | 8.014 | 0 | 0 | 0 | 8.014 | 0 | 0 | 2.2351 | 2.2351
| 22.09.2016 13:00 | 4.2588 | 0.86941 | 0.78001 | 0 | 0 | 0 | 0 | 0 | 0 | 0 | 0 | 4.3482 | 0 | 0 | 0 | 0 | 0 | 1.8267 | 0 | 0 | 0 | 0 | 0 | 0 | 0 | 1.8267 | 0 | 0 | 1.5418 | 1.5418 | 0 | 0 | 0 | 0 | 0 | 0 | 7.7773 | 0 | 0 | 0 | 7.7773 | 0 | 0 | 4.3482 | 4.3482
| 22.09.2016 14:00 | 4.1448 | 0 | 0.80948 | 0 | 0 | 0 | 0 | 0 | 0 | 0 | 2.1171 | 1.2182 | 0 | 0 | 0 | 0 | 0 | 1.8957 | 0 | 0 | 0 | 0 | 0 | 0 | 0 | 1.8957 | 0 | 0.10212 | 1.4979 | 1.6 | 0 | 0 | 0 | 0 | 0 | 0 | 7.5176 | 0 | 0 | 0 | 7.5176 | 0 | 0 | 1.2182 | 1.2182
| 22.09.2016 15:00 | 4.1018 | 0 | 0.80948 | 0.732 | 0 | 0 | 0 | 0 | 0 | 0 | 2.5161 | 0.044215 | 0 | 0 | 0 | 0 | 0 | 1.8957 | 1.8074 | 0 | 0 | 0 | 0 | 0 | 0 | 3.7031 | 0 | 0.89163 | 1.4838 | 1.6 | 0.77538 | 0 | 0 | 0 | 0 | 0 | 7.5773 | 0 | 0 | 0 | 7.5773 | 0 | 0 | 0.044215 | 0.044215
| 22.09.2016 16:00 | 4.1503 | 0 | 0.80948 | 0.732 | 0 | 0 | 0 | 0 | 0 | 0 | 2.6088 | 0 | 0 | 0 | 0 | 0 | 0 | 1.8957 | 1.8074 | 0 | 0 | 0 | 0 | 0 | 0 | 3.7031 | 0 | 0.87204 | 1.5033 | 1.6 | 0.77538 | 0 | 0 | 0 | 0 | 0 | 7.7821 | 0 | 0 | 0 | 7.7821 | 0 | 0 | 0 | 0
| 22.09.2016 17:00 | 4.301 | 0 | 0.80948 | 0.732 | 0 | 0 | 0.32074 | 0 | 0 | 0 | 2.4387 | 0 | 0 | 0 | 0 | 0 | 0 | 1.8957 | 1.8074 | 0 | 0 | 0.83527 | 0 | 0 | 0 | 4.5384 | 0 | 1.1762 | 1.5592 | 1.6 | 0.77538 | 0 | 0 | 0.36 | 0 | 0 | 8.1987 | 0 | 0 | 0 | 8.1987 | 0 | 0 | 0 | 0
| 22.09.2016 18:00 | 4.6288 | 0 | 0.80948 | 0.732 | 0 | 0 | 0.32074 | 0 | 0 | 0 | 1.1043 | 1.6622 | 0 | 0 | 0 | 0 | 0 | 1.8957 | 1.8074 | 0 | 0 | 0.83527 | 0 | 0 | 0 | 4.5384 | 0 | 1.0593 | 1.6761 | 1.6 | 0.77538 | 0 | 0 | 0.36 | 0 | 0 | 8.8231 | 0 | 0 | 0 | 8.8231 | 0 | 0 | 1.6622 | 1.6622
| 22.09.2016 19:00 | 4.7655 | 13.7925 | 0.80948 | 0.732 | 0 | 0 | 0 | 0 | 0 | 0 | 0 | 17.0165 | 0 | 0 | 0 | 0 | 0 | 1.8957 | 1.8074 | 0 | 0 | 0 | 0 | 0 | 0 | 3.7031 | 0 | 0.63148 | 1.7439 | 1.6 | 0.77538 | 0 | 0 | 0 | 0 | 0 | 9.5181 | 0 | 0 | 0 | 9.5181 | 0 | 0 | 17.0165 | 17.0165
| 22.09.2016 20:00 | 4.7807 | 40.1297 | 0.80948 | 0.14862 | 0 | 0 | 0 | 0 | 0 | 0 | 0 | 43.9523 | 0 | 0 | 0 | 0 | 0 | 1.8957 | 0.36697 | 0 | 0 | 0 | 0 | 0 | 0 | 2.2627 | 0 | 0 | 1.7574 | 1.6 | 0.15743 | 0 | 0 | 0 | 0 | 0 | 9.7038 | 0 | 0 | 0 | 9.7038 | 0 | 0 | 43.9523 | 43.9523
| 22.09.2016 21:00 | 4.3672 | 59.1957 | 0.80948 | 0.020209 | 0 | 0 | 0 | 0 | 0 | 0 | 0 | 62.7332 | 0 | 0 | 0 | 0 | 0 | 1.8957 | 0.049899 | 0 | 0 | 0 | 0 | 0 | 0 | 1.9456 | 0 | 0 | 1.6214 | 1.6 | 0.021407 | 0 | 0 | 0 | 0 | 0 | 9.2383 | 0 | 0 | 0 | 9.2383 | 0 | 0 | 62.7332 | 62.7332
| 22.09.2016 22:00 | 3.504 | 64.3165 | 0.6639 | 0 | 0 | 0 | 0 | 0 | 0 | 0 | 0 | 67.1567 | 0 | 0 | 0 | 0 | 0 | 1.5548 | 0 | 0 | 0 | 0 | 0 | 0 | 0 | 1.5548 | 0 | 0 | 1.3122 | 1.3122 | 0 | 0 | 0 | 0 | 0 | 0 | 7.4833 | 0 | 0 | 0 | 7.4833 | 0 | 0 | 67.1567 | 67.1567
| 22.09.2016 23:00 | 2.9361 | 58.0886 | 0.53249 | 0 | 0 | 0 | 0 | 0 | 0 | 0 | 0 | 60.4922 | 0 | 0 | 0 | 0 | 0 | 1.2471 | 0 | 0 | 0 | 0 | 0 | 0 | 0 | 1.2471 | 0 | 0 | 1.0525 | 1.0525 | 0 | 0 | 0 | 0 | 0 | 0 | 5.0815 | 0 | 0 | 0 | 5.0815 | 0 | 0 | 60.4922 | 60.4922
| 23.09.2016 00:00 | 2.5326 | 66.0918 | 0.44315 | 0 | 0 | 0 | 0 | 0 | 0 | 0 | 0 | 68.1812 | 0 | 0 | 0 | 0 | 0 | 1.0378 | 0 | 0 | 0 | 0 | 0 | 0 | 0 | 1.0378 | 0 | 0 | 0.87592 | 0.87592 | 0 | 0 | 0 | 0 | 0 | 0 | 3.4342 | 0 | 0 | 0 | 3.4342 | 0 | 0 | 68.1812 | 68.1812
| 23.09.2016 01:00 | 2.5501 | 58.3718 | 0.44654 | 0 | 0 | 0 | 0 | 0 | 0 | 0 | 0 | 60.4754 | 0 | 0 | 0 | 0 | 0 | 1.0458 | 0 | 0 | 0 | 0 | 0 | 0 | 0 | 1.0458 | 0 | 0 | 0.88263 | 0.88263 | 0 | 0 | 0 | 0 | 0 | 0 | 3.4184 | 0 | 0 | 0 | 3.4184 | 0 | 0 | 60.4754 | 60.4754
| 23.09.2016 02:00 | 2.6654 | 28.9121 | 0.46336 | 0 | 0 | 0 | 0 | 0 | 0 | 0 | 0 | 31.1142 | 0 | 0 | 0 | 0 | 0 | 1.0851 | 0 | 0 | 0 | 0 | 0 | 0 | 0 | 1.0851 | 0 | 0 | 0.91586 | 0.91586 | 0 | 0 | 0 | 0 | 0 | 0 | 3.3693 | 0 | 0 | 0 | 3.3693 | 0 | 0 | 31.1142 | 31.1142
| 23.09.2016 03:00 | 3.1001 | 13.9533 | 0.53875 | 0 | 0 | 0 | 0 | 0 | 0 | 0 | 0 | 16.5146 | 0 | 0 | 0 | 0 | 0 | 1.2617 | 0 | 0 | 0 | 0 | 0 | 0 | 0 | 1.2617 | 0 | 0 | 1.0649 | 1.0649 | 0 | 0 | 0 | 0 | 0 | 0 | 3.8284 | 0 | 0 | 0 | 3.8284 | 0 | 0 | 16.5146 | 16.5146
| 23.09.2016 04:00 | 4.0098 | 4.2053 | 0.80948 | 0 | 0 | 0 | 0 | 0 | 0 | 0 | 0 | 7.4056 | 0 | 0 | 0 | 0 | 0 | 1.8957 | 0 | 0 | 0 | 0 | 0 | 0 | 0 | 1.8957 | 0 | 0.20646 | 1.3935 | 1.6 | 0 | 0 | 0 | 0 | 0 | 0 | 5.5983 | 0 | 0 | 0 | 5.5983 | 0 | 0 | 7.4056 | 7.4056
| 23.09.2016 05:00 | 5.5756 | 0.75966 | 0.80948 | 0.732 | 0 | 0 | 0 | 0 | 0 | 0 | 0 | 4.7938 | 0 | 0 | 0 | 0 | 0 | 1.8957 | 1.8074 | 0 | 0 | 0 | 0 | 0 | 0 | 3.7031 | 0 | 0.41953 | 1.9558 | 1.6 | 0.77538 | 0 | 0 | 0 | 0 | 0 | 8.6661 | 0 | 0 | 0 | 8.6661 | 0 | 0 | 4.7938 | 4.7938
| 23.09.2016 06:00 | 6.1065 | 1.6732 | 0.80948 | 0.732 | 0 | 0 | 0 | 0 | 0 | 0 | 0 | 6.2382 | 0 | 0 | 0 | 0 | 0 | 1.8957 | 1.8074 | 0 | 0 | 0 | 0 | 0 | 0 | 3.7031 | 0 | 0.21045 | 2.1649 | 1.6 | 0.77538 | 0 | 0 | 0 | 0 | 0 | 10.1561 | 0 | 0 | 0 | 10.1561 | 0 | 0 | 6.2382 | 6.2382
| 23.09.2016 07:00 | 5.7186 | 0.19578 | 0.80948 | 0.732 | 0 | 0 | 0 | 0 | 0 | 0 | 0 | 4.3729 | 0 | 0 | 0 | 0 | 0 | 1.8957 | 1.8074 | 0 | 0 | 0 | 0 | 0 | 0 | 3.7031 | 0 | 0.33978 | 2.0356 | 1.6 | 0.77538 | 0 | 0 | 0 | 0 | 0 | 9.5348 | 0 | 0 | 0 | 9.5348 | 0 | 0 | 4.3729 | 4.3729
| 23.09.2016 08:00 | 5.2821 | 0 | 0.80948 | 0.26883 | 0 | 0 | 0 | 0 | 0 | 0 | 2.1489 | 2.0548 | 0 | 0 | 0 | 0 | 0 | 1.8957 | 0.66378 | 0 | 0 | 0 | 0 | 0 | 0 | 2.5595 | 0 | 0 | 1.8848 | 1.6 | 0.28476 | 0 | 0 | 0 | 0 | 0 | 8.868 | 0 | 0 | 0 | 8.868 | 0 | 0 | 2.0548 | 2.0548
| 23.09.2016 09:00 | 4.835 | 2.847 | 0.80948 | 0.12674 | 0 | 0 | 0 | 0 | 0 | 0 | 0 | 6.7458 | 0 | 0 | 0 | 0 | 0 | 1.8957 | 0.31294 | 0 | 0 | 0 | 0 | 0 | 0 | 2.2087 | 0 | 0 | 1.7343 | 1.6 | 0.13425 | 0 | 0 | 0 | 0 | 0 | 8.2854 | 0 | 0 | 0 | 8.2854 | 0 | 0 | 6.7458 | 6.7458
| 23.09.2016 10:00 | 4.4522 | 6.3226 | 0.80948 | 0.0039392 | 0 | 0 | 0 | 0 | 0 | 0 | 0 | 9.9613 | 0 | 0 | 0 | 0 | 0 | 1.8957 | 0.0097264 | 0 | 0 | 0 | 0 | 0 | 0 | 1.9055 | 0 | 0 | 1.6042 | 1.6 | 0.0041726 | 0 | 0 | 0 | 0 | 0 | 7.829 | 0 | 0 | 0 | 7.829 | 0 | 0 | 9.9613 | 9.9613
| 23.09.2016 11:00 | 4.2729 | 3.1026 | 0.77544 | 0 | 0 | 0 | 0 | 0 | 0 | 0 | 0 | 6.6 | 0 | 0 | 0 | 0 | 0 | 1.816 | 0 | 0 | 0 | 0 | 0 | 0 | 0 | 1.816 | 0 | 0 | 1.5327 | 1.5327 | 0 | 0 | 0 | 0 | 0 | 0 | 7.3613 | 0 | 0 | 0 | 7.3613 | 0 | 0 | 6.6 | 6.6
| 23.09.2016 12:00 | 4.0171 | 20.645 | 0.73433 | 0 | 0 | 0 | 0 | 0 | 0 | 0 | 0 | 23.9278 | 0 | 0 | 0 | 0 | 0 | 1.7197 | 0 | 0 | 0 | 0 | 0 | 0 | 0 | 1.7197 | 0 | 0 | 1.4515 | 1.4515 | 0 | 0 | 0 | 0 | 0 | 0 | 7.1545 | 0 | 0 | 0 | 7.1545 | 0 | 0 | 23.9278 | 23.9278
| 23.09.2016 13:00 | 3.7983 | 41.0976 | 0.69656 | 0 | 0 | 0 | 0 | 0 | 0 | 0 | 0 | 44.1993 | 0 | 0 | 0 | 0 | 0 | 1.6313 | 0 | 0 | 0 | 0 | 0 | 0 | 0 | 1.6313 | 0 | 0 | 1.3768 | 1.3768 | 0 | 0 | 0 | 0 | 0 | 0 | 6.9432 | 0 | 0 | 0 | 6.9432 | 0 | 0 | 44.1993 | 44.1993
| 23.09.2016 14:00 | 3.6746 | 71.0224 | 0.67338 | 0 | 0 | 0 | 0 | 0 | 0 | 0 | 0 | 74.0236 | 0 | 0 | 0 | 0 | 0 | 1.577 | 0 | 0 | 0 | 0 | 0 | 0 | 0 | 1.577 | 0 | 0 | 1.331 | 1.331 | 0 | 0 | 0 | 0 | 0 | 0 | 6.7111 | 0 | 0 | 0 | 6.7111 | 0 | 0 | 74.0236 | 74.0236
| 23.09.2016 15:00 | 3.6422 | 60.1557 | 0.80948 | 0 | 0 | 0 | 0 | 0 | 0 | 0 | 0 | 62.9884 | 0 | 0 | 0 | 0 | 0 | 1.8957 | 0 | 0 | 0 | 0 | 0 | 0 | 0 | 1.8957 | 0 | 0.2798 | 1.3202 | 1.6 | 0 | 0 | 0 | 0 | 0 | 0 | 6.7643 | 0 | 0 | 0 | 6.7643 | 0 | 0 | 62.9884 | 62.9884
| 23.09.2016 16:00 | 3.7078 | 62.0209 | 0.80948 | 0 | 0 | 0 | 0 | 0 | 0 | 0 | 0 | 64.9192 | 0 | 0 | 0 | 0 | 0 | 1.8957 | 0 | 0 | 0 | 0 | 0 | 0 | 0 | 1.8957 | 0 | 0.25557 | 1.3444 | 1.6 | 0 | 0 | 0 | 0 | 0 | 0 | 6.9468 | 0 | 0 | 0 | 6.9468 | 0 | 0 | 64.9192 | 64.9192
| 23.09.2016 17:00 | 3.8418 | 61.6709 | 0.80948 | 0.732 | 0 | 0 | 0 | 0 | 0 | 0 | 0 | 63.9713 | 0 | 0 | 0 | 0 | 0 | 1.8957 | 1.8074 | 0 | 0 | 0 | 0 | 0 | 0 | 3.7031 | 0 | 0.98115 | 1.3942 | 1.6 | 0.77538 | 0 | 0 | 0 | 0 | 0 | 7.3185 | 0 | 0 | 0 | 7.3185 | 0 | 0 | 63.9713 | 63.9713
| 23.09.2016 18:00 | 4.1776 | 59.2772 | 0.80948 | 0.732 | 0 | 0 | 0 | 0 | 0 | 0 | 0 | 61.9133 | 0 | 0 | 0 | 0 | 0 | 1.8957 | 1.8074 | 0 | 0 | 0 | 0 | 0 | 0 | 3.7031 | 0 | 0.8637 | 1.5117 | 1.6 | 0.77538 | 0 | 0 | 0 | 0 | 0 | 7.8758 | 0 | 0 | 0 | 7.8758 | 0 | 0 | 61.9133 | 61.9133
| 23.09.2016 19:00 | 4.2609 | 137.5323 | 0.80948 | 0 | 0 | 0 | 0 | 0 | 0 | 0 | 0 | 140.9837 | 0 | 0 | 0 | 0 | 0 | 1.8957 | 0 | 0 | 0 | 0 | 0 | 0 | 0 | 1.8957 | 0 | 0.039304 | 1.5607 | 1.6 | 0 | 0 | 0 | 0 | 0 | 0 | 8.4963 | 0 | 0 | 0 | 8.4963 | 0 | 0 | 140.9837 | 140.9837
| 23.09.2016 20:00 | 4.2971 | 62.5451 | 0.79918 | 0 | 0 | 0 | 0 | 0 | 0 | 0 | 0 | 66.043 | 0 | 0 | 0 | 0 | 0 | 1.8716 | 0 | 0 | 0 | 0 | 0 | 0 | 0 | 1.8716 | 0 | 0 | 1.5796 | 1.5796 | 0 | 0 | 0 | 0 | 0 | 0 | 8.6625 | 0 | 0 | 0 | 8.6625 | 0 | 0 | 66.043 | 66.043
| 23.09.2016 21:00 | 3.914 | 128.7569 | 0.73557 | 0 | 0 | 0 | 0 | 0 | 0 | 0 | 0 | 131.9354 | 0 | 0 | 0 | 0 | 0 | 1.7226 | 0 | 0 | 0 | 0 | 0 | 0 | 0 | 1.7226 | 0 | 0 | 1.4539 | 1.4539 | 0 | 0 | 0 | 0 | 0 | 0 | 8.2476 | 0 | 0 | 0 | 8.2476 | 0 | 0 | 131.9354 | 131.9354
| 23.09.2016 22:00 | 3.1307 | 199.5935 | 0.59382 | 0 | 0 | 0 | 0 | 0 | 0 | 0 | 0 | 202.1304 | 0 | 0 | 0 | 0 | 0 | 1.3907 | 0 | 0 | 0 | 0 | 0 | 0 | 0 | 1.3907 | 0 | 0 | 1.1737 | 1.1737 | 0 | 0 | 0 | 0 | 0 | 0 | 6.6819 | 0 | 0 | 0 | 6.6819 | 0 | 0 | 202.1304 | 202.1304
| 23.09.2016 23:00 | 2.6292 | 181.5814 | 0.4771 | 0 | 0 | 0 | 0 | 0 | 0 | 0 | 0 | 183.7334 | 0 | 0 | 0 | 0 | 0 | 1.1173 | 0 | 0 | 0 | 0 | 0 | 0 | 0 | 1.1173 | 0 | 0 | 0.94303 | 0.94303 | 0 | 0 | 0 | 0 | 0 | 0 | 4.5381 | 0 | 0 | 0 | 4.5381 | 0 | 0 | 183.7334 | 183.7334
| 24.09.2016 00:00 | 2.378 | 152.4938 | 0.41862 | 0 | 0 | 0 | 0 | 0 | 0 | 0 | 0 | 154.4531 | 0 | 0 | 0 | 0 | 0 | 0.98037 | 0 | 0 | 0 | 0 | 0 | 0 | 0 | 0.98037 | 0 | 0 | 0.82743 | 0.82743 | 0 | 0 | 0 | 0 | 0 | 0 | 3.3722 | 0 | 0 | 0 | 3.3722 | 0 | 0 | 154.4531 | 154.4531
| 24.09.2016 01:00 | 2.4187 | 151.1948 | 0.42554 | 0 | 0 | 0 | 0 | 0 | 0 | 0 | 0 | 153.1879 | 0 | 0 | 0 | 0 | 0 | 0.99658 | 0 | 0 | 0 | 0 | 0 | 0 | 0 | 0.99658 | 0 | 0 | 0.84111 | 0.84111 | 0 | 0 | 0 | 0 | 0 | 0 | 3.3567 | 0 | 0 | 0 | 3.3567 | 0 | 0 | 153.1879 | 153.1879
| 24.09.2016 02:00 | 2.5171 | 196.1219 | 0.43979 | 0 | 0 | 0 | 0 | 0 | 0 | 0 | 0 | 198.1992 | 0 | 0 | 0 | 0 | 0 | 1.03 | 0 | 0 | 0 | 0 | 0 | 0 | 0 | 1.03 | 0 | 0 | 0.86928 | 0.86928 | 0 | 0 | 0 | 0 | 0 | 0 | 3.3084 | 0 | 0 | 0 | 3.3084 | 0 | 0 | 198.1992 | 198.1992
| 24.09.2016 03:00 | 2.9849 | 180.8417 | 0.52008 | 0 | 0 | 0 | 0 | 0 | 0 | 0 | 0 | 183.3065 | 0 | 0 | 0 | 0 | 0 | 1.218 | 0 | 0 | 0 | 0 | 0 | 0 | 0 | 1.218 | 0 | 0 | 1.028 | 1.028 | 0 | 0 | 0 | 0 | 0 | 0 | 3.7592 | 0 | 0 | 0 | 3.7592 | 0 | 0 | 183.3065 | 183.3065
| 24.09.2016 04:00 | 3.7305 | 173.5033 | 0.66089 | 0 | 0 | 0 | 0 | 0 | 0 | 0 | 0 | 176.5729 | 0 | 0 | 0 | 0 | 0 | 1.5477 | 0 | 0 | 0 | 0 | 0 | 0 | 0 | 1.5477 | 0 | 0 | 1.3063 | 1.3063 | 0 | 0 | 0 | 0 | 0 | 0 | 5.497 | 0 | 0 | 0 | 5.497 | 0 | 0 | 176.5729 | 176.5729
| 24.09.2016 05:00 | 5.0585 | 138.1248 | 0.80948 | 0.18454 | 0 | 0 | 0 | 0 | 0 | 0 | 0 | 142.1894 | 0 | 0 | 0 | 0 | 0 | 1.8957 | 0.45566 | 0 | 0 | 0 | 0 | 0 | 0 | 2.3514 | 0 | 0 | 1.7955 | 1.6 | 0.19548 | 0 | 0 | 0 | 0 | 0 | 8.5092 | 0 | 0 | 0 | 8.5092 | 0 | 0 | 142.1894 | 142.1894
| 24.09.2016 06:00 | 5.6374 | 95.3764 | 0.80948 | 0.39477 | 0 | 0 | 0 | 0 | 0 | 0 | 0 | 99.8096 | 0 | 0 | 0 | 0 | 0 | 1.8957 | 0.97474 | 0 | 0 | 0 | 0 | 0 | 0 | 2.8705 | 0 | 0 | 2.0182 | 1.6 | 0.41816 | 0 | 0 | 0 | 0 | 0 | 9.972 | 0 | 0 | 0 | 9.972 | 0 | 0 | 99.8096 | 99.8096
| 24.09.2016 07:00 | 5.3097 | 75.1291 | 0.80948 | 0.28999 | 0 | 0 | 0 | 0 | 0 | 0 | 0 | 79.3394 | 0 | 0 | 0 | 0 | 0 | 1.8957 | 0.71602 | 0 | 0 | 0 | 0 | 0 | 0 | 2.6118 | 0 | 0 | 1.9072 | 1.6 | 0.30717 | 0 | 0 | 0 | 0 | 0 | 9.3618 | 0 | 0 | 0 | 9.3618 | 0 | 0 | 79.3394 | 79.3394
| 24.09.2016 08:00 | 4.8468 | 33.5485 | 0.80948 | 0.14038 | 0 | 0 | 0 | 0 | 0 | 0 | 0 | 37.4454 | 0 | 0 | 0 | 0 | 0 | 1.8957 | 0.34662 | 0 | 0 | 0 | 0 | 0 | 0 | 2.2424 | 0 | 0 | 1.7487 | 1.6 | 0.1487 | 0 | 0 | 0 | 0 | 0 | 8.7073 | 0 | 0 | 0 | 8.7073 | 0 | 0 | 37.4454 | 37.4454
| 24.09.2016 09:00 | 4.5827 | 23.3334 | 0.80948 | 0.050581 | 0 | 0 | 0 | 0 | 0 | 0 | 0 | 27.0561 | 0 | 0 | 0 | 0 | 0 | 1.8957 | 0.12489 | 0 | 0 | 0 | 0 | 0 | 0 | 2.0206 | 0 | 0 | 1.6536 | 1.6 | 0.053578 | 0 | 0 | 0 | 0 | 0 | 8.1353 | 0 | 0 | 0 | 8.1353 | 0 | 0 | 27.0561 | 27.0561
| 24.09.2016 10:00 | 4.2226 | 14.8177 | 0.77436 | 0 | 0 | 0 | 0 | 0 | 0 | 0 | 0 | 18.266 | 0 | 0 | 0 | 0 | 0 | 1.8135 | 0 | 0 | 0 | 0 | 0 | 0 | 0 | 1.8135 | 0 | 0 | 1.5306 | 1.5306 | 0 | 0 | 0 | 0 | 0 | 0 | 7.6872 | 0 | 0 | 0 | 7.6872 | 0 | 0 | 18.266 | 18.266
| 24.09.2016 11:00 | 3.981 | 6.0631 | 0.72885 | 0 | 0 | 0 | 0 | 0 | 0 | 0 | 0 | 9.3152 | 0 | 0 | 0 | 0 | 0 | 1.7069 | 0 | 0 | 0 | 0 | 0 | 0 | 0 | 1.7069 | 0 | 0 | 1.4406 | 1.4406 | 0 | 0 | 0 | 0 | 0 | 0 | 7.228 | 0 | 0 | 0 | 7.228 | 0 | 0 | 9.3152 | 9.3152
| 24.09.2016 12:00 | 3.5989 | 3.0008 | 0.66855 | 0 | 0 | 0 | 0 | 0 | 0 | 0 | 0 | 5.9311 | 0 | 0 | 0 | 0 | 0 | 1.5657 | 0 | 0 | 0 | 0 | 0 | 0 | 0 | 1.5657 | 0 | 0 | 1.3214 | 1.3214 | 0 | 0 | 0 | 0 | 0 | 0 | 7.025 | 0 | 0 | 0 | 7.025 | 0 | 0 | 5.9311 | 5.9311
| 24.09.2016 13:00 | 3.5889 | 2.5099 | 0.66266 | 0 | 0 | 0 | 0 | 0 | 0 | 0 | 0 | 5.4362 | 0 | 0 | 0 | 0 | 0 | 1.5519 | 0 | 0 | 0 | 0 | 0 | 0 | 0 | 1.5519 | 0 | 0 | 1.3098 | 1.3098 | 0 | 0 | 0 | 0 | 0 | 0 | 6.8175 | 0 | 0 | 0 | 6.8175 | 0 | 0 | 5.4362 | 5.4362
| 24.09.2016 14:00 | 3.4573 | 1.8635 | 0.63836 | 0 | 0 | 0 | 0 | 0 | 0 | 0 | 0 | 4.6824 | 0 | 0 | 0 | 0 | 0 | 1.495 | 0 | 0 | 0 | 0 | 0 | 0 | 0 | 1.495 | 0 | 0 | 1.2618 | 1.2618 | 0 | 0 | 0 | 0 | 0 | 0 | 6.5896 | 0 | 0 | 0 | 6.5896 | 0 | 0 | 4.6824 | 4.6824
| 24.09.2016 15:00 | 3.3784 | 0 | 0.80948 | 0 | 0 | 0 | 0 | 0 | 0 | 0 | 1.6054 | 0.96352 | 0 | 0 | 0 | 0 | 0 | 1.8957 | 0 | 0 | 0 | 0 | 0 | 0 | 0 | 1.8957 | 0 | 0.36302 | 1.237 | 1.6 | 0 | 0 | 0 | 0 | 0 | 0 | 6.6418 | 0 | 0 | 0 | 6.6418 | 0 | 0 | 0.96352 | 0.96352
| 24.09.2016 16:00 | 3.4259 | 0 | 0.80948 | 0 | 0 | 0 | 0 | 0 | 0 | 0 | 2.6164 | 0 | 0 | 0 | 0 | 0 | 0 | 1.8957 | 0 | 0 | 0 | 0 | 0 | 0 | 0 | 1.8957 | 0 | 0.3443 | 1.2557 | 1.6 | 0 | 0 | 0 | 0 | 0 | 0 | 6.8209 | 0 | 0 | 0 | 6.8209 | 0 | 0 | 0 | 0
| 24.09.2016 17:00 | 3.6501 | 0 | 0.80948 | 0.732 | 0 | 0 | 0 | 0 | 0 | 0 | 2.1087 | 0 | 0 | 0 | 0 | 0 | 0 | 1.8957 | 1.8074 | 0 | 0 | 0 | 0 | 0 | 0 | 3.7031 | 0 | 1.0429 | 1.3325 | 1.6 | 0.77538 | 0 | 0 | 0 | 0 | 0 | 7.1859 | 0 | 0 | 0 | 7.1859 | 0 | 0 | 0 | 0
| 24.09.2016 18:00 | 3.8483 | 0 | 0.80948 | 0.732 | 0 | 0 | 0 | 0 | 0 | 0 | 2.3068 | 0 | 0 | 0 | 0 | 0 | 0 | 1.8957 | 1.8074 | 0 | 0 | 0 | 0 | 0 | 0 | 3.7031 | 0 | 0.96715 | 1.4082 | 1.6 | 0.77538 | 0 | 0 | 0 | 0 | 0 | 7.7331 | 0 | 0 | 0 | 7.7331 | 0 | 0 | 0 | 0
| 24.09.2016 19:00 | 3.9301 | 0 | 0.80948 | 0 | 0 | 0 | 0 | 0 | 0 | 0 | 2.9357 | 0.185 | 0 | 0 | 0 | 0 | 0 | 1.8957 | 0 | 0 | 0 | 0 | 0 | 0 | 0 | 1.8957 | 0 | 0.1436 | 1.4564 | 1.6 | 0 | 0 | 0 | 0 | 0 | 0 | 8.3423 | 0 | 0 | 0 | 8.3423 | 0 | 0 | 0.185 | 0.185
| 24.09.2016 20:00 | 4.0723 | 1.6274 | 0.80948 | 0 | 0 | 0 | 0 | 0 | 0 | 0 | 0 | 4.8902 | 0 | 0 | 0 | 0 | 0 | 1.8957 | 0 | 0 | 0 | 0 | 0 | 0 | 0 | 1.8957 | 0 | 0.092899 | 1.5071 | 1.6 | 0 | 0 | 0 | 0 | 0 | 0 | 8.5056 | 0 | 0 | 0 | 8.5056 | 0 | 0 | 4.8902 | 4.8902
| 24.09.2016 21:00 | 3.7481 | 26.9721 | 0.70793 | 0 | 0 | 0 | 0 | 0 | 0 | 0 | 0 | 30.0123 | 0 | 0 | 0 | 0 | 0 | 1.6579 | 0 | 0 | 0 | 0 | 0 | 0 | 0 | 1.6579 | 0 | 0 | 1.3993 | 1.3993 | 0 | 0 | 0 | 0 | 0 | 0 | 8.0983 | 0 | 0 | 0 | 8.0983 | 0 | 0 | 30.0123 | 30.0123
| 24.09.2016 22:00 | 3.1111 | 47.1733 | 0.58885 | 0 | 0 | 0 | 0 | 0 | 0 | 0 | 0 | 49.6955 | 0 | 0 | 0 | 0 | 0 | 1.379 | 0 | 0 | 0 | 0 | 0 | 0 | 0 | 1.379 | 0 | 0 | 1.1639 | 1.1639 | 0 | 0 | 0 | 0 | 0 | 0 | 6.5611 | 0 | 0 | 0 | 6.5611 | 0 | 0 | 49.6955 | 49.6955
| 24.09.2016 23:00 | 2.7285 | 55.2729 | 0.49094 | 0 | 0 | 0 | 0 | 0 | 0 | 0 | 0 | 57.5105 | 0 | 0 | 0 | 0 | 0 | 1.1497 | 0 | 0 | 0 | 0 | 0 | 0 | 0 | 1.1497 | 0 | 0 | 0.97037 | 0.97037 | 0 | 0 | 0 | 0 | 0 | 0 | 4.4562 | 0 | 0 | 0 | 4.4562 | 0 | 0 | 57.5105 | 57.5105
| 25.09.2016 00:00 | 2.4483 | 69.4383 | 0.42777 | 0 | 0 | 0 | 0 | 0 | 0 | 0 | 0 | 71.4588 | 0 | 0 | 0 | 0 | 0 | 1.0018 | 0 | 0 | 0 | 0 | 0 | 0 | 0 | 1.0018 | 0 | 0 | 0.84552 | 0.84552 | 0 | 0 | 0 | 0 | 0 | 0 | 3.2729 | 0 | 0 | 0 | 3.2729 | 0 | 0 | 71.4588 | 71.4588
| 25.09.2016 01:00 | 2.5381 | 79.026 | 0.44215 | 0 | 0 | 0 | 0 | 0 | 0 | 0 | 0 | 81.1219 | 0 | 0 | 0 | 0 | 0 | 1.0355 | 0 | 0 | 0 | 0 | 0 | 0 | 0 | 1.0355 | 0 | 0 | 0.87395 | 0.87395 | 0 | 0 | 0 | 0 | 0 | 0 | 3.2577 | 0 | 0 | 0 | 3.2577 | 0 | 0 | 81.1219 | 81.1219
| 25.09.2016 02:00 | 2.9683 | 90.1515 | 0.50696 | 0 | 0 | 0 | 0 | 0 | 0 | 0 | 0 | 92.6129 | 0 | 0 | 0 | 0 | 0 | 1.1873 | 0 | 0 | 0 | 0 | 0 | 0 | 0 | 1.1873 | 0 | 0 | 1.0021 | 1.0021 | 0 | 0 | 0 | 0 | 0 | 0 | 3.2108 | 0 | 0 | 0 | 3.2108 | 0 | 0 | 92.6129 | 92.6129
| 25.09.2016 03:00 | 3.7852 | 98.8868 | 0.64018 | 0 | 0 | 0 | 0 | 0 | 0 | 0 | 0 | 102.0318 | 0 | 0 | 0 | 0 | 0 | 1.4992 | 0 | 0 | 0 | 0 | 0 | 0 | 0 | 1.4992 | 0 | 0 | 1.2654 | 1.2654 | 0 | 0 | 0 | 0 | 0 | 0 | 3.6482 | 0 | 0 | 0 | 3.6482 | 0 | 0 | 102.0318 | 102.0318
| 25.09.2016 04:00 | 4.7022 | 79.8765 | 0.80634 | 0 | 0 | 0 | 0 | 0 | 0 | 0 | 0 | 83.7723 | 0 | 0 | 0 | 0 | 0 | 1.8884 | 0 | 0 | 0 | 0 | 0 | 0 | 0 | 1.8884 | 0 | 0 | 1.5938 | 1.5938 | 0 | 0 | 0 | 0 | 0 | 0 | 5.3348 | 0 | 0 | 0 | 5.3348 | 0 | 0 | 83.7723 | 83.7723
| 25.09.2016 05:00 | 4.5619 | 65.4878 | 0.80948 | 0.036282 | 0 | 0 | 0 | 0 | 0 | 0 | 0 | 69.204 | 0 | 0 | 0 | 0 | 0 | 1.8957 | 0.089585 | 0 | 0 | 0 | 0 | 0 | 0 | 1.9853 | 0 | 0 | 1.6384 | 1.6 | 0.038432 | 0 | 0 | 0 | 0 | 0 | 8.2576 | 0 | 0 | 0 | 8.2576 | 0 | 0 | 69.204 | 69.204
| 25.09.2016 06:00 | 5.2211 | 68.8729 | 0.80948 | 0.26811 | 0 | 0 | 0 | 0 | 0 | 0 | 0 | 73.0165 | 0 | 0 | 0 | 0 | 0 | 1.8957 | 0.66201 | 0 | 0 | 0 | 0 | 0 | 0 | 2.5577 | 0 | 0 | 1.884 | 1.6 | 0.284 | 0 | 0 | 0 | 0 | 0 | 9.677 | 0 | 0 | 0 | 9.677 | 0 | 0 | 73.0165 | 73.0165
| 25.09.2016 07:00 | 4.6869 | 77.7638 | 0.80948 | 0.10491 | 0 | 0 | 0 | 0 | 0 | 0 | 0 | 81.5362 | 0 | 0 | 0 | 0 | 0 | 1.8957 | 0.25905 | 0 | 0 | 0 | 0 | 0 | 0 | 2.1548 | 0 | 0 | 1.7111 | 1.6 | 0.11113 | 0 | 0 | 0 | 0 | 0 | 9.0846 | 0 | 0 | 0 | 9.0846 | 0 | 0 | 81.5362 | 81.5362
| 25.09.2016 08:00 | 4.2385 | 58.8262 | 0.78801 | 0 | 0 | 0 | 0 | 0 | 0 | 0 | 0 | 62.2767 | 0 | 0 | 0 | 0 | 0 | 1.8454 | 0 | 0 | 0 | 0 | 0 | 0 | 0 | 1.8454 | 0 | 0 | 1.5576 | 1.5576 | 0 | 0 | 0 | 0 | 0 | 0 | 8.4497 | 0 | 0 | 0 | 8.4497 | 0 | 0 | 62.2767 | 62.2767
| 25.09.2016 09:00 | 4.0303 | 22.3711 | 0.7486 | 0 | 0 | 0 | 0 | 0 | 0 | 0 | 0 | 25.6527 | 0 | 0 | 0 | 0 | 0 | 1.7532 | 0 | 0 | 0 | 0 | 0 | 0 | 0 | 1.7532 | 0 | 0 | 1.4797 | 1.4797 | 0 | 0 | 0 | 0 | 0 | 0 | 7.8947 | 0 | 0 | 0 | 7.8947 | 0 | 0 | 25.6527 | 25.6527
| 25.09.2016 10:00 | 3.8166 | 24.3258 | 0.70889 | 0 | 0 | 0 | 0 | 0 | 0 | 0 | 0 | 27.4336 | 0 | 0 | 0 | 0 | 0 | 1.6602 | 0 | 0 | 0 | 0 | 0 | 0 | 0 | 1.6602 | 0 | 0 | 1.4012 | 1.4012 | 0 | 0 | 0 | 0 | 0 | 0 | 7.46 | 0 | 0 | 0 | 7.46 | 0 | 0 | 27.4336 | 27.4336
| 25.09.2016 11:00 | 3.6102 | 58.0779 | 0.66898 | 0 | 0 | 0 | 0 | 0 | 0 | 0 | 0 | 61.019 | 0 | 0 | 0 | 0 | 0 | 1.5667 | 0 | 0 | 0 | 0 | 0 | 0 | 0 | 1.5667 | 0 | 0 | 1.3223 | 1.3223 | 0 | 0 | 0 | 0 | 0 | 0 | 7.0144 | 0 | 0 | 0 | 7.0144 | 0 | 0 | 61.019 | 61.019
| 25.09.2016 12:00 | 3.4239 | 59.7133 | 0.63856 | 0 | 0 | 0 | 0 | 0 | 0 | 0 | 0 | 62.4986 | 0 | 0 | 0 | 0 | 0 | 1.4955 | 0 | 0 | 0 | 0 | 0 | 0 | 0 | 1.4955 | 0 | 0 | 1.2622 | 1.2622 | 0 | 0 | 0 | 0 | 0 | 0 | 6.8175 | 0 | 0 | 0 | 6.8175 | 0 | 0 | 62.4986 | 62.4986
| 25.09.2016 13:00 | 3.3998 | 55.1898 | 0.63065 | 0 | 0 | 0 | 0 | 0 | 0 | 0 | 0 | 57.959 | 0 | 0 | 0 | 0 | 0 | 1.4769 | 0 | 0 | 0 | 0 | 0 | 0 | 0 | 1.4769 | 0 | 0 | 1.2465 | 1.2465 | 0 | 0 | 0 | 0 | 0 | 0 | 6.6161 | 0 | 0 | 0 | 6.6161 | 0 | 0 | 57.959 | 57.959
| 25.09.2016 14:00 | 3.3009 | 50.8704 | 0.61144 | 0 | 0 | 0 | 0 | 0 | 0 | 0 | 0 | 53.5598 | 0 | 0 | 0 | 0 | 0 | 1.432 | 0 | 0 | 0 | 0 | 0 | 0 | 0 | 1.432 | 0 | 0 | 1.2086 | 1.2086 | 0 | 0 | 0 | 0 | 0 | 0 | 6.3949 | 0 | 0 | 0 | 6.3949 | 0 | 0 | 53.5598 | 53.5598
| 25.09.2016 15:00 | 3.3324 | 41.3535 | 0.61575 | 0 | 0 | 0 | 0 | 0 | 0 | 0 | 0 | 44.0702 | 0 | 0 | 0 | 0 | 0 | 1.442 | 0 | 0 | 0 | 0 | 0 | 0 | 0 | 1.442 | 0 | 0 | 1.2171 | 1.2171 | 0 | 0 | 0 | 0 | 0 | 0 | 6.4455 | 0 | 0 | 0 | 6.4455 | 0 | 0 | 44.0702 | 44.0702
| 25.09.2016 16:00 | 3.3836 | 28.4711 | 0.80948 | 0 | 0 | 0 | 0 | 0 | 0 | 0 | 0 | 31.0452 | 0 | 0 | 0 | 0 | 0 | 1.8957 | 0 | 0 | 0 | 0 | 0 | 0 | 0 | 1.8957 | 0 | 0.36323 | 1.2368 | 1.6 | 0 | 0 | 0 | 0 | 0 | 0 | 6.6193 | 0 | 0 | 0 | 6.6193 | 0 | 0 | 31.0452 | 31.0452
| 25.09.2016 17:00 | 3.5832 | 28.1842 | 0.80948 | 0.732 | 0 | 0 | 0 | 0 | 0 | 0 | 0 | 30.2259 | 0 | 0 | 0 | 0 | 0 | 1.8957 | 1.8074 | 0 | 0 | 0 | 0 | 0 | 0 | 3.7031 | 0 | 1.0695 | 1.3059 | 1.6 | 0.77538 | 0 | 0 | 0 | 0 | 0 | 6.9734 | 0 | 0 | 0 | 6.9734 | 0 | 0 | 30.2259 | 30.2259
| 25.09.2016 18:00 | 3.836 | 65.577 | 0.80948 | 0.732 | 0 | 0 | 0 | 0 | 0 | 0 | 0 | 67.8716 | 0 | 0 | 0 | 0 | 0 | 1.8957 | 1.8074 | 0 | 0 | 0 | 0 | 0 | 0 | 3.7031 | 0 | 0.97772 | 1.3977 | 1.6 | 0.77538 | 0 | 0 | 0 | 0 | 0 | 7.5044 | 0 | 0 | 0 | 7.5044 | 0 | 0 | 67.8716 | 67.8716
| 25.09.2016 19:00 | 3.9891 | 112.002 | 0.80948 | 0 | 0 | 0 | 0 | 0 | 0 | 0 | 0 | 115.1816 | 0 | 0 | 0 | 0 | 0 | 1.8957 | 0 | 0 | 0 | 0 | 0 | 0 | 0 | 1.8957 | 0 | 0.13336 | 1.4666 | 1.6 | 0 | 0 | 0 | 0 | 0 | 0 | 8.0956 | 0 | 0 | 0 | 8.0956 | 0 | 0 | 115.1816 | 115.1816
| 25.09.2016 20:00 | 4.044 | 226.6247 | 0.80948 | 0 | 0 | 0 | 0 | 0 | 0 | 0 | 0 | 229.8592 | 0 | 0 | 0 | 0 | 0 | 1.8957 | 0 | 0 | 0 | 0 | 0 | 0 | 0 | 1.8957 | 0 | 0.10919 | 1.4908 | 1.6 | 0 | 0 | 0 | 0 | 0 | 0 | 8.2542 | 0 | 0 | 0 | 8.2542 | 0 | 0 | 229.8592 | 229.8592
| 25.09.2016 21:00 | 3.7412 | 286.3093 | 0.7031 | 0 | 0 | 0 | 0 | 0 | 0 | 0 | 0 | 289.3474 | 0 | 0 | 0 | 0 | 0 | 1.6466 | 0 | 0 | 0 | 0 | 0 | 0 | 0 | 1.6466 | 0 | 0 | 1.3897 | 1.3897 | 0 | 0 | 0 | 0 | 0 | 0 | 7.859 | 0 | 0 | 0 | 7.859 | 0 | 0 | 289.3474 | 289.3475
| 25.09.2016 22:00 | 3.0946 | 212.8452 | 0.58315 | 0 | 0 | 0 | 0 | 0 | 0 | 0 | 0 | 215.3567 | 0 | 0 | 0 | 0 | 0 | 1.3657 | 0 | 0 | 0 | 0 | 0 | 0 | 0 | 1.3657 | 0 | 0 | 1.1526 | 1.1526 | 0 | 0 | 0 | 0 | 0 | 0 | 6.3676 | 0 | 0 | 0 | 6.3676 | 0 | 0 | 215.3567 | 215.3567
| 25.09.2016 23:00 | 2.4963 | 121.7781 | 0.45347 | 0 | 0 | 0 | 0 | 0 | 0 | 0 | 0 | 123.8209 | 0 | 0 | 0 | 0 | 0 | 1.062 | 0 | 0 | 0 | 0 | 0 | 0 | 0 | 1.062 | 0 | 0 | 0.89633 | 0.89633 | 0 | 0 | 0 | 0 | 0 | 0 | 4.325 | 0 | 0 | 0 | 4.325 | 0 | 0 | 123.8209 | 123.821
| 26.09.2016 00:00 | 2.3381 | 86.3177 | 0.40873 | 0 | 0 | 0 | 0 | 0 | 0 | 0 | 0 | 88.2471 | 0 | 0 | 0 | 0 | 0 | 0.95722 | 0 | 0 | 0 | 0 | 0 | 0 | 0 | 0.95722 | 0 | 0 | 0.80789 | 0.80789 | 0 | 0 | 0 | 0 | 0 | 0 | 3.1288 | 0 | 0 | 0 | 3.1288 | 0 | 0 | 88.2471 | 88.2471
| 26.09.2016 01:00 | 2.4436 | 71.0197 | 0.42547 | 0 | 0 | 0 | 0 | 0 | 0 | 0 | 0 | 73.0379 | 0 | 0 | 0 | 0 | 0 | 0.99642 | 0 | 0 | 0 | 0 | 0 | 0 | 0 | 0.99642 | 0 | 0 | 0.84098 | 0.84098 | 0 | 0 | 0 | 0 | 0 | 0 | 3.1142 | 0 | 0 | 0 | 3.1142 | 0 | 0 | 73.0379 | 73.0379
| 26.09.2016 02:00 | 2.6098 | 96.6577 | 0.45009 | 0 | 0 | 0 | 0 | 0 | 0 | 0 | 0 | 98.8174 | 0 | 0 | 0 | 0 | 0 | 1.0541 | 0 | 0 | 0 | 0 | 0 | 0 | 0 | 1.0541 | 0 | 0 | 0.88963 | 0.88963 | 0 | 0 | 0 | 0 | 0 | 0 | 3.0692 | 0 | 0 | 0 | 3.0692 | 0 | 0 | 98.8174 | 98.8174
| 26.09.2016 03:00 | 3.0303 | 117.258 | 0.52255 | 0 | 0 | 0 | 0 | 0 | 0 | 0 | 0 | 119.7657 | 0 | 0 | 0 | 0 | 0 | 1.2238 | 0 | 0 | 0 | 0 | 0 | 0 | 0 | 1.2238 | 0 | 0 | 1.0329 | 1.0329 | 0 | 0 | 0 | 0 | 0 | 0 | 3.4873 | 0 | 0 | 0 | 3.4873 | 0 | 0 | 119.7657 | 119.7657
| 26.09.2016 04:00 | 3.9246 | 112.8234 | 0.80948 | 0.732 | 0 | 0 | 0 | 0 | 0 | 0 | 0 | 115.2065 | 0 | 0 | 0 | 0 | 0 | 1.8957 | 1.8074 | 0 | 0 | 0 | 0 | 0 | 0 | 3.7031 | 0 | 1.023 | 1.3523 | 1.6 | 0.77538 | 0 | 0 | 0 | 0 | 0 | 5.0995 | 0 | 0 | 0 | 5.0995 | 0 | 0 | 115.2065 | 115.2065
| 26.09.2016 05:00 | 5.2111 | 100.1242 | 0.80948 | 0.732 | 0 | 0 | 0.32074 | 0 | 0 | 0 | 0 | 103.4731 | 0 | 0 | 0 | 0 | 0 | 1.8957 | 1.8074 | 0 | 0 | 0.83527 | 0 | 0 | 0 | 4.5384 | 0 | 0.91236 | 1.823 | 1.6 | 0.77538 | 0 | 0 | 0.36 | 0 | 0 | 7.8929 | 0 | 0 | 0 | 7.8929 | 0 | 0 | 103.4731 | 103.4731
| 26.09.2016 06:00 | 5.6364 | 87.8872 | 0.80948 | 0.732 | 0 | 0 | 0.32074 | 0 | 0 | 0 | 0 | 91.6614 | 0 | 0 | 0 | 0 | 0 | 1.8957 | 1.8074 | 0 | 0 | 0.83527 | 0 | 0 | 0 | 4.5384 | 0 | 0.73915 | 1.9962 | 1.6 | 0.77538 | 0 | 0 | 0.36 | 0 | 0 | 9.2493 | 0 | 0 | 0 | 9.2493 | 0 | 0 | 91.6614 | 91.6614
| 26.09.2016 07:00 | 5.1195 | 81.1224 | 0.80948 | 0.732 | 0 | 0 | 0.32074 | 0 | 0 | 0 | 0 | 84.3797 | 0 | 0 | 0 | 0 | 0 | 1.8957 | 1.8074 | 0 | 0 | 0.83527 | 0 | 0 | 0 | 4.5384 | 0 | 0.90633 | 1.829 | 1.6 | 0.77538 | 0 | 0 | 0.36 | 0 | 0 | 8.6827 | 0 | 0 | 0 | 8.6827 | 0 | 0 | 84.3797 | 84.3797
| 26.09.2016 08:00 | 4.7719 | 46.7248 | 0.80948 | 0.732 | 0 | 0 | 0 | 0 | 0 | 0 | 0 | 49.9553 | 0 | 0 | 0 | 0 | 0 | 1.8957 | 1.8074 | 0 | 0 | 0 | 0 | 0 | 0 | 3.7031 | 0 | 0.66877 | 1.7066 | 1.6 | 0.77538 | 0 | 0 | 0 | 0 | 0 | 8.0763 | 0 | 0 | 0 | 8.0763 | 0 | 0 | 49.9553 | 49.9553
| 26.09.2016 09:00 | 4.3825 | 12.7939 | 0.80948 | 0 | 0 | 0 | 0 | 0 | 0 | 0 | 0 | 16.3669 | 0 | 0 | 0 | 0 | 0 | 1.8957 | 0 | 0 | 0 | 0 | 0 | 0 | 0 | 1.8957 | 0 | 0.025246 | 1.5748 | 1.6 | 0 | 0 | 0 | 0 | 0 | 0 | 7.5459 | 0 | 0 | 0 | 7.5459 | 0 | 0 | 16.3669 | 16.3669
| 26.09.2016 10:00 | 4.0734 | 1.9062 | 0.80948 | 0 | 0 | 0 | 0 | 0 | 0 | 0 | 0 | 5.1702 | 0 | 0 | 0 | 0 | 0 | 1.8957 | 0 | 0 | 0 | 0 | 0 | 0 | 0 | 1.8957 | 0 | 0.13188 | 1.4681 | 1.6 | 0 | 0 | 0 | 0 | 0 | 0 | 7.1305 | 0 | 0 | 0 | 7.1305 | 0 | 0 | 5.1702 | 5.1702
| 26.09.2016 11:00 | 3.7932 | 27.4909 | 0.80948 | 0 | 0 | 0 | 0 | 0 | 0 | 0 | 0 | 30.4746 | 0 | 0 | 0 | 0 | 0 | 1.8957 | 0 | 0 | 0 | 0 | 0 | 0 | 0 | 1.8957 | 0 | 0.23229 | 1.3677 | 1.6 | 0 | 0 | 0 | 0 | 0 | 0 | 6.7047 | 0 | 0 | 0 | 6.7047 | 0 | 0 | 30.4746 | 30.4746
| 26.09.2016 12:00 | 3.6225 | 59.6028 | 0.80948 | 0 | 0 | 0 | 0 | 0 | 0 | 0 | 0 | 62.4159 | 0 | 0 | 0 | 0 | 0 | 1.8957 | 0 | 0 | 0 | 0 | 0 | 0 | 0 | 1.8957 | 0 | 0.28755 | 1.3125 | 1.6 | 0 | 0 | 0 | 0 | 0 | 0 | 6.5165 | 0 | 0 | 0 | 6.5165 | 0 | 0 | 62.4159 | 62.4159
| 26.09.2016 13:00 | 3.4762 | 28.7998 | 0.80948 | 0 | 0 | 0 | 0 | 0 | 0 | 0 | 0 | 31.4665 | 0 | 0 | 0 | 0 | 0 | 1.8957 | 0 | 0 | 0 | 0 | 0 | 0 | 0 | 1.8957 | 0 | 0.33963 | 1.2604 | 1.6 | 0 | 0 | 0 | 0 | 0 | 0 | 6.324 | 0 | 0 | 0 | 6.324 | 0 | 0 | 31.4665 | 31.4665
| 26.09.2016 14:00 | 3.4402 | 6.6001 | 0.80948 | 0.732 | 0 | 0 | 0 | 0 | 0 | 0 | 0 | 8.4988 | 0 | 0 | 0 | 0 | 0 | 1.8957 | 1.8074 | 0 | 0 | 0 | 0 | 0 | 0 | 3.7031 | 0 | 1.1337 | 1.2417 | 1.6 | 0.77538 | 0 | 0 | 0 | 0 | 0 | 6.1126 | 0 | 0 | 0 | 6.1126 | 0 | 0 | 8.4988 | 8.4988
| 26.09.2016 15:00 | 3.3519 | 8.5859 | 0.80948 | 0.732 | 0 | 0 | 0.32074 | 0 | 0 | 0 | 0 | 10.0755 | 0 | 0 | 0 | 0 | 0 | 1.8957 | 1.8074 | 0 | 0 | 0.83527 | 0 | 0 | 0 | 4.5384 | 0 | 1.5212 | 1.2141 | 1.6 | 0.77538 | 0 | 0 | 0.36 | 0 | 0 | 6.1609 | 0 | 0 | 0 | 6.1609 | 0 | 0 | 10.0755 | 10.0755
| 26.09.2016 16:00 | 3.4488 | 13.7681 | 0.80948 | 0.732 | 0 | 0 | 0.32074 | 0 | 0 | 0 | 0 | 15.3547 | 0 | 0 | 0 | 0 | 0 | 1.8957 | 1.8074 | 0 | 0 | 0.83527 | 0 | 0 | 0 | 4.5384 | 0 | 1.4879 | 1.2474 | 1.6 | 0.77538 | 0 | 0 | 0.36 | 0 | 0 | 6.3268 | 0 | 0 | 0 | 6.3268 | 0 | 0 | 15.3547 | 15.3547
| 26.09.2016 17:00 | 3.5826 | 68.9766 | 0.80948 | 0.732 | 0 | 0 | 0.32074 | 0 | 0 | 0 | 0 | 70.6969 | 0 | 0 | 0 | 0 | 0 | 1.8957 | 1.8074 | 0 | 0 | 0.83527 | 0 | 0 | 0 | 4.5384 | 0 | 1.439 | 1.2964 | 1.6 | 0.77538 | 0 | 0 | 0.36 | 0 | 0 | 6.6652 | 0 | 0 | 0 | 6.6652 | 0 | 0 | 70.6969 | 70.6969
| 26.09.2016 18:00 | 3.8677 | 125.2151 | 0.80948 | 0.732 | 0 | 0 | 0.32074 | 0 | 0 | 0 | 0 | 127.2206 | 0 | 0 | 0 | 0 | 0 | 1.8957 | 1.8074 | 0 | 0 | 0.83527 | 0 | 0 | 0 | 4.5384 | 0 | 1.3381 | 1.3972 | 1.6 | 0.77538 | 0 | 0 | 0.36 | 0 | 0 | 7.1728 | 0 | 0 | 0 | 7.1728 | 0 | 0 | 127.2206 | 127.2206
| 26.09.2016 19:00 | 4.0151 | 148.078 | 0.80948 | 0 | 0 | 0 | 0 | 0 | 0 | 0 | 0 | 151.2836 | 0 | 0 | 0 | 0 | 0 | 1.8957 | 0 | 0 | 0 | 0 | 0 | 0 | 0 | 1.8957 | 0 | 0.13647 | 1.4635 | 1.6 | 0 | 0 | 0 | 0 | 0 | 0 | 7.7379 | 0 | 0 | 0 | 7.7379 | 0 | 0 | 151.2836 | 151.2836
| 26.09.2016 20:00 | 4.0062 | 139.8802 | 0.80948 | 0 | 0 | 0 | 0 | 0 | 0 | 0 | 0 | 143.0769 | 0 | 0 | 0 | 0 | 0 | 1.8957 | 0 | 0 | 0 | 0 | 0 | 0 | 0 | 1.8957 | 0 | 0.13182 | 1.4682 | 1.6 | 0 | 0 | 0 | 0 | 0 | 0 | 7.8897 | 0 | 0 | 0 | 7.8897 | 0 | 0 | 143.0769 | 143.0769
| 26.09.2016 21:00 | 3.6599 | 120.9272 | 0.68522 | 0 | 0 | 0 | 0 | 0 | 0 | 0 | 0 | 123.9019 | 0 | 0 | 0 | 0 | 0 | 1.6047 | 0 | 0 | 0 | 0 | 0 | 0 | 0 | 1.6047 | 0 | 0 | 1.3544 | 1.3544 | 0 | 0 | 0 | 0 | 0 | 0 | 7.5122 | 0 | 0 | 0 | 7.5122 | 0 | 0 | 123.9019 | 123.9019
| 26.09.2016 22:00 | 2.9458 | 96.7661 | 0.80948 | 0 | 0 | 0 | 0 | 0 | 0 | 0 | 0 | 98.9025 | 0 | 0 | 0 | 0 | 0 | 1.8957 | 0 | 0 | 0 | 0 | 0 | 0 | 0 | 1.8957 | 0 | 0.50126 | 1.0987 | 1.6 | 0 | 0 | 0 | 0 | 0 | 0 | 6.0869 | 0 | 0 | 0 | 6.0869 | 0 | 0 | 98.9025 | 98.9025
| 26.09.2016 23:00 | 2.4162 | 107.025 | 0.80948 | 0 | 0 | 0 | 0 | 0 | 0 | 0 | 0 | 108.6317 | 0 | 0 | 0 | 0 | 0 | 1.8957 | 0 | 0 | 0 | 0 | 0 | 0 | 0 | 1.8957 | 0 | 0.73376 | 0.86624 | 1.6 | 0 | 0 | 0 | 0 | 0 | 0 | 4.1346 | 0 | 0 | 0 | 4.1346 | 0 | 0 | 108.6317 | 108.6317
| 27.09.2016 00:00 | 2.4057 | 107.4235 | 0.80948 | 0 | 0 | 0 | 0 | 0 | 0 | 0 | 0 | 109.0198 | 0 | 0 | 0 | 0 | 0 | 1.8957 | 0 | 0 | 0 | 0 | 0 | 0 | 0 | 1.8957 | 0 | 0.76749 | 0.83251 | 1.6 | 0 | 0 | 0 | 0 | 0 | 0 | 3.2664 | 0 | 0 | 0 | 3.2664 | 0 | 0 | 109.0198 | 109.0198
| 27.09.2016 01:00 | 2.5153 | 87.5733 | 0.43858 | 0 | 0 | 0 | 0 | 0 | 0 | 0 | 0 | 89.65 | 0 | 0 | 0 | 0 | 0 | 1.0271 | 0 | 0 | 0 | 0 | 0 | 0 | 0 | 1.0271 | 0 | 0 | 0.86688 | 0.86688 | 0 | 0 | 0 | 0 | 0 | 0 | 3.2512 | 0 | 0 | 0 | 3.2512 | 0 | 0 | 89.65 | 89.65
| 27.09.2016 02:00 | 2.6498 | 51.4167 | 0.45834 | 0 | 0 | 0 | 0 | 0 | 0 | 0 | 0 | 53.6082 | 0 | 0 | 0 | 0 | 0 | 1.0734 | 0 | 0 | 0 | 0 | 0 | 0 | 0 | 1.0734 | 0 | 0 | 0.90595 | 0.90595 | 0 | 0 | 0 | 0 | 0 | 0 | 3.2044 | 0 | 0 | 0 | 3.2044 | 0 | 0 | 53.6082 | 53.6082
| 27.09.2016 03:00 | 3.1253 | 28.13 | 0.80948 | 0 | 0 | 0 | 0 | 0 | 0 | 0 | 0 | 30.4458 | 0 | 0 | 0 | 0 | 0 | 1.8957 | 0 | 0 | 0 | 0 | 0 | 0 | 0 | 1.8957 | 0 | 0.53358 | 1.0664 | 1.6 | 0 | 0 | 0 | 0 | 0 | 0 | 3.641 | 0 | 0 | 0 | 3.641 | 0 | 0 | 30.4458 | 30.4458
| 27.09.2016 04:00 | 4.0727 | 9.9212 | 0.80948 | 0.732 | 0 | 0 | 0 | 0 | 0 | 0 | 0 | 12.4524 | 0 | 0 | 0 | 0 | 0 | 1.8957 | 1.8074 | 0 | 0 | 0 | 0 | 0 | 0 | 3.7031 | 0 | 0.97145 | 1.4039 | 1.6 | 0.77538 | 0 | 0 | 0 | 0 | 0 | 5.3241 | 0 | 0 | 0 | 5.3241 | 0 | 0 | 12.4524 | 12.4524
| 27.09.2016 05:00 | 5.4672 | 10.2709 | 0.80948 | 0.732 | 0 | 0 | 0.32074 | 0 | 0 | 0 | 0 | 13.8759 | 0 | 0 | 0 | 0 | 0 | 1.8957 | 1.8074 | 0 | 0 | 0.83527 | 0 | 0 | 0 | 4.5384 | 0 | 0.82486 | 1.9105 | 1.6 | 0.77538 | 0 | 0 | 0.36 | 0 | 0 | 8.2411 | 0 | 0 | 0 | 8.2411 | 0 | 0 | 13.8759 | 13.8759
| 27.09.2016 06:00 | 5.9054 | 10.9171 | 0.80948 | 0.732 | 0 | 0 | 0.32074 | 0 | 0 | 0 | 0 | 14.9602 | 0 | 0 | 0 | 0 | 0 | 1.8957 | 1.8074 | 0 | 0 | 0.83527 | 0 | 0 | 0 | 4.5384 | 0 | 0.64594 | 2.0894 | 1.6 | 0.77538 | 0 | 0 | 0.36 | 0 | 0 | 9.6577 | 0 | 0 | 0 | 9.6577 | 0 | 0 | 14.9602 | 14.9602
| 27.09.2016 07:00 | 5.4765 | 17.5878 | 0.80948 | 0.732 | 0 | 0 | 0.32074 | 0 | 0 | 0 | 0 | 21.202 | 0 | 0 | 0 | 0 | 0 | 1.8957 | 1.8074 | 0 | 0 | 0.83527 | 0 | 0 | 0 | 4.5384 | 0 | 0.78707 | 1.9483 | 1.6 | 0.77538 | 0 | 0 | 0.36 | 0 | 0 | 9.0664 | 0 | 0 | 0 | 9.0664 | 0 | 0 | 21.202 | 21.202
| 27.09.2016 08:00 | 5.0711 | 11.7403 | 0.80948 | 0.732 | 0 | 0 | 0 | 0 | 0 | 0 | 0 | 15.2699 | 0 | 0 | 0 | 0 | 0 | 1.8957 | 1.8074 | 0 | 0 | 0 | 0 | 0 | 0 | 3.7031 | 0 | 0.56765 | 1.8077 | 1.6 | 0.77538 | 0 | 0 | 0 | 0 | 0 | 8.4328 | 0 | 0 | 0 | 8.4328 | 0 | 0 | 15.2699 | 15.2699
| 27.09.2016 09:00 | 4.644 | 5.1146 | 0.80948 | 0.060386 | 0 | 0 | 0 | 0 | 0 | 0 | 0 | 8.8887 | 0 | 0 | 0 | 0 | 0 | 1.8957 | 0.1491 | 0 | 0 | 0 | 0 | 0 | 0 | 2.0448 | 0 | 0 | 1.664 | 1.6 | 0.063965 | 0 | 0 | 0 | 0 | 0 | 7.8789 | 0 | 0 | 0 | 7.8789 | 0 | 0 | 8.8887 | 8.8887
| 27.09.2016 10:00 | 4.317 | 5.5852 | 0.80948 | 0 | 0 | 0 | 0 | 0 | 0 | 0 | 0 | 9.0926 | 0 | 0 | 0 | 0 | 0 | 1.8957 | 0 | 0 | 0 | 0 | 0 | 0 | 0 | 1.8957 | 0 | 0.048648 | 1.5514 | 1.6 | 0 | 0 | 0 | 0 | 0 | 0 | 7.445 | 0 | 0 | 0 | 7.445 | 0 | 0 | 9.0926 | 9.0926
| 27.09.2016 11:00 | 4.0089 | 19.1775 | 0.7295 | 0 | 0 | 0 | 0 | 0 | 0 | 0 | 0 | 22.4569 | 0 | 0 | 0 | 0 | 0 | 1.7084 | 0 | 0 | 0 | 0 | 0 | 0 | 0 | 1.7084 | 0 | 0 | 1.4419 | 1.4419 | 0 | 0 | 0 | 0 | 0 | 0 | 7.0004 | 0 | 0 | 0 | 7.0004 | 0 | 0 | 22.4569 | 22.4569
| 27.09.2016 12:00 | 3.8368 | 17.9927 | 0.70125 | 0 | 0 | 0 | 0 | 0 | 0 | 0 | 0 | 21.1283 | 0 | 0 | 0 | 0 | 0 | 1.6423 | 0 | 0 | 0 | 0 | 0 | 0 | 0 | 1.6423 | 0 | 0 | 1.3861 | 1.3861 | 0 | 0 | 0 | 0 | 0 | 0 | 6.8038 | 0 | 0 | 0 | 6.8038 | 0 | 0 | 21.1283 | 21.1283
| 27.09.2016 13:00 | 3.6465 | 4.4912 | 0.66803 | 0 | 0 | 0 | 0 | 0 | 0 | 0 | 0 | 7.4697 | 0 | 0 | 0 | 0 | 0 | 1.5645 | 0 | 0 | 0 | 0 | 0 | 0 | 0 | 1.5645 | 0 | 0 | 1.3204 | 1.3204 | 0 | 0 | 0 | 0 | 0 | 0 | 6.6029 | 0 | 0 | 0 | 6.6029 | 0 | 0 | 7.4697 | 7.4697
| 27.09.2016 14:00 | 3.549 | 0 | 0.80948 | 0 | 0 | 0 | 0 | 0 | 0 | 0 | 0.3051 | 2.4344 | 0 | 0 | 0 | 0 | 0 | 1.8957 | 0 | 0 | 0 | 0 | 0 | 0 | 0 | 1.8957 | 0 | 0.31712 | 1.2829 | 1.6 | 0 | 0 | 0 | 0 | 0 | 0 | 6.3821 | 0 | 0 | 0 | 6.3821 | 0 | 0 | 2.4344 | 2.4344
| 27.09.2016 15:00 | 3.5117 | 0 | 0.80948 | 0.732 | 0 | 0 | 0 | 0 | 0 | 0 | 1.9206 | 0.049617 | 0 | 0 | 0 | 0 | 0 | 1.8957 | 1.8074 | 0 | 0 | 0 | 0 | 0 | 0 | 3.7031 | 0 | 1.1047 | 1.2707 | 1.6 | 0.77538 | 0 | 0 | 0 | 0 | 0 | 6.4326 | 0 | 0 | 0 | 6.4326 | 0 | 0 | 0.049617 | 0.049617
| 27.09.2016 16:00 | 3.5528 | 0 | 0.80948 | 0.732 | 0 | 0 | 0.32074 | 0 | 0 | 0 | 1.6906 | 0 | 0 | 0 | 0 | 0 | 0 | 1.8957 | 1.8074 | 0 | 0 | 0.83527 | 0 | 0 | 0 | 4.5384 | 0 | 1.4481 | 1.2873 | 1.6 | 0.77538 | 0 | 0 | 0.36 | 0 | 0 | 6.606 | 0 | 0 | 0 | 6.606 | 0 | 0 | 0 | 0
| 27.09.2016 17:00 | 3.6814 | 7.1471 | 0.80948 | 0.732 | 0 | 0 | 0.32074 | 0 | 0 | 0 | 0 | 8.9662 | 0 | 0 | 0 | 0 | 0 | 1.8957 | 1.8074 | 0 | 0 | 0.83527 | 0 | 0 | 0 | 4.5384 | 0 | 1.4004 | 1.335 | 1.6 | 0.77538 | 0 | 0 | 0.36 | 0 | 0 | 6.9594 | 0 | 0 | 0 | 6.9594 | 0 | 0 | 8.9662 | 8.9662
| 27.09.2016 18:00 | 3.9619 | 34.4159 | 0.80948 | 0.732 | 0 | 0 | 0 | 0 | 0 | 0 | 0 | 36.8363 | 0 | 0 | 0 | 0 | 0 | 1.8957 | 1.8074 | 0 | 0 | 0 | 0 | 0 | 0 | 3.7031 | 0 | 0.94026 | 1.4351 | 1.6 | 0.77538 | 0 | 0 | 0 | 0 | 0 | 7.4894 | 0 | 0 | 0 | 7.4894 | 0 | 0 | 36.8363 | 36.8363
| 27.09.2016 19:00 | 4.0776 | 98.7628 | 0.80948 | 0 | 0 | 0 | 0 | 0 | 0 | 0 | 0 | 102.0309 | 0 | 0 | 0 | 0 | 0 | 1.8957 | 0 | 0 | 0 | 0 | 0 | 0 | 0 | 1.8957 | 0 | 0.10721 | 1.4928 | 1.6 | 0 | 0 | 0 | 0 | 0 | 0 | 8.0794 | 0 | 0 | 0 | 8.0794 | 0 | 0 | 102.0309 | 102.0309
| 27.09.2016 20:00 | 4.0903 | 126.5894 | 0.76103 | 0 | 0 | 0 | 0 | 0 | 0 | 0 | 0 | 129.9187 | 0 | 0 | 0 | 0 | 0 | 1.7823 | 0 | 0 | 0 | 0 | 0 | 0 | 0 | 1.7823 | 0 | 0 | 1.5042 | 1.5042 | 0 | 0 | 0 | 0 | 0 | 0 | 8.2377 | 0 | 0 | 0 | 8.2377 | 0 | 0 | 129.9187 | 129.9187
| 27.09.2016 21:00 | 3.7355 | 213.6646 | 0.70197 | 0 | 0 | 0 | 0 | 0 | 0 | 0 | 0 | 216.6981 | 0 | 0 | 0 | 0 | 0 | 1.644 | 0 | 0 | 0 | 0 | 0 | 0 | 0 | 1.644 | 0 | 0 | 1.3875 | 1.3875 | 0 | 0 | 0 | 0 | 0 | 0 | 7.8434 | 0 | 0 | 0 | 7.8434 | 0 | 0 | 216.6981 | 216.6981
| 27.09.2016 22:00 | 2.9972 | 256.6463 | 0.56811 | 0 | 0 | 0 | 0 | 0 | 0 | 0 | 0 | 259.0755 | 0 | 0 | 0 | 0 | 0 | 1.3305 | 0 | 0 | 0 | 0 | 0 | 0 | 0 | 1.3305 | 0 | 0 | 1.1229 | 1.1229 | 0 | 0 | 0 | 0 | 0 | 0 | 6.3549 | 0 | 0 | 0 | 6.3549 | 0 | 0 | 259.0755 | 259.0755
| 27.09.2016 23:00 | 2.5152 | 265.1856 | 0.45622 | 0 | 0 | 0 | 0 | 0 | 0 | 0 | 0 | 267.2446 | 0 | 0 | 0 | 0 | 0 | 1.0684 | 0 | 0 | 0 | 0 | 0 | 0 | 0 | 1.0684 | 0 | 0 | 0.90176 | 0.90176 | 0 | 0 | 0 | 0 | 0 | 0 | 4.3164 | 0 | 0 | 0 | 4.3164 | 0 | 0 | 267.2446 | 267.2446
| 28.09.2016 00:00 | 2.0304 | 261.874 | 0.35704 | 0 | 0 | 0 | 0 | 0 | 0 | 0 | 0 | 263.5473 | 0 | 0 | 0 | 0 | 0 | 0.83617 | 0 | 0 | 0 | 0 | 0 | 0 | 0 | 0.83617 | 0 | 0 | 0.70572 | 0.70572 | 0 | 0 | 0 | 0 | 0 | 0 | 2.7173 | 0 | 0 | 0 | 2.7173 | 0 | 0 | 263.5473 | 263.5474
| 28.09.2016 01:00 | 2.0582 | 265.0741 | 0.36312 | 0 | 0 | 0 | 0 | 0 | 0 | 0 | 0 | 266.7692 | 0 | 0 | 0 | 0 | 0 | 0.85039 | 0 | 0 | 0 | 0 | 0 | 0 | 0 | 0.85039 | 0 | 0 | 0.71773 | 0.71773 | 0 | 0 | 0 | 0 | 0 | 0 | 2.7568 | 0 | 0 | 0 | 2.7568 | 0 | 0 | 266.7692 | 266.7692
| 28.09.2016 02:00 | 2.1742 | 265.113 | 0.37706 | 0 | 0 | 0 | 0 | 0 | 0 | 0 | 0 | 266.9101 | 0 | 0 | 0 | 0 | 0 | 0.88304 | 0 | 0 | 0 | 0 | 0 | 0 | 0 | 0.88304 | 0 | 0 | 0.74529 | 0.74529 | 0 | 0 | 0 | 0 | 0 | 0 | 2.5874 | 0 | 0 | 0 | 2.5874 | 0 | 0 | 266.9101 | 266.9101
| 28.09.2016 03:00 | 2.642 | 267.2576 | 0.45422 | 0 | 0 | 0 | 0 | 0 | 0 | 0 | 0 | 269.4453 | 0 | 0 | 0 | 0 | 0 | 1.0638 | 0 | 0 | 0 | 0 | 0 | 0 | 0 | 1.0638 | 0 | 0 | 0.89781 | 0.89781 | 0 | 0 | 0 | 0 | 0 | 0 | 2.9124 | 0 | 0 | 0 | 2.9124 | 0 | 0 | 269.4453 | 269.4453
| 28.09.2016 04:00 | 3.6235 | 281.8071 | 0.63295 | 0 | 0 | 0 | 0 | 0 | 0 | 0 | 0 | 284.7977 | 0 | 0 | 0 | 0 | 0 | 1.4823 | 0 | 0 | 0 | 0 | 0 | 0 | 0 | 1.4823 | 0 | 0 | 1.2511 | 1.2511 | 0 | 0 | 0 | 0 | 0 | 0 | 4.7523 | 0 | 0 | 0 | 4.7523 | 0 | 0 | 284.7977 | 284.7977
| 28.09.2016 05:00 | 4.9816 | 346.2736 | 0.80948 | 0.11887 | 0 | 0 | 0 | 0 | 0 | 0 | 0 | 350.3268 | 0 | 0 | 0 | 0 | 0 | 1.8957 | 0.29351 | 0 | 0 | 0 | 0 | 0 | 0 | 2.1892 | 0 | 0 | 1.7259 | 1.6 | 0.12591 | 0 | 0 | 0 | 0 | 0 | 7.3223 | 0 | 0 | 0 | 7.3223 | 0 | 0 | 350.3268 | 350.3268
| 28.09.2016 06:00 | 5.3543 | 372.2357 | 0.80948 | 0.2562 | 0 | 0 | 0 | 0 | 0 | 0 | 0 | 376.5243 | 0 | 0 | 0 | 0 | 0 | 1.8957 | 0.6326 | 0 | 0 | 0 | 0 | 0 | 0 | 2.5283 | 0 | 0 | 1.8714 | 1.6 | 0.27139 | 0 | 0 | 0 | 0 | 0 | 8.2618 | 0 | 0 | 0 | 8.2618 | 0 | 0 | 376.5243 | 376.5243
| 28.09.2016 07:00 | 4.7526 | 360.7791 | 0.80948 | 0.099485 | 0 | 0 | 0 | 0 | 0 | 0 | 0 | 364.6228 | 0 | 0 | 0 | 0 | 0 | 1.8957 | 0.24564 | 0 | 0 | 0 | 0 | 0 | 0 | 2.1414 | 0 | 0 | 1.7054 | 1.6 | 0.10538 | 0 | 0 | 0 | 0 | 0 | 8.0954 | 0 | 0 | 0 | 8.0954 | 0 | 0 | 364.6228 | 364.6228
| 28.09.2016 08:00 | 4.2848 | 395.8494 | 0.77498 | 0 | 0 | 0 | 0 | 0 | 0 | 0 | 0 | 399.3592 | 0 | 0 | 0 | 0 | 0 | 1.8149 | 0 | 0 | 0 | 0 | 0 | 0 | 0 | 1.8149 | 0 | 0 | 1.5318 | 1.5318 | 0 | 0 | 0 | 0 | 0 | 0 | 7.1459 | 0 | 0 | 0 | 7.1459 | 0 | 0 | 399.3592 | 399.3592
| 28.09.2016 09:00 | 4.1063 | 387.6358 | 0.74573 | 0 | 0 | 0 | 0 | 0 | 0 | 0 | 0 | 390.9964 | 0 | 0 | 0 | 0 | 0 | 1.7464 | 0 | 0 | 0 | 0 | 0 | 0 | 0 | 1.7464 | 0 | 0 | 1.474 | 1.474 | 0 | 0 | 0 | 0 | 0 | 0 | 7.0227 | 0 | 0 | 0 | 7.0227 | 0 | 0 | 390.9964 | 390.9964
| 28.09.2016 10:00 | 3.7243 | 460.5054 | 0.67957 | 0 | 0 | 0 | 0 | 0 | 0 | 0 | 0 | 463.5501 | 0 | 0 | 0 | 0 | 0 | 1.5915 | 0 | 0 | 0 | 0 | 0 | 0 | 0 | 1.5915 | 0 | 0 | 1.3432 | 1.3432 | 0 | 0 | 0 | 0 | 0 | 0 | 6.4934 | 0 | 0 | 0 | 6.4934 | 0 | 0 | 463.5501 | 463.5501
| 28.09.2016 11:00 | 3.6177 | 392.8316 | 0.65595 | 0 | 0 | 0 | 0 | 0 | 0 | 0 | 0 | 395.7934 | 0 | 0 | 0 | 0 | 0 | 1.5362 | 0 | 0 | 0 | 0 | 0 | 0 | 0 | 1.5362 | 0 | 0 | 1.2965 | 1.2965 | 0 | 0 | 0 | 0 | 0 | 0 | 6.1286 | 0 | 0 | 0 | 6.1286 | 0 | 0 | 395.7934 | 395.7934
| 28.09.2016 12:00 | 3.3081 | 386.8859 | 0.60777 | 0 | 0 | 0 | 0 | 0 | 0 | 0 | 0 | 389.5863 | 0 | 0 | 0 | 0 | 0 | 1.4233 | 0 | 0 | 0 | 0 | 0 | 0 | 0 | 1.4233 | 0 | 0 | 1.2013 | 1.2013 | 0 | 0 | 0 | 0 | 0 | 0 | 6.0331 | 0 | 0 | 0 | 6.0331 | 0 | 0 | 389.5863 | 389.5862
| 28.09.2016 13:00 | 3.054 | 504.3229 | 0.56051 | 0 | 0 | 0 | 0 | 0 | 0 | 0 | 0 | 506.8165 | 0 | 0 | 0 | 0 | 0 | 1.3127 | 0 | 0 | 0 | 0 | 0 | 0 | 0 | 1.3127 | 0 | 0 | 1.1079 | 1.1079 | 0 | 0 | 0 | 0 | 0 | 0 | 5.4833 | 0 | 0 | 0 | 5.4833 | 0 | 0 | 506.8165 | 506.8165
| 28.09.2016 14:00 | 2.9067 | 509.8513 | 0.53731 | 0 | 0 | 0 | 0 | 0 | 0 | 0 | 0 | 512.2208 | 0 | 0 | 0 | 0 | 0 | 1.2583 | 0 | 0 | 0 | 0 | 0 | 0 | 0 | 1.2583 | 0 | 0 | 1.062 | 1.062 | 0 | 0 | 0 | 0 | 0 | 0 | 5.4099 | 0 | 0 | 0 | 5.4099 | 0 | 0 | 512.2208 | 512.2208
| 28.09.2016 15:00 | 2.741 | 460.9371 | 0.50656 | 0 | 0 | 0 | 0 | 0 | 0 | 0 | 0 | 463.1716 | 0 | 0 | 0 | 0 | 0 | 1.1863 | 0 | 0 | 0 | 0 | 0 | 0 | 0 | 1.1863 | 0 | 0 | 1.0013 | 1.0013 | 0 | 0 | 0 | 0 | 0 | 0 | 5.129 | 0 | 0 | 0 | 5.129 | 0 | 0 | 463.1716 | 463.1716
| 28.09.2016 16:00 | 2.8192 | 372.841 | 0.80948 | 0 | 0 | 0 | 0 | 0 | 0 | 0 | 0 | 374.8507 | 0 | 0 | 0 | 0 | 0 | 1.8957 | 0 | 0 | 0 | 0 | 0 | 0 | 0 | 1.8957 | 0 | 0.575 | 1.025 | 1.6 | 0 | 0 | 0 | 0 | 0 | 0 | 5.247 | 0 | 0 | 0 | 5.247 | 0 | 0 | 374.8507 | 374.8507
| 28.09.2016 17:00 | 2.9457 | 367.3302 | 0.80948 | 0.732 | 0 | 0 | 0 | 0 | 0 | 0 | 0 | 368.7344 | 0 | 0 | 0 | 0 | 0 | 1.8957 | 1.8074 | 0 | 0 | 0 | 0 | 0 | 0 | 3.7031 | 0 | 1.3058 | 1.0696 | 1.6 | 0.77538 | 0 | 0 | 0 | 0 | 0 | 5.502 | 0 | 0 | 0 | 5.502 | 0 | 0 | 368.7344 | 368.7344
| 28.09.2016 18:00 | 3.2001 | 357.2495 | 0.80948 | 0 | 0 | 0 | 0 | 0 | 0 | 0 | 0 | 359.6401 | 0 | 0 | 0 | 0 | 0 | 1.8957 | 0 | 0 | 0 | 0 | 0 | 0 | 0 | 1.8957 | 0 | 0.43861 | 1.1614 | 1.6 | 0 | 0 | 0 | 0 | 0 | 0 | 5.9354 | 0 | 0 | 0 | 5.9354 | 0 | 0 | 359.6401 | 359.6401
| 28.09.2016 19:00 | 3.3775 | 382.8494 | 0.62093 | 0 | 0 | 0 | 0 | 0 | 0 | 0 | 0 | 385.606 | 0 | 0 | 0 | 0 | 0 | 1.4542 | 0 | 0 | 0 | 0 | 0 | 0 | 0 | 1.4542 | 0 | 0 | 1.2273 | 1.2273 | 0 | 0 | 0 | 0 | 0 | 0 | 6.3659 | 0 | 0 | 0 | 6.3659 | 0 | 0 | 385.606 | 385.606
| 28.09.2016 20:00 | 3.3771 | 360.7211 | 0.62703 | 0 | 0 | 0 | 0 | 0 | 0 | 0 | 0 | 363.4712 | 0 | 0 | 0 | 0 | 0 | 1.4685 | 0 | 0 | 0 | 0 | 0 | 0 | 0 | 1.4685 | 0 | 0 | 1.2394 | 1.2394 | 0 | 0 | 0 | 0 | 0 | 0 | 6.6867 | 0 | 0 | 0 | 6.6867 | 0 | 0 | 363.4712 | 363.4712
| 28.09.2016 21:00 | 3.1831 | 302.5642 | 0.59831 | 0 | 0 | 0 | 0 | 0 | 0 | 0 | 0 | 305.1489 | 0 | 0 | 0 | 0 | 0 | 1.4012 | 0 | 0 | 0 | 0 | 0 | 0 | 0 | 1.4012 | 0 | 0 | 1.1826 | 1.1826 | 0 | 0 | 0 | 0 | 0 | 0 | 6.5443 | 0 | 0 | 0 | 6.5443 | 0 | 0 | 305.1489 | 305.1489
| 28.09.2016 22:00 | 2.5908 | 265.085 | 0.49351 | 0 | 0 | 0 | 0 | 0 | 0 | 0 | 0 | 267.1823 | 0 | 0 | 0 | 0 | 0 | 1.1557 | 0 | 0 | 0 | 0 | 0 | 0 | 0 | 1.1557 | 0 | 0 | 0.97545 | 0.97545 | 0 | 0 | 0 | 0 | 0 | 0 | 5.4912 | 0 | 0 | 0 | 5.4912 | 0 | 0 | 267.1823 | 267.1823
| 28.09.2016 23:00 | 2.0584 | 205.5688 | 0.3796 | 0 | 0 | 0 | 0 | 0 | 0 | 0 | 0 | 207.2476 | 0 | 0 | 0 | 0 | 0 | 0.889 | 0 | 0 | 0 | 0 | 0 | 0 | 0 | 0.889 | 0 | 0 | 0.75032 | 0.75032 | 0 | 0 | 0 | 0 | 0 | 0 | 3.7658 | 0 | 0 | 0 | 3.7658 | 0 | 0 | 207.2476 | 207.2476
| 29.09.2016 00:00 | 1.5361 | 198.2419 | 0.26944 | 0 | 0 | 0 | 0 | 0 | 0 | 0 | 0 | 199.5086 | 0 | 0 | 0 | 0 | 0 | 0.63102 | 0 | 0 | 0 | 0 | 0 | 0 | 0 | 0.63102 | 0 | 0 | 0.53258 | 0.53258 | 0 | 0 | 0 | 0 | 0 | 0 | 1.9547 | 0 | 0 | 0 | 1.9547 | 0 | 0 | 199.5086 | 199.5086
| 29.09.2016 01:00 | 1.5571 | 167.3855 | 0.27398 | 0 | 0 | 0 | 0 | 0 | 0 | 0 | 0 | 168.6686 | 0 | 0 | 0 | 0 | 0 | 0.64164 | 0 | 0 | 0 | 0 | 0 | 0 | 0 | 0.64164 | 0 | 0 | 0.54155 | 0.54155 | 0 | 0 | 0 | 0 | 0 | 0 | 1.9828 | 0 | 0 | 0 | 1.9828 | 0 | 0 | 168.6686 | 168.6686
| 29.09.2016 02:00 | 1.6491 | 218.4917 | 0.28525 | 0 | 0 | 0 | 0 | 0 | 0 | 0 | 0 | 219.8555 | 0 | 0 | 0 | 0 | 0 | 0.66804 | 0 | 0 | 0 | 0 | 0 | 0 | 0 | 0.66804 | 0 | 0 | 0.56383 | 0.56383 | 0 | 0 | 0 | 0 | 0 | 0 | 1.8605 | 0 | 0 | 0 | 1.8605 | 0 | 0 | 219.8555 | 219.8555
| 29.09.2016 03:00 | 2.0069 | 331.9428 | 0.34414 | 0 | 0 | 0 | 0 | 0 | 0 | 0 | 0 | 333.6055 | 0 | 0 | 0 | 0 | 0 | 0.80594 | 0 | 0 | 0 | 0 | 0 | 0 | 0 | 0.80594 | 0 | 0 | 0.68022 | 0.68022 | 0 | 0 | 0 | 0 | 0 | 0 | 2.0929 | 0 | 0 | 0 | 2.0929 | 0 | 0 | 333.6055 | 333.6056
| 29.09.2016 04:00 | 2.7422 | 388.2587 | 0.80948 | 0 | 0 | 0 | 0 | 0 | 0 | 0 | 0 | 390.1914 | 0 | 0 | 0 | 0 | 0 | 1.8957 | 0 | 0 | 0 | 0 | 0 | 0 | 0 | 1.8957 | 0 | 0.65543 | 0.94457 | 1.6 | 0 | 0 | 0 | 0 | 0 | 0 | 3.4148 | 0 | 0 | 0 | 3.4148 | 0 | 0 | 390.1914 | 390.1914
| 29.09.2016 05:00 | 3.7583 | 402.5352 | 0.80948 | 0 | 0 | 0 | 0 | 0 | 0 | 0 | 0 | 405.484 | 0 | 0 | 0 | 0 | 0 | 1.8957 | 0 | 0 | 0 | 0 | 0 | 0 | 0 | 1.8957 | 0 | 0.30014 | 1.2999 | 1.6 | 0 | 0 | 0 | 0 | 0 | 0 | 5.2542 | 0 | 0 | 0 | 5.2542 | 0 | 0 | 405.484 | 405.484
| 29.09.2016 06:00 | 4.0338 | 378.0054 | 0.80948 | 0 | 0 | 0 | 0 | 0 | 0 | 0 | 0 | 381.2298 | 0 | 0 | 0 | 0 | 0 | 1.8957 | 0 | 0 | 0 | 0 | 0 | 0 | 0 | 1.8957 | 0 | 0.19247 | 1.4075 | 1.6 | 0 | 0 | 0 | 0 | 0 | 0 | 5.9263 | 0 | 0 | 0 | 5.9263 | 0 | 0 | 381.2298 | 381.2298
| 29.09.2016 07:00 | 3.5701 | 388.9187 | 0.64698 | 0 | 0 | 0 | 0 | 0 | 0 | 0 | 0 | 391.8419 | 0 | 0 | 0 | 0 | 0 | 1.5152 | 0 | 0 | 0 | 0 | 0 | 0 | 0 | 1.5152 | 0 | 0 | 1.2788 | 1.2788 | 0 | 0 | 0 | 0 | 0 | 0 | 5.8075 | 0 | 0 | 0 | 5.8075 | 0 | 0 | 391.8419 | 391.8419
| 29.09.2016 08:00 | 3.2211 | 374.806 | 0.58152 | 0 | 0 | 0 | 0 | 0 | 0 | 0 | 0 | 377.4456 | 0 | 0 | 0 | 0 | 0 | 1.3619 | 0 | 0 | 0 | 0 | 0 | 0 | 0 | 1.3619 | 0 | 0 | 1.1494 | 1.1494 | 0 | 0 | 0 | 0 | 0 | 0 | 5.1285 | 0 | 0 | 0 | 5.1285 | 0 | 0 | 377.4456 | 377.4456
| 29.09.2016 09:00 | 3.0846 | 419.2618 | 0.55918 | 0 | 0 | 0 | 0 | 0 | 0 | 0 | 0 | 421.7871 | 0 | 0 | 0 | 0 | 0 | 1.3096 | 0 | 0 | 0 | 0 | 0 | 0 | 0 | 1.3096 | 0 | 0 | 1.1053 | 1.1053 | 0 | 0 | 0 | 0 | 0 | 0 | 5.0401 | 0 | 0 | 0 | 5.0401 | 0 | 0 | 421.7871 | 421.7871
| 29.09.2016 10:00 | 2.796 | 415.2982 | 0.50929 | 0 | 0 | 0 | 0 | 0 | 0 | 0 | 0 | 417.5849 | 0 | 0 | 0 | 0 | 0 | 1.1927 | 0 | 0 | 0 | 0 | 0 | 0 | 0 | 1.1927 | 0 | 0 | 1.0066 | 1.0066 | 0 | 0 | 0 | 0 | 0 | 0 | 4.6613 | 0 | 0 | 0 | 4.6613 | 0 | 0 | 417.5849 | 417.5849
| 29.09.2016 11:00 | 2.7185 | 456.3611 | 0.49202 | 0 | 0 | 0 | 0 | 0 | 0 | 0 | 0 | 458.5876 | 0 | 0 | 0 | 0 | 0 | 1.1523 | 0 | 0 | 0 | 0 | 0 | 0 | 0 | 1.1523 | 0 | 0 | 0.97251 | 0.97251 | 0 | 0 | 0 | 0 | 0 | 0 | 4.3997 | 0 | 0 | 0 | 4.3997 | 0 | 0 | 458.5876 | 458.5876
| 29.09.2016 12:00 | 2.4802 | 518.3015 | 0.45494 | 0 | 0 | 0 | 0 | 0 | 0 | 0 | 0 | 520.3267 | 0 | 0 | 0 | 0 | 0 | 1.0654 | 0 | 0 | 0 | 0 | 0 | 0 | 0 | 1.0654 | 0 | 0 | 0.89922 | 0.89922 | 0 | 0 | 0 | 0 | 0 | 0 | 4.3323 | 0 | 0 | 0 | 4.3323 | 0 | 0 | 520.3267 | 520.3267
| 29.09.2016 13:00 | 2.2909 | 525.5928 | 0.41973 | 0 | 0 | 0 | 0 | 0 | 0 | 0 | 0 | 527.464 | 0 | 0 | 0 | 0 | 0 | 0.98298 | 0 | 0 | 0 | 0 | 0 | 0 | 0 | 0.98298 | 0 | 0 | 0.82964 | 0.82964 | 0 | 0 | 0 | 0 | 0 | 0 | 3.9375 | 0 | 0 | 0 | 3.9375 | 0 | 0 | 527.464 | 527.464
| 29.09.2016 14:00 | 2.1778 | 533.7311 | 0.40194 | 0 | 0 | 0 | 0 | 0 | 0 | 0 | 0 | 535.507 | 0 | 0 | 0 | 0 | 0 | 0.94131 | 0 | 0 | 0 | 0 | 0 | 0 | 0 | 0.94131 | 0 | 0 | 0.79446 | 0.79446 | 0 | 0 | 0 | 0 | 0 | 0 | 3.8852 | 0 | 0 | 0 | 3.8852 | 0 | 0 | 535.507 | 535.507
| 29.09.2016 15:00 | 2.0533 | 534.3308 | 0.37889 | 0 | 0 | 0 | 0 | 0 | 0 | 0 | 0 | 536.0052 | 0 | 0 | 0 | 0 | 0 | 0.88733 | 0 | 0 | 0 | 0 | 0 | 0 | 0 | 0.88733 | 0 | 0 | 0.74891 | 0.74891 | 0 | 0 | 0 | 0 | 0 | 0 | 3.6835 | 0 | 0 | 0 | 3.6835 | 0 | 0 | 536.0052 | 536.0052
| 29.09.2016 16:00 | 2.1121 | 538.0234 | 0.80948 | 0 | 0 | 0 | 0 | 0 | 0 | 0 | 0 | 539.326 | 0 | 0 | 0 | 0 | 0 | 1.8957 | 0 | 0 | 0 | 0 | 0 | 0 | 0 | 1.8957 | 0 | 0.83317 | 0.76683 | 1.6 | 0 | 0 | 0 | 0 | 0 | 0 | 3.7672 | 0 | 0 | 0 | 3.7672 | 0 | 0 | 539.326 | 539.326
| 29.09.2016 17:00 | 2.2065 | 469.8809 | 0.80948 | 0 | 0 | 0 | 0 | 0 | 0 | 0 | 0 | 471.2779 | 0 | 0 | 0 | 0 | 0 | 1.8957 | 0 | 0 | 0 | 0 | 0 | 0 | 0 | 1.8957 | 0 | 0.79985 | 0.80015 | 1.6 | 0 | 0 | 0 | 0 | 0 | 0 | 3.95 | 0 | 0 | 0 | 3.95 | 0 | 0 | 471.2779 | 471.2779
| 29.09.2016 18:00 | 2.3978 | 348.6593 | 0.80948 | 0 | 0 | 0 | 0 | 0 | 0 | 0 | 0 | 350.2475 | 0 | 0 | 0 | 0 | 0 | 1.8957 | 0 | 0 | 0 | 0 | 0 | 0 | 0 | 1.8957 | 0 | 0.731 | 0.869 | 1.6 | 0 | 0 | 0 | 0 | 0 | 0 | 4.2617 | 0 | 0 | 0 | 4.2617 | 0 | 0 | 350.2475 | 350.2476
| 29.09.2016 19:00 | 2.5292 | 407.6701 | 0.46439 | 0 | 0 | 0 | 0 | 0 | 0 | 0 | 0 | 409.7349 | 0 | 0 | 0 | 0 | 0 | 1.0876 | 0 | 0 | 0 | 0 | 0 | 0 | 0 | 1.0876 | 0 | 0 | 0.9179 | 0.9179 | 0 | 0 | 0 | 0 | 0 | 0 | 4.5699 | 0 | 0 | 0 | 4.5699 | 0 | 0 | 409.7349 | 409.7349
| 29.09.2016 20:00 | 2.5246 | 346.6761 | 0.46825 | 0 | 0 | 0 | 0 | 0 | 0 | 0 | 0 | 348.7325 | 0 | 0 | 0 | 0 | 0 | 1.0966 | 0 | 0 | 0 | 0 | 0 | 0 | 0 | 1.0966 | 0 | 0 | 0.92554 | 0.92554 | 0 | 0 | 0 | 0 | 0 | 0 | 4.8008 | 0 | 0 | 0 | 4.8008 | 0 | 0 | 348.7325 | 348.7325
| 29.09.2016 21:00 | 2.3765 | 317.5114 | 0.44626 | 0 | 0 | 0 | 0 | 0 | 0 | 0 | 0 | 319.4416 | 0 | 0 | 0 | 0 | 0 | 1.0451 | 0 | 0 | 0 | 0 | 0 | 0 | 0 | 1.0451 | 0 | 0 | 0.88207 | 0.88207 | 0 | 0 | 0 | 0 | 0 | 0 | 4.7007 | 0 | 0 | 0 | 4.7007 | 0 | 0 | 319.4416 | 319.4417
| 29.09.2016 22:00 | 1.9324 | 365.2245 | 0.3677 | 0 | 0 | 0 | 0 | 0 | 0 | 0 | 0 | 366.7891 | 0 | 0 | 0 | 0 | 0 | 0.86112 | 0 | 0 | 0 | 0 | 0 | 0 | 0 | 0.86112 | 0 | 0 | 0.72679 | 0.72679 | 0 | 0 | 0 | 0 | 0 | 0 | 3.9461 | 0 | 0 | 0 | 3.9461 | 0 | 0 | 366.7891 | 366.7891
| 29.09.2016 23:00 | 1.5436 | 451.2524 | 0.28418 | 0 | 0 | 0 | 0 | 0 | 0 | 0 | 0 | 452.5119 | 0 | 0 | 0 | 0 | 0 | 0.66552 | 0 | 0 | 0 | 0 | 0 | 0 | 0 | 0.66552 | 0 | 0 | 0.5617 | 0.5617 | 0 | 0 | 0 | 0 | 0 | 0 | 2.7086 | 0 | 0 | 0 | 2.7086 | 0 | 0 | 452.5119 | 452.5119
| 30.09.2016 00:00 | 1.7792 | 315.2031 | 0.31297 | 0 | 0 | 0 | 0 | 0 | 0 | 0 | 0 | 316.6693 | 0 | 0 | 0 | 0 | 0 | 0.73296 | 0 | 0 | 0 | 0 | 0 | 0 | 0 | 0.73296 | 0 | 0 | 0.61862 | 0.61862 | 0 | 0 | 0 | 0 | 0 | 0 | 2.3589 | 0 | 0 | 0 | 2.3589 | 0 | 0 | 316.6693 | 316.6693
| 30.09.2016 01:00 | 1.7831 | 243.006 | 0.31517 | 0 | 0 | 0 | 0 | 0 | 0 | 0 | 0 | 244.4739 | 0 | 0 | 0 | 0 | 0 | 0.7381 | 0 | 0 | 0 | 0 | 0 | 0 | 0 | 0.7381 | 0 | 0 | 0.62296 | 0.62296 | 0 | 0 | 0 | 0 | 0 | 0 | 2.393 | 0 | 0 | 0 | 2.393 | 0 | 0 | 244.4739 | 244.4739
| 30.09.2016 02:00 | 1.8652 | 162.7988 | 0.32441 | 0 | 0 | 0 | 0 | 0 | 0 | 0 | 0 | 164.3395 | 0 | 0 | 0 | 0 | 0 | 0.75975 | 0 | 0 | 0 | 0 | 0 | 0 | 0 | 0.75975 | 0 | 0 | 0.64123 | 0.64123 | 0 | 0 | 0 | 0 | 0 | 0 | 2.2458 | 0 | 0 | 0 | 2.2458 | 0 | 0 | 164.3395 | 164.3395
| 30.09.2016 03:00 | 2.2513 | 192.0917 | 0.38842 | 0 | 0 | 0 | 0 | 0 | 0 | 0 | 0 | 193.9546 | 0 | 0 | 0 | 0 | 0 | 0.90965 | 0 | 0 | 0 | 0 | 0 | 0 | 0 | 0.90965 | 0 | 0 | 0.76774 | 0.76774 | 0 | 0 | 0 | 0 | 0 | 0 | 2.5272 | 0 | 0 | 0 | 2.5272 | 0 | 0 | 193.9546 | 193.9546
| 30.09.2016 04:00 | 3.1016 | 183.4646 | 0.80948 | 0.732 | 0 | 0 | 0 | 0 | 0 | 0 | 0 | 185.0247 | 0 | 0 | 0 | 0 | 0 | 1.8957 | 1.8074 | 0 | 0 | 0 | 0 | 0 | 0 | 3.7031 | 0 | 1.3009 | 1.0745 | 1.6 | 0.77538 | 0 | 0 | 0 | 0 | 0 | 4.1236 | 0 | 0 | 0 | 4.1236 | 0 | 0 | 185.0247 | 185.0247
| 30.09.2016 05:00 | 4.1863 | 197.6568 | 0.80948 | 0.732 | 0 | 0 | 0.32074 | 0 | 0 | 0 | 0 | 199.9809 | 0 | 0 | 0 | 0 | 0 | 1.8957 | 1.8074 | 0 | 0 | 0.83527 | 0 | 0 | 0 | 4.5384 | 0 | 1.2761 | 1.4592 | 1.6 | 0.77538 | 0 | 0 | 0.36 | 0 | 0 | 6.35 | 0 | 0 | 0 | 6.35 | 0 | 0 | 199.9809 | 199.9809
| 30.09.2016 06:00 | 4.7158 | 196.5284 | 0.80948 | 0.732 | 0 | 0 | 0.32074 | 0 | 0 | 0 | 0 | 199.382 | 0 | 0 | 0 | 0 | 0 | 1.8957 | 1.8074 | 0 | 0 | 0.83527 | 0 | 0 | 0 | 4.5384 | 0 | 1.0875 | 1.6479 | 1.6 | 0.77538 | 0 | 0 | 0.36 | 0 | 0 | 7.1638 | 0 | 0 | 0 | 7.1638 | 0 | 0 | 199.382 | 199.382
| 30.09.2016 07:00 | 4.2522 | 182.1145 | 0.80948 | 0.732 | 0 | 0 | 0.32074 | 0 | 0 | 0 | 0 | 184.5044 | 0 | 0 | 0 | 0 | 0 | 1.8957 | 1.8074 | 0 | 0 | 0.83527 | 0 | 0 | 0 | 4.5384 | 0 | 1.2139 | 1.5215 | 1.6 | 0.77538 | 0 | 0 | 0.36 | 0 | 0 | 7.0197 | 0 | 0 | 0 | 7.0197 | 0 | 0 | 184.5044 | 184.5044
| 30.09.2016 08:00 | 3.8109 | 123.2497 | 0.80948 | 0.732 | 0 | 0 | 0 | 0 | 0 | 0 | 0 | 125.519 | 0 | 0 | 0 | 0 | 0 | 1.8957 | 1.8074 | 0 | 0 | 0 | 0 | 0 | 0 | 3.7031 | 0 | 1.0156 | 1.3598 | 1.6 | 0.77538 | 0 | 0 | 0 | 0 | 0 | 6.1975 | 0 | 0 | 0 | 6.1975 | 0 | 0 | 125.519 | 125.5191
| 30.09.2016 09:00 | 3.605 | 119.4871 | 0.80948 | 0.732 | 0 | 0 | 0 | 0 | 0 | 0 | 0 | 121.5506 | 0 | 0 | 0 | 0 | 0 | 1.8957 | 1.8074 | 0 | 0 | 0 | 0 | 0 | 0 | 3.7031 | 0 | 1.0811 | 1.2943 | 1.6 | 0.77538 | 0 | 0 | 0 | 0 | 0 | 6.0906 | 0 | 0 | 0 | 6.0906 | 0 | 0 | 121.5506 | 121.5506
| 30.09.2016 10:00 | 3.2214 | 121.3123 | 0.80948 | 0 | 0 | 0 | 0 | 0 | 0 | 0 | 0 | 123.7242 | 0 | 0 | 0 | 0 | 0 | 1.8957 | 0 | 0 | 0 | 0 | 0 | 0 | 0 | 1.8957 | 0 | 0.43511 | 1.1649 | 1.6 | 0 | 0 | 0 | 0 | 0 | 0 | 5.6321 | 0 | 0 | 0 | 5.6321 | 0 | 0 | 123.7242 | 123.7242
| 30.09.2016 11:00 | 3.1247 | 143.1029 | 0.80948 | 0 | 0 | 0 | 0 | 0 | 0 | 0 | 0 | 145.4181 | 0 | 0 | 0 | 0 | 0 | 1.8957 | 0 | 0 | 0 | 0 | 0 | 0 | 0 | 1.8957 | 0 | 0.47704 | 1.123 | 1.6 | 0 | 0 | 0 | 0 | 0 | 0 | 5.3159 | 0 | 0 | 0 | 5.3159 | 0 | 0 | 145.4181 | 145.4181
| 30.09.2016 12:00 | 2.9262 | 143.1024 | 0.80948 | 0 | 0 | 0 | 0 | 0 | 0 | 0 | 0 | 145.2191 | 0 | 0 | 0 | 0 | 0 | 1.8957 | 0 | 0 | 0 | 0 | 0 | 0 | 0 | 1.8957 | 0 | 0.53859 | 1.0614 | 1.6 | 0 | 0 | 0 | 0 | 0 | 0 | 5.2336 | 0 | 0 | 0 | 5.2336 | 0 | 0 | 145.2191 | 145.2191
| 30.09.2016 13:00 | 2.6224 | 157.4549 | 0.80948 | 0 | 0 | 0 | 0 | 0 | 0 | 0 | 0 | 159.2679 | 0 | 0 | 0 | 0 | 0 | 1.8957 | 0 | 0 | 0 | 0 | 0 | 0 | 0 | 1.8957 | 0 | 0.64492 | 0.95508 | 1.6 | 0 | 0 | 0 | 0 | 0 | 0 | 4.7566 | 0 | 0 | 0 | 4.7566 | 0 | 0 | 159.2679 | 159.2679
| 30.09.2016 14:00 | 2.5421 | 161.2685 | 0.80948 | 0 | 0 | 0 | 0 | 0 | 0 | 0 | 0 | 163.0011 | 0 | 0 | 0 | 0 | 0 | 1.8957 | 0 | 0 | 0 | 0 | 0 | 0 | 0 | 1.8957 | 0 | 0.67044 | 0.92956 | 1.6 | 0 | 0 | 0 | 0 | 0 | 0 | 4.6932 | 0 | 0 | 0 | 4.6932 | 0 | 0 | 163.0011 | 163.0011
| 30.09.2016 15:00 | 2.3603 | 146.8888 | 0.80948 | 0 | 0 | 0 | 0 | 0 | 0 | 0 | 0 | 148.4397 | 0 | 0 | 0 | 0 | 0 | 1.8957 | 0 | 0 | 0 | 0 | 0 | 0 | 0 | 1.8957 | 0 | 0.73474 | 0.86526 | 1.6 | 0 | 0 | 0 | 0 | 0 | 0 | 4.4495 | 0 | 0 | 0 | 4.4495 | 0 | 0 | 148.4397 | 148.4397
| 30.09.2016 16:00 | 2.4654 | 102.9597 | 0.80948 | 0 | 0 | 0 | 0 | 0 | 0 | 0 | 0 | 104.6157 | 0 | 0 | 0 | 0 | 0 | 1.8957 | 0 | 0 | 0 | 0 | 0 | 0 | 0 | 1.8957 | 0 | 0.70286 | 0.89714 | 1.6 | 0 | 0 | 0 | 0 | 0 | 0 | 4.5513 | 0 | 0 | 0 | 4.5513 | 0 | 0 | 104.6157 | 104.6157
| 30.09.2016 17:00 | 2.6373 | 92.9282 | 0.80948 | 0.732 | 0 | 0 | 0 | 0 | 0 | 0 | 0 | 94.024 | 0 | 0 | 0 | 0 | 0 | 1.8957 | 1.8074 | 0 | 0 | 0 | 0 | 0 | 0 | 3.7031 | 0 | 1.4207 | 0.95465 | 1.6 | 0.77538 | 0 | 0 | 0 | 0 | 0 | 4.7724 | 0 | 0 | 0 | 4.7724 | 0 | 0 | 94.024 | 94.024
| 30.09.2016 18:00 | 2.8927 | 84.459 | 0.80948 | 0.732 | 0 | 0 | 0 | 0 | 0 | 0 | 0 | 85.8103 | 0 | 0 | 0 | 0 | 0 | 1.8957 | 1.8074 | 0 | 0 | 0 | 0 | 0 | 0 | 3.7031 | 0 | 1.3305 | 1.0449 | 1.6 | 0.77538 | 0 | 0 | 0 | 0 | 0 | 5.1486 | 0 | 0 | 0 | 5.1486 | 0 | 0 | 85.8103 | 85.8103
| 30.09.2016 19:00 | 2.9861 | 39.9844 | 0.80948 | 0 | 0 | 0 | 0 | 0 | 0 | 0 | 0 | 42.161 | 0 | 0 | 0 | 0 | 0 | 1.8957 | 0 | 0 | 0 | 0 | 0 | 0 | 0 | 1.8957 | 0 | 0.51599 | 1.084 | 1.6 | 0 | 0 | 0 | 0 | 0 | 0 | 5.5216 | 0 | 0 | 0 | 5.5216 | 0 | 0 | 42.161 | 42.161
| 30.09.2016 20:00 | 3.0258 | 73.8129 | 0.80948 | 0 | 0 | 0 | 0 | 0 | 0 | 0 | 0 | 76.0292 | 0 | 0 | 0 | 0 | 0 | 1.8957 | 0 | 0 | 0 | 0 | 0 | 0 | 0 | 1.8957 | 0 | 0.49336 | 1.1066 | 1.6 | 0 | 0 | 0 | 0 | 0 | 0 | 5.8002 | 0 | 0 | 0 | 5.8002 | 0 | 0 | 76.0292 | 76.0292
| 30.09.2016 21:00 | 2.7983 | 52.392 | 0.52594 | 0 | 0 | 0 | 0 | 0 | 0 | 0 | 0 | 54.6644 | 0 | 0 | 0 | 0 | 0 | 1.2317 | 0 | 0 | 0 | 0 | 0 | 0 | 0 | 1.2317 | 0 | 0 | 1.0396 | 1.0396 | 0 | 0 | 0 | 0 | 0 | 0 | 5.6777 | 0 | 0 | 0 | 5.6777 | 0 | 0 | 54.6644 | 54.6644
| 30.09.2016 22:00 | 2.2558 | 71.3843 | 0.80948 | 0 | 0 | 0 | 0 | 0 | 0 | 0 | 0 | 72.8306 | 0 | 0 | 0 | 0 | 0 | 1.8957 | 0 | 0 | 0 | 0 | 0 | 0 | 0 | 1.8957 | 0 | 0.74919 | 0.85081 | 1.6 | 0 | 0 | 0 | 0 | 0 | 0 | 4.7649 | 0 | 0 | 0 | 4.7649 | 0 | 0 | 72.8306 | 72.8306
| 30.09.2016 23:00 | 1.8334 | 59.1982 | 0.80948 | 0 | 0 | 0 | 0 | 0 | 0 | 0 | 0 | 60.2221 | 0 | 0 | 0 | 0 | 0 | 1.8957 | 0 | 0 | 0 | 0 | 0 | 0 | 0 | 1.8957 | 0 | 0.93327 | 0.66673 | 1.6 | 0 | 0 | 0 | 0 | 0 | 0 | 3.2689 | 0 | 0 | 0 | 3.2689 | 0 | 0 | 60.2221 | 60.2221
| 01.10.2016 00:00 | 2.4342 | 27.8411 | 0.42851 | 0 | 0 | 0 | 0 | 0 | 0 | 0 | 0 | 29.8468 | 0 | 0 | 0 | 0 | 0 | 1.0035 | 0 | 0 | 0 | 0 | 0 | 0 | 0 | 1.0035 | 0 | 0 | 0.84699 | 0.84699 | 0 | 0 | 0 | 0 | 0 | 0 | 3.4574 | 0 | 0 | 0 | 3.4574 | 0 | 0 | 29.8468 | 29.8468
| 01.10.2016 01:00 | 2.4758 | 14.4303 | 0.80948 | 0 | 0 | 0 | 0 | 0 | 0 | 0 | 0 | 16.0966 | 0 | 0 | 0 | 0 | 0 | 1.8957 | 0 | 0 | 0 | 0 | 0 | 0 | 0 | 1.8957 | 0 | 0.73901 | 0.86099 | 1.6 | 0 | 0 | 0 | 0 | 0 | 0 | 3.4416 | 0 | 0 | 0 | 3.4416 | 0 | 0 | 16.0966 | 16.0966
| 01.10.2016 02:00 | 2.5765 | 9.1145 | 0.45017 | 0 | 0 | 0 | 0 | 0 | 0 | 0 | 0 | 11.2408 | 0 | 0 | 0 | 0 | 0 | 1.0543 | 0 | 0 | 0 | 0 | 0 | 0 | 0 | 1.0543 | 0 | 0 | 0.88979 | 0.88979 | 0 | 0 | 0 | 0 | 0 | 0 | 3.3921 | 0 | 0 | 0 | 3.3921 | 0 | 0 | 11.2408 | 11.2408
| 01.10.2016 03:00 | 3.0552 | 12.7701 | 0.80948 | 0 | 0 | 0 | 0 | 0 | 0 | 0 | 0 | 15.0158 | 0 | 0 | 0 | 0 | 0 | 1.8957 | 0 | 0 | 0 | 0 | 0 | 0 | 0 | 1.8957 | 0 | 0.54779 | 1.0522 | 1.6 | 0 | 0 | 0 | 0 | 0 | 0 | 3.8544 | 0 | 0 | 0 | 3.8544 | 0 | 0 | 15.0158 | 15.0158
| 01.10.2016 04:00 | 3.8188 | 1.3293 | 0.80948 | 0 | 0 | 0 | 0 | 0 | 0 | 0 | 0 | 4.3387 | 0 | 0 | 0 | 0 | 0 | 1.8957 | 0 | 0 | 0 | 0 | 0 | 0 | 0 | 1.8957 | 0 | 0.26277 | 1.3372 | 1.6 | 0 | 0 | 0 | 0 | 0 | 0 | 5.6362 | 0 | 0 | 0 | 5.6362 | 0 | 0 | 4.3387 | 4.3387
| 01.10.2016 05:00 | 5.179 | 10.459 | 0.80948 | 0.22487 | 0 | 0 | 0 | 0 | 0 | 0 | 0 | 14.6037 | 0 | 0 | 0 | 0 | 0 | 1.8957 | 0.55523 | 0 | 0 | 0 | 0 | 0 | 0 | 2.451 | 0 | 0 | 1.8382 | 1.6 | 0.23819 | 0 | 0 | 0 | 0 | 0 | 8.7249 | 0 | 0 | 0 | 8.7249 | 0 | 0 | 14.6037 | 14.6037
| 01.10.2016 06:00 | 5.7719 | 13.9198 | 0.80948 | 0.732 | 0 | 0 | 0 | 0 | 0 | 0 | 0 | 18.1503 | 0 | 0 | 0 | 0 | 0 | 1.8957 | 1.8074 | 0 | 0 | 0 | 0 | 0 | 0 | 3.7031 | 0 | 0.3091 | 2.0663 | 1.6 | 0.77538 | 0 | 0 | 0 | 0 | 0 | 10.2251 | 0 | 0 | 0 | 10.2251 | 0 | 0 | 18.1503 | 18.1503
| 01.10.2016 07:00 | 5.4365 | 0 | 0.80948 | 0.732 | 0 | 0 | 0 | 0 | 0 | 0 | 2.667 | 1.228 | 0 | 0 | 0 | 0 | 0 | 1.8957 | 1.8074 | 0 | 0 | 0 | 0 | 0 | 0 | 3.7031 | 0 | 0.42273 | 1.9526 | 1.6 | 0.77538 | 0 | 0 | 0 | 0 | 0 | 9.5996 | 0 | 0 | 0 | 9.5996 | 0 | 0 | 1.228 | 1.228
| 01.10.2016 08:00 | 4.9625 | 0 | 0.80948 | 0.732 | 0 | 0 | 0 | 0 | 0 | 0 | 3.4211 | 0 | 0 | 0 | 0 | 0 | 0 | 1.8957 | 1.8074 | 0 | 0 | 0 | 0 | 0 | 0 | 3.7031 | 0 | 0.58496 | 1.7904 | 1.6 | 0.77538 | 0 | 0 | 0 | 0 | 0 | 8.9282 | 0 | 0 | 0 | 8.9282 | 0 | 0 | 0 | 0
| 01.10.2016 09:00 | 4.6922 | 0 | 0.80948 | 0.732 | 0 | 0 | 0 | 0 | 0 | 0 | 3.0999 | 0.050817 | 0 | 0 | 0 | 0 | 0 | 1.8957 | 1.8074 | 0 | 0 | 0 | 0 | 0 | 0 | 3.7031 | 0 | 0.68237 | 1.693 | 1.6 | 0.77538 | 0 | 0 | 0 | 0 | 0 | 8.3416 | 0 | 0 | 0 | 8.3416 | 0 | 0 | 0.050817 | 0.050817
| 01.10.2016 10:00 | 4.3235 | 0 | 0.80948 | 0 | 0 | 0 | 0 | 0 | 0 | 0 | 3.5141 | 0 | 0 | 0 | 0 | 0 | 0 | 1.8957 | 0 | 0 | 0 | 0 | 0 | 0 | 0 | 1.8957 | 0 | 0.032885 | 1.5671 | 1.6 | 0 | 0 | 0 | 0 | 0 | 0 | 7.8821 | 0 | 0 | 0 | 7.8821 | 0 | 0 | 0 | 0
| 01.10.2016 11:00 | 4.0761 | 0.074719 | 0.80948 | 0 | 0 | 0 | 0 | 0 | 0 | 0 | 0 | 3.3413 | 0 | 0 | 0 | 0 | 0 | 1.8957 | 0 | 0 | 0 | 0 | 0 | 0 | 0 | 1.8957 | 0 | 0.12499 | 1.475 | 1.6 | 0 | 0 | 0 | 0 | 0 | 0 | 7.4112 | 0 | 0 | 0 | 7.4112 | 0 | 0 | 3.3413 | 3.3413
| 01.10.2016 12:00 | 3.6852 | 17.4953 | 0.80948 | 0 | 0 | 0 | 0 | 0 | 0 | 0 | 0 | 20.371 | 0 | 0 | 0 | 0 | 0 | 1.8957 | 0 | 0 | 0 | 0 | 0 | 0 | 0 | 1.8957 | 0 | 0.24694 | 1.3531 | 1.6 | 0 | 0 | 0 | 0 | 0 | 0 | 7.203 | 0 | 0 | 0 | 7.203 | 0 | 0 | 20.371 | 20.371
| 01.10.2016 13:00 | 3.6748 | 28.1521 | 0.80948 | 0 | 0 | 0 | 0 | 0 | 0 | 0 | 0 | 31.0174 | 0 | 0 | 0 | 0 | 0 | 1.8957 | 0 | 0 | 0 | 0 | 0 | 0 | 0 | 1.8957 | 0 | 0.25889 | 1.3411 | 1.6 | 0 | 0 | 0 | 0 | 0 | 0 | 6.9903 | 0 | 0 | 0 | 6.9903 | 0 | 0 | 31.0174 | 31.0174
| 01.10.2016 14:00 | 3.5401 | 44.6072 | 0.80948 | 0 | 0 | 0 | 0 | 0 | 0 | 0 | 0 | 47.3378 | 0 | 0 | 0 | 0 | 0 | 1.8957 | 0 | 0 | 0 | 0 | 0 | 0 | 0 | 1.8957 | 0 | 0.30807 | 1.2919 | 1.6 | 0 | 0 | 0 | 0 | 0 | 0 | 6.7567 | 0 | 0 | 0 | 6.7567 | 0 | 0 | 47.3378 | 47.3378
| 01.10.2016 15:00 | 3.4594 | 102.5703 | 0.80948 | 0 | 0 | 0 | 0 | 0 | 0 | 0 | 0 | 105.2202 | 0 | 0 | 0 | 0 | 0 | 1.8957 | 0 | 0 | 0 | 0 | 0 | 0 | 0 | 1.8957 | 0 | 0.33341 | 1.2666 | 1.6 | 0 | 0 | 0 | 0 | 0 | 0 | 6.8102 | 0 | 0 | 0 | 6.8102 | 0 | 0 | 105.2202 | 105.2202
| 01.10.2016 16:00 | 3.5081 | 79.1639 | 0.80948 | 0.732 | 0 | 0 | 0 | 0 | 0 | 0 | 0 | 81.1305 | 0 | 0 | 0 | 0 | 0 | 1.8957 | 1.8074 | 0 | 0 | 0 | 0 | 0 | 0 | 3.7031 | 0 | 1.0896 | 1.2858 | 1.6 | 0.77538 | 0 | 0 | 0 | 0 | 0 | 6.9939 | 0 | 0 | 0 | 6.9939 | 0 | 0 | 81.1305 | 81.1305
| 01.10.2016 17:00 | 3.7377 | 41.993 | 0.80948 | 0.732 | 0 | 0 | 0.32074 | 0 | 0 | 0 | 0 | 43.8685 | 0 | 0 | 0 | 0 | 0 | 1.8957 | 1.8074 | 0 | 0 | 0.83527 | 0 | 0 | 0 | 4.5384 | 0 | 1.371 | 1.3644 | 1.6 | 0.77538 | 0 | 0 | 0.36 | 0 | 0 | 7.3682 | 0 | 0 | 0 | 7.3682 | 0 | 0 | 43.8685 | 43.8685
| 01.10.2016 18:00 | 3.9407 | 56.135 | 0.80948 | 0.732 | 0 | 0 | 0 | 0 | 0 | 0 | 0 | 58.5342 | 0 | 0 | 0 | 0 | 0 | 1.8957 | 1.8074 | 0 | 0 | 0 | 0 | 0 | 0 | 3.7031 | 0 | 0.93341 | 1.442 | 1.6 | 0.77538 | 0 | 0 | 0 | 0 | 0 | 7.9293 | 0 | 0 | 0 | 7.9293 | 0 | 0 | 58.5342 | 58.5342
| 01.10.2016 19:00 | 4.0248 | 36.9111 | 0.80948 | 0 | 0 | 0 | 0 | 0 | 0 | 0 | 0 | 40.1264 | 0 | 0 | 0 | 0 | 0 | 1.8957 | 0 | 0 | 0 | 0 | 0 | 0 | 0 | 1.8957 | 0 | 0.10862 | 1.4914 | 1.6 | 0 | 0 | 0 | 0 | 0 | 0 | 8.5539 | 0 | 0 | 0 | 8.5539 | 0 | 0 | 40.1264 | 40.1264
| 01.10.2016 20:00 | 4.1703 | 4.2104 | 0.78078 | 0 | 0 | 0 | 0 | 0 | 0 | 0 | 0 | 7.5999 | 0 | 0 | 0 | 0 | 0 | 1.8285 | 0 | 0 | 0 | 0 | 0 | 0 | 0 | 1.8285 | 0 | 0 | 1.5433 | 1.5433 | 0 | 0 | 0 | 0 | 0 | 0 | 8.7213 | 0 | 0 | 0 | 8.7213 | 0 | 0 | 7.5999 | 7.5999
| 01.10.2016 21:00 | 3.8384 | 0 | 0.80948 | 0 | 0 | 0 | 0 | 0 | 0 | 0 | 0.10017 | 2.9288 | 0 | 0 | 0 | 0 | 0 | 1.8957 | 0 | 0 | 0 | 0 | 0 | 0 | 0 | 1.8957 | 0 | 0.1671 | 1.4329 | 1.6 | 0 | 0 | 0 | 0 | 0 | 0 | 8.3035 | 0 | 0 | 0 | 8.3035 | 0 | 0 | 2.9288 | 2.9288
| 01.10.2016 22:00 | 3.1859 | 3.9052 | 0.80948 | 0 | 0 | 0 | 0 | 0 | 0 | 0 | 0 | 6.2817 | 0 | 0 | 0 | 0 | 0 | 1.8957 | 0 | 0 | 0 | 0 | 0 | 0 | 0 | 1.8957 | 0 | 0.40816 | 1.1918 | 1.6 | 0 | 0 | 0 | 0 | 0 | 0 | 6.7271 | 0 | 0 | 0 | 6.7271 | 0 | 0 | 6.2817 | 6.2817
| 01.10.2016 23:00 | 2.7933 | 23.5195 | 0.5026 | 0 | 0 | 0 | 0 | 0 | 0 | 0 | 0 | 25.8102 | 0 | 0 | 0 | 0 | 0 | 1.177 | 0 | 0 | 0 | 0 | 0 | 0 | 0 | 1.177 | 0 | 0 | 0.99342 | 0.99342 | 0 | 0 | 0 | 0 | 0 | 0 | 4.5688 | 0 | 0 | 0 | 4.5688 | 0 | 0 | 25.8102 | 25.8102
| 02.10.2016 00:00 | 2.7819 | 43.2774 | 0.48609 | 0 | 0 | 0 | 0 | 0 | 0 | 0 | 0 | 45.5732 | 0 | 0 | 0 | 0 | 0 | 1.1384 | 0 | 0 | 0 | 0 | 0 | 0 | 0 | 1.1384 | 0 | 0 | 0.9608 | 0.9608 | 0 | 0 | 0 | 0 | 0 | 0 | 3.7504 | 0 | 0 | 0 | 3.7504 | 0 | 0 | 45.5732 | 45.5732
| 02.10.2016 01:00 | 2.8836 | 77.5598 | 0.50238 | 0 | 0 | 0 | 0 | 0 | 0 | 0 | 0 | 79.9409 | 0 | 0 | 0 | 0 | 0 | 1.1765 | 0 | 0 | 0 | 0 | 0 | 0 | 0 | 1.1765 | 0 | 0 | 0.993 | 0.993 | 0 | 0 | 0 | 0 | 0 | 0 | 3.7335 | 0 | 0 | 0 | 3.7335 | 0 | 0 | 79.9409 | 79.9409
| 02.10.2016 02:00 | 3.3703 | 85.0786 | 0.57571 | 0 | 0 | 0 | 0 | 0 | 0 | 0 | 0 | 87.8732 | 0 | 0 | 0 | 0 | 0 | 1.3483 | 0 | 0 | 0 | 0 | 0 | 0 | 0 | 1.3483 | 0 | 0 | 1.1379 | 1.1379 | 0 | 0 | 0 | 0 | 0 | 0 | 3.6801 | 0 | 0 | 0 | 3.6801 | 0 | 0 | 87.8732 | 87.8732
| 02.10.2016 03:00 | 4.2964 | 131.7762 | 0.72675 | 0 | 0 | 0 | 0 | 0 | 0 | 0 | 0 | 135.3459 | 0 | 0 | 0 | 0 | 0 | 1.702 | 0 | 0 | 0 | 0 | 0 | 0 | 0 | 1.702 | 0 | 0 | 1.4365 | 1.4365 | 0 | 0 | 0 | 0 | 0 | 0 | 4.1817 | 0 | 0 | 0 | 4.1817 | 0 | 0 | 135.3459 | 135.3459
| 02.10.2016 04:00 | 5.34 | 149.7753 | 0.80948 | 0.19842 | 0 | 0 | 0 | 0 | 0 | 0 | 0 | 154.1073 | 0 | 0 | 0 | 0 | 0 | 1.8957 | 0.48992 | 0 | 0 | 0 | 0 | 0 | 0 | 2.3857 | 0 | 0 | 1.8102 | 1.6 | 0.21018 | 0 | 0 | 0 | 0 | 0 | 6.1148 | 0 | 0 | 0 | 6.1148 | 0 | 0 | 154.1073 | 154.1073
| 02.10.2016 05:00 | 5.1917 | 122.7548 | 0.80948 | 0.24944 | 0 | 0 | 0 | 0 | 0 | 0 | 0 | 126.8876 | 0 | 0 | 0 | 0 | 0 | 1.8957 | 0.6159 | 0 | 0 | 0 | 0 | 0 | 0 | 2.5116 | 0 | 0 | 1.8642 | 1.6 | 0.26422 | 0 | 0 | 0 | 0 | 0 | 9.4669 | 0 | 0 | 0 | 9.4669 | 0 | 0 | 126.8876 | 126.8876
| 02.10.2016 06:00 | 5.943 | 108.4718 | 0.80948 | 0.51349 | 0 | 0 | 0 | 0 | 0 | 0 | 0 | 113.0918 | 0 | 0 | 0 | 0 | 0 | 1.8957 | 1.2679 | 0 | 0 | 0 | 0 | 0 | 0 | 3.1636 | 0 | 0 | 2.1439 | 1.6 | 0.54392 | 0 | 0 | 0 | 0 | 0 | 11.0954 | 0 | 0 | 0 | 11.0954 | 0 | 0 | 113.0918 | 113.0918
| 02.10.2016 07:00 | 5.3365 | 100.6331 | 0.80948 | 0.32825 | 0 | 0 | 0 | 0 | 0 | 0 | 0 | 104.8319 | 0 | 0 | 0 | 0 | 0 | 1.8957 | 0.81049 | 0 | 0 | 0 | 0 | 0 | 0 | 2.7062 | 0 | 0 | 1.9477 | 1.6 | 0.3477 | 0 | 0 | 0 | 0 | 0 | 10.4174 | 0 | 0 | 0 | 10.4174 | 0 | 0 | 104.8319 | 104.8319
| 02.10.2016 08:00 | 4.8265 | 101.9669 | 0.80948 | 0.1634 | 0 | 0 | 0 | 0 | 0 | 0 | 0 | 105.8206 | 0 | 0 | 0 | 0 | 0 | 1.8957 | 0.40346 | 0 | 0 | 0 | 0 | 0 | 0 | 2.2992 | 0 | 0 | 1.7731 | 1.6 | 0.17308 | 0 | 0 | 0 | 0 | 0 | 9.6879 | 0 | 0 | 0 | 9.6879 | 0 | 0 | 105.8206 | 105.8206
| 02.10.2016 09:00 | 4.5889 | 41.7425 | 0.80948 | 0.079564 | 0 | 0 | 0 | 0 | 0 | 0 | 0 | 45.4424 | 0 | 0 | 0 | 0 | 0 | 1.8957 | 0.19645 | 0 | 0 | 0 | 0 | 0 | 0 | 2.0922 | 0 | 0 | 1.6843 | 1.6 | 0.084279 | 0 | 0 | 0 | 0 | 0 | 9.0513 | 0 | 0 | 0 | 9.0513 | 0 | 0 | 45.4424 | 45.4424
| 02.10.2016 10:00 | 4.3455 | 48.6244 | 0.80948 | 0 | 0 | 0 | 0 | 0 | 0 | 0 | 0 | 52.1604 | 0 | 0 | 0 | 0 | 0 | 1.8957 | 0 | 0 | 0 | 0 | 0 | 0 | 0 | 1.8957 | 0 | 0.0050998 | 1.5949 | 1.6 | 0 | 0 | 0 | 0 | 0 | 0 | 8.5524 | 0 | 0 | 0 | 8.5524 | 0 | 0 | 52.1604 | 52.1604
| 02.10.2016 11:00 | 4.1102 | 28.5647 | 0.76144 | 0 | 0 | 0 | 0 | 0 | 0 | 0 | 0 | 31.9135 | 0 | 0 | 0 | 0 | 0 | 1.7832 | 0 | 0 | 0 | 0 | 0 | 0 | 0 | 1.7832 | 0 | 0 | 1.5051 | 1.5051 | 0 | 0 | 0 | 0 | 0 | 0 | 8.0413 | 0 | 0 | 0 | 8.0413 | 0 | 0 | 31.9135 | 31.9135
| 02.10.2016 12:00 | 3.8987 | 15.9478 | 0.72689 | 0 | 0 | 0 | 0 | 0 | 0 | 0 | 0 | 19.1196 | 0 | 0 | 0 | 0 | 0 | 1.7023 | 0 | 0 | 0 | 0 | 0 | 0 | 0 | 1.7023 | 0 | 0 | 1.4368 | 1.4368 | 0 | 0 | 0 | 0 | 0 | 0 | 7.8152 | 0 | 0 | 0 | 7.8152 | 0 | 0 | 19.1196 | 19.1196
| 02.10.2016 13:00 | 3.8707 | 8.8698 | 0.71781 | 0 | 0 | 0 | 0 | 0 | 0 | 0 | 0 | 12.0226 | 0 | 0 | 0 | 0 | 0 | 1.681 | 0 | 0 | 0 | 0 | 0 | 0 | 0 | 1.681 | 0 | 0 | 1.4188 | 1.4188 | 0 | 0 | 0 | 0 | 0 | 0 | 7.5844 | 0 | 0 | 0 | 7.5844 | 0 | 0 | 12.0226 | 12.0226
| 02.10.2016 14:00 | 3.758 | 69.9591 | 0.69594 | 0 | 0 | 0 | 0 | 0 | 0 | 0 | 0 | 73.0212 | 0 | 0 | 0 | 0 | 0 | 1.6298 | 0 | 0 | 0 | 0 | 0 | 0 | 0 | 1.6298 | 0 | 0 | 1.3756 | 1.3756 | 0 | 0 | 0 | 0 | 0 | 0 | 7.331 | 0 | 0 | 0 | 7.331 | 0 | 0 | 73.0212 | 73.0212
| 02.10.2016 15:00 | 3.794 | 45.7356 | 0.80948 | 0 | 0 | 0 | 0 | 0 | 0 | 0 | 0 | 48.7201 | 0 | 0 | 0 | 0 | 0 | 1.8957 | 0 | 0 | 0 | 0 | 0 | 0 | 0 | 1.8957 | 0 | 0.21475 | 1.3853 | 1.6 | 0 | 0 | 0 | 0 | 0 | 0 | 7.3893 | 0 | 0 | 0 | 7.3893 | 0 | 0 | 48.7201 | 48.7201
| 02.10.2016 16:00 | 3.8525 | 18.6696 | 0.80948 | 0.732 | 0 | 0 | 0 | 0 | 0 | 0 | 0 | 20.9806 | 0 | 0 | 0 | 0 | 0 | 1.8957 | 1.8074 | 0 | 0 | 0 | 0 | 0 | 0 | 3.7031 | 0 | 0.96763 | 1.4077 | 1.6 | 0.77538 | 0 | 0 | 0 | 0 | 0 | 7.5888 | 0 | 0 | 0 | 7.5888 | 0 | 0 | 20.9806 | 20.9806
| 02.10.2016 17:00 | 4.0797 | 0 | 0.80948 | 0.732 | 0 | 0 | 0.32074 | 0 | 0 | 0 | 0.82979 | 1.3877 | 0 | 0 | 0 | 0 | 0 | 1.8957 | 1.8074 | 0 | 0 | 0.83527 | 0 | 0 | 0 | 4.5384 | 0 | 1.249 | 1.4864 | 1.6 | 0.77538 | 0 | 0 | 0.36 | 0 | 0 | 7.9951 | 0 | 0 | 0 | 7.9951 | 0 | 0 | 1.3877 | 1.3877
| 02.10.2016 18:00 | 4.3677 | 2.5712 | 0.80948 | 0.732 | 0 | 0 | 0 | 0 | 0 | 0 | 0 | 5.3974 | 0 | 0 | 0 | 0 | 0 | 1.8957 | 1.8074 | 0 | 0 | 0 | 0 | 0 | 0 | 3.7031 | 0 | 0.78451 | 1.5909 | 1.6 | 0.77538 | 0 | 0 | 0 | 0 | 0 | 8.6039 | 0 | 0 | 0 | 8.6039 | 0 | 0 | 5.3974 | 5.3974
| 02.10.2016 19:00 | 4.5431 | 0 | 0.80948 | 0.065798 | 0 | 0 | 0 | 0 | 0 | 0 | 3.3313 | 0.33651 | 0 | 0 | 0 | 0 | 0 | 1.8957 | 0.16246 | 0 | 0 | 0 | 0 | 0 | 0 | 2.0582 | 0 | 0 | 1.6697 | 1.6 | 0.069697 | 0 | 0 | 0 | 0 | 0 | 9.2817 | 0 | 0 | 0 | 9.2817 | 0 | 0 | 0.33651 | 0.33651
| 02.10.2016 20:00 | 4.6056 | 0 | 0.80948 | 0.091812 | 0 | 0 | 0 | 0 | 0 | 0 | 3.7043 | 0 | 0 | 0 | 0 | 0 | 0 | 1.8957 | 0.2267 | 0 | 0 | 0 | 0 | 0 | 0 | 2.1224 | 0 | 0 | 1.6973 | 1.6 | 0.097253 | 0 | 0 | 0 | 0 | 0 | 9.463 | 0 | 0 | 0 | 9.463 | 0 | 0 | 0 | 0
| 02.10.2016 21:00 | 4.2614 | 0 | 0.80056 | 0 | 0 | 0 | 0 | 0 | 0 | 0 | 3.4609 | 0 | 0 | 0 | 0 | 0 | 0 | 1.8749 | 0 | 0 | 0 | 0 | 0 | 0 | 0 | 1.8749 | 0 | 0 | 1.5824 | 1.5824 | 0 | 0 | 0 | 0 | 0 | 0 | 9.0092 | 0 | 0 | 0 | 9.0092 | 0 | 0 | 0 | 0
| 02.10.2016 22:00 | 3.5242 | 4.7818 | 0.80948 | 0 | 0 | 0 | 0 | 0 | 0 | 0 | 0 | 7.4965 | 0 | 0 | 0 | 0 | 0 | 1.8957 | 0 | 0 | 0 | 0 | 0 | 0 | 0 | 1.8957 | 0 | 0.28774 | 1.3123 | 1.6 | 0 | 0 | 0 | 0 | 0 | 0 | 7.298 | 0 | 0 | 0 | 7.298 | 0 | 0 | 7.4965 | 7.4965
| 02.10.2016 23:00 | 2.8398 | 8.1756 | 0.51583 | 0 | 0 | 0 | 0 | 0 | 0 | 0 | 0 | 10.4995 | 0 | 0 | 0 | 0 | 0 | 1.208 | 0 | 0 | 0 | 0 | 0 | 0 | 0 | 1.208 | 0 | 0 | 1.0196 | 1.0196 | 0 | 0 | 0 | 0 | 0 | 0 | 4.9558 | 0 | 0 | 0 | 4.9558 | 0 | 0 | 10.4995 | 10.4995
| 03.10.2016 00:00 | 3.3673 | 0 | 0.58826 | 0 | 0 | 0 | 0 | 0 | 0 | 0 | 2.7791 | 0 | 0 | 0 | 0 | 0 | 0 | 1.3777 | 0 | 0 | 0 | 0 | 0 | 0 | 0 | 1.3777 | 0 | 0 | 1.1627 | 1.1627 | 0 | 0 | 0 | 0 | 0 | 0 | 4.5742 | 0 | 0 | 0 | 4.5742 | 0 | 0 | 0 | 0
| 03.10.2016 01:00 | 3.49 | 0 | 0.60793 | 0 | 0 | 0 | 0 | 0 | 0 | 0 | 2.8821 | 0 | 0 | 0 | 0 | 0 | 0 | 1.4237 | 0 | 0 | 0 | 0 | 0 | 0 | 0 | 1.4237 | 0 | 0 | 1.2016 | 1.2016 | 0 | 0 | 0 | 0 | 0 | 0 | 4.5542 | 0 | 0 | 0 | 4.5542 | 0 | 0 | 0 | 0
| 03.10.2016 02:00 | 4.0771 | 0 | 0.69635 | 0 | 0 | 0 | 0 | 0 | 0 | 0 | 3.3807 | 0 | 0 | 0 | 0 | 0 | 0 | 1.6308 | 0 | 0 | 0 | 0 | 0 | 0 | 0 | 1.6308 | 0 | 0 | 1.3764 | 1.3764 | 0 | 0 | 0 | 0 | 0 | 0 | 4.4898 | 0 | 0 | 0 | 4.4898 | 0 | 0 | 0 | 0
| 03.10.2016 03:00 | 5.1957 | 0 | 0.80948 | 0.12939 | 0 | 0 | 0 | 0 | 0 | 0 | 4.2568 | 0 | 0 | 0 | 0 | 0 | 0 | 1.8957 | 0.31949 | 0 | 0 | 0 | 0 | 0 | 0 | 2.2152 | 0 | 0 | 1.7371 | 1.6 | 0.13706 | 0 | 0 | 0 | 0 | 0 | 5.1022 | 0 | 0 | 0 | 5.1022 | 0 | 0 | 0 | 0
| 03.10.2016 04:00 | 6.4608 | 0 | 0.80948 | 0.5568 | 0 | 0 | 0 | 0 | 0 | 0 | 5.0945 | 0 | 0 | 0 | 0 | 0 | 0 | 1.8957 | 1.3748 | 0 | 0 | 0 | 0 | 0 | 0 | 3.2705 | 0 | 0 | 2.1898 | 1.6 | 0.58979 | 0 | 0 | 0 | 0 | 0 | 7.4607 | 0 | 0 | 0 | 7.4607 | 0 | 0 | 0 | 0
| 03.10.2016 05:00 | 6.2939 | 0 | 0.80948 | 0.732 | 0 | 0 | 0 | 0 | 0 | 0 | 4.7525 | 0 | 0 | 0 | 0 | 0 | 0 | 1.8957 | 1.8074 | 0 | 0 | 0 | 0 | 0 | 0 | 3.7031 | 0 | 0.11673 | 2.2586 | 1.6 | 0.77538 | 0 | 0 | 0 | 0 | 0 | 11.5544 | 0 | 0 | 0 | 11.5544 | 0 | 0 | 0 | 0
| 03.10.2016 06:00 | 7.206 | 0 | 0.80948 | 0.732 | 0 | 0 | 0.19822 | 0 | 0 | 0 | 5.4663 | 0 | 0 | 0 | 0 | 0 | 0 | 1.8957 | 1.8074 | 0 | 0 | 0.5162 | 0 | 0 | 0 | 4.2193 | 0 | 0 | 2.5979 | 1.6 | 0.77538 | 0 | 0 | 0.22248 | 0 | 0 | 13.5442 | 0 | 0 | 0 | 13.5442 | 0 | 0 | 0 | 0
| 03.10.2016 07:00 | 6.4727 | 0 | 0.80948 | 0.732 | 0 | 0 | 0 | 0 | 0 | 0 | 4.9312 | 0 | 0 | 0 | 0 | 0 | 0 | 1.8957 | 1.8074 | 0 | 0 | 0 | 0 | 0 | 0 | 3.7031 | 0 | 0.014712 | 2.3607 | 1.6 | 0.77538 | 0 | 0 | 0 | 0 | 0 | 12.7189 | 0 | 0 | 0 | 12.7189 | 0 | 0 | 0 | 0
| 03.10.2016 08:00 | 5.8545 | 0 | 0.80948 | 0.51843 | 0 | 0 | 0 | 0 | 0 | 0 | 4.5266 | 0 | 0 | 0 | 0 | 0 | 0 | 1.8957 | 1.2801 | 0 | 0 | 0 | 0 | 0 | 0 | 3.1758 | 0 | 0 | 2.1492 | 1.6 | 0.54915 | 0 | 0 | 0 | 0 | 0 | 11.8257 | 0 | 0 | 0 | 11.8257 | 0 | 0 | 0 | 0
| 03.10.2016 09:00 | 5.5656 | 0 | 0.80948 | 0.41667 | 0 | 0 | 0 | 0 | 0 | 0 | 2.7085 | 1.6309 | 0 | 0 | 0 | 0 | 0 | 1.8957 | 1.0288 | 0 | 0 | 0 | 0 | 0 | 0 | 2.9245 | 0 | 0 | 2.0414 | 1.6 | 0.44136 | 0 | 0 | 0 | 0 | 0 | 11.048 | 0 | 0 | 0 | 11.048 | 0 | 0 | 1.6309 | 1.6309
| 03.10.2016 10:00 | 5.2702 | 5.398 | 0.80948 | 0.31436 | 0 | 0 | 0 | 0 | 0 | 0 | 0 | 9.5444 | 0 | 0 | 0 | 0 | 0 | 1.8957 | 0.77619 | 0 | 0 | 0 | 0 | 0 | 0 | 2.6719 | 0 | 0 | 1.933 | 1.6 | 0.33299 | 0 | 0 | 0 | 0 | 0 | 10.4382 | 0 | 0 | 0 | 10.4382 | 0 | 0 | 9.5444 | 9.5444
| 03.10.2016 11:00 | 4.9846 | 18.92 | 0.80948 | 0.21147 | 0 | 0 | 0 | 0 | 0 | 0 | 0 | 22.8837 | 0 | 0 | 0 | 0 | 0 | 1.8957 | 0.52215 | 0 | 0 | 0 | 0 | 0 | 0 | 2.4179 | 0 | 0 | 1.824 | 1.6 | 0.224 | 0 | 0 | 0 | 0 | 0 | 9.8137 | 0 | 0 | 0 | 9.8137 | 0 | 0 | 22.8837 | 22.8837
| 03.10.2016 12:00 | 4.7285 | 30.0706 | 0.80948 | 0.13349 | 0 | 0 | 0 | 0 | 0 | 0 | 0 | 33.8561 | 0 | 0 | 0 | 0 | 0 | 1.8957 | 0.3296 | 0 | 0 | 0 | 0 | 0 | 0 | 2.2253 | 0 | 0 | 1.7414 | 1.6 | 0.1414 | 0 | 0 | 0 | 0 | 0 | 9.5372 | 0 | 0 | 0 | 9.5372 | 0 | 0 | 33.8561 | 33.8561
| 03.10.2016 13:00 | 4.694 | 28.6139 | 0.80948 | 0.11279 | 0 | 0 | 0 | 0 | 0 | 0 | 0 | 32.3856 | 0 | 0 | 0 | 0 | 0 | 1.8957 | 0.2785 | 0 | 0 | 0 | 0 | 0 | 0 | 2.1742 | 0 | 0 | 1.7195 | 1.6 | 0.11948 | 0 | 0 | 0 | 0 | 0 | 9.2557 | 0 | 0 | 0 | 9.2557 | 0 | 0 | 32.3856 | 32.3856
| 03.10.2016 14:00 | 4.5573 | 32.3561 | 0.80948 | 0.063322 | 0 | 0 | 0 | 0 | 0 | 0 | 0 | 36.0407 | 0 | 0 | 0 | 0 | 0 | 1.8957 | 0.15635 | 0 | 0 | 0 | 0 | 0 | 0 | 2.0521 | 0 | 0 | 1.6671 | 1.6 | 0.067074 | 0 | 0 | 0 | 0 | 0 | 8.9469 | 0 | 0 | 0 | 8.9469 | 0 | 0 | 36.0407 | 36.0407
| 03.10.2016 15:00 | 4.601 | 41.1783 | 0.80948 | 0.074384 | 0 | 0 | 0 | 0 | 0 | 0 | 0 | 44.8954 | 0 | 0 | 0 | 0 | 0 | 1.8957 | 0.18366 | 0 | 0 | 0 | 0 | 0 | 0 | 2.0794 | 0 | 0 | 1.6788 | 1.6 | 0.078792 | 0 | 0 | 0 | 0 | 0 | 9.0184 | 0 | 0 | 0 | 9.0184 | 0 | 0 | 44.8954 | 44.8954
| 03.10.2016 16:00 | 4.6724 | 80.3766 | 0.80948 | 0.10022 | 0 | 0 | 0 | 0 | 0 | 0 | 0 | 84.1393 | 0 | 0 | 0 | 0 | 0 | 1.8957 | 0.24745 | 0 | 0 | 0 | 0 | 0 | 0 | 2.1432 | 0 | 0 | 1.7062 | 1.6 | 0.10616 | 0 | 0 | 0 | 0 | 0 | 9.2627 | 0 | 0 | 0 | 9.2627 | 0 | 0 | 84.1393 | 84.1393
| 03.10.2016 17:00 | 4.9479 | 67.6719 | 0.80948 | 0.19015 | 0 | 0 | 0 | 0 | 0 | 0 | 0 | 71.6202 | 0 | 0 | 0 | 0 | 0 | 1.8957 | 0.4695 | 0 | 0 | 0 | 0 | 0 | 0 | 2.3652 | 0 | 0 | 1.8014 | 1.6 | 0.20142 | 0 | 0 | 0 | 0 | 0 | 9.7589 | 0 | 0 | 0 | 9.7589 | 0 | 0 | 71.6202 | 71.6202
| 03.10.2016 18:00 | 5.2973 | 60.7384 | 0.80948 | 0.30974 | 0 | 0 | 0 | 0 | 0 | 0 | 0 | 64.9165 | 0 | 0 | 0 | 0 | 0 | 1.8957 | 0.76478 | 0 | 0 | 0 | 0 | 0 | 0 | 2.6605 | 0 | 0 | 1.9281 | 1.6 | 0.32809 | 0 | 0 | 0 | 0 | 0 | 10.5022 | 0 | 0 | 0 | 10.5022 | 0 | 0 | 64.9165 | 64.9165
| 03.10.2016 19:00 | 5.5112 | 116.7202 | 0.80948 | 0.40023 | 0 | 0 | 0 | 0 | 0 | 0 | 0 | 121.0217 | 0 | 0 | 0 | 0 | 0 | 1.8957 | 0.98823 | 0 | 0 | 0 | 0 | 0 | 0 | 2.884 | 0 | 0 | 2.0239 | 1.6 | 0.42395 | 0 | 0 | 0 | 0 | 0 | 11.3294 | 0 | 0 | 0 | 11.3294 | 0 | 0 | 121.0217 | 121.0217
| 03.10.2016 20:00 | 5.587 | 249.5578 | 0.80948 | 0.43177 | 0 | 0 | 0 | 0 | 0 | 0 | 0 | 253.9035 | 0 | 0 | 0 | 0 | 0 | 1.8957 | 1.0661 | 0 | 0 | 0 | 0 | 0 | 0 | 2.9618 | 0 | 0 | 2.0574 | 1.6 | 0.45736 | 0 | 0 | 0 | 0 | 0 | 11.5495 | 0 | 0 | 0 | 11.5495 | 0 | 0 | 253.9035 | 253.9035
| 03.10.2016 21:00 | 5.1701 | 230.7842 | 0.80948 | 0.30048 | 0 | 0 | 0 | 0 | 0 | 0 | 0 | 234.8443 | 62.0761 | 62.0761 | 0 | 0 | 0 | 1.8957 | 0.74194 | 0 | 0 | 0 | 0 | 0 | 0 | 2.6377 | 0 | 0 | 1.9183 | 1.6 | 0.31829 | 0 | 0 | 0 | 0 | 0 | 10.9942 | 0 | 0 | 0 | 10.9942 | 62.0761 | 0 | 234.8443 | 296.9204
| 03.10.2016 22:00 | 4.2746 | 199.96 | 0.80473 | 0 | 0 | 0 | 0 | 0 | 0 | 0 | 0 | 203.4298 | 166.2016 | 166.2016 | 0 | 0 | 0 | 1.8846 | 0 | 0 | 0 | 0 | 0 | 0 | 0 | 1.8846 | 0 | 0 | 1.5906 | 1.5906 | 0 | 0 | 0 | 0 | 0 | 0 | 8.9033 | 0 | 0 | 0 | 8.9033 | 166.2016 | 0 | 203.4298 | 369.6314
| 03.10.2016 23:00 | 3.441 | 170.5548 | 0.62477 | 0 | 0 | 0 | 0 | 0 | 0 | 0 | 0 | 173.371 | 228.731 | 228.7309 | 0 | 0 | 0 | 1.4632 | 0 | 0 | 0 | 0 | 0 | 0 | 0 | 1.4632 | 0 | 0 | 1.2349 | 1.2349 | 0 | 0 | 0 | 0 | 0 | 0 | 6.0439 | 0 | 0 | 0 | 6.0439 | 228.731 | 0 | 173.371 | 402.1019
| 04.10.2016 00:00 | 3.4123 | 159.9062 | 0.59727 | 0 | 0 | 0 | 0 | 0 | 0 | 0 | 0 | 162.7212 | 280.8316 | 280.8316 | 0 | 0 | 0 | 1.3988 | 0 | 0 | 0 | 0 | 0 | 0 | 0 | 1.3988 | 0 | 0 | 1.1806 | 1.1806 | 0 | 0 | 0 | 0 | 0 | 0 | 4.7111 | 0 | 0 | 0 | 4.7111 | 280.8316 | 0 | 162.7212 | 443.5529
| 04.10.2016 01:00 | 3.5665 | 160.172 | 0.62178 | 0 | 0 | 0 | 0 | 0 | 0 | 0 | 0 | 163.1168 | 331.3788 | 331.3788 | 0 | 0 | 0 | 1.4562 | 0 | 0 | 0 | 0 | 0 | 0 | 0 | 1.4562 | 0 | 0 | 1.229 | 1.229 | 0 | 0 | 0 | 0 | 0 | 0 | 4.6907 | 0 | 0 | 0 | 4.6907 | 331.3788 | 0 | 163.1168 | 494.4956
| 04.10.2016 02:00 | 3.7556 | 159.707 | 0.64955 | 0 | 0 | 0 | 0 | 0 | 0 | 0 | 0 | 162.8131 | 295.8454 | 295.8454 | 0 | 0 | 0 | 1.5212 | 0 | 0 | 0 | 0 | 0 | 0 | 0 | 1.5212 | 0 | 0 | 1.2839 | 1.2839 | 0 | 0 | 0 | 0 | 0 | 0 | 4.6245 | 0 | 0 | 0 | 4.6245 | 295.8454 | 0 | 162.8131 | 458.6584
| 04.10.2016 03:00 | 4.4285 | 159.2569 | 0.76446 | 0 | 0 | 0 | 0 | 0 | 0 | 0 | 0 | 162.9209 | 302.2006 | 302.2006 | 0 | 0 | 0 | 1.7903 | 0 | 0 | 0 | 0 | 0 | 0 | 0 | 1.7903 | 0 | 0 | 1.511 | 1.511 | 0 | 0 | 0 | 0 | 0 | 0 | 5.2553 | 0 | 0 | 0 | 5.2553 | 302.2006 | 0 | 162.9209 | 465.1215
| 04.10.2016 04:00 | 5.7759 | 158.6245 | 0.80948 | 0.36876 | 0 | 0 | 0 | 0 | 0 | 0 | 0 | 163.2222 | 306.0815 | 306.0815 | 0 | 0 | 0 | 1.8957 | 0.91052 | 0 | 0 | 0 | 0 | 0 | 0 | 2.8063 | 0 | 0 | 1.9906 | 1.6 | 0.39061 | 0 | 0 | 0 | 0 | 0 | 7.6846 | 0 | 0 | 0 | 7.6846 | 306.0815 | 0 | 163.2222 | 469.3037
| 04.10.2016 05:00 | 7.7645 | 156.4815 | 0.80948 | 0.732 | 0 | 0 | 0.29977 | 0 | 0 | 0 | 0 | 162.4047 | 220.2617 | 220.2617 | 0 | 0 | 0 | 1.8957 | 1.8074 | 0 | 0 | 0.78066 | 0 | 0 | 0 | 4.4838 | 0 | 0 | 2.7118 | 1.6 | 0.77538 | 0 | 0 | 0.33646 | 0 | 0 | 11.9017 | 0 | 0 | 0 | 11.9017 | 220.2617 | 0 | 162.4047 | 382.6664
| 04.10.2016 06:00 | 8.3944 | 156.228 | 0.80948 | 0.732 | 0 | 0.18575 | 0.32074 | 0 | 0 | 0 | 0 | 162.5744 | 150.8595 | 150.8595 | 0 | 0 | 0 | 1.8957 | 1.8074 | 0 | 0.48246 | 0.83527 | 0 | 0 | 0 | 5.0209 | 0 | 0 | 2.9679 | 1.6 | 0.77538 | 0 | 0.23255 | 0.36 | 0 | 0 | 13.9516 | 0 | 0 | 0 | 13.9516 | 150.8595 | 0 | 162.5744 | 313.4339
| 04.10.2016 07:00 | 7.7864 | 156.2113 | 0.80948 | 0.732 | 0 | 0.026089 | 0.32074 | 0 | 0 | 0 | 0 | 162.1094 | 171.6823 | 171.6823 | 0 | 0 | 0 | 1.8957 | 1.8074 | 0 | 0.067763 | 0.83527 | 0 | 0 | 0 | 4.6062 | 0 | 0 | 2.768 | 1.6 | 0.77538 | 0 | 0.032662 | 0.36 | 0 | 0 | 13.1018 | 0 | 0 | 0 | 13.1018 | 171.6823 | 0 | 162.1094 | 333.7917
| 04.10.2016 08:00 | 7.2095 | 157.0394 | 0.80948 | 0.732 | 0 | 0 | 0.1718 | 0 | 0 | 0 | 0 | 162.5356 | 185.8325 | 185.8325 | 0 | 0 | 0 | 1.8957 | 1.8074 | 0 | 0 | 0.44739 | 0 | 0 | 0 | 4.1505 | 0 | 0 | 2.5682 | 1.6 | 0.77538 | 0 | 0 | 0.19282 | 0 | 0 | 12.1813 | 0 | 0 | 0 | 12.1813 | 185.8325 | 0 | 162.5356 | 348.3681
| 04.10.2016 09:00 | 6.6035 | 157.2584 | 0.80948 | 0.7216 | 0 | 0 | 0 | 0 | 0 | 0 | 0 | 162.3309 | 194.195 | 194.195 | 0 | 0 | 0 | 1.8957 | 1.7817 | 0 | 0 | 0 | 0 | 0 | 0 | 3.6775 | 0 | 0 | 2.3644 | 1.6 | 0.76436 | 0 | 0 | 0 | 0 | 0 | 11.3802 | 0 | 0 | 0 | 11.3802 | 194.195 | 0 | 162.3309 | 356.5259
| 04.10.2016 10:00 | 6.1393 | 158.2877 | 0.80948 | 0.57077 | 0 | 0 | 0 | 0 | 0 | 0 | 0 | 163.0467 | 268.7437 | 268.7437 | 0 | 0 | 0 | 1.8957 | 1.4093 | 0 | 0 | 0 | 0 | 0 | 0 | 3.305 | 0 | 0 | 2.2046 | 1.6 | 0.60459 | 0 | 0 | 0 | 0 | 0 | 10.752 | 0 | 0 | 0 | 10.752 | 268.7437 | 0 | 163.0467 | 431.7905
| 04.10.2016 11:00 | 5.7017 | 158.7474 | 0.80948 | 0.42408 | 0 | 0 | 0 | 0 | 0 | 0 | 0 | 163.2156 | 268.1607 | 268.1607 | 0 | 0 | 0 | 1.8957 | 1.0471 | 0 | 0 | 0 | 0 | 0 | 0 | 2.9428 | 0 | 0 | 2.0492 | 1.6 | 0.44921 | 0 | 0 | 0 | 0 | 0 | 10.1085 | 0 | 0 | 0 | 10.1085 | 268.1607 | 0 | 163.2156 | 431.3763
| 04.10.2016 12:00 | 5.4577 | 162.0564 | 0.80948 | 0.34937 | 0 | 0 | 0 | 0 | 0 | 0 | 0 | 166.3552 | 304.0069 | 304.0069 | 0 | 0 | 0 | 1.8957 | 0.86265 | 0 | 0 | 0 | 0 | 0 | 0 | 2.7584 | 0 | 0 | 1.9701 | 1.6 | 0.37008 | 0 | 0 | 0 | 0 | 0 | 9.8237 | 0 | 0 | 0 | 9.8237 | 304.0069 | 0 | 166.3552 | 470.3622
| 04.10.2016 13:00 | 5.1883 | 161.3752 | 0.80948 | 0.26158 | 0 | 0 | 0 | 0 | 0 | 0 | 0 | 165.4924 | 276.6415 | 276.6415 | 0 | 0 | 0 | 1.8957 | 0.64588 | 0 | 0 | 0 | 0 | 0 | 0 | 2.5416 | 0 | 0 | 1.8771 | 1.6 | 0.27708 | 0 | 0 | 0 | 0 | 0 | 9.5337 | 0 | 0 | 0 | 9.5337 | 276.6415 | 0 | 165.4924 | 442.1339
| 04.10.2016 14:00 | 5.0492 | 161.3713 | 0.80948 | 0.21113 | 0 | 0 | 0 | 0 | 0 | 0 | 0 | 165.3999 | 263.5568 | 263.5568 | 0 | 0 | 0 | 1.8957 | 0.52131 | 0 | 0 | 0 | 0 | 0 | 0 | 2.417 | 0 | 0 | 1.8236 | 1.6 | 0.22364 | 0 | 0 | 0 | 0 | 0 | 9.2157 | 0 | 0 | 0 | 9.2157 | 263.5568 | 0 | 165.3999 | 428.9568
| 04.10.2016 15:00 | 4.9974 | 158.2954 | 0.80948 | 0.195 | 0 | 0 | 0 | 0 | 0 | 0 | 0 | 162.2883 | 218.6529 | 218.6529 | 0 | 0 | 0 | 1.8957 | 0.48148 | 0 | 0 | 0 | 0 | 0 | 0 | 2.3772 | 0 | 0 | 1.8066 | 1.6 | 0.20656 | 0 | 0 | 0 | 0 | 0 | 9.2894 | 0 | 0 | 0 | 9.2894 | 218.6529 | 0 | 162.2883 | 380.9412
| 04.10.2016 16:00 | 5.057 | 160.2031 | 0.80948 | 0.21763 | 0 | 0 | 0 | 0 | 0 | 0 | 0 | 164.2329 | 320.8294 | 320.8294 | 0 | 0 | 0 | 1.8957 | 0.53736 | 0 | 0 | 0 | 0 | 0 | 0 | 2.4331 | 0 | 0 | 1.8305 | 1.6 | 0.23053 | 0 | 0 | 0 | 0 | 0 | 9.5411 | 0 | 0 | 0 | 9.5411 | 320.8294 | 0 | 164.2329 | 485.0624
| 04.10.2016 17:00 | 5.2411 | 390.5038 | 0.80948 | 0.732 | 0 | 0 | 0 | 0 | 0 | 0 | 0 | 394.2035 | 116.679 | 116.679 | 0 | 0 | 0 | 1.8957 | 1.8074 | 0 | 0 | 0 | 0 | 0 | 0 | 3.7031 | 0 | 0.47673 | 1.8986 | 1.6 | 0.77538 | 0 | 0 | 0 | 0 | 0 | 10.0524 | 0 | 0 | 0 | 10.0524 | 116.679 | 0 | 394.2035 | 510.8824
| 04.10.2016 18:00 | 5.6406 | 464.6119 | 0.80948 | 0.41631 | 0 | 0 | 0 | 0 | 0 | 0 | 0 | 469.0267 | 10.3935 | 10.3935 | 0 | 0 | 0 | 1.8957 | 1.0279 | 0 | 0 | 0 | 0 | 0 | 0 | 2.9237 | 0 | 0 | 2.041 | 1.6 | 0.44098 | 0 | 0 | 0 | 0 | 0 | 10.818 | 0 | 0 | 0 | 10.818 | 10.3935 | 0 | 469.0267 | 479.4202
| 04.10.2016 19:00 | 5.8086 | 447.3958 | 0.80948 | 0.49464 | 0 | 0 | 0 | 0 | 0 | 0 | 0 | 451.9004 | 0 | 0 | 0 | 0 | 0 | 1.8957 | 1.2213 | 0 | 0 | 0 | 0 | 0 | 0 | 3.1171 | 0 | 0 | 2.124 | 1.6 | 0.52395 | 0 | 0 | 0 | 0 | 0 | 11.6701 | 0 | 0 | 0 | 11.6701 | 0 | 0 | 451.9004 | 451.9004
| 04.10.2016 20:00 | 5.8274 | 319.0418 | 0.80948 | 0.51027 | 0 | 0 | 0 | 0 | 0 | 0 | 0 | 323.5494 | 0 | 0 | 0 | 0 | 0 | 1.8957 | 1.2599 | 0 | 0 | 0 | 0 | 0 | 0 | 3.1557 | 0 | 0 | 2.1405 | 1.6 | 0.54051 | 0 | 0 | 0 | 0 | 0 | 11.8966 | 0 | 0 | 0 | 11.8966 | 0 | 0 | 323.5494 | 323.5494
| 04.10.2016 21:00 | 5.3242 | 260.2528 | 0.80948 | 0.35411 | 0 | 0 | 0 | 0 | 0 | 0 | 0 | 264.4134 | 0 | 0 | 0 | 0 | 0 | 1.8957 | 0.87434 | 0 | 0 | 0 | 0 | 0 | 0 | 2.7701 | 0 | 0 | 1.9751 | 1.6 | 0.37509 | 0 | 0 | 0 | 0 | 0 | 11.3244 | 0 | 0 | 0 | 11.3244 | 0 | 0 | 264.4134 | 264.4134
| 04.10.2016 22:00 | 4.2716 | 259.8504 | 0.8087 | 0 | 0 | 0 | 0 | 0 | 0 | 0 | 0 | 263.3133 | 0 | 0 | 0 | 0 | 0 | 1.8939 | 0 | 0 | 0 | 0 | 0 | 0 | 0 | 1.8939 | 0 | 0 | 1.5985 | 1.5985 | 0 | 0 | 0 | 0 | 0 | 0 | 9.1702 | 0 | 0 | 0 | 9.1702 | 0 | 0 | 263.3133 | 263.3133
| 04.10.2016 23:00 | 3.5751 | 181.2262 | 0.64809 | 0 | 0 | 0 | 0 | 0 | 0 | 0 | 0 | 184.1532 | 0 | 0 | 0 | 0 | 0 | 1.5178 | 0 | 0 | 0 | 0 | 0 | 0 | 0 | 1.5178 | 0 | 0 | 1.281 | 1.281 | 0 | 0 | 0 | 0 | 0 | 0 | 6.2247 | 0 | 0 | 0 | 6.2247 | 0 | 0 | 184.1532 | 184.1532
| 05.10.2016 00:00 | 3.9403 | 185.0427 | 0.68996 | 0 | 0 | 0 | 0 | 0 | 0 | 0 | 0 | 188.293 | 0 | 0 | 0 | 0 | 0 | 1.6158 | 0 | 0 | 0 | 0 | 0 | 0 | 0 | 1.6158 | 0 | 0 | 1.3638 | 1.3638 | 0 | 0 | 0 | 0 | 0 | 0 | 5.4859 | 0 | 0 | 0 | 5.4859 | 0 | 0 | 188.293 | 188.293
| 05.10.2016 01:00 | 4.1178 | 139.5008 | 0.71816 | 0 | 0 | 0 | 0 | 0 | 0 | 0 | 0 | 142.9004 | 0 | 0 | 0 | 0 | 0 | 1.6819 | 0 | 0 | 0 | 0 | 0 | 0 | 0 | 1.6819 | 0 | 0 | 1.4195 | 1.4195 | 0 | 0 | 0 | 0 | 0 | 0 | 5.4629 | 0 | 0 | 0 | 5.4629 | 0 | 0 | 142.9004 | 142.9004
| 05.10.2016 02:00 | 4.3351 | 98.5705 | 0.75007 | 0 | 0 | 0 | 0 | 0 | 0 | 0 | 0 | 102.1556 | 0 | 0 | 0 | 0 | 0 | 1.7566 | 0 | 0 | 0 | 0 | 0 | 0 | 0 | 1.7566 | 0 | 0 | 1.4826 | 1.4826 | 0 | 0 | 0 | 0 | 0 | 0 | 5.3866 | 0 | 0 | 0 | 5.3866 | 0 | 0 | 102.1556 | 102.1556
| 05.10.2016 03:00 | 5.1111 | 131.8282 | 0.80948 | 0.13656 | 0 | 0 | 0 | 0 | 0 | 0 | 0 | 135.9933 | 0 | 0 | 0 | 0 | 0 | 1.8957 | 0.33719 | 0 | 0 | 0 | 0 | 0 | 0 | 2.2329 | 0 | 0 | 1.7447 | 1.6 | 0.14465 | 0 | 0 | 0 | 0 | 0 | 6.1217 | 0 | 0 | 0 | 6.1217 | 0 | 0 | 135.9933 | 135.9933
| 05.10.2016 04:00 | 6.6693 | 140.3777 | 0.80948 | 0.66021 | 0 | 0 | 0 | 0 | 0 | 0 | 0 | 145.5773 | 0 | 0 | 0 | 0 | 0 | 1.8957 | 1.6302 | 0 | 0 | 0 | 0 | 0 | 0 | 3.5259 | 0 | 0 | 2.2993 | 1.6 | 0.69934 | 0 | 0 | 0 | 0 | 0 | 8.9514 | 0 | 0 | 0 | 8.9514 | 0 | 0 | 145.5773 | 145.5773
| 05.10.2016 05:00 | 8.9717 | 116.2235 | 0.80948 | 0.732 | 0 | 0.31865 | 0.32074 | 0 | 0 | 0 | 0 | 123.0143 | 0 | 0 | 0 | 0 | 0 | 1.8957 | 1.8074 | 0 | 0.82767 | 0.83527 | 0 | 0 | 0 | 5.3661 | 0 | 0 | 3.1343 | 1.6 | 0.77538 | 0 | 0.39894 | 0.36 | 0 | 0 | 13.8676 | 0 | 0 | 0 | 13.8676 | 0 | 0 | 123.0143 | 123.0143
| 05.10.2016 06:00 | 9.7039 | 145.446 | 0.80948 | 0.732 | 0.022 | 0.39938 | 0.32074 | 0 | 0 | 0 | 0 | 152.8663 | 0 | 0 | 0 | 0.16411 | 0 | 1.8957 | 1.8074 | 0.068111 | 1.0373 | 0.83527 | 0 | 0 | 0 | 5.808 | 0.1477 | 0 | 3.4316 | 1.6 | 0.77538 | 0.04857 | 0.5 | 0.36 | 0 | 0 | 16.2585 | 0 | 0 | 0 | 16.2585 | 0 | 0 | 152.8663 | 152.8663
| 05.10.2016 07:00 | 9.0022 | 165.1796 | 0.80948 | 0.732 | 0.022 | 0.33304 | 0.32074 | 0 | 0 | 0 | 0 | 171.9645 | 0 | 0 | 0 | 0 | 0 | 1.8957 | 1.8074 | 0.068111 | 0.86503 | 0.83527 | 0 | 0 | 0 | 5.4715 | 0 | 0 | 3.2009 | 1.6 | 0.77538 | 0.04857 | 0.41694 | 0.36 | 0 | 0 | 15.2706 | 0 | 0 | 0 | 15.2706 | 0 | 0 | 171.9645 | 171.9645
| 05.10.2016 08:00 | 8.3348 | 151.0083 | 0.80948 | 0.732 | 0.022 | 0.14842 | 0.32074 | 0 | 0 | 0 | 0 | 157.3104 | 0 | 0 | 0 | 0 | 0 | 1.8957 | 1.8074 | 0.068111 | 0.38551 | 0.83527 | 0 | 0 | 0 | 4.992 | 0 | 0 | 2.9698 | 1.6 | 0.77538 | 0.04857 | 0.18582 | 0.36 | 0 | 0 | 14.195 | 0 | 0 | 0 | 14.195 | 0 | 0 | 157.3104 | 157.3104
| 05.10.2016 09:00 | 7.635 | 215.2834 | 0.80948 | 0.732 | 0 | 0 | 0.31979 | 0 | 0 | 0 | 0 | 221.0571 | 0 | 0 | 0 | 0 | 0 | 1.8957 | 1.8074 | 0 | 0 | 0.83279 | 0 | 0 | 0 | 4.5359 | 0 | 0 | 2.7343 | 1.6 | 0.77538 | 0 | 0 | 0.35893 | 0 | 0 | 13.2608 | 0 | 0 | 0 | 13.2608 | 0 | 0 | 221.0571 | 221.0571
| 05.10.2016 10:00 | 7.0987 | 448.3419 | 0.80948 | 0.732 | 0 | 0 | 0.15533 | 0 | 0 | 0 | 0 | 453.7438 | 0 | 0 | 0 | 0 | 0 | 1.8957 | 1.8074 | 0 | 0 | 0.4045 | 0 | 0 | 0 | 4.1076 | 0 | 0 | 2.5497 | 1.6 | 0.77538 | 0 | 0 | 0.17434 | 0 | 0 | 12.5279 | 0 | 0 | 0 | 12.5279 | 0 | 0 | 453.7438 | 453.7438
| 05.10.2016 11:00 | 6.593 | 370.0231 | 0.80948 | 0.72702 | 0 | 0 | 0 | 0 | 0 | 0 | 0 | 375.0797 | 209.055 | 209.055 | 0 | 0 | 0 | 1.8957 | 1.7951 | 0 | 0 | 0 | 0 | 0 | 0 | 3.6908 | 0 | 0 | 2.3701 | 1.6 | 0.7701 | 0 | 0 | 0 | 0 | 0 | 11.7774 | 0 | 0 | 0 | 11.7774 | 209.055 | 0 | 375.0797 | 584.1346
| 05.10.2016 12:00 | 6.3113 | 357.8456 | 0.80948 | 0.64077 | 0 | 0 | 0 | 0 | 0 | 0 | 0 | 362.7067 | 216.0177 | 216.0177 | 0 | 0 | 0 | 1.8957 | 1.5821 | 0 | 0 | 0 | 0 | 0 | 0 | 3.4779 | 0 | 0 | 2.2787 | 1.6 | 0.67874 | 0 | 0 | 0 | 0 | 0 | 11.445 | 0 | 0 | 0 | 11.445 | 216.0177 | 0 | 362.7067 | 578.7244
| 05.10.2016 13:00 | 6.0004 | 356.8766 | 0.80948 | 0.53943 | 0 | 0 | 0 | 0 | 0 | 0 | 0 | 361.5281 | 167.9885 | 167.9885 | 0 | 0 | 0 | 1.8957 | 1.3319 | 0 | 0 | 0 | 0 | 0 | 0 | 3.2276 | 0 | 0 | 2.1714 | 1.6 | 0.57139 | 0 | 0 | 0 | 0 | 0 | 11.1072 | 0 | 0 | 0 | 11.1072 | 167.9885 | 0 | 361.5281 | 529.5167
| 05.10.2016 14:00 | 5.8395 | 357.2776 | 0.80948 | 0.481 | 0 | 0 | 0 | 0 | 0 | 0 | 0 | 361.8266 | 158.4317 | 158.4317 | 0 | 0 | 0 | 1.8957 | 1.1877 | 0 | 0 | 0 | 0 | 0 | 0 | 3.0834 | 0 | 0 | 2.1095 | 1.6 | 0.50951 | 0 | 0 | 0 | 0 | 0 | 10.7372 | 0 | 0 | 0 | 10.7372 | 158.4317 | 0 | 361.8266 | 520.2583
| 05.10.2016 15:00 | 5.7802 | 355.9714 | 0.80948 | 0.46252 | 0 | 0 | 0 | 0 | 0 | 0 | 0 | 360.4796 | 211.3317 | 211.3317 | 0 | 0 | 0 | 1.8957 | 1.142 | 0 | 0 | 0 | 0 | 0 | 0 | 3.0378 | 0 | 0 | 2.0899 | 1.6 | 0.48993 | 0 | 0 | 0 | 0 | 0 | 10.8235 | 0 | 0 | 0 | 10.8235 | 211.3317 | 0 | 360.4796 | 571.8113
| 05.10.2016 16:00 | 5.8498 | 313.1114 | 0.80948 | 0.732 | 0 | 0 | 0 | 0 | 0 | 0 | 0 | 317.4198 | 281.7016 | 281.7016 | 0 | 0 | 0 | 1.8957 | 1.8074 | 0 | 0 | 0 | 0 | 0 | 0 | 3.7031 | 0 | 0.25754 | 2.1178 | 1.6 | 0.77538 | 0 | 0 | 0 | 0 | 0 | 11.1176 | 0 | 0 | 0 | 11.1176 | 281.7016 | 0 | 317.4198 | 599.1213
| 05.10.2016 17:00 | 6.0635 | 295.8452 | 0.80948 | 0.732 | 0 | 0 | 0 | 0 | 0 | 0 | 0 | 300.3673 | 328.7899 | 328.7899 | 0 | 0 | 0 | 1.8957 | 1.8074 | 0 | 0 | 0 | 0 | 0 | 0 | 3.7031 | 0 | 0.17855 | 2.1968 | 1.6 | 0.77538 | 0 | 0 | 0 | 0 | 0 | 11.7137 | 0 | 0 | 0 | 11.7137 | 328.7899 | 0 | 300.3673 | 629.1572
| 05.10.2016 18:00 | 6.5257 | 294.8856 | 0.80948 | 0.71891 | 0 | 0 | 0 | 0 | 0 | 0 | 0 | 299.8829 | 320.6836 | 320.6836 | 0 | 0 | 0 | 1.8957 | 1.7751 | 0 | 0 | 0 | 0 | 0 | 0 | 3.6708 | 0 | 0 | 2.3615 | 1.6 | 0.76151 | 0 | 0 | 0 | 0 | 0 | 12.606 | 0 | 0 | 0 | 12.606 | 320.6836 | 0 | 299.8829 | 620.5665
| 05.10.2016 19:00 | 6.722 | 295.2957 | 0.80948 | 0.732 | 0 | 0 | 0.073727 | 0 | 0 | 0 | 0 | 300.4025 | 261.8133 | 261.8133 | 0 | 0 | 0 | 1.8957 | 1.8074 | 0 | 0 | 0.192 | 0 | 0 | 0 | 3.8951 | 0 | 0 | 2.4581 | 1.6 | 0.77538 | 0 | 0 | 0.082751 | 0 | 0 | 13.5989 | 0 | 0 | 0 | 13.5989 | 261.8133 | 0 | 300.4025 | 562.2158
| 05.10.2016 20:00 | 6.7442 | 295.6284 | 0.80948 | 0.732 | 0 | 0 | 0.090961 | 0 | 0 | 0 | 0 | 300.7402 | 272.2137 | 272.2137 | 0 | 0 | 0 | 1.8957 | 1.8074 | 0 | 0 | 0.23688 | 0 | 0 | 0 | 3.94 | 0 | 0 | 2.4775 | 1.6 | 0.77538 | 0 | 0 | 0.10209 | 0 | 0 | 13.8616 | 0 | 0 | 0 | 13.8616 | 272.2137 | 0 | 300.7402 | 572.9539
| 05.10.2016 21:00 | 6.1633 | 295.199 | 0.80948 | 0.64808 | 0 | 0 | 0 | 0 | 0 | 0 | 0 | 299.9047 | 309.5296 | 309.5296 | 0 | 0 | 0 | 1.8957 | 1.6002 | 0 | 0 | 0 | 0 | 0 | 0 | 3.4959 | 0 | 0 | 2.2865 | 1.6 | 0.68649 | 0 | 0 | 0 | 0 | 0 | 13.1934 | 0 | 0 | 0 | 13.1934 | 309.5296 | 0 | 299.9047 | 609.4344
| 05.10.2016 22:00 | 4.9445 | 296.4075 | 0.80948 | 0.23649 | 0 | 0 | 0 | 0 | 0 | 0 | 0 | 300.3061 | 310.9872 | 310.9872 | 0 | 0 | 0 | 1.8957 | 0.58393 | 0 | 0 | 0 | 0 | 0 | 0 | 2.4797 | 0 | 0 | 1.8505 | 1.6 | 0.25051 | 0 | 0 | 0 | 0 | 0 | 10.6808 | 0 | 0 | 0 | 10.6808 | 310.9872 | 0 | 300.3061 | 611.2932
| 05.10.2016 23:00 | 4.1327 | 297.9599 | 0.74942 | 0 | 0 | 0 | 0 | 0 | 0 | 0 | 0 | 301.3432 | 264.2133 | 264.2133 | 0 | 0 | 0 | 1.7551 | 0 | 0 | 0 | 0 | 0 | 0 | 0 | 1.7551 | 0 | 0 | 1.4813 | 1.4813 | 0 | 0 | 0 | 0 | 0 | 0 | 7.248 | 0 | 0 | 0 | 7.248 | 264.2133 | 0 | 301.3432 | 565.5565
| 06.10.2016 00:00 | 3.9716 | 296.8269 | 0.69485 | 0 | 0 | 0 | 0 | 0 | 0 | 0 | 0 | 300.1036 | 246.7475 | 246.7475 | 0 | 0 | 0 | 1.6273 | 0 | 0 | 0 | 0 | 0 | 0 | 0 | 1.6273 | 0 | 0 | 1.3734 | 1.3734 | 0 | 0 | 0 | 0 | 0 | 0 | 5.4939 | 0 | 0 | 0 | 5.4939 | 246.7475 | 0 | 300.1036 | 546.8511
| 06.10.2016 01:00 | 4.1511 | 312.5387 | 0.72337 | 0 | 0 | 0 | 0 | 0 | 0 | 0 | 0 | 315.9665 | 246.2861 | 246.2861 | 0 | 0 | 0 | 1.6941 | 0 | 0 | 0 | 0 | 0 | 0 | 0 | 1.6941 | 0 | 0 | 1.4298 | 1.4298 | 0 | 0 | 0 | 0 | 0 | 0 | 5.4709 | 0 | 0 | 0 | 5.4709 | 246.2861 | 0 | 315.9665 | 562.2526
| 06.10.2016 02:00 | 4.3711 | 356.39 | 0.75568 | 0 | 0 | 0 | 0 | 0 | 0 | 0 | 0 | 360.0054 | 224.2814 | 224.2814 | 0 | 0 | 0 | 1.7697 | 0 | 0 | 0 | 0 | 0 | 0 | 0 | 1.7697 | 0 | 0 | 1.4937 | 1.4937 | 0 | 0 | 0 | 0 | 0 | 0 | 5.3944 | 0 | 0 | 0 | 5.3944 | 224.2814 | 0 | 360.0054 | 584.2868
| 06.10.2016 03:00 | 5.1541 | 356.2726 | 0.80948 | 0.14906 | 0 | 0 | 0 | 0 | 0 | 0 | 0 | 360.4682 | 220.2463 | 220.2463 | 0 | 0 | 0 | 1.8957 | 0.36805 | 0 | 0 | 0 | 0 | 0 | 0 | 2.2638 | 0 | 0 | 1.7579 | 1.6 | 0.15789 | 0 | 0 | 0 | 0 | 0 | 6.1307 | 0 | 0 | 0 | 6.1307 | 220.2463 | 0 | 360.4682 | 580.7145
| 06.10.2016 04:00 | 6.7231 | 355.8271 | 0.80948 | 0.6759 | 0 | 0 | 0 | 0 | 0 | 0 | 0 | 361.0648 | 227.72 | 227.72 | 0 | 0 | 0 | 1.8957 | 1.6689 | 0 | 0 | 0 | 0 | 0 | 0 | 3.5646 | 0 | 0 | 2.316 | 1.6 | 0.71595 | 0 | 0 | 0 | 0 | 0 | 8.9645 | 0 | 0 | 0 | 8.9645 | 227.72 | 0 | 361.0648 | 588.7848
| 06.10.2016 05:00 | 9.0399 | 354.9199 | 0.80948 | 0.732 | 0 | 0.33553 | 0.32074 | 0 | 0 | 0 | 0 | 361.762 | 220.2722 | 220.2722 | 0 | 0 | 0 | 1.8957 | 1.8074 | 0 | 0.8715 | 0.83527 | 0 | 0 | 0 | 5.4099 | 0 | 0 | 3.1554 | 1.6 | 0.77538 | 0 | 0.42006 | 0.36 | 0 | 0 | 13.8878 | 0 | 0 | 0 | 13.8878 | 220.2722 | 0 | 361.762 | 582.0342
| 06.10.2016 06:00 | 9.7747 | 343.4639 | 0.80948 | 0.732 | 0.022 | 0.39938 | 0.32074 | 0 | 0 | 0 | 0 | 350.955 | 188.0254 | 188.0254 | 0 | 0.18858 | 0 | 1.8957 | 1.8074 | 0.068111 | 1.0373 | 0.83527 | 0 | 0 | 0 | 5.8324 | 0.16972 | 0 | 3.4537 | 1.6 | 0.77538 | 0.04857 | 0.5 | 0.36 | 0 | 0 | 16.2823 | 0 | 0 | 0 | 16.2823 | 188.0254 | 0 | 350.955 | 538.9804
| 06.10.2016 07:00 | 9.0674 | 244.613 | 0.80948 | 0.732 | 0 | 0.38808 | 0.32074 | 0 | 0 | 0 | 0 | 251.4301 | 164.2335 | 164.2335 | 0 | 0 | 0 | 1.8957 | 1.8074 | 0 | 1.008 | 0.83527 | 0 | 0 | 0 | 5.5464 | 0 | 0 | 3.2212 | 1.6 | 0.77538 | 0 | 0.48585 | 0.36 | 0 | 0 | 15.293 | 0 | 0 | 0 | 15.293 | 164.2335 | 0 | 251.4301 | 415.6636
| 06.10.2016 08:00 | 8.395 | 344.01 | 0.80948 | 0.732 | 0 | 0.20222 | 0.32074 | 0 | 0 | 0 | 0 | 350.3406 | 0 | 0 | 0 | 0 | 0 | 1.8957 | 1.8074 | 0 | 0.52524 | 0.83527 | 0 | 0 | 0 | 5.0637 | 0 | 0 | 2.9885 | 1.6 | 0.77538 | 0 | 0.25317 | 0.36 | 0 | 0 | 14.2158 | 0 | 0 | 0 | 14.2158 | 0 | 0 | 350.3406 | 350.3406
| 06.10.2016 09:00 | 7.6895 | 410.5827 | 0.80948 | 0.732 | 0 | 0.012753 | 0.32074 | 0 | 0 | 0 | 0 | 416.3973 | 0 | 0 | 0 | 0 | 0 | 1.8957 | 1.8074 | 0 | 0.033126 | 0.83527 | 0 | 0 | 0 | 4.5715 | 0 | 0 | 2.7513 | 1.6 | 0.77538 | 0 | 0.015967 | 0.36 | 0 | 0 | 13.2802 | 0 | 0 | 0 | 13.2802 | 0 | 0 | 416.3973 | 416.3973
| 06.10.2016 10:00 | 7.1489 | 439.8184 | 0.80948 | 0.732 | 0 | 0 | 0.16932 | 0 | 0 | 0 | 0 | 445.2565 | 0 | 0 | 0 | 0 | 0 | 1.8957 | 1.8074 | 0 | 0 | 0.44093 | 0 | 0 | 0 | 4.1441 | 0 | 0 | 2.5654 | 1.6 | 0.77538 | 0 | 0 | 0.19004 | 0 | 0 | 12.5462 | 0 | 0 | 0 | 12.5462 | 0 | 0 | 445.2565 | 445.2565
| 06.10.2016 11:00 | 6.6393 | 349.8853 | 0.80948 | 0.732 | 0 | 0 | 0.0082004 | 0 | 0 | 0 | 0 | 354.9749 | 0 | 0 | 0 | 0 | 0 | 1.8957 | 1.8074 | 0 | 0 | 0.021355 | 0 | 0 | 0 | 3.7245 | 0 | 0 | 2.3846 | 1.6 | 0.77538 | 0 | 0 | 0.0092041 | 0 | 0 | 11.7946 | 0 | 0 | 0 | 11.7946 | 0 | 0 | 354.9749 | 354.9749
| 06.10.2016 12:00 | 6.3552 | 344.4396 | 0.80948 | 0.65375 | 0 | 0 | 0 | 0 | 0 | 0 | 0 | 349.3317 | 0 | 0 | 0 | 0 | 0 | 1.8957 | 1.6142 | 0 | 0 | 0 | 0 | 0 | 0 | 3.5099 | 0 | 0 | 2.2925 | 1.6 | 0.69249 | 0 | 0 | 0 | 0 | 0 | 11.4617 | 0 | 0 | 0 | 11.4617 | 0 | 0 | 349.3317 | 349.3316
| 06.10.2016 13:00 | 6.0416 | 350.8252 | 0.80948 | 0.55162 | 0 | 0 | 0 | 0 | 0 | 0 | 0 | 355.5057 | 0 | 0 | 0 | 0 | 0 | 1.8957 | 1.362 | 0 | 0 | 0 | 0 | 0 | 0 | 3.2578 | 0 | 0 | 2.1843 | 1.6 | 0.58431 | 0 | 0 | 0 | 0 | 0 | 11.1235 | 0 | 0 | 0 | 11.1235 | 0 | 0 | 355.5057 | 355.5057
| 06.10.2016 14:00 | 5.8798 | 422.7526 | 0.80948 | 0.49292 | 0 | 0 | 0 | 0 | 0 | 0 | 0 | 427.3299 | 0 | 0 | 0 | 0 | 0 | 1.8957 | 1.2171 | 0 | 0 | 0 | 0 | 0 | 0 | 3.1128 | 0 | 0 | 2.1221 | 1.6 | 0.52213 | 0 | 0 | 0 | 0 | 0 | 10.7529 | 0 | 0 | 0 | 10.7529 | 0 | 0 | 427.3299 | 427.3299
| 06.10.2016 15:00 | 5.8196 | 431.456 | 0.80948 | 0.732 | 0 | 0 | 0 | 0 | 0 | 0 | 0 | 435.7341 | 0 | 0 | 0 | 0 | 0 | 1.8957 | 1.8074 | 0 | 0 | 0 | 0 | 0 | 0 | 3.7031 | 0 | 0.27309 | 2.1023 | 1.6 | 0.77538 | 0 | 0 | 0 | 0 | 0 | 10.8393 | 0 | 0 | 0 | 10.8393 | 0 | 0 | 435.7341 | 435.7341
| 06.10.2016 16:00 | 5.8893 | 416.5477 | 0.80948 | 0.732 | 0 | 0 | 0 | 0 | 0 | 0 | 0 | 420.8956 | 0 | 0 | 0 | 0 | 0 | 1.8957 | 1.8074 | 0 | 0 | 0 | 0 | 0 | 0 | 3.7031 | 0 | 0.24514 | 2.1302 | 1.6 | 0.77538 | 0 | 0 | 0 | 0 | 0 | 11.1339 | 0 | 0 | 0 | 11.1339 | 0 | 0 | 420.8956 | 420.8956
| 06.10.2016 17:00 | 6.104 | 381.2029 | 0.80948 | 0.732 | 0 | 0 | 0.32074 | 0 | 0 | 0 | 0 | 385.4447 | 13.813 | 13.813 | 0 | 0 | 0 | 1.8957 | 1.8074 | 0 | 0 | 0.83527 | 0 | 0 | 0 | 4.5384 | 0 | 0.52582 | 2.2096 | 1.6 | 0.77538 | 0 | 0 | 0.36 | 0 | 0 | 11.7309 | 0 | 0 | 0 | 11.7309 | 13.813 | 0 | 385.4447 | 399.2577
| 06.10.2016 18:00 | 6.5693 | 255.019 | 0.80948 | 0.732 | 0 | 0 | 0 | 0 | 0 | 0 | 0 | 260.0468 | 0 | 0 | 0 | 0 | 0 | 1.8957 | 1.8074 | 0 | 0 | 0 | 0 | 0 | 0 | 3.7031 | 0 | 0.00018271 | 2.3752 | 1.6 | 0.77538 | 0 | 0 | 0 | 0 | 0 | 12.6244 | 0 | 0 | 0 | 12.6244 | 0 | 0 | 260.0468 | 260.0468
| 06.10.2016 19:00 | 6.7655 | 231.3709 | 0.80948 | 0.732 | 0 | 0 | 0.08593 | 0 | 0 | 0 | 0 | 236.5089 | 0 | 0 | 0 | 0 | 0 | 1.8957 | 1.8074 | 0 | 0 | 0.22378 | 0 | 0 | 0 | 3.9269 | 0 | 0 | 2.4718 | 1.6 | 0.77538 | 0 | 0 | 0.096447 | 0 | 0 | 13.6187 | 0 | 0 | 0 | 13.6187 | 0 | 0 | 236.5089 | 236.5089
| 06.10.2016 20:00 | 6.7873 | 163.0137 | 0.80948 | 0.732 | 0 | 0 | 0.10307 | 0 | 0 | 0 | 0 | 168.1565 | 0 | 0 | 0 | 0 | 0 | 1.8957 | 1.8074 | 0 | 0 | 0.26842 | 0 | 0 | 0 | 3.9716 | 0 | 0 | 2.4911 | 1.6 | 0.77538 | 0 | 0 | 0.11569 | 0 | 0 | 13.8818 | 0 | 0 | 0 | 13.8818 | 0 | 0 | 168.1565 | 168.1564
| 06.10.2016 21:00 | 6.2013 | 109.9086 | 0.80948 | 0.65948 | 0 | 0 | 0 | 0 | 0 | 0 | 0 | 114.641 | 0 | 0 | 0 | 0 | 0 | 1.8957 | 1.6283 | 0 | 0 | 0 | 0 | 0 | 0 | 3.5241 | 0 | 0 | 2.2986 | 1.6 | 0.69856 | 0 | 0 | 0 | 0 | 0 | 13.2127 | 0 | 0 | 0 | 13.2127 | 0 | 0 | 114.641 | 114.6409
| 06.10.2016 22:00 | 4.9747 | 99.6748 | 0.80948 | 0.24557 | 0 | 0 | 0 | 0 | 0 | 0 | 0 | 103.5944 | 0 | 0 | 0 | 0 | 0 | 1.8957 | 0.60635 | 0 | 0 | 0 | 0 | 0 | 0 | 2.5021 | 0 | 0 | 1.8601 | 1.6 | 0.26012 | 0 | 0 | 0 | 0 | 0 | 10.6964 | 0 | 0 | 0 | 10.6964 | 0 | 0 | 103.5944 | 103.5945
| 06.10.2016 23:00 | 4.162 | 93.5149 | 0.75404 | 0 | 0 | 0 | 0 | 0 | 0 | 0 | 0 | 96.9228 | 0 | 0 | 0 | 0 | 0 | 1.7659 | 0 | 0 | 0 | 0 | 0 | 0 | 0 | 1.7659 | 0 | 0 | 1.4904 | 1.4904 | 0 | 0 | 0 | 0 | 0 | 0 | 7.2585 | 0 | 0 | 0 | 7.2585 | 0 | 0 | 96.9228 | 96.9228
| 07.10.2016 00:00 | 4.3514 | 87.4747 | 0.76424 | 0 | 0 | 0 | 0 | 0 | 0 | 0 | 0 | 91.0619 | 0 | 0 | 0 | 0 | 0 | 1.7898 | 0 | 0 | 0 | 0 | 0 | 0 | 0 | 1.7898 | 0 | 0 | 1.5106 | 1.5106 | 0 | 0 | 0 | 0 | 0 | 0 | 6.3511 | 0 | 0 | 0 | 6.3511 | 0 | 0 | 91.0619 | 91.0619
| 07.10.2016 01:00 | 4.5879 | 63.3855 | 0.80948 | 0.0020331 | 0 | 0 | 0 | 0 | 0 | 0 | 0 | 67.1619 | 0 | 0 | 0 | 0 | 0 | 1.8957 | 0.00502 | 0 | 0 | 0 | 0 | 0 | 0 | 1.9008 | 0 | 0 | 1.6022 | 1.6 | 0.0021536 | 0 | 0 | 0 | 0 | 0 | 6.9333 | 0 | 0 | 0 | 6.9333 | 0 | 0 | 67.1619 | 67.1619
| 07.10.2016 02:00 | 4.7542 | 103.4742 | 0.80948 | 0.04601 | 0 | 0 | 0 | 0 | 0 | 0 | 0 | 107.3729 | 0 | 0 | 0 | 0 | 0 | 1.8957 | 0.1136 | 0 | 0 | 0 | 0 | 0 | 0 | 2.0093 | 0 | 0 | 1.6487 | 1.6 | 0.048736 | 0 | 0 | 0 | 0 | 0 | 6.7284 | 0 | 0 | 0 | 6.7284 | 0 | 0 | 107.3729 | 107.3729
| 07.10.2016 03:00 | 5.3699 | 124.2549 | 0.80948 | 0.24808 | 0 | 0 | 0 | 0 | 0 | 0 | 0 | 128.5672 | 0 | 0 | 0 | 0 | 0 | 1.8957 | 0.61254 | 0 | 0 | 0 | 0 | 0 | 0 | 2.5083 | 0 | 0 | 1.8628 | 1.6 | 0.26278 | 0 | 0 | 0 | 0 | 0 | 7.4759 | 0 | 0 | 0 | 7.4759 | 0 | 0 | 128.5672 | 128.5672
| 07.10.2016 04:00 | 6.5568 | 107.7094 | 0.80948 | 0.732 | 0 | 0 | 0 | 0 | 0 | 0 | 0 | 112.7247 | 0 | 0 | 0 | 0 | 0 | 1.8957 | 1.8074 | 0 | 0 | 0 | 0 | 0 | 0 | 3.7031 | 0 | 0.076558 | 2.2988 | 1.6 | 0.77538 | 0 | 0 | 0 | 0 | 0 | 9.9477 | 0 | 0 | 0 | 9.9477 | 0 | 0 | 112.7247 | 112.7247
| 07.10.2016 05:00 | 8.6991 | 51.0189 | 0.80948 | 0.732 | 0 | 0.28394 | 0.32074 | 0 | 0 | 0 | 0 | 57.5719 | 0 | 0 | 0 | 0 | 0 | 1.8957 | 1.8074 | 0 | 0.7375 | 0.83527 | 0 | 0 | 0 | 5.2759 | 0 | 0 | 3.0909 | 1.6 | 0.77538 | 0 | 0.35548 | 0.36 | 0 | 0 | 14.6482 | 0 | 0 | 0 | 14.6482 | 0 | 0 | 57.5719 | 57.5719
| 07.10.2016 06:00 | 9.2433 | 37.0974 | 0.80948 | 0.732 | 0.013404 | 0.39938 | 0.32074 | 0 | 0 | 0 | 0 | 44.0657 | 0 | 0 | 0 | 0 | 0 | 1.8957 | 1.8074 | 0.041498 | 1.0373 | 0.83527 | 0 | 0 | 0 | 5.6173 | 0 | 0 | 3.265 | 1.6 | 0.77538 | 0.029592 | 0.5 | 0.36 | 0 | 0 | 15.4616 | 0 | 0 | 0 | 15.4616 | 0 | 0 | 44.0657 | 44.0657
| 07.10.2016 07:00 | 9.1953 | 39.314 | 0.80948 | 0.732 | 0.0042017 | 0.39938 | 0.32074 | 0 | 0 | 0 | 0 | 46.2435 | 0 | 0 | 0 | 0 | 0 | 1.8957 | 1.8074 | 0.013008 | 1.0373 | 0.83527 | 0 | 0 | 0 | 5.5888 | 0 | 0 | 3.2447 | 1.6 | 0.77538 | 0.0092762 | 0.5 | 0.36 | 0 | 0 | 14.9803 | 0 | 0 | 0 | 14.9803 | 0 | 0 | 46.2435 | 46.2435
| 07.10.2016 08:00 | 8.6202 | 20.4488 | 0.80948 | 0.732 | 0 | 0.26094 | 0.32074 | 0 | 0 | 0 | 0 | 26.9458 | 0 | 0 | 0 | 0 | 0 | 1.8957 | 1.8074 | 0 | 0.67776 | 0.83527 | 0 | 0 | 0 | 5.2162 | 0 | 0 | 3.0621 | 1.6 | 0.77538 | 0 | 0.32668 | 0.36 | 0 | 0 | 14.5043 | 0 | 0 | 0 | 14.5043 | 0 | 0 | 26.9458 | 26.9458
| 07.10.2016 09:00 | 8.0613 | 0 | 0.80948 | 0.732 | 0 | 0.11152 | 0.32074 | 0 | 0 | 0 | 5.7183 | 0.36932 | 0 | 0 | 0 | 0 | 0 | 1.8957 | 1.8074 | 0 | 0.28966 | 0.83527 | 0 | 0 | 0 | 4.8281 | 0 | 0 | 2.875 | 1.6 | 0.77538 | 0 | 0.13962 | 0.36 | 0 | 0 | 13.6759 | 0 | 0 | 0 | 13.6759 | 0 | 0 | 0.36932 | 0.36932
| 07.10.2016 10:00 | 7.6084 | 0 | 0.80948 | 0.732 | 0 | 0 | 0.32074 | 0 | 0 | 0 | 3.2926 | 2.4536 | 0 | 0 | 0 | 0 | 0 | 1.8957 | 1.8074 | 0 | 0 | 0.83527 | 0 | 0 | 0 | 4.5384 | 0 | 0.014543 | 2.7208 | 1.6 | 0.77538 | 0 | 0 | 0.36 | 0 | 0 | 13.1273 | 0 | 0 | 0 | 13.1273 | 0 | 0 | 2.4536 | 2.4536
| 07.10.2016 11:00 | 7.2476 | 0 | 0.80948 | 0.732 | 0 | 0 | 0.32074 | 0 | 0 | 0 | 2.2064 | 3.1791 | 0 | 0 | 0 | 0 | 0 | 1.8957 | 1.8074 | 0 | 0 | 0.83527 | 0 | 0 | 0 | 4.5384 | 0 | 0.14194 | 2.5934 | 1.6 | 0.77538 | 0 | 0 | 0.36 | 0 | 0 | 12.6117 | 0 | 0 | 0 | 12.6117 | 0 | 0 | 3.1791 | 3.1791
| 07.10.2016 12:00 | 7.0169 | 31.4033 | 0.80948 | 0.732 | 0 | 0 | 0.32074 | 0 | 0 | 0 | 0 | 36.558 | 0 | 0 | 0 | 0 | 0 | 1.8957 | 1.8074 | 0 | 0 | 0.83527 | 0 | 0 | 0 | 4.5384 | 0 | 0.21988 | 2.5155 | 1.6 | 0.77538 | 0 | 0 | 0.36 | 0 | 0 | 12.364 | 0 | 0 | 0 | 12.364 | 0 | 0 | 36.558 | 36.558
| 07.10.2016 13:00 | 6.9194 | 55.818 | 0.80948 | 0.732 | 0 | 0 | 0.090733 | 0 | 0 | 0 | 0 | 61.1052 | 0 | 0 | 0 | 0 | 0 | 1.8957 | 1.8074 | 0 | 0 | 0.23628 | 0 | 0 | 0 | 3.9394 | 0 | 0 | 2.4772 | 1.6 | 0.77538 | 0 | 0 | 0.10184 | 0 | 0 | 12.1967 | 0 | 0 | 0 | 12.1967 | 0 | 0 | 61.1052 | 61.1052
| 07.10.2016 14:00 | 6.857 | 71.3422 | 0.80948 | 0.732 | 0 | 0 | 0.076852 | 0 | 0 | 0 | 0 | 76.5808 | 0 | 0 | 0 | 0 | 0 | 1.8957 | 1.8074 | 0 | 0 | 0.20014 | 0 | 0 | 0 | 3.9033 | 0 | 0 | 2.4616 | 1.6 | 0.77538 | 0 | 0 | 0.086259 | 0 | 0 | 12.2553 | 0 | 0 | 0 | 12.2553 | 0 | 0 | 76.5808 | 76.5808
| 07.10.2016 15:00 | 6.8911 | 242.0188 | 0.80948 | 0.732 | 0 | 0 | 0.092322 | 0 | 0 | 0 | 0 | 247.2761 | 0 | 0 | 0 | 0 | 0 | 1.8957 | 1.8074 | 0 | 0 | 0.24042 | 0 | 0 | 0 | 3.9436 | 0 | 0 | 2.479 | 1.6 | 0.77538 | 0 | 0 | 0.10362 | 0 | 0 | 12.5938 | 0 | 0 | 0 | 12.5938 | 0 | 0 | 247.2761 | 247.2761
| 07.10.2016 16:00 | 7.0977 | 116.7306 | 0.80948 | 0.732 | 0 | 0 | 0.16592 | 0 | 0 | 0 | 0 | 122.1209 | 0 | 0 | 0 | 0 | 0 | 1.8957 | 1.8074 | 0 | 0 | 0.43209 | 0 | 0 | 0 | 4.1352 | 0 | 0 | 2.5616 | 1.6 | 0.77538 | 0 | 0 | 0.18623 | 0 | 0 | 13.2543 | 0 | 0 | 0 | 13.2543 | 0 | 0 | 122.1209 | 122.1208
| 07.10.2016 17:00 | 7.2843 | 112.5006 | 0.80948 | 0.732 | 0 | 0 | 0.23234 | 0 | 0 | 0 | 0 | 118.0111 | 0 | 0 | 0 | 0 | 0 | 1.8957 | 1.8074 | 0 | 0 | 0.60504 | 0 | 0 | 0 | 4.3082 | 0 | 0 | 2.6362 | 1.6 | 0.77538 | 0 | 0 | 0.26077 | 0 | 0 | 13.9504 | 0 | 0 | 0 | 13.9504 | 0 | 0 | 118.0111 | 118.0111
| 07.10.2016 18:00 | 7.4167 | 155.5306 | 0.80948 | 0.732 | 0 | 0 | 0.28829 | 0 | 0 | 0 | 0 | 161.1175 | 0 | 0 | 0 | 0 | 0 | 1.8957 | 1.8074 | 0 | 0 | 0.75075 | 0 | 0 | 0 | 4.4539 | 0 | 0 | 2.699 | 1.6 | 0.77538 | 0 | 0 | 0.32357 | 0 | 0 | 14.5327 | 0 | 0 | 0 | 14.5327 | 0 | 0 | 161.1175 | 161.1175
| 07.10.2016 19:00 | 7.4526 | 105.3085 | 0.80948 | 0.732 | 0 | 0 | 0.3101 | 0 | 0 | 0 | 0 | 110.9095 | 0 | 0 | 0 | 0 | 0 | 1.8957 | 1.8074 | 0 | 0 | 0.80755 | 0 | 0 | 0 | 4.5107 | 0 | 0 | 2.7234 | 1.6 | 0.77538 | 0 | 0 | 0.34805 | 0 | 0 | 14.9121 | 0 | 0 | 0 | 14.9121 | 0 | 0 | 110.9095 | 110.9095
| 07.10.2016 20:00 | 7.2115 | 75.5929 | 0.80948 | 0.732 | 0 | 0 | 0.24397 | 0 | 0 | 0 | 0 | 81.0189 | 0 | 0 | 0 | 0 | 0 | 1.8957 | 1.8074 | 0 | 0 | 0.63533 | 0 | 0 | 0 | 4.3385 | 0 | 0 | 2.6492 | 1.6 | 0.77538 | 0 | 0 | 0.27383 | 0 | 0 | 14.7692 | 0 | 0 | 0 | 14.7692 | 0 | 0 | 81.0189 | 81.0189
| 07.10.2016 21:00 | 6.3577 | 29.0505 | 0.80948 | 0.71356 | 0 | 0 | 0 | 0 | 0 | 0 | 0 | 33.8851 | 0 | 0 | 0 | 0 | 0 | 1.8957 | 1.7619 | 0 | 0 | 0 | 0 | 0 | 0 | 3.6576 | 0 | 0 | 2.3558 | 1.6 | 0.75584 | 0 | 0 | 0 | 0 | 0 | 13.464 | 0 | 0 | 0 | 13.464 | 0 | 0 | 33.8851 | 33.8851
| 07.10.2016 22:00 | 5.4411 | 33.6439 | 0.80948 | 0.38086 | 0 | 0 | 0 | 0 | 0 | 0 | 0 | 37.8947 | 0 | 0 | 0 | 0 | 0 | 1.8957 | 0.94039 | 0 | 0 | 0 | 0 | 0 | 0 | 2.8361 | 0 | 0 | 2.0034 | 1.6 | 0.40343 | 0 | 0 | 0 | 0 | 0 | 11.061 | 0 | 0 | 0 | 11.061 | 0 | 0 | 37.8947 | 37.8947
| 07.10.2016 23:00 | 4.5985 | 37.5835 | 0.80948 | 0.045344 | 0 | 0 | 0 | 0 | 0 | 0 | 0 | 41.3272 | 0 | 0 | 0 | 0 | 0 | 1.8957 | 0.11196 | 0 | 0 | 0 | 0 | 0 | 0 | 2.0077 | 0 | 0 | 1.648 | 1.6 | 0.048031 | 0 | 0 | 0 | 0 | 0 | 8.0195 | 0 | 0 | 0 | 8.0195 | 0 | 0 | 41.3272 | 41.3272
| 08.10.2016 00:00 | 4.4511 | 41.4503 | 0.80948 | 0 | 0 | 0 | 0 | 0 | 0 | 0 | 0 | 45.0919 | 0 | 0 | 0 | 0 | 0 | 1.8957 | 0 | 0 | 0 | 0 | 0 | 0 | 0 | 1.8957 | 0 | 0.048253 | 1.5517 | 1.6 | 0 | 0 | 0 | 0 | 0 | 0 | 6.7175 | 0 | 0 | 0 | 6.7175 | 0 | 0 | 45.0919 | 45.0919
| 08.10.2016 01:00 | 4.601 | 108.1627 | 0.80948 | 0.017391 | 0 | 0 | 0 | 0 | 0 | 0 | 0 | 111.9368 | 0 | 0 | 0 | 0 | 0 | 1.8957 | 0.042942 | 0 | 0 | 0 | 0 | 0 | 0 | 1.9387 | 0 | 0 | 1.6184 | 1.6 | 0.018422 | 0 | 0 | 0 | 0 | 0 | 7.3333 | 0 | 0 | 0 | 7.3333 | 0 | 0 | 111.9368 | 111.9368
| 08.10.2016 02:00 | 4.9156 | 92.9546 | 0.80948 | 0.10333 | 0 | 0 | 0 | 0 | 0 | 0 | 0 | 96.9574 | 0 | 0 | 0 | 0 | 0 | 1.8957 | 0.25514 | 0 | 0 | 0 | 0 | 0 | 0 | 2.1509 | 0 | 0 | 1.7095 | 1.6 | 0.10945 | 0 | 0 | 0 | 0 | 0 | 7.1169 | 0 | 0 | 0 | 7.1169 | 0 | 0 | 96.9574 | 96.9574
| 08.10.2016 03:00 | 5.6228 | 77.923 | 0.80948 | 0.33291 | 0 | 0 | 0 | 0 | 0 | 0 | 0 | 82.4034 | 0 | 0 | 0 | 0 | 0 | 1.8957 | 0.822 | 0 | 0 | 0 | 0 | 0 | 0 | 2.7177 | 0 | 0 | 1.9526 | 1.6 | 0.35264 | 0 | 0 | 0 | 0 | 0 | 7.9077 | 0 | 0 | 0 | 7.9077 | 0 | 0 | 82.4034 | 82.4034
| 08.10.2016 04:00 | 6.9306 | 125.4604 | 0.80948 | 0.732 | 0 | 0 | 0.048193 | 0 | 0 | 0 | 0 | 130.8014 | 0 | 0 | 0 | 0 | 0 | 1.8957 | 1.8074 | 0 | 0 | 0.1255 | 0 | 0 | 0 | 3.8286 | 0 | 0 | 2.4295 | 1.6 | 0.77538 | 0 | 0 | 0.054092 | 0 | 0 | 10.522 | 0 | 0 | 0 | 10.522 | 0 | 0 | 130.8014 | 130.8014
| 08.10.2016 05:00 | 9.0022 | 125.0207 | 0.80948 | 0.732 | 0 | 0.37783 | 0.32074 | 0 | 0 | 0 | 0 | 131.7829 | 0 | 0 | 0 | 0 | 0 | 1.8957 | 1.8074 | 0 | 0.98137 | 0.83527 | 0 | 0 | 0 | 5.5198 | 0 | 0 | 3.2084 | 1.6 | 0.77538 | 0 | 0.47302 | 0.36 | 0 | 0 | 15.494 | 0 | 0 | 0 | 15.494 | 0 | 0 | 131.7829 | 131.7829
| 08.10.2016 06:00 | 9.364 | 99.5024 | 0.80948 | 0.732 | 0.022 | 0.39938 | 0.32074 | 0 | 0 | 0 | 0 | 106.5828 | 0 | 0 | 0 | 0.049059 | 0 | 1.8957 | 1.8074 | 0.068111 | 1.0373 | 0.83527 | 0 | 0 | 0 | 5.6929 | 0.044153 | 0 | 3.3281 | 1.6 | 0.77538 | 0.04857 | 0.5 | 0.36 | 0 | 0 | 16.357 | 0 | 0 | 0 | 16.357 | 0 | 0 | 106.5828 | 106.5829
| 08.10.2016 07:00 | 9.1047 | 99.911 | 0.80948 | 0.732 | 0.0038482 | 0.39938 | 0.32074 | 0 | 0 | 0 | 0 | 106.7503 | 0 | 0 | 0 | 0 | 0 | 1.8957 | 1.8074 | 0.011914 | 1.0373 | 0.83527 | 0 | 0 | 0 | 5.5877 | 0 | 0 | 3.2439 | 1.6 | 0.77538 | 0.0084958 | 0.5 | 0.36 | 0 | 0 | 15.8474 | 0 | 0 | 0 | 15.8474 | 0 | 0 | 106.7503 | 106.7503
| 08.10.2016 08:00 | 8.581 | 73.8403 | 0.80948 | 0.732 | 0 | 0.27227 | 0.32074 | 0 | 0 | 0 | 0 | 80.2869 | 0 | 0 | 0 | 0 | 0 | 1.8957 | 1.8074 | 0 | 0.7072 | 0.83527 | 0 | 0 | 0 | 5.2456 | 0 | 0 | 3.0762 | 1.6 | 0.77538 | 0 | 0.34087 | 0.36 | 0 | 0 | 15.3431 | 0 | 0 | 0 | 15.3431 | 0 | 0 | 80.2869 | 80.2869
| 08.10.2016 09:00 | 8.0106 | 104.8785 | 0.80948 | 0.732 | 0 | 0.11925 | 0.32074 | 0 | 0 | 0 | 0 | 110.9077 | 0 | 0 | 0 | 0 | 0 | 1.8957 | 1.8074 | 0 | 0.30974 | 0.83527 | 0 | 0 | 0 | 4.8482 | 0 | 0 | 2.8847 | 1.6 | 0.77538 | 0 | 0.1493 | 0.36 | 0 | 0 | 14.4665 | 0 | 0 | 0 | 14.4665 | 0 | 0 | 110.9077 | 110.9077
| 08.10.2016 10:00 | 7.6782 | 149.0295 | 0.80948 | 0.732 | 0 | 0.024304 | 0.32074 | 0 | 0 | 0 | 0 | 154.8212 | 0 | 0 | 0 | 0 | 0 | 1.8957 | 1.8074 | 0 | 0.063127 | 0.83527 | 0 | 0 | 0 | 4.6015 | 0 | 0 | 2.7658 | 1.6 | 0.77538 | 0 | 0.030427 | 0.36 | 0 | 0 | 13.8859 | 0 | 0 | 0 | 13.8859 | 0 | 0 | 154.8212 | 154.8212
| 08.10.2016 11:00 | 7.2978 | 131.4274 | 0.80948 | 0.732 | 0 | 0 | 0.22816 | 0 | 0 | 0 | 0 | 136.9556 | 0 | 0 | 0 | 0 | 0 | 1.8957 | 1.8074 | 0 | 0 | 0.59417 | 0 | 0 | 0 | 4.2973 | 0 | 0 | 2.6315 | 1.6 | 0.77538 | 0 | 0 | 0.25609 | 0 | 0 | 13.3403 | 0 | 0 | 0 | 13.3403 | 0 | 0 | 136.9556 | 136.9556
| 08.10.2016 12:00 | 6.6808 | 157.0662 | 0.80948 | 0.732 | 0 | 0 | 0.054659 | 0 | 0 | 0 | 0 | 162.1508 | 0 | 0 | 0 | 0 | 0 | 1.8957 | 1.8074 | 0 | 0 | 0.14234 | 0 | 0 | 0 | 3.8455 | 0 | 0 | 2.4367 | 1.6 | 0.77538 | 0 | 0 | 0.061349 | 0 | 0 | 13.0784 | 0 | 0 | 0 | 13.0784 | 0 | 0 | 162.1508 | 162.1508
| 08.10.2016 13:00 | 6.5639 | 198.5834 | 0.80948 | 0.732 | 0 | 0 | 0.014918 | 0 | 0 | 0 | 0 | 203.5909 | 0 | 0 | 0 | 0 | 0 | 1.8957 | 1.8074 | 0 | 0 | 0.038848 | 0 | 0 | 0 | 3.742 | 0 | 0 | 2.3921 | 1.6 | 0.77538 | 0 | 0 | 0.016744 | 0 | 0 | 12.9015 | 0 | 0 | 0 | 12.9015 | 0 | 0 | 203.5909 | 203.5909
| 08.10.2016 14:00 | 6.6426 | 181.7945 | 0.80948 | 0.732 | 0 | 0 | 0.039034 | 0 | 0 | 0 | 0 | 186.8565 | 0 | 0 | 0 | 0 | 0 | 1.8957 | 1.8074 | 0 | 0 | 0.10165 | 0 | 0 | 0 | 3.8048 | 0 | 0 | 2.4192 | 1.6 | 0.77538 | 0 | 0 | 0.043812 | 0 | 0 | 12.9637 | 0 | 0 | 0 | 12.9637 | 0 | 0 | 186.8565 | 186.8565
| 08.10.2016 15:00 | 6.8209 | 208.1867 | 0.80948 | 0.732 | 0 | 0 | 0.093547 | 0 | 0 | 0 | 0 | 213.3726 | 0 | 0 | 0 | 0 | 0 | 1.8957 | 1.8074 | 0 | 0 | 0.24361 | 0 | 0 | 0 | 3.9468 | 0 | 0 | 2.4804 | 1.6 | 0.77538 | 0 | 0 | 0.105 | 0 | 0 | 13.3218 | 0 | 0 | 0 | 13.3218 | 0 | 0 | 213.3726 | 213.3726
| 08.10.2016 16:00 | 7.1 | 151.2375 | 0.80948 | 0.732 | 0 | 0 | 0.32074 | 0 | 0 | 0 | 0 | 156.4753 | 0 | 0 | 0 | 0 | 0 | 1.8957 | 1.8074 | 0 | 0 | 0.83527 | 0 | 0 | 0 | 4.5384 | 0 | 0.14941 | 2.586 | 1.6 | 0.77538 | 0 | 0 | 0.36 | 0 | 0 | 14.0207 | 0 | 0 | 0 | 14.0207 | 0 | 0 | 156.4753 | 156.4753
| 08.10.2016 17:00 | 7.4158 | 134.4061 | 0.80948 | 0.732 | 0 | 0 | 0.32074 | 0 | 0 | 0 | 0 | 139.9596 | 0 | 0 | 0 | 0 | 0 | 1.8957 | 1.8074 | 0 | 0 | 0.83527 | 0 | 0 | 0 | 4.5384 | 0 | 0.034987 | 2.7004 | 1.6 | 0.77538 | 0 | 0 | 0.36 | 0 | 0 | 14.7572 | 0 | 0 | 0 | 14.7572 | 0 | 0 | 139.9596 | 139.9596
| 08.10.2016 18:00 | 7.4182 | 134.9365 | 0.80948 | 0.732 | 0 | 0 | 0.31182 | 0 | 0 | 0 | 0 | 140.5014 | 0 | 0 | 0 | 0 | 0 | 1.8957 | 1.8074 | 0 | 0 | 0.81202 | 0 | 0 | 0 | 4.5152 | 0 | 0 | 2.7254 | 1.6 | 0.77538 | 0 | 0 | 0.34998 | 0 | 0 | 15.3729 | 0 | 0 | 0 | 15.3729 | 0 | 0 | 140.5014 | 140.5014
| 08.10.2016 19:00 | 7.5807 | 133.5209 | 0.80948 | 0.732 | 0 | 0.042619 | 0.32074 | 0 | 0 | 0 | 0 | 139.1968 | 0 | 0 | 0 | 0 | 0 | 1.8957 | 1.8074 | 0 | 0.1107 | 0.83527 | 0 | 0 | 0 | 4.6491 | 0 | 0 | 2.7887 | 1.6 | 0.77538 | 0 | 0.053356 | 0.36 | 0 | 0 | 15.7741 | 0 | 0 | 0 | 15.7741 | 0 | 0 | 139.1968 | 139.1968
| 08.10.2016 20:00 | 7.3983 | 126.0856 | 0.80948 | 0.732 | 0 | 0 | 0.31782 | 0 | 0 | 0 | 0 | 131.6246 | 0 | 0 | 0 | 0 | 0 | 1.8957 | 1.8074 | 0 | 0 | 0.82766 | 0 | 0 | 0 | 4.5308 | 0 | 0 | 2.7321 | 1.6 | 0.77538 | 0 | 0 | 0.35672 | 0 | 0 | 15.6227 | 0 | 0 | 0 | 15.6227 | 0 | 0 | 131.6246 | 131.6246
| 08.10.2016 21:00 | 6.7707 | 115.4216 | 0.80948 | 0.732 | 0 | 0 | 0.11533 | 0 | 0 | 0 | 0 | 120.5355 | 0 | 0 | 0 | 0 | 0 | 1.8957 | 1.8074 | 0 | 0 | 0.30033 | 0 | 0 | 0 | 4.0035 | 0 | 0 | 2.5048 | 1.6 | 0.77538 | 0 | 0 | 0.12944 | 0 | 0 | 14.2416 | 0 | 0 | 0 | 14.2416 | 0 | 0 | 120.5355 | 120.5355
| 08.10.2016 22:00 | 5.6542 | 126.5097 | 0.80948 | 0.46067 | 0 | 0 | 0 | 0 | 0 | 0 | 0 | 130.8938 | 0 | 0 | 0 | 0 | 0 | 1.8957 | 1.1375 | 0 | 0 | 0 | 0 | 0 | 0 | 3.0332 | 0 | 0 | 2.088 | 1.6 | 0.48797 | 0 | 0 | 0 | 0 | 0 | 11.6985 | 0 | 0 | 0 | 11.6985 | 0 | 0 | 130.8938 | 130.8938
| 08.10.2016 23:00 | 4.8363 | 121.8624 | 0.80948 | 0.12681 | 0 | 0 | 0 | 0 | 0 | 0 | 0 | 125.7625 | 0 | 0 | 0 | 0 | 0 | 1.8957 | 0.31312 | 0 | 0 | 0 | 0 | 0 | 0 | 2.2089 | 0 | 0 | 1.7343 | 1.6 | 0.13433 | 0 | 0 | 0 | 0 | 0 | 8.4816 | 0 | 0 | 0 | 8.4816 | 0 | 0 | 125.7625 | 125.7625
| 09.10.2016 00:00 | 5.5524 | 104.2544 | 0.80948 | 0.28233 | 0 | 0 | 0 | 0 | 0 | 0 | 0 | 108.715 | 0 | 0 | 0 | 0 | 0 | 1.8957 | 0.69712 | 0 | 0 | 0 | 0 | 0 | 0 | 2.5929 | 0 | 0 | 1.8991 | 1.6 | 0.29906 | 0 | 0 | 0 | 0 | 0 | 7.2334 | 0 | 0 | 0 | 7.2334 | 0 | 0 | 108.715 | 108.715
| 09.10.2016 01:00 | 5.3823 | 143.2092 | 0.80948 | 0.2558 | 0 | 0 | 0 | 0 | 0 | 0 | 0 | 147.5262 | 0 | 0 | 0 | 0 | 0 | 1.8957 | 0.63162 | 0 | 0 | 0 | 0 | 0 | 0 | 2.5274 | 0 | 0 | 1.871 | 1.6 | 0.27096 | 0 | 0 | 0 | 0 | 0 | 7.8962 | 0 | 0 | 0 | 7.8962 | 0 | 0 | 147.5262 | 147.5261
| 09.10.2016 02:00 | 5.8666 | 158.8649 | 0.80948 | 0.38971 | 0 | 0 | 0 | 0 | 0 | 0 | 0 | 163.5323 | 0 | 0 | 0 | 0 | 0 | 1.8957 | 0.96226 | 0 | 0 | 0 | 0 | 0 | 0 | 2.858 | 0 | 0 | 2.0128 | 1.6 | 0.41281 | 0 | 0 | 0 | 0 | 0 | 7.6637 | 0 | 0 | 0 | 7.6637 | 0 | 0 | 163.5323 | 163.5323
| 09.10.2016 03:00 | 6.916 | 176.4374 | 0.80948 | 0.71872 | 0 | 0 | 0 | 0 | 0 | 0 | 0 | 181.8252 | 0 | 0 | 0 | 0 | 0 | 1.8957 | 1.7746 | 0 | 0 | 0 | 0 | 0 | 0 | 3.6704 | 0 | 0 | 2.3613 | 1.6 | 0.76131 | 0 | 0 | 0 | 0 | 0 | 8.5156 | 0 | 0 | 0 | 8.5156 | 0 | 0 | 181.8252 | 181.8252
| 09.10.2016 04:00 | 8.6845 | 161.4127 | 0.80948 | 0.732 | 0.022 | 0.159 | 0.32074 | 0 | 0 | 0 | 0 | 168.054 | 0 | 0 | 0 | 0 | 0 | 1.8957 | 1.8074 | 0.068111 | 0.41298 | 0.83527 | 0 | 0 | 0 | 5.0195 | 0 | 0 | 2.983 | 1.6 | 0.77538 | 0.04857 | 0.19906 | 0.36 | 0 | 0 | 11.3305 | 0 | 0 | 0 | 11.3305 | 0 | 0 | 168.054 | 168.054
| 09.10.2016 05:00 | 9.0876 | 138.12 | 0.80948 | 0.732 | 0.022 | 0.38909 | 0.32074 | 0 | 0 | 0 | 0 | 144.9343 | 0 | 0 | 0 | 0 | 0 | 1.8957 | 1.8074 | 0.068111 | 1.0106 | 0.83527 | 0 | 0 | 0 | 5.6171 | 0 | 0 | 3.2711 | 1.6 | 0.77538 | 0.04857 | 0.48712 | 0.36 | 0 | 0 | 16.6847 | 0 | 0 | 0 | 16.6847 | 0 | 0 | 144.9343 | 144.9343
| 09.10.2016 06:00 | 9.2491 | 105.6222 | 0.80948 | 0.732 | 0.022 | 0.39938 | 0.32074 | 0 | 0 | 0 | 0 | 112.5877 | 0 | 0 | 0 | 0.052459 | 0 | 1.8957 | 1.8074 | 0.068111 | 1.0373 | 0.83527 | 0 | 0 | 0 | 5.6963 | 0.047213 | 0 | 3.3312 | 1.6 | 0.77538 | 0.04857 | 0.5 | 0.36 | 0 | 0 | 17.618 | 0 | 0 | 0 | 17.618 | 0 | 0 | 112.5877 | 112.5877
| 09.10.2016 07:00 | 8.7971 | 91.8914 | 0.80948 | 0.732 | 0 | 0.36193 | 0.32074 | 0 | 0 | 0 | 0 | 98.4643 | 0 | 0 | 0 | 0 | 0 | 1.8957 | 1.8074 | 0 | 0.94008 | 0.83527 | 0 | 0 | 0 | 5.4785 | 0 | 0 | 3.1885 | 1.6 | 0.77538 | 0 | 0.45312 | 0.36 | 0 | 0 | 17.0685 | 0 | 0 | 0 | 17.0685 | 0 | 0 | 98.4643 | 98.4643
| 09.10.2016 08:00 | 8.5191 | 99.9952 | 0.80948 | 0.732 | 0 | 0.28656 | 0.32074 | 0 | 0 | 0 | 0 | 106.3656 | 0 | 0 | 0 | 0 | 0 | 1.8957 | 1.8074 | 0 | 0.74431 | 0.83527 | 0 | 0 | 0 | 5.2827 | 0 | 0 | 3.0941 | 1.6 | 0.77538 | 0 | 0.35876 | 0.36 | 0 | 0 | 16.5242 | 0 | 0 | 0 | 16.5242 | 0 | 0 | 106.3656 | 106.3656
| 09.10.2016 09:00 | 7.9906 | 77.3618 | 0.80948 | 0.732 | 0 | 0.14245 | 0.32074 | 0 | 0 | 0 | 0 | 83.3477 | 0 | 0 | 0 | 0 | 0 | 1.8957 | 1.8074 | 0 | 0.37001 | 0.83527 | 0 | 0 | 0 | 4.9084 | 0 | 0 | 2.9137 | 1.6 | 0.77538 | 0 | 0.17834 | 0.36 | 0 | 0 | 15.5797 | 0 | 0 | 0 | 15.5797 | 0 | 0 | 83.3477 | 83.3477
| 09.10.2016 10:00 | 7.7406 | 60.3252 | 0.80948 | 0.732 | 0 | 0.066217 | 0.32074 | 0 | 0 | 0 | 0 | 66.1373 | 0 | 0 | 0 | 0 | 0 | 1.8957 | 1.8074 | 0 | 0.17199 | 0.83527 | 0 | 0 | 0 | 4.7104 | 0 | 0 | 2.8183 | 1.6 | 0.77538 | 0 | 0.0829 | 0.36 | 0 | 0 | 14.9539 | 0 | 0 | 0 | 14.9539 | 0 | 0 | 66.1373 | 66.1373
| 09.10.2016 11:00 | 7.378 | 46.5543 | 0.80948 | 0.732 | 0 | 0 | 0.27837 | 0 | 0 | 0 | 0 | 52.1124 | 0 | 0 | 0 | 0 | 0 | 1.8957 | 1.8074 | 0 | 0 | 0.72492 | 0 | 0 | 0 | 4.4281 | 0 | 0 | 2.6878 | 1.6 | 0.77538 | 0 | 0 | 0.31244 | 0 | 0 | 14.3661 | 0 | 0 | 0 | 14.3661 | 0 | 0 | 52.1124 | 52.1124
| 09.10.2016 12:00 | 7.1184 | 40.0613 | 0.80948 | 0.732 | 0 | 0 | 0.20017 | 0 | 0 | 0 | 0 | 45.438 | 0 | 0 | 0 | 0 | 0 | 1.8957 | 1.8074 | 0 | 0 | 0.52127 | 0 | 0 | 0 | 4.2244 | 0 | 0 | 2.6 | 1.6 | 0.77538 | 0 | 0 | 0.22467 | 0 | 0 | 14.0842 | 0 | 0 | 0 | 14.0842 | 0 | 0 | 45.438 | 45.438
| 09.10.2016 13:00 | 7.2026 | 38.3596 | 0.80948 | 0.732 | 0 | 0 | 0.21374 | 0 | 0 | 0 | 0 | 43.8071 | 0 | 0 | 0 | 0 | 0 | 1.8957 | 1.8074 | 0 | 0 | 0.55661 | 0 | 0 | 0 | 4.2598 | 0 | 0 | 2.6153 | 1.6 | 0.77538 | 0 | 0 | 0.2399 | 0 | 0 | 13.8937 | 0 | 0 | 0 | 13.8937 | 0 | 0 | 43.8071 | 43.8071
| 09.10.2016 14:00 | 7.0671 | 28.6031 | 0.80948 | 0.732 | 0 | 0 | 0.18064 | 0 | 0 | 0 | 0 | 33.9482 | 0 | 0 | 0 | 0 | 0 | 1.8957 | 1.8074 | 0 | 0 | 0.47041 | 0 | 0 | 0 | 4.1736 | 0 | 0 | 2.5781 | 1.6 | 0.77538 | 0 | 0 | 0.20275 | 0 | 0 | 13.961 | 0 | 0 | 0 | 13.961 | 0 | 0 | 33.9482 | 33.9482
| 09.10.2016 15:00 | 7.4312 | 12.7399 | 0.80948 | 0.732 | 0 | 0 | 0.28546 | 0 | 0 | 0 | 0 | 18.3441 | 0 | 0 | 0 | 0 | 0 | 1.8957 | 1.8074 | 0 | 0 | 0.74339 | 0 | 0 | 0 | 4.4465 | 0 | 0 | 2.6958 | 1.6 | 0.77538 | 0 | 0 | 0.3204 | 0 | 0 | 14.3469 | 0 | 0 | 0 | 14.3469 | 0 | 0 | 18.3441 | 18.3441
| 09.10.2016 16:00 | 7.8237 | 2.573 | 0.80948 | 0.732 | 0 | 0.08124 | 0.32074 | 0 | 0 | 0 | 0 | 8.4532 | 0 | 0 | 0 | 0 | 0 | 1.8957 | 1.8074 | 0 | 0.21101 | 0.83527 | 0 | 0 | 0 | 4.7494 | 0 | 0 | 2.8371 | 1.6 | 0.77538 | 0 | 0.10171 | 0.36 | 0 | 0 | 15.0997 | 0 | 0 | 0 | 15.0997 | 0 | 0 | 8.4532 | 8.4532
| 09.10.2016 17:00 | 8.0449 | 12.7615 | 0.80948 | 0.732 | 0 | 0.15106 | 0.32074 | 0 | 0 | 0 | 0 | 18.7931 | 0 | 0 | 0 | 0 | 0 | 1.8957 | 1.8074 | 0 | 0.39235 | 0.83527 | 0 | 0 | 0 | 4.9308 | 0 | 0 | 2.9245 | 1.6 | 0.77538 | 0 | 0.18911 | 0.36 | 0 | 0 | 15.8932 | 0 | 0 | 0 | 15.8932 | 0 | 0 | 18.7931 | 18.7931
| 09.10.2016 18:00 | 8.2164 | 10.8996 | 0.80948 | 0.732 | 0 | 0.2131 | 0.32074 | 0 | 0 | 0 | 0 | 17.0407 | 0 | 0 | 0 | 0 | 0 | 1.8957 | 1.8074 | 0 | 0.5535 | 0.83527 | 0 | 0 | 0 | 5.0919 | 0 | 0 | 3.0022 | 1.6 | 0.77538 | 0 | 0.26679 | 0.36 | 0 | 0 | 16.556 | 0 | 0 | 0 | 16.556 | 0 | 0 | 17.0407 | 17.0407
| 09.10.2016 19:00 | 8.5128 | 14.0527 | 0.80948 | 0.732 | 0 | 0.29677 | 0.32074 | 0 | 0 | 0 | 0 | 20.4064 | 0 | 0 | 0 | 0 | 0 | 1.8957 | 1.8074 | 0 | 0.77082 | 0.83527 | 0 | 0 | 0 | 5.3092 | 0 | 0 | 3.1069 | 1.6 | 0.77538 | 0 | 0.37153 | 0.36 | 0 | 0 | 16.9877 | 0 | 0 | 0 | 16.9877 | 0 | 0 | 20.4064 | 20.4064
| 09.10.2016 20:00 | 8.2842 | 18.914 | 0.80948 | 0.732 | 0 | 0.24034 | 0.32074 | 0 | 0 | 0 | 0 | 25.0956 | 0 | 0 | 0 | 0 | 0 | 1.8957 | 1.8074 | 0 | 0.62425 | 0.83527 | 0 | 0 | 0 | 5.1627 | 0 | 0 | 3.0363 | 1.6 | 0.77538 | 0 | 0.30089 | 0.36 | 0 | 0 | 16.8241 | 0 | 0 | 0 | 16.8241 | 0 | 0 | 25.0956 | 25.0956
| 09.10.2016 21:00 | 7.6748 | 24.1467 | 0.80948 | 0.732 | 0 | 0.060922 | 0.32074 | 0 | 0 | 0 | 0 | 29.8984 | 0 | 0 | 0 | 0 | 0 | 1.8957 | 1.8074 | 0 | 0.15824 | 0.83527 | 0 | 0 | 0 | 4.6966 | 0 | 0 | 2.8116 | 1.6 | 0.77538 | 0 | 0.076271 | 0.36 | 0 | 0 | 15.3363 | 0 | 0 | 0 | 15.3363 | 0 | 0 | 29.8984 | 29.8984
| 09.10.2016 22:00 | 6.4354 | 28.7311 | 0.80948 | 0.70981 | 0 | 0 | 0 | 0 | 0 | 0 | 0 | 33.6473 | 0 | 0 | 0 | 0 | 0 | 1.8957 | 1.7526 | 0 | 0 | 0 | 0 | 0 | 0 | 3.6484 | 0 | 0 | 2.3519 | 1.6 | 0.75187 | 0 | 0 | 0 | 0 | 0 | 12.5957 | 0 | 0 | 0 | 12.5956 | 0 | 0 | 33.6473 | 33.6473
| 09.10.2016 23:00 | 5.4439 | 42.4547 | 0.80948 | 0.31905 | 0 | 0 | 0 | 0 | 0 | 0 | 0 | 46.77 | 0 | 0 | 0 | 0 | 0 | 1.8957 | 0.78777 | 0 | 0 | 0 | 0 | 0 | 0 | 2.6835 | 0 | 0 | 1.938 | 1.6 | 0.33795 | 0 | 0 | 0 | 0 | 0 | 9.1319 | 0 | 0 | 0 | 9.1319 | 0 | 0 | 46.77 | 46.77
| 10.10.2016 00:00 | 5.8515 | 33.069 | 0.80948 | 0.3948 | 0 | 0 | 0 | 0 | 0 | 0 | 0 | 37.7162 | 0 | 0 | 0 | 0 | 0 | 1.8957 | 0.97482 | 0 | 0 | 0 | 0 | 0 | 0 | 2.8706 | 0 | 0 | 2.0182 | 1.6 | 0.4182 | 0 | 0 | 0 | 0 | 0 | 8.1905 | 0 | 0 | 0 | 8.1905 | 0 | 0 | 37.7162 | 37.7162
| 10.10.2016 01:00 | 6.1718 | 19.2473 | 0.80948 | 0.51048 | 0 | 0 | 0 | 0 | 0 | 0 | 0 | 24.0991 | 0 | 0 | 0 | 0 | 0 | 1.8957 | 1.2604 | 0 | 0 | 0 | 0 | 0 | 0 | 3.1562 | 0 | 0 | 2.1407 | 1.6 | 0.54073 | 0 | 0 | 0 | 0 | 0 | 8.9407 | 0 | 0 | 0 | 8.9407 | 0 | 0 | 24.0991 | 24.0991
| 10.10.2016 02:00 | 6.4938 | 17.2501 | 0.80948 | 0.59778 | 0 | 0 | 0 | 0 | 0 | 0 | 0 | 22.3367 | 0 | 0 | 0 | 0 | 0 | 1.8957 | 1.476 | 0 | 0 | 0 | 0 | 0 | 0 | 3.3717 | 0 | 0 | 2.2332 | 1.6 | 0.63321 | 0 | 0 | 0 | 0 | 0 | 8.6785 | 0 | 0 | 0 | 8.6785 | 0 | 0 | 22.3367 | 22.3367
| 10.10.2016 03:00 | 7.3771 | 26.2867 | 0.80948 | 0.732 | 0 | 0 | 0.14294 | 0 | 0 | 0 | 0 | 31.9793 | 0 | 0 | 0 | 0 | 0 | 1.8957 | 1.8074 | 0 | 0 | 0.37225 | 0 | 0 | 0 | 4.0754 | 0 | 0 | 2.5358 | 1.6 | 0.77538 | 0 | 0 | 0.16044 | 0 | 0 | 9.6437 | 0 | 0 | 0 | 9.6437 | 0 | 0 | 31.9793 | 31.9793
| 10.10.2016 04:00 | 8.9262 | 30.6495 | 0.80948 | 0.732 | 0 | 0.29353 | 0.32074 | 0 | 0 | 0 | 0 | 37.4199 | 0 | 0 | 0 | 0 | 0 | 1.8957 | 1.8074 | 0 | 0.76241 | 0.83527 | 0 | 0 | 0 | 5.3008 | 0 | 0 | 3.1029 | 1.6 | 0.77538 | 0 | 0.36748 | 0.36 | 0 | 0 | 12.8308 | 0 | 0 | 0 | 12.8308 | 0 | 0 | 37.4199 | 37.4199
| 10.10.2016 05:00 | 11.2956 | 21.2181 | 0.80948 | 0.732 | 0.022 | 0.39938 | 0.32074 | 0 | 0 | 0 | 0 | 30.2301 | 0 | 0 | 0 | 0.80038 | 0 | 1.8957 | 1.8074 | 0.068111 | 1.0373 | 0.83527 | 0 | 0 | 0 | 6.4442 | 0.72034 | 0 | 4.0043 | 1.6 | 0.77538 | 0.04857 | 0.5 | 0.36 | 0 | 0 | 18.8942 | 0 | 0 | 0 | 18.8942 | 0 | 0 | 30.2301 | 30.2301
| 10.10.2016 06:00 | 11.9374 | 6.6708 | 0.80948 | 0.732 | 0.022 | 0.39938 | 0.32074 | 0 | 0 | 0 | 0 | 16.3247 | 0 | 0 | 0 | 1.0293 | 0 | 1.8957 | 1.8074 | 0.068111 | 1.0373 | 0.83527 | 0 | 0 | 0 | 6.6732 | 0.92636 | 0 | 4.2103 | 1.6 | 0.77538 | 0.04857 | 0.5 | 0.36 | 0 | 0 | 19.9596 | 0 | 0 | 0 | 19.9596 | 0 | 0 | 16.3247 | 16.3247
| 10.10.2016 07:00 | 11.6143 | 6.7781 | 0.80948 | 0.732 | 0.022 | 0.39938 | 0.32074 | 0 | 0 | 0 | 0 | 16.1088 | 0 | 0 | 0 | 0.91299 | 0 | 1.8957 | 1.8074 | 0.068111 | 1.0373 | 0.83527 | 0 | 0 | 0 | 6.5569 | 0.82169 | 0 | 4.1056 | 1.6 | 0.77538 | 0.04857 | 0.5 | 0.36 | 0 | 0 | 19.3356 | 0 | 0 | 0 | 19.3356 | 0 | 0 | 16.1088 | 16.1088
| 10.10.2016 08:00 | 11.0193 | 10.715 | 0.80948 | 0.732 | 0.022 | 0.39938 | 0.32074 | 0 | 0 | 0 | 0 | 19.4507 | 0 | 0 | 0 | 0.70063 | 0 | 1.8957 | 1.8074 | 0.068111 | 1.0373 | 0.83527 | 0 | 0 | 0 | 6.3445 | 0.63057 | 0 | 3.9145 | 1.6 | 0.77538 | 0.04857 | 0.5 | 0.36 | 0 | 0 | 18.7165 | 0 | 0 | 0 | 18.7165 | 0 | 0 | 19.4507 | 19.4507
| 10.10.2016 09:00 | 10.3616 | 0.6615 | 0.80948 | 0.732 | 0.022 | 0.39938 | 0.32074 | 0 | 0 | 0 | 0 | 8.7395 | 0 | 0 | 0 | 0.454 | 0 | 1.8957 | 1.8074 | 0.068111 | 1.0373 | 0.83527 | 0 | 0 | 0 | 6.0979 | 0.4086 | 0 | 3.6925 | 1.6 | 0.77538 | 0.04857 | 0.5 | 0.36 | 0 | 0 | 17.6459 | 0 | 0 | 0 | 17.6459 | 0 | 0 | 8.7395 | 8.7395
| 10.10.2016 10:00 | 9.6917 | 0 | 0.80948 | 0.732 | 0.022 | 0.39938 | 0.32074 | 0 | 0 | 0 | 3.4681 | 3.9399 | 0 | 0 | 0 | 0.20463 | 0 | 1.8957 | 1.8074 | 0.068111 | 1.0373 | 0.83527 | 0 | 0 | 0 | 5.8485 | 0.18416 | 0 | 3.4681 | 1.6 | 0.77538 | 0.04857 | 0.5 | 0.36 | 0 | 0 | 16.936 | 0 | 0 | 0 | 16.936 | 0 | 0 | 3.9399 | 3.9399
| 10.10.2016 11:00 | 9.3562 | 0 | 0.80948 | 0.732 | 0.022 | 0.39938 | 0.32074 | 0 | 0 | 0 | 6.9962 | 0.076426 | 0 | 0 | 0 | 0.065707 | 0 | 1.8957 | 1.8074 | 0.068111 | 1.0373 | 0.83527 | 0 | 0 | 0 | 5.7096 | 0.059136 | 0 | 3.3431 | 1.6 | 0.77538 | 0.04857 | 0.5 | 0.36 | 0 | 0 | 16.2699 | 0 | 0 | 0 | 16.2699 | 0 | 0 | 0.076426 | 0.076426
| 10.10.2016 12:00 | 8.9907 | 0 | 0.80948 | 0.732 | 0 | 0.38886 | 0.32074 | 0 | 0 | 0 | 6.7396 | 0 | 0 | 0 | 0 | 0 | 0 | 1.8957 | 1.8074 | 0 | 1.01 | 0.83527 | 0 | 0 | 0 | 5.5484 | 0 | 0 | 3.2222 | 1.6 | 0.77538 | 0 | 0.48683 | 0.36 | 0 | 0 | 15.9509 | 0 | 0 | 0 | 15.9509 | 0 | 0 | 0 | 0
| 10.10.2016 13:00 | 8.8507 | 0 | 0.80948 | 0.732 | 0 | 0.34604 | 0.32074 | 0 | 0 | 0 | 6.6424 | 0 | 0 | 0 | 0 | 0 | 0 | 1.8957 | 1.8074 | 0 | 0.8988 | 0.83527 | 0 | 0 | 0 | 5.4372 | 0 | 0 | 3.1686 | 1.6 | 0.77538 | 0 | 0.43322 | 0.36 | 0 | 0 | 15.7353 | 0 | 0 | 0 | 15.7353 | 0 | 0 | 0 | 0
| 10.10.2016 14:00 | 8.818 | 0 | 0.80948 | 0.732 | 0 | 0.34145 | 0.32074 | 0 | 0 | 0 | 6.6144 | 0 | 0 | 0 | 0 | 0 | 0 | 1.8957 | 1.8074 | 0 | 0.88689 | 0.83527 | 0 | 0 | 0 | 5.4253 | 0 | 0 | 3.1629 | 1.6 | 0.77538 | 0 | 0.42748 | 0.36 | 0 | 0 | 15.812 | 0 | 0 | 0 | 15.812 | 0 | 0 | 0 | 0
| 10.10.2016 15:00 | 9.0733 | 0 | 0.80948 | 0.732 | 0.006063 | 0.39938 | 0.32074 | 0 | 0 | 0 | 6.8056 | 0 | 0 | 0 | 0 | 0 | 0 | 1.8957 | 1.8074 | 0.018771 | 1.0373 | 0.83527 | 0 | 0 | 0 | 5.5945 | 0 | 0 | 3.2488 | 1.6 | 0.77538 | 0.013386 | 0.5 | 0.36 | 0 | 0 | 16.2495 | 0 | 0 | 0 | 16.2495 | 0 | 0 | 0 | 0
| 10.10.2016 16:00 | 9.3039 | 0 | 0.80948 | 0.732 | 0.022 | 0.39938 | 0.32074 | 0 | 0 | 0 | 7.0203 | 0 | 0 | 0 | 0 | 0.067038 | 0 | 1.8957 | 1.8074 | 0.068111 | 1.0373 | 0.83527 | 0 | 0 | 0 | 5.7109 | 0.060335 | 0 | 3.3443 | 1.6 | 0.77538 | 0.04857 | 0.5 | 0.36 | 0 | 0 | 17.1026 | 0 | 0 | 0 | 17.1026 | 0 | 0 | 0 | 0
| 10.10.2016 17:00 | 9.6455 | 0 | 0.80948 | 0.732 | 0.022 | 0.39938 | 0.32074 | 0 | 0 | 0 | 7.3619 | 0 | 0 | 0 | 0 | 0.20736 | 0 | 1.8957 | 1.8074 | 0.068111 | 1.0373 | 0.83527 | 0 | 0 | 0 | 5.8512 | 0.18662 | 0 | 3.4706 | 1.6 | 0.77538 | 0.04857 | 0.5 | 0.36 | 0 | 0 | 18.0018 | 0 | 0 | 0 | 18.0018 | 0 | 0 | 0 | 0
| 10.10.2016 18:00 | 9.8031 | 0 | 0.80948 | 0.732 | 0.022 | 0.39938 | 0.32074 | 0 | 0 | 0 | 7.5195 | 0 | 0 | 0 | 0 | 0.29275 | 0 | 1.8957 | 1.8074 | 0.068111 | 1.0373 | 0.83527 | 0 | 0 | 0 | 5.9366 | 0.26348 | 0 | 3.5474 | 1.6 | 0.77538 | 0.04857 | 0.5 | 0.36 | 0 | 0 | 18.752 | 0 | 0 | 0 | 18.752 | 0 | 0 | 0 | 0
| 10.10.2016 19:00 | 9.8724 | 0 | 0.80948 | 0.732 | 0.022 | 0.39938 | 0.32074 | 0 | 0 | 0 | 7.5888 | 0 | 0 | 0 | 0 | 0.33538 | 0 | 1.8957 | 1.8074 | 0.068111 | 1.0373 | 0.83527 | 0 | 0 | 0 | 5.9792 | 0.30185 | 0 | 3.5858 | 1.6 | 0.77538 | 0.04857 | 0.5 | 0.36 | 0 | 0 | 19.2404 | 0 | 0 | 0 | 19.2404 | 0 | 0 | 0 | 0
| 10.10.2016 20:00 | 9.4917 | 0 | 0.80948 | 0.732 | 0.022 | 0.39938 | 0.32074 | 0 | 0 | 0 | 7.2081 | 0 | 0 | 0 | 0 | 0.20579 | 0 | 1.8957 | 1.8074 | 0.068111 | 1.0373 | 0.83527 | 0 | 0 | 0 | 5.8497 | 0.18521 | 0 | 3.4692 | 1.6 | 0.77538 | 0.04857 | 0.5 | 0.36 | 0 | 0 | 19.0539 | 0 | 0 | 0 | 19.0539 | 0 | 0 | 0 | 0
| 10.10.2016 21:00 | 8.4229 | 0 | 0.80948 | 0.732 | 0.022 | 0.25324 | 0.32074 | 0 | 0 | 0 | 6.2854 | 0 | 0 | 0 | 0 | 0 | 0 | 1.8957 | 1.8074 | 0.068111 | 0.65775 | 0.83527 | 0 | 0 | 0 | 5.2643 | 0 | 0 | 3.101 | 1.6 | 0.77538 | 0.04857 | 0.31704 | 0.36 | 0 | 0 | 17.3677 | 0 | 0 | 0 | 17.3677 | 0 | 0 | 0 | 0
| 10.10.2016 22:00 | 7.1532 | 0 | 0.80948 | 0.732 | 0 | 0 | 0.2189 | 0 | 0 | 0 | 5.3928 | 0 | 0 | 0 | 0 | 0 | 0 | 1.8957 | 1.8074 | 0 | 0 | 0.57006 | 0 | 0 | 0 | 4.2732 | 0 | 0 | 2.6211 | 1.6 | 0.77538 | 0 | 0 | 0.2457 | 0 | 0 | 14.2597 | 0 | 0 | 0 | 14.2597 | 0 | 0 | 0 | 0
| 10.10.2016 23:00 | 6.0638 | 0 | 0.80948 | 0.53141 | 0 | 0 | 0 | 0 | 0 | 0 | 4.7229 | 0 | 0 | 0 | 0 | 0 | 0 | 1.8957 | 1.3121 | 0 | 0 | 0 | 0 | 0 | 0 | 3.2079 | 0 | 0 | 2.1629 | 1.6 | 0.5629 | 0 | 0 | 0 | 0 | 0 | 10.338 | 0 | 0 | 0 | 10.338 | 0 | 0 | 0 | 0
| 11.10.2016 00:00 | 5.8397 | 0 | 0.80948 | 0.39395 | 0 | 0 | 0 | 0 | 0 | 0 | 4.6362 | 0 | 0 | 0 | 0 | 0 | 0 | 1.8957 | 0.97273 | 0 | 0 | 0 | 0 | 0 | 0 | 2.8685 | 0 | 0 | 2.0173 | 1.6 | 0.4173 | 0 | 0 | 0 | 0 | 0 | 8.2782 | 0 | 0 | 0 | 8.2782 | 0 | 0 | 0 | 0
| 11.10.2016 01:00 | 6.1761 | 0 | 0.80948 | 0.51447 | 0 | 0 | 0 | 0 | 0 | 0 | 4.8521 | 0 | 0 | 0 | 0 | 0 | 0 | 1.8957 | 1.2703 | 0 | 0 | 0 | 0 | 0 | 0 | 3.166 | 0 | 0 | 2.145 | 1.6 | 0.54496 | 0 | 0 | 0 | 0 | 0 | 9.0364 | 0 | 0 | 0 | 9.0364 | 0 | 0 | 0 | 0
| 11.10.2016 02:00 | 6.4891 | 0 | 0.80948 | 0.59916 | 0 | 0 | 0 | 0 | 0 | 0 | 5.0805 | 0 | 0 | 0 | 0 | 0 | 0 | 1.8957 | 1.4794 | 0 | 0 | 0 | 0 | 0 | 0 | 3.3751 | 0 | 0 | 2.2347 | 1.6 | 0.63467 | 0 | 0 | 0 | 0 | 0 | 8.7715 | 0 | 0 | 0 | 8.7715 | 0 | 0 | 0 | 0
| 11.10.2016 03:00 | 7.382 | 0 | 0.80948 | 0.732 | 0 | 0 | 0.14719 | 0 | 0 | 0 | 5.6934 | 0 | 0 | 0 | 0 | 0 | 0 | 1.8957 | 1.8074 | 0 | 0 | 0.3833 | 0 | 0 | 0 | 4.0864 | 0 | 0 | 2.5406 | 1.6 | 0.77538 | 0 | 0 | 0.1652 | 0 | 0 | 9.7471 | 0 | 0 | 0 | 9.7471 | 0 | 0 | 0 | 0
| 11.10.2016 04:00 | 8.9986 | 0 | 0.80948 | 0.732 | 0 | 0.31439 | 0.32074 | 0 | 0 | 0 | 6.822 | 0 | 0 | 0 | 0 | 0 | 0 | 1.8957 | 1.8074 | 0 | 0.81659 | 0.83527 | 0 | 0 | 0 | 5.355 | 0 | 0 | 3.129 | 1.6 | 0.77538 | 0 | 0.3936 | 0.36 | 0 | 0 | 12.9683 | 0 | 0 | 0 | 12.9683 | 0 | 0 | 0 | 0
| 11.10.2016 05:00 | 11.4949 | 0 | 0.80948 | 0.732 | 0.022 | 0.39938 | 0.32074 | 0 | 0 | 0 | 9.2113 | 0 | 0 | 0 | 0 | 0.87401 | 0 | 1.8957 | 1.8074 | 0.068111 | 1.0373 | 0.83527 | 0 | 0 | 0 | 6.5179 | 0.78661 | 0 | 4.0706 | 1.6 | 0.77538 | 0.04857 | 0.5 | 0.36 | 0 | 0 | 19.0967 | 0 | 0 | 0 | 19.0967 | 0 | 0 | 0 | 0
| 11.10.2016 06:00 | 12.1439 | 0 | 0.80948 | 0.732 | 0.022 | 0.39938 | 0.32074 | 0 | 0 | 0 | 6.4364 | 3.4239 | 0 | 0 | 0 | 1.1055 | 0 | 1.8957 | 1.8074 | 0.068111 | 1.0373 | 0.83527 | 0 | 0 | 0 | 6.7493 | 0.99491 | 0 | 4.2789 | 1.6 | 0.77538 | 0.04857 | 0.5 | 0.36 | 0 | 0 | 20.1743 | 0 | 0 | 0 | 20.1743 | 0 | 0 | 3.4239 | 3.4239
| 11.10.2016 07:00 | 12.0702 | 29.4421 | 0.80948 | 0.732 | 0.022 | 0.39938 | 0.32074 | 0 | 0 | 0 | 0 | 39.2287 | 0 | 0 | 0 | 1.0725 | 0 | 1.8957 | 1.8074 | 0.068111 | 1.0373 | 0.83527 | 0 | 0 | 0 | 6.7164 | 0.96526 | 0 | 4.2492 | 1.6 | 0.77538 | 0.04857 | 0.5 | 0.36 | 0 | 0 | 19.5435 | 0 | 0 | 0 | 19.5435 | 0 | 0 | 39.2287 | 39.2287
| 11.10.2016 08:00 | 11.2915 | 69.9137 | 0.80948 | 0.732 | 0.022 | 0.39938 | 0.32074 | 0 | 0 | 0 | 0 | 78.9216 | 0 | 0 | 0 | 0.79858 | 0 | 1.8957 | 1.8074 | 0.068111 | 1.0373 | 0.83527 | 0 | 0 | 0 | 6.4424 | 0.71872 | 0 | 4.0027 | 1.6 | 0.77538 | 0.04857 | 0.5 | 0.36 | 0 | 0 | 18.9175 | 0 | 0 | 0 | 18.9175 | 0 | 0 | 78.9216 | 78.9216
| 11.10.2016 09:00 | 10.5508 | 104.8891 | 0.80948 | 0.732 | 0.022 | 0.39938 | 0.32074 | 0 | 0 | 0 | 0 | 113.1562 | 0 | 0 | 0 | 0.52387 | 0 | 1.8957 | 1.8074 | 0.068111 | 1.0373 | 0.83527 | 0 | 0 | 0 | 6.1677 | 0.47148 | 0 | 3.7554 | 1.6 | 0.77538 | 0.04857 | 0.5 | 0.36 | 0 | 0 | 17.8353 | 0 | 0 | 0 | 17.8353 | 0 | 0 | 113.1562 | 113.1562
| 11.10.2016 10:00 | 9.9619 | 120.8707 | 0.80948 | 0.732 | 0.022 | 0.39938 | 0.32074 | 0 | 0 | 0 | 0 | 128.549 | 0 | 0 | 0 | 0.30139 | 0 | 1.8957 | 1.8074 | 0.068111 | 1.0373 | 0.83527 | 0 | 0 | 0 | 5.9453 | 0.27125 | 0 | 3.5552 | 1.6 | 0.77538 | 0.04857 | 0.5 | 0.36 | 0 | 0 | 17.1177 | 0 | 0 | 0 | 17.1177 | 0 | 0 | 128.549 | 128.549
| 11.10.2016 11:00 | 9.5216 | 129.1442 | 0.80948 | 0.732 | 0.022 | 0.39938 | 0.32074 | 0 | 0 | 0 | 0 | 136.3822 | 0 | 0 | 0 | 0.12711 | 0 | 1.8957 | 1.8074 | 0.068111 | 1.0373 | 0.83527 | 0 | 0 | 0 | 5.771 | 0.1144 | 0 | 3.3984 | 1.6 | 0.77538 | 0.04857 | 0.5 | 0.36 | 0 | 0 | 16.4444 | 0 | 0 | 0 | 16.4444 | 0 | 0 | 136.3822 | 136.3822
| 11.10.2016 12:00 | 9.2407 | 123.3007 | 0.80948 | 0.732 | 0.022 | 0.39938 | 0.32074 | 0 | 0 | 0 | 0 | 130.2578 | 0 | 0 | 0 | 0.020962 | 0 | 1.8957 | 1.8074 | 0.068111 | 1.0373 | 0.83527 | 0 | 0 | 0 | 5.6648 | 0.018866 | 0 | 3.3028 | 1.6 | 0.77538 | 0.04857 | 0.5 | 0.36 | 0 | 0 | 16.122 | 0 | 0 | 0 | 16.122 | 0 | 0 | 130.2578 | 130.2578
| 11.10.2016 13:00 | 9.1118 | 114.6076 | 0.80948 | 0.732 | 0.007724 | 0.39938 | 0.32074 | 0 | 0 | 0 | 0 | 121.45 | 0 | 0 | 0 | 0 | 0 | 1.8957 | 1.8074 | 0.023913 | 1.0373 | 0.83527 | 0 | 0 | 0 | 5.5997 | 0 | 0 | 3.2524 | 1.6 | 0.77538 | 0.017053 | 0.5 | 0.36 | 0 | 0 | 15.9041 | 0 | 0 | 0 | 15.9041 | 0 | 0 | 121.45 | 121.45
| 11.10.2016 14:00 | 9.0408 | 133.581 | 0.80948 | 0.732 | 0 | 0.39924 | 0.32074 | 0 | 0 | 0 | 0 | 140.3604 | 0 | 0 | 0 | 0 | 0 | 1.8957 | 1.8074 | 0 | 1.037 | 0.83527 | 0 | 0 | 0 | 5.5754 | 0 | 0 | 3.2352 | 1.6 | 0.77538 | 0 | 0.49982 | 0.36 | 0 | 0 | 15.9817 | 0 | 0 | 0 | 15.9817 | 0 | 0 | 140.3604 | 140.3603
| 11.10.2016 15:00 | 9.1344 | 129.8217 | 0.80948 | 0.732 | 0.016828 | 0.39938 | 0.32074 | 0 | 0 | 0 | 0 | 136.6777 | 0 | 0 | 0 | 0 | 0 | 1.8957 | 1.8074 | 0.0521 | 1.0373 | 0.83527 | 0 | 0 | 0 | 5.6279 | 0 | 0 | 3.2725 | 1.6 | 0.77538 | 0.037153 | 0.5 | 0.36 | 0 | 0 | 16.4239 | 0 | 0 | 0 | 16.4239 | 0 | 0 | 136.6777 | 136.6777
| 11.10.2016 16:00 | 9.4308 | 124.3832 | 0.80948 | 0.732 | 0.022 | 0.39938 | 0.32074 | 0 | 0 | 0 | 0 | 131.5304 | 0 | 0 | 0 | 0.11574 | 0 | 1.8957 | 1.8074 | 0.068111 | 1.0373 | 0.83527 | 0 | 0 | 0 | 5.7596 | 0.10416 | 0 | 3.3881 | 1.6 | 0.77538 | 0.04857 | 0.5 | 0.36 | 0 | 0 | 17.2862 | 0 | 0 | 0 | 17.2862 | 0 | 0 | 131.5304 | 131.5304
| 11.10.2016 17:00 | 9.5357 | 146.0015 | 0.80948 | 0.732 | 0.022 | 0.39938 | 0.32074 | 0 | 0 | 0 | 0 | 153.2537 | 0 | 0 | 0 | 0.17717 | 0 | 1.8957 | 1.8074 | 0.068111 | 1.0373 | 0.83527 | 0 | 0 | 0 | 5.821 | 0.15945 | 0 | 3.4434 | 1.6 | 0.77538 | 0.04857 | 0.5 | 0.36 | 0 | 0 | 18.1951 | 0 | 0 | 0 | 18.1951 | 0 | 0 | 153.2537 | 153.2537
| 11.10.2016 18:00 | 9.733 | 127.4571 | 0.80948 | 0.732 | 0.022 | 0.39938 | 0.32074 | 0 | 0 | 0 | 0 | 134.9065 | 0 | 0 | 0 | 0.27616 | 0 | 1.8957 | 1.8074 | 0.068111 | 1.0373 | 0.83527 | 0 | 0 | 0 | 5.92 | 0.24854 | 0 | 3.5325 | 1.6 | 0.77538 | 0.04857 | 0.5 | 0.36 | 0 | 0 | 18.9533 | 0 | 0 | 0 | 18.9533 | 0 | 0 | 134.9065 | 134.9065
| 11.10.2016 19:00 | 9.8156 | 114.8671 | 0.80948 | 0.732 | 0.022 | 0.39938 | 0.32074 | 0 | 0 | 0 | 0 | 122.3991 | 0 | 0 | 0 | 0.32346 | 0 | 1.8957 | 1.8074 | 0.068111 | 1.0373 | 0.83527 | 0 | 0 | 0 | 5.9673 | 0.29112 | 0 | 3.5751 | 1.6 | 0.77538 | 0.04857 | 0.5 | 0.36 | 0 | 0 | 19.4469 | 0 | 0 | 0 | 19.4469 | 0 | 0 | 122.3991 | 122.3991
| 11.10.2016 20:00 | 9.4561 | 95.294 | 0.80948 | 0.732 | 0.022 | 0.39938 | 0.32074 | 0 | 0 | 0 | 0 | 102.4665 | 0 | 0 | 0 | 0.2009 | 0 | 1.8957 | 1.8074 | 0.068111 | 1.0373 | 0.83527 | 0 | 0 | 0 | 5.8448 | 0.18081 | 0 | 3.4648 | 1.6 | 0.77538 | 0.04857 | 0.5 | 0.36 | 0 | 0 | 19.2583 | 0 | 0 | 0 | 19.2583 | 0 | 0 | 102.4665 | 102.4665
| 11.10.2016 21:00 | 8.3123 | 73.1296 | 0.80948 | 0.732 | 0.022 | 0.23131 | 0.32074 | 0 | 0 | 0 | 0 | 79.3263 | 0 | 0 | 0 | 0 | 0 | 1.8957 | 1.8074 | 0.068111 | 0.6008 | 0.83527 | 0 | 0 | 0 | 5.2073 | 0 | 0 | 3.0735 | 1.6 | 0.77538 | 0.04857 | 0.28959 | 0.36 | 0 | 0 | 17.5538 | 0 | 0 | 0 | 17.5538 | 0 | 0 | 79.3263 | 79.3263
| 11.10.2016 22:00 | 7.1172 | 90.2144 | 0.80948 | 0.732 | 0 | 0 | 0.21358 | 0 | 0 | 0 | 0 | 95.5766 | 0 | 0 | 0 | 0 | 0 | 1.8957 | 1.8074 | 0 | 0 | 0.5562 | 0 | 0 | 0 | 4.2593 | 0 | 0 | 2.6151 | 1.6 | 0.77538 | 0 | 0 | 0.23972 | 0 | 0 | 14.4121 | 0 | 0 | 0 | 14.4121 | 0 | 0 | 95.5766 | 95.5766
| 11.10.2016 23:00 | 6.13 | 92.7564 | 0.80948 | 0.55353 | 0 | 0 | 0 | 0 | 0 | 0 | 0 | 97.5234 | 0 | 0 | 0 | 0 | 0 | 1.8957 | 1.3667 | 0 | 0 | 0 | 0 | 0 | 0 | 3.2625 | 0 | 0 | 2.1863 | 1.6 | 0.58633 | 0 | 0 | 0 | 0 | 0 | 10.4485 | 0 | 0 | 0 | 10.4485 | 0 | 0 | 97.5234 | 97.5234
| 12.10.2016 00:00 | 6.0124 | 101.0027 | 0.80948 | 0.45141 | 0 | 0 | 0 | 0 | 0 | 0 | 0 | 105.7542 | 0 | 0 | 0 | 0 | 0 | 1.8957 | 1.1146 | 0 | 0 | 0 | 0 | 0 | 0 | 3.0103 | 0 | 0 | 2.0782 | 1.6 | 0.47816 | 0 | 0 | 0 | 0 | 0 | 8.5707 | 0 | 0 | 0 | 8.5707 | 0 | 0 | 105.7542 | 105.7542
| 12.10.2016 01:00 | 6.3593 | 137.7047 | 0.80948 | 0.57577 | 0 | 0 | 0 | 0 | 0 | 0 | 0 | 142.6787 | 0 | 0 | 0 | 0 | 0 | 1.8957 | 1.4217 | 0 | 0 | 0 | 0 | 0 | 0 | 3.3174 | 0 | 0 | 2.2099 | 1.6 | 0.60989 | 0 | 0 | 0 | 0 | 0 | 9.3555 | 0 | 0 | 0 | 9.3555 | 0 | 0 | 142.6787 | 142.6787
| 12.10.2016 02:00 | 6.6801 | 178.2841 | 0.80948 | 0.66253 | 0 | 0 | 0 | 0 | 0 | 0 | 0 | 183.4922 | 0 | 0 | 0 | 0 | 0 | 1.8957 | 1.6359 | 0 | 0 | 0 | 0 | 0 | 0 | 3.5316 | 0 | 0 | 2.3018 | 1.6 | 0.7018 | 0 | 0 | 0 | 0 | 0 | 9.0816 | 0 | 0 | 0 | 9.0816 | 0 | 0 | 183.4922 | 183.4922
| 12.10.2016 03:00 | 7.5989 | 178.2262 | 0.80948 | 0.732 | 0 | 0 | 0.21505 | 0 | 0 | 0 | 0 | 184.0686 | 0 | 0 | 0 | 0 | 0 | 1.8957 | 1.8074 | 0 | 0 | 0.56003 | 0 | 0 | 0 | 4.2632 | 0 | 0 | 2.6168 | 1.6 | 0.77538 | 0 | 0 | 0.24137 | 0 | 0 | 10.092 | 0 | 0 | 0 | 10.092 | 0 | 0 | 184.0686 | 184.0686
| 12.10.2016 04:00 | 9.2652 | 207.0322 | 0.80948 | 0.732 | 0 | 0.38997 | 0.32074 | 0 | 0 | 0 | 0 | 214.0452 | 0 | 0 | 0 | 0 | 0 | 1.8957 | 1.8074 | 0 | 1.0129 | 0.83527 | 0 | 0 | 0 | 5.5513 | 0 | 0 | 3.2236 | 1.6 | 0.77538 | 0 | 0.48822 | 0.36 | 0 | 0 | 13.4268 | 0 | 0 | 0 | 13.4268 | 0 | 0 | 214.0452 | 214.0452
| 12.10.2016 05:00 | 11.8408 | 168.4297 | 0.80948 | 0.732 | 0.022 | 0.39938 | 0.32074 | 0 | 0 | 0 | 0 | 177.9869 | 0 | 0 | 0 | 1.0129 | 0 | 1.8957 | 1.8074 | 0.068111 | 1.0373 | 0.83527 | 0 | 0 | 0 | 6.6568 | 0.9116 | 0 | 4.1955 | 1.6 | 0.77538 | 0.04857 | 0.5 | 0.36 | 0 | 0 | 19.772 | 0 | 0 | 0 | 19.772 | 0 | 0 | 177.9869 | 177.9869
| 12.10.2016 06:00 | 12.5098 | 138.8649 | 0.80948 | 0.732 | 0.022 | 0.39938 | 0.32074 | 0 | 0.046096 | 0 | 0 | 149.0451 | 0 | 0 | 0 | 1.2514 | 0 | 1.8957 | 1.8074 | 0.068111 | 1.0373 | 0.83527 | 0 | 0.13323 | 0 | 7.0285 | 1.1263 | 0 | 4.4102 | 1.6 | 0.77538 | 0.04857 | 0.5 | 0.36 | 0 | 0 | 20.8905 | 0 | 0.076472 | 0 | 20.814 | 0 | 0 | 149.0451 | 149.0451
| 12.10.2016 07:00 | 12.4327 | 98.4628 | 0.80948 | 0.732 | 0.022 | 0.39938 | 0.32074 | 0 | 0 | 0 | 0 | 108.6119 | 0 | 0 | 0 | 1.2171 | 0 | 1.8957 | 1.8074 | 0.068111 | 1.0373 | 0.83527 | 0 | 0 | 0 | 6.861 | 1.0954 | 0 | 4.3794 | 1.6 | 0.77538 | 0.04857 | 0.5 | 0.36 | 0 | 0 | 20.2369 | 0 | 0 | 0 | 20.2369 | 0 | 0 | 108.6119 | 108.6119
| 12.10.2016 08:00 | 11.6318 | 84.1907 | 0.80948 | 0.732 | 0.022 | 0.39938 | 0.32074 | 0 | 0 | 0 | 0 | 93.5389 | 0 | 0 | 0 | 0.93532 | 0 | 1.8957 | 1.8074 | 0.068111 | 1.0373 | 0.83527 | 0 | 0 | 0 | 6.5792 | 0.84179 | 0 | 4.1257 | 1.6 | 0.77538 | 0.04857 | 0.5 | 0.36 | 0 | 0 | 19.5879 | 0 | 0 | 0 | 19.5879 | 0 | 0 | 93.5389 | 93.5389
| 12.10.2016 09:00 | 10.8691 | 72.3448 | 0.80948 | 0.732 | 0.022 | 0.39938 | 0.32074 | 0 | 0 | 0 | 0 | 80.9303 | 0 | 0 | 0 | 0.65233 | 0 | 1.8957 | 1.8074 | 0.068111 | 1.0373 | 0.83527 | 0 | 0 | 0 | 6.2962 | 0.5871 | 0 | 3.871 | 1.6 | 0.77538 | 0.04857 | 0.5 | 0.36 | 0 | 0 | 18.467 | 0 | 0 | 0 | 18.467 | 0 | 0 | 80.9303 | 80.9303
| 12.10.2016 10:00 | 10.263 | 121.9807 | 0.80948 | 0.732 | 0.022 | 0.39938 | 0.32074 | 0 | 0 | 0 | 0 | 129.9601 | 0 | 0 | 0 | 0.42322 | 0 | 1.8957 | 1.8074 | 0.068111 | 1.0373 | 0.83527 | 0 | 0 | 0 | 6.0671 | 0.3809 | 0 | 3.6648 | 1.6 | 0.77538 | 0.04857 | 0.5 | 0.36 | 0 | 0 | 17.7237 | 0 | 0 | 0 | 17.7237 | 0 | 0 | 129.9601 | 129.9601
| 12.10.2016 11:00 | 9.8095 | 101.2413 | 0.80948 | 0.732 | 0.022 | 0.39938 | 0.32074 | 0 | 0 | 0 | 0 | 108.7672 | 0 | 0 | 0 | 0.24363 | 0 | 1.8957 | 1.8074 | 0.068111 | 1.0373 | 0.83527 | 0 | 0 | 0 | 5.8875 | 0.21926 | 0 | 3.5032 | 1.6 | 0.77538 | 0.04857 | 0.5 | 0.36 | 0 | 0 | 17.0263 | 0 | 0 | 0 | 17.0263 | 0 | 0 | 108.7672 | 108.7672
| 12.10.2016 12:00 | 9.5204 | 121.3048 | 0.80948 | 0.732 | 0.022 | 0.39938 | 0.32074 | 0 | 0 | 0 | 0 | 128.5416 | 0 | 0 | 0 | 0.13433 | 0 | 1.8957 | 1.8074 | 0.068111 | 1.0373 | 0.83527 | 0 | 0 | 0 | 5.7782 | 0.1209 | 0 | 3.4048 | 1.6 | 0.77538 | 0.04857 | 0.5 | 0.36 | 0 | 0 | 16.6926 | 0 | 0 | 0 | 16.6926 | 0 | 0 | 128.5416 | 128.5416
| 12.10.2016 13:00 | 9.3877 | 95.4446 | 0.80948 | 0.732 | 0.022 | 0.39938 | 0.32074 | 0 | 0 | 0 | 0 | 102.5487 | 0 | 0 | 0 | 0.076609 | 0 | 1.8957 | 1.8074 | 0.068111 | 1.0373 | 0.83527 | 0 | 0 | 0 | 5.7205 | 0.068948 | 0 | 3.3529 | 1.6 | 0.77538 | 0.04857 | 0.5 | 0.36 | 0 | 0 | 16.4671 | 0 | 0 | 0 | 16.4671 | 0 | 0 | 102.5487 | 102.5487
| 12.10.2016 14:00 | 9.315 | 63.5748 | 0.80948 | 0.732 | 0.022 | 0.39938 | 0.32074 | 0 | 0 | 0 | 0 | 70.6062 | 0 | 0 | 0 | 0.057051 | 0 | 1.8957 | 1.8074 | 0.068111 | 1.0373 | 0.83527 | 0 | 0 | 0 | 5.7009 | 0.051345 | 0 | 3.3353 | 1.6 | 0.77538 | 0.04857 | 0.5 | 0.36 | 0 | 0 | 16.5476 | 0 | 0 | 0 | 16.5476 | 0 | 0 | 70.6062 | 70.6062
| 12.10.2016 15:00 | 9.4121 | 51.0506 | 0.80948 | 0.732 | 0.022 | 0.39938 | 0.32074 | 0 | 0 | 0 | 0 | 58.1791 | 0 | 0 | 0 | 0.10002 | 0 | 1.8957 | 1.8074 | 0.068111 | 1.0373 | 0.83527 | 0 | 0 | 0 | 5.7439 | 0.090021 | 0 | 3.374 | 1.6 | 0.77538 | 0.04857 | 0.5 | 0.36 | 0 | 0 | 17.0056 | 0 | 0 | 0 | 17.0056 | 0 | 0 | 58.1791 | 58.1791
| 12.10.2016 16:00 | 9.7181 | 67.2237 | 0.80948 | 0.732 | 0.022 | 0.39938 | 0.32074 | 0 | 0 | 0 | 0 | 74.6582 | 0 | 0 | 0 | 0.2327 | 0 | 1.8957 | 1.8074 | 0.068111 | 1.0373 | 0.83527 | 0 | 0 | 0 | 5.8766 | 0.20943 | 0 | 3.4934 | 1.6 | 0.77538 | 0.04857 | 0.5 | 0.36 | 0 | 0 | 17.8986 | 0 | 0 | 0 | 17.8986 | 0 | 0 | 74.6582 | 74.6582
| 12.10.2016 17:00 | 9.8279 | 58.7969 | 0.80948 | 0.732 | 0.022 | 0.39938 | 0.32074 | 0 | 0 | 0 | 0 | 66.3412 | 0 | 0 | 0 | 0.29661 | 0 | 1.8957 | 1.8074 | 0.068111 | 1.0373 | 0.83527 | 0 | 0 | 0 | 5.9405 | 0.26695 | 0 | 3.5509 | 1.6 | 0.77538 | 0.04857 | 0.5 | 0.36 | 0 | 0 | 18.8399 | 0 | 0 | 0 | 18.8399 | 0 | 0 | 66.3412 | 66.3412
| 12.10.2016 18:00 | 10.0319 | 90.9207 | 0.80948 | 0.732 | 0.022 | 0.39938 | 0.32074 | 0 | 0 | 0 | 0 | 98.669 | 0 | 0 | 0 | 0.39902 | 0 | 1.8957 | 1.8074 | 0.068111 | 1.0373 | 0.83527 | 0 | 0 | 0 | 6.0429 | 0.35911 | 0 | 3.6431 | 1.6 | 0.77538 | 0.04857 | 0.5 | 0.36 | 0 | 0 | 19.6247 | 0 | 0 | 0 | 19.6247 | 0 | 0 | 98.669 | 98.669
| 12.10.2016 19:00 | 10.1178 | 127.3507 | 0.80948 | 0.732 | 0.022 | 0.39938 | 0.32074 | 0 | 0 | 0 | 0 | 135.1848 | 0 | 0 | 0 | 0.44807 | 0 | 1.8957 | 1.8074 | 0.068111 | 1.0373 | 0.83527 | 0 | 0 | 0 | 6.0919 | 0.40326 | 0 | 3.6872 | 1.6 | 0.77538 | 0.04857 | 0.5 | 0.36 | 0 | 0 | 20.1356 | 0 | 0 | 0 | 20.1356 | 0 | 0 | 135.1848 | 135.1848
| 12.10.2016 20:00 | 9.7482 | 133.9411 | 0.80948 | 0.732 | 0.022 | 0.39938 | 0.32074 | 0 | 0 | 0 | 0 | 141.4057 | 0 | 0 | 0 | 0.32209 | 0 | 1.8957 | 1.8074 | 0.068111 | 1.0373 | 0.83527 | 0 | 0 | 0 | 5.966 | 0.28988 | 0 | 3.5738 | 1.6 | 0.77538 | 0.04857 | 0.5 | 0.36 | 0 | 0 | 19.94 | 0 | 0 | 0 | 19.94 | 0 | 0 | 141.4057 | 141.4057
| 12.10.2016 21:00 | 8.5703 | 113.001 | 0.80948 | 0.732 | 0.022 | 0.30897 | 0.32074 | 0 | 0 | 0 | 0 | 119.3781 | 0 | 0 | 0 | 0 | 0 | 1.8957 | 1.8074 | 0.068111 | 0.80251 | 0.83527 | 0 | 0 | 0 | 5.409 | 0 | 0 | 3.1708 | 1.6 | 0.77538 | 0.04857 | 0.38681 | 0.36 | 0 | 0 | 18.1748 | 0 | 0 | 0 | 18.1748 | 0 | 0 | 119.3781 | 119.3781
| 12.10.2016 22:00 | 7.3366 | 108.979 | 0.80948 | 0.732 | 0 | 0 | 0.28686 | 0 | 0 | 0 | 0 | 114.4873 | 0 | 0 | 0 | 0 | 0 | 1.8957 | 1.8074 | 0 | 0 | 0.74703 | 0 | 0 | 0 | 4.4502 | 0 | 0 | 2.6973 | 1.6 | 0.77538 | 0 | 0 | 0.32197 | 0 | 0 | 14.9205 | 0 | 0 | 0 | 14.9205 | 0 | 0 | 114.4873 | 114.4873
| 12.10.2016 23:00 | 6.3148 | 137.9089 | 0.80948 | 0.61709 | 0 | 0 | 0 | 0 | 0 | 0 | 0 | 142.7972 | 0 | 0 | 0 | 0 | 0 | 1.8957 | 1.5237 | 0 | 0 | 0 | 0 | 0 | 0 | 3.4194 | 0 | 0 | 2.2537 | 1.6 | 0.65366 | 0 | 0 | 0 | 0 | 0 | 10.817 | 0 | 0 | 0 | 10.817 | 0 | 0 | 142.7972 | 142.7972
| 13.10.2016 00:00 | 6.2689 | 134.6666 | 0.80948 | 0.53291 | 0 | 0 | 0 | 0 | 0 | 0 | 0 | 139.5931 | 0 | 0 | 0 | 0 | 0 | 1.8957 | 1.3158 | 0 | 0 | 0 | 0 | 0 | 0 | 3.2116 | 0 | 0 | 2.1645 | 1.6 | 0.56449 | 0 | 0 | 0 | 0 | 0 | 8.8716 | 0 | 0 | 0 | 8.8716 | 0 | 0 | 139.5931 | 139.5931
| 13.10.2016 01:00 | 6.6297 | 132.4531 | 0.80948 | 0.66212 | 0 | 0 | 0 | 0 | 0 | 0 | 0 | 137.6112 | 0 | 0 | 0 | 0 | 0 | 1.8957 | 1.6349 | 0 | 0 | 0 | 0 | 0 | 0 | 3.5306 | 0 | 0 | 2.3014 | 1.6 | 0.70136 | 0 | 0 | 0 | 0 | 0 | 9.6838 | 0 | 0 | 0 | 9.6838 | 0 | 0 | 137.6112 | 137.6112
| 13.10.2016 02:00 | 6.9665 | 116.6767 | 0.80948 | 0.732 | 0 | 0 | 0.020045 | 0 | 0 | 0 | 0 | 122.0816 | 0 | 0 | 0 | 0 | 0 | 1.8957 | 1.8074 | 0 | 0 | 0.052201 | 0 | 0 | 0 | 3.7553 | 0 | 0 | 2.3979 | 1.6 | 0.77538 | 0 | 0 | 0.022498 | 0 | 0 | 9.4007 | 0 | 0 | 0 | 9.4007 | 0 | 0 | 122.0816 | 122.0816
| 13.10.2016 03:00 | 7.9253 | 93.8261 | 0.80948 | 0.732 | 0 | 0 | 0.31257 | 0 | 0 | 0 | 0 | 99.8974 | 0 | 0 | 0 | 0 | 0 | 1.8957 | 1.8074 | 0 | 0 | 0.81399 | 0 | 0 | 0 | 4.5171 | 0 | 0 | 2.7262 | 1.6 | 0.77538 | 0 | 0 | 0.35083 | 0 | 0 | 10.4468 | 0 | 0 | 0 | 10.4468 | 0 | 0 | 99.8974 | 99.8974
| 13.10.2016 04:00 | 9.66 | 100.6558 | 0.80948 | 0.732 | 0.022 | 0.39938 | 0.32074 | 0 | 0 | 0 | 0 | 108.0321 | 0 | 0 | 0 | 0.081395 | 0 | 1.8957 | 1.8074 | 0.068111 | 1.0373 | 0.83527 | 0 | 0 | 0 | 5.7253 | 0.073256 | 0 | 3.3572 | 1.6 | 0.77538 | 0.04857 | 0.5 | 0.36 | 0 | 0 | 13.8986 | 0 | 0 | 0 | 13.8986 | 0 | 0 | 108.0321 | 108.0321
| 13.10.2016 05:00 | 12.338 | 101.9004 | 0.80948 | 0.732 | 0.022 | 0.39938 | 0.32074 | 0 | 0 | 0 | 0 | 111.9548 | 0 | 0 | 0 | 1.203 | 0 | 1.8957 | 1.8074 | 0.068111 | 1.0373 | 0.83527 | 0 | 0 | 0 | 6.8469 | 1.0827 | 0 | 4.3667 | 1.6 | 0.77538 | 0.04857 | 0.5 | 0.36 | 0 | 0 | 20.4668 | 0 | 0 | 0 | 20.4668 | 0 | 0 | 111.9548 | 111.9548
| 13.10.2016 06:00 | 13.0359 | 111.7454 | 0.80948 | 0.732 | 0.022 | 0.39938 | 0.32074 | 0.097652 | 0.17481 | 0.17481 | 0 | 122.0504 | 0 | 0 | 0 | 1.4517 | 0.079484 | 1.8957 | 1.8074 | 0.068111 | 1.0373 | 0.83527 | 0.28223 | 0.50523 | 0.50523 | 8.4677 | 1.3065 | 0 | 4.5905 | 1.6 | 0.77538 | 0.04857 | 0.5 | 0.36 | 0.071536 | 0 | 21.6275 | 0.162 | 0.29 | 0.29 | 20.814 | 0 | 0 | 122.0504 | 122.0504
| 13.10.2016 07:00 | 12.9569 | 125.9942 | 0.80948 | 0.732 | 0.022 | 0.39938 | 0.32074 | 0 | 0 | 0.082212 | 0 | 136.5853 | 0 | 0 | 0 | 1.4164 | 0 | 1.8957 | 1.8074 | 0.068111 | 1.0373 | 0.83527 | 0 | 0 | 0.23761 | 7.2979 | 1.2748 | 0 | 4.5587 | 1.6 | 0.77538 | 0.04857 | 0.5 | 0.36 | 0 | 0 | 20.9504 | 0 | 0 | 0.13639 | 20.814 | 0 | 0 | 136.5853 | 136.5853
| 13.10.2016 08:00 | 12.1202 | 112.9363 | 0.80948 | 0.732 | 0.022 | 0.39938 | 0.32074 | 0 | 0 | 0 | 0 | 122.7729 | 0 | 0 | 0 | 1.1222 | 0 | 1.8957 | 1.8074 | 0.068111 | 1.0373 | 0.83527 | 0 | 0 | 0 | 6.7661 | 1.01 | 0 | 4.2939 | 1.6 | 0.77538 | 0.04857 | 0.5 | 0.36 | 0 | 0 | 20.2776 | 0 | 0 | 0 | 20.2776 | 0 | 0 | 122.7729 | 122.7729
| 13.10.2016 09:00 | 11.3248 | 105.3226 | 0.80948 | 0.732 | 0.022 | 0.39938 | 0.32074 | 0 | 0 | 0 | 0 | 114.3638 | 0 | 0 | 0 | 0.82739 | 0 | 1.8957 | 1.8074 | 0.068111 | 1.0373 | 0.83527 | 0 | 0 | 0 | 6.4713 | 0.74465 | 0 | 4.0286 | 1.6 | 0.77538 | 0.04857 | 0.5 | 0.36 | 0 | 0 | 19.1171 | 0 | 0 | 0 | 19.1171 | 0 | 0 | 114.3638 | 114.3639
| 13.10.2016 10:00 | 10.6925 | 146.0582 | 0.80948 | 0.732 | 0.022 | 0.39938 | 0.32074 | 0 | 0 | 0 | 0 | 154.4671 | 0 | 0 | 0 | 0.58859 | 0 | 1.8957 | 1.8074 | 0.068111 | 1.0373 | 0.83527 | 0 | 0 | 0 | 6.2325 | 0.52973 | 0 | 3.8137 | 1.6 | 0.77538 | 0.04857 | 0.5 | 0.36 | 0 | 0 | 18.3471 | 0 | 0 | 0 | 18.3471 | 0 | 0 | 154.4671 | 154.4671
| 13.10.2016 11:00 | 10.2197 | 143.225 | 0.80948 | 0.732 | 0.022 | 0.39938 | 0.32074 | 0 | 0 | 0 | 0 | 151.1612 | 0 | 0 | 0 | 0.4016 | 0 | 1.8957 | 1.8074 | 0.068111 | 1.0373 | 0.83527 | 0 | 0 | 0 | 6.0455 | 0.36144 | 0 | 3.6454 | 1.6 | 0.77538 | 0.04857 | 0.5 | 0.36 | 0 | 0 | 17.6251 | 0 | 0 | 0 | 17.6251 | 0 | 0 | 151.1612 | 151.1612
| 13.10.2016 12:00 | 9.9181 | 118.7024 | 0.80948 | 0.732 | 0.022 | 0.39938 | 0.32074 | 0 | 0 | 0 | 0 | 126.3369 | 0 | 0 | 0 | 0.28768 | 0 | 1.8957 | 1.8074 | 0.068111 | 1.0373 | 0.83527 | 0 | 0 | 0 | 5.9315 | 0.25892 | 0 | 3.5429 | 1.6 | 0.77538 | 0.04857 | 0.5 | 0.36 | 0 | 0 | 17.2797 | 0 | 0 | 0 | 17.2797 | 0 | 0 | 126.3369 | 126.3369
| 13.10.2016 13:00 | 9.7798 | 112.8683 | 0.80948 | 0.732 | 0.022 | 0.39938 | 0.32074 | 0 | 0 | 0 | 0 | 120.3645 | 0 | 0 | 0 | 0.22764 | 0 | 1.8957 | 1.8074 | 0.068111 | 1.0373 | 0.83527 | 0 | 0 | 0 | 5.8715 | 0.20488 | 0 | 3.4888 | 1.6 | 0.77538 | 0.04857 | 0.5 | 0.36 | 0 | 0 | 17.0463 | 0 | 0 | 0 | 17.0463 | 0 | 0 | 120.3645 | 120.3645
| 13.10.2016 14:00 | 9.7036 | 130.0776 | 0.80948 | 0.732 | 0.022 | 0.39938 | 0.32074 | 0 | 0 | 0 | 0 | 137.4976 | 0 | 0 | 0 | 0.20705 | 0 | 1.8957 | 1.8074 | 0.068111 | 1.0373 | 0.83527 | 0 | 0 | 0 | 5.8509 | 0.18635 | 0 | 3.4703 | 1.6 | 0.77538 | 0.04857 | 0.5 | 0.36 | 0 | 0 | 17.1299 | 0 | 0 | 0 | 17.1299 | 0 | 0 | 137.4976 | 137.4976
| 13.10.2016 15:00 | 9.8039 | 118.3314 | 0.80948 | 0.732 | 0.022 | 0.39938 | 0.32074 | 0 | 0 | 0 | 0 | 125.8517 | 0 | 0 | 0 | 0.25147 | 0 | 1.8957 | 1.8074 | 0.068111 | 1.0373 | 0.83527 | 0 | 0 | 0 | 5.8953 | 0.22633 | 0 | 3.5103 | 1.6 | 0.77538 | 0.04857 | 0.5 | 0.36 | 0 | 0 | 17.6041 | 0 | 0 | 0 | 17.6041 | 0 | 0 | 125.8517 | 125.8517
| 13.10.2016 16:00 | 10.1218 | 157.5777 | 0.80948 | 0.732 | 0.022 | 0.39938 | 0.32074 | 0 | 0 | 0 | 0 | 165.4159 | 0 | 0 | 0 | 0.38913 | 0 | 1.8957 | 1.8074 | 0.068111 | 1.0373 | 0.83527 | 0 | 0 | 0 | 6.033 | 0.35022 | 0 | 3.6342 | 1.6 | 0.77538 | 0.04857 | 0.5 | 0.36 | 0 | 0 | 18.5287 | 0 | 0 | 0 | 18.5287 | 0 | 0 | 165.4159 | 165.4159
| 13.10.2016 17:00 | 10.2341 | 120.1782 | 0.80948 | 0.732 | 0.022 | 0.39938 | 0.32074 | 0 | 0 | 0 | 0 | 128.1287 | 0 | 0 | 0 | 0.45481 | 0 | 1.8957 | 1.8074 | 0.068111 | 1.0373 | 0.83527 | 0 | 0 | 0 | 6.0987 | 0.40933 | 0 | 3.6933 | 1.6 | 0.77538 | 0.04857 | 0.5 | 0.36 | 0 | 0 | 19.5033 | 0 | 0 | 0 | 19.5033 | 0 | 0 | 128.1287 | 128.1287
| 13.10.2016 18:00 | 10.4454 | 59.5807 | 0.80948 | 0.732 | 0.022 | 0.39938 | 0.32074 | 0 | 0 | 0 | 0 | 67.7425 | 0 | 0 | 0 | 0.56082 | 0 | 1.8957 | 1.8074 | 0.068111 | 1.0373 | 0.83527 | 0 | 0 | 0 | 6.2047 | 0.50474 | 0 | 3.7887 | 1.6 | 0.77538 | 0.04857 | 0.5 | 0.36 | 0 | 0 | 20.3155 | 0 | 0 | 0 | 20.3155 | 0 | 0 | 67.7425 | 67.7425
| 13.10.2016 19:00 | 10.5338 | 33.9136 | 0.80948 | 0.732 | 0.022 | 0.39938 | 0.32074 | 0 | 0.018236 | 0 | 0 | 42.1455 | 0 | 0 | 0 | 0.61141 | 0 | 1.8957 | 1.8074 | 0.068111 | 1.0373 | 0.83527 | 0 | 0.052704 | 0 | 6.308 | 0.55027 | 0 | 3.8342 | 1.6 | 0.77538 | 0.04857 | 0.5 | 0.36 | 0 | 0 | 20.8443 | 0 | 0.030252 | 0 | 20.814 | 0 | 0 | 42.1455 | 42.1455
| 13.10.2016 20:00 | 10.1473 | 64.7371 | 0.80948 | 0.732 | 0.022 | 0.39938 | 0.32074 | 0 | 0 | 0 | 0 | 72.6009 | 0 | 0 | 0 | 0.47973 | 0 | 1.8957 | 1.8074 | 0.068111 | 1.0373 | 0.83527 | 0 | 0 | 0 | 6.1236 | 0.43176 | 0 | 3.7157 | 1.6 | 0.77538 | 0.04857 | 0.5 | 0.36 | 0 | 0 | 20.6413 | 0 | 0 | 0 | 20.6413 | 0 | 0 | 72.6009 | 72.6009
| 13.10.2016 21:00 | 8.9193 | 164.7386 | 0.80948 | 0.732 | 0.022 | 0.39938 | 0.32074 | 0 | 0 | 0 | 0 | 171.3743 | 0 | 0 | 0 | 0.013285 | 0 | 1.8957 | 1.8074 | 0.068111 | 1.0373 | 0.83527 | 0 | 0 | 0 | 5.6571 | 0.011956 | 0 | 3.2959 | 1.6 | 0.77538 | 0.04857 | 0.5 | 0.36 | 0 | 0 | 18.8136 | 0 | 0 | 0 | 18.8136 | 0 | 0 | 171.3743 | 171.3743
| 13.10.2016 22:00 | 7.6367 | 205.5384 | 0.80948 | 0.732 | 0.022 | 0.016291 | 0.32074 | 0 | 0 | 0 | 0 | 211.2747 | 0 | 0 | 0 | 0 | 0 | 1.8957 | 1.8074 | 0.068111 | 0.042314 | 0.83527 | 0 | 0 | 0 | 4.6488 | 0 | 0 | 2.8043 | 1.6 | 0.77538 | 0.04857 | 0.020395 | 0.36 | 0 | 0 | 15.4434 | 0 | 0 | 0 | 15.4434 | 0 | 0 | 211.2747 | 211.2747
| 13.10.2016 23:00 | 6.5789 | 229.6204 | 0.80948 | 0.70348 | 0 | 0 | 0 | 0 | 0 | 0 | 0 | 234.6863 | 0 | 0 | 0 | 0 | 0 | 1.8957 | 1.737 | 0 | 0 | 0 | 0 | 0 | 0 | 3.6327 | 0 | 0 | 2.3452 | 1.6 | 0.74516 | 0 | 0 | 0 | 0 | 0 | 11.196 | 0 | 0 | 0 | 11.1959 | 0 | 0 | 234.6863 | 234.6863
| 14.10.2016 00:00 | 6.2355 | 233.5977 | 0.80948 | 0.52852 | 0 | 0 | 0 | 0 | 0 | 0 | 0 | 238.4952 | 0 | 0 | 0 | 0 | 0 | 1.8957 | 1.305 | 0 | 0 | 0 | 0 | 0 | 0 | 3.2007 | 0 | 0 | 2.1598 | 1.6 | 0.55984 | 0 | 0 | 0 | 0 | 0 | 9.0505 | 0 | 0 | 0 | 9.0505 | 0 | 0 | 238.4952 | 238.4952
| 14.10.2016 01:00 | 6.5732 | 230.7914 | 0.80948 | 0.6517 | 0 | 0 | 0 | 0 | 0 | 0 | 0 | 235.9035 | 0 | 0 | 0 | 0 | 0 | 1.8957 | 1.6091 | 0 | 0 | 0 | 0 | 0 | 0 | 3.5049 | 0 | 0 | 2.2903 | 1.6 | 0.69032 | 0 | 0 | 0 | 0 | 0 | 9.8791 | 0 | 0 | 0 | 9.8791 | 0 | 0 | 235.9035 | 235.9035
| 14.10.2016 02:00 | 6.8138 | 271.1131 | 0.80948 | 0.7154 | 0 | 0 | 0 | 0 | 0 | 0 | 0 | 276.402 | 0 | 0 | 0 | 0 | 0 | 1.8957 | 1.7664 | 0 | 0 | 0 | 0 | 0 | 0 | 3.6621 | 0 | 0 | 2.3578 | 1.6 | 0.75779 | 0 | 0 | 0 | 0 | 0 | 9.5905 | 0 | 0 | 0 | 9.5905 | 0 | 0 | 276.402 | 276.4021
| 14.10.2016 03:00 | 7.697 | 235.6081 | 0.80948 | 0.732 | 0 | 0 | 0.25724 | 0 | 0 | 0 | 0 | 241.5064 | 0 | 0 | 0 | 0 | 0 | 1.8957 | 1.8074 | 0 | 0 | 0.6699 | 0 | 0 | 0 | 4.373 | 0 | 0 | 2.6641 | 1.6 | 0.77538 | 0 | 0 | 0.28873 | 0 | 0 | 10.6578 | 0 | 0 | 0 | 10.6578 | 0 | 0 | 241.5064 | 241.5064
| 14.10.2016 04:00 | 9.3952 | 258.2 | 0.80948 | 0.732 | 0.022 | 0.39938 | 0.32074 | 0 | 0 | 0 | 0 | 265.3115 | 0 | 0 | 0 | 0.0025344 | 0 | 1.8957 | 1.8074 | 0.068111 | 1.0373 | 0.83527 | 0 | 0 | 0 | 5.6464 | 0.002281 | 0 | 3.2862 | 1.6 | 0.77538 | 0.04857 | 0.5 | 0.36 | 0 | 0 | 14.1791 | 0 | 0 | 0 | 14.1791 | 0 | 0 | 265.3115 | 265.3115
| 14.10.2016 05:00 | 12.4603 | 237.6999 | 0.80948 | 0.732 | 0.022 | 0.39938 | 0.32074 | 0 | 0 | 0.039758 | 0 | 247.8369 | 0 | 0 | 0 | 1.2581 | 0 | 1.8957 | 1.8074 | 0.068111 | 1.0373 | 0.83527 | 0 | 0 | 0.11491 | 7.0168 | 1.1323 | 0 | 4.4162 | 1.6 | 0.77538 | 0.04857 | 0.5 | 0.36 | 0 | 0 | 20.88 | 0 | 0 | 0.065956 | 20.814 | 0 | 0 | 247.8369 | 247.8369
| 14.10.2016 06:00 | 13.2461 | 272.3358 | 0.80948 | 0.732 | 0.022 | 0.39938 | 0.32074 | 0.097652 | 0.17481 | 0.17481 | 0 | 282.851 | 0 | 0 | 0 | 1.5364 | 0.56663 | 1.8957 | 1.8074 | 0.068111 | 1.0373 | 0.83527 | 0.28223 | 0.50523 | 0.50523 | 9.0396 | 1.3827 | 0 | 4.6667 | 1.6 | 0.77538 | 0.04857 | 0.5 | 0.36 | 0.50996 | 0 | 22.066 | 0.162 | 0.29 | 0.29 | 20.814 | 0 | 0 | 282.851 | 282.851
| 14.10.2016 07:00 | 13.1775 | 270.599 | 0.80948 | 0.732 | 0.022 | 0.39938 | 0.32074 | 0 | 0.17481 | 0.16323 | 0 | 281.1548 | 0 | 0 | 0 | 1.5045 | 0 | 1.8957 | 1.8074 | 0.068111 | 1.0373 | 0.83527 | 0 | 0.50523 | 0.47177 | 8.1253 | 1.354 | 0 | 4.638 | 1.6 | 0.77538 | 0.04857 | 0.5 | 0.36 | 0 | 0 | 21.3748 | 0 | 0.29 | 0.2708 | 20.814 | 0 | 0 | 281.1548 | 281.1548
| 14.10.2016 08:00 | 12.3502 | 248.5593 | 0.80948 | 0.732 | 0.022 | 0.39938 | 0.32074 | 0 | 0 | 0 | 0 | 258.6259 | 0 | 0 | 0 | 1.2131 | 0 | 1.8957 | 1.8074 | 0.068111 | 1.0373 | 0.83527 | 0 | 0 | 0 | 6.857 | 1.0918 | 0 | 4.3758 | 1.6 | 0.77538 | 0.04857 | 0.5 | 0.36 | 0 | 0 | 20.6879 | 0 | 0 | 0 | 20.6879 | 0 | 0 | 258.6259 | 258.6259
| 14.10.2016 09:00 | 11.5486 | 299.2262 | 0.80948 | 0.732 | 0.022 | 0.39938 | 0.32074 | 0 | 0 | 0 | 0 | 308.4912 | 0 | 0 | 0 | 0.91567 | 0 | 1.8957 | 1.8074 | 0.068111 | 1.0373 | 0.83527 | 0 | 0 | 0 | 6.5595 | 0.8241 | 0 | 4.1081 | 1.6 | 0.77538 | 0.04857 | 0.5 | 0.36 | 0 | 0 | 19.5037 | 0 | 0 | 0 | 19.5037 | 0 | 0 | 308.4912 | 308.4912
| 14.10.2016 10:00 | 10.8983 | 328.3814 | 0.80948 | 0.732 | 0.022 | 0.39938 | 0.32074 | 0 | 0 | 0 | 0 | 336.9961 | 0 | 0 | 0 | 0.67035 | 0 | 1.8957 | 1.8074 | 0.068111 | 1.0373 | 0.83527 | 0 | 0 | 0 | 6.3142 | 0.60331 | 0 | 3.8873 | 1.6 | 0.77538 | 0.04857 | 0.5 | 0.36 | 0 | 0 | 18.7179 | 0 | 0 | 0 | 18.7179 | 0 | 0 | 336.9961 | 336.9961
| 14.10.2016 11:00 | 10.3809 | 329.6063 | 0.80948 | 0.732 | 0.022 | 0.39938 | 0.32074 | 0 | 0 | 0 | 0 | 337.7036 | 0 | 0 | 0 | 0.46784 | 0 | 1.8957 | 1.8074 | 0.068111 | 1.0373 | 0.83527 | 0 | 0 | 0 | 6.1117 | 0.42106 | 0 | 3.705 | 1.6 | 0.77538 | 0.04857 | 0.5 | 0.36 | 0 | 0 | 17.9812 | 0 | 0 | 0 | 17.9812 | 0 | 0 | 337.7036 | 337.7036
| 14.10.2016 12:00 | 10.0501 | 332.6501 | 0.80948 | 0.732 | 0.022 | 0.39938 | 0.32074 | 0 | 0 | 0 | 0 | 340.4167 | 0 | 0 | 0 | 0.34392 | 0 | 1.8957 | 1.8074 | 0.068111 | 1.0373 | 0.83527 | 0 | 0 | 0 | 5.9878 | 0.30953 | 0 | 3.5935 | 1.6 | 0.77538 | 0.04857 | 0.5 | 0.36 | 0 | 0 | 17.6289 | 0 | 0 | 0 | 17.6289 | 0 | 0 | 340.4167 | 340.4167
| 14.10.2016 13:00 | 9.9105 | 321.5283 | 0.80948 | 0.732 | 0.022 | 0.39938 | 0.32074 | 0 | 0 | 0 | 0 | 329.1553 | 0 | 0 | 0 | 0.28319 | 0 | 1.8957 | 1.8074 | 0.068111 | 1.0373 | 0.83527 | 0 | 0 | 0 | 5.9271 | 0.25487 | 0 | 3.5388 | 1.6 | 0.77538 | 0.04857 | 0.5 | 0.36 | 0 | 0 | 17.3908 | 0 | 0 | 0 | 17.3908 | 0 | 0 | 329.1553 | 329.1553
| 14.10.2016 14:00 | 9.821 | 368.528 | 0.80948 | 0.732 | 0.022 | 0.39938 | 0.32074 | 0 | 0 | 0 | 0 | 376.0654 | 52.5617 | 52.5617 | 0 | 0.25824 | 0 | 1.8957 | 1.8074 | 0.068111 | 1.0373 | 0.83527 | 0 | 0 | 0 | 5.9021 | 0.23241 | 0 | 3.5164 | 1.6 | 0.77538 | 0.04857 | 0.5 | 0.36 | 0 | 0 | 17.4762 | 0 | 0 | 0 | 17.4762 | 52.5617 | 0 | 376.0654 | 428.6271
| 14.10.2016 15:00 | 9.8692 | 347.9137 | 0.80948 | 0.732 | 0.022 | 0.39938 | 0.32074 | 0 | 0 | 0 | 0 | 355.4993 | 33.325 | 33.325 | 0 | 0.28543 | 0 | 1.8957 | 1.8074 | 0.068111 | 1.0373 | 0.83527 | 0 | 0 | 0 | 5.9293 | 0.25689 | 0 | 3.5408 | 1.6 | 0.77538 | 0.04857 | 0.5 | 0.36 | 0 | 0 | 17.9601 | 0 | 0 | 0 | 17.9601 | 33.325 | 0 | 355.4993 | 388.8243
| 14.10.2016 16:00 | 10.1645 | 391.8924 | 0.80948 | 0.732 | 0.022 | 0.39938 | 0.32074 | 0 | 0 | 0 | 0 | 399.7733 | 6.7373 | 6.7373 | 0 | 0.41614 | 0 | 1.8957 | 1.8074 | 0.068111 | 1.0373 | 0.83527 | 0 | 0 | 0 | 6.06 | 0.37453 | 0 | 3.6585 | 1.6 | 0.77538 | 0.04857 | 0.5 | 0.36 | 0 | 0 | 18.9035 | 0 | 0 | 0 | 18.9034 | 6.7373 | 0 | 399.7733 | 406.5106
| 14.10.2016 17:00 | 10.4311 | 469.896 | 0.80948 | 0.732 | 0.022 | 0.39938 | 0.32074 | 0 | 0 | 0 | 0 | 478.0435 | 15.1027 | 15.1027 | 0 | 0.53398 | 0 | 1.8957 | 1.8074 | 0.068111 | 1.0373 | 0.83527 | 0 | 0 | 0 | 6.1778 | 0.48058 | 0 | 3.7645 | 1.6 | 0.77538 | 0.04857 | 0.5 | 0.36 | 0 | 0 | 19.8979 | 0 | 0 | 0 | 19.8979 | 15.1027 | 0 | 478.0435 | 493.1462
| 14.10.2016 18:00 | 10.6192 | 174.029 | 0.80948 | 0.732 | 0.022 | 0.39938 | 0.32074 | 0 | 0 | 0 | 0 | 182.3646 | 331.8141 | 331.8141 | 0 | 0.6329 | 0 | 1.8957 | 1.8074 | 0.068111 | 1.0373 | 0.83527 | 0 | 0 | 0 | 6.2768 | 0.56961 | 0 | 3.8536 | 1.6 | 0.77538 | 0.04857 | 0.5 | 0.36 | 0 | 0 | 20.7264 | 0 | 0 | 0 | 20.7264 | 331.8141 | 0 | 182.3646 | 514.1787
| 14.10.2016 19:00 | 10.6693 | 175.6957 | 0.80948 | 0.732 | 0.022 | 0.39938 | 0.32074 | 0 | 0.17481 | 0.097477 | 0 | 183.8091 | 358.7002 | 358.7002 | 0 | 0.6711 | 0 | 1.8957 | 1.8074 | 0.068111 | 1.0373 | 0.83527 | 0 | 0.50523 | 0.28172 | 7.1019 | 0.60399 | 0 | 3.8879 | 1.6 | 0.77538 | 0.04857 | 0.5 | 0.36 | 0 | 0 | 21.2657 | 0 | 0.29 | 0.16171 | 20.814 | 358.7002 | 0 | 183.8091 | 542.5093
| 14.10.2016 20:00 | 10.3223 | 389.8081 | 0.80948 | 0.732 | 0.022 | 0.39938 | 0.32074 | 0 | 0 | 0.14736 | 0 | 397.6994 | 144.308 | 144.308 | 0 | 0.55257 | 0 | 1.8957 | 1.8074 | 0.068111 | 1.0373 | 0.83527 | 0 | 0 | 0.42589 | 6.6223 | 0.49732 | 0 | 3.7813 | 1.6 | 0.77538 | 0.04857 | 0.5 | 0.36 | 0 | 0 | 21.0585 | 0 | 0 | 0.24446 | 20.814 | 144.308 | 0 | 397.6994 | 542.0074
| 14.10.2016 21:00 | 9.098 | 390.0288 | 0.80948 | 0.732 | 0.022 | 0.39938 | 0.32074 | 0 | 0 | 0 | 0 | 396.8431 | 85.794 | 85.794 | 0 | 0.086299 | 0 | 1.8957 | 1.8074 | 0.068111 | 1.0373 | 0.83527 | 0 | 0 | 0 | 5.7302 | 0.077669 | 0 | 3.3616 | 1.6 | 0.77538 | 0.04857 | 0.5 | 0.36 | 0 | 0 | 19.1935 | 0 | 0 | 0 | 19.1935 | 85.794 | 0 | 396.8431 | 482.6372
| 14.10.2016 22:00 | 7.7848 | 391.1512 | 0.80948 | 0.732 | 0.022 | 0.059784 | 0.32074 | 0 | 0 | 0 | 0 | 396.992 | 64.427 | 64.427 | 0 | 0 | 0 | 1.8957 | 1.8074 | 0.068111 | 0.15528 | 0.83527 | 0 | 0 | 0 | 4.7618 | 0 | 0 | 2.8588 | 1.6 | 0.77538 | 0.04857 | 0.074846 | 0.36 | 0 | 0 | 15.7543 | 0 | 0 | 0 | 15.7543 | 64.427 | 0 | 396.992 | 461.419
| 14.10.2016 23:00 | 6.5837 | 392.784 | 0.80948 | 0.71157 | 0 | 0 | 0 | 0 | 0 | 0 | 0 | 397.8467 | 90.2892 | 90.2892 | 0 | 0 | 0 | 1.8957 | 1.757 | 0 | 0 | 0 | 0 | 0 | 0 | 3.6527 | 0 | 0 | 2.3537 | 1.6 | 0.75374 | 0 | 0 | 0 | 0 | 0 | 11.4213 | 0 | 0 | 0 | 11.4213 | 90.2892 | 0 | 397.8467 | 488.1359
| 15.10.2016 00:00 | 5.9311 | 391.7417 | 0.80948 | 0.43795 | 0 | 0 | 0 | 0 | 0 | 0 | 0 | 396.4254 | 7.8622 | 7.8622 | 0 | 0 | 0 | 1.8957 | 1.0814 | 0 | 0 | 0 | 0 | 0 | 0 | 2.9771 | 0 | 0 | 2.0639 | 1.6 | 0.4639 | 0 | 0 | 0 | 0 | 0 | 8.9085 | 0 | 0 | 0 | 8.9085 | 7.8622 | 0 | 396.4254 | 404.2876
| 15.10.2016 01:00 | 6.1297 | 393.1917 | 0.80948 | 0.52114 | 0 | 0 | 0 | 0 | 0 | 0 | 0 | 397.9907 | 28.7583 | 28.7583 | 0 | 0 | 0 | 1.8957 | 1.2868 | 0 | 0 | 0 | 0 | 0 | 0 | 3.1825 | 0 | 0 | 2.152 | 1.6 | 0.55202 | 0 | 0 | 0 | 0 | 0 | 9.7241 | 0 | 0 | 0 | 9.7241 | 28.7583 | 0 | 397.9907 | 426.749
| 15.10.2016 02:00 | 6.5514 | 391.4203 | 0.80948 | 0.63639 | 0 | 0 | 0 | 0 | 0 | 0 | 0 | 396.5258 | 39.8865 | 39.8865 | 0 | 0 | 0 | 1.8957 | 1.5713 | 0 | 0 | 0 | 0 | 0 | 0 | 3.4671 | 0 | 0 | 2.2741 | 1.6 | 0.6741 | 0 | 0 | 0 | 0 | 0 | 9.4398 | 0 | 0 | 0 | 9.4398 | 39.8865 | 0 | 396.5258 | 436.4123
| 15.10.2016 03:00 | 7.4947 | 391.1924 | 0.80948 | 0.732 | 0 | 0 | 0.19828 | 0 | 0 | 0 | 0 | 396.9474 | 14.2874 | 14.2874 | 0 | 0 | 0 | 1.8957 | 1.8074 | 0 | 0 | 0.51636 | 0 | 0 | 0 | 4.2195 | 0 | 0 | 2.5979 | 1.6 | 0.77538 | 0 | 0 | 0.22255 | 0 | 0 | 10.4903 | 0 | 0 | 0 | 10.4903 | 14.2874 | 0 | 396.9474 | 411.2348
| 15.10.2016 04:00 | 9.2355 | 400.7461 | 0.80948 | 0.732 | 0.022 | 0.35726 | 0.32074 | 0 | 0 | 0 | 0 | 407.7402 | 20.3751 | 20.3751 | 0 | 0 | 0 | 1.8957 | 1.8074 | 0.068111 | 0.92795 | 0.83527 | 0 | 0 | 0 | 5.5345 | 0 | 0 | 3.2312 | 1.6 | 0.77538 | 0.04857 | 0.44727 | 0.36 | 0 | 0 | 13.9564 | 0 | 0 | 0 | 13.9564 | 20.3751 | 0 | 407.7402 | 428.1153
| 15.10.2016 05:00 | 11.9914 | 455.8097 | 0.80948 | 0.732 | 0.022 | 0.39938 | 0.32074 | 0 | 0 | 0 | 0 | 465.5175 | 0 | 0 | 0 | 1.09 | 0 | 1.8957 | 1.8074 | 0.068111 | 1.0373 | 0.83527 | 0 | 0 | 0 | 6.7338 | 0.98098 | 0 | 4.2649 | 1.6 | 0.77538 | 0.04857 | 0.5 | 0.36 | 0 | 0 | 20.552 | 0 | 0 | 0 | 20.552 | 0 | 0 | 465.5175 | 465.5175
| 15.10.2016 06:00 | 12.4774 | 423.4701 | 0.80948 | 0.732 | 0.022 | 0.39938 | 0.32074 | 0.097652 | 0.17481 | 0.17481 | 0 | 433.2167 | 0 | 0 | 0 | 1.2678 | 0.17993 | 1.8957 | 1.8074 | 0.068111 | 1.0373 | 0.83527 | 0.28223 | 0.50523 | 0.50523 | 8.3843 | 1.141 | 0 | 4.425 | 1.6 | 0.77538 | 0.04857 | 0.5 | 0.36 | 0.16194 | 0 | 21.7179 | 0.162 | 0.29 | 0.29 | 20.814 | 0 | 0 | 433.2167 | 433.2167
| 15.10.2016 07:00 | 12.1313 | 377.7026 | 0.80948 | 0.732 | 0.022 | 0.39938 | 0.32074 | 0 | 0.13497 | 0 | 0 | 387.4154 | 0 | 0 | 0 | 1.1432 | 0 | 1.8957 | 1.8074 | 0.068111 | 1.0373 | 0.83527 | 0 | 0.39007 | 0 | 7.1771 | 1.0289 | 0 | 4.3128 | 1.6 | 0.77538 | 0.04857 | 0.5 | 0.36 | 0 | 0 | 21.0379 | 0 | 0.2239 | 0 | 20.814 | 0 | 0 | 387.4154 | 387.4154
| 15.10.2016 08:00 | 11.4312 | 348.4264 | 0.80948 | 0.732 | 0.022 | 0.39938 | 0.32074 | 0 | 0 | 0 | 0 | 357.574 | 0 | 0 | 0 | 0.89459 | 0 | 1.8957 | 1.8074 | 0.068111 | 1.0373 | 0.83527 | 0 | 0 | 0 | 6.5385 | 0.80513 | 0 | 4.0891 | 1.6 | 0.77538 | 0.04857 | 0.5 | 0.36 | 0 | 0 | 20.3622 | 0 | 0 | 0 | 20.3622 | 0 | 0 | 357.574 | 357.574
| 15.10.2016 09:00 | 10.6705 | 282.6791 | 0.80948 | 0.732 | 0.022 | 0.39938 | 0.32074 | 0 | 0 | 0 | 0 | 291.066 | 0 | 0 | 0 | 0.61125 | 0 | 1.8957 | 1.8074 | 0.068111 | 1.0373 | 0.83527 | 0 | 0 | 0 | 6.2551 | 0.55012 | 0 | 3.8341 | 1.6 | 0.77538 | 0.04857 | 0.5 | 0.36 | 0 | 0 | 19.1968 | 0 | 0 | 0 | 19.1968 | 0 | 0 | 291.066 | 291.066
| 15.10.2016 10:00 | 10.227 | 259.1853 | 0.80948 | 0.732 | 0.022 | 0.39938 | 0.32074 | 0 | 0 | 0 | 0 | 267.1288 | 0 | 0 | 0 | 0.43553 | 0 | 1.8957 | 1.8074 | 0.068111 | 1.0373 | 0.83527 | 0 | 0 | 0 | 6.0794 | 0.39198 | 0 | 3.6759 | 1.6 | 0.77538 | 0.04857 | 0.5 | 0.36 | 0 | 0 | 18.4236 | 0 | 0 | 0 | 18.4236 | 0 | 0 | 267.1288 | 267.1288
| 15.10.2016 11:00 | 9.7198 | 223.6105 | 0.80948 | 0.732 | 0.022 | 0.39938 | 0.32074 | 0 | 0 | 0 | 0 | 231.0467 | 0 | 0 | 0 | 0.23689 | 0 | 1.8957 | 1.8074 | 0.068111 | 1.0373 | 0.83527 | 0 | 0 | 0 | 5.8808 | 0.2132 | 0 | 3.4971 | 1.6 | 0.77538 | 0.04857 | 0.5 | 0.36 | 0 | 0 | 17.6985 | 0 | 0 | 0 | 17.6985 | 0 | 0 | 231.0467 | 231.0467
| 15.10.2016 12:00 | 8.8958 | 219.4207 | 0.80948 | 0.732 | 0.00087021 | 0.39938 | 0.32074 | 0 | 0 | 0 | 0 | 226.054 | 0 | 0 | 0 | 0 | 0 | 1.8957 | 1.8074 | 0.0026942 | 1.0373 | 0.83527 | 0 | 0 | 0 | 5.5784 | 0 | 0 | 3.2373 | 1.6 | 0.77538 | 0.0019212 | 0.5 | 0.36 | 0 | 0 | 17.3517 | 0 | 0 | 0 | 17.3517 | 0 | 0 | 226.054 | 226.054
| 15.10.2016 13:00 | 8.7402 | 203.5871 | 0.80948 | 0.732 | 0 | 0.35355 | 0.32074 | 0 | 0 | 0 | 0 | 210.1115 | 0 | 0 | 0 | 0 | 0 | 1.8957 | 1.8074 | 0 | 0.91832 | 0.83527 | 0 | 0 | 0 | 5.4567 | 0 | 0 | 3.178 | 1.6 | 0.77538 | 0 | 0.44263 | 0.36 | 0 | 0 | 17.1173 | 0 | 0 | 0 | 17.1173 | 0 | 0 | 210.1115 | 210.1115
| 15.10.2016 14:00 | 8.8455 | 130.3326 | 0.80948 | 0.732 | 0 | 0.38241 | 0.32074 | 0 | 0 | 0 | 0 | 136.9334 | 0 | 0 | 0 | 0 | 0 | 1.8957 | 1.8074 | 0 | 0.99327 | 0.83527 | 0 | 0 | 0 | 5.5317 | 0 | 0 | 3.2141 | 1.6 | 0.77538 | 0 | 0.47876 | 0.36 | 0 | 0 | 17.2013 | 0 | 0 | 0 | 17.2013 | 0 | 0 | 136.9334 | 136.9334
| 15.10.2016 15:00 | 9.0831 | 134.1034 | 0.80948 | 0.732 | 0.022 | 0.39938 | 0.32074 | 0 | 0 | 0 | 0 | 140.9029 | 0 | 0 | 0 | 0.012835 | 0 | 1.8957 | 1.8074 | 0.068111 | 1.0373 | 0.83527 | 0 | 0 | 0 | 5.6567 | 0.011551 | 0 | 3.2955 | 1.6 | 0.77538 | 0.04857 | 0.5 | 0.36 | 0 | 0 | 17.6775 | 0 | 0 | 0 | 17.6775 | 0 | 0 | 140.9029 | 140.9029
| 15.10.2016 16:00 | 9.4547 | 217.0967 | 0.80948 | 0.732 | 0.022 | 0.39938 | 0.32074 | 0 | 0 | 0 | 0 | 224.2678 | 0 | 0 | 0 | 0.16858 | 0 | 1.8957 | 1.8074 | 0.068111 | 1.0373 | 0.83527 | 0 | 0 | 0 | 5.8124 | 0.15172 | 0 | 3.4357 | 1.6 | 0.77538 | 0.04857 | 0.5 | 0.36 | 0 | 0 | 18.606 | 0 | 0 | 0 | 18.606 | 0 | 0 | 224.2678 | 224.2678
| 15.10.2016 17:00 | 9.8751 | 221.1476 | 0.80948 | 0.732 | 0.022 | 0.39938 | 0.32074 | 0 | 0 | 0 | 0 | 228.7391 | 0 | 0 | 0 | 0.33747 | 0 | 1.8957 | 1.8074 | 0.068111 | 1.0373 | 0.83527 | 0 | 0 | 0 | 5.9813 | 0.30372 | 0 | 3.5877 | 1.6 | 0.77538 | 0.04857 | 0.5 | 0.36 | 0 | 0 | 19.5847 | 0 | 0 | 0 | 19.5847 | 0 | 0 | 228.7391 | 228.7391
| 15.10.2016 18:00 | 9.8765 | 174.043 | 0.80948 | 0.732 | 0.022 | 0.39938 | 0.32074 | 0 | 0 | 0 | 0 | 181.636 | 0 | 0 | 0 | 0.37337 | 0 | 1.8957 | 1.8074 | 0.068111 | 1.0373 | 0.83527 | 0 | 0 | 0 | 6.0172 | 0.33603 | 0 | 3.62 | 1.6 | 0.77538 | 0.04857 | 0.5 | 0.36 | 0 | 0 | 20.4003 | 0 | 0 | 0 | 20.4003 | 0 | 0 | 181.636 | 181.636
| 15.10.2016 19:00 | 10.0924 | 165.2977 | 0.80948 | 0.732 | 0.022 | 0.39938 | 0.32074 | 0 | 0 | 0.070624 | 0 | 173.0359 | 0 | 0 | 0 | 0.46673 | 0 | 1.8957 | 1.8074 | 0.068111 | 1.0373 | 0.83527 | 0 | 0 | 0.20411 | 6.3147 | 0.42006 | 0 | 3.704 | 1.6 | 0.77538 | 0.04857 | 0.5 | 0.36 | 0 | 0 | 20.9312 | 0 | 0 | 0.11716 | 20.814 | 0 | 0 | 173.0359 | 173.0359
| 15.10.2016 20:00 | 9.8484 | 149.6598 | 0.80948 | 0.732 | 0.022 | 0.39938 | 0.32074 | 0 | 0 | 0 | 0 | 157.2246 | 0 | 0 | 0 | 0.38268 | 0 | 1.8957 | 1.8074 | 0.068111 | 1.0373 | 0.83527 | 0 | 0 | 0 | 6.0265 | 0.34441 | 0 | 3.6284 | 1.6 | 0.77538 | 0.04857 | 0.5 | 0.36 | 0 | 0 | 20.7274 | 0 | 0 | 0 | 20.7274 | 0 | 0 | 157.2246 | 157.2246
| 15.10.2016 21:00 | 9.0124 | 143.0755 | 0.80948 | 0.732 | 0.022 | 0.39938 | 0.32074 | 0 | 0 | 0 | 0 | 149.8043 | 0 | 0 | 0 | 0.047159 | 0 | 1.8957 | 1.8074 | 0.068111 | 1.0373 | 0.83527 | 0 | 0 | 0 | 5.691 | 0.042443 | 0 | 3.3264 | 1.6 | 0.77538 | 0.04857 | 0.5 | 0.36 | 0 | 0 | 18.8919 | 0 | 0 | 0 | 18.8919 | 0 | 0 | 149.8043 | 149.8043
| 15.10.2016 22:00 | 7.5243 | 128.3798 | 0.80948 | 0.732 | 0 | 0.029666 | 0.32074 | 0 | 0 | 0 | 0 | 134.0122 | 0 | 0 | 0 | 0 | 0 | 1.8957 | 1.8074 | 0 | 0.077054 | 0.83527 | 0 | 0 | 0 | 4.6155 | 0 | 0 | 2.7725 | 1.6 | 0.77538 | 0 | 0.03714 | 0.36 | 0 | 0 | 15.5075 | 0 | 0 | 0 | 15.5075 | 0 | 0 | 134.0122 | 134.0122
| 15.10.2016 23:00 | 6.44 | 101.8036 | 0.80948 | 0.66539 | 0 | 0 | 0 | 0 | 0 | 0 | 0 | 106.7687 | 0 | 0 | 0 | 0 | 0 | 1.8957 | 1.6429 | 0 | 0 | 0 | 0 | 0 | 0 | 3.5387 | 0 | 0 | 2.3048 | 1.6 | 0.70482 | 0 | 0 | 0 | 0 | 0 | 11.2424 | 0 | 0 | 0 | 11.2424 | 0 | 0 | 106.7687 | 106.7687
| 16.10.2016 00:00 | 7.0431 | 81.1271 | 0.80948 | 0.732 | 0 | 0 | 0.026711 | 0 | 0 | 0 | 0 | 86.602 | 0 | 0 | 0 | 0 | 0 | 1.8957 | 1.8074 | 0 | 0 | 0.069561 | 0 | 0 | 0 | 3.7727 | 0 | 0 | 2.4054 | 1.6 | 0.77538 | 0 | 0 | 0.029981 | 0 | 0 | 9.1285 | 0 | 0 | 0 | 9.1285 | 0 | 0 | 86.602 | 86.602
| 16.10.2016 01:00 | 6.8248 | 56.7076 | 0.80948 | 0.72566 | 0 | 0 | 0 | 0 | 0 | 0 | 0 | 61.9973 | 0 | 0 | 0 | 0 | 0 | 1.8957 | 1.7918 | 0 | 0 | 0 | 0 | 0 | 0 | 3.6875 | 0 | 0 | 2.3687 | 1.6 | 0.76867 | 0 | 0 | 0 | 0 | 0 | 9.9642 | 0 | 0 | 0 | 9.9642 | 0 | 0 | 61.9973 | 61.9973
| 16.10.2016 02:00 | 7.4419 | 47.9292 | 0.80948 | 0.732 | 0 | 0 | 0.15508 | 0 | 0 | 0 | 0 | 53.6746 | 0 | 0 | 0 | 0 | 0 | 1.8957 | 1.8074 | 0 | 0 | 0.40386 | 0 | 0 | 0 | 4.107 | 0 | 0 | 2.5494 | 1.6 | 0.77538 | 0 | 0 | 0.17406 | 0 | 0 | 9.6732 | 0 | 0 | 0 | 9.6732 | 0 | 0 | 53.6746 | 53.6746
| 16.10.2016 03:00 | 8.7747 | 44.4232 | 0.80948 | 0.732 | 0.022 | 0.16576 | 0.32074 | 0 | 0 | 0 | 0 | 51.1479 | 0 | 0 | 0 | 0 | 0 | 1.8957 | 1.8074 | 0.068111 | 0.43056 | 0.83527 | 0 | 0 | 0 | 5.0371 | 0 | 0 | 2.9915 | 1.6 | 0.77538 | 0.04857 | 0.20753 | 0.36 | 0 | 0 | 10.7498 | 0 | 0 | 0 | 10.7498 | 0 | 0 | 51.1479 | 51.1479
| 16.10.2016 04:00 | 11.0166 | 58.5928 | 0.80948 | 0.732 | 0.022 | 0.39938 | 0.32074 | 0 | 0 | 0 | 0 | 67.3257 | 0 | 0 | 0 | 0.5492 | 0 | 1.8957 | 1.8074 | 0.068111 | 1.0373 | 0.83527 | 0 | 0 | 0 | 6.1931 | 0.49428 | 0 | 3.7782 | 1.6 | 0.77538 | 0.04857 | 0.5 | 0.36 | 0 | 0 | 14.3014 | 0 | 0 | 0 | 14.3014 | 0 | 0 | 67.3257 | 67.3257
| 16.10.2016 05:00 | 11.5161 | 59.715 | 0.80948 | 0.732 | 0.022 | 0.39938 | 0.32074 | 0 | 0.14834 | 0 | 0 | 68.7992 | 0 | 0 | 0 | 0.94834 | 0 | 1.8957 | 1.8074 | 0.068111 | 1.0373 | 0.83527 | 0 | 0.42872 | 0 | 7.0209 | 0.8535 | 0 | 4.1375 | 1.6 | 0.77538 | 0.04857 | 0.5 | 0.36 | 0 | 0 | 21.0601 | 0 | 0.24609 | 0 | 20.814 | 0 | 0 | 68.7992 | 68.7992
| 16.10.2016 06:00 | 11.7234 | 54.6749 | 0.80948 | 0.732 | 0.022 | 0.39938 | 0.32074 | 0.097652 | 0.17481 | 0.17481 | 0 | 63.6675 | 0 | 0 | 0 | 1.0332 | 0.77903 | 1.8957 | 1.8074 | 0.068111 | 1.0373 | 0.83527 | 0.28223 | 0.50523 | 0.50523 | 8.7488 | 0.92991 | 0 | 4.2139 | 1.6 | 0.77538 | 0.04857 | 0.5 | 0.36 | 0.70112 | 0 | 22.2571 | 0.162 | 0.29 | 0.29 | 20.814 | 0 | 0 | 63.6675 | 63.6675
| 16.10.2016 07:00 | 11.1492 | 45.5999 | 0.80948 | 0.732 | 0.022 | 0.39938 | 0.32074 | 0.097652 | 0.17481 | 0.17481 | 0 | 54.0183 | 0 | 0 | 0 | 0.83211 | 0.0042704 | 1.8957 | 1.8074 | 0.068111 | 1.0373 | 0.83527 | 0.28223 | 0.50523 | 0.50523 | 7.7729 | 0.7489 | 0 | 4.0328 | 1.6 | 0.77538 | 0.04857 | 0.5 | 0.36 | 0.0038434 | 0 | 21.5598 | 0.162 | 0.29 | 0.29 | 20.814 | 0 | 0 | 54.0183 | 54.0183
| 16.10.2016 08:00 | 10.7956 | 46.1164 | 0.80948 | 0.732 | 0.022 | 0.39938 | 0.32074 | 0 | 0.031795 | 0 | 0 | 54.5967 | 0 | 0 | 0 | 0.69913 | 0 | 1.8957 | 1.8074 | 0.068111 | 1.0373 | 0.83527 | 0 | 0.091892 | 0 | 6.4349 | 0.62922 | 0 | 3.9132 | 1.6 | 0.77538 | 0.04857 | 0.5 | 0.36 | 0 | 0 | 20.8667 | 0 | 0.052746 | 0 | 20.814 | 0 | 0 | 54.5967 | 54.5967
| 16.10.2016 09:00 | 10.1253 | 55.2356 | 0.80948 | 0.732 | 0.022 | 0.39938 | 0.32074 | 0 | 0 | 0 | 0 | 63.0773 | 0 | 0 | 0 | 0.44533 | 0 | 1.8957 | 1.8074 | 0.068111 | 1.0373 | 0.83527 | 0 | 0 | 0 | 6.0892 | 0.4008 | 0 | 3.6847 | 1.6 | 0.77538 | 0.04857 | 0.5 | 0.36 | 0 | 0 | 19.6722 | 0 | 0 | 0 | 19.6722 | 0 | 0 | 63.0773 | 63.0773
| 16.10.2016 10:00 | 9.8082 | 49.261 | 0.80948 | 0.732 | 0.022 | 0.39938 | 0.32074 | 0 | 0 | 0 | 0 | 56.7856 | 0 | 0 | 0 | 0.31126 | 0 | 1.8957 | 1.8074 | 0.068111 | 1.0373 | 0.83527 | 0 | 0 | 0 | 5.9551 | 0.28013 | 0 | 3.5641 | 1.6 | 0.77538 | 0.04857 | 0.5 | 0.36 | 0 | 0 | 18.8796 | 0 | 0 | 0 | 18.8796 | 0 | 0 | 56.7856 | 56.7856
| 16.10.2016 11:00 | 9.3483 | 56.3777 | 0.80948 | 0.732 | 0.022 | 0.39938 | 0.32074 | 0 | 0 | 0 | 0 | 63.4424 | 0 | 0 | 0 | 0.12775 | 0 | 1.8957 | 1.8074 | 0.068111 | 1.0373 | 0.83527 | 0 | 0 | 0 | 5.7716 | 0.11497 | 0 | 3.3989 | 1.6 | 0.77538 | 0.04857 | 0.5 | 0.36 | 0 | 0 | 18.1364 | 0 | 0 | 0 | 18.1364 | 0 | 0 | 63.4424 | 63.4424
| 16.10.2016 12:00 | 9.0189 | 73.9193 | 0.80948 | 0.732 | 0.022 | 0.39938 | 0.32074 | 0 | 0 | 0 | 0 | 80.6546 | 0 | 0 | 0 | 0.0041879 | 0 | 1.8957 | 1.8074 | 0.068111 | 1.0373 | 0.83527 | 0 | 0 | 0 | 5.6481 | 0.0037691 | 0 | 3.2877 | 1.6 | 0.77538 | 0.04857 | 0.5 | 0.36 | 0 | 0 | 17.7811 | 0 | 0 | 0 | 17.7811 | 0 | 0 | 80.6546 | 80.6546
| 16.10.2016 13:00 | 9.1266 | 79.8192 | 0.80948 | 0.732 | 0.022 | 0.39938 | 0.32074 | 0 | 0 | 0 | 0 | 86.6622 | 0 | 0 | 0 | 0.026061 | 0 | 1.8957 | 1.8074 | 0.068111 | 1.0373 | 0.83527 | 0 | 0 | 0 | 5.6699 | 0.023455 | 0 | 3.3074 | 1.6 | 0.77538 | 0.04857 | 0.5 | 0.36 | 0 | 0 | 17.541 | 0 | 0 | 0 | 17.541 | 0 | 0 | 86.6622 | 86.6622
| 16.10.2016 14:00 | 8.9545 | 105.3746 | 0.80948 | 0.732 | 0.011199 | 0.39938 | 0.32074 | 0 | 0 | 0 | 0 | 112.0563 | 0 | 0 | 0 | 0 | 0 | 1.8957 | 1.8074 | 0.034672 | 1.0373 | 0.83527 | 0 | 0 | 0 | 5.6104 | 0 | 0 | 3.2601 | 1.6 | 0.77538 | 0.024724 | 0.5 | 0.36 | 0 | 0 | 17.6272 | 0 | 0 | 0 | 17.6272 | 0 | 0 | 112.0563 | 112.0563
| 16.10.2016 15:00 | 9.4167 | 127.6888 | 0.80948 | 0.732 | 0.022 | 0.39938 | 0.32074 | 0 | 0 | 0 | 0 | 134.8219 | 0 | 0 | 0 | 0.1393 | 0 | 1.8957 | 1.8074 | 0.068111 | 1.0373 | 0.83527 | 0 | 0 | 0 | 5.7832 | 0.12537 | 0 | 3.4093 | 1.6 | 0.77538 | 0.04857 | 0.5 | 0.36 | 0 | 0 | 18.1153 | 0 | 0 | 0 | 18.1153 | 0 | 0 | 134.8219 | 134.8219
| 16.10.2016 16:00 | 9.9143 | 135.5776 | 0.80948 | 0.732 | 0.022 | 0.39938 | 0.32074 | 0 | 0 | 0 | 0 | 143.2083 | 0 | 0 | 0 | 0.33795 | 0 | 1.8957 | 1.8074 | 0.068111 | 1.0373 | 0.83527 | 0 | 0 | 0 | 5.9818 | 0.30415 | 0 | 3.5881 | 1.6 | 0.77538 | 0.04857 | 0.5 | 0.36 | 0 | 0 | 19.0668 | 0 | 0 | 0 | 19.0668 | 0 | 0 | 143.2083 | 143.2083
| 16.10.2016 17:00 | 10.194 | 148.5931 | 0.80948 | 0.732 | 0.022 | 0.39938 | 0.32074 | 0 | 0 | 0 | 0 | 156.5035 | 0 | 0 | 0 | 0.46044 | 0 | 1.8957 | 1.8074 | 0.068111 | 1.0373 | 0.83527 | 0 | 0 | 0 | 6.1043 | 0.4144 | 0 | 3.6983 | 1.6 | 0.77538 | 0.04857 | 0.5 | 0.36 | 0 | 0 | 20.0699 | 0 | 0 | 0 | 20.0699 | 0 | 0 | 156.5035 | 156.5035
| 16.10.2016 18:00 | 10.4103 | 164.7864 | 0.80948 | 0.732 | 0.022 | 0.39938 | 0.32074 | 0 | 0 | 0.055195 | 0 | 172.8578 | 0 | 0 | 0 | 0.56907 | 0 | 1.8957 | 1.8074 | 0.068111 | 1.0373 | 0.83527 | 0 | 0 | 0.15952 | 6.3725 | 0.51216 | 0 | 3.7961 | 1.6 | 0.77538 | 0.04857 | 0.5 | 0.36 | 0 | 0 | 20.9056 | 0 | 0 | 0.091567 | 20.814 | 0 | 0 | 172.8578 | 172.8578
| 16.10.2016 19:00 | 10.7859 | 131.956 | 0.80948 | 0.732 | 0.022 | 0.39938 | 0.32074 | 0.033429 | 0.17481 | 0.17481 | 0 | 140.0753 | 0 | 0 | 0 | 0.71636 | 0 | 1.8957 | 1.8074 | 0.068111 | 1.0373 | 0.83527 | 0.096615 | 0.50523 | 0.50523 | 7.4673 | 0.64472 | 0 | 3.9287 | 1.6 | 0.77538 | 0.04857 | 0.5 | 0.36 | 0 | 0 | 21.4495 | 0.055457 | 0.29 | 0.29 | 20.814 | 0 | 0 | 140.0753 | 140.0753
| 16.10.2016 20:00 | 10.495 | 129.6424 | 0.80948 | 0.732 | 0.022 | 0.39938 | 0.32074 | 0 | 0.082165 | 0.17481 | 0 | 137.5968 | 0 | 0 | 0 | 0.61659 | 0 | 1.8957 | 1.8074 | 0.068111 | 1.0373 | 0.83527 | 0 | 0.23747 | 0.50523 | 7.0032 | 0.55494 | 0 | 3.8389 | 1.6 | 0.77538 | 0.04857 | 0.5 | 0.36 | 0 | 0 | 21.2403 | 0 | 0.13631 | 0.29 | 20.814 | 0 | 0 | 137.5968 | 137.5968
| 16.10.2016 21:00 | 9.723 | 127.7731 | 0.80948 | 0.732 | 0.022 | 0.39938 | 0.32074 | 0 | 0 | 0 | 0 | 135.2124 | 0 | 0 | 0 | 0.30115 | 0 | 1.8957 | 1.8074 | 0.068111 | 1.0373 | 0.83527 | 0 | 0 | 0 | 5.945 | 0.27104 | 0 | 3.555 | 1.6 | 0.77538 | 0.04857 | 0.5 | 0.36 | 0 | 0 | 19.3591 | 0 | 0 | 0 | 19.3591 | 0 | 0 | 135.2124 | 135.2124
| 16.10.2016 22:00 | 8.1513 | 128.5955 | 0.80948 | 0.732 | 0.022 | 0.15138 | 0.32074 | 0 | 0 | 0 | 0 | 134.7113 | 0 | 0 | 0 | 0 | 0 | 1.8957 | 1.8074 | 0.068111 | 0.39318 | 0.83527 | 0 | 0 | 0 | 4.9997 | 0 | 0 | 2.9735 | 1.6 | 0.77538 | 0.04857 | 0.18951 | 0.36 | 0 | 0 | 15.8899 | 0 | 0 | 0 | 15.8899 | 0 | 0 | 134.7113 | 134.7113
| 16.10.2016 23:00 | 6.8992 | 118.0558 | 0.80948 | 0.732 | 0 | 0 | 0.06813 | 0 | 0 | 0 | 0 | 123.3455 | 0 | 0 | 0 | 0 | 0 | 1.8957 | 1.8074 | 0 | 0 | 0.17742 | 0 | 0 | 0 | 3.8806 | 0 | 0 | 2.4518 | 1.6 | 0.77538 | 0 | 0 | 0.076469 | 0 | 0 | 11.5195 | 0 | 0 | 0 | 11.5195 | 0 | 0 | 123.3455 | 123.3455
| 17.10.2016 00:00 | 6.4682 | 122.1362 | 0.80948 | 0.59412 | 0 | 0 | 0 | 0 | 0 | 0 | 0 | 127.2007 | 0 | 0 | 0 | 0 | 0 | 1.8957 | 1.467 | 0 | 0 | 0 | 0 | 0 | 0 | 3.3627 | 0 | 0 | 2.2293 | 1.6 | 0.62933 | 0 | 0 | 0 | 0 | 0 | 9.0317 | 0 | 0 | 0 | 9.0317 | 0 | 0 | 127.2007 | 127.2007
| 17.10.2016 01:00 | 6.8218 | 105.0666 | 0.80948 | 0.72174 | 0 | 0 | 0 | 0 | 0 | 0 | 0 | 110.3571 | 0 | 0 | 0 | 0 | 0 | 1.8957 | 1.7821 | 0 | 0 | 0 | 0 | 0 | 0 | 3.6778 | 0 | 0 | 2.3645 | 1.6 | 0.76451 | 0 | 0 | 0 | 0 | 0 | 9.8585 | 0 | 0 | 0 | 9.8585 | 0 | 0 | 110.3571 | 110.3571
| 17.10.2016 02:00 | 7.1788 | 113.2055 | 0.80948 | 0.732 | 0 | 0 | 0.081677 | 0 | 0 | 0 | 0 | 118.7611 | 0 | 0 | 0 | 0 | 0 | 1.8957 | 1.8074 | 0 | 0 | 0.2127 | 0 | 0 | 0 | 3.9158 | 0 | 0 | 2.4671 | 1.6 | 0.77538 | 0 | 0 | 0.091674 | 0 | 0 | 9.5705 | 0 | 0 | 0 | 9.5705 | 0 | 0 | 118.7611 | 118.7611
| 17.10.2016 03:00 | 8.1555 | 116.3561 | 0.80948 | 0.732 | 0.022 | 0.013983 | 0.32074 | 0 | 0 | 0 | 0 | 122.6134 | 0 | 0 | 0 | 0 | 0 | 1.8957 | 1.8074 | 0.068111 | 0.036319 | 0.83527 | 0 | 0 | 0 | 4.6428 | 0 | 0 | 2.8015 | 1.6 | 0.77538 | 0.04857 | 0.017506 | 0.36 | 0 | 0 | 10.6356 | 0 | 0 | 0 | 10.6356 | 0 | 0 | 122.6134 | 122.6134
| 17.10.2016 04:00 | 9.8667 | 135.6476 | 0.80948 | 0.732 | 0.022 | 0.39938 | 0.32074 | 0 | 0 | 0 | 0 | 143.2307 | 0 | 0 | 0 | 0.15927 | 0 | 1.8957 | 1.8074 | 0.068111 | 1.0373 | 0.83527 | 0 | 0 | 0 | 5.8031 | 0.14334 | 0 | 3.4273 | 1.6 | 0.77538 | 0.04857 | 0.5 | 0.36 | 0 | 0 | 14.1496 | 0 | 0 | 0 | 14.1496 | 0 | 0 | 143.2307 | 143.2307
| 17.10.2016 05:00 | 12.4831 | 167.3888 | 0.80948 | 0.732 | 0.022 | 0.39938 | 0.32074 | 0 | 0.013551 | 0 | 0 | 177.5748 | 0 | 0 | 0 | 1.2642 | 0 | 1.8957 | 1.8074 | 0.068111 | 1.0373 | 0.83527 | 0 | 0.039165 | 0 | 6.9472 | 1.1378 | 0 | 4.4217 | 1.6 | 0.77538 | 0.04857 | 0.5 | 0.36 | 0 | 0 | 20.8365 | 0 | 0.022481 | 0 | 20.814 | 0 | 0 | 177.5748 | 177.5748
| 17.10.2016 06:00 | 13.1943 | 152.1044 | 0.80948 | 0.732 | 0.022 | 0.39938 | 0.32074 | 0.097652 | 0.17481 | 0.17481 | 0 | 162.5678 | 0 | 0 | 0 | 1.5175 | 0.51536 | 1.8957 | 1.8074 | 0.068111 | 1.0373 | 0.83527 | 0.28223 | 0.50523 | 0.50523 | 8.9694 | 1.3658 | 0 | 4.6497 | 1.6 | 0.77538 | 0.04857 | 0.5 | 0.36 | 0.46383 | 0 | 22.0198 | 0.162 | 0.29 | 0.29 | 20.814 | 0 | 0 | 162.5678 | 162.5678
| 17.10.2016 07:00 | 12.8369 | 181.2369 | 0.80948 | 0.732 | 0.022 | 0.39938 | 0.32074 | 0 | 0.13631 | 0.17481 | 0 | 191.4791 | 0 | 0 | 0 | 1.389 | 0 | 1.8957 | 1.8074 | 0.068111 | 1.0373 | 0.83527 | 0 | 0.39397 | 0.50523 | 7.9321 | 1.2501 | 0 | 4.5341 | 1.6 | 0.77538 | 0.04857 | 0.5 | 0.36 | 0 | 0 | 21.3301 | 0 | 0.22614 | 0.29 | 20.814 | 0 | 0 | 191.4791 | 191.479
| 17.10.2016 08:00 | 12.1783 | 222.8365 | 0.80948 | 0.732 | 0.022 | 0.39938 | 0.32074 | 0 | 0 | 0 | 0 | 232.7312 | 0 | 0 | 0 | 1.1541 | 0 | 1.8957 | 1.8074 | 0.068111 | 1.0373 | 0.83527 | 0 | 0 | 0 | 6.798 | 1.0387 | 0 | 4.3227 | 1.6 | 0.77538 | 0.04857 | 0.5 | 0.36 | 0 | 0 | 20.6447 | 0 | 0 | 0 | 20.6447 | 0 | 0 | 232.7312 | 232.7312
| 17.10.2016 09:00 | 11.4513 | 164.3336 | 0.80948 | 0.732 | 0.022 | 0.39938 | 0.32074 | 0 | 0 | 0 | 0 | 173.5012 | 0 | 0 | 0 | 0.88169 | 0 | 1.8957 | 1.8074 | 0.068111 | 1.0373 | 0.83527 | 0 | 0 | 0 | 6.5256 | 0.79352 | 0 | 4.0775 | 1.6 | 0.77538 | 0.04857 | 0.5 | 0.36 | 0 | 0 | 19.463 | 0 | 0 | 0 | 19.463 | 0 | 0 | 173.5012 | 173.5012
| 17.10.2016 10:00 | 10.7102 | 151.3223 | 0.80948 | 0.732 | 0.022 | 0.39938 | 0.32074 | 0 | 0 | 0 | 0 | 159.7488 | 0 | 0 | 0 | 0.60604 | 0 | 1.8957 | 1.8074 | 0.068111 | 1.0373 | 0.83527 | 0 | 0 | 0 | 6.2499 | 0.54543 | 0 | 3.8294 | 1.6 | 0.77538 | 0.04857 | 0.5 | 0.36 | 0 | 0 | 18.6789 | 0 | 0 | 0 | 18.6789 | 0 | 0 | 159.7488 | 159.7488
| 17.10.2016 11:00 | 10.3394 | 155.5711 | 0.80948 | 0.732 | 0.022 | 0.39938 | 0.32074 | 0 | 0 | 0 | 0 | 163.6269 | 0 | 0 | 0 | 0.45267 | 0 | 1.8957 | 1.8074 | 0.068111 | 1.0373 | 0.83527 | 0 | 0 | 0 | 6.0965 | 0.4074 | 0 | 3.6913 | 1.6 | 0.77538 | 0.04857 | 0.5 | 0.36 | 0 | 0 | 17.9437 | 0 | 0 | 0 | 17.9437 | 0 | 0 | 163.6269 | 163.6269
| 17.10.2016 12:00 | 9.9353 | 143.0855 | 0.80948 | 0.732 | 0.022 | 0.39938 | 0.32074 | 0 | 0 | 0 | 0 | 150.7372 | 0 | 0 | 0 | 0.30423 | 0 | 1.8957 | 1.8074 | 0.068111 | 1.0373 | 0.83527 | 0 | 0 | 0 | 5.9481 | 0.2738 | 0 | 3.5578 | 1.6 | 0.77538 | 0.04857 | 0.5 | 0.36 | 0 | 0 | 17.5922 | 0 | 0 | 0 | 17.5922 | 0 | 0 | 150.7372 | 150.7372
| 17.10.2016 13:00 | 9.7805 | 136.2263 | 0.80948 | 0.732 | 0.022 | 0.39938 | 0.32074 | 0 | 0 | 0 | 0 | 143.7233 | 0 | 0 | 0 | 0.23846 | 0 | 1.8957 | 1.8074 | 0.068111 | 1.0373 | 0.83527 | 0 | 0 | 0 | 5.8823 | 0.21461 | 0 | 3.4986 | 1.6 | 0.77538 | 0.04857 | 0.5 | 0.36 | 0 | 0 | 17.3545 | 0 | 0 | 0 | 17.3545 | 0 | 0 | 143.7233 | 143.7233
| 17.10.2016 14:00 | 9.7445 | 171.5744 | 0.80948 | 0.732 | 0.022 | 0.39938 | 0.32074 | 0 | 0 | 0 | 0 | 179.0353 | 0 | 0 | 0 | 0.23137 | 0 | 1.8957 | 1.8074 | 0.068111 | 1.0373 | 0.83527 | 0 | 0 | 0 | 5.8752 | 0.20823 | 0 | 3.4922 | 1.6 | 0.77538 | 0.04857 | 0.5 | 0.36 | 0 | 0 | 17.4398 | 0 | 0 | 0 | 17.4398 | 0 | 0 | 179.0353 | 179.0353
| 17.10.2016 15:00 | 10.0266 | 170.9666 | 0.80948 | 0.732 | 0.022 | 0.39938 | 0.32074 | 0 | 0 | 0 | 0 | 178.7096 | 0 | 0 | 0 | 0.3368 | 0 | 1.8957 | 1.8074 | 0.068111 | 1.0373 | 0.83527 | 0 | 0 | 0 | 5.9807 | 0.30312 | 0 | 3.5871 | 1.6 | 0.77538 | 0.04857 | 0.5 | 0.36 | 0 | 0 | 17.9227 | 0 | 0 | 0 | 17.9227 | 0 | 0 | 178.7096 | 178.7096
| 17.10.2016 16:00 | 10.2811 | 178.6263 | 0.80948 | 0.732 | 0.022 | 0.39938 | 0.32074 | 0 | 0 | 0 | 0 | 186.6238 | 0 | 0 | 0 | 0.45379 | 0 | 1.8957 | 1.8074 | 0.068111 | 1.0373 | 0.83527 | 0 | 0 | 0 | 6.0977 | 0.40842 | 0 | 3.6924 | 1.6 | 0.77538 | 0.04857 | 0.5 | 0.36 | 0 | 0 | 18.864 | 0 | 0 | 0 | 18.864 | 0 | 0 | 186.6238 | 186.6238
| 17.10.2016 17:00 | 10.6584 | 206.4428 | 0.80948 | 0.732 | 0.022 | 0.39938 | 0.32074 | 0 | 0 | 0 | 0 | 214.8176 | 0 | 0 | 0 | 0.60863 | 0 | 1.8957 | 1.8074 | 0.068111 | 1.0373 | 0.83527 | 0 | 0 | 0 | 6.2525 | 0.54777 | 0 | 3.8317 | 1.6 | 0.77538 | 0.04857 | 0.5 | 0.36 | 0 | 0 | 19.8564 | 0 | 0 | 0 | 19.8564 | 0 | 0 | 214.8176 | 214.8177
| 17.10.2016 18:00 | 10.832 | 176.9784 | 0.80948 | 0.732 | 0.022 | 0.39938 | 0.32074 | 0 | 0 | 0 | 0 | 185.5269 | 0 | 0 | 0 | 0.70263 | 0 | 1.8957 | 1.8074 | 0.068111 | 1.0373 | 0.83527 | 0 | 0 | 0 | 6.3465 | 0.63237 | 0 | 3.9163 | 1.6 | 0.77538 | 0.04857 | 0.5 | 0.36 | 0 | 0 | 20.6832 | 0 | 0 | 0 | 20.6832 | 0 | 0 | 185.5269 | 185.5269
| 17.10.2016 19:00 | 10.9081 | 152.9511 | 0.80948 | 0.732 | 0.022 | 0.39938 | 0.32074 | 0 | 0.17481 | 0.070744 | 0 | 161.33 | 0 | 0 | 0 | 0.74948 | 0 | 1.8957 | 1.8074 | 0.068111 | 1.0373 | 0.83527 | 0 | 0.50523 | 0.20446 | 7.103 | 0.67453 | 0 | 3.9585 | 1.6 | 0.77538 | 0.04857 | 0.5 | 0.36 | 0 | 0 | 21.2214 | 0 | 0.29 | 0.11736 | 20.814 | 0 | 0 | 161.33 | 161.33
| 17.10.2016 20:00 | 10.4867 | 125.2634 | 0.80948 | 0.732 | 0.022 | 0.39938 | 0.32074 | 0 | 0 | 0.1209 | 0 | 133.3456 | 0 | 0 | 0 | 0.60606 | 0 | 1.8957 | 1.8074 | 0.068111 | 1.0373 | 0.83527 | 0 | 0 | 0.34942 | 6.5994 | 0.54546 | 0 | 3.8294 | 1.6 | 0.77538 | 0.04857 | 0.5 | 0.36 | 0 | 0 | 21.0146 | 0 | 0 | 0.20057 | 20.814 | 0 | 0 | 133.3456 | 133.3456
| 17.10.2016 21:00 | 9.3051 | 72.738 | 0.80948 | 0.732 | 0.022 | 0.39938 | 0.32074 | 0 | 0 | 0 | 0 | 79.7595 | 0 | 0 | 0 | 0.15418 | 0 | 1.8957 | 1.8074 | 0.068111 | 1.0373 | 0.83527 | 0 | 0 | 0 | 5.798 | 0.13876 | 0 | 3.4227 | 1.6 | 0.77538 | 0.04857 | 0.5 | 0.36 | 0 | 0 | 19.1535 | 0 | 0 | 0 | 19.1535 | 0 | 0 | 79.7595 | 79.7595
| 17.10.2016 22:00 | 7.9019 | 45.6927 | 0.80948 | 0.732 | 0 | 0.12591 | 0.32074 | 0 | 0 | 0 | 0 | 51.6065 | 0 | 0 | 0 | 0 | 0 | 1.8957 | 1.8074 | 0 | 0.32705 | 0.83527 | 0 | 0 | 0 | 4.8655 | 0 | 0 | 2.893 | 1.6 | 0.77538 | 0 | 0.15764 | 0.36 | 0 | 0 | 15.7216 | 0 | 0 | 0 | 15.7216 | 0 | 0 | 51.6065 | 51.6065
| 17.10.2016 23:00 | 6.7004 | 21.8341 | 0.80948 | 0.732 | 0 | 0 | 0.011348 | 0 | 0 | 0 | 0 | 26.9816 | 0 | 0 | 0 | 0 | 0 | 1.8957 | 1.8074 | 0 | 0 | 0.029552 | 0 | 0 | 0 | 3.7327 | 0 | 0 | 2.3881 | 1.6 | 0.77538 | 0 | 0 | 0.012737 | 0 | 0 | 11.3976 | 0 | 0 | 0 | 11.3976 | 0 | 0 | 26.9816 | 26.9816
| 18.10.2016 00:00 | 6.0298 | 9.5048 | 0.80948 | 0.45552 | 0 | 0 | 0 | 0 | 0 | 0 | 0 | 14.2696 | 0 | 0 | 0 | 0 | 0 | 1.8957 | 1.1248 | 0 | 0 | 0 | 0 | 0 | 0 | 3.0205 | 0 | 0 | 2.0825 | 1.6 | 0.48252 | 0 | 0 | 0 | 0 | 0 | 8.5415 | 0 | 0 | 0 | 8.5415 | 0 | 0 | 14.2696 | 14.2696
| 18.10.2016 01:00 | 6.377 | 3.3071 | 0.80948 | 0.57989 | 0 | 0 | 0 | 0 | 0 | 0 | 0 | 8.2948 | 0 | 0 | 0 | 0 | 0 | 1.8957 | 1.4318 | 0 | 0 | 0 | 0 | 0 | 0 | 3.3276 | 0 | 0 | 2.2143 | 1.6 | 0.61426 | 0 | 0 | 0 | 0 | 0 | 9.3236 | 0 | 0 | 0 | 9.3236 | 0 | 0 | 8.2948 | 8.2948
| 18.10.2016 02:00 | 6.7005 | 28.6817 | 0.80948 | 0.66743 | 0 | 0 | 0 | 0 | 0 | 0 | 0 | 33.9053 | 0 | 0 | 0 | 0 | 0 | 1.8957 | 1.648 | 0 | 0 | 0 | 0 | 0 | 0 | 3.5437 | 0 | 0 | 2.307 | 1.6 | 0.70698 | 0 | 0 | 0 | 0 | 0 | 9.0506 | 0 | 0 | 0 | 9.0506 | 0 | 0 | 33.9053 | 33.9053
| 18.10.2016 03:00 | 7.6227 | 21.502 | 0.80948 | 0.732 | 0 | 0 | 0.22046 | 0 | 0 | 0 | 0 | 27.3628 | 0 | 0 | 0 | 0 | 0 | 1.8957 | 1.8074 | 0 | 0 | 0.57412 | 0 | 0 | 0 | 4.2773 | 0 | 0 | 2.6228 | 1.6 | 0.77538 | 0 | 0 | 0.24744 | 0 | 0 | 10.0575 | 0 | 0 | 0 | 10.0575 | 0 | 0 | 27.3628 | 27.3628
| 18.10.2016 04:00 | 9.2916 | 6.5238 | 0.80948 | 0.732 | 0 | 0.39516 | 0.32074 | 0 | 0 | 0 | 0 | 13.5579 | 0 | 0 | 0 | 0 | 0 | 1.8957 | 1.8074 | 0 | 1.0264 | 0.83527 | 0 | 0 | 0 | 5.5648 | 0 | 0 | 3.2301 | 1.6 | 0.77538 | 0 | 0.49472 | 0.36 | 0 | 0 | 13.381 | 0 | 0 | 0 | 13.381 | 0 | 0 | 13.5579 | 13.5579
| 18.10.2016 05:00 | 11.8684 | 0 | 0.80948 | 0.732 | 0.022 | 0.39938 | 0.32074 | 0 | 0 | 0 | 1.5551 | 8.0297 | 0 | 0 | 0 | 1.0198 | 0 | 1.8957 | 1.8074 | 0.068111 | 1.0373 | 0.83527 | 0 | 0 | 0 | 6.6637 | 0.91783 | 0 | 4.2018 | 1.6 | 0.77538 | 0.04857 | 0.5 | 0.36 | 0 | 0 | 19.7045 | 0 | 0 | 0 | 19.7045 | 0 | 0 | 8.0297 | 8.0297
| 18.10.2016 06:00 | 12.5391 | 0 | 0.80948 | 0.732 | 0.022 | 0.39938 | 0.32074 | 0 | 0.002941 | 0 | 9.9316 | 0.32091 | 0 | 0 | 0 | 1.2589 | 0 | 1.8957 | 1.8074 | 0.068111 | 1.0373 | 0.83527 | 0 | 0.0084999 | 0 | 6.9112 | 1.133 | 0 | 4.4169 | 1.6 | 0.77538 | 0.04857 | 0.5 | 0.36 | 0 | 0 | 20.8189 | 0 | 0.0048789 | 0 | 20.814 | 0 | 0 | 0.32091 | 0.32091
| 18.10.2016 07:00 | 12.463 | 0 | 0.80948 | 0.732 | 0.022 | 0.39938 | 0.32074 | 0 | 0 | 0 | 10.1794 | 0 | 0 | 0 | 0 | 1.2249 | 0 | 1.8957 | 1.8074 | 0.068111 | 1.0373 | 0.83527 | 0 | 0 | 0 | 6.8688 | 1.1024 | 0 | 4.3864 | 1.6 | 0.77538 | 0.04857 | 0.5 | 0.36 | 0 | 0 | 20.1675 | 0 | 0 | 0 | 20.1675 | 0 | 0 | 0 | 0
| 18.10.2016 08:00 | 11.6586 | 0 | 0.80948 | 0.732 | 0.022 | 0.39938 | 0.32074 | 0 | 0 | 0 | 9.1187 | 0.25629 | 0 | 0 | 0 | 0.94199 | 0 | 1.8957 | 1.8074 | 0.068111 | 1.0373 | 0.83527 | 0 | 0 | 0 | 6.5859 | 0.84779 | 0 | 4.1317 | 1.6 | 0.77538 | 0.04857 | 0.5 | 0.36 | 0 | 0 | 19.5208 | 0 | 0 | 0 | 19.5208 | 0 | 0 | 0.25629 | 0.25629
| 18.10.2016 09:00 | 10.8937 | 0 | 0.80948 | 0.732 | 0.022 | 0.39938 | 0.32074 | 0 | 0 | 0 | 8.6101 | 0 | 0 | 0 | 0 | 0.65838 | 0 | 1.8957 | 1.8074 | 0.068111 | 1.0373 | 0.83527 | 0 | 0 | 0 | 6.3022 | 0.59254 | 0 | 3.8765 | 1.6 | 0.77538 | 0.04857 | 0.5 | 0.36 | 0 | 0 | 18.4039 | 0 | 0 | 0 | 18.4039 | 0 | 0 | 0 | 0
| 18.10.2016 10:00 | 10.2856 | 0 | 0.80948 | 0.732 | 0.022 | 0.39938 | 0.32074 | 0 | 0 | 0 | 7.9652 | 0.036812 | 0 | 0 | 0 | 0.42867 | 0 | 1.8957 | 1.8074 | 0.068111 | 1.0373 | 0.83527 | 0 | 0 | 0 | 6.0725 | 0.3858 | 0 | 3.6697 | 1.6 | 0.77538 | 0.04857 | 0.5 | 0.36 | 0 | 0 | 17.6631 | 0 | 0 | 0 | 17.6631 | 0 | 0 | 0.036812 | 0.036812
| 18.10.2016 11:00 | 9.8309 | 0 | 0.80948 | 0.732 | 0.022 | 0.39938 | 0.32074 | 0 | 0 | 0 | 7.5473 | 0 | 0 | 0 | 0 | 0.24876 | 0 | 1.8957 | 1.8074 | 0.068111 | 1.0373 | 0.83527 | 0 | 0 | 0 | 5.8926 | 0.22388 | 0 | 3.5078 | 1.6 | 0.77538 | 0.04857 | 0.5 | 0.36 | 0 | 0 | 16.9682 | 0 | 0 | 0 | 16.9682 | 0 | 0 | 0 | 0
| 18.10.2016 12:00 | 9.5408 | 0 | 0.80948 | 0.732 | 0.022 | 0.39938 | 0.32074 | 0 | 0 | 0 | 7.2572 | 0 | 0 | 0 | 0 | 0.13917 | 0 | 1.8957 | 1.8074 | 0.068111 | 1.0373 | 0.83527 | 0 | 0 | 0 | 5.783 | 0.12525 | 0 | 3.4092 | 1.6 | 0.77538 | 0.04857 | 0.5 | 0.36 | 0 | 0 | 16.6356 | 0 | 0 | 0 | 16.6356 | 0 | 0 | 0 | 0
| 18.10.2016 13:00 | 9.4077 | 0 | 0.80948 | 0.732 | 0.022 | 0.39938 | 0.32074 | 0 | 0 | 0 | 7.1241 | 0 | 0 | 0 | 0 | 0.081386 | 0 | 1.8957 | 1.8074 | 0.068111 | 1.0373 | 0.83527 | 0 | 0 | 0 | 5.7253 | 0.073247 | 0 | 3.3572 | 1.6 | 0.77538 | 0.04857 | 0.5 | 0.36 | 0 | 0 | 16.4108 | 0 | 0 | 0 | 16.4108 | 0 | 0 | 0 | 0
| 18.10.2016 14:00 | 9.3344 | 0 | 0.80948 | 0.732 | 0.022 | 0.39938 | 0.32074 | 0 | 0 | 0 | 7.0508 | 0 | 0 | 0 | 0 | 0.061601 | 0 | 1.8957 | 1.8074 | 0.068111 | 1.0373 | 0.83527 | 0 | 0 | 0 | 5.7055 | 0.055441 | 0 | 3.3394 | 1.6 | 0.77538 | 0.04857 | 0.5 | 0.36 | 0 | 0 | 16.491 | 0 | 0 | 0 | 16.491 | 0 | 0 | 0 | 0
| 18.10.2016 15:00 | 9.431 | 0 | 0.80948 | 0.732 | 0.022 | 0.39938 | 0.32074 | 0 | 0 | 0 | 4.9545 | 2.1929 | 0 | 0 | 0 | 0.10439 | 0 | 1.8957 | 1.8074 | 0.068111 | 1.0373 | 0.83527 | 0 | 0 | 0 | 5.7483 | 0.093948 | 0 | 3.3779 | 1.6 | 0.77538 | 0.04857 | 0.5 | 0.36 | 0 | 0 | 16.9475 | 0 | 0 | 0 | 16.9475 | 0 | 0 | 2.1929 | 2.1929
| 18.10.2016 16:00 | 9.7369 | 0 | 0.80948 | 0.732 | 0.022 | 0.39938 | 0.32074 | 0 | 0 | 0 | 1.2418 | 6.2115 | 0 | 0 | 0 | 0.2369 | 0 | 1.8957 | 1.8074 | 0.068111 | 1.0373 | 0.83527 | 0 | 0 | 0 | 5.8808 | 0.21321 | 0 | 3.4972 | 1.6 | 0.77538 | 0.04857 | 0.5 | 0.36 | 0 | 0 | 17.8374 | 0 | 0 | 0 | 17.8374 | 0 | 0 | 6.2115 | 6.2115
| 18.10.2016 17:00 | 9.8451 | 0 | 0.80948 | 0.732 | 0.022 | 0.39938 | 0.32074 | 0 | 0 | 0 | 6.4962 | 1.0654 | 0 | 0 | 0 | 0.30022 | 0 | 1.8957 | 1.8074 | 0.068111 | 1.0373 | 0.83527 | 0 | 0 | 0 | 5.9441 | 0.2702 | 0 | 3.5542 | 1.6 | 0.77538 | 0.04857 | 0.5 | 0.36 | 0 | 0 | 18.7754 | 0 | 0 | 0 | 18.7754 | 0 | 0 | 1.0654 | 1.0654
| 18.10.2016 18:00 | 10.0486 | 0 | 0.80948 | 0.732 | 0.022 | 0.39938 | 0.32074 | 0 | 0 | 0 | 5.4795 | 2.2856 | 0 | 0 | 0 | 0.40233 | 0 | 1.8957 | 1.8074 | 0.068111 | 1.0373 | 0.83527 | 0 | 0 | 0 | 6.0462 | 0.36209 | 0 | 3.646 | 1.6 | 0.77538 | 0.04857 | 0.5 | 0.36 | 0 | 0 | 19.5576 | 0 | 0 | 0 | 19.5576 | 0 | 0 | 2.2856 | 2.2856
| 18.10.2016 19:00 | 10.1338 | 12.9251 | 0.80948 | 0.732 | 0.022 | 0.39938 | 0.32074 | 0 | 0 | 0 | 0 | 20.7753 | 0 | 0 | 0 | 0.45109 | 0 | 1.8957 | 1.8074 | 0.068111 | 1.0373 | 0.83527 | 0 | 0 | 0 | 6.095 | 0.40598 | 0 | 3.6899 | 1.6 | 0.77538 | 0.04857 | 0.5 | 0.36 | 0 | 0 | 20.0668 | 0 | 0 | 0 | 20.0668 | 0 | 0 | 20.7753 | 20.7753
| 18.10.2016 20:00 | 9.7624 | 13.8696 | 0.80948 | 0.732 | 0.022 | 0.39938 | 0.32074 | 0 | 0 | 0 | 0 | 21.3483 | 0 | 0 | 0 | 0.32449 | 0 | 1.8957 | 1.8074 | 0.068111 | 1.0373 | 0.83527 | 0 | 0 | 0 | 5.9684 | 0.29204 | 0 | 3.576 | 1.6 | 0.77538 | 0.04857 | 0.5 | 0.36 | 0 | 0 | 19.8719 | 0 | 0 | 0 | 19.8719 | 0 | 0 | 21.3483 | 21.3483
| 18.10.2016 21:00 | 8.5813 | 28.0011 | 0.80948 | 0.732 | 0.022 | 0.31004 | 0.32074 | 0 | 0 | 0 | 0 | 34.3881 | 0 | 0 | 0 | 0 | 0 | 1.8957 | 1.8074 | 0.068111 | 0.80531 | 0.83527 | 0 | 0 | 0 | 5.4118 | 0 | 0 | 3.1721 | 1.6 | 0.77538 | 0.04857 | 0.38816 | 0.36 | 0 | 0 | 18.1127 | 0 | 0 | 0 | 18.1127 | 0 | 0 | 34.3881 | 34.3881
| 18.10.2016 22:00 | 7.3474 | 22.7094 | 0.80948 | 0.732 | 0 | 0 | 0.28832 | 0 | 0 | 0 | 0 | 28.227 | 0 | 0 | 0 | 0 | 0 | 1.8957 | 1.8074 | 0 | 0 | 0.75083 | 0 | 0 | 0 | 4.454 | 0 | 0 | 2.699 | 1.6 | 0.77538 | 0 | 0 | 0.32361 | 0 | 0 | 14.8697 | 0 | 0 | 0 | 14.8697 | 0 | 0 | 28.227 | 28.227
| 18.10.2016 23:00 | 6.3289 | 36.8061 | 0.80948 | 0.61998 | 0 | 0 | 0 | 0 | 0 | 0 | 0 | 41.7056 | 0 | 0 | 0 | 0 | 0 | 1.8957 | 1.5308 | 0 | 0 | 0 | 0 | 0 | 0 | 3.4266 | 0 | 0 | 2.2567 | 1.6 | 0.65672 | 0 | 0 | 0 | 0 | 0 | 10.7801 | 0 | 0 | 0 | 10.7801 | 0 | 0 | 41.7056 | 41.7056
| 19.10.2016 00:00 | 5.5289 | 46.5151 | 0.80948 | 0.29466 | 0 | 0 | 0 | 0 | 0 | 0 | 0 | 50.9398 | 0 | 0 | 0 | 0 | 0 | 1.8957 | 0.72756 | 0 | 0 | 0 | 0 | 0 | 0 | 2.6233 | 0 | 0 | 1.9121 | 1.6 | 0.31212 | 0 | 0 | 0 | 0 | 0 | 7.8957 | 0 | 0 | 0 | 7.8957 | 0 | 0 | 50.9398 | 50.9398
| 19.10.2016 01:00 | 5.8482 | 33.6233 | 0.80948 | 0.40919 | 0 | 0 | 0 | 0 | 0 | 0 | 0 | 38.2528 | 0 | 0 | 0 | 0 | 0 | 1.8957 | 1.0103 | 0 | 0 | 0 | 0 | 0 | 0 | 2.9061 | 0 | 0 | 2.0334 | 1.6 | 0.43344 | 0 | 0 | 0 | 0 | 0 | 8.619 | 0 | 0 | 0 | 8.619 | 0 | 0 | 38.2528 | 38.2528
| 19.10.2016 02:00 | 6.1426 | 29.6412 | 0.80948 | 0.48878 | 0 | 0 | 0 | 0 | 0 | 0 | 0 | 34.4855 | 0 | 0 | 0 | 0 | 0 | 1.8957 | 1.2069 | 0 | 0 | 0 | 0 | 0 | 0 | 3.1026 | 0 | 0 | 2.1177 | 1.6 | 0.51775 | 0 | 0 | 0 | 0 | 0 | 8.3659 | 0 | 0 | 0 | 8.3659 | 0 | 0 | 34.4855 | 34.4855
| 19.10.2016 03:00 | 6.9872 | 33.371 | 0.80948 | 0.732 | 0 | 0 | 0.028567 | 0 | 0 | 0 | 0 | 38.7882 | 0 | 0 | 0 | 0 | 0 | 1.8957 | 1.8074 | 0 | 0 | 0.074394 | 0 | 0 | 0 | 3.7775 | 0 | 0 | 2.4074 | 1.6 | 0.77538 | 0 | 0 | 0.032064 | 0 | 0 | 9.2962 | 0 | 0 | 0 | 9.2962 | 0 | 0 | 38.7882 | 38.7882
| 19.10.2016 04:00 | 8.5202 | 35.6531 | 0.80948 | 0.732 | 0 | 0.18431 | 0.32074 | 0 | 0 | 0 | 0 | 42.1267 | 0 | 0 | 0 | 0 | 0 | 1.8957 | 1.8074 | 0 | 0.47873 | 0.83527 | 0 | 0 | 0 | 5.0171 | 0 | 0 | 2.9661 | 1.6 | 0.77538 | 0 | 0.23075 | 0.36 | 0 | 0 | 12.3687 | 0 | 0 | 0 | 12.3687 | 0 | 0 | 42.1267 | 42.1267
| 19.10.2016 05:00 | 10.8904 | 36.7054 | 0.80948 | 0.732 | 0.022 | 0.39938 | 0.32074 | 0 | 0 | 0 | 0 | 45.3122 | 0 | 0 | 0 | 0.64142 | 0 | 1.8957 | 1.8074 | 0.068111 | 1.0373 | 0.83527 | 0 | 0 | 0 | 6.2853 | 0.57728 | 0 | 3.8612 | 1.6 | 0.77538 | 0.04857 | 0.5 | 0.36 | 0 | 0 | 18.2136 | 0 | 0 | 0 | 18.2136 | 0 | 0 | 45.3122 | 45.3122
| 19.10.2016 06:00 | 11.5043 | 33.4647 | 0.80948 | 0.732 | 0.022 | 0.39938 | 0.32074 | 0 | 0 | 0 | 0 | 42.6855 | 0 | 0 | 0 | 0.86058 | 0 | 1.8957 | 1.8074 | 0.068111 | 1.0373 | 0.83527 | 0 | 0 | 0 | 6.5044 | 0.77452 | 0 | 4.0585 | 1.6 | 0.77538 | 0.04857 | 0.5 | 0.36 | 0 | 0 | 19.2381 | 0 | 0 | 0 | 19.2381 | 0 | 0 | 42.6855 | 42.6855
| 19.10.2016 07:00 | 11.4333 | 31.867 | 0.80948 | 0.732 | 0.022 | 0.39938 | 0.32074 | 0 | 0 | 0 | 0 | 41.0167 | 0 | 0 | 0 | 0.8289 | 0 | 1.8957 | 1.8074 | 0.068111 | 1.0373 | 0.83527 | 0 | 0 | 0 | 6.4728 | 0.74601 | 0 | 4.03 | 1.6 | 0.77538 | 0.04857 | 0.5 | 0.36 | 0 | 0 | 18.6371 | 0 | 0 | 0 | 18.6371 | 0 | 0 | 41.0167 | 41.0167
| 19.10.2016 08:00 | 10.6976 | 36.3554 | 0.80948 | 0.732 | 0.022 | 0.39938 | 0.32074 | 0 | 0 | 0 | 0 | 44.7694 | 0 | 0 | 0 | 0.56992 | 0 | 1.8957 | 1.8074 | 0.068111 | 1.0373 | 0.83527 | 0 | 0 | 0 | 6.2138 | 0.51293 | 0 | 3.7969 | 1.6 | 0.77538 | 0.04857 | 0.5 | 0.36 | 0 | 0 | 18.0411 | 0 | 0 | 0 | 18.0411 | 0 | 0 | 44.7694 | 44.7694
| 19.10.2016 09:00 | 9.9963 | 44.0122 | 0.80948 | 0.732 | 0.022 | 0.39938 | 0.32074 | 0 | 0 | 0 | 0 | 51.7249 | 0 | 0 | 0 | 0.3096 | 0 | 1.8957 | 1.8074 | 0.068111 | 1.0373 | 0.83527 | 0 | 0 | 0 | 5.9535 | 0.27864 | 0 | 3.5626 | 1.6 | 0.77538 | 0.04857 | 0.5 | 0.36 | 0 | 0 | 17.0094 | 0 | 0 | 0 | 17.0094 | 0 | 0 | 51.7249 | 51.7249
| 19.10.2016 10:00 | 9.4393 | 62.3221 | 0.80948 | 0.732 | 0.022 | 0.39938 | 0.32074 | 0 | 0 | 0 | 0 | 69.4778 | 0 | 0 | 0 | 0.098882 | 0 | 1.8957 | 1.8074 | 0.068111 | 1.0373 | 0.83527 | 0 | 0 | 0 | 5.7427 | 0.088994 | 0 | 3.3729 | 1.6 | 0.77538 | 0.04857 | 0.5 | 0.36 | 0 | 0 | 16.3255 | 0 | 0 | 0 | 16.3255 | 0 | 0 | 69.4778 | 69.4778
| 19.10.2016 11:00 | 9.0223 | 139.8764 | 0.80948 | 0.732 | 0 | 0.39046 | 0.32074 | 0 | 0 | 0 | 0 | 146.6461 | 0 | 0 | 0 | 0 | 0 | 1.8957 | 1.8074 | 0 | 1.0142 | 0.83527 | 0 | 0 | 0 | 5.5526 | 0 | 0 | 3.2242 | 1.6 | 0.77538 | 0 | 0.48884 | 0.36 | 0 | 0 | 15.6834 | 0 | 0 | 0 | 15.6834 | 0 | 0 | 146.6461 | 146.6461
| 19.10.2016 12:00 | 8.7565 | 75.0722 | 0.80948 | 0.732 | 0 | 0.31818 | 0.32074 | 0 | 0 | 0 | 0 | 81.6483 | 0 | 0 | 0 | 0 | 0 | 1.8957 | 1.8074 | 0 | 0.82645 | 0.83527 | 0 | 0 | 0 | 5.3649 | 0 | 0 | 3.1337 | 1.6 | 0.77538 | 0 | 0.39835 | 0.36 | 0 | 0 | 15.3759 | 0 | 0 | 0 | 15.3759 | 0 | 0 | 81.6483 | 81.6483
| 19.10.2016 13:00 | 8.6344 | 17.5523 | 0.80948 | 0.732 | 0 | 0.27999 | 0.32074 | 0 | 0 | 0 | 0 | 24.0444 | 0 | 0 | 0 | 0 | 0 | 1.8957 | 1.8074 | 0 | 0.72723 | 0.83527 | 0 | 0 | 0 | 5.2656 | 0 | 0 | 3.0859 | 1.6 | 0.77538 | 0 | 0.35053 | 0.36 | 0 | 0 | 15.168 | 0 | 0 | 0 | 15.168 | 0 | 0 | 24.0444 | 24.0444
| 19.10.2016 14:00 | 8.5676 | 0.85295 | 0.80948 | 0.732 | 0 | 0.26708 | 0.32074 | 0 | 0 | 0 | 0 | 7.2912 | 0 | 0 | 0 | 0 | 0 | 1.8957 | 1.8074 | 0 | 0.69372 | 0.83527 | 0 | 0 | 0 | 5.2321 | 0 | 0 | 3.0698 | 1.6 | 0.77538 | 0 | 0.33437 | 0.36 | 0 | 0 | 15.2418 | 0 | 0 | 0 | 15.2418 | 0 | 0 | 7.2912 | 7.2912
| 19.10.2016 15:00 | 8.657 | 0 | 0.80948 | 0.732 | 0 | 0.29556 | 0.32074 | 0 | 0 | 0 | 6.4992 | 0 | 0 | 0 | 0 | 0 | 0 | 1.8957 | 1.8074 | 0 | 0.7677 | 0.83527 | 0 | 0 | 0 | 5.3061 | 0 | 0 | 3.1054 | 1.6 | 0.77538 | 0 | 0.37003 | 0.36 | 0 | 0 | 15.6634 | 0 | 0 | 0 | 15.6634 | 0 | 0 | 0 | 0
| 19.10.2016 16:00 | 8.9386 | 0 | 0.80948 | 0.732 | 0 | 0.38341 | 0.32074 | 0 | 0 | 0 | 6.693 | 0 | 0 | 0 | 0 | 0 | 0 | 1.8957 | 1.8074 | 0 | 0.99588 | 0.83527 | 0 | 0 | 0 | 5.5343 | 0 | 0 | 3.2154 | 1.6 | 0.77538 | 0 | 0.48001 | 0.36 | 0 | 0 | 16.4856 | 0 | 0 | 0 | 16.4856 | 0 | 0 | 0 | 0
| 19.10.2016 17:00 | 9.04 | 1.3652 | 0.80948 | 0.732 | 0.015011 | 0.39938 | 0.32074 | 0 | 0 | 0 | 0 | 8.1285 | 0 | 0 | 0 | 0 | 0 | 1.8957 | 1.8074 | 0.046475 | 1.0373 | 0.83527 | 0 | 0 | 0 | 5.6222 | 0 | 0 | 3.2685 | 1.6 | 0.77538 | 0.033141 | 0.5 | 0.36 | 0 | 0 | 17.3522 | 0 | 0 | 0 | 17.3522 | 0 | 0 | 8.1285 | 8.1285
| 19.10.2016 18:00 | 9.228 | 58.5007 | 0.80948 | 0.732 | 0.022 | 0.39938 | 0.32074 | 0 | 0 | 0 | 0 | 65.4451 | 0 | 0 | 0 | 0.077282 | 0 | 1.8957 | 1.8074 | 0.068111 | 1.0373 | 0.83527 | 0 | 0 | 0 | 5.7211 | 0.069554 | 0 | 3.3535 | 1.6 | 0.77538 | 0.04857 | 0.5 | 0.36 | 0 | 0 | 18.0755 | 0 | 0 | 0 | 18.0755 | 0 | 0 | 65.4451 | 65.4451
| 19.10.2016 19:00 | 9.3073 | 66.8164 | 0.80948 | 0.732 | 0.022 | 0.39938 | 0.32074 | 0 | 0 | 0 | 0 | 73.8401 | 0 | 0 | 0 | 0.12257 | 0 | 1.8957 | 1.8074 | 0.068111 | 1.0373 | 0.83527 | 0 | 0 | 0 | 5.7664 | 0.11032 | 0 | 3.3943 | 1.6 | 0.77538 | 0.04857 | 0.5 | 0.36 | 0 | 0 | 18.5465 | 0 | 0 | 0 | 18.5465 | 0 | 0 | 73.8401 | 73.8401
| 19.10.2016 20:00 | 8.9678 | 85.321 | 0.80948 | 0.732 | 0.022 | 0.39938 | 0.32074 | 0 | 0 | 0 | 0 | 92.0052 | 0 | 0 | 0 | 0.0068207 | 0 | 1.8957 | 1.8074 | 0.068111 | 1.0373 | 0.83527 | 0 | 0 | 0 | 5.6507 | 0.0061386 | 0 | 3.2901 | 1.6 | 0.77538 | 0.04857 | 0.5 | 0.36 | 0 | 0 | 18.3671 | 0 | 0 | 0 | 18.3671 | 0 | 0 | 92.0052 | 92.0052
| 19.10.2016 21:00 | 7.8848 | 116.7519 | 0.80948 | 0.732 | 0 | 0.14688 | 0.32074 | 0 | 0 | 0 | 0 | 122.6276 | 0 | 0 | 0 | 0 | 0 | 1.8957 | 1.8074 | 0 | 0.3815 | 0.83527 | 0 | 0 | 0 | 4.9199 | 0 | 0 | 2.9193 | 1.6 | 0.77538 | 0 | 0.18388 | 0.36 | 0 | 0 | 16.7419 | 0 | 0 | 0 | 16.7419 | 0 | 0 | 122.6276 | 122.6276
| 19.10.2016 22:00 | 6.7501 | 121.007 | 0.80948 | 0.732 | 0 | 0 | 0.096211 | 0 | 0 | 0 | 0 | 126.1194 | 0 | 0 | 0 | 0 | 0 | 1.8957 | 1.8074 | 0 | 0 | 0.25055 | 0 | 0 | 0 | 3.9537 | 0 | 0 | 2.4834 | 1.6 | 0.77538 | 0 | 0 | 0.10799 | 0 | 0 | 13.7472 | 0 | 0 | 0 | 13.7472 | 0 | 0 | 126.1194 | 126.1194
| 19.10.2016 23:00 | 5.8086 | 128.9105 | 0.80948 | 0.44775 | 0 | 0 | 0 | 0 | 0 | 0 | 0 | 133.4618 | 0 | 0 | 0 | 0 | 0 | 1.8957 | 1.1055 | 0 | 0 | 0 | 0 | 0 | 0 | 3.0013 | 0 | 0 | 2.0743 | 1.6 | 0.47428 | 0 | 0 | 0 | 0 | 0 | 9.9666 | 0 | 0 | 0 | 9.9666 | 0 | 0 | 133.4618 | 133.4618
| 20.10.2016 00:00 | 5.7496 | 111.6555 | 0.80948 | 0.36477 | 0 | 0 | 0 | 0 | 0 | 0 | 0 | 116.2309 | 0 | 0 | 0 | 0 | 0 | 1.8957 | 0.90067 | 0 | 0 | 0 | 0 | 0 | 0 | 2.7964 | 0 | 0 | 1.9864 | 1.6 | 0.38639 | 0 | 0 | 0 | 0 | 0 | 8.1532 | 0 | 0 | 0 | 8.1532 | 0 | 0 | 116.2309 | 116.2309
| 20.10.2016 01:00 | 6.0808 | 80.3324 | 0.80948 | 0.48346 | 0 | 0 | 0 | 0 | 0 | 0 | 0 | 85.1203 | 0 | 0 | 0 | 0 | 0 | 1.8957 | 1.1937 | 0 | 0 | 0 | 0 | 0 | 0 | 3.0895 | 0 | 0 | 2.1121 | 1.6 | 0.51211 | 0 | 0 | 0 | 0 | 0 | 8.9 | 0 | 0 | 0 | 8.9 | 0 | 0 | 85.1203 | 85.1203
| 20.10.2016 02:00 | 6.3889 | 94.4974 | 0.80948 | 0.56681 | 0 | 0 | 0 | 0 | 0 | 0 | 0 | 99.5101 | 0 | 0 | 0 | 0 | 0 | 1.8957 | 1.3995 | 0 | 0 | 0 | 0 | 0 | 0 | 3.2953 | 0 | 0 | 2.2004 | 1.6 | 0.60039 | 0 | 0 | 0 | 0 | 0 | 8.639 | 0 | 0 | 0 | 8.639 | 0 | 0 | 99.5101 | 99.5101
| 20.10.2016 03:00 | 7.268 | 130.7147 | 0.80948 | 0.732 | 0 | 0 | 0.11246 | 0 | 0 | 0 | 0 | 136.3288 | 0 | 0 | 0 | 0 | 0 | 1.8957 | 1.8074 | 0 | 0 | 0.29286 | 0 | 0 | 0 | 3.996 | 0 | 0 | 2.5016 | 1.6 | 0.77538 | 0 | 0 | 0.12622 | 0 | 0 | 9.5998 | 0 | 0 | 0 | 9.5998 | 0 | 0 | 136.3288 | 136.3288
| 20.10.2016 04:00 | 8.8598 | 110.0542 | 0.80948 | 0.732 | 0 | 0.2761 | 0.32074 | 0 | 0 | 0 | 0 | 116.7757 | 0 | 0 | 0 | 0 | 0 | 1.8957 | 1.8074 | 0 | 0.71714 | 0.83527 | 0 | 0 | 0 | 5.2555 | 0 | 0 | 3.081 | 1.6 | 0.77538 | 0 | 0.34566 | 0.36 | 0 | 0 | 12.7724 | 0 | 0 | 0 | 12.7724 | 0 | 0 | 116.7757 | 116.7757
| 20.10.2016 05:00 | 11.3179 | 42.7334 | 0.80948 | 0.732 | 0.022 | 0.39938 | 0.32074 | 0 | 0 | 0 | 0 | 51.7677 | 0 | 0 | 0 | 0.80489 | 0 | 1.8957 | 1.8074 | 0.068111 | 1.0373 | 0.83527 | 0 | 0 | 0 | 6.4488 | 0.7244 | 0 | 4.0083 | 1.6 | 0.77538 | 0.04857 | 0.5 | 0.36 | 0 | 0 | 18.8081 | 0 | 0 | 0 | 18.8081 | 0 | 0 | 51.7677 | 51.7677
| 20.10.2016 06:00 | 11.9567 | 21.7498 | 0.80948 | 0.732 | 0.022 | 0.39938 | 0.32074 | 0 | 0 | 0 | 0 | 31.4229 | 0 | 0 | 0 | 1.0327 | 0 | 1.8957 | 1.8074 | 0.068111 | 1.0373 | 0.83527 | 0 | 0 | 0 | 6.6766 | 0.92945 | 0 | 4.2134 | 1.6 | 0.77538 | 0.04857 | 0.5 | 0.36 | 0 | 0 | 19.8684 | 0 | 0 | 0 | 19.8684 | 0 | 0 | 31.4229 | 31.4229
| 20.10.2016 07:00 | 11.8841 | 15.8252 | 0.80948 | 0.732 | 0.022 | 0.39938 | 0.32074 | 0 | 0 | 0 | 0 | 25.4257 | 0 | 0 | 0 | 1.0003 | 0 | 1.8957 | 1.8074 | 0.068111 | 1.0373 | 0.83527 | 0 | 0 | 0 | 6.6441 | 0.90024 | 0 | 4.1842 | 1.6 | 0.77538 | 0.04857 | 0.5 | 0.36 | 0 | 0 | 19.2473 | 0 | 0 | 0 | 19.2473 | 0 | 0 | 25.4257 | 25.4257
| 20.10.2016 08:00 | 11.1175 | 10.9541 | 0.80948 | 0.732 | 0.022 | 0.39938 | 0.32074 | 0 | 0 | 0 | 0 | 19.788 | 0 | 0 | 0 | 0.73059 | 0 | 1.8957 | 1.8074 | 0.068111 | 1.0373 | 0.83527 | 0 | 0 | 0 | 6.3745 | 0.65753 | 0 | 3.9415 | 1.6 | 0.77538 | 0.04857 | 0.5 | 0.36 | 0 | 0 | 18.6311 | 0 | 0 | 0 | 18.6311 | 0 | 0 | 19.788 | 19.788
| 20.10.2016 09:00 | 10.3882 | 7.5902 | 0.80948 | 0.732 | 0.022 | 0.39938 | 0.32074 | 0 | 0 | 0 | 0 | 15.6949 | 0 | 0 | 0 | 0.4601 | 0 | 1.8957 | 1.8074 | 0.068111 | 1.0373 | 0.83527 | 0 | 0 | 0 | 6.104 | 0.41409 | 0 | 3.698 | 1.6 | 0.77538 | 0.04857 | 0.5 | 0.36 | 0 | 0 | 17.5654 | 0 | 0 | 0 | 17.5654 | 0 | 0 | 15.6949 | 15.6948
| 20.10.2016 10:00 | 9.8086 | 0 | 0.80948 | 0.732 | 0.022 | 0.39938 | 0.32074 | 0 | 0 | 0 | 1.4859 | 6.039 | 0 | 0 | 0 | 0.24104 | 0 | 1.8957 | 1.8074 | 0.068111 | 1.0373 | 0.83527 | 0 | 0 | 0 | 5.8849 | 0.21694 | 0 | 3.5009 | 1.6 | 0.77538 | 0.04857 | 0.5 | 0.36 | 0 | 0 | 16.8588 | 0 | 0 | 0 | 16.8588 | 0 | 0 | 6.039 | 6.039
| 20.10.2016 11:00 | 9.375 | 1.7901 | 0.80948 | 0.732 | 0.022 | 0.39938 | 0.32074 | 0 | 0 | 0 | 0 | 8.8816 | 0 | 0 | 0 | 0.06944 | 0 | 1.8957 | 1.8074 | 0.068111 | 1.0373 | 0.83527 | 0 | 0 | 0 | 5.7133 | 0.062496 | 0 | 3.3464 | 1.6 | 0.77538 | 0.04857 | 0.5 | 0.36 | 0 | 0 | 16.1957 | 0 | 0 | 0 | 16.1957 | 0 | 0 | 8.8816 | 8.8816
| 20.10.2016 12:00 | 9.0984 | 1.3552 | 0.80948 | 0.732 | 0.0076984 | 0.39938 | 0.32074 | 0 | 0 | 0 | 0 | 8.1843 | 0 | 0 | 0 | 0 | 0 | 1.8957 | 1.8074 | 0.023834 | 1.0373 | 0.83527 | 0 | 0 | 0 | 5.5996 | 0 | 0 | 3.2524 | 1.6 | 0.77538 | 0.016996 | 0.5 | 0.36 | 0 | 0 | 15.8782 | 0 | 0 | 0 | 15.8782 | 0 | 0 | 8.1843 | 8.1843
| 20.10.2016 13:00 | 8.9715 | 6.7363 | 0.80948 | 0.732 | 0 | 0.37332 | 0.32074 | 0 | 0 | 0 | 0 | 13.4723 | 0 | 0 | 0 | 0 | 0 | 1.8957 | 1.8074 | 0 | 0.96967 | 0.83527 | 0 | 0 | 0 | 5.5081 | 0 | 0 | 3.2028 | 1.6 | 0.77538 | 0 | 0.46738 | 0.36 | 0 | 0 | 15.6636 | 0 | 0 | 0 | 15.6636 | 0 | 0 | 13.4723 | 13.4723
| 20.10.2016 14:00 | 8.9017 | 8.9404 | 0.80948 | 0.732 | 0 | 0.35978 | 0.32074 | 0 | 0 | 0 | 0 | 15.62 | 0 | 0 | 0 | 0 | 0 | 1.8957 | 1.8074 | 0 | 0.93449 | 0.83527 | 0 | 0 | 0 | 5.4729 | 0 | 0 | 3.1858 | 1.6 | 0.77538 | 0 | 0.45042 | 0.36 | 0 | 0 | 15.7399 | 0 | 0 | 0 | 15.7399 | 0 | 0 | 15.62 | 15.62
| 20.10.2016 15:00 | 8.9938 | 22.9131 | 0.80948 | 0.732 | 0 | 0.38915 | 0.32074 | 0 | 0 | 0 | 0 | 29.6555 | 0 | 0 | 0 | 0 | 0 | 1.8957 | 1.8074 | 0 | 1.0108 | 0.83527 | 0 | 0 | 0 | 5.5492 | 0 | 0 | 3.2226 | 1.6 | 0.77538 | 0 | 0.48719 | 0.36 | 0 | 0 | 16.1754 | 0 | 0 | 0 | 16.1754 | 0 | 0 | 29.6555 | 29.6555
| 20.10.2016 16:00 | 9.2856 | 33.26 | 0.80948 | 0.732 | 0.022 | 0.39938 | 0.32074 | 0 | 0 | 0 | 0 | 40.2621 | 0 | 0 | 0 | 0.058283 | 0 | 1.8957 | 1.8074 | 0.068111 | 1.0373 | 0.83527 | 0 | 0 | 0 | 5.7021 | 0.052454 | 0 | 3.3364 | 1.6 | 0.77538 | 0.04857 | 0.5 | 0.36 | 0 | 0 | 17.0246 | 0 | 0 | 0 | 17.0246 | 0 | 0 | 40.2621 | 40.2621
| 20.10.2016 17:00 | 9.3891 | 25.6625 | 0.80948 | 0.732 | 0.022 | 0.39938 | 0.32074 | 0 | 0 | 0 | 0 | 32.768 | 0 | 0 | 0 | 0.11882 | 0 | 1.8957 | 1.8074 | 0.068111 | 1.0373 | 0.83527 | 0 | 0 | 0 | 5.7627 | 0.10694 | 0 | 3.3909 | 1.6 | 0.77538 | 0.04857 | 0.5 | 0.36 | 0 | 0 | 17.9197 | 0 | 0 | 0 | 17.9197 | 0 | 0 | 32.768 | 32.768
| 20.10.2016 18:00 | 9.5834 | 10.1741 | 0.80948 | 0.732 | 0.022 | 0.39938 | 0.32074 | 0 | 0 | 0 | 0 | 17.4738 | 0 | 0 | 0 | 0.21633 | 0 | 1.8957 | 1.8074 | 0.068111 | 1.0373 | 0.83527 | 0 | 0 | 0 | 5.8602 | 0.1947 | 0 | 3.4786 | 1.6 | 0.77538 | 0.04857 | 0.5 | 0.36 | 0 | 0 | 18.6664 | 0 | 0 | 0 | 18.6664 | 0 | 0 | 17.4738 | 17.4738
| 20.10.2016 19:00 | 9.6648 | 12.4438 | 0.80948 | 0.732 | 0.022 | 0.39938 | 0.32074 | 0 | 0 | 0 | 0 | 19.825 | 0 | 0 | 0 | 0.26294 | 0 | 1.8957 | 1.8074 | 0.068111 | 1.0373 | 0.83527 | 0 | 0 | 0 | 5.9068 | 0.23664 | 0 | 3.5206 | 1.6 | 0.77538 | 0.04857 | 0.5 | 0.36 | 0 | 0 | 19.1527 | 0 | 0 | 0 | 19.1527 | 0 | 0 | 19.825 | 19.825
| 20.10.2016 20:00 | 9.3108 | 13.364 | 0.80948 | 0.732 | 0.022 | 0.39938 | 0.32074 | 0 | 0 | 0 | 0 | 20.3912 | 0 | 0 | 0 | 0.14228 | 0 | 1.8957 | 1.8074 | 0.068111 | 1.0373 | 0.83527 | 0 | 0 | 0 | 5.7861 | 0.12805 | 0 | 3.412 | 1.6 | 0.77538 | 0.04857 | 0.5 | 0.36 | 0 | 0 | 18.9671 | 0 | 0 | 0 | 18.9671 | 0 | 0 | 20.3912 | 20.3912
| 20.10.2016 21:00 | 8.1847 | 28.5078 | 0.80948 | 0.732 | 0 | 0.23276 | 0.32074 | 0 | 0 | 0 | 0 | 34.5976 | 0 | 0 | 0 | 0 | 0 | 1.8957 | 1.8074 | 0 | 0.60458 | 0.83527 | 0 | 0 | 0 | 5.143 | 0 | 0 | 3.0268 | 1.6 | 0.77538 | 0 | 0.29141 | 0.36 | 0 | 0 | 17.2885 | 0 | 0 | 0 | 17.2885 | 0 | 0 | 34.5976 | 34.5976
| 20.10.2016 22:00 | 7.0081 | 18.4253 | 0.80948 | 0.732 | 0 | 0 | 0.17814 | 0 | 0 | 0 | 0 | 23.7137 | 0 | 0 | 0 | 0 | 0 | 1.8957 | 1.8074 | 0 | 0 | 0.4639 | 0 | 0 | 0 | 4.167 | 0 | 0 | 2.5753 | 1.6 | 0.77538 | 0 | 0 | 0.19994 | 0 | 0 | 14.1949 | 0 | 0 | 0 | 14.1949 | 0 | 0 | 23.7137 | 23.7137
| 20.10.2016 23:00 | 6.0357 | 5.8151 | 0.80948 | 0.52202 | 0 | 0 | 0 | 0 | 0 | 0 | 0 | 10.5193 | 0 | 0 | 0 | 0 | 0 | 1.8957 | 1.2889 | 0 | 0 | 0 | 0 | 0 | 0 | 3.1847 | 0 | 0 | 2.153 | 1.6 | 0.55295 | 0 | 0 | 0 | 0 | 0 | 10.291 | 0 | 0 | 0 | 10.291 | 0 | 0 | 10.5193 | 10.5193
| 21.10.2016 00:00 | 5.7557 | 0 | 0.80948 | 0.37272 | 0 | 0 | 0 | 0 | 0 | 0 | 3.1552 | 1.4183 | 0 | 0 | 0 | 0 | 0 | 1.8957 | 0.9203 | 0 | 0 | 0 | 0 | 0 | 0 | 2.816 | 0 | 0 | 1.9948 | 1.6 | 0.39481 | 0 | 0 | 0 | 0 | 0 | 8.3705 | 0 | 0 | 0 | 8.3705 | 0 | 0 | 1.4183 | 1.4183
| 21.10.2016 01:00 | 6.0678 | 0 | 0.80948 | 0.48661 | 0 | 0 | 0 | 0 | 0 | 0 | 4.7717 | 0 | 0 | 0 | 0 | 0 | 0 | 1.8957 | 1.2015 | 0 | 0 | 0 | 0 | 0 | 0 | 3.0972 | 0 | 0 | 2.1154 | 1.6 | 0.51544 | 0 | 0 | 0 | 0 | 0 | 9.137 | 0 | 0 | 0 | 9.137 | 0 | 0 | 0 | 0
| 21.10.2016 02:00 | 6.2892 | 0 | 0.80948 | 0.54521 | 0 | 0 | 0 | 0 | 0 | 0 | 4.9345 | 0 | 0 | 0 | 0 | 0 | 0 | 1.8957 | 1.3462 | 0 | 0 | 0 | 0 | 0 | 0 | 3.2419 | 0 | 0 | 2.1775 | 1.6 | 0.57752 | 0 | 0 | 0 | 0 | 0 | 8.8693 | 0 | 0 | 0 | 8.8693 | 0 | 0 | 0 | 0
| 21.10.2016 03:00 | 7.1042 | 0 | 0.80948 | 0.732 | 0 | 0 | 0.075711 | 0 | 0 | 0 | 5.413 | 0.074025 | 0 | 0 | 0 | 0 | 0 | 1.8957 | 1.8074 | 0 | 0 | 0.19716 | 0 | 0 | 0 | 3.9003 | 0 | 0 | 2.4604 | 1.6 | 0.77538 | 0 | 0 | 0.084977 | 0 | 0 | 9.8559 | 0 | 0 | 0 | 9.8559 | 0 | 0 | 0.074025 | 0.074025
| 21.10.2016 04:00 | 8.6725 | 0 | 0.80948 | 0.732 | 0 | 0.23958 | 0.32074 | 0 | 0 | 0 | 2.0618 | 4.5089 | 0 | 0 | 0 | 0 | 0 | 1.8957 | 1.8074 | 0 | 0.62228 | 0.83527 | 0 | 0 | 0 | 5.1607 | 0 | 0 | 3.0353 | 1.6 | 0.77538 | 0 | 0.29994 | 0.36 | 0 | 0 | 13.1129 | 0 | 0 | 0 | 13.1129 | 0 | 0 | 4.5089 | 4.5089
| 21.10.2016 05:00 | 11.5034 | 0 | 0.80948 | 0.732 | 0.022 | 0.39938 | 0.32074 | 0 | 0 | 0 | 2.9397 | 6.2801 | 0 | 0 | 0 | 0.88413 | 0 | 1.8957 | 1.8074 | 0.068111 | 1.0373 | 0.83527 | 0 | 0 | 0 | 6.528 | 0.79572 | 0 | 4.0797 | 1.6 | 0.77538 | 0.04857 | 0.5 | 0.36 | 0 | 0 | 19.3096 | 0 | 0 | 0 | 19.3096 | 0 | 0 | 6.2801 | 6.2801
| 21.10.2016 06:00 | 12.2272 | 20.1026 | 0.80948 | 0.732 | 0.022 | 0.39938 | 0.32074 | 0 | 0 | 0 | 0 | 30.0463 | 0 | 0 | 0 | 1.1408 | 0 | 1.8957 | 1.8074 | 0.068111 | 1.0373 | 0.83527 | 0 | 0 | 0 | 6.7846 | 1.0267 | 0 | 4.3106 | 1.6 | 0.77538 | 0.04857 | 0.5 | 0.36 | 0 | 0 | 20.4001 | 0 | 0 | 0 | 20.4001 | 0 | 0 | 30.0463 | 30.0463
| 21.10.2016 07:00 | 12.1637 | 26.4252 | 0.80948 | 0.732 | 0.022 | 0.39938 | 0.32074 | 0 | 0 | 0 | 0 | 36.3053 | 0 | 0 | 0 | 1.1112 | 0 | 1.8957 | 1.8074 | 0.068111 | 1.0373 | 0.83527 | 0 | 0 | 0 | 6.755 | 1.0001 | 0 | 4.284 | 1.6 | 0.77538 | 0.04857 | 0.5 | 0.36 | 0 | 0 | 19.7621 | 0 | 0 | 0 | 19.7621 | 0 | 0 | 36.3053 | 36.3053
| 21.10.2016 08:00 | 11.401 | 22.4832 | 0.80948 | 0.732 | 0.022 | 0.39938 | 0.32074 | 0 | 0 | 0 | 0 | 31.6006 | 0 | 0 | 0 | 0.84244 | 0 | 1.8957 | 1.8074 | 0.068111 | 1.0373 | 0.83527 | 0 | 0 | 0 | 6.4863 | 0.7582 | 0 | 4.0421 | 1.6 | 0.77538 | 0.04857 | 0.5 | 0.36 | 0 | 0 | 19.1289 | 0 | 0 | 0 | 19.1289 | 0 | 0 | 31.6006 | 31.6006
| 21.10.2016 09:00 | 10.6613 | 11.7685 | 0.80948 | 0.732 | 0.022 | 0.39938 | 0.32074 | 0 | 0 | 0 | 0 | 20.1461 | 0 | 0 | 0 | 0.56777 | 0 | 1.8957 | 1.8074 | 0.068111 | 1.0373 | 0.83527 | 0 | 0 | 0 | 6.2116 | 0.51099 | 0 | 3.7949 | 1.6 | 0.77538 | 0.04857 | 0.5 | 0.36 | 0 | 0 | 18.0345 | 0 | 0 | 0 | 18.0345 | 0 | 0 | 20.1461 | 20.1461
| 21.10.2016 10:00 | 10.0613 | 28.2011 | 0.80948 | 0.732 | 0.022 | 0.39938 | 0.32074 | 0 | 0 | 0 | 0 | 35.9788 | 0 | 0 | 0 | 0.3413 | 0 | 1.8957 | 1.8074 | 0.068111 | 1.0373 | 0.83527 | 0 | 0 | 0 | 5.9852 | 0.30717 | 0 | 3.5911 | 1.6 | 0.77538 | 0.04857 | 0.5 | 0.36 | 0 | 0 | 17.3088 | 0 | 0 | 0 | 17.3088 | 0 | 0 | 35.9788 | 35.9788
| 21.10.2016 11:00 | 9.5838 | 21.326 | 0.80948 | 0.732 | 0.022 | 0.39938 | 0.32074 | 0 | 0 | 0 | 0 | 28.6262 | 0 | 0 | 0 | 0.15429 | 0 | 1.8957 | 1.8074 | 0.068111 | 1.0373 | 0.83527 | 0 | 0 | 0 | 5.7982 | 0.13886 | 0 | 3.4228 | 1.6 | 0.77538 | 0.04857 | 0.5 | 0.36 | 0 | 0 | 16.6279 | 0 | 0 | 0 | 16.6279 | 0 | 0 | 28.6262 | 28.6262
| 21.10.2016 12:00 | 9.2785 | 13.5535 | 0.80948 | 0.732 | 0.022 | 0.39938 | 0.32074 | 0 | 0 | 0 | 0 | 20.5485 | 0 | 0 | 0 | 0.039873 | 0 | 1.8957 | 1.8074 | 0.068111 | 1.0373 | 0.83527 | 0 | 0 | 0 | 5.6837 | 0.035886 | 0 | 3.3198 | 1.6 | 0.77538 | 0.04857 | 0.5 | 0.36 | 0 | 0 | 16.3019 | 0 | 0 | 0 | 16.3019 | 0 | 0 | 20.5485 | 20.5485
| 21.10.2016 13:00 | 9.1497 | 19.2198 | 0.80948 | 0.732 | 0.01538 | 0.39938 | 0.32074 | 0 | 0 | 0 | 0 | 26.0925 | 0 | 0 | 0 | 0 | 0 | 1.8957 | 1.8074 | 0.047615 | 1.0373 | 0.83527 | 0 | 0 | 0 | 5.6234 | 0 | 0 | 3.2693 | 1.6 | 0.77538 | 0.033954 | 0.5 | 0.36 | 0 | 0 | 16.0816 | 0 | 0 | 0 | 16.0816 | 0 | 0 | 26.0925 | 26.0925
| 21.10.2016 14:00 | 9.0671 | 42.3608 | 0.80948 | 0.732 | 0.0060101 | 0.39938 | 0.32074 | 0 | 0 | 0 | 0 | 49.1602 | 0 | 0 | 0 | 0 | 0 | 1.8957 | 1.8074 | 0.018607 | 1.0373 | 0.83527 | 0 | 0 | 0 | 5.5944 | 0 | 0 | 3.2486 | 1.6 | 0.77538 | 0.013269 | 0.5 | 0.36 | 0 | 0 | 16.1602 | 0 | 0 | 0 | 16.1602 | 0 | 0 | 49.1602 | 49.1602
| 21.10.2016 15:00 | 9.1118 | 42.2231 | 0.80948 | 0.732 | 0.016296 | 0.39938 | 0.32074 | 0 | 0 | 0 | 0 | 49.057 | 0 | 0 | 0 | 0 | 0 | 1.8957 | 1.8074 | 0.050452 | 1.0373 | 0.83527 | 0 | 0 | 0 | 5.6262 | 0 | 0 | 3.2714 | 1.6 | 0.77538 | 0.035977 | 0.5 | 0.36 | 0 | 0 | 16.6073 | 0 | 0 | 0 | 16.6073 | 0 | 0 | 49.057 | 49.057
| 21.10.2016 16:00 | 9.3847 | 50.5462 | 0.80948 | 0.732 | 0.022 | 0.39938 | 0.32074 | 0 | 0 | 0 | 0 | 57.6473 | 0 | 0 | 0 | 0.10689 | 0 | 1.8957 | 1.8074 | 0.068111 | 1.0373 | 0.83527 | 0 | 0 | 0 | 5.7508 | 0.096199 | 0 | 3.3801 | 1.6 | 0.77538 | 0.04857 | 0.5 | 0.36 | 0 | 0 | 17.4793 | 0 | 0 | 0 | 17.4793 | 0 | 0 | 57.6473 | 57.6473
| 21.10.2016 17:00 | 9.631 | 52.4836 | 0.80948 | 0.732 | 0.022 | 0.39938 | 0.32074 | 0 | 0 | 0 | 0 | 59.831 | 0 | 0 | 0 | 0.2159 | 0 | 1.8957 | 1.8074 | 0.068111 | 1.0373 | 0.83527 | 0 | 0 | 0 | 5.8598 | 0.19431 | 0 | 3.4783 | 1.6 | 0.77538 | 0.04857 | 0.5 | 0.36 | 0 | 0 | 18.3984 | 0 | 0 | 0 | 18.3984 | 0 | 0 | 59.831 | 59.831
| 21.10.2016 18:00 | 9.8051 | 53.305 | 0.80948 | 0.732 | 0.022 | 0.39938 | 0.32074 | 0 | 0 | 0 | 0 | 60.8265 | 0 | 0 | 0 | 0.3075 | 0 | 1.8957 | 1.8074 | 0.068111 | 1.0373 | 0.83527 | 0 | 0 | 0 | 5.9514 | 0.27675 | 0 | 3.5607 | 1.6 | 0.77538 | 0.04857 | 0.5 | 0.36 | 0 | 0 | 19.165 | 0 | 0 | 0 | 19.165 | 0 | 0 | 60.8265 | 60.8265
| 21.10.2016 19:00 | 9.8518 | 29.401 | 0.80948 | 0.732 | 0.022 | 0.39938 | 0.32074 | 0 | 0 | 0 | 0 | 36.9692 | 0 | 0 | 0 | 0.34298 | 0 | 1.8957 | 1.8074 | 0.068111 | 1.0373 | 0.83527 | 0 | 0 | 0 | 5.9868 | 0.30868 | 0 | 3.5926 | 1.6 | 0.77538 | 0.04857 | 0.5 | 0.36 | 0 | 0 | 19.6641 | 0 | 0 | 0 | 19.6641 | 0 | 0 | 36.9692 | 36.9692
| 21.10.2016 20:00 | 9.5319 | 18.3767 | 0.80948 | 0.732 | 0.022 | 0.39938 | 0.32074 | 0 | 0 | 0 | 0 | 25.625 | 0 | 0 | 0 | 0.23367 | 0 | 1.8957 | 1.8074 | 0.068111 | 1.0373 | 0.83527 | 0 | 0 | 0 | 5.8775 | 0.2103 | 0 | 3.4942 | 1.6 | 0.77538 | 0.04857 | 0.5 | 0.36 | 0 | 0 | 19.4733 | 0 | 0 | 0 | 19.4733 | 0 | 0 | 25.625 | 25.625
| 21.10.2016 21:00 | 8.402 | 1.3918 | 0.80948 | 0.732 | 0 | 0.2966 | 0.32074 | 0 | 0 | 0 | 0 | 7.635 | 0 | 0 | 0 | 0 | 0 | 1.8957 | 1.8074 | 0 | 0.7704 | 0.83527 | 0 | 0 | 0 | 5.3088 | 0 | 0 | 3.1067 | 1.6 | 0.77538 | 0 | 0.37133 | 0.36 | 0 | 0 | 17.7497 | 0 | 0 | 0 | 17.7497 | 0 | 0 | 7.635 | 7.635
| 21.10.2016 22:00 | 7.1895 | 0 | 0.80948 | 0.732 | 0 | 0 | 0.23752 | 0 | 0 | 0 | 3.9978 | 1.4127 | 0 | 0 | 0 | 0 | 0 | 1.8957 | 1.8074 | 0 | 0 | 0.61855 | 0 | 0 | 0 | 4.3217 | 0 | 0 | 2.642 | 1.6 | 0.77538 | 0 | 0 | 0.2666 | 0 | 0 | 14.5724 | 0 | 0 | 0 | 14.5724 | 0 | 0 | 1.4127 | 1.4127
| 21.10.2016 23:00 | 6.0789 | 0 | 0.80948 | 0.54248 | 0 | 0 | 0 | 0 | 0 | 0 | 1.4872 | 3.2397 | 0 | 0 | 0 | 0 | 0 | 1.8957 | 1.3395 | 0 | 0 | 0 | 0 | 0 | 0 | 3.2352 | 0 | 0 | 2.1746 | 1.6 | 0.57463 | 0 | 0 | 0 | 0 | 0 | 10.5647 | 0 | 0 | 0 | 10.5647 | 0 | 0 | 3.2397 | 3.2397
| 22.10.2016 00:00 | 5.8232 | 0 | 0.80948 | 0.40278 | 0 | 0 | 0 | 0 | 0 | 0 | 3.2489 | 1.3621 | 0 | 0 | 0 | 0 | 0 | 1.8957 | 0.99452 | 0 | 0 | 0 | 0 | 0 | 0 | 2.8903 | 0 | 0 | 2.0267 | 1.6 | 0.42665 | 0 | 0 | 0 | 0 | 0 | 8.7505 | 0 | 0 | 0 | 8.7505 | 0 | 0 | 1.3621 | 1.3621
| 22.10.2016 01:00 | 6.0183 | 0 | 0.80948 | 0.48451 | 0 | 0 | 0 | 0 | 0 | 0 | 4.7243 | 0 | 0 | 0 | 0 | 0 | 0 | 1.8957 | 1.1963 | 0 | 0 | 0 | 0 | 0 | 0 | 3.0921 | 0 | 0 | 2.1132 | 1.6 | 0.51323 | 0 | 0 | 0 | 0 | 0 | 9.5516 | 0 | 0 | 0 | 9.5516 | 0 | 0 | 0 | 0
| 22.10.2016 02:00 | 6.4321 | 0 | 0.80948 | 0.59761 | 0 | 0 | 0 | 0 | 0 | 0 | 5.025 | 0 | 0 | 0 | 0 | 0 | 0 | 1.8957 | 1.4756 | 0 | 0 | 0 | 0 | 0 | 0 | 3.3713 | 0 | 0 | 2.233 | 1.6 | 0.63302 | 0 | 0 | 0 | 0 | 0 | 9.2722 | 0 | 0 | 0 | 9.2722 | 0 | 0 | 0 | 0
| 22.10.2016 03:00 | 7.3583 | 0 | 0.80948 | 0.732 | 0 | 0 | 0.15645 | 0 | 0 | 0 | 5.6603 | 0 | 0 | 0 | 0 | 0 | 0 | 1.8957 | 1.8074 | 0 | 0 | 0.40741 | 0 | 0 | 0 | 4.1106 | 0 | 0 | 2.551 | 1.6 | 0.77538 | 0 | 0 | 0.17559 | 0 | 0 | 10.3039 | 0 | 0 | 0 | 10.3039 | 0 | 0 | 0 | 0
| 22.10.2016 04:00 | 9.0676 | 0 | 0.80948 | 0.732 | 0 | 0.34948 | 0.32074 | 0 | 0 | 0 | 6.8559 | 0 | 0 | 0 | 0 | 0 | 0 | 1.8957 | 1.8074 | 0 | 0.90773 | 0.83527 | 0 | 0 | 0 | 5.4461 | 0 | 0 | 3.1729 | 1.6 | 0.77538 | 0 | 0.43753 | 0.36 | 0 | 0 | 13.7086 | 0 | 0 | 0 | 13.7086 | 0 | 0 | 0 | 0
| 22.10.2016 05:00 | 11.7738 | 0 | 0.80948 | 0.732 | 0.022 | 0.39938 | 0.32074 | 0 | 0 | 0 | 9.4902 | 0 | 0 | 0 | 0 | 1.0047 | 0 | 1.8957 | 1.8074 | 0.068111 | 1.0373 | 0.83527 | 0 | 0 | 0 | 6.6485 | 0.9042 | 0 | 4.1882 | 1.6 | 0.77538 | 0.04857 | 0.5 | 0.36 | 0 | 0 | 20.187 | 0 | 0 | 0 | 20.187 | 0 | 0 | 0 | 0
| 22.10.2016 06:00 | 12.2507 | 0 | 0.80948 | 0.732 | 0.022 | 0.39938 | 0.32074 | 0 | 0.17481 | 0.13669 | 9.6556 | 0 | 0 | 0 | 0 | 1.1792 | 0 | 1.8957 | 1.8074 | 0.068111 | 1.0373 | 0.83527 | 0 | 0.50523 | 0.39505 | 7.7234 | 1.0613 | 0 | 4.3453 | 1.6 | 0.77538 | 0.04857 | 0.5 | 0.36 | 0 | 0 | 21.3308 | 0 | 0.29 | 0.22676 | 20.814 | 0 | 0 | 0 | 0
| 22.10.2016 07:00 | 11.9109 | 0 | 0.80948 | 0.732 | 0.022 | 0.39938 | 0.32074 | 0 | 0 | 0 | 9.6273 | 0 | 0 | 0 | 0 | 1.0569 | 0 | 1.8957 | 1.8074 | 0.068111 | 1.0373 | 0.83527 | 0 | 0 | 0 | 6.7007 | 0.95117 | 0 | 4.2351 | 1.6 | 0.77538 | 0.04857 | 0.5 | 0.36 | 0 | 0 | 20.6631 | 0 | 0 | 0 | 20.6631 | 0 | 0 | 0 | 0
| 22.10.2016 08:00 | 11.2237 | 0 | 0.80948 | 0.732 | 0.022 | 0.39938 | 0.32074 | 0 | 0 | 0 | 8.9401 | 0 | 0 | 0 | 0 | 0.81283 | 0 | 1.8957 | 1.8074 | 0.068111 | 1.0373 | 0.83527 | 0 | 0 | 0 | 6.4567 | 0.73154 | 0 | 4.0155 | 1.6 | 0.77538 | 0.04857 | 0.5 | 0.36 | 0 | 0 | 19.9999 | 0 | 0 | 0 | 19.9999 | 0 | 0 | 0 | 0
| 22.10.2016 09:00 | 10.4768 | 0 | 0.80948 | 0.732 | 0.022 | 0.39938 | 0.32074 | 0 | 0 | 0 | 8.1932 | 0 | 0 | 0 | 0 | 0.53461 | 0 | 1.8957 | 1.8074 | 0.068111 | 1.0373 | 0.83527 | 0 | 0 | 0 | 6.1785 | 0.48115 | 0 | 3.7651 | 1.6 | 0.77538 | 0.04857 | 0.5 | 0.36 | 0 | 0 | 18.8553 | 0 | 0 | 0 | 18.8553 | 0 | 0 | 0 | 0
| 22.10.2016 10:00 | 10.0415 | 0 | 0.80948 | 0.732 | 0.022 | 0.39938 | 0.32074 | 0 | 0 | 0 | 7.7579 | 0 | 0 | 0 | 0 | 0.36207 | 0 | 1.8957 | 1.8074 | 0.068111 | 1.0373 | 0.83527 | 0 | 0 | 0 | 6.0059 | 0.32586 | 0 | 3.6098 | 1.6 | 0.77538 | 0.04857 | 0.5 | 0.36 | 0 | 0 | 18.0961 | 0 | 0 | 0 | 18.0961 | 0 | 0 | 0 | 0
| 22.10.2016 11:00 | 9.5435 | 0 | 0.80948 | 0.732 | 0.022 | 0.39938 | 0.32074 | 0 | 0 | 0 | 7.2599 | 0 | 0 | 0 | 0 | 0.16702 | 0 | 1.8957 | 1.8074 | 0.068111 | 1.0373 | 0.83527 | 0 | 0 | 0 | 5.8109 | 0.15032 | 0 | 3.4343 | 1.6 | 0.77538 | 0.04857 | 0.5 | 0.36 | 0 | 0 | 17.384 | 0 | 0 | 0 | 17.384 | 0 | 0 | 0 | 0
| 22.10.2016 12:00 | 8.7346 | 0 | 0.80948 | 0.732 | 0 | 0.35449 | 0.32074 | 0 | 0 | 0 | 6.5179 | 0 | 0 | 0 | 0 | 0 | 0 | 1.8957 | 1.8074 | 0 | 0.92075 | 0.83527 | 0 | 0 | 0 | 5.4592 | 0 | 0 | 3.1792 | 1.6 | 0.77538 | 0 | 0.4438 | 0.36 | 0 | 0 | 17.0433 | 0 | 0 | 0 | 17.0433 | 0 | 0 | 0 | 0
| 22.10.2016 13:00 | 8.5819 | 0 | 0.80948 | 0.732 | 0 | 0.30798 | 0.32074 | 0 | 0 | 0 | 6.4117 | 0 | 0 | 0 | 0 | 0 | 0 | 1.8957 | 1.8074 | 0 | 0.79995 | 0.83527 | 0 | 0 | 0 | 5.3384 | 0 | 0 | 3.121 | 1.6 | 0.77538 | 0 | 0.38558 | 0.36 | 0 | 0 | 16.8131 | 0 | 0 | 0 | 16.8131 | 0 | 0 | 0 | 0
| 22.10.2016 14:00 | 8.6852 | 0 | 0.80948 | 0.732 | 0 | 0.33631 | 0.32074 | 0 | 0 | 0 | 6.4867 | 0 | 0 | 0 | 0 | 0 | 0 | 1.8957 | 1.8074 | 0 | 0.87354 | 0.83527 | 0 | 0 | 0 | 5.4119 | 0 | 0 | 3.1564 | 1.6 | 0.77538 | 0 | 0.42104 | 0.36 | 0 | 0 | 16.8955 | 0 | 0 | 0 | 16.8955 | 0 | 0 | 0 | 0
| 22.10.2016 15:00 | 8.9185 | 0 | 0.80948 | 0.732 | 0.00042633 | 0.39938 | 0.32074 | 0 | 0 | 0 | 6.6565 | 0 | 0 | 0 | 0 | 0 | 0 | 1.8957 | 1.8074 | 0.0013199 | 1.0373 | 0.83527 | 0 | 0 | 0 | 5.5771 | 0 | 0 | 3.2363 | 1.6 | 0.77538 | 0.00094123 | 0.5 | 0.36 | 0 | 0 | 17.3632 | 0 | 0 | 0 | 17.3632 | 0 | 0 | 0 | 0
| 22.10.2016 16:00 | 9.2834 | 0 | 0.80948 | 0.732 | 0.022 | 0.39938 | 0.32074 | 0 | 0 | 0 | 6.9998 | 0 | 0 | 0 | 0 | 0.10004 | 0 | 1.8957 | 1.8074 | 0.068111 | 1.0373 | 0.83527 | 0 | 0 | 0 | 5.7439 | 0.090034 | 0 | 3.374 | 1.6 | 0.77538 | 0.04857 | 0.5 | 0.36 | 0 | 0 | 18.275 | 0 | 0 | 0 | 18.275 | 0 | 0 | 0 | 0
| 22.10.2016 17:00 | 9.6962 | 0 | 0.80948 | 0.732 | 0.022 | 0.39938 | 0.32074 | 0 | 0 | 0 | 7.4126 | 0 | 0 | 0 | 0 | 0.2659 | 0 | 1.8957 | 1.8074 | 0.068111 | 1.0373 | 0.83527 | 0 | 0 | 0 | 5.9098 | 0.23931 | 0 | 3.5233 | 1.6 | 0.77538 | 0.04857 | 0.5 | 0.36 | 0 | 0 | 19.2362 | 0 | 0 | 0 | 19.2362 | 0 | 0 | 0 | 0
| 22.10.2016 18:00 | 9.6977 | 0 | 0.80948 | 0.732 | 0.022 | 0.39938 | 0.32074 | 0 | 0 | 0 | 7.4141 | 0 | 0 | 0 | 0 | 0.30124 | 0 | 1.8957 | 1.8074 | 0.068111 | 1.0373 | 0.83527 | 0 | 0 | 0 | 5.9451 | 0.27111 | 0 | 3.5551 | 1.6 | 0.77538 | 0.04857 | 0.5 | 0.36 | 0 | 0 | 20.0374 | 0 | 0 | 0 | 20.0374 | 0 | 0 | 0 | 0
| 22.10.2016 19:00 | 9.9098 | 0 | 0.80948 | 0.732 | 0.022 | 0.39938 | 0.32074 | 0 | 0 | 0 | 4.0582 | 3.568 | 0 | 0 | 0 | 0.39294 | 0 | 1.8957 | 1.8074 | 0.068111 | 1.0373 | 0.83527 | 0 | 0 | 0 | 6.0368 | 0.35364 | 0 | 3.6376 | 1.6 | 0.77538 | 0.04857 | 0.5 | 0.36 | 0 | 0 | 20.5589 | 0 | 0 | 0 | 20.5589 | 0 | 0 | 3.568 | 3.568
| 22.10.2016 20:00 | 9.6703 | 3.3025 | 0.80948 | 0.732 | 0.022 | 0.39938 | 0.32074 | 0 | 0 | 0 | 0 | 10.6892 | 0 | 0 | 0 | 0.31043 | 0 | 1.8957 | 1.8074 | 0.068111 | 1.0373 | 0.83527 | 0 | 0 | 0 | 5.9543 | 0.27938 | 0 | 3.5633 | 1.6 | 0.77538 | 0.04857 | 0.5 | 0.36 | 0 | 0 | 20.359 | 0 | 0 | 0 | 20.359 | 0 | 0 | 10.6892 | 10.6892
| 22.10.2016 21:00 | 8.8494 | 17.8412 | 0.80948 | 0.732 | 0.014227 | 0.39938 | 0.32074 | 0 | 0 | 0 | 0 | 24.4148 | 0 | 0 | 0 | 0 | 0 | 1.8957 | 1.8074 | 0.044045 | 1.0373 | 0.83527 | 0 | 0 | 0 | 5.6198 | 0 | 0 | 3.2668 | 1.6 | 0.77538 | 0.031409 | 0.5 | 0.36 | 0 | 0 | 18.5564 | 0 | 0 | 0 | 18.5564 | 0 | 0 | 24.4148 | 24.4148
| 22.10.2016 22:00 | 7.3883 | 4.4739 | 0.80948 | 0.732 | 0 | 0 | 0.30959 | 0 | 0 | 0 | 0 | 10.0111 | 0 | 0 | 0 | 0 | 0 | 1.8957 | 1.8074 | 0 | 0 | 0.80622 | 0 | 0 | 0 | 4.5094 | 0 | 0 | 2.7229 | 1.6 | 0.77538 | 0 | 0 | 0.34748 | 0 | 0 | 15.2329 | 0 | 0 | 0 | 15.2329 | 0 | 0 | 10.0111 | 10.0111
| 22.10.2016 23:00 | 6.3233 | 0 | 0.80948 | 0.62627 | 0 | 0 | 0 | 0 | 0 | 0 | 4.8876 | 0 | 0 | 0 | 0 | 0 | 0 | 1.8957 | 1.5463 | 0 | 0 | 0 | 0 | 0 | 0 | 3.4421 | 0 | 0 | 2.2634 | 1.6 | 0.66338 | 0 | 0 | 0 | 0 | 0 | 11.0434 | 0 | 0 | 0 | 11.0434 | 0 | 0 | 0 | 0
| 23.10.2016 00:00 | 7.2275 | 0 | 0.80948 | 0.732 | 0 | 0 | 0.082417 | 0 | 0 | 0 | 5.6036 | 0 | 0 | 0 | 0 | 0 | 0 | 1.8957 | 1.8074 | 0 | 0 | 0.21463 | 0 | 0 | 0 | 3.9178 | 0 | 0 | 2.4679 | 1.6 | 0.77538 | 0 | 0 | 0.092504 | 0 | 0 | 9.3606 | 0 | 0 | 0 | 9.3606 | 0 | 0 | 0 | 0
| 23.10.2016 01:00 | 7.0032 | 0 | 0.80948 | 0.732 | 0 | 0 | 0.048739 | 0 | 0 | 0 | 5.413 | 0 | 0 | 0 | 0 | 0 | 0 | 1.8957 | 1.8074 | 0 | 0 | 0.12693 | 0 | 0 | 0 | 3.8301 | 0 | 0 | 2.4301 | 1.6 | 0.77538 | 0 | 0 | 0.054705 | 0 | 0 | 10.2173 | 0 | 0 | 0 | 10.2173 | 0 | 0 | 0 | 0
| 23.10.2016 02:00 | 7.6368 | 0 | 0.80948 | 0.732 | 0 | 0 | 0.21412 | 0 | 0 | 0 | 5.8812 | 0 | 0 | 0 | 0 | 0 | 0 | 1.8957 | 1.8074 | 0 | 0 | 0.55762 | 0 | 0 | 0 | 4.2608 | 0 | 0 | 2.6157 | 1.6 | 0.77538 | 0 | 0 | 0.24033 | 0 | 0 | 9.9193 | 0 | 0 | 0 | 9.9193 | 0 | 0 | 0 | 0
| 23.10.2016 03:00 | 9.0047 | 0 | 0.80948 | 0.732 | 0 | 0.26674 | 0.32074 | 0 | 0 | 0 | 6.8758 | 0 | 0 | 0 | 0 | 0 | 0 | 1.8957 | 1.8074 | 0 | 0.69283 | 0.83527 | 0 | 0 | 0 | 5.2312 | 0 | 0 | 3.0693 | 1.6 | 0.77538 | 0 | 0.33394 | 0.36 | 0 | 0 | 11.0234 | 0 | 0 | 0 | 11.0234 | 0 | 0 | 0 | 0
| 23.10.2016 04:00 | 11.3051 | 0 | 0.80948 | 0.732 | 0.022 | 0.39938 | 0.32074 | 0 | 0 | 0 | 9.0215 | 0 | 0 | 0 | 0 | 0.65831 | 0 | 1.8957 | 1.8074 | 0.068111 | 1.0373 | 0.83527 | 0 | 0 | 0 | 6.3022 | 0.59248 | 0 | 3.8764 | 1.6 | 0.77538 | 0.04857 | 0.5 | 0.36 | 0 | 0 | 14.6652 | 0 | 0 | 0 | 14.6652 | 0 | 0 | 0 | 0
| 23.10.2016 05:00 | 11.816 | 0 | 0.80948 | 0.732 | 0.022 | 0.39938 | 0.32074 | 0.097652 | 0.17481 | 0.17481 | 9.0851 | 0 | 0 | 0 | 0 | 1.0669 | 0.04434 | 1.8957 | 1.8074 | 0.068111 | 1.0373 | 0.83527 | 0.28223 | 0.50523 | 0.50523 | 8.0478 | 0.96025 | 0 | 4.2442 | 1.6 | 0.77538 | 0.04857 | 0.5 | 0.36 | 0.039906 | 0 | 21.5959 | 0.162 | 0.29 | 0.29 | 20.814 | 0 | 0 | 0 | 0
| 23.10.2016 06:00 | 12.029 | 0 | 0.80948 | 0.732 | 0.022 | 0.39938 | 0.32074 | 0.097652 | 0.17481 | 0.17481 | 9.2981 | 0 | 0 | 0 | 0 | 1.1541 | 1.411 | 1.8957 | 1.8074 | 0.068111 | 1.0373 | 0.83527 | 0.28223 | 0.50523 | 0.50523 | 9.5016 | 1.0387 | 0 | 4.3226 | 1.6 | 0.77538 | 0.04857 | 0.5 | 0.36 | 1.2699 | 0 | 22.8259 | 0.162 | 0.29 | 0.29 | 20.814 | 0 | 0 | 0 | 0
| 23.10.2016 07:00 | 11.4396 | 0 | 0.80948 | 0.732 | 0.022 | 0.39938 | 0.32074 | 0.097652 | 0.17481 | 0.17481 | 8.7087 | 0 | 0 | 0 | 0 | 0.94768 | 0.61596 | 1.8957 | 1.8074 | 0.068111 | 1.0373 | 0.83527 | 0.28223 | 0.50523 | 0.50523 | 8.5002 | 0.85291 | 0 | 4.1369 | 1.6 | 0.77538 | 0.04857 | 0.5 | 0.36 | 0.55437 | 0 | 22.1104 | 0.162 | 0.29 | 0.29 | 20.814 | 0 | 0 | 0 | 0
| 23.10.2016 08:00 | 11.0767 | 0 | 0.80948 | 0.732 | 0.022 | 0.39938 | 0.32074 | 0.0029253 | 0.17481 | 0.17481 | 8.4405 | 0 | 0 | 0 | 0 | 0.81122 | 0 | 1.8957 | 1.8074 | 0.068111 | 1.0373 | 0.83527 | 0.0084547 | 0.50523 | 0.50523 | 7.474 | 0.7301 | 0 | 4.014 | 1.6 | 0.77538 | 0.04857 | 0.5 | 0.36 | 0 | 0 | 21.3989 | 0.004853 | 0.29 | 0.29 | 20.814 | 0 | 0 | 0 | 0
| 23.10.2016 09:00 | 10.3888 | 0 | 0.80948 | 0.732 | 0.022 | 0.39938 | 0.32074 | 0 | 0 | 0 | 8.1052 | 0 | 0 | 0 | 0 | 0.55084 | 0 | 1.8957 | 1.8074 | 0.068111 | 1.0373 | 0.83527 | 0 | 0 | 0 | 6.1947 | 0.49576 | 0 | 3.7797 | 1.6 | 0.77538 | 0.04857 | 0.5 | 0.36 | 0 | 0 | 20.1736 | 0 | 0 | 0 | 20.1736 | 0 | 0 | 0 | 0
| 23.10.2016 10:00 | 10.0634 | 0 | 0.80948 | 0.732 | 0.022 | 0.39938 | 0.32074 | 0 | 0 | 0 | 7.7798 | 0 | 0 | 0 | 0 | 0.41332 | 0 | 1.8957 | 1.8074 | 0.068111 | 1.0373 | 0.83527 | 0 | 0 | 0 | 6.0572 | 0.37199 | 0 | 3.6559 | 1.6 | 0.77538 | 0.04857 | 0.5 | 0.36 | 0 | 0 | 19.3605 | 0 | 0 | 0 | 19.3605 | 0 | 0 | 0 | 0
| 23.10.2016 11:00 | 9.5915 | 0 | 0.80948 | 0.732 | 0.022 | 0.39938 | 0.32074 | 0 | 0 | 0 | 7.2821 | 0.025809 | 0 | 0 | 0 | 0.22506 | 0 | 1.8957 | 1.8074 | 0.068111 | 1.0373 | 0.83527 | 0 | 0 | 0 | 5.8689 | 0.20255 | 0 | 3.4865 | 1.6 | 0.77538 | 0.04857 | 0.5 | 0.36 | 0 | 0 | 18.5983 | 0 | 0 | 0 | 18.5983 | 0 | 0 | 0.025809 | 0.025809
| 23.10.2016 12:00 | 9.2535 | 0 | 0.80948 | 0.732 | 0.022 | 0.39938 | 0.32074 | 0 | 0 | 0 | 6.078 | 0.8919 | 0 | 0 | 0 | 0.098279 | 0 | 1.8957 | 1.8074 | 0.068111 | 1.0373 | 0.83527 | 0 | 0 | 0 | 5.7421 | 0.088451 | 0 | 3.3724 | 1.6 | 0.77538 | 0.04857 | 0.5 | 0.36 | 0 | 0 | 18.234 | 0 | 0 | 0 | 18.234 | 0 | 0 | 0.8919 | 0.8919
| 23.10.2016 13:00 | 9.3641 | 0 | 0.80948 | 0.732 | 0.022 | 0.39938 | 0.32074 | 0 | 0 | 0 | 7.0805 | 0 | 0 | 0 | 0 | 0.12078 | 0 | 1.8957 | 1.8074 | 0.068111 | 1.0373 | 0.83527 | 0 | 0 | 0 | 5.7646 | 0.1087 | 0 | 3.3927 | 1.6 | 0.77538 | 0.04857 | 0.5 | 0.36 | 0 | 0 | 17.9877 | 0 | 0 | 0 | 17.9877 | 0 | 0 | 0 | 0
| 23.10.2016 14:00 | 9.1874 | 0 | 0.80948 | 0.732 | 0.022 | 0.39938 | 0.32074 | 0 | 0 | 0 | 6.9038 | 0 | 0 | 0 | 0 | 0.06682 | 0 | 1.8957 | 1.8074 | 0.068111 | 1.0373 | 0.83527 | 0 | 0 | 0 | 5.7107 | 0.060138 | 0 | 3.3441 | 1.6 | 0.77538 | 0.04857 | 0.5 | 0.36 | 0 | 0 | 18.0763 | 0 | 0 | 0 | 18.0763 | 0 | 0 | 0 | 0
| 23.10.2016 15:00 | 9.6618 | 0 | 0.80948 | 0.732 | 0.022 | 0.39938 | 0.32074 | 0 | 0 | 0 | 1.3314 | 6.0468 | 0 | 0 | 0 | 0.23696 | 0 | 1.8957 | 1.8074 | 0.068111 | 1.0373 | 0.83527 | 0 | 0 | 0 | 5.8808 | 0.21326 | 0 | 3.4972 | 1.6 | 0.77538 | 0.04857 | 0.5 | 0.36 | 0 | 0 | 18.577 | 0 | 0 | 0 | 18.577 | 0 | 0 | 6.0468 | 6.0468
| 23.10.2016 16:00 | 10.1724 | 14.7234 | 0.80948 | 0.732 | 0.022 | 0.39938 | 0.32074 | 0 | 0 | 0 | 0 | 22.6122 | 0 | 0 | 0 | 0.44073 | 0 | 1.8957 | 1.8074 | 0.068111 | 1.0373 | 0.83527 | 0 | 0 | 0 | 6.0846 | 0.39666 | 0 | 3.6806 | 1.6 | 0.77538 | 0.04857 | 0.5 | 0.36 | 0 | 0 | 19.5529 | 0 | 0 | 0 | 19.5529 | 0 | 0 | 22.6122 | 22.6122
| 23.10.2016 17:00 | 10.4593 | 67.1383 | 0.80948 | 0.732 | 0.022 | 0.39938 | 0.32074 | 0 | 0 | 0 | 0 | 75.314 | 0 | 0 | 0 | 0.56634 | 0 | 1.8957 | 1.8074 | 0.068111 | 1.0373 | 0.83527 | 0 | 0 | 0 | 6.2102 | 0.5097 | 0 | 3.7937 | 1.6 | 0.77538 | 0.04857 | 0.5 | 0.36 | 0 | 0 | 20.5817 | 0 | 0 | 0 | 20.5817 | 0 | 0 | 75.314 | 75.314
| 23.10.2016 18:00 | 10.681 | 106.1802 | 0.80948 | 0.732 | 0.022 | 0.39938 | 0.32074 | 0.026816 | 0.17481 | 0.17481 | 0 | 114.2012 | 0 | 0 | 0 | 0.6777 | 0 | 1.8957 | 1.8074 | 0.068111 | 1.0373 | 0.83527 | 0.077503 | 0.50523 | 0.50523 | 7.4095 | 0.60993 | 0 | 3.8939 | 1.6 | 0.77538 | 0.04857 | 0.5 | 0.36 | 0 | 0 | 21.4385 | 0.044487 | 0.29 | 0.29 | 20.814 | 0 | 0 | 114.2012 | 114.2012
| 23.10.2016 19:00 | 11.0664 | 104.3333 | 0.80948 | 0.732 | 0.022 | 0.39938 | 0.32074 | 0.097652 | 0.17481 | 0.17481 | 0 | 112.6689 | 0 | 0 | 0 | 0.8288 | 0.48897 | 1.8957 | 1.8074 | 0.068111 | 1.0373 | 0.83527 | 0.28223 | 0.50523 | 0.50523 | 8.2543 | 0.74592 | 0 | 4.0299 | 1.6 | 0.77538 | 0.04857 | 0.5 | 0.36 | 0.44007 | 0 | 21.9961 | 0.162 | 0.29 | 0.29 | 20.814 | 0 | 0 | 112.6689 | 112.6689
| 23.10.2016 20:00 | 10.7678 | 122.4875 | 0.80948 | 0.732 | 0.022 | 0.39938 | 0.32074 | 0.097652 | 0.17481 | 0.17481 | 0 | 130.5245 | 0 | 0 | 0 | 0.72639 | 0.2503 | 1.8957 | 1.8074 | 0.068111 | 1.0373 | 0.83527 | 0.28223 | 0.50523 | 0.50523 | 7.9132 | 0.65375 | 0 | 3.9377 | 1.6 | 0.77538 | 0.04857 | 0.5 | 0.36 | 0.22527 | 0 | 21.7813 | 0.162 | 0.29 | 0.29 | 20.814 | 0 | 0 | 130.5245 | 130.5245
| 23.10.2016 21:00 | 9.9757 | 119.2926 | 0.80948 | 0.732 | 0.022 | 0.39938 | 0.32074 | 0 | 0 | 0 | 0 | 126.9847 | 0 | 0 | 0 | 0.40285 | 0 | 1.8957 | 1.8074 | 0.068111 | 1.0373 | 0.83527 | 0 | 0 | 0 | 6.0467 | 0.36256 | 0 | 3.6465 | 1.6 | 0.77538 | 0.04857 | 0.5 | 0.36 | 0 | 0 | 19.8518 | 0 | 0 | 0 | 19.8518 | 0 | 0 | 126.9847 | 126.9847
| 23.10.2016 22:00 | 8.363 | 101.7804 | 0.80948 | 0.732 | 0 | 0.2513 | 0.32074 | 0 | 0 | 0 | 0 | 108.0299 | 0 | 0 | 0 | 0 | 0 | 1.8957 | 1.8074 | 0 | 0.65273 | 0.83527 | 0 | 0 | 0 | 5.1911 | 0 | 0 | 3.05 | 1.6 | 0.77538 | 0 | 0.31462 | 0.36 | 0 | 0 | 16.293 | 0 | 0 | 0 | 16.293 | 0 | 0 | 108.0299 | 108.0299
| 23.10.2016 23:00 | 7.079 | 88.797 | 0.80948 | 0.732 | 0 | 0 | 0.12457 | 0 | 0 | 0 | 0 | 94.2099 | 0 | 0 | 0 | 0 | 0 | 1.8957 | 1.8074 | 0 | 0 | 0.32439 | 0 | 0 | 0 | 4.0275 | 0 | 0 | 2.5152 | 1.6 | 0.77538 | 0 | 0 | 0.13981 | 0 | 0 | 11.8117 | 0 | 0 | 0 | 11.8117 | 0 | 0 | 94.2099 | 94.2099
| 24.10.2016 00:00 | 6.3456 | 60.152 | 0.80948 | 0.55453 | 0 | 0 | 0 | 0 | 0 | 0 | 0 | 65.1336 | 0 | 0 | 0 | 0 | 0 | 1.8957 | 1.3692 | 0 | 0 | 0 | 0 | 0 | 0 | 3.2649 | 0 | 0 | 2.1874 | 1.6 | 0.58739 | 0 | 0 | 0 | 0 | 0 | 8.865 | 0 | 0 | 0 | 8.865 | 0 | 0 | 65.1336 | 65.1336
| 24.10.2016 01:00 | 6.6926 | 42.9616 | 0.80948 | 0.67978 | 0 | 0 | 0 | 0 | 0 | 0 | 0 | 48.1649 | 0 | 0 | 0 | 0 | 0 | 1.8957 | 1.6785 | 0 | 0 | 0 | 0 | 0 | 0 | 3.5742 | 0 | 0 | 2.3201 | 1.6 | 0.72006 | 0 | 0 | 0 | 0 | 0 | 9.6766 | 0 | 0 | 0 | 9.6766 | 0 | 0 | 48.1649 | 48.1649
| 24.10.2016 02:00 | 7.0426 | 35.3796 | 0.80948 | 0.732 | 0 | 0 | 0.040283 | 0 | 0 | 0 | 0 | 40.8405 | 0 | 0 | 0 | 0 | 0 | 1.8957 | 1.8074 | 0 | 0 | 0.1049 | 0 | 0 | 0 | 3.808 | 0 | 0 | 2.4206 | 1.6 | 0.77538 | 0 | 0 | 0.045213 | 0 | 0 | 9.3937 | 0 | 0 | 0 | 9.3937 | 0 | 0 | 40.8405 | 40.8405
| 24.10.2016 03:00 | 8.0008 | 35.7921 | 0.80948 | 0.732 | 0 | 0.01062 | 0.32074 | 0 | 0 | 0 | 0 | 41.92 | 0 | 0 | 0 | 0 | 0 | 1.8957 | 1.8074 | 0 | 0.027585 | 0.83527 | 0 | 0 | 0 | 4.566 | 0 | 0 | 2.7487 | 1.6 | 0.77538 | 0 | 0.013296 | 0.36 | 0 | 0 | 10.439 | 0 | 0 | 0 | 10.439 | 0 | 0 | 41.92 | 41.92
| 24.10.2016 04:00 | 9.6798 | 24.6716 | 0.80948 | 0.732 | 0.022 | 0.39938 | 0.32074 | 0 | 0 | 0 | 0 | 32.0677 | 0 | 0 | 0 | 0.087656 | 0 | 1.8957 | 1.8074 | 0.068111 | 1.0373 | 0.83527 | 0 | 0 | 0 | 5.7315 | 0.07889 | 0 | 3.3628 | 1.6 | 0.77538 | 0.04857 | 0.5 | 0.36 | 0 | 0 | 13.8882 | 0 | 0 | 0 | 13.8882 | 0 | 0 | 32.0677 | 32.0677
| 24.10.2016 05:00 | 12.2471 | 10.7782 | 0.80948 | 0.732 | 0.022 | 0.39938 | 0.32074 | 0 | 0 | 0 | 0 | 20.7417 | 0 | 0 | 0 | 1.1721 | 0 | 1.8957 | 1.8074 | 0.068111 | 1.0373 | 0.83527 | 0 | 0 | 0 | 6.816 | 1.0549 | 0 | 4.3388 | 1.6 | 0.77538 | 0.04857 | 0.5 | 0.36 | 0 | 0 | 20.4515 | 0 | 0 | 0 | 20.4515 | 0 | 0 | 20.7417 | 20.7417
| 24.10.2016 06:00 | 12.9445 | 0 | 0.80948 | 0.732 | 0.022 | 0.39938 | 0.32074 | 0.097652 | 0.17481 | 0.17481 | 5.6111 | 4.6025 | 0 | 0 | 0 | 1.4206 | 0.061526 | 1.8957 | 1.8074 | 0.068111 | 1.0373 | 0.83527 | 0.28223 | 0.50523 | 0.50523 | 8.4186 | 1.2785 | 0 | 4.5625 | 1.6 | 0.77538 | 0.04857 | 0.5 | 0.36 | 0.055373 | 0 | 21.6114 | 0.162 | 0.29 | 0.29 | 20.814 | 0 | 0 | 4.6025 | 4.6025
| 24.10.2016 07:00 | 12.5939 | 0 | 0.80948 | 0.732 | 0.022 | 0.39938 | 0.32074 | 0 | 0.072781 | 0 | 10.2375 | 0 | 0 | 0 | 0 | 1.2945 | 0 | 1.8957 | 1.8074 | 0.068111 | 1.0373 | 0.83527 | 0 | 0.21035 | 0 | 7.1487 | 1.165 | 0 | 4.449 | 1.6 | 0.77538 | 0.04857 | 0.5 | 0.36 | 0 | 0 | 20.9347 | 0 | 0.12074 | 0 | 20.814 | 0 | 0 | 0 | 0
| 24.10.2016 08:00 | 11.948 | 0 | 0.80948 | 0.732 | 0.022 | 0.39938 | 0.32074 | 0 | 0 | 0 | 9.6644 | 0 | 0 | 0 | 0 | 1.0641 | 0 | 1.8957 | 1.8074 | 0.068111 | 1.0373 | 0.83527 | 0 | 0 | 0 | 6.7079 | 0.95768 | 0 | 4.2416 | 1.6 | 0.77538 | 0.04857 | 0.5 | 0.36 | 0 | 0 | 20.2625 | 0 | 0 | 0 | 20.2625 | 0 | 0 | 0 | 0
| 24.10.2016 09:00 | 11.2347 | 0 | 0.80948 | 0.732 | 0.022 | 0.39938 | 0.32074 | 0 | 0 | 0 | 8.9511 | 0 | 0 | 0 | 0 | 0.79675 | 0 | 1.8957 | 1.8074 | 0.068111 | 1.0373 | 0.83527 | 0 | 0 | 0 | 6.4406 | 0.71708 | 0 | 4.001 | 1.6 | 0.77538 | 0.04857 | 0.5 | 0.36 | 0 | 0 | 19.1028 | 0 | 0 | 0 | 19.1028 | 0 | 0 | 0 | 0
| 24.10.2016 10:00 | 10.5078 | 0 | 0.80948 | 0.732 | 0.022 | 0.39938 | 0.32074 | 0 | 0 | 0 | 8.2242 | 0 | 0 | 0 | 0 | 0.52633 | 0 | 1.8957 | 1.8074 | 0.068111 | 1.0373 | 0.83527 | 0 | 0 | 0 | 6.1702 | 0.47369 | 0 | 3.7576 | 1.6 | 0.77538 | 0.04857 | 0.5 | 0.36 | 0 | 0 | 18.3335 | 0 | 0 | 0 | 18.3335 | 0 | 0 | 0 | 0
| 24.10.2016 11:00 | 10.144 | 0 | 0.80948 | 0.732 | 0.022 | 0.39938 | 0.32074 | 0 | 0 | 0 | 7.8604 | 0 | 0 | 0 | 0 | 0.37582 | 0 | 1.8957 | 1.8074 | 0.068111 | 1.0373 | 0.83527 | 0 | 0 | 0 | 6.0197 | 0.33824 | 0 | 3.6222 | 1.6 | 0.77538 | 0.04857 | 0.5 | 0.36 | 0 | 0 | 17.612 | 0 | 0 | 0 | 17.612 | 0 | 0 | 0 | 0
| 24.10.2016 12:00 | 9.7476 | 0 | 0.80948 | 0.732 | 0.022 | 0.39938 | 0.32074 | 0 | 0 | 0 | 7.464 | 0 | 0 | 0 | 0 | 0.2302 | 0 | 1.8957 | 1.8074 | 0.068111 | 1.0373 | 0.83527 | 0 | 0 | 0 | 5.8741 | 0.20718 | 0 | 3.4911 | 1.6 | 0.77538 | 0.04857 | 0.5 | 0.36 | 0 | 0 | 17.2669 | 0 | 0 | 0 | 17.2669 | 0 | 0 | 0 | 0
| 24.10.2016 13:00 | 9.5958 | 0 | 0.80948 | 0.732 | 0.022 | 0.39938 | 0.32074 | 0 | 0 | 0 | 7.284 | 0.028209 | 0 | 0 | 0 | 0.16566 | 0 | 1.8957 | 1.8074 | 0.068111 | 1.0373 | 0.83527 | 0 | 0 | 0 | 5.8095 | 0.14909 | 0 | 3.433 | 1.6 | 0.77538 | 0.04857 | 0.5 | 0.36 | 0 | 0 | 17.0336 | 0 | 0 | 0 | 17.0336 | 0 | 0 | 0.028209 | 0.028209
| 24.10.2016 14:00 | 9.5604 | 0 | 0.80948 | 0.732 | 0.022 | 0.39938 | 0.32074 | 0 | 0 | 0 | 6.7788 | 0.49797 | 0 | 0 | 0 | 0.15871 | 0 | 1.8957 | 1.8074 | 0.068111 | 1.0373 | 0.83527 | 0 | 0 | 0 | 5.8026 | 0.14284 | 0 | 3.4268 | 1.6 | 0.77538 | 0.04857 | 0.5 | 0.36 | 0 | 0 | 17.1171 | 0 | 0 | 0 | 17.1171 | 0 | 0 | 0.49797 | 0.49797
| 24.10.2016 15:00 | 9.8372 | 0 | 0.80948 | 0.732 | 0.022 | 0.39938 | 0.32074 | 0 | 0 | 0 | 4.5376 | 3.016 | 0 | 0 | 0 | 0.26216 | 0 | 1.8957 | 1.8074 | 0.068111 | 1.0373 | 0.83527 | 0 | 0 | 0 | 5.906 | 0.23595 | 0 | 3.5199 | 1.6 | 0.77538 | 0.04857 | 0.5 | 0.36 | 0 | 0 | 17.591 | 0 | 0 | 0 | 17.591 | 0 | 0 | 3.016 | 3.016
| 24.10.2016 16:00 | 10.0869 | 4.9087 | 0.80948 | 0.732 | 0.022 | 0.39938 | 0.32074 | 0 | 0 | 0 | 0 | 12.7121 | 0 | 0 | 0 | 0.377 | 0 | 1.8957 | 1.8074 | 0.068111 | 1.0373 | 0.83527 | 0 | 0 | 0 | 6.0209 | 0.3393 | 0 | 3.6232 | 1.6 | 0.77538 | 0.04857 | 0.5 | 0.36 | 0 | 0 | 18.5149 | 0 | 0 | 0 | 18.5149 | 0 | 0 | 12.7121 | 12.7121
| 24.10.2016 17:00 | 10.4571 | 6.6712 | 0.80948 | 0.732 | 0.022 | 0.39938 | 0.32074 | 0 | 0 | 0 | 0 | 14.8448 | 0 | 0 | 0 | 0.52896 | 0 | 1.8957 | 1.8074 | 0.068111 | 1.0373 | 0.83527 | 0 | 0 | 0 | 6.1728 | 0.47606 | 0 | 3.76 | 1.6 | 0.77538 | 0.04857 | 0.5 | 0.36 | 0 | 0 | 19.4888 | 0 | 0 | 0 | 19.4888 | 0 | 0 | 14.8448 | 14.8448
| 24.10.2016 18:00 | 10.6276 | 26.7587 | 0.80948 | 0.732 | 0.022 | 0.39938 | 0.32074 | 0 | 0 | 0 | 0 | 35.1027 | 0 | 0 | 0 | 0.62125 | 0 | 1.8957 | 1.8074 | 0.068111 | 1.0373 | 0.83527 | 0 | 0 | 0 | 6.2651 | 0.55913 | 0 | 3.8431 | 1.6 | 0.77538 | 0.04857 | 0.5 | 0.36 | 0 | 0 | 20.3004 | 0 | 0 | 0 | 20.3004 | 0 | 0 | 35.1027 | 35.1027
| 24.10.2016 19:00 | 10.7023 | 11.1465 | 0.80948 | 0.732 | 0.022 | 0.39938 | 0.32074 | 0 | 0 | 0.0088695 | 0 | 19.5563 | 0 | 0 | 0 | 0.66727 | 0 | 1.8957 | 1.8074 | 0.068111 | 1.0373 | 0.83527 | 0 | 0 | 0.025634 | 6.3368 | 0.60054 | 0 | 3.8845 | 1.6 | 0.77538 | 0.04857 | 0.5 | 0.36 | 0 | 0 | 20.8287 | 0 | 0 | 0.014714 | 20.814 | 0 | 0 | 19.5563 | 19.5563
| 24.10.2016 20:00 | 10.289 | 6.7007 | 0.80948 | 0.732 | 0.022 | 0.39938 | 0.32074 | 0 | 0 | 0 | 0 | 14.7061 | 0 | 0 | 0 | 0.52661 | 0 | 1.8957 | 1.8074 | 0.068111 | 1.0373 | 0.83527 | 0 | 0 | 0 | 6.1705 | 0.47394 | 0 | 3.7579 | 1.6 | 0.77538 | 0.04857 | 0.5 | 0.36 | 0 | 0 | 20.626 | 0 | 0 | 0 | 20.626 | 0 | 0 | 14.7061 | 14.7061
| 24.10.2016 21:00 | 9.1298 | 12.1215 | 0.80948 | 0.732 | 0.022 | 0.39938 | 0.32074 | 0 | 0 | 0 | 0 | 18.9677 | 0 | 0 | 0 | 0.083225 | 0 | 1.8957 | 1.8074 | 0.068111 | 1.0373 | 0.83527 | 0 | 0 | 0 | 5.7271 | 0.074902 | 0 | 3.3589 | 1.6 | 0.77538 | 0.04857 | 0.5 | 0.36 | 0 | 0 | 18.7996 | 0 | 0 | 0 | 18.7996 | 0 | 0 | 18.9677 | 18.9677
| 24.10.2016 22:00 | 7.7532 | 4.9592 | 0.80948 | 0.732 | 0 | 0.082798 | 0.32074 | 0 | 0 | 0 | 0 | 10.7674 | 0 | 0 | 0 | 0 | 0 | 1.8957 | 1.8074 | 0 | 0.21506 | 0.83527 | 0 | 0 | 0 | 4.7535 | 0 | 0 | 2.839 | 1.6 | 0.77538 | 0 | 0.10366 | 0.36 | 0 | 0 | 15.4319 | 0 | 0 | 0 | 15.4319 | 0 | 0 | 10.7674 | 10.7674
| 24.10.2016 23:00 | 6.5739 | 0 | 0.80948 | 0.70181 | 0 | 0 | 0 | 0 | 0 | 0 | 3.8714 | 1.1912 | 0 | 0 | 0 | 0 | 0 | 1.8957 | 1.7329 | 0 | 0 | 0 | 0 | 0 | 0 | 3.6286 | 0 | 0 | 2.3434 | 1.6 | 0.74339 | 0 | 0 | 0 | 0 | 0 | 11.1876 | 0 | 0 | 0 | 11.1876 | 0 | 0 | 1.1912 | 1.1912
| 25.10.2016 00:00 | 5.98 | 0 | 0.80948 | 0.4394 | 0 | 0 | 0 | 0 | 0 | 0 | 2.9831 | 1.748 | 0 | 0 | 0 | 0 | 0 | 1.8957 | 1.0849 | 0 | 0 | 0 | 0 | 0 | 0 | 2.9807 | 0 | 0 | 2.0654 | 1.6 | 0.46544 | 0 | 0 | 0 | 0 | 0 | 8.4726 | 0 | 0 | 0 | 8.4726 | 0 | 0 | 1.748 | 1.748
| 25.10.2016 01:00 | 6.3244 | 0 | 0.80948 | 0.56276 | 0 | 0 | 0 | 0 | 0 | 0 | 4.3875 | 0.56459 | 0 | 0 | 0 | 0 | 0 | 1.8957 | 1.3895 | 0 | 0 | 0 | 0 | 0 | 0 | 3.2853 | 0 | 0 | 2.1961 | 1.6 | 0.59611 | 0 | 0 | 0 | 0 | 0 | 9.2484 | 0 | 0 | 0 | 9.2484 | 0 | 0 | 0.56459 | 0.56459
| 25.10.2016 02:00 | 6.6451 | 0 | 0.80948 | 0.64955 | 0 | 0 | 0 | 0 | 0 | 0 | 5.1861 | 0 | 0 | 0 | 0 | 0 | 0 | 1.8957 | 1.6038 | 0 | 0 | 0 | 0 | 0 | 0 | 3.4996 | 0 | 0 | 2.288 | 1.6 | 0.68804 | 0 | 0 | 0 | 0 | 0 | 8.9776 | 0 | 0 | 0 | 8.9776 | 0 | 0 | 0 | 0
| 25.10.2016 03:00 | 7.5596 | 0 | 0.80948 | 0.732 | 0 | 0 | 0.20127 | 0 | 0 | 0 | 5.7325 | 0.084428 | 0 | 0 | 0 | 0 | 0 | 1.8957 | 1.8074 | 0 | 0 | 0.52414 | 0 | 0 | 0 | 4.2273 | 0 | 0 | 2.6013 | 1.6 | 0.77538 | 0 | 0 | 0.2259 | 0 | 0 | 9.9763 | 0 | 0 | 0 | 9.9763 | 0 | 0 | 0.084428 | 0.084428
| 25.10.2016 04:00 | 9.2148 | 0 | 0.80948 | 0.732 | 0 | 0.37401 | 0.32074 | 0 | 0 | 0 | 6.388 | 0.5906 | 0 | 0 | 0 | 0 | 0 | 1.8957 | 1.8074 | 0 | 0.97145 | 0.83527 | 0 | 0 | 0 | 5.5099 | 0 | 0 | 3.2036 | 1.6 | 0.77538 | 0 | 0.46824 | 0.36 | 0 | 0 | 13.273 | 0 | 0 | 0 | 13.273 | 0 | 0 | 0.5906 | 0.5906
| 25.10.2016 05:00 | 11.7706 | 0 | 0.80948 | 0.732 | 0.022 | 0.39938 | 0.32074 | 0 | 0 | 0 | 8.5941 | 0.8929 | 0 | 0 | 0 | 0.98162 | 0 | 1.8957 | 1.8074 | 0.068111 | 1.0373 | 0.83527 | 0 | 0 | 0 | 6.6255 | 0.88346 | 0 | 4.1674 | 1.6 | 0.77538 | 0.04857 | 0.5 | 0.36 | 0 | 0 | 19.5454 | 0 | 0 | 0 | 19.5454 | 0 | 0 | 0.8929 | 0.8929
| 25.10.2016 06:00 | 12.4356 | 0 | 0.80948 | 0.732 | 0.022 | 0.39938 | 0.32074 | 0 | 0 | 0 | 7.5443 | 2.6077 | 0 | 0 | 0 | 1.2187 | 0 | 1.8957 | 1.8074 | 0.068111 | 1.0373 | 0.83527 | 0 | 0 | 0 | 6.8626 | 1.0968 | 0 | 4.3808 | 1.6 | 0.77538 | 0.04857 | 0.5 | 0.36 | 0 | 0 | 20.6502 | 0 | 0 | 0 | 20.6502 | 0 | 0 | 2.6077 | 2.6077
| 25.10.2016 07:00 | 12.3601 | 2.1524 | 0.80948 | 0.732 | 0.022 | 0.39938 | 0.32074 | 0 | 0 | 0 | 0 | 12.2289 | 0 | 0 | 0 | 1.185 | 0 | 1.8957 | 1.8074 | 0.068111 | 1.0373 | 0.83527 | 0 | 0 | 0 | 6.8289 | 1.0665 | 0 | 4.3504 | 1.6 | 0.77538 | 0.04857 | 0.5 | 0.36 | 0 | 0 | 20.0042 | 0 | 0 | 0 | 20.0042 | 0 | 0 | 12.2289 | 12.2289
| 25.10.2016 08:00 | 11.5624 | 0.75872 | 0.80948 | 0.732 | 0.022 | 0.39938 | 0.32074 | 0 | 0 | 0 | 0 | 10.0376 | 0 | 0 | 0 | 0.90444 | 0 | 1.8957 | 1.8074 | 0.068111 | 1.0373 | 0.83527 | 0 | 0 | 0 | 6.5483 | 0.81399 | 0 | 4.0979 | 1.6 | 0.77538 | 0.04857 | 0.5 | 0.36 | 0 | 0 | 19.3629 | 0 | 0 | 0 | 19.3629 | 0 | 0 | 10.0376 | 10.0376
| 25.10.2016 09:00 | 10.8039 | 0 | 0.80948 | 0.732 | 0.022 | 0.39938 | 0.32074 | 0 | 0 | 0 | 0.021619 | 8.4986 | 0 | 0 | 0 | 0.62315 | 0 | 1.8957 | 1.8074 | 0.068111 | 1.0373 | 0.83527 | 0 | 0 | 0 | 6.267 | 0.56084 | 0 | 3.8448 | 1.6 | 0.77538 | 0.04857 | 0.5 | 0.36 | 0 | 0 | 18.2551 | 0 | 0 | 0 | 18.2551 | 0 | 0 | 8.4986 | 8.4986
| 25.10.2016 10:00 | 10.2008 | 0 | 0.80948 | 0.732 | 0.022 | 0.39938 | 0.32074 | 0 | 0 | 0 | 5.8145 | 2.1027 | 0 | 0 | 0 | 0.39533 | 0 | 1.8957 | 1.8074 | 0.068111 | 1.0373 | 0.83527 | 0 | 0 | 0 | 6.0392 | 0.3558 | 0 | 3.6397 | 1.6 | 0.77538 | 0.04857 | 0.5 | 0.36 | 0 | 0 | 17.5204 | 0 | 0 | 0 | 17.5204 | 0 | 0 | 2.1027 | 2.1027
| 25.10.2016 11:00 | 9.7499 | 0 | 0.80948 | 0.732 | 0.022 | 0.39938 | 0.32074 | 0 | 0 | 0 | 4.0087 | 3.4576 | 0 | 0 | 0 | 0.2169 | 0 | 1.8957 | 1.8074 | 0.068111 | 1.0373 | 0.83527 | 0 | 0 | 0 | 5.8608 | 0.19521 | 0 | 3.4792 | 1.6 | 0.77538 | 0.04857 | 0.5 | 0.36 | 0 | 0 | 16.8311 | 0 | 0 | 0 | 16.8311 | 0 | 0 | 3.4576 | 3.4576
| 25.10.2016 12:00 | 9.4622 | 1.4021 | 0.80948 | 0.732 | 0.022 | 0.39938 | 0.32074 | 0 | 0 | 0 | 0 | 8.5807 | 0 | 0 | 0 | 0.10821 | 0 | 1.8957 | 1.8074 | 0.068111 | 1.0373 | 0.83527 | 0 | 0 | 0 | 5.7521 | 0.09739 | 0 | 3.3813 | 1.6 | 0.77538 | 0.04857 | 0.5 | 0.36 | 0 | 0 | 16.5011 | 0 | 0 | 0 | 16.5011 | 0 | 0 | 8.5807 | 8.5807
| 25.10.2016 13:00 | 9.3302 | 4.891 | 0.80948 | 0.732 | 0.022 | 0.39938 | 0.32074 | 0 | 0 | 0 | 0 | 11.9376 | 0 | 0 | 0 | 0.050901 | 0 | 1.8957 | 1.8074 | 0.068111 | 1.0373 | 0.83527 | 0 | 0 | 0 | 5.6948 | 0.045811 | 0 | 3.3298 | 1.6 | 0.77538 | 0.04857 | 0.5 | 0.36 | 0 | 0 | 16.2782 | 0 | 0 | 0 | 16.2782 | 0 | 0 | 11.9376 | 11.9376
| 25.10.2016 14:00 | 9.2575 | 16.0426 | 0.80948 | 0.732 | 0.022 | 0.39938 | 0.32074 | 0 | 0 | 0 | 0 | 23.0165 | 0 | 0 | 0 | 0.031284 | 0 | 1.8957 | 1.8074 | 0.068111 | 1.0373 | 0.83527 | 0 | 0 | 0 | 5.6751 | 0.028155 | 0 | 3.3121 | 1.6 | 0.77538 | 0.04857 | 0.5 | 0.36 | 0 | 0 | 16.3577 | 0 | 0 | 0 | 16.3577 | 0 | 0 | 23.0165 | 23.0165
| 25.10.2016 15:00 | 9.3533 | 7.9307 | 0.80948 | 0.732 | 0.022 | 0.39938 | 0.32074 | 0 | 0 | 0 | 0 | 15.0004 | 0 | 0 | 0 | 0.073727 | 0 | 1.8957 | 1.8074 | 0.068111 | 1.0373 | 0.83527 | 0 | 0 | 0 | 5.7176 | 0.066355 | 0 | 3.3503 | 1.6 | 0.77538 | 0.04857 | 0.5 | 0.36 | 0 | 0 | 16.8104 | 0 | 0 | 0 | 16.8104 | 0 | 0 | 15.0004 | 15.0004
| 25.10.2016 16:00 | 9.6567 | 39.3787 | 0.80948 | 0.732 | 0.022 | 0.39938 | 0.32074 | 0 | 0 | 0 | 0 | 46.7518 | 0 | 0 | 0 | 0.20517 | 0 | 1.8957 | 1.8074 | 0.068111 | 1.0373 | 0.83527 | 0 | 0 | 0 | 5.849 | 0.18465 | 0 | 3.4686 | 1.6 | 0.77538 | 0.04857 | 0.5 | 0.36 | 0 | 0 | 17.6931 | 0 | 0 | 0 | 17.6931 | 0 | 0 | 46.7518 | 46.7518
| 25.10.2016 17:00 | 9.7641 | 65.2644 | 0.80948 | 0.732 | 0.022 | 0.39938 | 0.32074 | 0 | 0 | 0 | 0 | 72.7449 | 0 | 0 | 0 | 0.268 | 0 | 1.8957 | 1.8074 | 0.068111 | 1.0373 | 0.83527 | 0 | 0 | 0 | 5.9119 | 0.2412 | 0 | 3.5251 | 1.6 | 0.77538 | 0.04857 | 0.5 | 0.36 | 0 | 0 | 18.6235 | 0 | 0 | 0 | 18.6235 | 0 | 0 | 72.7449 | 72.7449
| 25.10.2016 18:00 | 9.966 | 108.4577 | 0.80948 | 0.732 | 0.022 | 0.39938 | 0.32074 | 0 | 0 | 0 | 0 | 116.1401 | 0 | 0 | 0 | 0.36929 | 0 | 1.8957 | 1.8074 | 0.068111 | 1.0373 | 0.83527 | 0 | 0 | 0 | 6.0132 | 0.33236 | 0 | 3.6163 | 1.6 | 0.77538 | 0.04857 | 0.5 | 0.36 | 0 | 0 | 19.3994 | 0 | 0 | 0 | 19.3994 | 0 | 0 | 116.1401 | 116.14
| 25.10.2016 19:00 | 10.0505 | 86.7285 | 0.80948 | 0.732 | 0.022 | 0.39938 | 0.32074 | 0 | 0 | 0 | 0 | 94.4954 | 0 | 0 | 0 | 0.41767 | 0 | 1.8957 | 1.8074 | 0.068111 | 1.0373 | 0.83527 | 0 | 0 | 0 | 6.0615 | 0.3759 | 0 | 3.6599 | 1.6 | 0.77538 | 0.04857 | 0.5 | 0.36 | 0 | 0 | 19.9045 | 0 | 0 | 0 | 19.9045 | 0 | 0 | 94.4954 | 94.4954
| 25.10.2016 20:00 | 9.6821 | 77.9196 | 0.80948 | 0.732 | 0.022 | 0.39938 | 0.32074 | 0 | 0 | 0 | 0 | 85.3181 | 0 | 0 | 0 | 0.29213 | 0 | 1.8957 | 1.8074 | 0.068111 | 1.0373 | 0.83527 | 0 | 0 | 0 | 5.936 | 0.26292 | 0 | 3.5469 | 1.6 | 0.77538 | 0.04857 | 0.5 | 0.36 | 0 | 0 | 19.7113 | 0 | 0 | 0 | 19.7113 | 0 | 0 | 85.3181 | 85.3181
| 25.10.2016 21:00 | 8.5108 | 63.8437 | 0.80948 | 0.732 | 0 | 0.32822 | 0.32074 | 0 | 0 | 0 | 0 | 70.1641 | 0 | 0 | 0 | 0 | 0 | 1.8957 | 1.8074 | 0 | 0.85253 | 0.83527 | 0 | 0 | 0 | 5.3909 | 0 | 0 | 3.1463 | 1.6 | 0.77538 | 0 | 0.41092 | 0.36 | 0 | 0 | 17.9664 | 0 | 0 | 0 | 17.9664 | 0 | 0 | 70.1641 | 70.1641
| 25.10.2016 22:00 | 7.2871 | 44.5516 | 0.80948 | 0.732 | 0 | 0 | 0.26875 | 0 | 0 | 0 | 0 | 50.0285 | 0 | 0 | 0 | 0 | 0 | 1.8957 | 1.8074 | 0 | 0 | 0.69987 | 0 | 0 | 0 | 4.403 | 0 | 0 | 2.677 | 1.6 | 0.77538 | 0 | 0 | 0.30164 | 0 | 0 | 14.7499 | 0 | 0 | 0 | 14.7499 | 0 | 0 | 50.0285 | 50.0285
| 25.10.2016 23:00 | 6.2768 | 8.0086 | 0.80948 | 0.60258 | 0 | 0 | 0 | 0 | 0 | 0 | 0 | 12.8733 | 0 | 0 | 0 | 0 | 0 | 1.8957 | 1.4878 | 0 | 0 | 0 | 0 | 0 | 0 | 3.3836 | 0 | 0 | 2.2383 | 1.6 | 0.63829 | 0 | 0 | 0 | 0 | 0 | 10.6933 | 0 | 0 | 0 | 10.6933 | 0 | 0 | 12.8733 | 12.8733
| 26.10.2016 00:00 | 6.4803 | 0 | 0.80948 | 0.60294 | 0 | 0 | 0 | 0 | 0 | 0 | 4.4699 | 0.598 | 0 | 0 | 0 | 0 | 0 | 1.8957 | 1.4888 | 0 | 0 | 0 | 0 | 0 | 0 | 3.3845 | 0 | 0 | 2.2387 | 1.6 | 0.63867 | 0 | 0 | 0 | 0 | 0 | 9.22 | 0 | 0 | 0 | 9.22 | 0 | 0 | 0.598 | 0.598
| 26.10.2016 01:00 | 6.8539 | 0 | 0.80948 | 0.732 | 0 | 0 | 0.0045255 | 0 | 0 | 0 | 5.3079 | 0 | 0 | 0 | 0 | 0 | 0 | 1.8957 | 1.8074 | 0 | 0 | 0.011785 | 0 | 0 | 0 | 3.7149 | 0 | 0 | 2.3805 | 1.6 | 0.77538 | 0 | 0 | 0.0050794 | 0 | 0 | 10.064 | 0 | 0 | 0 | 10.064 | 0 | 0 | 0 | 0
| 26.10.2016 02:00 | 7.2005 | 0 | 0.80948 | 0.732 | 0 | 0 | 0.093006 | 0 | 0 | 0 | 5.566 | 0 | 0 | 0 | 0 | 0 | 0 | 1.8957 | 1.8074 | 0 | 0 | 0.2422 | 0 | 0 | 0 | 3.9453 | 0 | 0 | 2.4798 | 1.6 | 0.77538 | 0 | 0 | 0.10439 | 0 | 0 | 9.7702 | 0 | 0 | 0 | 9.7702 | 0 | 0 | 0 | 0
| 26.10.2016 03:00 | 8.1912 | 0 | 0.80948 | 0.732 | 0 | 0.066926 | 0.32074 | 0 | 0 | 0 | 6.262 | 0 | 0 | 0 | 0 | 0 | 0 | 1.8957 | 1.8074 | 0 | 0.17383 | 0.83527 | 0 | 0 | 0 | 4.7122 | 0 | 0 | 2.8192 | 1.6 | 0.77538 | 0 | 0.083788 | 0.36 | 0 | 0 | 10.8576 | 0 | 0 | 0 | 10.8576 | 0 | 0 | 0 | 0
| 26.10.2016 04:00 | 9.9863 | 0 | 0.80948 | 0.732 | 0.022 | 0.39938 | 0.32074 | 0 | 0 | 0 | 7.7027 | 0 | 0 | 0 | 0 | 0.2095 | 0 | 1.8957 | 1.8074 | 0.068111 | 1.0373 | 0.83527 | 0 | 0 | 0 | 5.8534 | 0.18855 | 0 | 3.4725 | 1.6 | 0.77538 | 0.04857 | 0.5 | 0.36 | 0 | 0 | 14.4448 | 0 | 0 | 0 | 14.4448 | 0 | 0 | 0 | 0
| 26.10.2016 05:00 | 12.7603 | 0 | 0.80948 | 0.732 | 0.022 | 0.39938 | 0.32074 | 0 | 0.10083 | 0.17481 | 10.2011 | 0 | 0 | 0 | 0 | 1.3718 | 0 | 1.8957 | 1.8074 | 0.068111 | 1.0373 | 0.83527 | 0 | 0.29143 | 0.50523 | 7.8123 | 1.2346 | 0 | 4.5186 | 1.6 | 0.77538 | 0.04857 | 0.5 | 0.36 | 0 | 0 | 21.2713 | 0 | 0.16728 | 0.29 | 20.814 | 0 | 0 | 0 | 0
| 26.10.2016 06:00 | 13.4827 | 0 | 0.80948 | 0.732 | 0.022 | 0.39938 | 0.32074 | 0.097652 | 0.17481 | 0.17481 | 10.7519 | 0 | 0 | 0 | 0 | 1.6292 | 1.0281 | 1.8957 | 1.8074 | 0.068111 | 1.0373 | 0.83527 | 0.28223 | 0.50523 | 0.50523 | 9.5938 | 1.4662 | 0 | 4.7502 | 1.6 | 0.77538 | 0.04857 | 0.5 | 0.36 | 0.92527 | 0 | 22.4813 | 0.162 | 0.29 | 0.29 | 20.814 | 0 | 0 | 0 | 0
| 26.10.2016 07:00 | 13.3998 | 0 | 0.80948 | 0.732 | 0.022 | 0.39938 | 0.32074 | 0.097652 | 0.17481 | 0.17481 | 10.6689 | 0 | 0 | 0 | 0 | 1.5923 | 0.24535 | 1.8957 | 1.8074 | 0.068111 | 1.0373 | 0.83527 | 0.28223 | 0.50523 | 0.50523 | 8.7742 | 1.4331 | 0 | 4.717 | 1.6 | 0.77538 | 0.04857 | 0.5 | 0.36 | 0.22082 | 0 | 21.7768 | 0.162 | 0.29 | 0.29 | 20.814 | 0 | 0 | 0 | 0
| 26.10.2016 08:00 | 12.5357 | 0 | 0.80948 | 0.732 | 0.022 | 0.39938 | 0.32074 | 0 | 0 | 0.15821 | 4.4958 | 5.5981 | 0 | 0 | 0 | 1.2884 | 0 | 1.8957 | 1.8074 | 0.068111 | 1.0373 | 0.83527 | 0 | 0 | 0.45726 | 7.3895 | 1.1595 | 0 | 4.4435 | 1.6 | 0.77538 | 0.04857 | 0.5 | 0.36 | 0 | 0 | 21.0765 | 0 | 0 | 0.26247 | 20.814 | 0 | 0 | 5.5981 | 5.5981
| 26.10.2016 09:00 | 11.7134 | 13.256 | 0.80948 | 0.732 | 0.022 | 0.39938 | 0.32074 | 0 | 0 | 0 | 0 | 22.6858 | 0 | 0 | 0 | 0.98346 | 0 | 1.8957 | 1.8074 | 0.068111 | 1.0373 | 0.83527 | 0 | 0 | 0 | 6.6273 | 0.88511 | 0 | 4.1691 | 1.6 | 0.77538 | 0.04857 | 0.5 | 0.36 | 0 | 0 | 19.8698 | 0 | 0 | 0 | 19.8698 | 0 | 0 | 22.6858 | 22.6858
| 26.10.2016 10:00 | 11.0598 | 1.949 | 0.80948 | 0.732 | 0.022 | 0.39938 | 0.32074 | 0 | 0 | 0 | 0 | 10.7252 | 0 | 0 | 0 | 0.73655 | 0 | 1.8957 | 1.8074 | 0.068111 | 1.0373 | 0.83527 | 0 | 0 | 0 | 6.3804 | 0.6629 | 0 | 3.9468 | 1.6 | 0.77538 | 0.04857 | 0.5 | 0.36 | 0 | 0 | 19.0691 | 0 | 0 | 0 | 19.0691 | 0 | 0 | 10.7252 | 10.7252
| 26.10.2016 11:00 | 10.571 | 0 | 0.80948 | 0.732 | 0.022 | 0.39938 | 0.32074 | 0 | 0 | 0 | 6.63 | 1.6574 | 0 | 0 | 0 | 0.54308 | 0 | 1.8957 | 1.8074 | 0.068111 | 1.0373 | 0.83527 | 0 | 0 | 0 | 6.1869 | 0.48877 | 0 | 3.7727 | 1.6 | 0.77538 | 0.04857 | 0.5 | 0.36 | 0 | 0 | 18.3185 | 0 | 0 | 0 | 18.3185 | 0 | 0 | 1.6574 | 1.6574
| 26.10.2016 12:00 | 10.2594 | 0 | 0.80948 | 0.732 | 0.022 | 0.39938 | 0.32074 | 0 | 0 | 0 | 6.789 | 1.1868 | 0 | 0 | 0 | 0.42533 | 0 | 1.8957 | 1.8074 | 0.068111 | 1.0373 | 0.83527 | 0 | 0 | 0 | 6.0692 | 0.3828 | 0 | 3.6667 | 1.6 | 0.77538 | 0.04857 | 0.5 | 0.36 | 0 | 0 | 17.9596 | 0 | 0 | 0 | 17.9596 | 0 | 0 | 1.1868 | 1.1868
| 26.10.2016 13:00 | 10.1163 | 0 | 0.80948 | 0.732 | 0.022 | 0.39938 | 0.32074 | 0 | 0 | 0 | 3.5995 | 4.2332 | 0 | 0 | 0 | 0.36317 | 0 | 1.8957 | 1.8074 | 0.068111 | 1.0373 | 0.83527 | 0 | 0 | 0 | 6.007 | 0.32686 | 0 | 3.6108 | 1.6 | 0.77538 | 0.04857 | 0.5 | 0.36 | 0 | 0 | 17.7171 | 0 | 0 | 0 | 17.7171 | 0 | 0 | 4.2332 | 4.2332
| 26.10.2016 14:00 | 10.0379 | 0 | 0.80948 | 0.732 | 0.022 | 0.39938 | 0.32074 | 0 | 0 | 0 | 6.3151 | 1.4393 | 0 | 0 | 0 | 0.34205 | 0 | 1.8957 | 1.8074 | 0.068111 | 1.0373 | 0.83527 | 0 | 0 | 0 | 5.9859 | 0.30784 | 0 | 3.5918 | 1.6 | 0.77538 | 0.04857 | 0.5 | 0.36 | 0 | 0 | 17.8042 | 0 | 0 | 0 | 17.8042 | 0 | 0 | 1.4393 | 1.4393
| 26.10.2016 15:00 | 10.1424 | 0 | 0.80948 | 0.732 | 0.022 | 0.39938 | 0.32074 | 0 | 0 | 0 | 1.543 | 6.3157 | 0 | 0 | 0 | 0.38824 | 0 | 1.8957 | 1.8074 | 0.068111 | 1.0373 | 0.83527 | 0 | 0 | 0 | 6.0321 | 0.34942 | 0 | 3.6334 | 1.6 | 0.77538 | 0.04857 | 0.5 | 0.36 | 0 | 0 | 18.2973 | 0 | 0 | 0 | 18.2973 | 0 | 0 | 6.3157 | 6.3157
| 26.10.2016 16:00 | 10.472 | 3.7992 | 0.80948 | 0.732 | 0.022 | 0.39938 | 0.32074 | 0 | 0 | 0 | 0 | 11.9876 | 0 | 0 | 0 | 0.53101 | 0 | 1.8957 | 1.8074 | 0.068111 | 1.0373 | 0.83527 | 0 | 0 | 0 | 6.1749 | 0.47791 | 0 | 3.7619 | 1.6 | 0.77538 | 0.04857 | 0.5 | 0.36 | 0 | 0 | 19.2584 | 0 | 0 | 0 | 19.2584 | 0 | 0 | 11.9876 | 11.9876
| 26.10.2016 17:00 | 10.5897 | 5.392 | 0.80948 | 0.732 | 0.022 | 0.39938 | 0.32074 | 0 | 0 | 0 | 0 | 13.6982 | 0 | 0 | 0 | 0.59959 | 0 | 1.8957 | 1.8074 | 0.068111 | 1.0373 | 0.83527 | 0 | 0 | 0 | 6.2435 | 0.53963 | 0 | 3.8236 | 1.6 | 0.77538 | 0.04857 | 0.5 | 0.36 | 0 | 0 | 20.2717 | 0 | 0 | 0 | 20.2717 | 0 | 0 | 13.6982 | 13.6982
| 26.10.2016 18:00 | 10.8092 | 0 | 0.80948 | 0.732 | 0.022 | 0.39938 | 0.32074 | 0 | 0.17481 | 0.0069982 | 7.6918 | 0.65202 | 0 | 0 | 0 | 0.70966 | 0 | 1.8957 | 1.8074 | 0.068111 | 1.0373 | 0.83527 | 0 | 0.50523 | 0.020226 | 6.879 | 0.63869 | 0 | 3.9226 | 1.6 | 0.77538 | 0.04857 | 0.5 | 0.36 | 0 | 0 | 21.1156 | 0 | 0.29 | 0.01161 | 20.814 | 0 | 0 | 0.65202 | 0.65202
| 26.10.2016 19:00 | 10.9013 | 0 | 0.80948 | 0.732 | 0.022 | 0.39938 | 0.32074 | 0.097652 | 0.17481 | 0.17481 | 8.1705 | 0 | 0 | 0 | 0 | 0.76232 | 0.121 | 1.8957 | 1.8074 | 0.068111 | 1.0373 | 0.83527 | 0.28223 | 0.50523 | 0.50523 | 7.8199 | 0.68609 | 0 | 3.97 | 1.6 | 0.77538 | 0.04857 | 0.5 | 0.36 | 0.1089 | 0 | 21.6649 | 0.162 | 0.29 | 0.29 | 20.814 | 0 | 0 | 0 | 0
| 26.10.2016 20:00 | 10.5025 | 0 | 0.80948 | 0.732 | 0.022 | 0.39938 | 0.32074 | 0.03588 | 0.17481 | 0.17481 | 1.4979 | 6.3355 | 0 | 0 | 0 | 0.62641 | 0 | 1.8957 | 1.8074 | 0.068111 | 1.0373 | 0.83527 | 0.1037 | 0.50523 | 0.50523 | 7.3844 | 0.56377 | 0 | 3.8477 | 1.6 | 0.77538 | 0.04857 | 0.5 | 0.36 | 0 | 0 | 21.4535 | 0.059523 | 0.29 | 0.29 | 20.814 | 0 | 0 | 6.3355 | 6.3355
| 26.10.2016 21:00 | 9.2327 | 23.4834 | 0.80948 | 0.732 | 0.022 | 0.39938 | 0.32074 | 0 | 0 | 0 | 0 | 30.4326 | 0 | 0 | 0 | 0.14391 | 0 | 1.8957 | 1.8074 | 0.068111 | 1.0373 | 0.83527 | 0 | 0 | 0 | 5.7878 | 0.12952 | 0 | 3.4135 | 1.6 | 0.77538 | 0.04857 | 0.5 | 0.36 | 0 | 0 | 19.5533 | 0 | 0 | 0 | 19.5533 | 0 | 0 | 30.4326 | 30.4326
| 26.10.2016 22:00 | 7.9034 | 48.7661 | 0.80948 | 0.732 | 0 | 0.13458 | 0.32074 | 0 | 0 | 0 | 0 | 54.6727 | 0 | 0 | 0 | 0 | 0 | 1.8957 | 1.8074 | 0 | 0.34956 | 0.83527 | 0 | 0 | 0 | 4.888 | 0 | 0 | 2.9039 | 1.6 | 0.77538 | 0 | 0.16849 | 0.36 | 0 | 0 | 16.0488 | 0 | 0 | 0 | 16.0488 | 0 | 0 | 54.6727 | 54.6727
| 26.10.2016 23:00 | 6.8044 | 50.9518 | 0.80948 | 0.732 | 0 | 0 | 0.04593 | 0 | 0 | 0 | 0 | 56.1688 | 0 | 0 | 0 | 0 | 0 | 1.8957 | 1.8074 | 0 | 0 | 0.11961 | 0 | 0 | 0 | 3.8228 | 0 | 0 | 2.4269 | 1.6 | 0.77538 | 0 | 0 | 0.051551 | 0 | 0 | 11.6347 | 0 | 0 | 0 | 11.6347 | 0 | 0 | 56.1688 | 56.1688
| 27.10.2016 00:00 | 6.0481 | 55.8765 | 0.80948 | 0.46146 | 0 | 0 | 0 | 0 | 0 | 0 | 0 | 60.6537 | 0 | 0 | 0 | 0 | 0 | 1.8957 | 1.1394 | 0 | 0 | 0 | 0 | 0 | 0 | 3.0351 | 0 | 0 | 2.0888 | 1.6 | 0.4888 | 0 | 0 | 0 | 0 | 0 | 8.5668 | 0 | 0 | 0 | 8.5668 | 0 | 0 | 60.6537 | 60.6537
| 27.10.2016 01:00 | 6.3964 | 39.9543 | 0.80948 | 0.5862 | 0 | 0 | 0 | 0 | 0 | 0 | 0 | 44.955 | 0 | 0 | 0 | 0 | 0 | 1.8957 | 1.4474 | 0 | 0 | 0 | 0 | 0 | 0 | 3.3431 | 0 | 0 | 2.2209 | 1.6 | 0.62094 | 0 | 0 | 0 | 0 | 0 | 9.3513 | 0 | 0 | 0 | 9.3513 | 0 | 0 | 44.955 | 44.955
| 27.10.2016 02:00 | 6.7209 | 60.8523 | 0.80948 | 0.67401 | 0 | 0 | 0 | 0 | 0 | 0 | 0 | 66.0897 | 0 | 0 | 0 | 0 | 0 | 1.8957 | 1.6642 | 0 | 0 | 0 | 0 | 0 | 0 | 3.5599 | 0 | 0 | 2.3139 | 1.6 | 0.71395 | 0 | 0 | 0 | 0 | 0 | 9.0775 | 0 | 0 | 0 | 9.0775 | 0 | 0 | 66.0897 | 66.0897
| 27.10.2016 03:00 | 7.6459 | 75.4307 | 0.80948 | 0.732 | 0 | 0 | 0.22752 | 0 | 0 | 0 | 0 | 81.3076 | 0 | 0 | 0 | 0 | 0 | 1.8957 | 1.8074 | 0 | 0 | 0.5925 | 0 | 0 | 0 | 4.2956 | 0 | 0 | 2.6307 | 1.6 | 0.77538 | 0 | 0 | 0.25537 | 0 | 0 | 10.0874 | 0 | 0 | 0 | 10.0874 | 0 | 0 | 81.3076 | 81.3076
| 27.10.2016 04:00 | 9.3198 | 85.9273 | 0.80948 | 0.732 | 0.0020229 | 0.39938 | 0.32074 | 0 | 0 | 0 | 0 | 92.9835 | 0 | 0 | 0 | 0 | 0 | 1.8957 | 1.8074 | 0.0062628 | 1.0373 | 0.83527 | 0 | 0 | 0 | 5.582 | 0 | 0 | 3.2398 | 1.6 | 0.77538 | 0.004466 | 0.5 | 0.36 | 0 | 0 | 13.4207 | 0 | 0 | 0 | 13.4207 | 0 | 0 | 92.9835 | 92.9835
| 27.10.2016 05:00 | 11.9044 | 83.3679 | 0.80948 | 0.732 | 0.022 | 0.39938 | 0.32074 | 0 | 0 | 0 | 0 | 92.9887 | 0 | 0 | 0 | 1.0339 | 0 | 1.8957 | 1.8074 | 0.068111 | 1.0373 | 0.83527 | 0 | 0 | 0 | 6.6777 | 0.93047 | 0 | 4.2144 | 1.6 | 0.77538 | 0.04857 | 0.5 | 0.36 | 0 | 0 | 19.763 | 0 | 0 | 0 | 19.763 | 0 | 0 | 92.9887 | 92.9887
| 27.10.2016 06:00 | 12.5771 | 100.375 | 0.80948 | 0.732 | 0.022 | 0.39938 | 0.32074 | 0 | 0 | 0.040341 | 0 | 110.6282 | 0 | 0 | 0 | 1.2737 | 0 | 1.8957 | 1.8074 | 0.068111 | 1.0373 | 0.83527 | 0 | 0 | 0.11659 | 7.0341 | 1.1463 | 0 | 4.4302 | 1.6 | 0.77538 | 0.04857 | 0.5 | 0.36 | 0 | 0 | 20.8809 | 0 | 0 | 0.066925 | 20.814 | 0 | 0 | 110.6282 | 110.6282
| 27.10.2016 07:00 | 12.5008 | 138.6488 | 0.80948 | 0.732 | 0.022 | 0.39938 | 0.32074 | 0 | 0 | 0 | 0 | 148.866 | 0 | 0 | 0 | 1.2396 | 0 | 1.8957 | 1.8074 | 0.068111 | 1.0373 | 0.83527 | 0 | 0 | 0 | 6.8835 | 1.1156 | 0 | 4.3996 | 1.6 | 0.77538 | 0.04857 | 0.5 | 0.36 | 0 | 0 | 20.2276 | 0 | 0 | 0 | 20.2276 | 0 | 0 | 148.866 | 148.866
| 27.10.2016 08:00 | 11.694 | 152.573 | 0.80948 | 0.732 | 0.022 | 0.39938 | 0.32074 | 0 | 0 | 0 | 0 | 161.9834 | 0 | 0 | 0 | 0.95581 | 0 | 1.8957 | 1.8074 | 0.068111 | 1.0373 | 0.83527 | 0 | 0 | 0 | 6.5997 | 0.86023 | 0 | 4.1442 | 1.6 | 0.77538 | 0.04857 | 0.5 | 0.36 | 0 | 0 | 19.5789 | 0 | 0 | 0 | 19.5789 | 0 | 0 | 161.9834 | 161.9834
| 27.10.2016 09:00 | 10.9267 | 110.083 | 0.80948 | 0.732 | 0.022 | 0.39938 | 0.32074 | 0 | 0 | 0 | 0 | 118.7261 | 0 | 0 | 0 | 0.67134 | 0 | 1.8957 | 1.8074 | 0.068111 | 1.0373 | 0.83527 | 0 | 0 | 0 | 6.3152 | 0.6042 | 0 | 3.8882 | 1.6 | 0.77538 | 0.04857 | 0.5 | 0.36 | 0 | 0 | 18.4586 | 0 | 0 | 0 | 18.4586 | 0 | 0 | 118.7261 | 118.7261
| 27.10.2016 10:00 | 10.3168 | 86.392 | 0.80948 | 0.732 | 0.022 | 0.39938 | 0.32074 | 0 | 0 | 0 | 0 | 94.4252 | 0 | 0 | 0 | 0.44093 | 0 | 1.8957 | 1.8074 | 0.068111 | 1.0373 | 0.83527 | 0 | 0 | 0 | 6.0848 | 0.39683 | 0 | 3.6808 | 1.6 | 0.77538 | 0.04857 | 0.5 | 0.36 | 0 | 0 | 17.7156 | 0 | 0 | 0 | 17.7156 | 0 | 0 | 94.4252 | 94.4252
| 27.10.2016 11:00 | 9.8607 | 69.3818 | 0.80948 | 0.732 | 0.022 | 0.39938 | 0.32074 | 0 | 0 | 0 | 0 | 76.9589 | 0 | 0 | 0 | 0.26048 | 0 | 1.8957 | 1.8074 | 0.068111 | 1.0373 | 0.83527 | 0 | 0 | 0 | 5.9043 | 0.23443 | 0 | 3.5184 | 1.6 | 0.77538 | 0.04857 | 0.5 | 0.36 | 0 | 0 | 17.0186 | 0 | 0 | 0 | 17.0186 | 0 | 0 | 76.9589 | 76.9589
| 27.10.2016 12:00 | 9.5697 | 57.8497 | 0.80948 | 0.732 | 0.022 | 0.39938 | 0.32074 | 0 | 0 | 0 | 0 | 65.1358 | 0 | 0 | 0 | 0.15055 | 0 | 1.8957 | 1.8074 | 0.068111 | 1.0373 | 0.83527 | 0 | 0 | 0 | 5.7944 | 0.1355 | 0 | 3.4194 | 1.6 | 0.77538 | 0.04857 | 0.5 | 0.36 | 0 | 0 | 16.685 | 0 | 0 | 0 | 16.685 | 0 | 0 | 65.1358 | 65.1358
| 27.10.2016 13:00 | 9.4362 | 56.7676 | 0.80948 | 0.732 | 0.022 | 0.39938 | 0.32074 | 0 | 0 | 0 | 0 | 63.9202 | 0 | 0 | 0 | 0.092599 | 0 | 1.8957 | 1.8074 | 0.068111 | 1.0373 | 0.83527 | 0 | 0 | 0 | 5.7365 | 0.083339 | 0 | 3.3673 | 1.6 | 0.77538 | 0.04857 | 0.5 | 0.36 | 0 | 0 | 16.4596 | 0 | 0 | 0 | 16.4596 | 0 | 0 | 63.9202 | 63.9202
| 27.10.2016 14:00 | 9.3627 | 67.9179 | 0.80948 | 0.732 | 0.022 | 0.39938 | 0.32074 | 0 | 0 | 0 | 0 | 74.9971 | 0 | 0 | 0 | 0.072752 | 0 | 1.8957 | 1.8074 | 0.068111 | 1.0373 | 0.83527 | 0 | 0 | 0 | 5.7166 | 0.065477 | 0 | 3.3494 | 1.6 | 0.77538 | 0.04857 | 0.5 | 0.36 | 0 | 0 | 16.5401 | 0 | 0 | 0 | 16.5401 | 0 | 0 | 74.9971 | 74.9971
| 27.10.2016 15:00 | 9.4596 | 101.3825 | 0.80948 | 0.732 | 0.022 | 0.39938 | 0.32074 | 0 | 0 | 0 | 0 | 108.5585 | 0 | 0 | 0 | 0.11566 | 0 | 1.8957 | 1.8074 | 0.068111 | 1.0373 | 0.83527 | 0 | 0 | 0 | 5.7595 | 0.1041 | 0 | 3.388 | 1.6 | 0.77538 | 0.04857 | 0.5 | 0.36 | 0 | 0 | 16.9978 | 0 | 0 | 0 | 16.9978 | 0 | 0 | 108.5585 | 108.5585
| 27.10.2016 16:00 | 9.7664 | 96.8164 | 0.80948 | 0.732 | 0.022 | 0.39938 | 0.32074 | 0 | 0 | 0 | 0 | 104.2992 | 0 | 0 | 0 | 0.24857 | 0 | 1.8957 | 1.8074 | 0.068111 | 1.0373 | 0.83527 | 0 | 0 | 0 | 5.8924 | 0.22372 | 0 | 3.5077 | 1.6 | 0.77538 | 0.04857 | 0.5 | 0.36 | 0 | 0 | 17.8904 | 0 | 0 | 0 | 17.8904 | 0 | 0 | 104.2992 | 104.2992
| 27.10.2016 17:00 | 9.875 | 83.1824 | 0.80948 | 0.732 | 0.022 | 0.39938 | 0.32074 | 0 | 0 | 0 | 0 | 90.7738 | 0 | 0 | 0 | 0.31208 | 0 | 1.8957 | 1.8074 | 0.068111 | 1.0373 | 0.83527 | 0 | 0 | 0 | 5.9559 | 0.28087 | 0 | 3.5648 | 1.6 | 0.77538 | 0.04857 | 0.5 | 0.36 | 0 | 0 | 18.8313 | 0 | 0 | 0 | 18.8313 | 0 | 0 | 90.7738 | 90.7738
| 27.10.2016 18:00 | 10.0791 | 101.3252 | 0.80948 | 0.732 | 0.022 | 0.39938 | 0.32074 | 0 | 0 | 0 | 0 | 109.1207 | 0 | 0 | 0 | 0.41448 | 0 | 1.8957 | 1.8074 | 0.068111 | 1.0373 | 0.83527 | 0 | 0 | 0 | 6.0583 | 0.37303 | 0 | 3.657 | 1.6 | 0.77538 | 0.04857 | 0.5 | 0.36 | 0 | 0 | 19.6157 | 0 | 0 | 0 | 19.6157 | 0 | 0 | 109.1207 | 109.1207
| 27.10.2016 19:00 | 10.1645 | 125.2862 | 0.80948 | 0.732 | 0.022 | 0.39938 | 0.32074 | 0 | 0 | 0 | 0 | 133.1671 | 0 | 0 | 0 | 0.46339 | 0 | 1.8957 | 1.8074 | 0.068111 | 1.0373 | 0.83527 | 0 | 0 | 0 | 6.1072 | 0.41705 | 0 | 3.701 | 1.6 | 0.77538 | 0.04857 | 0.5 | 0.36 | 0 | 0 | 20.1264 | 0 | 0 | 0 | 20.1264 | 0 | 0 | 133.1671 | 133.1671
| 27.10.2016 20:00 | 9.7919 | 164.3424 | 0.80948 | 0.732 | 0.022 | 0.39938 | 0.32074 | 0 | 0 | 0 | 0 | 171.8507 | 0 | 0 | 0 | 0.3364 | 0 | 1.8957 | 1.8074 | 0.068111 | 1.0373 | 0.83527 | 0 | 0 | 0 | 5.9803 | 0.30276 | 0 | 3.5867 | 1.6 | 0.77538 | 0.04857 | 0.5 | 0.36 | 0 | 0 | 19.9309 | 0 | 0 | 0 | 19.9309 | 0 | 0 | 171.8507 | 171.8507
| 27.10.2016 21:00 | 8.6072 | 179.955 | 0.80948 | 0.732 | 0 | 0.35642 | 0.32074 | 0 | 0 | 0 | 0 | 186.3435 | 0 | 0 | 0 | 0 | 0 | 1.8957 | 1.8074 | 0 | 0.92577 | 0.83527 | 0 | 0 | 0 | 5.4642 | 0 | 0 | 3.1816 | 1.6 | 0.77538 | 0 | 0.44622 | 0.36 | 0 | 0 | 18.1665 | 0 | 0 | 0 | 18.1665 | 0 | 0 | 186.3435 | 186.3435
| 27.10.2016 22:00 | 7.3696 | 247.7916 | 0.80948 | 0.732 | 0 | 0 | 0.29552 | 0 | 0 | 0 | 0 | 253.3242 | 0 | 0 | 0 | 0 | 0 | 1.8957 | 1.8074 | 0 | 0 | 0.76958 | 0 | 0 | 0 | 4.4727 | 0 | 0 | 2.7071 | 1.6 | 0.77538 | 0 | 0 | 0.33169 | 0 | 0 | 14.9137 | 0 | 0 | 0 | 14.9137 | 0 | 0 | 253.3242 | 253.3242
| 27.10.2016 23:00 | 6.348 | 314.7965 | 0.80948 | 0.62638 | 0 | 0 | 0 | 0 | 0 | 0 | 0 | 319.7087 | 0 | 0 | 0 | 0 | 0 | 1.8957 | 1.5466 | 0 | 0 | 0 | 0 | 0 | 0 | 3.4424 | 0 | 0 | 2.2635 | 1.6 | 0.6635 | 0 | 0 | 0 | 0 | 0 | 10.812 | 0 | 0 | 0 | 10.812 | 0 | 0 | 319.7087 | 319.7087
| 28.10.2016 00:00 | 4.843 | 325.2784 | 0.80948 | 0.075812 | 0 | 0 | 0 | 0 | 0 | 0 | 0 | 329.2362 | 0 | 0 | 0 | 0 | 0 | 1.8957 | 0.18719 | 0 | 0 | 0 | 0 | 0 | 0 | 2.0829 | 0 | 0 | 1.6803 | 1.6 | 0.080304 | 0 | 0 | 0 | 0 | 0 | 7.0637 | 0 | 0 | 0 | 7.0637 | 0 | 0 | 329.2362 | 329.2362
| 28.10.2016 01:00 | 5.106 | 304.0994 | 0.80948 | 0.17191 | 0 | 0 | 0 | 0 | 0 | 0 | 0 | 308.2241 | 0 | 0 | 0 | 0 | 0 | 1.8957 | 0.42448 | 0 | 0 | 0 | 0 | 0 | 0 | 2.3202 | 0 | 0 | 1.7821 | 1.6 | 0.1821 | 0 | 0 | 0 | 0 | 0 | 7.711 | 0 | 0 | 0 | 7.711 | 0 | 0 | 308.2241 | 308.2241
| 28.10.2016 02:00 | 5.2915 | 281.8146 | 0.80948 | 0.22096 | 0 | 0 | 0 | 0 | 0 | 0 | 0 | 286.0756 | 0 | 0 | 0 | 0 | 0 | 1.8957 | 0.54557 | 0 | 0 | 0 | 0 | 0 | 0 | 2.4413 | 0 | 0 | 1.834 | 1.6 | 0.23405 | 0 | 0 | 0 | 0 | 0 | 7.4838 | 0 | 0 | 0 | 7.4838 | 0 | 0 | 286.0756 | 286.0756
| 28.10.2016 03:00 | 5.9768 | 303.8533 | 0.80948 | 0.44577 | 0 | 0 | 0 | 0 | 0 | 0 | 0 | 308.5749 | 0 | 0 | 0 | 0 | 0 | 1.8957 | 1.1007 | 0 | 0 | 0 | 0 | 0 | 0 | 2.9964 | 0 | 0 | 2.0722 | 1.6 | 0.47219 | 0 | 0 | 0 | 0 | 0 | 8.3156 | 0 | 0 | 0 | 8.3156 | 0 | 0 | 308.5749 | 308.5749
| 28.10.2016 04:00 | 7.2975 | 323.9484 | 0.80948 | 0.732 | 0 | 0 | 0.16184 | 0 | 0 | 0 | 0 | 329.5426 | 0 | 0 | 0 | 0 | 0 | 1.8957 | 1.8074 | 0 | 0 | 0.42145 | 0 | 0 | 0 | 4.1246 | 0 | 0 | 2.557 | 1.6 | 0.77538 | 0 | 0 | 0.18165 | 0 | 0 | 11.0645 | 0 | 0 | 0 | 11.0645 | 0 | 0 | 329.5426 | 329.5426
| 28.10.2016 05:00 | 9.6814 | 382.9254 | 0.80948 | 0.732 | 0.022 | 0.39938 | 0.32074 | 0 | 0 | 0 | 0 | 390.3232 | 0 | 0 | 0 | 0.17084 | 0 | 1.8957 | 1.8074 | 0.068111 | 1.0373 | 0.83527 | 0 | 0 | 0 | 5.8147 | 0.15375 | 0 | 3.4377 | 1.6 | 0.77538 | 0.04857 | 0.5 | 0.36 | 0 | 0 | 16.2929 | 0 | 0 | 0 | 16.2929 | 0 | 0 | 390.3232 | 390.3232
| 28.10.2016 06:00 | 10.2883 | 350.4866 | 0.80948 | 0.732 | 0.022 | 0.39938 | 0.32074 | 0 | 0 | 0 | 0 | 358.4913 | 0 | 0 | 0 | 0.38637 | 0 | 1.8957 | 1.8074 | 0.068111 | 1.0373 | 0.83527 | 0 | 0 | 0 | 6.0302 | 0.34773 | 0 | 3.6317 | 1.6 | 0.77538 | 0.04857 | 0.5 | 0.36 | 0 | 0 | 17.203 | 0 | 0 | 0 | 17.203 | 0 | 0 | 358.4913 | 358.4913
| 28.10.2016 07:00 | 10.2348 | 325.5954 | 0.80948 | 0.732 | 0.022 | 0.39938 | 0.32074 | 0 | 0 | 0 | 0 | 333.5465 | 49.4345 | 49.4345 | 0 | 0.36129 | 0 | 1.8957 | 1.8074 | 0.068111 | 1.0373 | 0.83527 | 0 | 0 | 0 | 6.0052 | 0.32516 | 0 | 3.6091 | 1.6 | 0.77538 | 0.04857 | 0.5 | 0.36 | 0 | 0 | 16.6667 | 0 | 0 | 0 | 16.6667 | 49.4345 | 0 | 333.5465 | 382.9811
| 28.10.2016 08:00 | 9.5942 | 312.0238 | 0.80948 | 0.732 | 0.022 | 0.39938 | 0.32074 | 0 | 0 | 0 | 0 | 319.3344 | 68.2205 | 68.2205 | 0 | 0.13541 | 0 | 1.8957 | 1.8074 | 0.068111 | 1.0373 | 0.83527 | 0 | 0 | 0 | 5.7793 | 0.12187 | 0 | 3.4058 | 1.6 | 0.77538 | 0.04857 | 0.5 | 0.36 | 0 | 0 | 16.1355 | 0 | 0 | 0 | 16.1355 | 68.2205 | 0 | 319.3344 | 387.5549
| 28.10.2016 09:00 | 8.972 | 311.8157 | 0.80948 | 0.732 | 0 | 0.36927 | 0.32074 | 0 | 0 | 0 | 0 | 318.5563 | 143.9054 | 143.9054 | 0 | 0 | 0 | 1.8957 | 1.8074 | 0 | 0.95915 | 0.83527 | 0 | 0 | 0 | 5.4976 | 0 | 0 | 3.1977 | 1.6 | 0.77538 | 0 | 0.46231 | 0.36 | 0 | 0 | 15.2134 | 0 | 0 | 0 | 15.2134 | 143.9054 | 0 | 318.5563 | 462.4617
| 28.10.2016 10:00 | 8.4677 | 312.1223 | 0.80948 | 0.732 | 0 | 0.23225 | 0.32074 | 0 | 0 | 0 | 0 | 318.4956 | 191.0557 | 191.0557 | 0 | 0 | 0 | 1.8957 | 1.8074 | 0 | 0.60324 | 0.83527 | 0 | 0 | 0 | 5.1417 | 0 | 0 | 3.0261 | 1.6 | 0.77538 | 0 | 0.29076 | 0.36 | 0 | 0 | 14.6025 | 0 | 0 | 0 | 14.6025 | 191.0557 | 0 | 318.4956 | 509.5513
| 28.10.2016 11:00 | 8.0661 | 312.3209 | 0.80948 | 0.732 | 0 | 0.11904 | 0.32074 | 0 | 0 | 0 | 0 | 318.4058 | 217.2981 | 217.2981 | 0 | 0 | 0 | 1.8957 | 1.8074 | 0 | 0.30919 | 0.83527 | 0 | 0 | 0 | 4.8476 | 0 | 0 | 2.8844 | 1.6 | 0.77538 | 0 | 0.14903 | 0.36 | 0 | 0 | 14.0286 | 0 | 0 | 0 | 14.0286 | 217.2981 | 0 | 318.4058 | 535.7038
| 28.10.2016 12:00 | 7.8093 | 312.3716 | 0.80948 | 0.732 | 0 | 0.049782 | 0.32074 | 0 | 0 | 0 | 0 | 318.2689 | 219.9898 | 219.9898 | 0 | 0 | 0 | 1.8957 | 1.8074 | 0 | 0.1293 | 0.83527 | 0 | 0 | 0 | 4.6677 | 0 | 0 | 2.7977 | 1.6 | 0.77538 | 0 | 0.062325 | 0.36 | 0 | 0 | 13.7533 | 0 | 0 | 0 | 13.7533 | 219.9898 | 0 | 318.2689 | 538.2587
| 28.10.2016 13:00 | 7.7008 | 312.3614 | 0.80948 | 0.732 | 0 | 0.015778 | 0.32074 | 0 | 0 | 0 | 0 | 318.1842 | 225.267 | 225.267 | 0 | 0 | 0 | 1.8957 | 1.8074 | 0 | 0.040981 | 0.83527 | 0 | 0 | 0 | 4.5794 | 0 | 0 | 2.7551 | 1.6 | 0.77538 | 0 | 0.019753 | 0.36 | 0 | 0 | 13.5673 | 0 | 0 | 0 | 13.5673 | 225.267 | 0 | 318.1842 | 543.4512
| 28.10.2016 14:00 | 7.6314 | 311.9997 | 0.80948 | 0.732 | 0 | 0.0019182 | 0.32074 | 0 | 0 | 0 | 0 | 317.767 | 202.8313 | 202.8313 | 0 | 0 | 0 | 1.8957 | 1.8074 | 0 | 0.0049823 | 0.83527 | 0 | 0 | 0 | 4.5434 | 0 | 0 | 2.7378 | 1.6 | 0.77538 | 0 | 0.0024015 | 0.36 | 0 | 0 | 13.6328 | 0 | 0 | 0 | 13.6328 | 202.8313 | 0 | 317.767 | 520.5982
| 28.10.2016 15:00 | 7.6692 | 312.3562 | 0.80948 | 0.732 | 0 | 0.01731 | 0.32074 | 0 | 0 | 0 | 0 | 318.1459 | 143.9638 | 143.9638 | 0 | 0 | 0 | 1.8957 | 1.8074 | 0 | 0.044961 | 0.83527 | 0 | 0 | 0 | 4.5834 | 0 | 0 | 2.757 | 1.6 | 0.77538 | 0 | 0.021671 | 0.36 | 0 | 0 | 14.0096 | 0 | 0 | 0 | 14.0096 | 143.9638 | 0 | 318.1459 | 462.1097
| 28.10.2016 16:00 | 7.8992 | 313.0011 | 0.80948 | 0.732 | 0 | 0.09066 | 0.32074 | 0 | 0 | 0 | 0 | 318.9473 | 102.2033 | 102.2033 | 0 | 0 | 0 | 1.8957 | 1.8074 | 0 | 0.23548 | 0.83527 | 0 | 0 | 0 | 4.7739 | 0 | 0 | 2.8489 | 1.6 | 0.77538 | 0 | 0.1135 | 0.36 | 0 | 0 | 14.7447 | 0 | 0 | 0 | 14.7447 | 102.2033 | 0 | 318.9473 | 421.1506
| 28.10.2016 17:00 | 8.1068 | 311.6698 | 0.80948 | 0.732 | 0 | 0.15684 | 0.32074 | 0 | 0 | 0 | 0 | 317.7576 | 118.4305 | 118.4305 | 0 | 0 | 0 | 1.8957 | 1.8074 | 0 | 0.40737 | 0.83527 | 0 | 0 | 0 | 4.9458 | 0 | 0 | 2.9317 | 1.6 | 0.77538 | 0 | 0.19635 | 0.36 | 0 | 0 | 15.5194 | 0 | 0 | 0 | 15.5194 | 118.4305 | 0 | 317.7576 | 436.1881
| 28.10.2016 18:00 | 8.2539 | 311.2386 | 0.80948 | 0.732 | 0 | 0.21255 | 0.32074 | 0 | 0 | 0 | 0 | 317.4177 | 72.8457 | 72.8457 | 0 | 0 | 0 | 1.8957 | 1.8074 | 0 | 0.55207 | 0.83527 | 0 | 0 | 0 | 5.0905 | 0 | 0 | 3.0015 | 1.6 | 0.77538 | 0 | 0.2661 | 0.36 | 0 | 0 | 16.1667 | 0 | 0 | 0 | 16.1667 | 72.8457 | 0 | 317.4177 | 390.2635
| 28.10.2016 19:00 | 8.2937 | 312.0688 | 0.80948 | 0.732 | 0 | 0.23422 | 0.32074 | 0 | 0 | 0 | 0 | 318.2661 | 102.4727 | 102.4727 | 0 | 0 | 0 | 1.8957 | 1.8074 | 0 | 0.60837 | 0.83527 | 0 | 0 | 0 | 5.1468 | 0 | 0 | 3.0286 | 1.6 | 0.77538 | 0 | 0.29323 | 0.36 | 0 | 0 | 16.5884 | 0 | 0 | 0 | 16.5884 | 102.4727 | 0 | 318.2661 | 420.7387
| 28.10.2016 20:00 | 8.0252 | 311.4529 | 0.80948 | 0.732 | 0 | 0.1682 | 0.32074 | 0 | 0 | 0 | 0 | 317.4476 | 125.9895 | 125.9895 | 0 | 0 | 0 | 1.8957 | 1.8074 | 0 | 0.43689 | 0.83527 | 0 | 0 | 0 | 4.9753 | 0 | 0 | 2.946 | 1.6 | 0.77538 | 0 | 0.21058 | 0.36 | 0 | 0 | 16.4288 | 0 | 0 | 0 | 16.4288 | 125.9895 | 0 | 317.4476 | 443.4371
| 28.10.2016 21:00 | 7.0747 | 312.1761 | 0.80948 | 0.732 | 0 | 0 | 0.21758 | 0 | 0 | 0 | 0 | 317.4918 | 138.1356 | 138.1356 | 0 | 0 | 0 | 1.8957 | 1.8074 | 0 | 0 | 0.56662 | 0 | 0 | 0 | 4.2698 | 0 | 0 | 2.6196 | 1.6 | 0.77538 | 0 | 0 | 0.24421 | 0 | 0 | 14.9761 | 0 | 0 | 0 | 14.9761 | 138.1356 | 0 | 317.4918 | 455.6273
| 28.10.2016 22:00 | 6.0543 | 312.9987 | 0.80948 | 0.59258 | 0 | 0 | 0 | 0 | 0 | 0 | 0 | 317.651 | 154.0679 | 154.0679 | 0 | 0 | 0 | 1.8957 | 1.4632 | 0 | 0 | 0 | 0 | 0 | 0 | 3.3589 | 0 | 0 | 2.2277 | 1.6 | 0.62769 | 0 | 0 | 0 | 0 | 0 | 12.3005 | 0 | 0 | 0 | 12.3005 | 154.0679 | 0 | 317.651 | 471.7189
| 28.10.2016 23:00 | 5.1173 | 314.2348 | 0.80948 | 0.21978 | 0 | 0 | 0 | 0 | 0 | 0 | 0 | 318.3228 | 150.081 | 150.081 | 0 | 0 | 0 | 1.8957 | 0.54267 | 0 | 0 | 0 | 0 | 0 | 0 | 2.4384 | 0 | 0 | 1.8328 | 1.6 | 0.23281 | 0 | 0 | 0 | 0 | 0 | 8.9179 | 0 | 0 | 0 | 8.9179 | 150.081 | 0 | 318.3228 | 468.4038
| 29.10.2016 00:00 | 4.9774 | 313.3836 | 0.80948 | 0.12661 | 0 | 0 | 0 | 0 | 0 | 0 | 0 | 317.4249 | 119.5226 | 119.5226 | 0 | 0 | 0 | 1.8957 | 0.31262 | 0 | 0 | 0 | 0 | 0 | 0 | 2.2084 | 0 | 0 | 1.7341 | 1.6 | 0.13411 | 0 | 0 | 0 | 0 | 0 | 7.5027 | 0 | 0 | 0 | 7.5027 | 119.5226 | 0 | 317.4249 | 436.9475
| 29.10.2016 01:00 | 5.1448 | 313.4677 | 0.80948 | 0.19682 | 0 | 0 | 0 | 0 | 0 | 0 | 0 | 317.6062 | 101.4563 | 101.4563 | 0 | 0 | 0 | 1.8957 | 0.48597 | 0 | 0 | 0 | 0 | 0 | 0 | 2.3817 | 0 | 0 | 1.8085 | 1.6 | 0.20848 | 0 | 0 | 0 | 0 | 0 | 8.1901 | 0 | 0 | 0 | 8.1901 | 101.4563 | 0 | 317.6062 | 419.0624
| 29.10.2016 02:00 | 5.4972 | 313.1512 | 0.80948 | 0.2931 | 0 | 0 | 0 | 0 | 0 | 0 | 0 | 317.5458 | 106.5204 | 106.5205 | 0 | 0 | 0 | 1.8957 | 0.7237 | 0 | 0 | 0 | 0 | 0 | 0 | 2.6194 | 0 | 0 | 1.9105 | 1.6 | 0.31047 | 0 | 0 | 0 | 0 | 0 | 7.9492 | 0 | 0 | 0 | 7.9492 | 106.5204 | 0 | 317.5458 | 424.0663
| 29.10.2016 03:00 | 6.2882 | 312.7966 | 0.80948 | 0.54975 | 0 | 0 | 0 | 0 | 0 | 0 | 0 | 317.7256 | 140.1984 | 140.1984 | 0 | 0 | 0 | 1.8957 | 1.3574 | 0 | 0 | 0 | 0 | 0 | 0 | 3.2531 | 0 | 0 | 2.1823 | 1.6 | 0.58233 | 0 | 0 | 0 | 0 | 0 | 8.833 | 0 | 0 | 0 | 8.833 | 140.1984 | 0 | 317.7256 | 457.924
| 29.10.2016 04:00 | 7.7503 | 311.7079 | 0.80948 | 0.732 | 0 | 0 | 0.30256 | 0 | 0 | 0 | 0 | 317.6141 | 145.4951 | 145.4951 | 0 | 0 | 0 | 1.8957 | 1.8074 | 0 | 0 | 0.78791 | 0 | 0 | 0 | 4.4911 | 0 | 0 | 2.715 | 1.6 | 0.77538 | 0 | 0 | 0.33959 | 0 | 0 | 11.7526 | 0 | 0 | 0 | 11.7526 | 145.4951 | 0 | 317.6141 | 463.1092
| 29.10.2016 05:00 | 10.0658 | 310.6365 | 0.80948 | 0.732 | 0.022 | 0.39938 | 0.32074 | 0 | 0 | 0 | 0 | 318.4187 | 91.614 | 91.614 | 0 | 0.33436 | 0 | 1.8957 | 1.8074 | 0.068111 | 1.0373 | 0.83527 | 0 | 0 | 0 | 5.9782 | 0.30092 | 0 | 3.5849 | 1.6 | 0.77538 | 0.04857 | 0.5 | 0.36 | 0 | 0 | 17.3063 | 0 | 0 | 0 | 17.3063 | 91.614 | 0 | 318.4187 | 410.0327
| 29.10.2016 06:00 | 10.4716 | 310.4365 | 0.80948 | 0.732 | 0.022 | 0.39938 | 0.32074 | 0 | 0 | 0 | 0 | 318.6245 | 91.3412 | 91.3412 | 0 | 0.48328 | 0 | 1.8957 | 1.8074 | 0.068111 | 1.0373 | 0.83527 | 0 | 0 | 0 | 6.1271 | 0.43495 | 0 | 3.7189 | 1.6 | 0.77538 | 0.04857 | 0.5 | 0.36 | 0 | 0 | 18.2766 | 0 | 0 | 0 | 18.2766 | 91.3412 | 0 | 318.6245 | 409.9658
| 29.10.2016 07:00 | 10.1815 | 309.9555 | 0.80948 | 0.732 | 0.022 | 0.39938 | 0.32074 | 0 | 0 | 0 | 0 | 317.8534 | 148.7177 | 148.7177 | 0 | 0.37864 | 0 | 1.8957 | 1.8074 | 0.068111 | 1.0373 | 0.83527 | 0 | 0 | 0 | 6.0225 | 0.34078 | 0 | 3.6247 | 1.6 | 0.77538 | 0.04857 | 0.5 | 0.36 | 0 | 0 | 17.7061 | 0 | 0 | 0 | 17.7061 | 148.7177 | 0 | 317.8534 | 466.5712
| 29.10.2016 08:00 | 9.5952 | 307.6381 | 0.80948 | 0.732 | 0.022 | 0.39938 | 0.32074 | 0 | 0 | 0 | 0 | 314.9498 | 208.5095 | 208.5095 | 0 | 0.17027 | 0 | 1.8957 | 1.8074 | 0.068111 | 1.0373 | 0.83527 | 0 | 0 | 0 | 5.8141 | 0.15324 | 0 | 3.4372 | 1.6 | 0.77538 | 0.04857 | 0.5 | 0.36 | 0 | 0 | 17.1408 | 0 | 0 | 0 | 17.1408 | 208.5095 | 0 | 314.9498 | 523.4593
| 29.10.2016 09:00 | 8.9572 | 305.8785 | 0.80948 | 0.732 | 0 | 0.38953 | 0.32074 | 0 | 0 | 0 | 0 | 312.5839 | 192.8168 | 192.8168 | 0 | 0 | 0 | 1.8957 | 1.8074 | 0 | 1.0118 | 0.83527 | 0 | 0 | 0 | 5.5502 | 0 | 0 | 3.223 | 1.6 | 0.77538 | 0 | 0.48767 | 0.36 | 0 | 0 | 16.1609 | 0 | 0 | 0 | 16.1609 | 192.8168 | 0 | 312.5839 | 505.4007
| 29.10.2016 10:00 | 8.5853 | 306.0832 | 0.80948 | 0.732 | 0 | 0.28341 | 0.32074 | 0 | 0 | 0 | 0 | 312.5229 | 205.2633 | 205.2633 | 0 | 0 | 0 | 1.8957 | 1.8074 | 0 | 0.73612 | 0.83527 | 0 | 0 | 0 | 5.2745 | 0 | 0 | 3.0902 | 1.6 | 0.77538 | 0 | 0.35481 | 0.36 | 0 | 0 | 15.5115 | 0 | 0 | 0 | 15.5115 | 205.2633 | 0 | 312.5229 | 517.7862
| 29.10.2016 11:00 | 8.1598 | 306.5945 | 0.80948 | 0.732 | 0 | 0.16347 | 0.32074 | 0 | 0 | 0 | 0 | 312.7286 | 273.2824 | 273.2824 | 0 | 0 | 0 | 1.8957 | 1.8074 | 0 | 0.42459 | 0.83527 | 0 | 0 | 0 | 4.963 | 0 | 0 | 2.94 | 1.6 | 0.77538 | 0 | 0.20465 | 0.36 | 0 | 0 | 14.9017 | 0 | 0 | 0 | 14.9017 | 273.2824 | 0 | 312.7286 | 586.0111
| 29.10.2016 12:00 | 7.4694 | 310.2097 | 0.80948 | 0.732 | 0 | 0 | 0.309 | 0 | 0 | 0 | 0 | 315.8286 | 255.5088 | 255.5088 | 0 | 0 | 0 | 1.8957 | 1.8074 | 0 | 0 | 0.80469 | 0 | 0 | 0 | 4.5078 | 0 | 0 | 2.7222 | 1.6 | 0.77538 | 0 | 0 | 0.34682 | 0 | 0 | 14.6093 | 0 | 0 | 0 | 14.6093 | 255.5088 | 0 | 315.8286 | 571.3374
| 29.10.2016 13:00 | 7.3388 | 311.5278 | 0.80948 | 0.732 | 0 | 0 | 0.2646 | 0 | 0 | 0 | 0 | 317.0605 | 248.971 | 248.971 | 0 | 0 | 0 | 1.8957 | 1.8074 | 0 | 0 | 0.68906 | 0 | 0 | 0 | 4.3922 | 0 | 0 | 2.6724 | 1.6 | 0.77538 | 0 | 0 | 0.29698 | 0 | 0 | 14.4118 | 0 | 0 | 0 | 14.4118 | 248.971 | 0 | 317.0605 | 566.0314
| 29.10.2016 14:00 | 7.4269 | 308.538 | 0.80948 | 0.732 | 0 | 0 | 0.29158 | 0 | 0 | 0 | 0 | 314.1318 | 219.0362 | 219.0362 | 0 | 0 | 0 | 1.8957 | 1.8074 | 0 | 0 | 0.75932 | 0 | 0 | 0 | 4.4625 | 0 | 0 | 2.7026 | 1.6 | 0.77538 | 0 | 0 | 0.32727 | 0 | 0 | 14.4817 | 0 | 0 | 0 | 14.4817 | 219.0362 | 0 | 314.1318 | 533.168
| 29.10.2016 15:00 | 7.6263 | 389.2179 | 0.80948 | 0.732 | 0 | 0.02847 | 0.32074 | 0 | 0 | 0 | 0 | 394.9535 | 95.6396 | 95.6396 | 0 | 0 | 0 | 1.8957 | 1.8074 | 0 | 0.073948 | 0.83527 | 0 | 0 | 0 | 4.6124 | 0 | 0 | 2.771 | 1.6 | 0.77538 | 0 | 0.035643 | 0.36 | 0 | 0 | 14.8821 | 0 | 0 | 0 | 14.8821 | 95.6396 | 0 | 394.9535 | 490.5931
| 29.10.2016 16:00 | 7.9384 | 391.8367 | 0.80948 | 0.732 | 0 | 0.12267 | 0.32074 | 0 | 0 | 0 | 0 | 397.7902 | 106.4137 | 106.4138 | 0 | 0 | 0 | 1.8957 | 1.8074 | 0 | 0.31863 | 0.83527 | 0 | 0 | 0 | 4.857 | 0 | 0 | 2.889 | 1.6 | 0.77538 | 0 | 0.15358 | 0.36 | 0 | 0 | 15.6631 | 0 | 0 | 0 | 15.6631 | 106.4137 | 0 | 397.7902 | 504.204
| 29.10.2016 17:00 | 8.2914 | 363.4305 | 0.80948 | 0.732 | 0 | 0.22478 | 0.32074 | 0 | 0 | 0 | 0 | 369.6349 | 6.0576 | 6.0576 | 0 | 0 | 0 | 1.8957 | 1.8074 | 0 | 0.58384 | 0.83527 | 0 | 0 | 0 | 5.1222 | 0 | 0 | 3.0168 | 1.6 | 0.77538 | 0 | 0.28141 | 0.36 | 0 | 0 | 16.4863 | 0 | 0 | 0 | 16.4863 | 6.0576 | 0 | 369.6349 | 375.6925
| 29.10.2016 18:00 | 8.2937 | 305.9214 | 0.80948 | 0.732 | 0 | 0.24688 | 0.32074 | 0 | 0 | 0 | 0 | 312.106 | 0 | 0 | 0 | 0 | 0 | 1.8957 | 1.8074 | 0 | 0.64126 | 0.83527 | 0 | 0 | 0 | 5.1797 | 0 | 0 | 3.0445 | 1.6 | 0.77538 | 0 | 0.30909 | 0.36 | 0 | 0 | 17.1737 | 0 | 0 | 0 | 17.1737 | 0 | 0 | 312.106 | 312.106
| 29.10.2016 19:00 | 8.4753 | 330.7638 | 0.80948 | 0.732 | 0 | 0.3034 | 0.32074 | 0 | 0 | 0 | 0 | 337.0735 | 0 | 0 | 0 | 0 | 0 | 1.8957 | 1.8074 | 0 | 0.78805 | 0.83527 | 0 | 0 | 0 | 5.3265 | 0 | 0 | 3.1152 | 1.6 | 0.77538 | 0 | 0.37984 | 0.36 | 0 | 0 | 17.6214 | 0 | 0 | 0 | 17.6214 | 0 | 0 | 337.0735 | 337.0735
| 29.10.2016 20:00 | 8.2711 | 305.3943 | 0.80948 | 0.732 | 0 | 0.25278 | 0.32074 | 0 | 0 | 0 | 0 | 311.5503 | 0 | 0 | 0 | 0 | 0 | 1.8957 | 1.8074 | 0 | 0.65656 | 0.83527 | 0 | 0 | 0 | 5.195 | 0 | 0 | 3.0518 | 1.6 | 0.77538 | 0 | 0.31646 | 0.36 | 0 | 0 | 17.4514 | 0 | 0 | 0 | 17.4514 | 0 | 0 | 311.5503 | 311.5503
| 29.10.2016 21:00 | 7.5692 | 317.0513 | 0.80948 | 0.732 | 0 | 0.049958 | 0.32074 | 0 | 0 | 0 | 0 | 322.7084 | 0 | 0 | 0 | 0 | 0 | 1.8957 | 1.8074 | 0 | 0.12976 | 0.83527 | 0 | 0 | 0 | 4.6682 | 0 | 0 | 2.7979 | 1.6 | 0.77538 | 0 | 0.062545 | 0.36 | 0 | 0 | 15.9077 | 0 | 0 | 0 | 15.9077 | 0 | 0 | 322.7084 | 322.7084
| 29.10.2016 22:00 | 6.3204 | 354.8594 | 0.80948 | 0.69123 | 0 | 0 | 0 | 0 | 0 | 0 | 0 | 359.6791 | 0 | 0 | 0 | 0 | 0 | 1.8957 | 1.7068 | 0 | 0 | 0 | 0 | 0 | 0 | 3.6025 | 0 | 0 | 2.3322 | 1.6 | 0.7322 | 0 | 0 | 0 | 0 | 0 | 13.0639 | 0 | 0 | 0 | 13.0639 | 0 | 0 | 359.6791 | 359.6791
| 29.10.2016 23:00 | 5.4071 | 314.8621 | 0.80948 | 0.31877 | 0 | 0 | 0 | 0 | 0 | 0 | 0 | 319.1409 | 0 | 0 | 0 | 0 | 0 | 1.8957 | 0.78709 | 0 | 0 | 0 | 0 | 0 | 0 | 2.6828 | 0 | 0 | 1.9377 | 1.6 | 0.33766 | 0 | 0 | 0 | 0 | 0 | 9.4713 | 0 | 0 | 0 | 9.4713 | 0 | 0 | 319.1409 | 319.1409
| 30.10.2016 00:00 | 6.3528 | 272.5976 | 0.80948 | 0.53915 | 0 | 0 | 0 | 0 | 0 | 0 | 0 | 277.6017 | 0 | 0 | 0 | 0 | 0 | 1.8957 | 1.3312 | 0 | 0 | 0 | 0 | 0 | 0 | 3.227 | 0 | 0 | 2.1711 | 1.6 | 0.5711 | 0 | 0 | 0 | 0 | 0 | 8.2557 | 0 | 0 | 0 | 8.2557 | 0 | 0 | 277.6017 | 277.6018
| 30.10.2016 01:00 | 6.157 | 245.5357 | 0.80948 | 0.50835 | 0 | 0 | 0 | 0 | 0 | 0 | 0 | 250.3749 | 0 | 0 | 0 | 0 | 0 | 1.8957 | 1.2552 | 0 | 0 | 0 | 0 | 0 | 0 | 3.1509 | 0 | 0 | 2.1385 | 1.6 | 0.53848 | 0 | 0 | 0 | 0 | 0 | 9.0118 | 0 | 0 | 0 | 9.0118 | 0 | 0 | 250.3749 | 250.3749
| 30.10.2016 02:00 | 6.7124 | 251.6449 | 0.80948 | 0.66192 | 0 | 0 | 0 | 0 | 0 | 0 | 0 | 256.8858 | 0 | 0 | 0 | 0 | 0 | 1.8957 | 1.6344 | 0 | 0 | 0 | 0 | 0 | 0 | 3.5301 | 0 | 0 | 2.3011 | 1.6 | 0.70115 | 0 | 0 | 0 | 0 | 0 | 8.7476 | 0 | 0 | 0 | 8.7476 | 0 | 0 | 256.8858 | 256.8858
| 30.10.2016 03:00 | 7.9138 | 272.52 | 0.80948 | 0.732 | 0 | 0 | 0.2891 | 0 | 0 | 0 | 0 | 278.6033 | 0 | 0 | 0 | 0 | 0 | 1.8957 | 1.8074 | 0 | 0 | 0.75285 | 0 | 0 | 0 | 4.456 | 0 | 0 | 2.6999 | 1.6 | 0.77538 | 0 | 0 | 0.32448 | 0 | 0 | 9.7206 | 0 | 0 | 0 | 9.7206 | 0 | 0 | 278.6033 | 278.6033
| 30.10.2016 04:00 | 9.9366 | 345.0063 | 0.80948 | 0.732 | 0.022 | 0.39938 | 0.32074 | 0 | 0 | 0 | 0 | 352.6593 | 0 | 0 | 0 | 0.14038 | 0 | 1.8957 | 1.8074 | 0.068111 | 1.0373 | 0.83527 | 0 | 0 | 0 | 5.7842 | 0.12635 | 0 | 3.4103 | 1.6 | 0.77538 | 0.04857 | 0.5 | 0.36 | 0 | 0 | 12.9329 | 0 | 0 | 0 | 12.9329 | 0 | 0 | 352.6593 | 352.6593
| 30.10.2016 05:00 | 10.3927 | 328.0249 | 0.80948 | 0.732 | 0.022 | 0.39938 | 0.32074 | 0 | 0 | 0 | 0 | 336.1339 | 0 | 0 | 0 | 0.50346 | 0 | 1.8957 | 1.8074 | 0.068111 | 1.0373 | 0.83527 | 0 | 0 | 0 | 6.1473 | 0.45311 | 0 | 3.7371 | 1.6 | 0.77538 | 0.04857 | 0.5 | 0.36 | 0 | 0 | 19.0446 | 0 | 0 | 0 | 19.0446 | 0 | 0 | 336.1339 | 336.1339
| 30.10.2016 06:00 | 10.5787 | 341.2099 | 0.80948 | 0.732 | 0.022 | 0.39938 | 0.32074 | 0 | 0 | 0 | 0 | 349.505 | 0 | 0 | 0 | 0.57997 | 0 | 1.8957 | 1.8074 | 0.068111 | 1.0373 | 0.83527 | 0 | 0 | 0 | 6.2238 | 0.52198 | 0 | 3.8059 | 1.6 | 0.77538 | 0.04857 | 0.5 | 0.36 | 0 | 0 | 20.1191 | 0 | 0 | 0 | 20.1191 | 0 | 0 | 349.505 | 349.505
| 30.10.2016 07:00 | 10.0611 | 238.0569 | 0.80948 | 0.732 | 0.022 | 0.39938 | 0.32074 | 0 | 0 | 0 | 0 | 245.8344 | 0 | 0 | 0 | 0.39859 | 0 | 1.8957 | 1.8074 | 0.068111 | 1.0373 | 0.83527 | 0 | 0 | 0 | 6.0424 | 0.35873 | 0 | 3.6427 | 1.6 | 0.77538 | 0.04857 | 0.5 | 0.36 | 0 | 0 | 19.4901 | 0 | 0 | 0 | 19.4901 | 0 | 0 | 245.8344 | 245.8344
| 30.10.2016 08:00 | 9.7426 | 271.712 | 0.80948 | 0.732 | 0.022 | 0.39938 | 0.32074 | 0 | 0 | 0 | 0 | 279.1709 | 0 | 0 | 0 | 0.27863 | 0 | 1.8957 | 1.8074 | 0.068111 | 1.0373 | 0.83527 | 0 | 0 | 0 | 5.9225 | 0.25076 | 0 | 3.5347 | 1.6 | 0.77538 | 0.04857 | 0.5 | 0.36 | 0 | 0 | 18.8659 | 0 | 0 | 0 | 18.8659 | 0 | 0 | 279.1709 | 279.1709
| 30.10.2016 09:00 | 9.1379 | 218.1472 | 0.80948 | 0.732 | 0.022 | 0.39938 | 0.32074 | 0 | 0 | 0 | 0 | 225.0014 | 0 | 0 | 0 | 0.049496 | 0 | 1.8957 | 1.8074 | 0.068111 | 1.0373 | 0.83527 | 0 | 0 | 0 | 5.6934 | 0.044546 | 0 | 3.3285 | 1.6 | 0.77538 | 0.04857 | 0.5 | 0.36 | 0 | 0 | 17.7866 | 0 | 0 | 0 | 17.7866 | 0 | 0 | 225.0014 | 225.0014
| 30.10.2016 10:00 | 8.8518 | 193.1729 | 0.80948 | 0.732 | 0 | 0.38668 | 0.32074 | 0 | 0 | 0 | 0 | 199.7758 | 0 | 0 | 0 | 0 | 0 | 1.8957 | 1.8074 | 0 | 1.0044 | 0.83527 | 0 | 0 | 0 | 5.5428 | 0 | 0 | 3.2195 | 1.6 | 0.77538 | 0 | 0.4841 | 0.36 | 0 | 0 | 17.071 | 0 | 0 | 0 | 17.071 | 0 | 0 | 199.7758 | 199.7758
| 30.10.2016 11:00 | 8.4369 | 176.9936 | 0.80948 | 0.732 | 0 | 0.26757 | 0.32074 | 0 | 0 | 0 | 0 | 183.3007 | 0 | 0 | 0 | 0 | 0 | 1.8957 | 1.8074 | 0 | 0.69499 | 0.83527 | 0 | 0 | 0 | 5.2334 | 0 | 0 | 3.0704 | 1.6 | 0.77538 | 0 | 0.33499 | 0.36 | 0 | 0 | 16.3995 | 0 | 0 | 0 | 16.3995 | 0 | 0 | 183.3007 | 183.3008
| 30.10.2016 12:00 | 8.1399 | 159.3941 | 0.80948 | 0.732 | 0 | 0.18741 | 0.32074 | 0 | 0 | 0 | 0 | 165.4844 | 0 | 0 | 0 | 0 | 0 | 1.8957 | 1.8074 | 0 | 0.48678 | 0.83527 | 0 | 0 | 0 | 5.0252 | 0 | 0 | 2.97 | 1.6 | 0.77538 | 0 | 0.23463 | 0.36 | 0 | 0 | 16.078 | 0 | 0 | 0 | 16.078 | 0 | 0 | 165.4844 | 165.4844
| 30.10.2016 13:00 | 8.2366 | 175.8584 | 0.80948 | 0.732 | 0 | 0.20146 | 0.32074 | 0 | 0 | 0 | 0 | 182.0314 | 0 | 0 | 0 | 0 | 0 | 1.8957 | 1.8074 | 0 | 0.52328 | 0.83527 | 0 | 0 | 0 | 5.0617 | 0 | 0 | 2.9876 | 1.6 | 0.77538 | 0 | 0.25222 | 0.36 | 0 | 0 | 15.8607 | 0 | 0 | 0 | 15.8607 | 0 | 0 | 182.0314 | 182.0314
| 30.10.2016 14:00 | 8.0815 | 185.4276 | 0.80948 | 0.732 | 0 | 0.16745 | 0.32074 | 0 | 0 | 0 | 0 | 191.4795 | 0 | 0 | 0 | 0 | 0 | 1.8957 | 1.8074 | 0 | 0.43493 | 0.83527 | 0 | 0 | 0 | 4.9733 | 0 | 0 | 2.945 | 1.6 | 0.77538 | 0 | 0.20964 | 0.36 | 0 | 0 | 15.9381 | 0 | 0 | 0 | 15.9381 | 0 | 0 | 191.4795 | 191.4795
| 30.10.2016 15:00 | 8.4983 | 127.8614 | 0.80948 | 0.732 | 0 | 0.27496 | 0.32074 | 0 | 0 | 0 | 0 | 134.2225 | 0 | 0 | 0 | 0 | 0 | 1.8957 | 1.8074 | 0 | 0.71418 | 0.83527 | 0 | 0 | 0 | 5.2526 | 0 | 0 | 3.0796 | 1.6 | 0.77538 | 0 | 0.34424 | 0.36 | 0 | 0 | 16.3791 | 0 | 0 | 0 | 16.3791 | 0 | 0 | 134.2225 | 134.2225
| 30.10.2016 16:00 | 8.9472 | 127.3015 | 0.80948 | 0.732 | 0.0025797 | 0.39938 | 0.32074 | 0 | 0 | 0 | 0 | 133.9845 | 0 | 0 | 0 | 0 | 0 | 1.8957 | 1.8074 | 0.0079867 | 1.0373 | 0.83527 | 0 | 0 | 0 | 5.5837 | 0 | 0 | 3.2411 | 1.6 | 0.77538 | 0.0056953 | 0.5 | 0.36 | 0 | 0 | 17.239 | 0 | 0 | 0 | 17.239 | 0 | 0 | 133.9845 | 133.9845
| 30.10.2016 17:00 | 9.2 | 138.8384 | 0.80948 | 0.732 | 0.022 | 0.39938 | 0.32074 | 0 | 0 | 0 | 0 | 145.7548 | 0 | 0 | 0 | 0.063159 | 0 | 1.8957 | 1.8074 | 0.068111 | 1.0373 | 0.83527 | 0 | 0 | 0 | 5.707 | 0.056843 | 0 | 3.3408 | 1.6 | 0.77538 | 0.04857 | 0.5 | 0.36 | 0 | 0 | 18.1454 | 0 | 0 | 0 | 18.1454 | 0 | 0 | 145.7548 | 145.7548
| 30.10.2016 18:00 | 9.3956 | 141.2953 | 0.80948 | 0.732 | 0.022 | 0.39938 | 0.32074 | 0 | 0 | 0 | 0 | 148.4073 | 0 | 0 | 0 | 0.16151 | 0 | 1.8957 | 1.8074 | 0.068111 | 1.0373 | 0.83527 | 0 | 0 | 0 | 5.8054 | 0.14536 | 0 | 3.4293 | 1.6 | 0.77538 | 0.04857 | 0.5 | 0.36 | 0 | 0 | 18.9015 | 0 | 0 | 0 | 18.9015 | 0 | 0 | 148.4073 | 148.4073
| 30.10.2016 19:00 | 9.7345 | 111.3792 | 0.80948 | 0.732 | 0.022 | 0.39938 | 0.32074 | 0 | 0 | 0 | 0 | 118.8301 | 0 | 0 | 0 | 0.29451 | 0 | 1.8957 | 1.8074 | 0.068111 | 1.0373 | 0.83527 | 0 | 0 | 0 | 5.9384 | 0.26506 | 0 | 3.549 | 1.6 | 0.77538 | 0.04857 | 0.5 | 0.36 | 0 | 0 | 19.3938 | 0 | 0 | 0 | 19.3938 | 0 | 0 | 118.8301 | 118.8301
| 30.10.2016 20:00 | 9.4726 | 84.235 | 0.80948 | 0.732 | 0.022 | 0.39938 | 0.32074 | 0 | 0 | 0 | 0 | 91.424 | 0 | 0 | 0 | 0.20461 | 0 | 1.8957 | 1.8074 | 0.068111 | 1.0373 | 0.83527 | 0 | 0 | 0 | 5.8485 | 0.18415 | 0 | 3.4681 | 1.6 | 0.77538 | 0.04857 | 0.5 | 0.36 | 0 | 0 | 19.2058 | 0 | 0 | 0 | 19.2058 | 0 | 0 | 91.424 | 91.424
| 30.10.2016 21:00 | 8.7757 | 81.0028 | 0.80948 | 0.732 | 0 | 0.38037 | 0.32074 | 0 | 0 | 0 | 0 | 87.5359 | 0 | 0 | 0 | 0 | 0 | 1.8957 | 1.8074 | 0 | 0.98797 | 0.83527 | 0 | 0 | 0 | 5.5264 | 0 | 0 | 3.2116 | 1.6 | 0.77538 | 0 | 0.4762 | 0.36 | 0 | 0 | 17.506 | 0 | 0 | 0 | 17.506 | 0 | 0 | 87.5359 | 87.5359
| 30.10.2016 22:00 | 7.3578 | 81.2785 | 0.80948 | 0.732 | 0 | 0 | 0.27702 | 0 | 0 | 0 | 0 | 86.8178 | 0 | 0 | 0 | 0 | 0 | 1.8957 | 1.8074 | 0 | 0 | 0.7214 | 0 | 0 | 0 | 4.4245 | 0 | 0 | 2.6863 | 1.6 | 0.77538 | 0 | 0 | 0.31093 | 0 | 0 | 14.3729 | 0 | 0 | 0 | 14.3729 | 0 | 0 | 86.8178 | 86.8178
| 30.10.2016 23:00 | 6.2259 | 68.6575 | 0.80948 | 0.57993 | 0 | 0 | 0 | 0 | 0 | 0 | 0 | 73.4939 | 0 | 0 | 0 | 0 | 0 | 1.8957 | 1.4319 | 0 | 0 | 0 | 0 | 0 | 0 | 3.3277 | 0 | 0 | 2.2143 | 1.6 | 0.6143 | 0 | 0 | 0 | 0 | 0 | 10.4201 | 0 | 0 | 0 | 10.4201 | 0 | 0 | 73.4939 | 73.4939
| 31.10.2016 00:00 | 6.0756 | 87.7687 | 0.80948 | 0.46726 | 0 | 0 | 0 | 0 | 0 | 0 | 0 | 92.5675 | 0 | 0 | 0 | 0 | 0 | 1.8957 | 1.1537 | 0 | 0 | 0 | 0 | 0 | 0 | 3.0495 | 0 | 0 | 2.0949 | 1.6 | 0.49494 | 0 | 0 | 0 | 0 | 0 | 8.4969 | 0 | 0 | 0 | 8.4969 | 0 | 0 | 92.5675 | 92.5675
| 31.10.2016 01:00 | 6.4079 | 69.7948 | 0.80948 | 0.58728 | 0 | 0 | 0 | 0 | 0 | 0 | 0 | 74.806 | 0 | 0 | 0 | 0 | 0 | 1.8957 | 1.4501 | 0 | 0 | 0 | 0 | 0 | 0 | 3.3458 | 0 | 0 | 2.2221 | 1.6 | 0.62208 | 0 | 0 | 0 | 0 | 0 | 9.275 | 0 | 0 | 0 | 9.275 | 0 | 0 | 74.806 | 74.806
| 31.10.2016 02:00 | 6.7427 | 17.8062 | 0.80948 | 0.67802 | 0 | 0 | 0 | 0 | 0 | 0 | 0 | 23.0614 | 0 | 0 | 0 | 0 | 0 | 1.8957 | 1.6741 | 0 | 0 | 0 | 0 | 0 | 0 | 3.5699 | 0 | 0 | 2.3182 | 1.6 | 0.7182 | 0 | 0 | 0 | 0 | 0 | 9.0034 | 0 | 0 | 0 | 9.0034 | 0 | 0 | 23.0614 | 23.0614
| 31.10.2016 03:00 | 7.6599 | 11.8749 | 0.80948 | 0.732 | 0 | 0 | 0.22896 | 0 | 0 | 0 | 0 | 17.7643 | 0 | 0 | 0 | 0 | 0 | 1.8957 | 1.8074 | 0 | 0 | 0.59626 | 0 | 0 | 0 | 4.2994 | 0 | 0 | 2.6324 | 1.6 | 0.77538 | 0 | 0 | 0.25699 | 0 | 0 | 10.005 | 0 | 0 | 0 | 10.005 | 0 | 0 | 17.7643 | 17.7643
| 31.10.2016 04:00 | 9.2679 | 49.8995 | 0.80948 | 0.732 | 0 | 0.38773 | 0.32074 | 0 | 0 | 0 | 0 | 56.9174 | 0 | 0 | 0 | 0 | 0 | 1.8957 | 1.8074 | 0 | 1.0071 | 0.83527 | 0 | 0 | 0 | 5.5455 | 0 | 0 | 3.2208 | 1.6 | 0.77538 | 0 | 0.48542 | 0.36 | 0 | 0 | 13.3111 | 0 | 0 | 0 | 13.3111 | 0 | 0 | 56.9174 | 56.9174
| 31.10.2016 05:00 | 11.7272 | 17.7565 | 0.80948 | 0.732 | 0.022 | 0.39938 | 0.32074 | 0 | 0 | 0 | 0 | 27.2001 | 0 | 0 | 0 | 0.96903 | 0 | 1.8957 | 1.8074 | 0.068111 | 1.0373 | 0.83527 | 0 | 0 | 0 | 6.6129 | 0.87212 | 0 | 4.1561 | 1.6 | 0.77538 | 0.04857 | 0.5 | 0.36 | 0 | 0 | 19.6016 | 0 | 0 | 0 | 19.6016 | 0 | 0 | 27.2001 | 27.2001
| 31.10.2016 06:00 | 12.3942 | 15.2339 | 0.80948 | 0.732 | 0.022 | 0.39938 | 0.32074 | 0 | 0 | 0 | 0 | 25.3445 | 0 | 0 | 0 | 1.2068 | 0 | 1.8957 | 1.8074 | 0.068111 | 1.0373 | 0.83527 | 0 | 0 | 0 | 6.8507 | 1.0861 | 0 | 4.3701 | 1.6 | 0.77538 | 0.04857 | 0.5 | 0.36 | 0 | 0 | 20.7098 | 0 | 0 | 0 | 20.7098 | 0 | 0 | 25.3445 | 25.3445
| 31.10.2016 07:00 | 12.0586 | 4.7532 | 0.80948 | 0.732 | 0.022 | 0.39938 | 0.32074 | 0 | 0 | 0 | 0 | 14.5282 | 0 | 0 | 0 | 1.0861 | 0 | 1.8957 | 1.8074 | 0.068111 | 1.0373 | 0.83527 | 0 | 0 | 0 | 6.7299 | 0.97746 | 0 | 4.2614 | 1.6 | 0.77538 | 0.04857 | 0.5 | 0.36 | 0 | 0 | 20.0619 | 0 | 0 | 0 | 20.0619 | 0 | 0 | 14.5282 | 14.5282
| 31.10.2016 08:00 | 11.4405 | 8.7004 | 0.80948 | 0.732 | 0.022 | 0.39938 | 0.32074 | 0 | 0 | 0 | 0 | 17.8573 | 0 | 0 | 0 | 0.86553 | 0 | 1.8957 | 1.8074 | 0.068111 | 1.0373 | 0.83527 | 0 | 0 | 0 | 6.5094 | 0.77898 | 0 | 4.0629 | 1.6 | 0.77538 | 0.04857 | 0.5 | 0.36 | 0 | 0 | 19.4187 | 0 | 0 | 0 | 19.4187 | 0 | 0 | 17.8573 | 17.8573
| 31.10.2016 09:00 | 10.7576 | 32.7421 | 0.80948 | 0.732 | 0.022 | 0.39938 | 0.32074 | 0 | 0 | 0 | 0 | 41.2162 | 0 | 0 | 0 | 0.60951 | 0 | 1.8957 | 1.8074 | 0.068111 | 1.0373 | 0.83527 | 0 | 0 | 0 | 6.2534 | 0.54856 | 0 | 3.8325 | 1.6 | 0.77538 | 0.04857 | 0.5 | 0.36 | 0 | 0 | 18.3076 | 0 | 0 | 0 | 18.3076 | 0 | 0 | 41.2162 | 41.2162
| 31.10.2016 10:00 | 10.0618 | 50.1992 | 0.80948 | 0.732 | 0.022 | 0.39938 | 0.32074 | 0 | 0 | 0 | 0 | 57.9775 | 0 | 0 | 0 | 0.35059 | 0 | 1.8957 | 1.8074 | 0.068111 | 1.0373 | 0.83527 | 0 | 0 | 0 | 5.9945 | 0.31553 | 0 | 3.5995 | 1.6 | 0.77538 | 0.04857 | 0.5 | 0.36 | 0 | 0 | 17.5708 | 0 | 0 | 0 | 17.5708 | 0 | 0 | 57.9775 | 57.9775
| 31.10.2016 11:00 | 9.7135 | 34.7551 | 0.80948 | 0.732 | 0.022 | 0.39938 | 0.32074 | 0 | 0 | 0 | 0 | 42.185 | 0 | 0 | 0 | 0.20642 | 0 | 1.8957 | 1.8074 | 0.068111 | 1.0373 | 0.83527 | 0 | 0 | 0 | 5.8503 | 0.18577 | 0 | 3.4697 | 1.6 | 0.77538 | 0.04857 | 0.5 | 0.36 | 0 | 0 | 16.8795 | 0 | 0 | 0 | 16.8795 | 0 | 0 | 42.185 | 42.185
| 31.10.2016 12:00 | 9.334 | 20.8536 | 0.80948 | 0.732 | 0.022 | 0.39938 | 0.32074 | 0 | 0 | 0 | 0 | 27.904 | 0 | 0 | 0 | 0.066977 | 0 | 1.8957 | 1.8074 | 0.068111 | 1.0373 | 0.83527 | 0 | 0 | 0 | 5.7108 | 0.06028 | 0 | 3.3442 | 1.6 | 0.77538 | 0.04857 | 0.5 | 0.36 | 0 | 0 | 16.5486 | 0 | 0 | 0 | 16.5486 | 0 | 0 | 27.904 | 27.904
| 31.10.2016 13:00 | 9.1886 | 31.6302 | 0.80948 | 0.732 | 0.022 | 0.39938 | 0.32074 | 0 | 0 | 0 | 0 | 38.5353 | 0 | 0 | 0 | 0.0051538 | 0 | 1.8957 | 1.8074 | 0.068111 | 1.0373 | 0.83527 | 0 | 0 | 0 | 5.649 | 0.0046385 | 0 | 3.2886 | 1.6 | 0.77538 | 0.04857 | 0.5 | 0.36 | 0 | 0 | 16.325 | 0 | 0 | 0 | 16.325 | 0 | 0 | 38.5353 | 38.5353
| 31.10.2016 14:00 | 9.1547 | 18.7571 | 0.80948 | 0.732 | 0.021396 | 0.39938 | 0.32074 | 0 | 0 | 0 | 0 | 25.6288 | 0 | 0 | 0 | 0 | 0 | 1.8957 | 1.8074 | 0.066242 | 1.0373 | 0.83527 | 0 | 0 | 0 | 5.642 | 0 | 0 | 3.2826 | 1.6 | 0.77538 | 0.047237 | 0.5 | 0.36 | 0 | 0 | 16.4048 | 0 | 0 | 0 | 16.4048 | 0 | 0 | 25.6288 | 25.6288
| 31.10.2016 15:00 | 9.4197 | 6.1777 | 0.80948 | 0.732 | 0.022 | 0.39938 | 0.32074 | 0 | 0 | 0 | 0 | 13.3139 | 0 | 0 | 0 | 0.097598 | 0 | 1.8957 | 1.8074 | 0.068111 | 1.0373 | 0.83527 | 0 | 0 | 0 | 5.7415 | 0.087838 | 0 | 3.3718 | 1.6 | 0.77538 | 0.04857 | 0.5 | 0.36 | 0 | 0 | 16.8588 | 0 | 0 | 0 | 16.8588 | 0 | 0 | 13.3139 | 13.3139
| 31.10.2016 16:00 | 9.6591 | 20.9849 | 0.80948 | 0.732 | 0.022 | 0.39938 | 0.32074 | 0 | 0 | 0 | 0 | 28.3604 | 0 | 0 | 0 | 0.20768 | 0 | 1.8957 | 1.8074 | 0.068111 | 1.0373 | 0.83527 | 0 | 0 | 0 | 5.8515 | 0.18692 | 0 | 3.4709 | 1.6 | 0.77538 | 0.04857 | 0.5 | 0.36 | 0 | 0 | 17.7441 | 0 | 0 | 0 | 17.7441 | 0 | 0 | 28.3604 | 28.3604
| 31.10.2016 17:00 | 10.0136 | 25.654 | 0.80948 | 0.732 | 0.022 | 0.39938 | 0.32074 | 0 | 0 | 0 | 0 | 33.384 | 0 | 0 | 0 | 0.35328 | 0 | 1.8957 | 1.8074 | 0.068111 | 1.0373 | 0.83527 | 0 | 0 | 0 | 5.9971 | 0.31796 | 0 | 3.6019 | 1.6 | 0.77538 | 0.04857 | 0.5 | 0.36 | 0 | 0 | 18.6772 | 0 | 0 | 0 | 18.6772 | 0 | 0 | 33.384 | 33.384
| 31.10.2016 18:00 | 10.1771 | 45.6703 | 0.80948 | 0.732 | 0.022 | 0.39938 | 0.32074 | 0 | 0 | 0 | 0 | 53.5638 | 0 | 0 | 0 | 0.44182 | 0 | 1.8957 | 1.8074 | 0.068111 | 1.0373 | 0.83527 | 0 | 0 | 0 | 6.0857 | 0.39764 | 0 | 3.6816 | 1.6 | 0.77538 | 0.04857 | 0.5 | 0.36 | 0 | 0 | 19.4553 | 0 | 0 | 0 | 19.4553 | 0 | 0 | 53.5638 | 53.5638
| 31.10.2016 19:00 | 10.2488 | 56.0323 | 0.80948 | 0.732 | 0.022 | 0.39938 | 0.32074 | 0 | 0 | 0 | 0 | 63.9975 | 0 | 0 | 0 | 0.48599 | 0 | 1.8957 | 1.8074 | 0.068111 | 1.0373 | 0.83527 | 0 | 0 | 0 | 6.1299 | 0.43739 | 0 | 3.7213 | 1.6 | 0.77538 | 0.04857 | 0.5 | 0.36 | 0 | 0 | 19.9618 | 0 | 0 | 0 | 19.9618 | 0 | 0 | 63.9975 | 63.9975
| 31.10.2016 20:00 | 9.8534 | 44.9804 | 0.80948 | 0.732 | 0.022 | 0.39938 | 0.32074 | 0 | 0 | 0 | 0 | 52.5502 | 0 | 0 | 0 | 0.35138 | 0 | 1.8957 | 1.8074 | 0.068111 | 1.0373 | 0.83527 | 0 | 0 | 0 | 5.9952 | 0.31624 | 0 | 3.6002 | 1.6 | 0.77538 | 0.04857 | 0.5 | 0.36 | 0 | 0 | 19.768 | 0 | 0 | 0 | 19.768 | 0 | 0 | 52.5502 | 52.5502
| 31.10.2016 21:00 | 8.7436 | 36.034 | 0.80948 | 0.732 | 0 | 0.38551 | 0.32074 | 0 | 0 | 0 | 0 | 42.5298 | 0 | 0 | 0 | 0 | 0 | 1.8957 | 1.8074 | 0 | 1.0013 | 0.83527 | 0 | 0 | 0 | 5.5397 | 0 | 0 | 3.218 | 1.6 | 0.77538 | 0 | 0.48264 | 0.36 | 0 | 0 | 18.0181 | 0 | 0 | 0 | 18.0181 | 0 | 0 | 42.5298 | 42.5298
| 31.10.2016 22:00 | 7.4254 | 39.1537 | 0.80948 | 0.732 | 0 | 0 | 0.30703 | 0 | 0 | 0 | 0 | 44.7305 | 0 | 0 | 0 | 0 | 0 | 1.8957 | 1.8074 | 0 | 0 | 0.79957 | 0 | 0 | 0 | 4.5027 | 0 | 0 | 2.72 | 1.6 | 0.77538 | 0 | 0 | 0.34461 | 0 | 0 | 14.7922 | 0 | 0 | 0 | 14.7922 | 0 | 0 | 44.7305 | 44.7305
| 31.10.2016 23:00 | 6.2952 | 39.7167 | 0.80948 | 0.60872 | 0 | 0 | 0 | 0 | 0 | 0 | 0 | 44.5937 | 0 | 0 | 0 | 0 | 0 | 1.8957 | 1.503 | 0 | 0 | 0 | 0 | 0 | 0 | 3.3988 | 0 | 0 | 2.2448 | 1.6 | 0.6448 | 0 | 0 | 0 | 0 | 0 | 10.724 | 0 | 0 | 0 | 10.724 | 0 | 0 | 44.5937 | 44.5937
| 01.11.2016 00:00 | 5.3936 | 30.5288 | 0.80948 | 0.24938 | 0 | 0 | 0 | 0 | 0 | 0 | 0 | 34.8635 | 0 | 0 | 0 | 0 | 0 | 1.8957 | 0.61575 | 0 | 0 | 0 | 0 | 0 | 0 | 2.5115 | 0 | 0 | 1.8642 | 1.6 | 0.26416 | 0 | 0 | 0 | 0 | 0 | 7.6577 | 0 | 0 | 0 | 7.6577 | 0 | 0 | 34.8635 | 34.8635
| 01.11.2016 01:00 | 5.7045 | 20.2785 | 0.80948 | 0.36083 | 0 | 0 | 0 | 0 | 0 | 0 | 0 | 24.8127 | 0 | 0 | 0 | 0 | 0 | 1.8957 | 0.89094 | 0 | 0 | 0 | 0 | 0 | 0 | 2.7867 | 0 | 0 | 1.9822 | 1.6 | 0.38221 | 0 | 0 | 0 | 0 | 0 | 8.3593 | 0 | 0 | 0 | 8.3593 | 0 | 0 | 24.8127 | 24.8127
| 01.11.2016 02:00 | 5.9931 | 35.7255 | 0.80948 | 0.43889 | 0 | 0 | 0 | 0 | 0 | 0 | 0 | 40.4702 | 0 | 0 | 0 | 0 | 0 | 1.8957 | 1.0837 | 0 | 0 | 0 | 0 | 0 | 0 | 2.9794 | 0 | 0 | 2.0649 | 1.6 | 0.46489 | 0 | 0 | 0 | 0 | 0 | 8.1136 | 0 | 0 | 0 | 8.1136 | 0 | 0 | 40.4702 | 40.4702
| 01.11.2016 03:00 | 6.8176 | 74.4145 | 0.80948 | 0.70568 | 0 | 0 | 0 | 0 | 0 | 0 | 0 | 79.7169 | 0 | 0 | 0 | 0 | 0 | 1.8957 | 1.7424 | 0 | 0 | 0 | 0 | 0 | 0 | 3.6382 | 0 | 0 | 2.3475 | 1.6 | 0.7475 | 0 | 0 | 0 | 0 | 0 | 9.0157 | 0 | 0 | 0 | 9.0157 | 0 | 0 | 79.7169 | 79.7169
| 01.11.2016 04:00 | 8.3112 | 75.3422 | 0.80948 | 0.732 | 0 | 0.12471 | 0.32074 | 0 | 0 | 0 | 0 | 81.6665 | 0 | 0 | 0 | 0 | 0 | 1.8957 | 1.8074 | 0 | 0.32391 | 0.83527 | 0 | 0 | 0 | 4.8623 | 0 | 0 | 2.8915 | 1.6 | 0.77538 | 0 | 0.15612 | 0.36 | 0 | 0 | 11.9957 | 0 | 0 | 0 | 11.9957 | 0 | 0 | 81.6665 | 81.6665
| 01.11.2016 05:00 | 10.6183 | 93.2673 | 0.80948 | 0.732 | 0.022 | 0.39938 | 0.32074 | 0 | 0 | 0 | 0 | 101.602 | 0 | 0 | 0 | 0.53149 | 0 | 1.8957 | 1.8074 | 0.068111 | 1.0373 | 0.83527 | 0 | 0 | 0 | 6.1754 | 0.47834 | 0 | 3.7623 | 1.6 | 0.77538 | 0.04857 | 0.5 | 0.36 | 0 | 0 | 17.6642 | 0 | 0 | 0 | 17.6642 | 0 | 0 | 101.602 | 101.602
| 01.11.2016 06:00 | 11.2166 | 111.0348 | 0.80948 | 0.732 | 0.022 | 0.39938 | 0.32074 | 0 | 0 | 0 | 0 | 119.9678 | 0 | 0 | 0 | 0.74507 | 0 | 1.8957 | 1.8074 | 0.068111 | 1.0373 | 0.83527 | 0 | 0 | 0 | 6.3889 | 0.67056 | 0 | 3.9545 | 1.6 | 0.77538 | 0.04857 | 0.5 | 0.36 | 0 | 0 | 18.6559 | 0 | 0 | 0 | 18.6559 | 0 | 0 | 119.9678 | 119.9678
| 01.11.2016 07:00 | 11.1484 | 160.5017 | 0.80948 | 0.732 | 0.022 | 0.39938 | 0.32074 | 0 | 0 | 0 | 0 | 169.3665 | 0 | 0 | 0 | 0.71455 | 0 | 1.8957 | 1.8074 | 0.068111 | 1.0373 | 0.83527 | 0 | 0 | 0 | 6.3584 | 0.6431 | 0 | 3.927 | 1.6 | 0.77538 | 0.04857 | 0.5 | 0.36 | 0 | 0 | 18.0734 | 0 | 0 | 0 | 18.0734 | 0 | 0 | 169.3665 | 169.3666
| 01.11.2016 08:00 | 10.4299 | 174.9988 | 0.80948 | 0.732 | 0.022 | 0.39938 | 0.32074 | 0 | 0 | 0 | 0 | 183.1451 | 0 | 0 | 0 | 0.46167 | 0 | 1.8957 | 1.8074 | 0.068111 | 1.0373 | 0.83527 | 0 | 0 | 0 | 6.1055 | 0.4155 | 0 | 3.6995 | 1.6 | 0.77538 | 0.04857 | 0.5 | 0.36 | 0 | 0 | 17.496 | 0 | 0 | 0 | 17.496 | 0 | 0 | 183.1451 | 183.1451
| 01.11.2016 09:00 | 9.7459 | 207.0936 | 0.80948 | 0.732 | 0.022 | 0.39938 | 0.32074 | 0 | 0 | 0 | 0 | 214.5559 | 0 | 0 | 0 | 0.20787 | 0 | 1.8957 | 1.8074 | 0.068111 | 1.0373 | 0.83527 | 0 | 0 | 0 | 5.8517 | 0.18708 | 0 | 3.471 | 1.6 | 0.77538 | 0.04857 | 0.5 | 0.36 | 0 | 0 | 16.4956 | 0 | 0 | 0 | 16.4956 | 0 | 0 | 214.5559 | 214.5559
| 01.11.2016 10:00 | 9.2023 | 207.5234 | 0.80948 | 0.732 | 0.022 | 0.39938 | 0.32074 | 0 | 0 | 0 | 0 | 214.4421 | 0 | 0 | 0 | 0.0023519 | 0 | 1.8957 | 1.8074 | 0.068111 | 1.0373 | 0.83527 | 0 | 0 | 0 | 5.6462 | 0.0021167 | 0 | 3.2861 | 1.6 | 0.77538 | 0.04857 | 0.5 | 0.36 | 0 | 0 | 15.8326 | 0 | 0 | 0 | 15.8326 | 0 | 0 | 214.4421 | 214.4421
| 01.11.2016 11:00 | 8.7956 | 190.1244 | 0.80948 | 0.732 | 0.022 | 0.2853 | 0.32074 | 0 | 0 | 0 | 0 | 196.7505 | 0 | 0 | 0 | 0 | 0 | 1.8957 | 1.8074 | 0.068111 | 0.74104 | 0.83527 | 0 | 0 | 0 | 5.3476 | 0 | 0 | 3.1411 | 1.6 | 0.77538 | 0.04857 | 0.35718 | 0.36 | 0 | 0 | 15.2101 | 0 | 0 | 0 | 15.2101 | 0 | 0 | 196.7505 | 196.7505
| 01.11.2016 12:00 | 8.5361 | 231.6693 | 0.80948 | 0.732 | 0.022 | 0.21479 | 0.32074 | 0 | 0 | 0 | 0 | 238.1064 | 0 | 0 | 0 | 0 | 0 | 1.8957 | 1.8074 | 0.068111 | 0.5579 | 0.83527 | 0 | 0 | 0 | 5.1644 | 0 | 0 | 3.0529 | 1.6 | 0.77538 | 0.04857 | 0.26891 | 0.36 | 0 | 0 | 14.9117 | 0 | 0 | 0 | 14.9117 | 0 | 0 | 238.1064 | 238.1064
| 01.11.2016 13:00 | 8.4171 | 229.49 | 0.80948 | 0.732 | 0 | 0.21638 | 0.32074 | 0 | 0 | 0 | 0 | 235.8285 | 0 | 0 | 0 | 0 | 0 | 1.8957 | 1.8074 | 0 | 0.56203 | 0.83527 | 0 | 0 | 0 | 5.1004 | 0 | 0 | 3.0063 | 1.6 | 0.77538 | 0 | 0.2709 | 0.36 | 0 | 0 | 14.7101 | 0 | 0 | 0 | 14.7101 | 0 | 0 | 235.8285 | 235.8284
| 01.11.2016 14:00 | 8.3515 | 242.7957 | 0.80948 | 0.732 | 0 | 0.20369 | 0.32074 | 0 | 0 | 0 | 0 | 249.0813 | 0 | 0 | 0 | 0 | 0 | 1.8957 | 1.8074 | 0 | 0.52907 | 0.83527 | 0 | 0 | 0 | 5.0675 | 0 | 0 | 2.9904 | 1.6 | 0.77538 | 0 | 0.25501 | 0.36 | 0 | 0 | 14.7815 | 0 | 0 | 0 | 14.7815 | 0 | 0 | 249.0813 | 249.0813
| 01.11.2016 15:00 | 8.4381 | 234.9591 | 0.80948 | 0.732 | 0 | 0.2313 | 0.32074 | 0 | 0 | 0 | 0 | 241.3037 | 0 | 0 | 0 | 0 | 0 | 1.8957 | 1.8074 | 0 | 0.60077 | 0.83527 | 0 | 0 | 0 | 5.1392 | 0 | 0 | 3.0249 | 1.6 | 0.77538 | 0 | 0.28957 | 0.36 | 0 | 0 | 15.1903 | 0 | 0 | 0 | 15.1903 | 0 | 0 | 241.3037 | 241.3036
| 01.11.2016 16:00 | 8.712 | 229.1834 | 0.80948 | 0.732 | 0 | 0.31668 | 0.32074 | 0 | 0 | 0 | 0 | 235.7165 | 0 | 0 | 0 | 0 | 0 | 1.8957 | 1.8074 | 0 | 0.82256 | 0.83527 | 0 | 0 | 0 | 5.361 | 0 | 0 | 3.1319 | 1.6 | 0.77538 | 0 | 0.39647 | 0.36 | 0 | 0 | 15.9876 | 0 | 0 | 0 | 15.9876 | 0 | 0 | 235.7165 | 235.7165
| 01.11.2016 17:00 | 8.8093 | 242.4358 | 0.80948 | 0.732 | 0 | 0.35763 | 0.32074 | 0 | 0 | 0 | 0 | 249.0252 | 0 | 0 | 0 | 0 | 0 | 1.8957 | 1.8074 | 0 | 0.92892 | 0.83527 | 0 | 0 | 0 | 5.4673 | 0 | 0 | 3.1831 | 1.6 | 0.77538 | 0 | 0.44774 | 0.36 | 0 | 0 | 16.8279 | 0 | 0 | 0 | 16.8279 | 0 | 0 | 249.0252 | 249.0252
| 01.11.2016 18:00 | 8.9918 | 245.9002 | 0.80948 | 0.732 | 0.013689 | 0.39938 | 0.32074 | 0 | 0 | 0 | 0 | 252.6168 | 0 | 0 | 0 | 0 | 0 | 1.8957 | 1.8074 | 0.042381 | 1.0373 | 0.83527 | 0 | 0 | 0 | 5.6181 | 0 | 0 | 3.2656 | 1.6 | 0.77538 | 0.030222 | 0.5 | 0.36 | 0 | 0 | 17.5294 | 0 | 0 | 0 | 17.5294 | 0 | 0 | 252.6168 | 252.6168
| 01.11.2016 19:00 | 9.0684 | 252.9841 | 0.80948 | 0.732 | 0.022 | 0.39938 | 0.32074 | 0 | 0 | 0 | 0 | 259.7689 | 0 | 0 | 0 | 0.023458 | 0 | 1.8957 | 1.8074 | 0.068111 | 1.0373 | 0.83527 | 0 | 0 | 0 | 5.6673 | 0.021113 | 0 | 3.3051 | 1.6 | 0.77538 | 0.04857 | 0.5 | 0.36 | 0 | 0 | 17.9863 | 0 | 0 | 0 | 17.9863 | 0 | 0 | 259.7689 | 259.7689
| 01.11.2016 20:00 | 8.7366 | 294.044 | 0.80948 | 0.732 | 0.022 | 0.33492 | 0.32074 | 0 | 0 | 0 | 0 | 300.5615 | 0 | 0 | 0 | 0 | 0 | 1.8957 | 1.8074 | 0.068111 | 0.86993 | 0.83527 | 0 | 0 | 0 | 5.4765 | 0 | 0 | 3.2033 | 1.6 | 0.77538 | 0.04857 | 0.41931 | 0.36 | 0 | 0 | 17.8126 | 0 | 0 | 0 | 17.8126 | 0 | 0 | 300.5615 | 300.5615
| 01.11.2016 21:00 | 7.6804 | 385.3397 | 0.80948 | 0.732 | 0.022 | 0.046187 | 0.32074 | 0 | 0 | 0 | 0 | 391.0897 | 0 | 0 | 0 | 0 | 0 | 1.8957 | 1.8074 | 0.068111 | 0.11997 | 0.83527 | 0 | 0 | 0 | 4.7265 | 0 | 0 | 2.8418 | 1.6 | 0.77538 | 0.04857 | 0.057824 | 0.36 | 0 | 0 | 16.2368 | 0 | 0 | 0 | 16.2368 | 0 | 0 | 391.0897 | 391.0897
| 01.11.2016 22:00 | 6.5764 | 427.9667 | 0.80948 | 0.732 | 0 | 0 | 0.037866 | 0 | 0 | 0 | 0 | 432.9638 | 0 | 0 | 0 | 0 | 0 | 1.8957 | 1.8074 | 0 | 0 | 0.09861 | 0 | 0 | 0 | 3.8018 | 0 | 0 | 2.4179 | 1.6 | 0.77538 | 0 | 0 | 0.042501 | 0 | 0 | 13.3335 | 0 | 0 | 0 | 13.3335 | 0 | 0 | 432.9638 | 432.9638
| 01.11.2016 23:00 | 5.6631 | 486.1933 | 0.80948 | 0.39738 | 0 | 0 | 0 | 0 | 0 | 0 | 0 | 490.6495 | 0 | 0 | 0 | 0 | 0 | 1.8957 | 0.98119 | 0 | 0 | 0 | 0 | 0 | 0 | 2.8769 | 0 | 0 | 2.0209 | 1.6 | 0.42093 | 0 | 0 | 0 | 0 | 0 | 9.6667 | 0 | 0 | 0 | 9.6667 | 0 | 0 | 490.6495 | 490.6495
| 02.11.2016 00:00 | 6.4222 | 462.2933 | 0.80948 | 0.58413 | 0 | 0 | 0 | 0 | 0 | 0 | 0 | 467.3219 | 19.1947 | 19.1947 | 0 | 0 | 0 | 1.8957 | 1.4423 | 0 | 0 | 0 | 0 | 0 | 0 | 3.338 | 0 | 0 | 2.2187 | 1.6 | 0.61875 | 0 | 0 | 0 | 0 | 0 | 9.1395 | 0 | 0 | 0 | 9.1395 | 19.1947 | 0 | 467.3219 | 486.5166
| 02.11.2016 01:00 | 6.7925 | 392.9791 | 0.80948 | 0.71681 | 0 | 0 | 0 | 0 | 0 | 0 | 0 | 398.2452 | 121.9834 | 121.9834 | 0 | 0 | 0 | 1.8957 | 1.7699 | 0 | 0 | 0 | 0 | 0 | 0 | 3.6656 | 0 | 0 | 2.3593 | 1.6 | 0.75928 | 0 | 0 | 0 | 0 | 0 | 9.9762 | 0 | 0 | 0 | 9.9762 | 121.9834 | 0 | 398.2452 | 520.2287
| 02.11.2016 02:00 | 7.1359 | 392.891 | 0.80948 | 0.732 | 0 | 0 | 0.07332 | 0 | 0 | 0 | 0 | 398.4121 | 153.8896 | 153.8896 | 0 | 0 | 0 | 1.8957 | 1.8074 | 0 | 0 | 0.19094 | 0 | 0 | 0 | 3.8941 | 0 | 0 | 2.4577 | 1.6 | 0.77538 | 0 | 0 | 0.082294 | 0 | 0 | 9.6849 | 0 | 0 | 0 | 9.6849 | 153.8896 | 0 | 398.4121 | 552.3017
| 02.11.2016 03:00 | 8.1176 | 392.1732 | 0.80948 | 0.732 | 0.022 | 0.0080569 | 0.32074 | 0 | 0 | 0 | 0 | 398.3986 | 154.1688 | 154.1688 | 0 | 0 | 0 | 1.8957 | 1.8074 | 0.068111 | 0.020927 | 0.83527 | 0 | 0 | 0 | 4.6274 | 0 | 0 | 2.794 | 1.6 | 0.77538 | 0.04857 | 0.010087 | 0.36 | 0 | 0 | 10.7627 | 0 | 0 | 0 | 10.7627 | 154.1688 | 0 | 398.3986 | 552.5674
| 02.11.2016 04:00 | 9.8967 | 390.834 | 0.80948 | 0.732 | 0.022 | 0.39938 | 0.32074 | 0 | 0 | 0 | 0 | 398.4472 | 169.0365 | 169.0365 | 0 | 0.17517 | 0 | 1.8957 | 1.8074 | 0.068111 | 1.0373 | 0.83527 | 0 | 0 | 0 | 5.819 | 0.15765 | 0 | 3.4416 | 1.6 | 0.77538 | 0.04857 | 0.5 | 0.36 | 0 | 0 | 14.3187 | 0 | 0 | 0 | 14.3187 | 169.0365 | 0 | 398.4472 | 567.4837
| 02.11.2016 05:00 | 12.6461 | 388.2518 | 0.80948 | 0.732 | 0.022 | 0.39938 | 0.32074 | 0 | 0.16365 | 0 | 0 | 398.4507 | 147.172 | 147.172 | 0 | 1.3272 | 0 | 1.8957 | 1.8074 | 0.068111 | 1.0373 | 0.83527 | 0 | 0.47299 | 0 | 7.4441 | 1.1945 | 0 | 4.4785 | 1.6 | 0.77538 | 0.04857 | 0.5 | 0.36 | 0 | 0 | 21.0855 | 0 | 0.2715 | 0 | 20.814 | 147.172 | 0 | 398.4507 | 545.6227
| 02.11.2016 06:00 | 13.3619 | 388.0087 | 0.80948 | 0.732 | 0.022 | 0.39938 | 0.32074 | 0.097652 | 0.17481 | 0.17481 | 0 | 398.6397 | 162.1884 | 162.1884 | 0 | 1.5823 | 0.80899 | 1.8957 | 1.8074 | 0.068111 | 1.0373 | 0.83527 | 0.28223 | 0.50523 | 0.50523 | 9.3278 | 1.424 | 0 | 4.708 | 1.6 | 0.77538 | 0.04857 | 0.5 | 0.36 | 0.72809 | 0 | 22.2841 | 0.162 | 0.29 | 0.29 | 20.814 | 162.1884 | 0 | 398.6397 | 560.8281
| 02.11.2016 07:00 | 13.2797 | 388.3013 | 0.80948 | 0.732 | 0.022 | 0.39938 | 0.32074 | 0.097652 | 0.17481 | 0.17481 | 0 | 398.8501 | 181.8824 | 181.8824 | 0 | 1.5457 | 0.033277 | 1.8957 | 1.8074 | 0.068111 | 1.0373 | 0.83527 | 0.28223 | 0.50523 | 0.50523 | 8.5155 | 1.3911 | 0 | 4.6751 | 1.6 | 0.77538 | 0.04857 | 0.5 | 0.36 | 0.029949 | 0 | 21.5859 | 0.162 | 0.29 | 0.29 | 20.814 | 181.8824 | 0 | 398.8501 | 580.7326
| 02.11.2016 08:00 | 12.4234 | 387.2545 | 0.80948 | 0.732 | 0.022 | 0.39938 | 0.32074 | 0 | 0 | 0.047005 | 0 | 397.3473 | 195.8067 | 195.8067 | 0 | 1.2446 | 0 | 1.8957 | 1.8074 | 0.068111 | 1.0373 | 0.83527 | 0 | 0 | 0.13585 | 7.0243 | 1.1201 | 0 | 4.4041 | 1.6 | 0.77538 | 0.04857 | 0.5 | 0.36 | 0 | 0 | 20.892 | 0 | 0 | 0.07798 | 20.814 | 195.8067 | 0 | 397.3473 | 593.154
| 02.11.2016 09:00 | 11.6085 | 384.534 | 0.80948 | 0.732 | 0.022 | 0.39938 | 0.32074 | 0 | 0 | 0 | 0 | 393.8589 | 194.3556 | 194.3556 | 0 | 0.94237 | 0 | 1.8957 | 1.8074 | 0.068111 | 1.0373 | 0.83527 | 0 | 0 | 0 | 6.5862 | 0.84813 | 0 | 4.1321 | 1.6 | 0.77538 | 0.04857 | 0.5 | 0.36 | 0 | 0 | 19.696 | 0 | 0 | 0 | 19.696 | 194.3556 | 0 | 393.8589 | 588.2144
| 02.11.2016 10:00 | 10.9609 | 389.5473 | 0.80948 | 0.732 | 0.022 | 0.39938 | 0.32074 | 0 | 0 | 0 | 0 | 398.2245 | 180.7322 | 180.7322 | 0 | 0.69767 | 0 | 1.8957 | 1.8074 | 0.068111 | 1.0373 | 0.83527 | 0 | 0 | 0 | 6.3415 | 0.6279 | 0 | 3.9118 | 1.6 | 0.77538 | 0.04857 | 0.5 | 0.36 | 0 | 0 | 18.9024 | 0 | 0 | 0 | 18.9024 | 180.7322 | 0 | 398.2245 | 578.9567
| 02.11.2016 11:00 | 10.4764 | 391.6709 | 0.80948 | 0.732 | 0.022 | 0.39938 | 0.32074 | 0 | 0 | 0 | 0 | 399.8637 | 178.5864 | 178.5864 | 0 | 0.50592 | 0 | 1.8957 | 1.8074 | 0.068111 | 1.0373 | 0.83527 | 0 | 0 | 0 | 6.1498 | 0.45533 | 0 | 3.7393 | 1.6 | 0.77538 | 0.04857 | 0.5 | 0.36 | 0 | 0 | 18.1583 | 0 | 0 | 0 | 18.1583 | 178.5864 | 0 | 399.8637 | 578.4502
| 02.11.2016 12:00 | 10.1676 | 390.3214 | 0.80948 | 0.732 | 0.022 | 0.39938 | 0.32074 | 0 | 0 | 0 | 0 | 398.2054 | 184.6207 | 184.6207 | 0 | 0.38922 | 0 | 1.8957 | 1.8074 | 0.068111 | 1.0373 | 0.83527 | 0 | 0 | 0 | 6.0331 | 0.35029 | 0 | 3.6342 | 1.6 | 0.77538 | 0.04857 | 0.5 | 0.36 | 0 | 0 | 17.8026 | 0 | 0 | 0 | 17.8026 | 184.6207 | 0 | 398.2054 | 582.8261
| 02.11.2016 13:00 | 10.0258 | 390.5808 | 0.80948 | 0.732 | 0.022 | 0.39938 | 0.32074 | 0 | 0 | 0 | 0 | 398.323 | 175.3364 | 175.3364 | 0 | 0.32761 | 0 | 1.8957 | 1.8074 | 0.068111 | 1.0373 | 0.83527 | 0 | 0 | 0 | 5.9715 | 0.29485 | 0 | 3.5788 | 1.6 | 0.77538 | 0.04857 | 0.5 | 0.36 | 0 | 0 | 17.5622 | 0 | 0 | 0 | 17.5622 | 175.3364 | 0 | 398.323 | 573.6594
| 02.11.2016 14:00 | 9.9482 | 390.7805 | 0.80948 | 0.732 | 0.022 | 0.39938 | 0.32074 | 0 | 0 | 0 | 0 | 398.4451 | 76.5195 | 76.5195 | 0 | 0.30668 | 0 | 1.8957 | 1.8074 | 0.068111 | 1.0373 | 0.83527 | 0 | 0 | 0 | 5.9505 | 0.27601 | 0 | 3.56 | 1.6 | 0.77538 | 0.04857 | 0.5 | 0.36 | 0 | 0 | 17.6485 | 0 | 0 | 0 | 17.6485 | 76.5195 | 0 | 398.4451 | 474.9646
| 02.11.2016 15:00 | 10.0517 | 387.82 | 0.80948 | 0.732 | 0.022 | 0.39938 | 0.32074 | 0 | 0 | 0 | 0 | 395.5881 | 16.2243 | 16.2243 | 0 | 0.35248 | 0 | 1.8957 | 1.8074 | 0.068111 | 1.0373 | 0.83527 | 0 | 0 | 0 | 5.9963 | 0.31723 | 0 | 3.6012 | 1.6 | 0.77538 | 0.04857 | 0.5 | 0.36 | 0 | 0 | 18.1372 | 0 | 0 | 0 | 18.1372 | 16.2243 | 0 | 395.5881 | 411.8124
| 02.11.2016 16:00 | 10.3784 | 433.4745 | 0.80948 | 0.732 | 0.022 | 0.39938 | 0.32074 | 0 | 0 | 0 | 0 | 441.5693 | 0.97537 | 0.97537 | 0 | 0.49399 | 0 | 1.8957 | 1.8074 | 0.068111 | 1.0373 | 0.83527 | 0 | 0 | 0 | 6.1379 | 0.44459 | 0 | 3.7285 | 1.6 | 0.77538 | 0.04857 | 0.5 | 0.36 | 0 | 0 | 19.0899 | 0 | 0 | 0 | 19.0899 | 0.97537 | 0 | 441.5693 | 442.5447
| 02.11.2016 17:00 | 10.4952 | 472.7277 | 0.80948 | 0.732 | 0.022 | 0.39938 | 0.32074 | 0 | 0 | 0 | 0 | 480.9393 | 0 | 0 | 0 | 0.56199 | 0 | 1.8957 | 1.8074 | 0.068111 | 1.0373 | 0.83527 | 0 | 0 | 0 | 6.2059 | 0.50579 | 0 | 3.7897 | 1.6 | 0.77538 | 0.04857 | 0.5 | 0.36 | 0 | 0 | 20.0942 | 0 | 0 | 0 | 20.0942 | 0 | 0 | 480.9393 | 480.9393
| 02.11.2016 18:00 | 10.7127 | 449.1131 | 0.80948 | 0.732 | 0.022 | 0.39938 | 0.32074 | 0 | 0 | 0.070429 | 0 | 457.4718 | 0 | 0 | 0 | 0.67111 | 0 | 1.8957 | 1.8074 | 0.068111 | 1.0373 | 0.83527 | 0 | 0 | 0.20355 | 6.5185 | 0.604 | 0 | 3.888 | 1.6 | 0.77538 | 0.04857 | 0.5 | 0.36 | 0 | 0 | 20.9308 | 0 | 0 | 0.11684 | 20.814 | 0 | 0 | 457.4718 | 457.4718
| 02.11.2016 19:00 | 10.8041 | 412.5669 | 0.80948 | 0.732 | 0.022 | 0.39938 | 0.32074 | 0.049054 | 0.17481 | 0.17481 | 0 | 420.6887 | 0 | 0 | 0 | 0.72333 | 0 | 1.8957 | 1.8074 | 0.068111 | 1.0373 | 0.83527 | 0.14178 | 0.50523 | 0.50523 | 7.5194 | 0.651 | 0 | 3.9349 | 1.6 | 0.77538 | 0.04857 | 0.5 | 0.36 | 0 | 0 | 21.4754 | 0.081379 | 0.29 | 0.29 | 20.814 | 0 | 0 | 420.6887 | 420.6887
| 02.11.2016 20:00 | 10.4089 | 424.4134 | 0.80948 | 0.732 | 0.022 | 0.39938 | 0.32074 | 0 | 0.17481 | 0.097629 | 0 | 432.2662 | 0 | 0 | 0 | 0.58865 | 0 | 1.8957 | 1.8074 | 0.068111 | 1.0373 | 0.83527 | 0 | 0.50523 | 0.28217 | 7.0199 | 0.52979 | 0 | 3.8137 | 1.6 | 0.77538 | 0.04857 | 0.5 | 0.36 | 0 | 0 | 21.266 | 0 | 0.29 | 0.16196 | 20.814 | 0 | 0 | 432.2662 | 432.2662
| 02.11.2016 21:00 | 9.1505 | 419.3406 | 0.80948 | 0.732 | 0.022 | 0.39938 | 0.32074 | 0 | 0 | 0 | 0 | 426.2076 | 0 | 0 | 0 | 0.11045 | 0 | 1.8957 | 1.8074 | 0.068111 | 1.0373 | 0.83527 | 0 | 0 | 0 | 5.7543 | 0.099408 | 0 | 3.3834 | 1.6 | 0.77538 | 0.04857 | 0.5 | 0.36 | 0 | 0 | 19.3825 | 0 | 0 | 0 | 19.3825 | 0 | 0 | 426.2076 | 426.2076
| 02.11.2016 22:00 | 7.8331 | 392.3913 | 0.80948 | 0.732 | 0 | 0.11412 | 0.32074 | 0 | 0 | 0 | 0 | 398.248 | 0 | 0 | 0 | 0 | 0 | 1.8957 | 1.8074 | 0 | 0.29641 | 0.83527 | 0 | 0 | 0 | 4.8348 | 0 | 0 | 2.8782 | 1.6 | 0.77538 | 0 | 0.14287 | 0.36 | 0 | 0 | 15.909 | 0 | 0 | 0 | 15.909 | 0 | 0 | 398.248 | 398.248
| 02.11.2016 23:00 | 6.7436 | 371.7187 | 0.80948 | 0.732 | 0 | 0 | 0.026772 | 0 | 0 | 0 | 0 | 376.8941 | 0 | 0 | 0 | 0 | 0 | 1.8957 | 1.8074 | 0 | 0 | 0.06972 | 0 | 0 | 0 | 3.7729 | 0 | 0 | 2.4054 | 1.6 | 0.77538 | 0 | 0 | 0.030049 | 0 | 0 | 11.5334 | 0 | 0 | 0 | 11.5334 | 0 | 0 | 376.8941 | 376.8941
| 03.11.2016 00:00 | 8.1363 | 397.7586 | 0.80948 | 0.732 | 0 | 0.060365 | 0.32074 | 0 | 0 | 0 | 0 | 403.9723 | 0 | 0 | 0 | 0 | 0 | 1.8957 | 1.8074 | 0 | 0.15679 | 0.83527 | 0 | 0 | 0 | 4.6952 | 0 | 0 | 2.811 | 1.6 | 0.77538 | 0 | 0.075573 | 0.36 | 0 | 0 | 11.5499 | 0 | 0 | 0 | 11.5499 | 0 | 0 | 403.9723 | 403.9723
| 03.11.2016 01:00 | 8.469 | 391.3345 | 0.80948 | 0.732 | 0 | 0.16144 | 0.32074 | 0 | 0 | 0 | 0 | 397.7799 | 0 | 0 | 0 | 0 | 0 | 1.8957 | 1.8074 | 0 | 0.41932 | 0.83527 | 0 | 0 | 0 | 4.9577 | 0 | 0 | 2.9375 | 1.6 | 0.77538 | 0 | 0.20211 | 0.36 | 0 | 0 | 12.2913 | 0 | 0 | 0 | 12.2913 | 0 | 0 | 397.7799 | 397.7799
| 03.11.2016 02:00 | 8.9168 | 406.2972 | 0.80948 | 0.732 | 0 | 0.2752 | 0.32074 | 0 | 0 | 0 | 0 | 413.0766 | 0 | 0 | 0 | 0 | 0 | 1.8957 | 1.8074 | 0 | 0.71481 | 0.83527 | 0 | 0 | 0 | 5.2532 | 0 | 0 | 3.0799 | 1.6 | 0.77538 | 0 | 0.34454 | 0.36 | 0 | 0 | 12.5401 | 0 | 0 | 0 | 12.5401 | 0 | 0 | 413.0766 | 413.0766
| 03.11.2016 03:00 | 9.7157 | 436.9969 | 0.80948 | 0.732 | 0.022 | 0.39938 | 0.32074 | 0 | 0 | 0 | 0 | 444.4291 | 0 | 0 | 0 | 0.085333 | 0 | 1.8957 | 1.8074 | 0.068111 | 1.0373 | 0.83527 | 0 | 0 | 0 | 5.7292 | 0.0768 | 0 | 3.3607 | 1.6 | 0.77538 | 0.04857 | 0.5 | 0.36 | 0 | 0 | 13.6104 | 0 | 0 | 0 | 13.6104 | 0 | 0 | 444.4291 | 444.4291
| 03.11.2016 04:00 | 11.7741 | 449.3048 | 0.80948 | 0.732 | 0.022 | 0.39938 | 0.32074 | 0 | 0 | 0 | 0 | 458.7953 | 0 | 0 | 0 | 0.87741 | 0 | 1.8957 | 1.8074 | 0.068111 | 1.0373 | 0.83527 | 0 | 0 | 0 | 6.5213 | 0.78966 | 0 | 4.0736 | 1.6 | 0.77538 | 0.04857 | 0.5 | 0.36 | 0 | 0 | 16.6041 | 0 | 0 | 0 | 16.6041 | 0 | 0 | 458.7953 | 458.7953
| 03.11.2016 05:00 | 14.9294 | 383.6111 | 0.80948 | 0.732 | 0.022 | 0.39938 | 0.32074 | 0.097652 | 0.17481 | 0.17481 | 0 | 395.8096 | 0 | 0 | 0 | 2.2472 | 3.695 | 1.8957 | 1.8074 | 0.068111 | 1.0373 | 0.83527 | 0.28223 | 0.50523 | 0.50523 | 12.8788 | 2.0225 | 0 | 5.3064 | 1.6 | 0.77538 | 0.04857 | 0.5 | 0.36 | 3.3255 | 0 | 24.8815 | 0.162 | 0.29 | 0.29 | 20.814 | 0 | 0 | 395.8096 | 395.8096
| 03.11.2016 06:00 | 15.5355 | 308.0037 | 0.80948 | 0.732 | 0.022 | 0.39938 | 0.32074 | 0.097652 | 0.17481 | 0.17481 | 0 | 320.8083 | 0 | 0 | 0 | 2.455 | 4.6563 | 1.8957 | 1.8074 | 0.068111 | 1.0373 | 0.83527 | 0.28223 | 0.50523 | 0.50523 | 14.0479 | 2.2095 | 0 | 5.4935 | 1.6 | 0.77538 | 0.04857 | 0.5 | 0.36 | 4.1907 | 0 | 25.7467 | 0.162 | 0.29 | 0.29 | 20.814 | 0 | 0 | 320.8083 | 320.8083
| 03.11.2016 07:00 | 15.1286 | 282.1323 | 0.80948 | 0.732 | 0.022 | 0.39938 | 0.32074 | 0.097652 | 0.17481 | 0.17481 | 0 | 294.5301 | 0 | 0 | 0 | 2.2967 | 3.693 | 1.8957 | 1.8074 | 0.068111 | 1.0373 | 0.83527 | 0.28223 | 0.50523 | 0.50523 | 12.9262 | 2.067 | 0 | 5.3509 | 1.6 | 0.77538 | 0.04857 | 0.5 | 0.36 | 3.3237 | 0 | 24.8797 | 0.162 | 0.29 | 0.29 | 20.814 | 0 | 0 | 294.5301 | 294.5301
| 03.11.2016 08:00 | 14.6008 | 268.6061 | 0.80948 | 0.732 | 0.022 | 0.39938 | 0.32074 | 0.097652 | 0.17481 | 0.17481 | 0 | 280.476 | 0 | 0 | 0 | 2.0919 | 3.1087 | 1.8957 | 1.8074 | 0.068111 | 1.0373 | 0.83527 | 0.28223 | 0.50523 | 0.50523 | 12.1372 | 1.8827 | 0 | 5.1667 | 1.6 | 0.77538 | 0.04857 | 0.5 | 0.36 | 2.7979 | 0 | 24.3539 | 0.162 | 0.29 | 0.29 | 20.814 | 0 | 0 | 280.476 | 280.476
| 03.11.2016 09:00 | 14.0018 | 207.7726 | 0.80948 | 0.732 | 0.022 | 0.39938 | 0.32074 | 0.097652 | 0.17481 | 0.17481 | 0 | 219.0435 | 0 | 0 | 0 | 1.8738 | 2.4397 | 1.8957 | 1.8074 | 0.068111 | 1.0373 | 0.83527 | 0.28223 | 0.50523 | 0.50523 | 11.2501 | 1.6864 | 0 | 4.9704 | 1.6 | 0.77538 | 0.04857 | 0.5 | 0.36 | 2.1957 | 0 | 23.7517 | 0.162 | 0.29 | 0.29 | 20.814 | 0 | 0 | 219.0435 | 219.0435
| 03.11.2016 10:00 | 13.3449 | 170.2418 | 0.80948 | 0.732 | 0.022 | 0.39938 | 0.32074 | 0.097652 | 0.17481 | 0.17481 | 0 | 180.8559 | 0 | 0 | 0 | 1.6326 | 1.6601 | 1.8957 | 1.8074 | 0.068111 | 1.0373 | 0.83527 | 0.28223 | 0.50523 | 0.50523 | 10.2292 | 1.4693 | 0 | 4.7533 | 1.6 | 0.77538 | 0.04857 | 0.5 | 0.36 | 1.4941 | 0 | 23.0501 | 0.162 | 0.29 | 0.29 | 20.814 | 0 | 0 | 180.8559 | 180.8559
| 03.11.2016 11:00 | 12.7851 | 179.479 | 0.80948 | 0.732 | 0.022 | 0.39938 | 0.32074 | 0.097652 | 0.17481 | 0.17481 | 0 | 189.5332 | 0 | 0 | 0 | 1.4098 | 0.7135 | 1.8957 | 1.8074 | 0.068111 | 1.0373 | 0.83527 | 0.28223 | 0.50523 | 0.50523 | 9.0599 | 1.2688 | 0 | 4.5528 | 1.6 | 0.77538 | 0.04857 | 0.5 | 0.36 | 0.64215 | 0 | 22.1982 | 0.162 | 0.29 | 0.29 | 20.814 | 0 | 0 | 189.5332 | 189.5332
| 03.11.2016 12:00 | 12.5283 | 185.5692 | 0.80948 | 0.732 | 0.022 | 0.39938 | 0.32074 | 0.097652 | 0.17481 | 0.17481 | 0 | 195.3665 | 0 | 0 | 0 | 1.3174 | 0.45855 | 1.8957 | 1.8074 | 0.068111 | 1.0373 | 0.83527 | 0.28223 | 0.50523 | 0.50523 | 8.7125 | 1.1857 | 0 | 4.4696 | 1.6 | 0.77538 | 0.04857 | 0.5 | 0.36 | 0.41269 | 0 | 21.9687 | 0.162 | 0.29 | 0.29 | 20.814 | 0 | 0 | 195.3665 | 195.3665
| 03.11.2016 13:00 | 12.3849 | 110.9647 | 0.80948 | 0.732 | 0.022 | 0.39938 | 0.32074 | 0.097652 | 0.17481 | 0.17481 | 0 | 120.6188 | 0 | 0 | 0 | 1.2657 | 0.34121 | 1.8957 | 1.8074 | 0.068111 | 1.0373 | 0.83527 | 0.28223 | 0.50523 | 0.50523 | 8.5435 | 1.1391 | 0 | 4.4231 | 1.6 | 0.77538 | 0.04857 | 0.5 | 0.36 | 0.30709 | 0 | 21.8631 | 0.162 | 0.29 | 0.29 | 20.814 | 0 | 0 | 120.6188 | 120.6187
| 03.11.2016 14:00 | 12.4673 | 66.2266 | 0.80948 | 0.732 | 0.022 | 0.39938 | 0.32074 | 0.097652 | 0.17481 | 0.17481 | 0 | 75.963 | 0 | 0 | 0 | 1.2907 | 0.49236 | 1.8957 | 1.8074 | 0.068111 | 1.0373 | 0.83527 | 0.28223 | 0.50523 | 0.50523 | 8.7196 | 1.1616 | 0 | 4.4456 | 1.6 | 0.77538 | 0.04857 | 0.5 | 0.36 | 0.44312 | 0 | 21.9991 | 0.162 | 0.29 | 0.29 | 20.814 | 0 | 0 | 75.963 | 75.963
| 03.11.2016 15:00 | 12.5919 | 61.4981 | 0.80948 | 0.732 | 0.022 | 0.39938 | 0.32074 | 0.097652 | 0.17481 | 0.17481 | 0 | 71.3591 | 0 | 0 | 0 | 1.3438 | 0.76083 | 1.8957 | 1.8074 | 0.068111 | 1.0373 | 0.83527 | 0.28223 | 0.50523 | 0.50523 | 9.0412 | 1.2094 | 0 | 4.4934 | 1.6 | 0.77538 | 0.04857 | 0.5 | 0.36 | 0.68475 | 0 | 22.2407 | 0.162 | 0.29 | 0.29 | 20.814 | 0 | 0 | 71.3591 | 71.3591
| 03.11.2016 16:00 | 12.7453 | 58.9592 | 0.80948 | 0.732 | 0.022 | 0.39938 | 0.32074 | 0.097652 | 0.17481 | 0.17481 | 0 | 68.9737 | 0 | 0 | 0 | 1.4229 | 1.8586 | 1.8957 | 1.8074 | 0.068111 | 1.0373 | 0.83527 | 0.28223 | 0.50523 | 0.50523 | 10.218 | 1.2806 | 0 | 4.5645 | 1.6 | 0.77538 | 0.04857 | 0.5 | 0.36 | 1.6727 | 0 | 23.2287 | 0.162 | 0.29 | 0.29 | 20.814 | 0 | 0 | 68.9737 | 68.9737
| 03.11.2016 17:00 | 12.7758 | 36.2447 | 0.80948 | 0.732 | 0.022 | 0.39938 | 0.32074 | 0.097652 | 0.17481 | 0.17481 | 0 | 46.2897 | 0 | 0 | 0 | 1.4603 | 2.777 | 1.8957 | 1.8074 | 0.068111 | 1.0373 | 0.83527 | 0.28223 | 0.50523 | 0.50523 | 11.1738 | 1.3142 | 0 | 4.5982 | 1.6 | 0.77538 | 0.04857 | 0.5 | 0.36 | 2.4993 | 0 | 24.0553 | 0.162 | 0.29 | 0.29 | 20.814 | 0 | 0 | 46.2897 | 46.2897
| 03.11.2016 18:00 | 12.7381 | 35.9558 | 0.80948 | 0.732 | 0.022 | 0.39938 | 0.32074 | 0.097652 | 0.17481 | 0.17481 | 0 | 45.963 | 0 | 0 | 0 | 1.4711 | 3.2961 | 1.8957 | 1.8074 | 0.068111 | 1.0373 | 0.83527 | 0.28223 | 0.50523 | 0.50523 | 11.7037 | 1.324 | 0 | 4.608 | 1.6 | 0.77538 | 0.04857 | 0.5 | 0.36 | 2.9665 | 0 | 24.5225 | 0.162 | 0.29 | 0.29 | 20.814 | 0 | 0 | 45.963 | 45.963
| 03.11.2016 19:00 | 12.6525 | 67.0927 | 0.80948 | 0.732 | 0.022 | 0.39938 | 0.32074 | 0.097652 | 0.17481 | 0.17481 | 0 | 77.0144 | 0 | 0 | 0 | 1.4429 | 3.2893 | 1.8957 | 1.8074 | 0.068111 | 1.0373 | 0.83527 | 0.28223 | 0.50523 | 0.50523 | 11.6688 | 1.2986 | 0 | 4.5826 | 1.6 | 0.77538 | 0.04857 | 0.5 | 0.36 | 2.9604 | 0 | 24.5164 | 0.162 | 0.29 | 0.29 | 20.814 | 0 | 0 | 77.0144 | 77.0144
| 03.11.2016 20:00 | 12.0729 | 57.5996 | 0.80948 | 0.732 | 0.022 | 0.39938 | 0.32074 | 0.097652 | 0.17481 | 0.17481 | 0 | 66.9416 | 0 | 0 | 0 | 1.2308 | 2.6338 | 1.8957 | 1.8074 | 0.068111 | 1.0373 | 0.83527 | 0.28223 | 0.50523 | 0.50523 | 10.8012 | 1.1077 | 0 | 4.3917 | 1.6 | 0.77538 | 0.04857 | 0.5 | 0.36 | 2.3704 | 0 | 23.9264 | 0.162 | 0.29 | 0.29 | 20.814 | 0 | 0 | 66.9416 | 66.9416
| 03.11.2016 21:00 | 10.7981 | 52.9229 | 0.80948 | 0.732 | 0.022 | 0.39938 | 0.32074 | 0.097652 | 0.17481 | 0.17481 | 0 | 60.9902 | 0 | 0 | 0 | 0.73638 | 0.32769 | 1.8957 | 1.8074 | 0.068111 | 1.0373 | 0.83527 | 0.28223 | 0.50523 | 0.50523 | 8.0006 | 0.66274 | 0 | 3.9467 | 1.6 | 0.77538 | 0.04857 | 0.5 | 0.36 | 0.29492 | 0 | 21.8509 | 0.162 | 0.29 | 0.29 | 20.814 | 0 | 0 | 60.9902 | 60.9902
| 03.11.2016 22:00 | 9.4789 | 77.0779 | 0.80948 | 0.732 | 0.022 | 0.39938 | 0.32074 | 0 | 0 | 0 | 0 | 84.2732 | 0 | 0 | 0 | 0.17993 | 0 | 1.8957 | 1.8074 | 0.068111 | 1.0373 | 0.83527 | 0 | 0 | 0 | 5.8238 | 0.16193 | 0 | 3.4459 | 1.6 | 0.77538 | 0.04857 | 0.5 | 0.36 | 0 | 0 | 18.3754 | 0 | 0 | 0 | 18.3754 | 0 | 0 | 84.2732 | 84.2732
| 03.11.2016 23:00 | 8.3446 | 115.7558 | 0.80948 | 0.732 | 0 | 0.16839 | 0.32074 | 0 | 0 | 0 | 0 | 122.0698 | 0 | 0 | 0 | 0 | 0 | 1.8957 | 1.8074 | 0 | 0.43738 | 0.83527 | 0 | 0 | 0 | 4.9758 | 0 | 0 | 2.9462 | 1.6 | 0.77538 | 0 | 0.21082 | 0.36 | 0 | 0 | 13.575 | 0 | 0 | 0 | 13.575 | 0 | 0 | 122.0698 | 122.0698
| 04.11.2016 00:00 | 7.9083 | 184.399 | 0.80948 | 0.732 | 0 | 0.0041238 | 0.32074 | 0 | 0 | 0 | 0 | 190.4409 | 0 | 0 | 0 | 0 | 0 | 1.8957 | 1.8074 | 0 | 0.010711 | 0.83527 | 0 | 0 | 0 | 4.5491 | 0 | 0 | 2.7405 | 1.6 | 0.77538 | 0 | 0.0051628 | 0.36 | 0 | 0 | 11.4913 | 0 | 0 | 0 | 11.4913 | 0 | 0 | 190.4409 | 190.4409
| 04.11.2016 01:00 | 8.2692 | 203.1298 | 0.80948 | 0.732 | 0.022 | 0.073088 | 0.32074 | 0 | 0 | 0 | 0 | 209.4417 | 0 | 0 | 0 | 0 | 0 | 1.8957 | 1.8074 | 0.068111 | 0.18984 | 0.83527 | 0 | 0 | 0 | 4.7964 | 0 | 0 | 2.8754 | 1.6 | 0.77538 | 0.04857 | 0.091502 | 0.36 | 0 | 0 | 12.2289 | 0 | 0 | 0 | 12.2289 | 0 | 0 | 209.4417 | 209.4417
| 04.11.2016 02:00 | 8.5592 | 162.2521 | 0.80948 | 0.732 | 0.022 | 0.14887 | 0.32074 | 0 | 0 | 0 | 0 | 168.7783 | 0 | 0 | 0 | 0 | 0 | 1.8957 | 1.8074 | 0.068111 | 0.38667 | 0.83527 | 0 | 0 | 0 | 4.9932 | 0 | 0 | 2.9703 | 1.6 | 0.77538 | 0.04857 | 0.18638 | 0.36 | 0 | 0 | 12.4764 | 0 | 0 | 0 | 12.4764 | 0 | 0 | 168.7783 | 168.7783
| 04.11.2016 03:00 | 9.3107 | 155.4114 | 0.80948 | 0.732 | 0.00058377 | 0.39938 | 0.32074 | 0 | 0 | 0 | 0 | 162.4599 | 0 | 0 | 0 | 0 | 0 | 1.8957 | 1.8074 | 0.0018073 | 1.0373 | 0.83527 | 0 | 0 | 0 | 5.5776 | 0 | 0 | 3.2367 | 1.6 | 0.77538 | 0.0012888 | 0.5 | 0.36 | 0 | 0 | 13.5413 | 0 | 0 | 0 | 13.5413 | 0 | 0 | 162.4599 | 162.4599
| 04.11.2016 04:00 | 11.3326 | 170.5401 | 0.80948 | 0.732 | 0.022 | 0.39938 | 0.32074 | 0 | 0 | 0 | 0 | 179.5891 | 0 | 0 | 0 | 0.72683 | 0 | 1.8957 | 1.8074 | 0.068111 | 1.0373 | 0.83527 | 0 | 0 | 0 | 6.3707 | 0.65415 | 0 | 3.9381 | 1.6 | 0.77538 | 0.04857 | 0.5 | 0.36 | 0 | 0 | 16.5199 | 0 | 0 | 0 | 16.5199 | 0 | 0 | 179.5891 | 179.5891
| 04.11.2016 05:00 | 14.7947 | 154.4567 | 0.80948 | 0.732 | 0.022 | 0.39938 | 0.32074 | 0.097652 | 0.17481 | 0.17481 | 0 | 166.5205 | 0 | 0 | 0 | 2.1977 | 3.555 | 1.8957 | 1.8074 | 0.068111 | 1.0373 | 0.83527 | 0.28223 | 0.50523 | 0.50523 | 12.6893 | 1.978 | 0 | 5.2619 | 1.6 | 0.77538 | 0.04857 | 0.5 | 0.36 | 3.1995 | 0 | 24.7555 | 0.162 | 0.29 | 0.29 | 20.814 | 0 | 0 | 166.5205 | 166.5205
| 04.11.2016 06:00 | 15.4222 | 167.1911 | 0.80948 | 0.732 | 0.022 | 0.39938 | 0.32074 | 0.097652 | 0.17481 | 0.17481 | 0 | 179.8824 | 0 | 0 | 0 | 2.4127 | 4.5106 | 1.8957 | 1.8074 | 0.068111 | 1.0373 | 0.83527 | 0.28223 | 0.50523 | 0.50523 | 13.8598 | 2.1714 | 0 | 5.4554 | 1.6 | 0.77538 | 0.04857 | 0.5 | 0.36 | 4.0595 | 0 | 25.6155 | 0.162 | 0.29 | 0.29 | 20.814 | 0 | 0 | 179.8824 | 179.8824
| 04.11.2016 07:00 | 14.9721 | 148.1238 | 0.80948 | 0.732 | 0.022 | 0.39938 | 0.32074 | 0.097652 | 0.17481 | 0.17481 | 0 | 160.365 | 0 | 0 | 0 | 2.24 | 3.5523 | 1.8957 | 1.8074 | 0.068111 | 1.0373 | 0.83527 | 0.28223 | 0.50523 | 0.50523 | 12.7288 | 2.016 | 0 | 5.2999 | 1.6 | 0.77538 | 0.04857 | 0.5 | 0.36 | 3.1971 | 0 | 24.7531 | 0.162 | 0.29 | 0.29 | 20.814 | 0 | 0 | 160.365 | 160.365
| 04.11.2016 08:00 | 14.422 | 174.7142 | 0.80948 | 0.732 | 0.022 | 0.39938 | 0.32074 | 0.097652 | 0.17481 | 0.17481 | 0 | 186.4053 | 0 | 0 | 0 | 2.0279 | 2.9711 | 1.8957 | 1.8074 | 0.068111 | 1.0373 | 0.83527 | 0.28223 | 0.50523 | 0.50523 | 11.9356 | 1.8251 | 0 | 5.1091 | 1.6 | 0.77538 | 0.04857 | 0.5 | 0.36 | 2.674 | 0 | 24.23 | 0.162 | 0.29 | 0.29 | 20.814 | 0 | 0 | 186.4053 | 186.4054
| 04.11.2016 09:00 | 13.8678 | 143.6161 | 0.80948 | 0.732 | 0.022 | 0.39938 | 0.32074 | 0.097652 | 0.17481 | 0.17481 | 0 | 154.753 | 0 | 0 | 0 | 1.8249 | 2.3056 | 1.8957 | 1.8074 | 0.068111 | 1.0373 | 0.83527 | 0.28223 | 0.50523 | 0.50523 | 11.067 | 1.6424 | 0 | 4.9264 | 1.6 | 0.77538 | 0.04857 | 0.5 | 0.36 | 2.075 | 0 | 23.631 | 0.162 | 0.29 | 0.29 | 20.814 | 0 | 0 | 154.753 | 154.753
| 04.11.2016 10:00 | 13.2238 | 124.6466 | 0.80948 | 0.732 | 0.022 | 0.39938 | 0.32074 | 0.097652 | 0.17481 | 0.17481 | 0 | 135.1396 | 0 | 0 | 0 | 1.5881 | 1.53 | 1.8957 | 1.8074 | 0.068111 | 1.0373 | 0.83527 | 0.28223 | 0.50523 | 0.50523 | 10.0546 | 1.4293 | 0 | 4.7132 | 1.6 | 0.77538 | 0.04857 | 0.5 | 0.36 | 1.377 | 0 | 22.933 | 0.162 | 0.29 | 0.29 | 20.814 | 0 | 0 | 135.1396 | 135.1396
| 04.11.2016 11:00 | 12.608 | 127.6698 | 0.80948 | 0.732 | 0.022 | 0.39938 | 0.32074 | 0.097652 | 0.17481 | 0.17481 | 0 | 137.547 | 0 | 0 | 0 | 1.3468 | 0.58818 | 1.8957 | 1.8074 | 0.068111 | 1.0373 | 0.83527 | 0.28223 | 0.50523 | 0.50523 | 8.8715 | 1.2121 | 0 | 4.496 | 1.6 | 0.77538 | 0.04857 | 0.5 | 0.36 | 0.52936 | 0 | 22.0854 | 0.162 | 0.29 | 0.29 | 20.814 | 0 | 0 | 137.547 | 137.547
| 04.11.2016 12:00 | 12.3236 | 137.7356 | 0.80948 | 0.732 | 0.022 | 0.39938 | 0.32074 | 0.097652 | 0.17481 | 0.17481 | 0 | 147.3283 | 0 | 0 | 0 | 1.2451 | 0.33455 | 1.8957 | 1.8074 | 0.068111 | 1.0373 | 0.83527 | 0.28223 | 0.50523 | 0.50523 | 8.5162 | 1.1206 | 0 | 4.4046 | 1.6 | 0.77538 | 0.04857 | 0.5 | 0.36 | 0.3011 | 0 | 21.8571 | 0.162 | 0.29 | 0.29 | 20.814 | 0 | 0 | 147.3283 | 147.3283
| 04.11.2016 13:00 | 12.1668 | 131.3987 | 0.80948 | 0.732 | 0.022 | 0.39938 | 0.32074 | 0.097652 | 0.17481 | 0.17481 | 0 | 140.8347 | 0 | 0 | 0 | 1.189 | 0.21782 | 1.8957 | 1.8074 | 0.068111 | 1.0373 | 0.83527 | 0.28223 | 0.50523 | 0.50523 | 8.3434 | 1.0701 | 0 | 4.3541 | 1.6 | 0.77538 | 0.04857 | 0.5 | 0.36 | 0.19604 | 0 | 21.752 | 0.162 | 0.29 | 0.29 | 20.814 | 0 | 0 | 140.8347 | 140.8347
| 04.11.2016 14:00 | 12.2314 | 156.5573 | 0.80948 | 0.732 | 0.022 | 0.39938 | 0.32074 | 0.097652 | 0.17481 | 0.17481 | 0 | 166.0577 | 0 | 0 | 0 | 1.208 | 0.36816 | 1.8957 | 1.8074 | 0.068111 | 1.0373 | 0.83527 | 0.28223 | 0.50523 | 0.50523 | 8.5127 | 1.0872 | 0 | 4.3712 | 1.6 | 0.77538 | 0.04857 | 0.5 | 0.36 | 0.33134 | 0 | 21.8873 | 0.162 | 0.29 | 0.29 | 20.814 | 0 | 0 | 166.0577 | 166.0577
| 04.11.2016 15:00 | 12.354 | 195.793 | 0.80948 | 0.732 | 0.022 | 0.39938 | 0.32074 | 0.097652 | 0.17481 | 0.17481 | 0 | 205.4161 | 0 | 0 | 0 | 1.2604 | 0.63523 | 1.8957 | 1.8074 | 0.068111 | 1.0373 | 0.83527 | 0.28223 | 0.50523 | 0.50523 | 8.8322 | 1.1344 | 0 | 4.4183 | 1.6 | 0.77538 | 0.04857 | 0.5 | 0.36 | 0.5717 | 0 | 22.1277 | 0.162 | 0.29 | 0.29 | 20.814 | 0 | 0 | 205.4161 | 205.4161
| 04.11.2016 16:00 | 12.5247 | 243.0995 | 0.80948 | 0.732 | 0.022 | 0.39938 | 0.32074 | 0.097652 | 0.17481 | 0.17481 | 0 | 252.8934 | 0 | 0 | 0 | 1.3451 | 1.7274 | 1.8957 | 1.8074 | 0.068111 | 1.0373 | 0.83527 | 0.28223 | 0.50523 | 0.50523 | 10.0091 | 1.2106 | 0 | 4.4946 | 1.6 | 0.77538 | 0.04857 | 0.5 | 0.36 | 1.5546 | 0 | 23.1106 | 0.162 | 0.29 | 0.29 | 20.814 | 0 | 0 | 252.8934 | 252.8934
| 04.11.2016 17:00 | 12.6241 | 280.4287 | 0.80948 | 0.732 | 0.022 | 0.39938 | 0.32074 | 0.097652 | 0.17481 | 0.17481 | 0 | 290.3219 | 0 | 0 | 0 | 1.4054 | 2.6411 | 1.8957 | 1.8074 | 0.068111 | 1.0373 | 0.83527 | 0.28223 | 0.50523 | 0.50523 | 10.9831 | 1.2649 | 0 | 4.5489 | 1.6 | 0.77538 | 0.04857 | 0.5 | 0.36 | 2.377 | 0 | 23.933 | 0.162 | 0.29 | 0.29 | 20.814 | 0 | 0 | 290.3219 | 290.3219
| 04.11.2016 18:00 | 12.6388 | 288.6057 | 0.80948 | 0.732 | 0.022 | 0.39938 | 0.32074 | 0.097652 | 0.17481 | 0.17481 | 0 | 298.5136 | 0 | 0 | 0 | 1.4338 | 3.1575 | 1.8957 | 1.8074 | 0.068111 | 1.0373 | 0.83527 | 0.28223 | 0.50523 | 0.50523 | 11.5278 | 1.2904 | 0 | 4.5743 | 1.6 | 0.77538 | 0.04857 | 0.5 | 0.36 | 2.8418 | 0 | 24.3978 | 0.162 | 0.29 | 0.29 | 20.814 | 0 | 0 | 298.5136 | 298.5136
| 04.11.2016 19:00 | 12.4732 | 294.383 | 0.80948 | 0.732 | 0.022 | 0.39938 | 0.32074 | 0.097652 | 0.17481 | 0.17481 | 0 | 304.1253 | 0 | 0 | 0 | 1.3788 | 3.1508 | 1.8957 | 1.8074 | 0.068111 | 1.0373 | 0.83527 | 0.28223 | 0.50523 | 0.50523 | 11.4661 | 1.2409 | 0 | 4.5248 | 1.6 | 0.77538 | 0.04857 | 0.5 | 0.36 | 2.8357 | 0 | 24.3917 | 0.162 | 0.29 | 0.29 | 20.814 | 0 | 0 | 304.1253 | 304.1253
| 04.11.2016 20:00 | 11.9544 | 363.052 | 0.80948 | 0.732 | 0.022 | 0.39938 | 0.32074 | 0.097652 | 0.17481 | 0.17481 | 0 | 372.2755 | 0 | 0 | 0 | 1.1871 | 2.4987 | 1.8957 | 1.8074 | 0.068111 | 1.0373 | 0.83527 | 0.28223 | 0.50523 | 0.50523 | 10.6223 | 1.0684 | 0 | 4.3523 | 1.6 | 0.77538 | 0.04857 | 0.5 | 0.36 | 2.2488 | 0 | 23.8048 | 0.162 | 0.29 | 0.29 | 20.814 | 0 | 0 | 372.2755 | 372.2755
| 04.11.2016 21:00 | 10.7177 | 310.3034 | 0.80948 | 0.732 | 0.022 | 0.39938 | 0.32074 | 0.097652 | 0.17481 | 0.17481 | 0 | 318.2903 | 0 | 0 | 0 | 0.70571 | 0.20438 | 1.8957 | 1.8074 | 0.068111 | 1.0373 | 0.83527 | 0.28223 | 0.50523 | 0.50523 | 7.8466 | 0.63514 | 0 | 3.9191 | 1.6 | 0.77538 | 0.04857 | 0.5 | 0.36 | 0.18394 | 0 | 21.7399 | 0.162 | 0.29 | 0.29 | 20.814 | 0 | 0 | 318.2903 | 318.2903
| 04.11.2016 22:00 | 9.3162 | 260.2126 | 0.80948 | 0.732 | 0.022 | 0.39938 | 0.32074 | 0 | 0 | 0 | 0 | 267.2452 | 0 | 0 | 0 | 0.12228 | 0 | 1.8957 | 1.8074 | 0.068111 | 1.0373 | 0.83527 | 0 | 0 | 0 | 5.7661 | 0.11005 | 0 | 3.394 | 1.6 | 0.77538 | 0.04857 | 0.5 | 0.36 | 0 | 0 | 18.2824 | 0 | 0 | 0 | 18.2824 | 0 | 0 | 267.2452 | 267.2452
| 04.11.2016 23:00 | 8.1376 | 217.6168 | 0.80948 | 0.732 | 0 | 0.11692 | 0.32074 | 0 | 0 | 0 | 0 | 223.7752 | 0 | 0 | 0 | 0 | 0 | 1.8957 | 1.8074 | 0 | 0.30369 | 0.83527 | 0 | 0 | 0 | 4.8421 | 0 | 0 | 2.8818 | 1.6 | 0.77538 | 0 | 0.14638 | 0.36 | 0 | 0 | 13.5062 | 0 | 0 | 0 | 13.5062 | 0 | 0 | 223.7752 | 223.7753
| 05.11.2016 00:00 | 7.5549 | 150.1508 | 0.80948 | 0.732 | 0 | 0 | 0.23264 | 0 | 0 | 0 | 0 | 155.9316 | 0 | 0 | 0 | 0 | 0 | 1.8957 | 1.8074 | 0 | 0 | 0.60582 | 0 | 0 | 0 | 4.309 | 0 | 0 | 2.6365 | 1.6 | 0.77538 | 0 | 0 | 0.26111 | 0 | 0 | 11.5698 | 0 | 0 | 0 | 11.5698 | 0 | 0 | 155.9316 | 155.9316
| 05.11.2016 01:00 | 7.9649 | 119.0899 | 0.80948 | 0.732 | 0 | 0.040709 | 0.32074 | 0 | 0 | 0 | 0 | 125.1519 | 0 | 0 | 0 | 0 | 0 | 1.8957 | 1.8074 | 0 | 0.10574 | 0.83527 | 0 | 0 | 0 | 4.6441 | 0 | 0 | 2.7863 | 1.6 | 0.77538 | 0 | 0.050965 | 0.36 | 0 | 0 | 12.3124 | 0 | 0 | 0 | 12.3124 | 0 | 0 | 125.1519 | 125.1519
| 05.11.2016 02:00 | 8.3453 | 77.2338 | 0.80948 | 0.732 | 0 | 0.13827 | 0.32074 | 0 | 0 | 0 | 0 | 83.5786 | 0 | 0 | 0 | 0 | 0 | 1.8957 | 1.8074 | 0 | 0.35915 | 0.83527 | 0 | 0 | 0 | 4.8976 | 0 | 0 | 2.9085 | 1.6 | 0.77538 | 0 | 0.17311 | 0.36 | 0 | 0 | 12.5616 | 0 | 0 | 0 | 12.5616 | 0 | 0 | 83.5786 | 83.5786
| 05.11.2016 03:00 | 9.0932 | 89.9054 | 0.80948 | 0.732 | 0 | 0.35037 | 0.32074 | 0 | 0 | 0 | 0 | 96.786 | 0 | 0 | 0 | 0 | 0 | 1.8957 | 1.8074 | 0 | 0.91005 | 0.83527 | 0 | 0 | 0 | 5.4485 | 0 | 0 | 3.174 | 1.6 | 0.77538 | 0 | 0.43865 | 0.36 | 0 | 0 | 13.6338 | 0 | 0 | 0 | 13.6338 | 0 | 0 | 96.786 | 96.786
| 05.11.2016 04:00 | 11.1019 | 112.4827 | 0.80948 | 0.732 | 0.022 | 0.39938 | 0.32074 | 0 | 0 | 0 | 0 | 121.301 | 0 | 0 | 0 | 0.6535 | 0 | 1.8957 | 1.8074 | 0.068111 | 1.0373 | 0.83527 | 0 | 0 | 0 | 6.2974 | 0.58815 | 0 | 3.8721 | 1.6 | 0.77538 | 0.04857 | 0.5 | 0.36 | 0 | 0 | 16.6327 | 0 | 0 | 0 | 16.6327 | 0 | 0 | 121.301 | 121.301
| 05.11.2016 05:00 | 14.5324 | 149.4694 | 0.80948 | 0.732 | 0.022 | 0.39938 | 0.32074 | 0.097652 | 0.17481 | 0.17481 | 0 | 161.2709 | 0 | 0 | 0 | 2.1159 | 3.7424 | 1.8957 | 1.8074 | 0.068111 | 1.0373 | 0.83527 | 0.28223 | 0.50523 | 0.50523 | 12.7949 | 1.9043 | 0 | 5.1882 | 1.6 | 0.77538 | 0.04857 | 0.5 | 0.36 | 3.3682 | 0 | 24.9242 | 0.162 | 0.29 | 0.29 | 20.814 | 0 | 0 | 161.2709 | 161.2709
| 05.11.2016 06:00 | 14.6565 | 144.1412 | 0.80948 | 0.732 | 0.022 | 0.39938 | 0.32074 | 0.097652 | 0.17481 | 0.17481 | 0 | 156.0668 | 0 | 0 | 0 | 2.1625 | 4.7057 | 1.8957 | 1.8074 | 0.068111 | 1.0373 | 0.83527 | 0.28223 | 0.50523 | 0.50523 | 13.8047 | 1.9462 | 0 | 5.2302 | 1.6 | 0.77538 | 0.04857 | 0.5 | 0.36 | 4.2351 | 0 | 25.7911 | 0.162 | 0.29 | 0.29 | 20.814 | 0 | 0 | 156.0668 | 156.0668
| 05.11.2016 07:00 | 14.2076 | 143.8626 | 0.80948 | 0.732 | 0.022 | 0.39938 | 0.32074 | 0.097652 | 0.17481 | 0.17481 | 0 | 155.3394 | 0 | 0 | 0 | 1.99 | 3.7407 | 1.8957 | 1.8074 | 0.068111 | 1.0373 | 0.83527 | 0.28223 | 0.50523 | 0.50523 | 12.6672 | 1.791 | 0 | 5.0749 | 1.6 | 0.77538 | 0.04857 | 0.5 | 0.36 | 3.3666 | 0 | 24.9226 | 0.162 | 0.29 | 0.29 | 20.814 | 0 | 0 | 155.3394 | 155.3394
| 05.11.2016 08:00 | 13.5657 | 168.9411 | 0.80948 | 0.732 | 0.022 | 0.39938 | 0.32074 | 0.097652 | 0.17481 | 0.17481 | 0 | 179.7759 | 0 | 0 | 0 | 1.747 | 3.1553 | 1.8957 | 1.8074 | 0.068111 | 1.0373 | 0.83527 | 0.28223 | 0.50523 | 0.50523 | 11.8389 | 1.5723 | 0 | 4.8563 | 1.6 | 0.77538 | 0.04857 | 0.5 | 0.36 | 2.8398 | 0 | 24.3958 | 0.162 | 0.29 | 0.29 | 20.814 | 0 | 0 | 179.7759 | 179.7759
| 05.11.2016 09:00 | 13.1014 | 177.7947 | 0.80948 | 0.732 | 0.022 | 0.39938 | 0.32074 | 0.097652 | 0.17481 | 0.17481 | 0 | 188.1651 | 0 | 0 | 0 | 1.574 | 2.4851 | 1.8957 | 1.8074 | 0.068111 | 1.0373 | 0.83527 | 0.28223 | 0.50523 | 0.50523 | 10.9957 | 1.4166 | 0 | 4.7005 | 1.6 | 0.77538 | 0.04857 | 0.5 | 0.36 | 2.2366 | 0 | 23.7926 | 0.162 | 0.29 | 0.29 | 20.814 | 0 | 0 | 188.1651 | 188.1651
| 05.11.2016 10:00 | 12.7043 | 140.5995 | 0.80948 | 0.732 | 0.022 | 0.39938 | 0.32074 | 0.097652 | 0.17481 | 0.17481 | 0 | 150.573 | 0 | 0 | 0 | 1.4196 | 1.7042 | 1.8957 | 1.8074 | 0.068111 | 1.0373 | 0.83527 | 0.28223 | 0.50523 | 0.50523 | 10.0603 | 1.2776 | 0 | 4.5616 | 1.6 | 0.77538 | 0.04857 | 0.5 | 0.36 | 1.5338 | 0 | 23.0898 | 0.162 | 0.29 | 0.29 | 20.814 | 0 | 0 | 150.573 | 150.573
| 05.11.2016 11:00 | 11.934 | 163.3204 | 0.80948 | 0.732 | 0.022 | 0.39938 | 0.32074 | 0.097652 | 0.17481 | 0.17481 | 0 | 172.5235 | 0 | 0 | 0 | 1.1264 | 0.75594 | 1.8957 | 1.8074 | 0.068111 | 1.0373 | 0.83527 | 0.28223 | 0.50523 | 0.50523 | 8.8188 | 1.0137 | 0 | 4.2977 | 1.6 | 0.77538 | 0.04857 | 0.5 | 0.36 | 0.68034 | 0 | 22.2363 | 0.162 | 0.29 | 0.29 | 20.814 | 0 | 0 | 172.5235 | 172.5235
| 05.11.2016 12:00 | 11.483 | 148.7904 | 0.80948 | 0.732 | 0.022 | 0.39938 | 0.32074 | 0.097652 | 0.17481 | 0.17481 | 0 | 157.5425 | 0 | 0 | 0 | 0.96897 | 0.50053 | 1.8957 | 1.8074 | 0.068111 | 1.0373 | 0.83527 | 0.28223 | 0.50523 | 0.50523 | 8.4061 | 0.87207 | 0 | 4.156 | 1.6 | 0.77538 | 0.04857 | 0.5 | 0.36 | 0.45048 | 0 | 22.0065 | 0.162 | 0.29 | 0.29 | 20.814 | 0 | 0 | 157.5425 | 157.5425
| 05.11.2016 13:00 | 11.3508 | 134.9927 | 0.80948 | 0.732 | 0.022 | 0.39938 | 0.32074 | 0.097652 | 0.17481 | 0.17481 | 0 | 143.6126 | 0 | 0 | 0 | 0.92104 | 0.38299 | 1.8957 | 1.8074 | 0.068111 | 1.0373 | 0.83527 | 0.28223 | 0.50523 | 0.50523 | 8.2406 | 0.82893 | 0 | 4.1129 | 1.6 | 0.77538 | 0.04857 | 0.5 | 0.36 | 0.34469 | 0 | 21.9007 | 0.162 | 0.29 | 0.29 | 20.814 | 0 | 0 | 143.6126 | 143.6126
| 05.11.2016 14:00 | 11.4284 | 119.134 | 0.80948 | 0.732 | 0.022 | 0.39938 | 0.32074 | 0.097652 | 0.17481 | 0.17481 | 0 | 127.8316 | 0 | 0 | 0 | 0.94442 | 0.53441 | 1.8957 | 1.8074 | 0.068111 | 1.0373 | 0.83527 | 0.28223 | 0.50523 | 0.50523 | 8.4154 | 0.84997 | 0 | 4.1339 | 1.6 | 0.77538 | 0.04857 | 0.5 | 0.36 | 0.48097 | 0 | 22.037 | 0.162 | 0.29 | 0.29 | 20.814 | 0 | 0 | 127.8316 | 127.8316
| 05.11.2016 15:00 | 11.6839 | 91.614 | 0.80948 | 0.732 | 0.022 | 0.39938 | 0.32074 | 0.097652 | 0.17481 | 0.17481 | 0 | 100.567 | 0 | 0 | 0 | 1.0413 | 0.80336 | 1.8957 | 1.8074 | 0.068111 | 1.0373 | 0.83527 | 0.28223 | 0.50523 | 0.50523 | 8.7812 | 0.93717 | 0 | 4.2211 | 1.6 | 0.77538 | 0.04857 | 0.5 | 0.36 | 0.72303 | 0 | 22.279 | 0.162 | 0.29 | 0.29 | 20.814 | 0 | 0 | 100.567 | 100.567
| 05.11.2016 16:00 | 12.0745 | 93.0925 | 0.80948 | 0.732 | 0.022 | 0.39938 | 0.32074 | 0.097652 | 0.17481 | 0.17481 | 0 | 102.4361 | 0 | 0 | 0 | 1.1998 | 1.903 | 1.8957 | 1.8074 | 0.068111 | 1.0373 | 0.83527 | 0.28223 | 0.50523 | 0.50523 | 10.0394 | 1.0798 | 0 | 4.3637 | 1.6 | 0.77538 | 0.04857 | 0.5 | 0.36 | 1.7127 | 0 | 23.2687 | 0.162 | 0.29 | 0.29 | 20.814 | 0 | 0 | 102.4361 | 102.4361
| 05.11.2016 17:00 | 12.2433 | 138.2294 | 0.80948 | 0.732 | 0.022 | 0.39938 | 0.32074 | 0.097652 | 0.17481 | 0.17481 | 0 | 147.7418 | 0 | 0 | 0 | 1.2835 | 2.823 | 1.8957 | 1.8074 | 0.068111 | 1.0373 | 0.83527 | 0.28223 | 0.50523 | 0.50523 | 11.0431 | 1.1551 | 0 | 4.4391 | 1.6 | 0.77538 | 0.04857 | 0.5 | 0.36 | 2.5407 | 0 | 24.0967 | 0.162 | 0.29 | 0.29 | 20.814 | 0 | 0 | 147.7418 | 147.7418
| 05.11.2016 18:00 | 12.1593 | 118.0226 | 0.80948 | 0.732 | 0.022 | 0.39938 | 0.32074 | 0.097652 | 0.17481 | 0.17481 | 0 | 127.451 | 0 | 0 | 0 | 1.2789 | 3.343 | 1.8957 | 1.8074 | 0.068111 | 1.0373 | 0.83527 | 0.28223 | 0.50523 | 0.50523 | 11.5584 | 1.151 | 0 | 4.435 | 1.6 | 0.77538 | 0.04857 | 0.5 | 0.36 | 3.0087 | 0 | 24.5647 | 0.162 | 0.29 | 0.29 | 20.814 | 0 | 0 | 127.451 | 127.451
| 05.11.2016 19:00 | 11.975 | 67.1948 | 0.80948 | 0.732 | 0.022 | 0.39938 | 0.32074 | 0.097652 | 0.17481 | 0.17481 | 0 | 76.439 | 0 | 0 | 0 | 1.2177 | 3.3362 | 1.8957 | 1.8074 | 0.068111 | 1.0373 | 0.83527 | 0.28223 | 0.50523 | 0.50523 | 11.4905 | 1.0959 | 0 | 4.3799 | 1.6 | 0.77538 | 0.04857 | 0.5 | 0.36 | 3.0026 | 0 | 24.5586 | 0.162 | 0.29 | 0.29 | 20.814 | 0 | 0 | 76.439 | 76.439
| 05.11.2016 20:00 | 11.8181 | 51.3033 | 0.80948 | 0.732 | 0.022 | 0.39938 | 0.32074 | 0.097652 | 0.17481 | 0.17481 | 0 | 60.3906 | 0 | 0 | 0 | 1.147 | 2.6796 | 1.8957 | 1.8074 | 0.068111 | 1.0373 | 0.83527 | 0.28223 | 0.50523 | 0.50523 | 10.7631 | 1.0323 | 0 | 4.3162 | 1.6 | 0.77538 | 0.04857 | 0.5 | 0.36 | 2.4116 | 0 | 23.9676 | 0.162 | 0.29 | 0.29 | 20.814 | 0 | 0 | 60.3906 | 60.3906
| 05.11.2016 21:00 | 10.6165 | 72.6203 | 0.80948 | 0.732 | 0.022 | 0.39938 | 0.32074 | 0.097652 | 0.17481 | 0.17481 | 0 | 80.5059 | 0 | 0 | 0 | 0.67689 | 0.36944 | 1.8957 | 1.8074 | 0.068111 | 1.0373 | 0.83527 | 0.28223 | 0.50523 | 0.50523 | 7.9829 | 0.6092 | 0 | 3.8931 | 1.6 | 0.77538 | 0.04857 | 0.5 | 0.36 | 0.3325 | 0 | 21.8885 | 0.162 | 0.29 | 0.29 | 20.814 | 0 | 0 | 80.5059 | 80.5059
| 05.11.2016 22:00 | 9.2815 | 90.7874 | 0.80948 | 0.732 | 0.022 | 0.39938 | 0.32074 | 0 | 0 | 0 | 0 | 97.7853 | 0 | 0 | 0 | 0.11498 | 0 | 1.8957 | 1.8074 | 0.068111 | 1.0373 | 0.83527 | 0 | 0 | 0 | 5.7588 | 0.10348 | 0 | 3.3874 | 1.6 | 0.77538 | 0.04857 | 0.5 | 0.36 | 0 | 0 | 18.4069 | 0 | 0 | 0 | 18.4069 | 0 | 0 | 97.7853 | 97.7853
| 05.11.2016 23:00 | 8.1725 | 123.5491 | 0.80948 | 0.732 | 0 | 0.12757 | 0.32074 | 0 | 0 | 0 | 0 | 129.7318 | 0 | 0 | 0 | 0 | 0 | 1.8957 | 1.8074 | 0 | 0.33135 | 0.83527 | 0 | 0 | 0 | 4.8698 | 0 | 0 | 2.8951 | 1.6 | 0.77538 | 0 | 0.15971 | 0.36 | 0 | 0 | 13.5983 | 0 | 0 | 0 | 13.5983 | 0 | 0 | 129.7318 | 129.7318
| 06.11.2016 00:00 | 7.8287 | 117.6084 | 0.80948 | 0.732 | 0 | 0 | 0.29831 | 0 | 0 | 0 | 0 | 123.5973 | 0 | 0 | 0 | 0 | 0 | 1.8957 | 1.8074 | 0 | 0 | 0.77684 | 0 | 0 | 0 | 4.48 | 0 | 0 | 2.7102 | 1.6 | 0.77538 | 0 | 0 | 0.33482 | 0 | 0 | 11.2782 | 0 | 0 | 0 | 11.2782 | 0 | 0 | 123.5973 | 123.5973
| 06.11.2016 01:00 | 7.9305 | 101.9966 | 0.80948 | 0.732 | 0.014149 | 0 | 0.32074 | 0 | 0 | 0 | 0 | 108.0507 | 0 | 0 | 0 | 0 | 0 | 1.8957 | 1.8074 | 0.043805 | 0 | 0.83527 | 0 | 0 | 0 | 4.5822 | 0 | 0 | 2.7666 | 1.6 | 0.77538 | 0.031237 | 0 | 0.36 | 0 | 0 | 12.0024 | 0 | 0 | 0 | 12.0024 | 0 | 0 | 108.0507 | 108.0507
| 06.11.2016 02:00 | 8.6794 | 112.6597 | 0.80948 | 0.732 | 0.022 | 0.17218 | 0.32074 | 0 | 0 | 0 | 0 | 119.2827 | 0 | 0 | 0 | 0 | 0 | 1.8957 | 1.8074 | 0.068111 | 0.44722 | 0.83527 | 0 | 0 | 0 | 5.0537 | 0 | 0 | 2.9995 | 1.6 | 0.77538 | 0.04857 | 0.21556 | 0.36 | 0 | 0 | 12.2453 | 0 | 0 | 0 | 12.2453 | 0 | 0 | 119.2827 | 119.2827
| 06.11.2016 03:00 | 10.1481 | 130.0743 | 0.80948 | 0.732 | 0.022 | 0.39938 | 0.32074 | 0 | 0 | 0 | 0 | 137.9387 | 0 | 0 | 0 | 0.21903 | 0 | 1.8957 | 1.8074 | 0.068111 | 1.0373 | 0.83527 | 0 | 0 | 0 | 5.8629 | 0.19713 | 0 | 3.4811 | 1.6 | 0.77538 | 0.04857 | 0.5 | 0.36 | 0 | 0 | 13.2906 | 0 | 0 | 0 | 13.2906 | 0 | 0 | 137.9387 | 137.9387
| 06.11.2016 04:00 | 12.1632 | 68.6043 | 0.80948 | 0.732 | 0.022 | 0.39938 | 0.32074 | 0 | 0 | 0 | 0 | 78.4839 | 0 | 0 | 0 | 0.9943 | 0 | 1.8957 | 1.8074 | 0.068111 | 1.0373 | 0.83527 | 0 | 0 | 0 | 6.6382 | 0.89487 | 0 | 4.1788 | 1.6 | 0.77538 | 0.04857 | 0.5 | 0.36 | 0 | 0 | 16.2143 | 0 | 0 | 0 | 16.2143 | 0 | 0 | 78.4839 | 78.4839
| 06.11.2016 05:00 | 13.1954 | 57.9301 | 0.80948 | 0.732 | 0.022 | 0.39938 | 0.32074 | 0.097652 | 0.17481 | 0.17481 | 0 | 68.3947 | 0 | 0 | 0 | 1.6467 | 3.0466 | 1.8957 | 1.8074 | 0.068111 | 1.0373 | 0.83527 | 0.28223 | 0.50523 | 0.50523 | 11.6299 | 1.4821 | 0 | 4.766 | 1.6 | 0.77538 | 0.04857 | 0.5 | 0.36 | 2.7419 | 0 | 24.2979 | 0.162 | 0.29 | 0.29 | 20.814 | 0 | 0 | 68.3947 | 68.3947
| 06.11.2016 06:00 | 13.2851 | 63.2533 | 0.80948 | 0.732 | 0.022 | 0.39938 | 0.32074 | 0.097652 | 0.17481 | 0.17481 | 0 | 73.8075 | 0 | 0 | 0 | 1.6817 | 3.9815 | 1.8957 | 1.8074 | 0.068111 | 1.0373 | 0.83527 | 0.28223 | 0.50523 | 0.50523 | 12.5997 | 1.5136 | 0 | 4.7975 | 1.6 | 0.77538 | 0.04857 | 0.5 | 0.36 | 3.5833 | 0 | 25.1393 | 0.162 | 0.29 | 0.29 | 20.814 | 0 | 0 | 73.8075 | 73.8075
| 06.11.2016 07:00 | 12.9804 | 72.119 | 0.80948 | 0.732 | 0.022 | 0.39938 | 0.32074 | 0.097652 | 0.17481 | 0.17481 | 0 | 82.3686 | 0 | 0 | 0 | 1.5581 | 3.0416 | 1.8957 | 1.8074 | 0.068111 | 1.0373 | 0.83527 | 0.28223 | 0.50523 | 0.50523 | 11.5362 | 1.4022 | 0 | 4.6862 | 1.6 | 0.77538 | 0.04857 | 0.5 | 0.36 | 2.7374 | 0 | 24.2934 | 0.162 | 0.29 | 0.29 | 20.814 | 0 | 0 | 82.3686 | 82.3686
| 06.11.2016 08:00 | 12.5151 | 52.859 | 0.80948 | 0.732 | 0.022 | 0.39938 | 0.32074 | 0.097652 | 0.17481 | 0.17481 | 0 | 62.6432 | 0 | 0 | 0 | 1.3748 | 2.4717 | 1.8957 | 1.8074 | 0.068111 | 1.0373 | 0.83527 | 0.28223 | 0.50523 | 0.50523 | 10.783 | 1.2373 | 0 | 4.5213 | 1.6 | 0.77538 | 0.04857 | 0.5 | 0.36 | 2.2245 | 0 | 23.7805 | 0.162 | 0.29 | 0.29 | 20.814 | 0 | 0 | 62.6432 | 62.6432
| 06.11.2016 09:00 | 12.0594 | 24.3793 | 0.80948 | 0.732 | 0.022 | 0.39938 | 0.32074 | 0.097652 | 0.17481 | 0.17481 | 0 | 33.7079 | 0 | 0 | 0 | 1.2051 | 1.8186 | 1.8957 | 1.8074 | 0.068111 | 1.0373 | 0.83527 | 0.28223 | 0.50523 | 0.50523 | 9.9603 | 1.0846 | 0 | 4.3685 | 1.6 | 0.77538 | 0.04857 | 0.5 | 0.36 | 1.6368 | 0 | 23.1928 | 0.162 | 0.29 | 0.29 | 20.814 | 0 | 0 | 33.7079 | 33.7079
| 06.11.2016 10:00 | 11.8054 | 14.3587 | 0.80948 | 0.732 | 0.022 | 0.39938 | 0.32074 | 0.097652 | 0.17481 | 0.17481 | 0 | 23.4332 | 0 | 0 | 0 | 1.0991 | 1.0577 | 1.8957 | 1.8074 | 0.068111 | 1.0373 | 0.83527 | 0.28223 | 0.50523 | 0.50523 | 9.0933 | 0.98916 | 0 | 4.2731 | 1.6 | 0.77538 | 0.04857 | 0.5 | 0.36 | 0.95189 | 0 | 22.5079 | 0.162 | 0.29 | 0.29 | 20.814 | 0 | 0 | 23.4332 | 23.4332
| 06.11.2016 11:00 | 11.2742 | 23.2721 | 0.80948 | 0.732 | 0.022 | 0.39938 | 0.32074 | 0.097652 | 0.17481 | 0.17481 | 0 | 31.8154 | 0 | 0 | 0 | 0.88672 | 0.13332 | 1.8957 | 1.8074 | 0.068111 | 1.0373 | 0.83527 | 0.28223 | 0.50523 | 0.50523 | 7.9566 | 0.79805 | 0 | 4.082 | 1.6 | 0.77538 | 0.04857 | 0.5 | 0.36 | 0.11998 | 0 | 21.676 | 0.162 | 0.29 | 0.29 | 20.814 | 0 | 0 | 31.8154 | 31.8154
| 06.11.2016 12:00 | 11.056 | 12.4804 | 0.80948 | 0.732 | 0.022 | 0.39938 | 0.32074 | 0.034993 | 0.17481 | 0.17481 | 0 | 20.8682 | 0 | 0 | 0 | 0.80735 | 0 | 1.8957 | 1.8074 | 0.068111 | 1.0373 | 0.83527 | 0.10114 | 0.50523 | 0.50523 | 7.5628 | 0.72661 | 0 | 4.0106 | 1.6 | 0.77538 | 0.04857 | 0.5 | 0.36 | 0 | 0 | 21.4521 | 0.058052 | 0.29 | 0.29 | 20.814 | 0 | 0 | 20.8682 | 20.8682
| 06.11.2016 13:00 | 11.1812 | 0 | 0.80948 | 0.732 | 0.022 | 0.39938 | 0.32074 | 0 | 0.14766 | 0.17481 | 7.4672 | 1.108 | 0 | 0 | 0 | 0.84561 | 0 | 1.8957 | 1.8074 | 0.068111 | 1.0373 | 0.83527 | 0 | 0.42676 | 0.50523 | 7.4215 | 0.76105 | 0 | 4.045 | 1.6 | 0.77538 | 0.04857 | 0.5 | 0.36 | 0 | 0 | 21.349 | 0 | 0.24496 | 0.29 | 20.814 | 0 | 0 | 1.108 | 1.108
| 06.11.2016 14:00 | 11.3472 | 0 | 0.80948 | 0.732 | 0.022 | 0.39938 | 0.32074 | 0.052824 | 0.17481 | 0.17481 | 8.6612 | 0 | 0 | 0 | 0 | 0.89865 | 0 | 1.8957 | 1.8074 | 0.068111 | 1.0373 | 0.83527 | 0.15267 | 0.50523 | 0.50523 | 7.7056 | 0.80878 | 0 | 4.0927 | 1.6 | 0.77538 | 0.04857 | 0.5 | 0.36 | 0 | 0 | 21.4816 | 0.087634 | 0.29 | 0.29 | 20.814 | 0 | 0 | 0 | 0
| 06.11.2016 15:00 | 11.313 | 0 | 0.80948 | 0.732 | 0.022 | 0.39938 | 0.32074 | 0.097652 | 0.17481 | 0.17481 | 8.5822 | 0 | 0 | 0 | 0 | 0.89835 | 0.17933 | 1.8957 | 1.8074 | 0.068111 | 1.0373 | 0.83527 | 0.28223 | 0.50523 | 0.50523 | 8.0142 | 0.80851 | 0 | 4.0925 | 1.6 | 0.77538 | 0.04857 | 0.5 | 0.36 | 0.1614 | 0 | 21.7174 | 0.162 | 0.29 | 0.29 | 20.814 | 0 | 0 | 0 | 0
| 06.11.2016 16:00 | 11.9502 | 0 | 0.80948 | 0.732 | 0.022 | 0.39938 | 0.32074 | 0.097652 | 0.17481 | 0.17481 | 9.2193 | 0 | 0 | 0 | 0 | 1.1386 | 1.2511 | 1.8957 | 1.8074 | 0.068111 | 1.0373 | 0.83527 | 0.28223 | 0.50523 | 0.50523 | 9.3263 | 1.0248 | 0 | 4.3087 | 1.6 | 0.77538 | 0.04857 | 0.5 | 0.36 | 1.126 | 0 | 22.682 | 0.162 | 0.29 | 0.29 | 20.814 | 0 | 0 | 0 | 0
| 06.11.2016 17:00 | 12.2195 | 0 | 0.80948 | 0.732 | 0.022 | 0.39938 | 0.32074 | 0.097652 | 0.17481 | 0.17481 | 9.4886 | 0 | 0 | 0 | 0 | 1.2553 | 2.1477 | 1.8957 | 1.8074 | 0.068111 | 1.0373 | 0.83527 | 0.28223 | 0.50523 | 0.50523 | 10.3396 | 1.1298 | 0 | 4.4137 | 1.6 | 0.77538 | 0.04857 | 0.5 | 0.36 | 1.933 | 0 | 23.489 | 0.162 | 0.29 | 0.29 | 20.814 | 0 | 0 | 0 | 0
| 06.11.2016 18:00 | 12.1958 | 0 | 0.80948 | 0.732 | 0.022 | 0.39938 | 0.32074 | 0.097652 | 0.17481 | 0.17481 | 9.4649 | 0 | 0 | 0 | 0 | 1.2703 | 2.6547 | 1.8957 | 1.8074 | 0.068111 | 1.0373 | 0.83527 | 0.28223 | 0.50523 | 0.50523 | 10.8616 | 1.1433 | 0 | 4.4273 | 1.6 | 0.77538 | 0.04857 | 0.5 | 0.36 | 2.3893 | 0 | 23.9453 | 0.162 | 0.29 | 0.29 | 20.814 | 0 | 0 | 0 | 0
| 06.11.2016 19:00 | 12.1945 | 0 | 0.80948 | 0.732 | 0.022 | 0.39938 | 0.32074 | 0.097652 | 0.17481 | 0.17481 | 9.4637 | 0 | 0 | 0 | 0 | 1.2703 | 2.6482 | 1.8957 | 1.8074 | 0.068111 | 1.0373 | 0.83527 | 0.28223 | 0.50523 | 0.50523 | 10.855 | 1.1433 | 0 | 4.4273 | 1.6 | 0.77538 | 0.04857 | 0.5 | 0.36 | 2.3833 | 0 | 23.9393 | 0.162 | 0.29 | 0.29 | 20.814 | 0 | 0 | 0 | 0
| 06.11.2016 20:00 | 11.8764 | 0 | 0.80948 | 0.732 | 0.022 | 0.39938 | 0.32074 | 0.097652 | 0.17481 | 0.17481 | 8.535 | 0.6106 | 0 | 0 | 0 | 1.1461 | 2.0083 | 1.8957 | 1.8074 | 0.068111 | 1.0373 | 0.83527 | 0.28223 | 0.50523 | 0.50523 | 10.091 | 1.0315 | 0 | 4.3155 | 1.6 | 0.77538 | 0.04857 | 0.5 | 0.36 | 1.8075 | 0 | 23.3635 | 0.162 | 0.29 | 0.29 | 20.814 | 0 | 0 | 0.6106 | 0.6106
| 06.11.2016 21:00 | 10.6236 | 4.3664 | 0.80948 | 0.732 | 0.022 | 0.39938 | 0.32074 | 0 | 0.17481 | 0.14053 | 0 | 12.3911 | 0 | 0 | 0 | 0.66055 | 0 | 1.8957 | 1.8074 | 0.068111 | 1.0373 | 0.83527 | 0 | 0.50523 | 0.40615 | 7.2158 | 0.5945 | 0 | 3.8784 | 1.6 | 0.77538 | 0.04857 | 0.5 | 0.36 | 0 | 0 | 21.3371 | 0 | 0.29 | 0.23313 | 20.814 | 0 | 0 | 12.3911 | 12.3911
| 06.11.2016 22:00 | 9.5879 | 29.4982 | 0.80948 | 0.732 | 0.022 | 0.39938 | 0.32074 | 0 | 0 | 0 | 0 | 36.8025 | 0 | 0 | 0 | 0.20152 | 0 | 1.8957 | 1.8074 | 0.068111 | 1.0373 | 0.83527 | 0 | 0 | 0 | 5.8454 | 0.18137 | 0 | 3.4653 | 1.6 | 0.77538 | 0.04857 | 0.5 | 0.36 | 0 | 0 | 17.9448 | 0 | 0 | 0 | 17.9448 | 0 | 0 | 36.8025 | 36.8025
| 06.11.2016 23:00 | 8.1471 | 14.159 | 0.80948 | 0.732 | 0.022 | 0 | 0.32074 | 0 | 0 | 0 | 0 | 20.4218 | 0 | 0 | 0 | 0.1033 | 0 | 1.8957 | 1.8074 | 0.068111 | 0 | 0.83527 | 0 | 0 | 0 | 4.7098 | 0.092967 | 0 | 2.8769 | 1.6 | 0.77538 | 0.04857 | 0 | 0.36 | 0 | 0 | 13.2564 | 0 | 0 | 0 | 13.2564 | 0 | 0 | 20.4218 | 20.4218
| 07.11.2016 00:00 | 8.3388 | 32.2005 | 0.80948 | 0.732 | 0.022 | 0.079796 | 0.32074 | 0 | 0 | 0 | 0 | 38.5753 | 0 | 0 | 0 | 0 | 0 | 1.8957 | 1.8074 | 0.068111 | 0.20726 | 0.83527 | 0 | 0 | 0 | 4.8138 | 0 | 0 | 2.8838 | 1.6 | 0.77538 | 0.04857 | 0.099901 | 0.36 | 0 | 0 | 11.9486 | 0 | 0 | 0 | 11.9486 | 0 | 0 | 38.5753 | 38.5753
| 07.11.2016 01:00 | 8.6831 | 59.0262 | 0.80948 | 0.732 | 0.022 | 0.18437 | 0.32074 | 0 | 0 | 0 | 0 | 65.6408 | 0 | 0 | 0 | 0 | 0 | 1.8957 | 1.8074 | 0.068111 | 0.4789 | 0.83527 | 0 | 0 | 0 | 5.0854 | 0 | 0 | 3.0148 | 1.6 | 0.77538 | 0.04857 | 0.23083 | 0.36 | 0 | 0 | 12.7152 | 0 | 0 | 0 | 12.7152 | 0 | 0 | 65.6408 | 65.6408
| 07.11.2016 02:00 | 9.2344 | 68.173 | 0.80948 | 0.732 | 0.022 | 0.32321 | 0.32074 | 0 | 0 | 0 | 0 | 75.2 | 0 | 0 | 0 | 0 | 0 | 1.8957 | 1.8074 | 0.068111 | 0.83952 | 0.83527 | 0 | 0 | 0 | 5.446 | 0 | 0 | 3.1886 | 1.6 | 0.77538 | 0.04857 | 0.40465 | 0.36 | 0 | 0 | 12.9726 | 0 | 0 | 0 | 12.9726 | 0 | 0 | 75.2 | 75.2
| 07.11.2016 03:00 | 10.0618 | 59.0946 | 0.80948 | 0.732 | 0.022 | 0.39938 | 0.32074 | 0 | 0 | 0 | 0 | 66.8728 | 0 | 0 | 0 | 0.2171 | 0 | 1.8957 | 1.8074 | 0.068111 | 1.0373 | 0.83527 | 0 | 0 | 0 | 5.861 | 0.19539 | 0 | 3.4793 | 1.6 | 0.77538 | 0.04857 | 0.5 | 0.36 | 0 | 0 | 14.0797 | 0 | 0 | 0 | 14.0797 | 0 | 0 | 66.8728 | 66.8728
| 07.11.2016 04:00 | 12.2282 | 83.6823 | 0.80948 | 0.732 | 0.022 | 0.39938 | 0.32074 | 0 | 0 | 0 | 0 | 93.6269 | 0 | 0 | 0 | 1.0487 | 0 | 1.8957 | 1.8074 | 0.068111 | 1.0373 | 0.83527 | 0 | 0 | 0 | 6.6926 | 0.94387 | 0 | 4.2278 | 1.6 | 0.77538 | 0.04857 | 0.5 | 0.36 | 0 | 0 | 17.1761 | 0 | 0 | 0 | 17.1761 | 0 | 0 | 93.6269 | 93.6269
| 07.11.2016 05:00 | 15.4589 | 75.0033 | 0.80948 | 0.732 | 0.022 | 0.39938 | 0.32074 | 0.097652 | 0.17481 | 0.17481 | 0 | 87.7313 | 0 | 0 | 0 | 2.4542 | 4.6462 | 1.8957 | 1.8074 | 0.068111 | 1.0373 | 0.83527 | 0.28223 | 0.50523 | 0.50523 | 14.037 | 2.2088 | 0 | 5.4927 | 1.6 | 0.77538 | 0.04857 | 0.5 | 0.36 | 4.1816 | 0 | 25.7376 | 0.162 | 0.29 | 0.29 | 20.814 | 0 | 0 | 87.7313 | 87.7313
| 07.11.2016 06:00 | 15.9306 | 87.9565 | 0.80948 | 0.732 | 0.022 | 0.39938 | 0.32074 | 0.097652 | 0.17481 | 0.17481 | 0 | 101.1562 | 0 | 0 | 0 | 2.6171 | 5.6468 | 1.8957 | 1.8074 | 0.068111 | 1.0373 | 0.83527 | 0.28223 | 0.50523 | 0.50523 | 15.2004 | 2.3554 | 0 | 5.6393 | 1.6 | 0.77538 | 0.04857 | 0.5 | 0.36 | 5.0821 | 0 | 26.6381 | 0.162 | 0.29 | 0.29 | 20.814 | 0 | 0 | 101.1562 | 101.1562
| 07.11.2016 07:00 | 15.5092 | 89.945 | 0.80948 | 0.732 | 0.022 | 0.39938 | 0.32074 | 0.097652 | 0.17481 | 0.17481 | 0 | 102.7234 | 0 | 0 | 0 | 2.4531 | 4.649 | 1.8957 | 1.8074 | 0.068111 | 1.0373 | 0.83527 | 0.28223 | 0.50523 | 0.50523 | 14.0386 | 2.2078 | 0 | 5.4918 | 1.6 | 0.77538 | 0.04857 | 0.5 | 0.36 | 4.1841 | 0 | 25.7401 | 0.162 | 0.29 | 0.29 | 20.814 | 0 | 0 | 102.7234 | 102.7234
| 07.11.2016 08:00 | 14.9972 | 107.031 | 0.80948 | 0.732 | 0.022 | 0.39938 | 0.32074 | 0.097652 | 0.17481 | 0.17481 | 0 | 119.2973 | 0 | 0 | 0 | 2.2528 | 4.0436 | 1.8957 | 1.8074 | 0.068111 | 1.0373 | 0.83527 | 0.28223 | 0.50523 | 0.50523 | 13.2329 | 2.0275 | 0 | 5.3114 | 1.6 | 0.77538 | 0.04857 | 0.5 | 0.36 | 3.6392 | 0 | 25.1952 | 0.162 | 0.29 | 0.29 | 20.814 | 0 | 0 | 119.2973 | 119.2973
| 07.11.2016 09:00 | 14.4465 | 94.0544 | 0.80948 | 0.732 | 0.022 | 0.39938 | 0.32074 | 0.097652 | 0.17481 | 0.17481 | 0 | 105.77 | 0 | 0 | 0 | 2.0503 | 3.3511 | 1.8957 | 1.8074 | 0.068111 | 1.0373 | 0.83527 | 0.28223 | 0.50523 | 0.50523 | 12.3379 | 1.8452 | 0 | 5.1292 | 1.6 | 0.77538 | 0.04857 | 0.5 | 0.36 | 3.0159 | 0 | 24.5719 | 0.162 | 0.29 | 0.29 | 20.814 | 0 | 0 | 105.77 | 105.77
| 07.11.2016 10:00 | 13.7835 | 66.2414 | 0.80948 | 0.732 | 0.022 | 0.39938 | 0.32074 | 0.097652 | 0.17481 | 0.17481 | 0 | 77.2941 | 0 | 0 | 0 | 1.8063 | 2.5442 | 1.8957 | 1.8074 | 0.068111 | 1.0373 | 0.83527 | 0.28223 | 0.50523 | 0.50523 | 11.287 | 1.6256 | 0 | 4.9096 | 1.6 | 0.77538 | 0.04857 | 0.5 | 0.36 | 2.2897 | 0 | 23.8457 | 0.162 | 0.29 | 0.29 | 20.814 | 0 | 0 | 77.2941 | 77.2941
| 07.11.2016 11:00 | 13.1339 | 32.5619 | 0.80948 | 0.732 | 0.022 | 0.39938 | 0.32074 | 0.097652 | 0.17481 | 0.17481 | 0 | 42.965 | 0 | 0 | 0 | 1.5523 | 1.5648 | 1.8957 | 1.8074 | 0.068111 | 1.0373 | 0.83527 | 0.28223 | 0.50523 | 0.50523 | 10.0537 | 1.3971 | 0 | 4.681 | 1.6 | 0.77538 | 0.04857 | 0.5 | 0.36 | 1.4083 | 0 | 22.9643 | 0.162 | 0.29 | 0.29 | 20.814 | 0 | 0 | 42.965 | 42.965
| 07.11.2016 12:00 | 12.9551 | 40.7198 | 0.80948 | 0.732 | 0.022 | 0.39938 | 0.32074 | 0.097652 | 0.17481 | 0.17481 | 0 | 50.944 | 0 | 0 | 0 | 1.4858 | 1.3008 | 1.8957 | 1.8074 | 0.068111 | 1.0373 | 0.83527 | 0.28223 | 0.50523 | 0.50523 | 9.7232 | 1.3372 | 0 | 4.6212 | 1.6 | 0.77538 | 0.04857 | 0.5 | 0.36 | 1.1707 | 0 | 22.7267 | 0.162 | 0.29 | 0.29 | 20.814 | 0 | 0 | 50.944 | 50.944
| 07.11.2016 13:00 | 12.8067 | 55.2407 | 0.80948 | 0.732 | 0.022 | 0.39938 | 0.32074 | 0.097652 | 0.17481 | 0.17481 | 0 | 65.3164 | 0 | 0 | 0 | 1.4323 | 1.1794 | 1.8957 | 1.8074 | 0.068111 | 1.0373 | 0.83527 | 0.28223 | 0.50523 | 0.50523 | 9.5482 | 1.289 | 0 | 4.573 | 1.6 | 0.77538 | 0.04857 | 0.5 | 0.36 | 1.0615 | 0 | 22.6175 | 0.162 | 0.29 | 0.29 | 20.814 | 0 | 0 | 65.3164 | 65.3164
| 07.11.2016 14:00 | 12.8745 | 47.6243 | 0.80948 | 0.732 | 0.022 | 0.39938 | 0.32074 | 0.097652 | 0.17481 | 0.17481 | 0 | 57.7679 | 0 | 0 | 0 | 1.4523 | 1.336 | 1.8957 | 1.8074 | 0.068111 | 1.0373 | 0.83527 | 0.28223 | 0.50523 | 0.50523 | 9.7249 | 1.3071 | 0 | 4.591 | 1.6 | 0.77538 | 0.04857 | 0.5 | 0.36 | 1.2024 | 0 | 22.7584 | 0.162 | 0.29 | 0.29 | 20.814 | 0 | 0 | 57.7679 | 57.7679
| 07.11.2016 15:00 | 12.9512 | 73.4491 | 0.80948 | 0.732 | 0.022 | 0.39938 | 0.32074 | 0.097652 | 0.17481 | 0.17481 | 0 | 83.6694 | 0 | 0 | 0 | 1.4897 | 1.6141 | 1.8957 | 1.8074 | 0.068111 | 1.0373 | 0.83527 | 0.28223 | 0.50523 | 0.50523 | 10.0404 | 1.3408 | 0 | 4.6247 | 1.6 | 0.77538 | 0.04857 | 0.5 | 0.36 | 1.4527 | 0 | 23.0087 | 0.162 | 0.29 | 0.29 | 20.814 | 0 | 0 | 83.6694 | 83.6694
| 07.11.2016 16:00 | 13.3369 | 51.4634 | 0.80948 | 0.732 | 0.022 | 0.39938 | 0.32074 | 0.097652 | 0.17481 | 0.17481 | 0 | 62.0694 | 0 | 0 | 0 | 1.6474 | 2.7501 | 1.8957 | 1.8074 | 0.068111 | 1.0373 | 0.83527 | 0.28223 | 0.50523 | 0.50523 | 11.334 | 1.4827 | 0 | 4.7666 | 1.6 | 0.77538 | 0.04857 | 0.5 | 0.36 | 2.4751 | 0 | 24.0311 | 0.162 | 0.29 | 0.29 | 20.814 | 0 | 0 | 62.0694 | 62.0694
| 07.11.2016 17:00 | 13.4729 | 48.3887 | 0.80948 | 0.732 | 0.022 | 0.39938 | 0.32074 | 0.097652 | 0.17481 | 0.17481 | 0 | 59.1308 | 0 | 0 | 0 | 1.721 | 3.7004 | 1.8957 | 1.8074 | 0.068111 | 1.0373 | 0.83527 | 0.28223 | 0.50523 | 0.50523 | 12.358 | 1.5489 | 0 | 4.8329 | 1.6 | 0.77538 | 0.04857 | 0.5 | 0.36 | 3.3303 | 0 | 24.8863 | 0.162 | 0.29 | 0.29 | 20.814 | 0 | 0 | 59.1308 | 59.1308
| 07.11.2016 18:00 | 13.4335 | 26.9125 | 0.80948 | 0.732 | 0.022 | 0.39938 | 0.32074 | 0.097652 | 0.17481 | 0.17481 | 0 | 37.6152 | 0 | 0 | 0 | 1.7321 | 4.2371 | 1.8957 | 1.8074 | 0.068111 | 1.0373 | 0.83527 | 0.28223 | 0.50523 | 0.50523 | 12.9058 | 1.5589 | 0 | 4.8429 | 1.6 | 0.77538 | 0.04857 | 0.5 | 0.36 | 3.8134 | 0 | 25.3694 | 0.162 | 0.29 | 0.29 | 20.814 | 0 | 0 | 37.6152 | 37.6152
| 07.11.2016 19:00 | 13.1004 | 21.5294 | 0.80948 | 0.732 | 0.022 | 0.39938 | 0.32074 | 0.097652 | 0.17481 | 0.17481 | 0 | 31.8989 | 0 | 0 | 0 | 1.6211 | 4.2301 | 1.8957 | 1.8074 | 0.068111 | 1.0373 | 0.83527 | 0.28223 | 0.50523 | 0.50523 | 12.7878 | 1.459 | 0 | 4.743 | 1.6 | 0.77538 | 0.04857 | 0.5 | 0.36 | 3.8071 | 0 | 25.3631 | 0.162 | 0.29 | 0.29 | 20.814 | 0 | 0 | 31.8989 | 31.8989
| 07.11.2016 20:00 | 12.6222 | 30.5902 | 0.80948 | 0.732 | 0.022 | 0.39938 | 0.32074 | 0.097652 | 0.17481 | 0.17481 | 0 | 40.4815 | 0 | 0 | 0 | 1.4423 | 3.5517 | 1.8957 | 1.8074 | 0.068111 | 1.0373 | 0.83527 | 0.28223 | 0.50523 | 0.50523 | 11.9306 | 1.2981 | 0 | 4.5821 | 1.6 | 0.77538 | 0.04857 | 0.5 | 0.36 | 3.1965 | 0 | 24.7525 | 0.162 | 0.29 | 0.29 | 20.814 | 0 | 0 | 40.4815 | 40.4815
| 07.11.2016 21:00 | 11.2845 | 13.9773 | 0.80948 | 0.732 | 0.022 | 0.39938 | 0.32074 | 0.097652 | 0.17481 | 0.17481 | 0 | 22.5309 | 0 | 0 | 0 | 0.92464 | 1.1653 | 1.8957 | 1.8074 | 0.068111 | 1.0373 | 0.83527 | 0.28223 | 0.50523 | 0.50523 | 9.0265 | 0.83217 | 0 | 4.1161 | 1.6 | 0.77538 | 0.04857 | 0.5 | 0.36 | 1.0488 | 0 | 22.6048 | 0.162 | 0.29 | 0.29 | 20.814 | 0 | 0 | 22.5309 | 22.5309
| 07.11.2016 22:00 | 9.8836 | 6.2276 | 0.80948 | 0.732 | 0.022 | 0.39938 | 0.32074 | 0 | 0 | 0 | 0 | 13.8276 | 0 | 0 | 0 | 0.3371 | 0 | 1.8957 | 1.8074 | 0.068111 | 1.0373 | 0.83527 | 0 | 0 | 0 | 5.981 | 0.30339 | 0 | 3.5873 | 1.6 | 0.77538 | 0.04857 | 0.5 | 0.36 | 0 | 0 | 19.007 | 0 | 0 | 0 | 19.007 | 0 | 0 | 13.8276 | 13.8276
| 07.11.2016 23:00 | 8.6408 | 0.66809 | 0.80948 | 0.732 | 0 | 0.25109 | 0.32074 | 0 | 0 | 0 | 0 | 7.1956 | 0 | 0 | 0 | 0 | 0 | 1.8957 | 1.8074 | 0 | 0.65219 | 0.83527 | 0 | 0 | 0 | 5.1906 | 0 | 0 | 3.0497 | 1.6 | 0.77538 | 0 | 0.31435 | 0.36 | 0 | 0 | 14.0425 | 0 | 0 | 0 | 14.0425 | 0 | 0 | 7.1956 | 7.1956
| 08.11.2016 00:00 | 9.0438 | 0 | 0.80948 | 0.732 | 0 | 0.30829 | 0.32074 | 0 | 0 | 0 | 6.8733 | 0 | 0 | 0 | 0 | 0 | 0 | 1.8957 | 1.8074 | 0 | 0.80074 | 0.83527 | 0 | 0 | 0 | 5.3392 | 0 | 0 | 3.1213 | 1.6 | 0.77538 | 0 | 0.38596 | 0.36 | 0 | 0 | 12.7969 | 0 | 0 | 0 | 12.7969 | 0 | 0 | 0 | 0
| 08.11.2016 01:00 | 9.4129 | 0 | 0.80948 | 0.732 | 0.011873 | 0.39938 | 0.32074 | 0 | 0 | 0 | 7.1394 | 0 | 0 | 0 | 0 | 0 | 0 | 1.8957 | 1.8074 | 0.036758 | 1.0373 | 0.83527 | 0 | 0 | 0 | 5.6125 | 0 | 0 | 3.2616 | 1.6 | 0.77538 | 0.026212 | 0.5 | 0.36 | 0 | 0 | 13.617 | 0 | 0 | 0 | 13.617 | 0 | 0 | 0 | 0
| 08.11.2016 02:00 | 9.9112 | 0 | 0.80948 | 0.732 | 0.022 | 0.39938 | 0.32074 | 0 | 0 | 0 | 7.6276 | 0 | 0 | 0 | 0 | 0.15116 | 0 | 1.8957 | 1.8074 | 0.068111 | 1.0373 | 0.83527 | 0 | 0 | 0 | 5.795 | 0.13605 | 0 | 3.42 | 1.6 | 0.77538 | 0.04857 | 0.5 | 0.36 | 0 | 0 | 13.8926 | 0 | 0 | 0 | 13.8926 | 0 | 0 | 0 | 0
| 08.11.2016 03:00 | 10.7992 | 0 | 0.80948 | 0.732 | 0.022 | 0.39938 | 0.32074 | 0 | 0 | 0 | 8.5156 | 0 | 0 | 0 | 0 | 0.49764 | 0 | 1.8957 | 1.8074 | 0.068111 | 1.0373 | 0.83527 | 0 | 0 | 0 | 6.1415 | 0.44787 | 0 | 3.7318 | 1.6 | 0.77538 | 0.04857 | 0.5 | 0.36 | 0 | 0 | 15.078 | 0 | 0 | 0 | 15.078 | 0 | 0 | 0 | 0
| 08.11.2016 04:00 | 13.0866 | 0 | 0.80948 | 0.732 | 0.022 | 0.39938 | 0.32074 | 0 | 0 | 0 | 10.803 | 0 | 0 | 0 | 0 | 1.377 | 0 | 1.8957 | 1.8074 | 0.068111 | 1.0373 | 0.83527 | 0 | 0 | 0 | 7.0208 | 1.2393 | 0 | 4.5232 | 1.6 | 0.77538 | 0.04857 | 0.5 | 0.36 | 0 | 0 | 18.3928 | 0 | 0 | 0 | 18.3928 | 0 | 0 | 0 | 0
| 08.11.2016 05:00 | 16.5871 | 0 | 0.80948 | 0.732 | 0.022 | 0.39938 | 0.32074 | 0.097652 | 0.17481 | 0.17481 | 11.9069 | 1.9493 | 0 | 0 | 0 | 2.8947 | 6.6693 | 1.8957 | 1.8074 | 0.068111 | 1.0373 | 0.83527 | 0.28223 | 0.50523 | 0.50523 | 16.5006 | 2.6052 | 0 | 5.8892 | 1.6 | 0.77538 | 0.04857 | 0.5 | 0.36 | 6.0024 | 0 | 27.5584 | 0.162 | 0.29 | 0.29 | 20.814 | 0 | 0 | 1.9493 | 1.9493
| 08.11.2016 06:00 | 17.2649 | 0 | 0.80948 | 0.732 | 0.022 | 0.39938 | 0.32074 | 0.097652 | 0.17481 | 0.17481 | 4.5713 | 9.9627 | 0 | 0 | 0 | 3.1267 | 7.755 | 1.8957 | 1.8074 | 0.068111 | 1.0373 | 0.83527 | 0.28223 | 0.50523 | 0.50523 | 17.8182 | 2.814 | 0 | 6.0979 | 1.6 | 0.77538 | 0.04857 | 0.5 | 0.36 | 6.9795 | 0 | 28.5355 | 0.162 | 0.29 | 0.29 | 20.814 | 0 | 0 | 9.9627 | 9.9627
| 08.11.2016 07:00 | 16.8122 | 34.26 | 0.80948 | 0.732 | 0.022 | 0.39938 | 0.32074 | 0.097652 | 0.17481 | 0.17481 | 0 | 48.3414 | 0 | 0 | 0 | 2.9508 | 6.6834 | 1.8957 | 1.8074 | 0.068111 | 1.0373 | 0.83527 | 0.28223 | 0.50523 | 0.50523 | 16.5707 | 2.6557 | 0 | 5.9396 | 1.6 | 0.77538 | 0.04857 | 0.5 | 0.36 | 6.015 | 0 | 27.571 | 0.162 | 0.29 | 0.29 | 20.814 | 0 | 0 | 48.3414 | 48.3414
| 08.11.2016 08:00 | 16.2245 | 54.6603 | 0.80948 | 0.732 | 0.022 | 0.39938 | 0.32074 | 0.097652 | 0.17481 | 0.17481 | 0 | 68.154 | 0 | 0 | 0 | 2.7231 | 6.0328 | 1.8957 | 1.8074 | 0.068111 | 1.0373 | 0.83527 | 0.28223 | 0.50523 | 0.50523 | 15.6925 | 2.4508 | 0 | 5.7347 | 1.6 | 0.77538 | 0.04857 | 0.5 | 0.36 | 5.4295 | 0 | 26.9855 | 0.162 | 0.29 | 0.29 | 20.814 | 0 | 0 | 68.154 | 68.154
| 08.11.2016 09:00 | 15.558 | 42.3561 | 0.80948 | 0.732 | 0.022 | 0.39938 | 0.32074 | 0.097652 | 0.17481 | 0.17481 | 0 | 55.1833 | 0 | 0 | 0 | 2.4807 | 5.2902 | 1.8957 | 1.8074 | 0.068111 | 1.0373 | 0.83527 | 0.28223 | 0.50523 | 0.50523 | 14.7074 | 2.2326 | 0 | 5.5166 | 1.6 | 0.77538 | 0.04857 | 0.5 | 0.36 | 4.7612 | 0 | 26.3172 | 0.162 | 0.29 | 0.29 | 20.814 | 0 | 0 | 55.1833 | 55.1833
| 08.11.2016 10:00 | 14.8273 | 41.5485 | 0.80948 | 0.732 | 0.022 | 0.39938 | 0.32074 | 0.097652 | 0.17481 | 0.17481 | 0 | 53.6449 | 0 | 0 | 0 | 2.2125 | 4.4251 | 1.8957 | 1.8074 | 0.068111 | 1.0373 | 0.83527 | 0.28223 | 0.50523 | 0.50523 | 13.5742 | 1.9913 | 0 | 5.2752 | 1.6 | 0.77538 | 0.04857 | 0.5 | 0.36 | 3.9826 | 0 | 25.5386 | 0.162 | 0.29 | 0.29 | 20.814 | 0 | 0 | 53.6449 | 53.6449
| 08.11.2016 11:00 | 14.2051 | 62.9272 | 0.80948 | 0.732 | 0.022 | 0.39938 | 0.32074 | 0.097652 | 0.17481 | 0.17481 | 0 | 74.4014 | 0 | 0 | 0 | 1.9653 | 3.3761 | 1.8957 | 1.8074 | 0.068111 | 1.0373 | 0.83527 | 0.28223 | 0.50523 | 0.50523 | 12.2779 | 1.7687 | 0 | 5.0527 | 1.6 | 0.77538 | 0.04857 | 0.5 | 0.36 | 3.0385 | 0 | 24.5945 | 0.162 | 0.29 | 0.29 | 20.814 | 0 | 0 | 74.4014 | 74.4014
| 08.11.2016 12:00 | 13.9193 | 74.3414 | 0.80948 | 0.732 | 0.022 | 0.39938 | 0.32074 | 0.097652 | 0.17481 | 0.17481 | 0 | 85.5298 | 0 | 0 | 0 | 1.8625 | 3.0929 | 1.8957 | 1.8074 | 0.068111 | 1.0373 | 0.83527 | 0.28223 | 0.50523 | 0.50523 | 11.8919 | 1.6762 | 0 | 4.9602 | 1.6 | 0.77538 | 0.04857 | 0.5 | 0.36 | 2.7836 | 0 | 24.3396 | 0.162 | 0.29 | 0.29 | 20.814 | 0 | 0 | 85.5298 | 85.5298
| 08.11.2016 13:00 | 13.7598 | 77.1945 | 0.80948 | 0.732 | 0.022 | 0.39938 | 0.32074 | 0.097652 | 0.17481 | 0.17481 | 0 | 88.2234 | 0 | 0 | 0 | 1.805 | 2.9627 | 1.8957 | 1.8074 | 0.068111 | 1.0373 | 0.83527 | 0.28223 | 0.50523 | 0.50523 | 11.7043 | 1.6245 | 0 | 4.9085 | 1.6 | 0.77538 | 0.04857 | 0.5 | 0.36 | 2.6664 | 0 | 24.2224 | 0.162 | 0.29 | 0.29 | 20.814 | 0 | 0 | 88.2234 | 88.2234
| 08.11.2016 14:00 | 13.8515 | 62.1549 | 0.80948 | 0.732 | 0.022 | 0.39938 | 0.32074 | 0.097652 | 0.17481 | 0.17481 | 0 | 73.2755 | 0 | 0 | 0 | 1.8328 | 3.1311 | 1.8957 | 1.8074 | 0.068111 | 1.0373 | 0.83527 | 0.28223 | 0.50523 | 0.50523 | 11.9005 | 1.6495 | 0 | 4.9335 | 1.6 | 0.77538 | 0.04857 | 0.5 | 0.36 | 2.818 | 0 | 24.374 | 0.162 | 0.29 | 0.29 | 20.814 | 0 | 0 | 73.2755 | 73.2755
| 08.11.2016 15:00 | 13.9901 | 57.8747 | 0.80948 | 0.732 | 0.022 | 0.39938 | 0.32074 | 0.097652 | 0.17481 | 0.17481 | 0 | 69.134 | 0 | 0 | 0 | 1.8918 | 3.4296 | 1.8957 | 1.8074 | 0.068111 | 1.0373 | 0.83527 | 0.28223 | 0.50523 | 0.50523 | 12.2579 | 1.7026 | 0 | 4.9865 | 1.6 | 0.77538 | 0.04857 | 0.5 | 0.36 | 3.0867 | 0 | 24.6427 | 0.162 | 0.29 | 0.29 | 20.814 | 0 | 0 | 69.134 | 69.134
| 08.11.2016 16:00 | 14.1598 | 96.3275 | 0.80948 | 0.732 | 0.022 | 0.39938 | 0.32074 | 0.097652 | 0.17481 | 0.17481 | 0 | 107.7564 | 0 | 0 | 0 | 1.9791 | 4.647 | 1.8957 | 1.8074 | 0.068111 | 1.0373 | 0.83527 | 0.28223 | 0.50523 | 0.50523 | 13.5626 | 1.7812 | 0 | 5.0651 | 1.6 | 0.77538 | 0.04857 | 0.5 | 0.36 | 4.1823 | 0 | 25.7383 | 0.162 | 0.29 | 0.29 | 20.814 | 0 | 0 | 107.7564 | 107.7564
| 08.11.2016 17:00 | 14.1927 | 152.6506 | 0.80948 | 0.732 | 0.022 | 0.39938 | 0.32074 | 0.097652 | 0.17481 | 0.17481 | 0 | 164.1124 | 0 | 0 | 0 | 2.0201 | 5.6653 | 1.8957 | 1.8074 | 0.068111 | 1.0373 | 0.83527 | 0.28223 | 0.50523 | 0.50523 | 14.6219 | 1.8181 | 0 | 5.102 | 1.6 | 0.77538 | 0.04857 | 0.5 | 0.36 | 5.0987 | 0 | 26.6547 | 0.162 | 0.29 | 0.29 | 20.814 | 0 | 0 | 164.1124 | 164.1124
| 08.11.2016 18:00 | 14.1498 | 213.823 | 0.80948 | 0.732 | 0.022 | 0.39938 | 0.32074 | 0.097652 | 0.17481 | 0.17481 | 0 | 225.2419 | 0 | 0 | 0 | 2.0317 | 6.2396 | 1.8957 | 1.8074 | 0.068111 | 1.0373 | 0.83527 | 0.28223 | 0.50523 | 0.50523 | 15.2078 | 1.8285 | 0 | 5.1125 | 1.6 | 0.77538 | 0.04857 | 0.5 | 0.36 | 5.6156 | 0 | 27.1716 | 0.162 | 0.29 | 0.29 | 20.814 | 0 | 0 | 225.2419 | 225.2419
| 08.11.2016 19:00 | 14.0545 | 201.6127 | 0.80948 | 0.732 | 0.022 | 0.39938 | 0.32074 | 0.097652 | 0.17481 | 0.17481 | 0 | 212.9363 | 0 | 0 | 0 | 2.0003 | 6.232 | 1.8957 | 1.8074 | 0.068111 | 1.0373 | 0.83527 | 0.28223 | 0.50523 | 0.50523 | 15.1688 | 1.8003 | 0 | 5.0842 | 1.6 | 0.77538 | 0.04857 | 0.5 | 0.36 | 5.6088 | 0 | 27.1648 | 0.162 | 0.29 | 0.29 | 20.814 | 0 | 0 | 212.9363 | 212.9363
| 08.11.2016 20:00 | 13.4096 | 186.7063 | 0.80948 | 0.732 | 0.022 | 0.39938 | 0.32074 | 0.097652 | 0.17481 | 0.17481 | 0 | 197.3851 | 0 | 0 | 0 | 1.7645 | 5.5046 | 1.8957 | 1.8074 | 0.068111 | 1.0373 | 0.83527 | 0.28223 | 0.50523 | 0.50523 | 14.2057 | 1.588 | 0 | 4.872 | 1.6 | 0.77538 | 0.04857 | 0.5 | 0.36 | 4.9542 | 0 | 26.5102 | 0.162 | 0.29 | 0.29 | 20.814 | 0 | 0 | 197.3851 | 197.3851
| 08.11.2016 21:00 | 11.9927 | 110.9068 | 0.80948 | 0.732 | 0.022 | 0.39938 | 0.32074 | 0.097652 | 0.17481 | 0.17481 | 0 | 120.1686 | 0 | 0 | 0 | 1.2155 | 2.9474 | 1.8957 | 1.8074 | 0.068111 | 1.0373 | 0.83527 | 0.28223 | 0.50523 | 0.50523 | 11.0995 | 1.094 | 0 | 4.3779 | 1.6 | 0.77538 | 0.04857 | 0.5 | 0.36 | 2.6527 | 0 | 24.2087 | 0.162 | 0.29 | 0.29 | 20.814 | 0 | 0 | 120.1686 | 120.1686
| 08.11.2016 22:00 | 10.5269 | 159.3982 | 0.80948 | 0.732 | 0.022 | 0.39938 | 0.32074 | 0 | 0 | 0 | 0 | 167.6415 | 0 | 0 | 0 | 0.59841 | 0 | 1.8957 | 1.8074 | 0.068111 | 1.0373 | 0.83527 | 0 | 0 | 0 | 6.2423 | 0.53857 | 0 | 3.8225 | 1.6 | 0.77538 | 0.04857 | 0.5 | 0.36 | 0 | 0 | 20.3502 | 0 | 0 | 0 | 20.3502 | 0 | 0 | 167.6415 | 167.6415
| 08.11.2016 23:00 | 9.2719 | 107.7822 | 0.80948 | 0.732 | 0.015734 | 0.39938 | 0.32074 | 0 | 0 | 0 | 0 | 114.7768 | 0 | 0 | 0 | 0 | 0 | 1.8957 | 1.8074 | 0.048711 | 1.0373 | 0.83527 | 0 | 0 | 0 | 5.6245 | 0 | 0 | 3.2701 | 1.6 | 0.77538 | 0.034736 | 0.5 | 0.36 | 0 | 0 | 15.0368 | 0 | 0 | 0 | 15.0368 | 0 | 0 | 114.7768 | 114.7768
| 09.11.2016 00:00 | 9.8238 | 143.264 | 0.80948 | 0.732 | 0.022 | 0.39938 | 0.32074 | 0 | 0 | 0 | 0 | 150.8042 | 0 | 0 | 0 | 0.11811 | 0 | 1.8957 | 1.8074 | 0.068111 | 1.0373 | 0.83527 | 0 | 0 | 0 | 5.762 | 0.1063 | 0 | 3.3902 | 1.6 | 0.77538 | 0.04857 | 0.5 | 0.36 | 0 | 0 | 13.9539 | 0 | 0 | 0 | 13.9539 | 0 | 0 | 150.8042 | 150.8042
| 09.11.2016 01:00 | 10.2249 | 130.4492 | 0.80948 | 0.732 | 0.022 | 0.39938 | 0.32074 | 0 | 0 | 0 | 0 | 138.3905 | 0 | 0 | 0 | 0.28745 | 0 | 1.8957 | 1.8074 | 0.068111 | 1.0373 | 0.83527 | 0 | 0 | 0 | 5.9313 | 0.25871 | 0 | 3.5427 | 1.6 | 0.77538 | 0.04857 | 0.5 | 0.36 | 0 | 0 | 14.8469 | 0 | 0 | 0 | 14.8469 | 0 | 0 | 138.3905 | 138.3905
| 09.11.2016 02:00 | 10.7656 | 122.9424 | 0.80948 | 0.732 | 0.022 | 0.39938 | 0.32074 | 0 | 0 | 0 | 0 | 131.4244 | 0 | 0 | 0 | 0.47842 | 0 | 1.8957 | 1.8074 | 0.068111 | 1.0373 | 0.83527 | 0 | 0 | 0 | 6.1223 | 0.43058 | 0 | 3.7145 | 1.6 | 0.77538 | 0.04857 | 0.5 | 0.36 | 0 | 0 | 15.1474 | 0 | 0 | 0 | 15.1474 | 0 | 0 | 131.4244 | 131.4244
| 09.11.2016 03:00 | 11.73 | 115.4551 | 0.80948 | 0.732 | 0.022 | 0.39938 | 0.32074 | 0 | 0 | 0 | 0 | 124.9014 | 0 | 0 | 0 | 0.8547 | 0 | 1.8957 | 1.8074 | 0.068111 | 1.0373 | 0.83527 | 0 | 0 | 0 | 6.4986 | 0.76923 | 0 | 4.0532 | 1.6 | 0.77538 | 0.04857 | 0.5 | 0.36 | 0 | 0 | 16.4393 | 0 | 0 | 0 | 16.4393 | 0 | 0 | 124.9014 | 124.9014
| 09.11.2016 04:00 | 14.2143 | 89.8829 | 0.80948 | 0.732 | 0.022 | 0.39938 | 0.32074 | 0 | 0 | 0 | 0 | 101.8136 | 0 | 0 | 0 | 1.8097 | 0 | 1.8957 | 1.8074 | 0.068111 | 1.0373 | 0.83527 | 0 | 0 | 0 | 7.4535 | 1.6287 | 0 | 4.9127 | 1.6 | 0.77538 | 0.04857 | 0.5 | 0.36 | 0 | 0 | 20.0516 | 0 | 0 | 0 | 20.0516 | 0 | 0 | 101.8136 | 101.8136
| 09.11.2016 05:00 | 18.0213 | 34.973 | 0.80948 | 0.732 | 0.022 | 0.39938 | 0.32074 | 0.097652 | 0.17481 | 0.17481 | 0 | 50.2635 | 0 | 0 | 0 | 3.4598 | 9.427 | 1.8957 | 1.8074 | 0.068111 | 1.0373 | 0.83527 | 0.28223 | 0.50523 | 0.50523 | 19.8233 | 3.1138 | 0 | 6.3977 | 1.6 | 0.77538 | 0.04857 | 0.5 | 0.36 | 8.4843 | 0 | 30.0403 | 0.162 | 0.29 | 0.29 | 20.814 | 0 | 0 | 50.2635 | 50.2635
| 09.11.2016 06:00 | 18.7617 | 17.5889 | 0.80948 | 0.732 | 0.022 | 0.39938 | 0.32074 | 0.097652 | 0.17481 | 0.17481 | 0 | 33.6198 | 0 | 0 | 0 | 3.7127 | 10.6326 | 1.8957 | 1.8074 | 0.068111 | 1.0373 | 0.83527 | 0.28223 | 0.50523 | 0.50523 | 21.2819 | 3.3414 | 0 | 6.6254 | 1.6 | 0.77538 | 0.04857 | 0.5 | 0.36 | 9.5694 | 0 | 31.1254 | 0.162 | 0.29 | 0.29 | 20.814 | 0 | 0 | 33.6198 | 33.6198
| 09.11.2016 07:00 | 18.2687 | 15.8141 | 0.80948 | 0.732 | 0.022 | 0.39938 | 0.32074 | 0.097652 | 0.17481 | 0.17481 | 0 | 31.352 | 0 | 0 | 0 | 3.5213 | 9.4596 | 1.8957 | 1.8074 | 0.068111 | 1.0373 | 0.83527 | 0.28223 | 0.50523 | 0.50523 | 19.9174 | 3.1692 | 0 | 6.4531 | 1.6 | 0.77538 | 0.04857 | 0.5 | 0.36 | 8.5136 | 0 | 30.0696 | 0.162 | 0.29 | 0.29 | 20.814 | 0 | 0 | 31.352 | 31.352
| 09.11.2016 08:00 | 17.63 | 8.8679 | 0.80948 | 0.732 | 0.022 | 0.39938 | 0.32074 | 0.097652 | 0.17481 | 0.17481 | 0 | 23.7671 | 0 | 0 | 0 | 3.274 | 8.7468 | 1.8957 | 1.8074 | 0.068111 | 1.0373 | 0.83527 | 0.28223 | 0.50523 | 0.50523 | 18.9573 | 2.9466 | 0 | 6.2305 | 1.6 | 0.77538 | 0.04857 | 0.5 | 0.36 | 7.8721 | 0 | 29.4281 | 0.162 | 0.29 | 0.29 | 20.814 | 0 | 0 | 23.7671 | 23.767
| 09.11.2016 09:00 | 16.9062 | 7.173 | 0.80948 | 0.732 | 0.022 | 0.39938 | 0.32074 | 0.097652 | 0.17481 | 0.17481 | 0 | 21.3483 | 0 | 0 | 0 | 3.0107 | 7.9355 | 1.8957 | 1.8074 | 0.068111 | 1.0373 | 0.83527 | 0.28223 | 0.50523 | 0.50523 | 17.8828 | 2.7097 | 0 | 5.9936 | 1.6 | 0.77538 | 0.04857 | 0.5 | 0.36 | 7.142 | 0 | 28.698 | 0.162 | 0.29 | 0.29 | 20.814 | 0 | 0 | 21.3483 | 21.3483
| 09.11.2016 10:00 | 16.1125 | 16.9686 | 0.80948 | 0.732 | 0.022 | 0.39938 | 0.32074 | 0.097652 | 0.17481 | 0.17481 | 0 | 30.3503 | 0 | 0 | 0 | 2.7195 | 6.9908 | 1.8957 | 1.8074 | 0.068111 | 1.0373 | 0.83527 | 0.28223 | 0.50523 | 0.50523 | 16.6469 | 2.4476 | 0 | 5.7315 | 1.6 | 0.77538 | 0.04857 | 0.5 | 0.36 | 6.2917 | 0 | 27.8477 | 0.162 | 0.29 | 0.29 | 20.814 | 0 | 0 | 30.3503 | 30.3503
| 09.11.2016 11:00 | 15.4365 | 10.5099 | 0.80948 | 0.732 | 0.022 | 0.39938 | 0.32074 | 0.097652 | 0.17481 | 0.17481 | 0 | 23.2156 | 0 | 0 | 0 | 2.4509 | 5.8468 | 1.8957 | 1.8074 | 0.068111 | 1.0373 | 0.83527 | 0.28223 | 0.50523 | 0.50523 | 15.2342 | 2.2058 | 0 | 5.4898 | 1.6 | 0.77538 | 0.04857 | 0.5 | 0.36 | 5.2621 | 0 | 26.8181 | 0.162 | 0.29 | 0.29 | 20.814 | 0 | 0 | 23.2156 | 23.2156
| 09.11.2016 12:00 | 15.1261 | 1.8805 | 0.80948 | 0.732 | 0.022 | 0.39938 | 0.32074 | 0.097652 | 0.17481 | 0.17481 | 0 | 14.2758 | 0 | 0 | 0 | 2.3393 | 5.5371 | 1.8957 | 1.8074 | 0.068111 | 1.0373 | 0.83527 | 0.28223 | 0.50523 | 0.50523 | 14.813 | 2.1054 | 0 | 5.3893 | 1.6 | 0.77538 | 0.04857 | 0.5 | 0.36 | 4.9834 | 0 | 26.5394 | 0.162 | 0.29 | 0.29 | 20.814 | 0 | 0 | 14.2758 | 14.2758
| 09.11.2016 13:00 | 14.953 | 2.3801 | 0.80948 | 0.732 | 0.022 | 0.39938 | 0.32074 | 0.097652 | 0.17481 | 0.17481 | 0 | 14.6022 | 0 | 0 | 0 | 2.2769 | 5.395 | 1.8957 | 1.8074 | 0.068111 | 1.0373 | 0.83527 | 0.28223 | 0.50523 | 0.50523 | 14.6085 | 2.0492 | 0 | 5.3332 | 1.6 | 0.77538 | 0.04857 | 0.5 | 0.36 | 4.8555 | 0 | 26.4115 | 0.162 | 0.29 | 0.29 | 20.814 | 0 | 0 | 14.6022 | 14.6022
| 09.11.2016 14:00 | 15.0528 | 5.185 | 0.80948 | 0.732 | 0.022 | 0.39938 | 0.32074 | 0.097652 | 0.17481 | 0.17481 | 0 | 17.507 | 0 | 0 | 0 | 2.3072 | 5.5796 | 1.8957 | 1.8074 | 0.068111 | 1.0373 | 0.83527 | 0.28223 | 0.50523 | 0.50523 | 14.8233 | 2.0765 | 0 | 5.3604 | 1.6 | 0.77538 | 0.04857 | 0.5 | 0.36 | 5.0217 | 0 | 26.5777 | 0.162 | 0.29 | 0.29 | 20.814 | 0 | 0 | 17.507 | 17.507
| 09.11.2016 15:00 | 15.2037 | 3.1496 | 0.80948 | 0.732 | 0.022 | 0.39938 | 0.32074 | 0.097652 | 0.17481 | 0.17481 | 0 | 15.6224 | 0 | 0 | 0 | 2.3713 | 5.9063 | 1.8957 | 1.8074 | 0.068111 | 1.0373 | 0.83527 | 0.28223 | 0.50523 | 0.50523 | 15.2141 | 2.1341 | 0 | 5.4181 | 1.6 | 0.77538 | 0.04857 | 0.5 | 0.36 | 5.3157 | 0 | 26.8717 | 0.162 | 0.29 | 0.29 | 20.814 | 0 | 0 | 15.6224 | 15.6224
| 09.11.2016 16:00 | 15.3894 | 20.8341 | 0.80948 | 0.732 | 0.022 | 0.39938 | 0.32074 | 0.097652 | 0.17481 | 0.17481 | 0 | 33.4926 | 0 | 0 | 0 | 2.4666 | 7.2348 | 1.8957 | 1.8074 | 0.068111 | 1.0373 | 0.83527 | 0.28223 | 0.50523 | 0.50523 | 16.638 | 2.2199 | 0 | 5.5039 | 1.6 | 0.77538 | 0.04857 | 0.5 | 0.36 | 6.5113 | 0 | 28.0673 | 0.162 | 0.29 | 0.29 | 20.814 | 0 | 0 | 33.4926 | 33.4926
| 09.11.2016 17:00 | 15.4265 | 57.5988 | 0.80948 | 0.732 | 0.022 | 0.39938 | 0.32074 | 0.097652 | 0.17481 | 0.17481 | 0 | 70.2944 | 0 | 0 | 0 | 2.5115 | 8.346 | 1.8957 | 1.8074 | 0.068111 | 1.0373 | 0.83527 | 0.28223 | 0.50523 | 0.50523 | 17.794 | 2.2603 | 0 | 5.5443 | 1.6 | 0.77538 | 0.04857 | 0.5 | 0.36 | 7.5114 | 0 | 29.0674 | 0.162 | 0.29 | 0.29 | 20.814 | 0 | 0 | 70.2944 | 70.2944
| 09.11.2016 18:00 | 15.3805 | 112.9275 | 0.80948 | 0.732 | 0.022 | 0.39938 | 0.32074 | 0.097652 | 0.17481 | 0.17481 | 0 | 125.5772 | 0 | 0 | 0 | 2.5243 | 8.9714 | 1.8957 | 1.8074 | 0.068111 | 1.0373 | 0.83527 | 0.28223 | 0.50523 | 0.50523 | 18.4323 | 2.2719 | 0 | 5.5558 | 1.6 | 0.77538 | 0.04857 | 0.5 | 0.36 | 8.0743 | 0 | 29.6303 | 0.162 | 0.29 | 0.29 | 20.814 | 0 | 0 | 125.5772 | 125.5772
| 09.11.2016 19:00 | 15.2772 | 114.5547 | 0.80948 | 0.732 | 0.022 | 0.39938 | 0.32074 | 0.097652 | 0.17481 | 0.17481 | 0 | 127.1009 | 0 | 0 | 0 | 2.4903 | 8.9629 | 1.8957 | 1.8074 | 0.068111 | 1.0373 | 0.83527 | 0.28223 | 0.50523 | 0.50523 | 18.3897 | 2.2412 | 0 | 5.5252 | 1.6 | 0.77538 | 0.04857 | 0.5 | 0.36 | 8.0666 | 0 | 29.6226 | 0.162 | 0.29 | 0.29 | 20.814 | 0 | 0 | 127.1009 | 127.1009
| 09.11.2016 20:00 | 14.5769 | 108.488 | 0.80948 | 0.732 | 0.022 | 0.39938 | 0.32074 | 0.097652 | 0.17481 | 0.17481 | 0 | 120.334 | 0 | 0 | 0 | 2.2342 | 8.1687 | 1.8957 | 1.8074 | 0.068111 | 1.0373 | 0.83527 | 0.28223 | 0.50523 | 0.50523 | 17.3395 | 2.0108 | 0 | 5.2948 | 1.6 | 0.77538 | 0.04857 | 0.5 | 0.36 | 7.3518 | 0 | 28.9078 | 0.162 | 0.29 | 0.29 | 20.814 | 0 | 0 | 120.334 | 120.334
| 09.11.2016 21:00 | 13.0368 | 103.5581 | 0.80948 | 0.732 | 0.022 | 0.39938 | 0.32074 | 0.097652 | 0.17481 | 0.17481 | 0 | 113.8641 | 0 | 0 | 0 | 1.6378 | 5.378 | 1.8957 | 1.8074 | 0.068111 | 1.0373 | 0.83527 | 0.28223 | 0.50523 | 0.50523 | 13.9524 | 1.474 | 0 | 4.758 | 1.6 | 0.77538 | 0.04857 | 0.5 | 0.36 | 4.8402 | 0 | 26.3962 | 0.162 | 0.29 | 0.29 | 20.814 | 0 | 0 | 113.8641 | 113.8641
| 09.11.2016 22:00 | 11.4405 | 85.8049 | 0.80948 | 0.732 | 0.022 | 0.39938 | 0.32074 | 0.097652 | 0.17481 | 0.17481 | 0 | 94.5145 | 0 | 0 | 0 | 0.9663 | 0.69417 | 1.8957 | 1.8074 | 0.068111 | 1.0373 | 0.83527 | 0.28223 | 0.50523 | 0.50523 | 8.597 | 0.86967 | 0 | 4.1536 | 1.6 | 0.77538 | 0.04857 | 0.5 | 0.36 | 0.62475 | 0 | 22.1808 | 0.162 | 0.29 | 0.29 | 20.814 | 0 | 0 | 94.5145 | 94.5145
| 09.11.2016 23:00 | 10.0735 | 79.9427 | 0.80948 | 0.732 | 0.022 | 0.39938 | 0.32074 | 0 | 0 | 0 | 0 | 87.7326 | 0 | 0 | 0 | 0.29834 | 0 | 1.8957 | 1.8074 | 0.068111 | 1.0373 | 0.83527 | 0 | 0 | 0 | 5.9422 | 0.2685 | 0 | 3.5525 | 1.6 | 0.77538 | 0.04857 | 0.5 | 0.36 | 0 | 0 | 16.3923 | 0 | 0 | 0 | 16.3923 | 0 | 0 | 87.7326 | 87.7326
| 10.11.2016 00:00 | 10.4927 | 56.2324 | 0.80948 | 0.732 | 0.022 | 0.39938 | 0.32074 | 0 | 0 | 0 | 0 | 64.4415 | 0 | 0 | 0 | 0.36878 | 0 | 1.8957 | 1.8074 | 0.068111 | 1.0373 | 0.83527 | 0 | 0 | 0 | 6.0126 | 0.3319 | 0 | 3.6158 | 1.6 | 0.77538 | 0.04857 | 0.5 | 0.36 | 0 | 0 | 14.7859 | 0 | 0 | 0 | 14.7859 | 0 | 0 | 64.4415 | 64.4415
| 10.11.2016 01:00 | 10.9198 | 58.5812 | 0.80948 | 0.732 | 0.022 | 0.39938 | 0.32074 | 0 | 0 | 0 | 0 | 67.2174 | 0 | 0 | 0 | 0.54882 | 0 | 1.8957 | 1.8074 | 0.068111 | 1.0373 | 0.83527 | 0 | 0 | 0 | 6.1927 | 0.49394 | 0 | 3.7779 | 1.6 | 0.77538 | 0.04857 | 0.5 | 0.36 | 0 | 0 | 15.731 | 0 | 0 | 0 | 15.731 | 0 | 0 | 67.2174 | 67.2174
| 10.11.2016 02:00 | 11.4988 | 64.2106 | 0.80948 | 0.732 | 0.022 | 0.39938 | 0.32074 | 0 | 0 | 0 | 0 | 73.4258 | 0 | 0 | 0 | 0.75317 | 0 | 1.8957 | 1.8074 | 0.068111 | 1.0373 | 0.83527 | 0 | 0 | 0 | 6.397 | 0.67785 | 0 | 3.9618 | 1.6 | 0.77538 | 0.04857 | 0.5 | 0.36 | 0 | 0 | 16.0495 | 0 | 0 | 0 | 16.0495 | 0 | 0 | 73.4258 | 73.4258
| 10.11.2016 03:00 | 12.529 | 61.5812 | 0.80948 | 0.732 | 0.022 | 0.39938 | 0.32074 | 0 | 0 | 0 | 0 | 71.8266 | 0 | 0 | 0 | 1.1545 | 0 | 1.8957 | 1.8074 | 0.068111 | 1.0373 | 0.83527 | 0 | 0 | 0 | 6.7984 | 1.039 | 0 | 4.323 | 1.6 | 0.77538 | 0.04857 | 0.5 | 0.36 | 0 | 0 | 17.4179 | 0 | 0 | 0 | 17.4179 | 0 | 0 | 71.8266 | 71.8266
| 10.11.2016 04:00 | 15.1818 | 73.6716 | 0.80948 | 0.732 | 0.022 | 0.39938 | 0.32074 | 0 | 0.17481 | 0.084282 | 0 | 86.3106 | 0 | 0 | 0 | 2.1728 | 0 | 1.8957 | 1.8074 | 0.068111 | 1.0373 | 0.83527 | 0 | 0.50523 | 0.24359 | 8.5654 | 1.9555 | 0 | 5.2394 | 1.6 | 0.77538 | 0.04857 | 0.5 | 0.36 | 0 | 0 | 21.2438 | 0 | 0.29 | 0.13982 | 20.814 | 0 | 0 | 86.3106 | 86.3106
| 10.11.2016 05:00 | 19.2322 | 103.5003 | 0.80948 | 0.732 | 0.022 | 0.39938 | 0.32074 | 0.097652 | 0.17481 | 0.17481 | 0 | 120.0016 | 0 | 0 | 0 | 3.9255 | 11.4084 | 1.8957 | 1.8074 | 0.068111 | 1.0373 | 0.83527 | 0.28223 | 0.50523 | 0.50523 | 22.2704 | 3.5329 | 0 | 6.8169 | 1.6 | 0.77538 | 0.04857 | 0.5 | 0.36 | 10.2675 | 0 | 31.8235 | 0.162 | 0.29 | 0.29 | 20.814 | 0 | 0 | 120.0016 | 120.0016
| 10.11.2016 06:00 | 20.0267 | 117.4672 | 0.80948 | 0.732 | 0.022 | 0.39938 | 0.32074 | 0.097652 | 0.17481 | 0.17481 | 0 | 134.763 | 0 | 0 | 0 | 4.1965 | 12.7033 | 1.8957 | 1.8074 | 0.068111 | 1.0373 | 0.83527 | 0.28223 | 0.50523 | 0.50523 | 23.8363 | 3.7768 | 0 | 7.0608 | 1.6 | 0.77538 | 0.04857 | 0.5 | 0.36 | 11.4329 | 0 | 32.9889 | 0.162 | 0.29 | 0.29 | 20.814 | 0 | 0 | 134.763 | 134.763
| 10.11.2016 07:00 | 19.5005 | 134.182 | 0.80948 | 0.732 | 0.022 | 0.39938 | 0.32074 | 0.097652 | 0.17481 | 0.17481 | 0 | 150.9516 | 0 | 0 | 0 | 3.9925 | 11.4566 | 1.8957 | 1.8074 | 0.068111 | 1.0373 | 0.83527 | 0.28223 | 0.50523 | 0.50523 | 22.3857 | 3.5933 | 0 | 6.8772 | 1.6 | 0.77538 | 0.04857 | 0.5 | 0.36 | 10.311 | 0 | 31.867 | 0.162 | 0.29 | 0.29 | 20.814 | 0 | 0 | 150.9516 | 150.9516
| 10.11.2016 08:00 | 18.8169 | 158.3049 | 0.80948 | 0.732 | 0.022 | 0.39938 | 0.32074 | 0.097652 | 0.17481 | 0.17481 | 0 | 174.3909 | 0 | 0 | 0 | 3.7283 | 10.6986 | 1.8957 | 1.8074 | 0.068111 | 1.0373 | 0.83527 | 0.28223 | 0.50523 | 0.50523 | 21.3635 | 3.3555 | 0 | 6.6394 | 1.6 | 0.77538 | 0.04857 | 0.5 | 0.36 | 9.6287 | 0 | 31.1847 | 0.162 | 0.29 | 0.29 | 20.814 | 0 | 0 | 174.3909 | 174.3909
| 10.11.2016 09:00 | 18.0425 | 136.6202 | 0.80948 | 0.732 | 0.022 | 0.39938 | 0.32074 | 0.097652 | 0.17481 | 0.17481 | 0 | 151.9319 | 0 | 0 | 0 | 3.447 | 9.8379 | 1.8957 | 1.8074 | 0.068111 | 1.0373 | 0.83527 | 0.28223 | 0.50523 | 0.50523 | 20.2215 | 3.1023 | 0 | 6.3863 | 1.6 | 0.77538 | 0.04857 | 0.5 | 0.36 | 8.8541 | 0 | 30.4101 | 0.162 | 0.29 | 0.29 | 20.814 | 0 | 0 | 151.9319 | 151.9319
| 10.11.2016 10:00 | 17.1937 | 77.022 | 0.80948 | 0.732 | 0.022 | 0.39938 | 0.32074 | 0.097652 | 0.17481 | 0.17481 | 0 | 91.4849 | 0 | 0 | 0 | 3.136 | 8.8356 | 1.8957 | 1.8074 | 0.068111 | 1.0373 | 0.83527 | 0.28223 | 0.50523 | 0.50523 | 18.9081 | 2.8224 | 0 | 6.1063 | 1.6 | 0.77538 | 0.04857 | 0.5 | 0.36 | 7.952 | 0 | 29.508 | 0.162 | 0.29 | 0.29 | 20.814 | 0 | 0 | 91.4849 | 91.4849
| 10.11.2016 11:00 | 16.4719 | 33.8312 | 0.80948 | 0.732 | 0.022 | 0.39938 | 0.32074 | 0.097652 | 0.17481 | 0.17481 | 0 | 47.5722 | 0 | 0 | 0 | 2.8496 | 7.6233 | 1.8957 | 1.8074 | 0.068111 | 1.0373 | 0.83527 | 0.28223 | 0.50523 | 0.50523 | 17.4095 | 2.5647 | 0 | 5.8486 | 1.6 | 0.77538 | 0.04857 | 0.5 | 0.36 | 6.861 | 0 | 28.417 | 0.162 | 0.29 | 0.29 | 20.814 | 0 | 0 | 47.5722 | 47.5722
| 10.11.2016 12:00 | 16.1396 | 28.9672 | 0.80948 | 0.732 | 0.022 | 0.39938 | 0.32074 | 0.097652 | 0.17481 | 0.17481 | 0 | 42.376 | 0 | 0 | 0 | 2.7303 | 7.2945 | 1.8957 | 1.8074 | 0.068111 | 1.0373 | 0.83527 | 0.28223 | 0.50523 | 0.50523 | 16.9614 | 2.4573 | 0 | 5.7412 | 1.6 | 0.77538 | 0.04857 | 0.5 | 0.36 | 6.5651 | 0 | 28.1211 | 0.162 | 0.29 | 0.29 | 20.814 | 0 | 0 | 42.376 | 42.376
| 10.11.2016 13:00 | 15.9543 | 24.1454 | 0.80948 | 0.732 | 0.022 | 0.39938 | 0.32074 | 0.097652 | 0.17481 | 0.17481 | 0 | 37.3689 | 0 | 0 | 0 | 2.6636 | 7.1438 | 1.8957 | 1.8074 | 0.068111 | 1.0373 | 0.83527 | 0.28223 | 0.50523 | 0.50523 | 16.744 | 2.3972 | 0 | 5.6812 | 1.6 | 0.77538 | 0.04857 | 0.5 | 0.36 | 6.4295 | 0 | 27.9855 | 0.162 | 0.29 | 0.29 | 20.814 | 0 | 0 | 37.3689 | 37.3689
| 10.11.2016 14:00 | 16.061 | 24.9587 | 0.80948 | 0.732 | 0.022 | 0.39938 | 0.32074 | 0.097652 | 0.17481 | 0.17481 | 0 | 38.2888 | 0 | 0 | 0 | 2.696 | 7.3402 | 1.8957 | 1.8074 | 0.068111 | 1.0373 | 0.83527 | 0.28223 | 0.50523 | 0.50523 | 16.9727 | 2.4264 | 0 | 5.7103 | 1.6 | 0.77538 | 0.04857 | 0.5 | 0.36 | 6.6062 | 0 | 28.1622 | 0.162 | 0.29 | 0.29 | 20.814 | 0 | 0 | 38.2888 | 38.2888
| 10.11.2016 15:00 | 16.2221 | 35.2857 | 0.80948 | 0.732 | 0.022 | 0.39938 | 0.32074 | 0.097652 | 0.17481 | 0.17481 | 0 | 48.7769 | 0 | 0 | 0 | 2.7642 | 7.6872 | 1.8957 | 1.8074 | 0.068111 | 1.0373 | 0.83527 | 0.28223 | 0.50523 | 0.50523 | 17.388 | 2.4878 | 0 | 5.7717 | 1.6 | 0.77538 | 0.04857 | 0.5 | 0.36 | 6.9185 | 0 | 28.4745 | 0.162 | 0.29 | 0.29 | 20.814 | 0 | 0 | 48.7769 | 48.777
| 10.11.2016 16:00 | 16.4176 | 56.3081 | 0.80948 | 0.732 | 0.022 | 0.39938 | 0.32074 | 0.097652 | 0.17481 | 0.17481 | 0 | 69.9948 | 0 | 0 | 0 | 2.8647 | 9.0959 | 1.8957 | 1.8074 | 0.068111 | 1.0373 | 0.83527 | 0.28223 | 0.50523 | 0.50523 | 18.8971 | 2.5782 | 0 | 5.8621 | 1.6 | 0.77538 | 0.04857 | 0.5 | 0.36 | 8.1863 | 0 | 29.7423 | 0.162 | 0.29 | 0.29 | 20.814 | 0 | 0 | 69.9948 | 69.9948
| 10.11.2016 17:00 | 16.4543 | 52.8652 | 0.80948 | 0.732 | 0.022 | 0.39938 | 0.32074 | 0.097652 | 0.17481 | 0.17481 | 0 | 66.5886 | 0 | 0 | 0 | 2.9112 | 10.274 | 1.8957 | 1.8074 | 0.068111 | 1.0373 | 0.83527 | 0.28223 | 0.50523 | 0.50523 | 20.1217 | 2.6201 | 0 | 5.9041 | 1.6 | 0.77538 | 0.04857 | 0.5 | 0.36 | 9.2466 | 0 | 30.8026 | 0.162 | 0.29 | 0.29 | 20.814 | 0 | 0 | 66.5886 | 66.5886
| 10.11.2016 18:00 | 16.4031 | 71.9774 | 0.80948 | 0.732 | 0.022 | 0.39938 | 0.32074 | 0.097652 | 0.17481 | 0.17481 | 0 | 85.6497 | 0 | 0 | 0 | 2.9239 | 10.936 | 1.8957 | 1.8074 | 0.068111 | 1.0373 | 0.83527 | 0.28223 | 0.50523 | 0.50523 | 20.7965 | 2.6315 | 0 | 5.9154 | 1.6 | 0.77538 | 0.04857 | 0.5 | 0.36 | 9.8424 | 0 | 31.3984 | 0.162 | 0.29 | 0.29 | 20.814 | 0 | 0 | 85.6497 | 85.6497
| 10.11.2016 19:00 | 16.2922 | 59.9461 | 0.80948 | 0.732 | 0.022 | 0.39938 | 0.32074 | 0.097652 | 0.17481 | 0.17481 | 0 | 73.5075 | 0 | 0 | 0 | 2.8874 | 10.9269 | 1.8957 | 1.8074 | 0.068111 | 1.0373 | 0.83527 | 0.28223 | 0.50523 | 0.50523 | 20.7508 | 2.5986 | 0 | 5.8826 | 1.6 | 0.77538 | 0.04857 | 0.5 | 0.36 | 9.8342 | 0 | 31.3902 | 0.162 | 0.29 | 0.29 | 20.814 | 0 | 0 | 73.5075 | 73.5075
| 10.11.2016 20:00 | 15.5432 | 44.9956 | 0.80948 | 0.732 | 0.022 | 0.39938 | 0.32074 | 0.097652 | 0.17481 | 0.17481 | 0 | 57.8079 | 0 | 0 | 0 | 2.6138 | 10.0844 | 1.8957 | 1.8074 | 0.068111 | 1.0373 | 0.83527 | 0.28223 | 0.50523 | 0.50523 | 19.6348 | 2.3525 | 0 | 5.6364 | 1.6 | 0.77538 | 0.04857 | 0.5 | 0.36 | 9.076 | 0 | 30.632 | 0.162 | 0.29 | 0.29 | 20.814 | 0 | 0 | 57.8079 | 57.8079
| 10.11.2016 21:00 | 13.8989 | 39.2176 | 0.80948 | 0.732 | 0.022 | 0.39938 | 0.32074 | 0.097652 | 0.17481 | 0.17481 | 0 | 50.3856 | 0 | 0 | 0 | 1.978 | 7.1256 | 1.8957 | 1.8074 | 0.068111 | 1.0373 | 0.83527 | 0.28223 | 0.50523 | 0.50523 | 16.0402 | 1.7802 | 0 | 5.0642 | 1.6 | 0.77538 | 0.04857 | 0.5 | 0.36 | 6.413 | 0 | 27.969 | 0.162 | 0.29 | 0.29 | 20.814 | 0 | 0 | 50.3856 | 50.3856
| 10.11.2016 22:00 | 12.1986 | 23.2481 | 0.80948 | 0.732 | 0.022 | 0.39938 | 0.32074 | 0.097652 | 0.17481 | 0.17481 | 0 | 32.7158 | 0 | 0 | 0 | 1.2642 | 2.1552 | 1.8957 | 1.8074 | 0.068111 | 1.0373 | 0.83527 | 0.28223 | 0.50523 | 0.50523 | 10.356 | 1.1378 | 0 | 4.4217 | 1.6 | 0.77538 | 0.04857 | 0.5 | 0.36 | 1.9397 | 0 | 23.4957 | 0.162 | 0.29 | 0.29 | 20.814 | 0 | 0 | 32.7158 | 32.7158
| 10.11.2016 23:00 | 10.7519 | 4.7812 | 0.80948 | 0.732 | 0.022 | 0.39938 | 0.32074 | 0 | 0 | 0 | 0 | 13.2495 | 0 | 0 | 0 | 0.55769 | 0 | 1.8957 | 1.8074 | 0.068111 | 1.0373 | 0.83527 | 0 | 0 | 0 | 6.2016 | 0.50192 | 0 | 3.7859 | 1.6 | 0.77538 | 0.04857 | 0.5 | 0.36 | 0 | 0 | 17.3665 | 0 | 0 | 0 | 17.3665 | 0 | 0 | 13.2495 | 13.2495
| 11.11.2016 00:00 | 11.126 | 0 | 0.80948 | 0.732 | 0.022 | 0.39938 | 0.32074 | 0 | 0 | 0 | 6.3469 | 2.4955 | 0 | 0 | 0 | 0.66279 | 0 | 1.8957 | 1.8074 | 0.068111 | 1.0373 | 0.83527 | 0 | 0 | 0 | 6.3067 | 0.59651 | 0 | 3.8805 | 1.6 | 0.77538 | 0.04857 | 0.5 | 0.36 | 0 | 0 | 17.2943 | 0 | 0 | 0 | 17.2943 | 0 | 0 | 2.4955 | 2.4955
| 11.11.2016 01:00 | 11.4738 | 0 | 0.80948 | 0.732 | 0.022 | 0.39938 | 0.32074 | 0 | 0 | 0 | 9.1902 | 0 | 0 | 0 | 0 | 0.79832 | 0 | 1.8957 | 1.8074 | 0.068111 | 1.0373 | 0.83527 | 0 | 0 | 0 | 6.4422 | 0.71849 | 0 | 4.0024 | 1.6 | 0.77538 | 0.04857 | 0.5 | 0.36 | 0 | 0 | 17.7954 | 0 | 0 | 0 | 17.7954 | 0 | 0 | 0 | 0
| 11.11.2016 02:00 | 11.9176 | 0 | 0.80948 | 0.732 | 0.022 | 0.39938 | 0.32074 | 0 | 0 | 0 | 9.634 | 0 | 0 | 0 | 0 | 0.9578 | 0 | 1.8957 | 1.8074 | 0.068111 | 1.0373 | 0.83527 | 0 | 0 | 0 | 6.6017 | 0.86202 | 0 | 4.146 | 1.6 | 0.77538 | 0.04857 | 0.5 | 0.36 | 0 | 0 | 18.1392 | 0 | 0 | 0 | 18.1392 | 0 | 0 | 0 | 0
| 11.11.2016 03:00 | 12.5706 | 0 | 0.80948 | 0.732 | 0.022 | 0.39938 | 0.32074 | 0 | 0 | 0 | 10.1029 | 0.1841 | 0 | 0 | 0 | 1.2308 | 0 | 1.8957 | 1.8074 | 0.068111 | 1.0373 | 0.83527 | 0 | 0 | 0 | 6.8746 | 1.1077 | 0 | 4.3916 | 1.6 | 0.77538 | 0.04857 | 0.5 | 0.36 | 0 | 0 | 19.4358 | 0 | 0 | 0 | 19.4358 | 0 | 0 | 0.1841 | 0.1841
| 11.11.2016 04:00 | 15.3882 | 0 | 0.80948 | 0.732 | 0.022 | 0.39938 | 0.32074 | 0.097652 | 0.17481 | 0.17481 | 7.059 | 5.5983 | 0 | 0 | 0 | 2.2827 | 1.6585 | 1.8957 | 1.8074 | 0.068111 | 1.0373 | 0.83527 | 0.28223 | 0.50523 | 0.50523 | 10.8777 | 2.0544 | 0 | 5.3383 | 1.6 | 0.77538 | 0.04857 | 0.5 | 0.36 | 1.4926 | 0 | 23.0486 | 0.162 | 0.29 | 0.29 | 20.814 | 0 | 0 | 5.5983 | 5.5983
| 11.11.2016 05:00 | 19.9689 | 0 | 0.80948 | 0.732 | 0.022 | 0.39938 | 0.32074 | 0.097652 | 0.17481 | 0.17481 | 7.0528 | 10.1853 | 0 | 0 | 0 | 4.2279 | 13.1988 | 1.8957 | 1.8074 | 0.068111 | 1.0373 | 0.83527 | 0.28223 | 0.50523 | 0.50523 | 24.3633 | 3.8051 | 0 | 7.0891 | 1.6 | 0.77538 | 0.04857 | 0.5 | 0.36 | 11.8789 | 0 | 33.4349 | 0.162 | 0.29 | 0.29 | 20.814 | 0 | 0 | 10.1853 | 10.1853
| 11.11.2016 06:00 | 20.7068 | 0 | 0.80948 | 0.732 | 0.022 | 0.39938 | 0.32074 | 0.097652 | 0.17481 | 0.17481 | 10.2042 | 7.7717 | 0 | 0 | 0 | 4.4796 | 14.4653 | 1.8957 | 1.8074 | 0.068111 | 1.0373 | 0.83527 | 0.28223 | 0.50523 | 0.50523 | 25.8815 | 4.0317 | 0 | 7.3156 | 1.6 | 0.77538 | 0.04857 | 0.5 | 0.36 | 13.0188 | 0 | 34.5748 | 0.162 | 0.29 | 0.29 | 20.814 | 0 | 0 | 7.7717 | 7.7717
| 11.11.2016 07:00 | 20.4535 | 0 | 0.80948 | 0.732 | 0.022 | 0.39938 | 0.32074 | 0.097652 | 0.17481 | 0.17481 | 6.9136 | 10.8091 | 0 | 0 | 0 | 4.3433 | 12.3441 | 1.8957 | 1.8074 | 0.068111 | 1.0373 | 0.83527 | 0.28223 | 0.50523 | 0.50523 | 23.6239 | 3.909 | 0 | 7.1929 | 1.6 | 0.77538 | 0.04857 | 0.5 | 0.36 | 11.1096 | 0 | 32.6656 | 0.162 | 0.29 | 0.29 | 20.814 | 0 | 0 | 10.8091 | 10.8091
| 11.11.2016 08:00 | 19.7552 | 0 | 0.80948 | 0.732 | 0.022 | 0.39938 | 0.32074 | 0.097652 | 0.17481 | 0.17481 | 7.3754 | 9.6489 | 0 | 0 | 0 | 4.1213 | 12.6315 | 1.8957 | 1.8074 | 0.068111 | 1.0373 | 0.83527 | 0.28223 | 0.50523 | 0.50523 | 23.6894 | 3.7092 | 0 | 6.9932 | 1.6 | 0.77538 | 0.04857 | 0.5 | 0.36 | 11.3684 | 0 | 32.9244 | 0.162 | 0.29 | 0.29 | 20.814 | 0 | 0 | 9.6489 | 9.6489
| 11.11.2016 09:00 | 18.9315 | 0 | 0.80948 | 0.732 | 0.022 | 0.39938 | 0.32074 | 0.097652 | 0.17481 | 0.17481 | 12.1501 | 4.0505 | 0 | 0 | 0 | 3.8164 | 11.8479 | 1.8957 | 1.8074 | 0.068111 | 1.0373 | 0.83527 | 0.28223 | 0.50523 | 0.50523 | 22.6008 | 3.4347 | 0 | 6.7187 | 1.6 | 0.77538 | 0.04857 | 0.5 | 0.36 | 10.6631 | 0 | 32.2191 | 0.162 | 0.29 | 0.29 | 20.814 | 0 | 0 | 4.0505 | 4.0505
| 11.11.2016 10:00 | 18.2511 | 0 | 0.80948 | 0.732 | 0.022 | 0.39938 | 0.32074 | 0.097652 | 0.17481 | 0.17481 | 15.5202 | 0 | 0 | 0 | 0 | 3.5442 | 10.6954 | 1.8957 | 1.8074 | 0.068111 | 1.0373 | 0.83527 | 0.28223 | 0.50523 | 0.50523 | 21.1761 | 3.1897 | 0 | 6.4737 | 1.6 | 0.77538 | 0.04857 | 0.5 | 0.36 | 9.6258 | 0 | 31.1818 | 0.162 | 0.29 | 0.29 | 20.814 | 0 | 0 | 0 | 0
| 11.11.2016 11:00 | 17.5625 | 0 | 0.80948 | 0.732 | 0.022 | 0.39938 | 0.32074 | 0.097652 | 0.17481 | 0.17481 | 14.8316 | 0 | 0 | 0 | 0 | 3.2799 | 9.6946 | 1.8957 | 1.8074 | 0.068111 | 1.0373 | 0.83527 | 0.28223 | 0.50523 | 0.50523 | 19.911 | 2.9519 | 0 | 6.2358 | 1.6 | 0.77538 | 0.04857 | 0.5 | 0.36 | 8.7252 | 0 | 30.2812 | 0.162 | 0.29 | 0.29 | 20.814 | 0 | 0 | 0 | 0
| 11.11.2016 12:00 | 17.0366 | 0 | 0.80948 | 0.732 | 0.022 | 0.39938 | 0.32074 | 0.097652 | 0.17481 | 0.17481 | 14.3058 | 0 | 0 | 0 | 0 | 3.09 | 9.2478 | 1.8957 | 1.8074 | 0.068111 | 1.0373 | 0.83527 | 0.28223 | 0.50523 | 0.50523 | 19.2743 | 2.781 | 0 | 6.0649 | 1.6 | 0.77538 | 0.04857 | 0.5 | 0.36 | 8.323 | 0 | 29.879 | 0.162 | 0.29 | 0.29 | 20.814 | 0 | 0 | 0 | 0
| 11.11.2016 13:00 | 16.8081 | 0 | 0.80948 | 0.732 | 0.022 | 0.39938 | 0.32074 | 0.097652 | 0.17481 | 0.17481 | 14.0772 | 0 | 0 | 0 | 0 | 2.992 | 8.6166 | 1.8957 | 1.8074 | 0.068111 | 1.0373 | 0.83527 | 0.28223 | 0.50523 | 0.50523 | 18.5451 | 2.6928 | 0 | 5.9768 | 1.6 | 0.77538 | 0.04857 | 0.5 | 0.36 | 7.7549 | 0 | 29.3109 | 0.162 | 0.29 | 0.29 | 20.814 | 0 | 0 | 0 | 0
| 11.11.2016 14:00 | 16.7791 | 0 | 0.80948 | 0.732 | 0.022 | 0.39938 | 0.32074 | 0.097652 | 0.17481 | 0.17481 | 14.0483 | 0 | 0 | 0 | 0 | 2.9751 | 8.604 | 1.8957 | 1.8074 | 0.068111 | 1.0373 | 0.83527 | 0.28223 | 0.50523 | 0.50523 | 18.5157 | 2.6776 | 0 | 5.9615 | 1.6 | 0.77538 | 0.04857 | 0.5 | 0.36 | 7.7436 | 0 | 29.2996 | 0.162 | 0.29 | 0.29 | 20.814 | 0 | 0 | 0 | 0
| 11.11.2016 15:00 | 16.7141 | 0 | 0.80948 | 0.732 | 0.022 | 0.39938 | 0.32074 | 0.097652 | 0.17481 | 0.17481 | 10.8138 | 3.1695 | 0 | 0 | 0 | 2.9622 | 8.9311 | 1.8957 | 1.8074 | 0.068111 | 1.0373 | 0.83527 | 0.28223 | 0.50523 | 0.50523 | 18.8298 | 2.6659 | 0 | 5.9499 | 1.6 | 0.77538 | 0.04857 | 0.5 | 0.36 | 8.038 | 0 | 29.594 | 0.162 | 0.29 | 0.29 | 20.814 | 0 | 0 | 3.1695 | 3.1695
| 11.11.2016 16:00 | 17.0016 | 0 | 0.80948 | 0.732 | 0.022 | 0.39938 | 0.32074 | 0.097652 | 0.17481 | 0.17481 | 4.2367 | 10.034 | 0 | 0 | 0 | 3.0918 | 10.369 | 1.8957 | 1.8074 | 0.068111 | 1.0373 | 0.83527 | 0.28223 | 0.50523 | 0.50523 | 20.3973 | 2.7826 | 0 | 6.0666 | 1.6 | 0.77538 | 0.04857 | 0.5 | 0.36 | 9.3321 | 0 | 30.8881 | 0.162 | 0.29 | 0.29 | 20.814 | 0 | 0 | 10.034 | 10.034
| 11.11.2016 17:00 | 17.1964 | 5.32 | 0.80948 | 0.732 | 0.022 | 0.39938 | 0.32074 | 0.097652 | 0.17481 | 0.17481 | 0 | 19.7856 | 0 | 0 | 0 | 3.1903 | 11.3628 | 1.8957 | 1.8074 | 0.068111 | 1.0373 | 0.83527 | 0.28223 | 0.50523 | 0.50523 | 21.4896 | 2.8713 | 0 | 6.1552 | 1.6 | 0.77538 | 0.04857 | 0.5 | 0.36 | 10.2265 | 0 | 31.7825 | 0.162 | 0.29 | 0.29 | 20.814 | 0 | 0 | 19.7856 | 19.7856
| 11.11.2016 18:00 | 17.0831 | 31.4234 | 0.80948 | 0.732 | 0.022 | 0.39938 | 0.32074 | 0.097652 | 0.17481 | 0.17481 | 0 | 45.7756 | 0 | 0 | 0 | 3.1674 | 11.7706 | 1.8957 | 1.8074 | 0.068111 | 1.0373 | 0.83527 | 0.28223 | 0.50523 | 0.50523 | 21.8745 | 2.8506 | 0 | 6.1346 | 1.6 | 0.77538 | 0.04857 | 0.5 | 0.36 | 10.5935 | 0 | 32.1495 | 0.162 | 0.29 | 0.29 | 20.814 | 0 | 0 | 45.7756 | 45.7756
| 11.11.2016 19:00 | 16.592 | 37.2678 | 0.80948 | 0.732 | 0.022 | 0.39938 | 0.32074 | 0.097652 | 0.17481 | 0.17481 | 0 | 51.1289 | 0 | 0 | 0 | 3.0063 | 11.5827 | 1.8957 | 1.8074 | 0.068111 | 1.0373 | 0.83527 | 0.28223 | 0.50523 | 0.50523 | 21.5256 | 2.7057 | 0 | 5.9896 | 1.6 | 0.77538 | 0.04857 | 0.5 | 0.36 | 10.4244 | 0 | 31.9804 | 0.162 | 0.29 | 0.29 | 20.814 | 0 | 0 | 51.1289 | 51.1289
| 11.11.2016 20:00 | 15.7136 | 61.8077 | 0.80948 | 0.732 | 0.022 | 0.39938 | 0.32074 | 0.097652 | 0.17481 | 0.17481 | 0 | 74.7904 | 0 | 0 | 0 | 2.6784 | 10.4462 | 1.8957 | 1.8074 | 0.068111 | 1.0373 | 0.83527 | 0.28223 | 0.50523 | 0.50523 | 20.0612 | 2.4106 | 0 | 5.6945 | 1.6 | 0.77538 | 0.04857 | 0.5 | 0.36 | 9.4016 | 0 | 30.9576 | 0.162 | 0.29 | 0.29 | 20.814 | 0 | 0 | 74.7904 | 74.7904
| 11.11.2016 21:00 | 14.3502 | 91.3731 | 0.80948 | 0.732 | 0.022 | 0.39938 | 0.32074 | 0.097652 | 0.17481 | 0.17481 | 0 | 102.9925 | 0 | 0 | 0 | 2.1366 | 7.4801 | 1.8957 | 1.8074 | 0.068111 | 1.0373 | 0.83527 | 0.28223 | 0.50523 | 0.50523 | 16.5533 | 1.9229 | 0 | 5.2069 | 1.6 | 0.77538 | 0.04857 | 0.5 | 0.36 | 6.7321 | 0 | 28.2881 | 0.162 | 0.29 | 0.29 | 20.814 | 0 | 0 | 102.9925 | 102.9925
| 11.11.2016 22:00 | 12.9128 | 53.0669 | 0.80948 | 0.732 | 0.022 | 0.39938 | 0.32074 | 0.097652 | 0.17481 | 0.17481 | 0 | 63.2489 | 0 | 0 | 0 | 1.5344 | 3.4123 | 1.8957 | 1.8074 | 0.068111 | 1.0373 | 0.83527 | 0.28223 | 0.50523 | 0.50523 | 11.8832 | 1.3809 | 0 | 4.6649 | 1.6 | 0.77538 | 0.04857 | 0.5 | 0.36 | 3.0711 | 0 | 24.6271 | 0.162 | 0.29 | 0.29 | 20.814 | 0 | 0 | 63.2489 | 63.2489
| 11.11.2016 23:00 | 11.2853 | 8.7599 | 0.80948 | 0.732 | 0.022 | 0.39938 | 0.32074 | 0 | 0 | 0 | 0 | 17.7616 | 0 | 0 | 0 | 0.76902 | 0 | 1.8957 | 1.8074 | 0.068111 | 1.0373 | 0.83527 | 0 | 0 | 0 | 6.4129 | 0.69212 | 0 | 3.9761 | 1.6 | 0.77538 | 0.04857 | 0.5 | 0.36 | 0 | 0 | 18.5063 | 0 | 0 | 0 | 18.5063 | 0 | 0 | 17.7616 | 17.7616
| 12.11.2016 00:00 | 11.3801 | 0 | 0.80948 | 0.732 | 0.022 | 0.39938 | 0.32074 | 0 | 0 | 0 | 9.0965 | 0 | 0 | 0 | 0 | 0.76889 | 0 | 1.8957 | 1.8074 | 0.068111 | 1.0373 | 0.83527 | 0 | 0 | 0 | 6.4127 | 0.692 | 0 | 3.9759 | 1.6 | 0.77538 | 0.04857 | 0.5 | 0.36 | 0 | 0 | 17.9636 | 0 | 0 | 0 | 17.9636 | 0 | 0 | 0 | 0
| 12.11.2016 01:00 | 11.5068 | 0 | 0.80948 | 0.732 | 0.022 | 0.39938 | 0.32074 | 0 | 0 | 0 | 9.2232 | 0 | 0 | 0 | 0 | 0.83117 | 0 | 1.8957 | 1.8074 | 0.068111 | 1.0373 | 0.83527 | 0 | 0 | 0 | 6.475 | 0.74805 | 0 | 4.032 | 1.6 | 0.77538 | 0.04857 | 0.5 | 0.36 | 0 | 0 | 18.4836 | 0 | 0 | 0 | 18.4836 | 0 | 0 | 0 | 0
| 12.11.2016 02:00 | 11.9385 | 0 | 0.80948 | 0.732 | 0.022 | 0.39938 | 0.32074 | 0 | 0 | 0 | 8.8413 | 0.81364 | 0 | 0 | 0 | 0.98697 | 0 | 1.8957 | 1.8074 | 0.068111 | 1.0373 | 0.83527 | 0 | 0 | 0 | 6.6308 | 0.88827 | 0 | 4.1722 | 1.6 | 0.77538 | 0.04857 | 0.5 | 0.36 | 0 | 0 | 18.8409 | 0 | 0 | 0 | 18.8409 | 0 | 0 | 0.81364 | 0.81364
| 12.11.2016 03:00 | 12.7836 | 0 | 0.80948 | 0.732 | 0.022 | 0.39938 | 0.32074 | 0 | 0 | 0 | 10.5 | 0 | 0 | 0 | 0 | 1.3261 | 0 | 1.8957 | 1.8074 | 0.068111 | 1.0373 | 0.83527 | 0 | 0 | 0 | 6.97 | 1.1935 | 0 | 4.4775 | 1.6 | 0.77538 | 0.04857 | 0.5 | 0.36 | 0 | 0 | 20.1871 | 0 | 0 | 0 | 20.1871 | 0 | 0 | 0 | 0
| 12.11.2016 04:00 | 15.6816 | 0 | 0.80948 | 0.732 | 0.022 | 0.39938 | 0.32074 | 0.097652 | 0.17481 | 0.17481 | 12.9508 | 0 | 0 | 0 | 0 | 2.4089 | 2.6467 | 1.8957 | 1.8074 | 0.068111 | 1.0373 | 0.83527 | 0.28223 | 0.50523 | 0.50523 | 11.9921 | 2.168 | 0 | 5.4519 | 1.6 | 0.77538 | 0.04857 | 0.5 | 0.36 | 2.382 | 0 | 23.938 | 0.162 | 0.29 | 0.29 | 20.814 | 0 | 0 | 0 | 0
| 12.11.2016 05:00 | 20.0115 | 0 | 0.80948 | 0.732 | 0.022 | 0.39938 | 0.32074 | 0.097652 | 0.17481 | 0.17481 | 17.2807 | 0 | 0 | 0 | 0 | 4.2852 | 14.6256 | 1.8957 | 1.8074 | 0.068111 | 1.0373 | 0.83527 | 0.28223 | 0.50523 | 0.50523 | 25.8473 | 3.8567 | 0 | 7.1406 | 1.6 | 0.77538 | 0.04857 | 0.5 | 0.36 | 13.163 | 0 | 34.719 | 0.162 | 0.29 | 0.29 | 20.814 | 0 | 0 | 0 | 0
| 12.11.2016 06:00 | 20.5458 | 0 | 0.80948 | 0.732 | 0.022 | 0.39938 | 0.32074 | 0.097652 | 0.17481 | 0.17481 | 17.815 | 0 | 0 | 0 | 0 | 4.4687 | 15.9552 | 1.8957 | 1.8074 | 0.068111 | 1.0373 | 0.83527 | 0.28223 | 0.50523 | 0.50523 | 27.3605 | 4.0219 | 0 | 7.3058 | 1.6 | 0.77538 | 0.04857 | 0.5 | 0.36 | 14.3597 | 0 | 35.9157 | 0.162 | 0.29 | 0.29 | 20.814 | 0 | 0 | 0 | 0
| 12.11.2016 07:00 | 19.4451 | 0 | 0.80948 | 0.732 | 0.022 | 0.39938 | 0.32074 | 0.097652 | 0.17481 | 0.17481 | 16.7142 | 0 | 0 | 0 | 0 | 4.047 | 13.7499 | 1.8957 | 1.8074 | 0.068111 | 1.0373 | 0.83527 | 0.28223 | 0.50523 | 0.50523 | 24.7334 | 3.6423 | 0 | 6.9263 | 1.6 | 0.77538 | 0.04857 | 0.5 | 0.36 | 12.3749 | 0 | 33.9309 | 0.162 | 0.29 | 0.29 | 20.814 | 0 | 0 | 0 | 0
| 12.11.2016 08:00 | 19.1055 | 0 | 0.80948 | 0.732 | 0.022 | 0.39938 | 0.32074 | 0.097652 | 0.17481 | 0.17481 | 16.3747 | 0 | 0 | 0 | 0 | 3.9456 | 14.0458 | 1.8957 | 1.8074 | 0.068111 | 1.0373 | 0.83527 | 0.28223 | 0.50523 | 0.50523 | 24.928 | 3.551 | 0 | 6.835 | 1.6 | 0.77538 | 0.04857 | 0.5 | 0.36 | 12.6412 | 0 | 34.1972 | 0.162 | 0.29 | 0.29 | 20.814 | 0 | 0 | 0 | 0
| 12.11.2016 09:00 | 18.4759 | 0 | 0.80948 | 0.732 | 0.022 | 0.39938 | 0.32074 | 0.097652 | 0.17481 | 0.17481 | 15.745 | 0 | 0 | 0 | 0 | 3.7045 | 13.2315 | 1.8957 | 1.8074 | 0.068111 | 1.0373 | 0.83527 | 0.28223 | 0.50523 | 0.50523 | 23.8725 | 3.334 | 0 | 6.618 | 1.6 | 0.77538 | 0.04857 | 0.5 | 0.36 | 11.9083 | 0 | 33.4643 | 0.162 | 0.29 | 0.29 | 20.814 | 0 | 0 | 0 | 0
| 12.11.2016 10:00 | 17.9338 | 0 | 0.80948 | 0.732 | 0.022 | 0.39938 | 0.32074 | 0.097652 | 0.17481 | 0.17481 | 15.2029 | 0 | 0 | 0 | 0 | 3.4769 | 12.0349 | 1.8957 | 1.8074 | 0.068111 | 1.0373 | 0.83527 | 0.28223 | 0.50523 | 0.50523 | 22.4483 | 3.1292 | 0 | 6.4132 | 1.6 | 0.77538 | 0.04857 | 0.5 | 0.36 | 10.8314 | 0 | 32.3874 | 0.162 | 0.29 | 0.29 | 20.814 | 0 | 0 | 0 | 0
| 12.11.2016 11:00 | 17.2569 | 0 | 0.80948 | 0.732 | 0.022 | 0.39938 | 0.32074 | 0.097652 | 0.17481 | 0.17481 | 14.526 | 0 | 0 | 0 | 0 | 3.2153 | 10.9942 | 1.8957 | 1.8074 | 0.068111 | 1.0373 | 0.83527 | 0.28223 | 0.50523 | 0.50523 | 21.1461 | 2.8938 | 0 | 6.1777 | 1.6 | 0.77538 | 0.04857 | 0.5 | 0.36 | 9.8948 | 0 | 31.4508 | 0.162 | 0.29 | 0.29 | 20.814 | 0 | 0 | 0 | 0
| 12.11.2016 12:00 | 16.7671 | 0 | 0.80948 | 0.732 | 0.022 | 0.39938 | 0.32074 | 0.097652 | 0.17481 | 0.17481 | 14.0362 | 0 | 0 | 0 | 0 | 3.037 | 10.5301 | 1.8957 | 1.8074 | 0.068111 | 1.0373 | 0.83527 | 0.28223 | 0.50523 | 0.50523 | 20.5037 | 2.7333 | 0 | 6.0173 | 1.6 | 0.77538 | 0.04857 | 0.5 | 0.36 | 9.4771 | 0 | 31.0331 | 0.162 | 0.29 | 0.29 | 20.814 | 0 | 0 | 0 | 0
| 12.11.2016 13:00 | 16.4939 | 0 | 0.80948 | 0.732 | 0.022 | 0.39938 | 0.32074 | 0.097652 | 0.17481 | 0.17481 | 13.7631 | 0 | 0 | 0 | 0 | 2.9233 | 9.8749 | 1.8957 | 1.8074 | 0.068111 | 1.0373 | 0.83527 | 0.28223 | 0.50523 | 0.50523 | 19.7348 | 2.631 | 0 | 5.915 | 1.6 | 0.77538 | 0.04857 | 0.5 | 0.36 | 8.8875 | 0 | 30.4435 | 0.162 | 0.29 | 0.29 | 20.814 | 0 | 0 | 0 | 0
| 12.11.2016 14:00 | 16.1419 | 0 | 0.80948 | 0.732 | 0.022 | 0.39938 | 0.32074 | 0.097652 | 0.17481 | 0.17481 | 13.4111 | 0 | 0 | 0 | 0 | 2.798 | 9.8634 | 1.8957 | 1.8074 | 0.068111 | 1.0373 | 0.83527 | 0.28223 | 0.50523 | 0.50523 | 19.598 | 2.5182 | 0 | 5.8022 | 1.6 | 0.77538 | 0.04857 | 0.5 | 0.36 | 8.8771 | 0 | 30.4331 | 0.162 | 0.29 | 0.29 | 20.814 | 0 | 0 | 0 | 0
| 12.11.2016 15:00 | 16.3447 | 0 | 0.80948 | 0.732 | 0.022 | 0.39938 | 0.32074 | 0.097652 | 0.17481 | 0.17481 | 13.6138 | 0 | 0 | 0 | 0 | 2.875 | 10.2035 | 1.8957 | 1.8074 | 0.068111 | 1.0373 | 0.83527 | 0.28223 | 0.50523 | 0.50523 | 20.0151 | 2.5875 | 0 | 5.8715 | 1.6 | 0.77538 | 0.04857 | 0.5 | 0.36 | 9.1832 | 0 | 30.7392 | 0.162 | 0.29 | 0.29 | 20.814 | 0 | 0 | 0 | 0
| 12.11.2016 16:00 | 16.7316 | 0 | 0.80948 | 0.732 | 0.022 | 0.39938 | 0.32074 | 0.097652 | 0.17481 | 0.17481 | 14.0008 | 0 | 0 | 0 | 0 | 3.0391 | 11.698 | 1.8957 | 1.8074 | 0.068111 | 1.0373 | 0.83527 | 0.28223 | 0.50523 | 0.50523 | 21.6737 | 2.7352 | 0 | 6.0192 | 1.6 | 0.77538 | 0.04857 | 0.5 | 0.36 | 10.5282 | 0 | 32.0842 | 0.162 | 0.29 | 0.29 | 20.814 | 0 | 0 | 0 | 0
| 12.11.2016 17:00 | 16.8709 | 0 | 0.80948 | 0.732 | 0.022 | 0.39938 | 0.32074 | 0.097652 | 0.17481 | 0.17481 | 14.14 | 0 | 0 | 0 | 0 | 3.1202 | 12.7297 | 1.8957 | 1.8074 | 0.068111 | 1.0373 | 0.83527 | 0.28223 | 0.50523 | 0.50523 | 22.7864 | 2.8082 | 0 | 6.0921 | 1.6 | 0.77538 | 0.04857 | 0.5 | 0.36 | 11.4567 | 0 | 33.0127 | 0.162 | 0.29 | 0.29 | 20.814 | 0 | 0 | 0 | 0
| 12.11.2016 18:00 | 16.8344 | 0 | 0.80948 | 0.732 | 0.022 | 0.39938 | 0.32074 | 0.097652 | 0.17481 | 0.17481 | 14.1035 | 0 | 0 | 0 | 0 | 3.1236 | 13.1528 | 1.8957 | 1.8074 | 0.068111 | 1.0373 | 0.83527 | 0.28223 | 0.50523 | 0.50523 | 23.213 | 2.8112 | 0 | 6.0951 | 1.6 | 0.77538 | 0.04857 | 0.5 | 0.36 | 11.8376 | 0 | 33.3936 | 0.162 | 0.29 | 0.29 | 20.814 | 0 | 0 | 0 | 0
| 12.11.2016 19:00 | 16.6201 | 0 | 0.80948 | 0.732 | 0.022 | 0.39938 | 0.32074 | 0.097652 | 0.17481 | 0.17481 | 13.8892 | 0 | 0 | 0 | 0 | 3.0552 | 12.9572 | 1.8957 | 1.8074 | 0.068111 | 1.0373 | 0.83527 | 0.28223 | 0.50523 | 0.50523 | 22.949 | 2.7497 | 0 | 6.0337 | 1.6 | 0.77538 | 0.04857 | 0.5 | 0.36 | 11.6615 | 0 | 33.2175 | 0.162 | 0.29 | 0.29 | 20.814 | 0 | 0 | 0 | 0
| 12.11.2016 20:00 | 15.9967 | 0 | 0.80948 | 0.732 | 0.022 | 0.39938 | 0.32074 | 0.097652 | 0.17481 | 0.17481 | 13.2658 | 0 | 0 | 0 | 0 | 2.8114 | 11.7766 | 1.8957 | 1.8074 | 0.068111 | 1.0373 | 0.83527 | 0.28223 | 0.50523 | 0.50523 | 21.5246 | 2.5303 | 0 | 5.8142 | 1.6 | 0.77538 | 0.04857 | 0.5 | 0.36 | 10.599 | 0 | 32.155 | 0.162 | 0.29 | 0.29 | 20.814 | 0 | 0 | 0 | 0
| 12.11.2016 21:00 | 14.6607 | 0 | 0.80948 | 0.732 | 0.022 | 0.39938 | 0.32074 | 0.097652 | 0.17481 | 0.17481 | 11.9298 | 0 | 0 | 0 | 0 | 2.2757 | 8.6943 | 1.8957 | 1.8074 | 0.068111 | 1.0373 | 0.83527 | 0.28223 | 0.50523 | 0.50523 | 17.9066 | 2.0482 | 0 | 5.3321 | 1.6 | 0.77538 | 0.04857 | 0.5 | 0.36 | 7.8249 | 0 | 29.3809 | 0.162 | 0.29 | 0.29 | 20.814 | 0 | 0 | 0 | 0
| 12.11.2016 22:00 | 13.1264 | 0 | 0.80948 | 0.732 | 0.022 | 0.39938 | 0.32074 | 0.097652 | 0.17481 | 0.17481 | 10.3955 | 0 | 0 | 0 | 0 | 1.6368 | 4.4646 | 1.8957 | 1.8074 | 0.068111 | 1.0373 | 0.83527 | 0.28223 | 0.50523 | 0.50523 | 13.038 | 1.4731 | 0 | 4.7571 | 1.6 | 0.77538 | 0.04857 | 0.5 | 0.36 | 4.0182 | 0 | 25.5742 | 0.162 | 0.29 | 0.29 | 20.814 | 0 | 0 | 0 | 0
| 12.11.2016 23:00 | 11.5779 | 0 | 0.80948 | 0.732 | 0.022 | 0.39938 | 0.32074 | 0 | 0 | 0 | 9.2943 | 0 | 0 | 0 | 0 | 0.88993 | 0 | 1.8957 | 1.8074 | 0.068111 | 1.0373 | 0.83527 | 0 | 0 | 0 | 6.5338 | 0.80094 | 0 | 4.0849 | 1.6 | 0.77538 | 0.04857 | 0.5 | 0.36 | 0 | 0 | 19.2218 | 0 | 0 | 0 | 19.2218 | 0 | 0 | 0 | 0
| 13.11.2016 00:00 | 12.1269 | 0 | 0.80948 | 0.732 | 0.022 | 0.39938 | 0.32074 | 0 | 0 | 0 | 9.8433 | 0 | 0 | 0 | 0 | 1.0276 | 0 | 1.8957 | 1.8074 | 0.068111 | 1.0373 | 0.83527 | 0 | 0 | 0 | 6.6714 | 0.92481 | 0 | 4.2088 | 1.6 | 0.77538 | 0.04857 | 0.5 | 0.36 | 0 | 0 | 18.2467 | 0 | 0 | 0 | 18.2467 | 0 | 0 | 0 | 0
| 13.11.2016 01:00 | 12.2333 | 0 | 0.80948 | 0.732 | 0.022 | 0.39938 | 0.32074 | 0 | 0 | 0 | 9.9497 | 0 | 0 | 0 | 0 | 1.0834 | 0 | 1.8957 | 1.8074 | 0.068111 | 1.0373 | 0.83527 | 0 | 0 | 0 | 6.7272 | 0.97503 | 0 | 4.259 | 1.6 | 0.77538 | 0.04857 | 0.5 | 0.36 | 0 | 0 | 18.7748 | 0 | 0 | 0 | 18.7748 | 0 | 0 | 0 | 0
| 13.11.2016 02:00 | 12.9864 | 0 | 0.80948 | 0.732 | 0.022 | 0.39938 | 0.32074 | 0 | 0 | 0 | 10.7028 | 0 | 0 | 0 | 0 | 1.3468 | 0 | 1.8957 | 1.8074 | 0.068111 | 1.0373 | 0.83527 | 0 | 0 | 0 | 6.9907 | 1.2122 | 0 | 4.4961 | 1.6 | 0.77538 | 0.04857 | 0.5 | 0.36 | 0 | 0 | 19.1377 | 0 | 0 | 0 | 19.1377 | 0 | 0 | 0 | 0
| 13.11.2016 03:00 | 14.0724 | 0 | 0.80948 | 0.732 | 0.022 | 0.39938 | 0.32074 | 0 | 0 | 0 | 11.7888 | 0 | 0 | 0 | 0 | 1.7675 | 0 | 1.8957 | 1.8074 | 0.068111 | 1.0373 | 0.83527 | 0 | 0 | 0 | 7.4113 | 1.5907 | 0 | 4.8747 | 1.6 | 0.77538 | 0.04857 | 0.5 | 0.36 | 0 | 0 | 20.5049 | 0 | 0 | 0 | 20.5049 | 0 | 0 | 0 | 0
| 13.11.2016 04:00 | 17.46 | 0 | 0.80948 | 0.732 | 0.022 | 0.39938 | 0.32074 | 0.097652 | 0.17481 | 0.17481 | 14.7291 | 0 | 0 | 0 | 0 | 3.0156 | 3.0646 | 1.8957 | 1.8074 | 0.068111 | 1.0373 | 0.83527 | 0.28223 | 0.50523 | 0.50523 | 13.0168 | 2.714 | 0 | 5.998 | 1.6 | 0.77538 | 0.04857 | 0.5 | 0.36 | 2.7582 | 0 | 24.3142 | 0.162 | 0.29 | 0.29 | 20.814 | 0 | 0 | 0 | 0
| 13.11.2016 05:00 | 19.3691 | 0 | 0.80948 | 0.732 | 0.022 | 0.39938 | 0.32074 | 0.097652 | 0.17481 | 0.17481 | 16.6383 | 0 | 0 | 0 | 0 | 4.0883 | 15.2288 | 1.8957 | 1.8074 | 0.068111 | 1.0373 | 0.83527 | 0.28223 | 0.50523 | 0.50523 | 26.2537 | 3.6795 | 0 | 6.9634 | 1.6 | 0.77538 | 0.04857 | 0.5 | 0.36 | 13.7059 | 0 | 35.2619 | 0.162 | 0.29 | 0.29 | 20.814 | 0 | 0 | 0 | 0
| 13.11.2016 06:00 | 19.7165 | 0 | 0.80948 | 0.732 | 0.022 | 0.39938 | 0.32074 | 0.097652 | 0.17481 | 0.17481 | 16.6351 | 0.35058 | 0 | 0 | 0 | 4.2093 | 16.5855 | 1.8957 | 1.8074 | 0.068111 | 1.0373 | 0.83527 | 0.28223 | 0.50523 | 0.50523 | 27.7314 | 3.7884 | 0 | 7.0723 | 1.6 | 0.77538 | 0.04857 | 0.5 | 0.36 | 14.927 | 0 | 36.483 | 0.162 | 0.29 | 0.29 | 20.814 | 0 | 0 | 0.35058 | 0.35058
| 13.11.2016 07:00 | 19.0128 | 0 | 0.80948 | 0.732 | 0.022 | 0.39938 | 0.32074 | 0.097652 | 0.17481 | 0.17481 | 13.4704 | 2.8115 | 0 | 0 | 0 | 3.9197 | 14.3446 | 1.8957 | 1.8074 | 0.068111 | 1.0373 | 0.83527 | 0.28223 | 0.50523 | 0.50523 | 25.2008 | 3.5277 | 0 | 6.8117 | 1.6 | 0.77538 | 0.04857 | 0.5 | 0.36 | 12.9101 | 0 | 34.4661 | 0.162 | 0.29 | 0.29 | 20.814 | 0 | 0 | 2.8115 | 2.8115
| 13.11.2016 08:00 | 18.5299 | 0 | 0.80948 | 0.732 | 0.022 | 0.39938 | 0.32074 | 0.097652 | 0.17481 | 0.17481 | 15.799 | 0 | 0 | 0 | 0 | 3.7705 | 14.6441 | 1.8957 | 1.8074 | 0.068111 | 1.0373 | 0.83527 | 0.28223 | 0.50523 | 0.50523 | 25.3511 | 3.3934 | 0 | 6.6774 | 1.6 | 0.77538 | 0.04857 | 0.5 | 0.36 | 13.1797 | 0 | 34.7357 | 0.162 | 0.29 | 0.29 | 20.814 | 0 | 0 | 0 | 0
| 13.11.2016 09:00 | 17.9739 | 0 | 0.80948 | 0.732 | 0.022 | 0.39938 | 0.32074 | 0.097652 | 0.17481 | 0.17481 | 15.243 | 0 | 0 | 0 | 0 | 3.5536 | 13.8167 | 1.8957 | 1.8074 | 0.068111 | 1.0373 | 0.83527 | 0.28223 | 0.50523 | 0.50523 | 24.3068 | 3.1982 | 0 | 6.4821 | 1.6 | 0.77538 | 0.04857 | 0.5 | 0.36 | 12.435 | 0 | 33.991 | 0.162 | 0.29 | 0.29 | 20.814 | 0 | 0 | 0 | 0
| 13.11.2016 10:00 | 17.753 | 0 | 0.80948 | 0.732 | 0.022 | 0.39938 | 0.32074 | 0.097652 | 0.17481 | 0.17481 | 15.0221 | 0 | 0 | 0 | 0 | 3.4328 | 12.6014 | 1.8957 | 1.8074 | 0.068111 | 1.0373 | 0.83527 | 0.28223 | 0.50523 | 0.50523 | 22.9708 | 3.0895 | 0 | 6.3735 | 1.6 | 0.77538 | 0.04857 | 0.5 | 0.36 | 11.3413 | 0 | 32.8973 | 0.162 | 0.29 | 0.29 | 20.814 | 0 | 0 | 0 | 0
| 13.11.2016 11:00 | 16.9936 | 0 | 0.80948 | 0.732 | 0.022 | 0.39938 | 0.32074 | 0.097652 | 0.17481 | 0.17481 | 14.2628 | 0 | 0 | 0 | 0 | 3.1431 | 11.5439 | 1.8957 | 1.8074 | 0.068111 | 1.0373 | 0.83527 | 0.28223 | 0.50523 | 0.50523 | 21.6235 | 2.8288 | 0 | 6.1127 | 1.6 | 0.77538 | 0.04857 | 0.5 | 0.36 | 10.3895 | 0 | 31.9455 | 0.162 | 0.29 | 0.29 | 20.814 | 0 | 0 | 0 | 0
| 13.11.2016 12:00 | 16.7358 | 0 | 0.80948 | 0.732 | 0.022 | 0.39938 | 0.32074 | 0.097652 | 0.17481 | 0.17481 | 14.005 | 0 | 0 | 0 | 0 | 3.0422 | 11.0725 | 1.8957 | 1.8074 | 0.068111 | 1.0373 | 0.83527 | 0.28223 | 0.50523 | 0.50523 | 21.0513 | 2.738 | 0 | 6.0219 | 1.6 | 0.77538 | 0.04857 | 0.5 | 0.36 | 9.9653 | 0 | 31.5213 | 0.162 | 0.29 | 0.29 | 20.814 | 0 | 0 | 0 | 0
| 13.11.2016 13:00 | 16.4126 | 0 | 0.80948 | 0.732 | 0.022 | 0.39938 | 0.32074 | 0.097652 | 0.17481 | 0.17481 | 13.6817 | 0 | 0 | 0 | 0 | 2.9114 | 10.4072 | 1.8957 | 1.8074 | 0.068111 | 1.0373 | 0.83527 | 0.28223 | 0.50523 | 0.50523 | 20.2552 | 2.6203 | 0 | 5.9042 | 1.6 | 0.77538 | 0.04857 | 0.5 | 0.36 | 9.3665 | 0 | 30.9225 | 0.162 | 0.29 | 0.29 | 20.814 | 0 | 0 | 0 | 0
| 13.11.2016 14:00 | 16.6282 | 0 | 0.80948 | 0.732 | 0.022 | 0.39938 | 0.32074 | 0.097652 | 0.17481 | 0.17481 | 13.8973 | 0 | 0 | 0 | 0 | 2.9759 | 10.3962 | 1.8957 | 1.8074 | 0.068111 | 1.0373 | 0.83527 | 0.28223 | 0.50523 | 0.50523 | 20.3086 | 2.6783 | 0 | 5.9622 | 1.6 | 0.77538 | 0.04857 | 0.5 | 0.36 | 9.3566 | 0 | 30.9126 | 0.162 | 0.29 | 0.29 | 20.814 | 0 | 0 | 0 | 0
| 13.11.2016 15:00 | 16.769 | 0 | 0.80948 | 0.732 | 0.022 | 0.39938 | 0.32074 | 0.097652 | 0.17481 | 0.17481 | 14.0381 | 0 | 0 | 0 | 0 | 3.0323 | 10.7417 | 1.8957 | 1.8074 | 0.068111 | 1.0373 | 0.83527 | 0.28223 | 0.50523 | 0.50523 | 20.7106 | 2.7291 | 0 | 6.013 | 1.6 | 0.77538 | 0.04857 | 0.5 | 0.36 | 9.6676 | 0 | 31.2236 | 0.162 | 0.29 | 0.29 | 20.814 | 0 | 0 | 0 | 0
| 13.11.2016 16:00 | 17.4513 | 0 | 0.80948 | 0.732 | 0.022 | 0.39938 | 0.32074 | 0.097652 | 0.17481 | 0.17481 | 14.7205 | 0 | 0 | 0 | 0 | 3.2957 | 12.2602 | 1.8957 | 1.8074 | 0.068111 | 1.0373 | 0.83527 | 0.28223 | 0.50523 | 0.50523 | 22.4925 | 2.9661 | 0 | 6.2501 | 1.6 | 0.77538 | 0.04857 | 0.5 | 0.36 | 11.0342 | 0 | 32.5902 | 0.162 | 0.29 | 0.29 | 20.814 | 0 | 0 | 0 | 0
| 13.11.2016 17:00 | 17.5252 | 0 | 0.80948 | 0.732 | 0.022 | 0.39938 | 0.32074 | 0.097652 | 0.17481 | 0.17481 | 14.7943 | 0 | 0 | 0 | 0 | 3.3554 | 13.3079 | 1.8957 | 1.8074 | 0.068111 | 1.0373 | 0.83527 | 0.28223 | 0.50523 | 0.50523 | 23.5999 | 3.0199 | 0 | 6.3038 | 1.6 | 0.77538 | 0.04857 | 0.5 | 0.36 | 11.9771 | 0 | 33.5331 | 0.162 | 0.29 | 0.29 | 20.814 | 0 | 0 | 0 | 0
| 13.11.2016 18:00 | 17.5087 | 0 | 0.80948 | 0.732 | 0.022 | 0.39938 | 0.32074 | 0.097652 | 0.17481 | 0.17481 | 14.7779 | 0 | 0 | 0 | 0 | 3.3657 | 13.7376 | 1.8957 | 1.8074 | 0.068111 | 1.0373 | 0.83527 | 0.28223 | 0.50523 | 0.50523 | 24.0398 | 3.0291 | 0 | 6.3131 | 1.6 | 0.77538 | 0.04857 | 0.5 | 0.36 | 12.3638 | 0 | 33.9198 | 0.162 | 0.29 | 0.29 | 20.814 | 0 | 0 | 0 | 0
| 13.11.2016 19:00 | 17.3335 | 0 | 0.80948 | 0.732 | 0.022 | 0.39938 | 0.32074 | 0.097652 | 0.17481 | 0.17481 | 14.6026 | 0 | 0 | 0 | 0 | 3.3105 | 13.5387 | 1.8957 | 1.8074 | 0.068111 | 1.0373 | 0.83527 | 0.28223 | 0.50523 | 0.50523 | 23.7857 | 2.9795 | 0 | 6.2634 | 1.6 | 0.77538 | 0.04857 | 0.5 | 0.36 | 12.1848 | 0 | 33.7408 | 0.162 | 0.29 | 0.29 | 20.814 | 0 | 0 | 0 | 0
| 13.11.2016 20:00 | 16.918 | 0 | 0.80948 | 0.732 | 0.022 | 0.39938 | 0.32074 | 0.097652 | 0.17481 | 0.17481 | 14.1871 | 0 | 0 | 0 | 0 | 3.1357 | 12.3394 | 1.8957 | 1.8074 | 0.068111 | 1.0373 | 0.83527 | 0.28223 | 0.50523 | 0.50523 | 22.4116 | 2.8221 | 0 | 6.1061 | 1.6 | 0.77538 | 0.04857 | 0.5 | 0.36 | 11.1054 | 0 | 32.6614 | 0.162 | 0.29 | 0.29 | 20.814 | 0 | 0 | 0 | 0
| 13.11.2016 21:00 | 15.3758 | 0 | 0.80948 | 0.732 | 0.022 | 0.39938 | 0.32074 | 0.097652 | 0.17481 | 0.17481 | 12.6449 | 0 | 0 | 0 | 0 | 2.5298 | 9.2079 | 1.8957 | 1.8074 | 0.068111 | 1.0373 | 0.83527 | 0.28223 | 0.50523 | 0.50523 | 18.6742 | 2.2768 | 0 | 5.5608 | 1.6 | 0.77538 | 0.04857 | 0.5 | 0.36 | 8.2871 | 0 | 29.8431 | 0.162 | 0.29 | 0.29 | 20.814 | 0 | 0 | 0 | 0
| 13.11.2016 22:00 | 13.699 | 0 | 0.80948 | 0.732 | 0.022 | 0.39938 | 0.32074 | 0.097652 | 0.17481 | 0.17481 | 10.9681 | 0 | 0 | 0 | 0 | 1.8414 | 4.9095 | 1.8957 | 1.8074 | 0.068111 | 1.0373 | 0.83527 | 0.28223 | 0.50523 | 0.50523 | 13.6875 | 1.6573 | 0 | 4.9412 | 1.6 | 0.77538 | 0.04857 | 0.5 | 0.36 | 4.4186 | 0 | 25.9746 | 0.162 | 0.29 | 0.29 | 20.814 | 0 | 0 | 0 | 0
| 13.11.2016 23:00 | 12.1046 | 0 | 0.80948 | 0.732 | 0.022 | 0.39938 | 0.32074 | 0 | 0 | 0 | 9.821 | 0 | 0 | 0 | 0 | 1.0758 | 0 | 1.8957 | 1.8074 | 0.068111 | 1.0373 | 0.83527 | 0 | 0 | 0 | 6.7197 | 0.96821 | 0 | 4.2522 | 1.6 | 0.77538 | 0.04857 | 0.5 | 0.36 | 0 | 0 | 19.5244 | 0 | 0 | 0 | 19.5244 | 0 | 0 | 0 | 0
| 14.11.2016 00:00 | 11.8211 | 0 | 0.80948 | 0.732 | 0.022 | 0.39938 | 0.32074 | 0 | 0 | 0 | 9.2809 | 0.25655 | 0 | 0 | 0 | 0.9106 | 0 | 1.8957 | 1.8074 | 0.068111 | 1.0373 | 0.83527 | 0 | 0 | 0 | 6.5545 | 0.81954 | 0 | 4.1035 | 1.6 | 0.77538 | 0.04857 | 0.5 | 0.36 | 0 | 0 | 17.7785 | 0 | 0 | 0 | 17.7785 | 0 | 0 | 0.25655 | 0.25655
| 14.11.2016 01:00 | 12.1122 | 0 | 0.80948 | 0.732 | 0.022 | 0.39938 | 0.32074 | 0 | 0 | 0 | 8.053 | 1.7756 | 0 | 0 | 0 | 1.0277 | 0 | 1.8957 | 1.8074 | 0.068111 | 1.0373 | 0.83527 | 0 | 0 | 0 | 6.6716 | 0.92493 | 0 | 4.2089 | 1.6 | 0.77538 | 0.04857 | 0.5 | 0.36 | 0 | 0 | 18.2933 | 0 | 0 | 0 | 18.2933 | 0 | 0 | 1.7756 | 1.7756
| 14.11.2016 02:00 | 12.6709 | 0 | 0.80948 | 0.732 | 0.022 | 0.39938 | 0.32074 | 0 | 0 | 0 | 5.5758 | 4.8115 | 0 | 0 | 0 | 1.2259 | 0 | 1.8957 | 1.8074 | 0.068111 | 1.0373 | 0.83527 | 0 | 0 | 0 | 6.8697 | 1.1033 | 0 | 4.3872 | 1.6 | 0.77538 | 0.04857 | 0.5 | 0.36 | 0 | 0 | 18.6468 | 0 | 0 | 0 | 18.6468 | 0 | 0 | 4.8115 | 4.8115
| 14.11.2016 03:00 | 13.4913 | 5.465 | 0.80948 | 0.732 | 0.022 | 0.39938 | 0.32074 | 0 | 0 | 0 | 0 | 16.6726 | 0 | 0 | 0 | 1.5562 | 0 | 1.8957 | 1.8074 | 0.068111 | 1.0373 | 0.83527 | 0 | 0 | 0 | 7.2001 | 1.4006 | 0 | 4.6846 | 1.6 | 0.77538 | 0.04857 | 0.5 | 0.36 | 0 | 0 | 19.9793 | 0 | 0 | 0 | 19.9793 | 0 | 0 | 16.6726 | 16.6726
| 14.11.2016 04:00 | 16.4048 | 14.4181 | 0.80948 | 0.732 | 0.022 | 0.39938 | 0.32074 | 0.097652 | 0.17481 | 0.17481 | 0 | 28.0921 | 0 | 0 | 0 | 2.6431 | 2.3734 | 1.8957 | 1.8074 | 0.068111 | 1.0373 | 0.83527 | 0.28223 | 0.50523 | 0.50523 | 11.953 | 2.3788 | 0 | 5.6627 | 1.6 | 0.77538 | 0.04857 | 0.5 | 0.36 | 2.136 | 0 | 23.692 | 0.162 | 0.29 | 0.29 | 20.814 | 0 | 0 | 28.0921 | 28.0921
| 14.11.2016 05:00 | 20.6114 | 45.0531 | 0.80948 | 0.732 | 0.022 | 0.39938 | 0.32074 | 0.097652 | 0.17481 | 0.17481 | 0 | 62.9336 | 0 | 0 | 0 | 4.474 | 14.2311 | 1.8957 | 1.8074 | 0.068111 | 1.0373 | 0.83527 | 0.28223 | 0.50523 | 0.50523 | 25.6416 | 4.0266 | 0 | 7.3105 | 1.6 | 0.77538 | 0.04857 | 0.5 | 0.36 | 12.8079 | 0 | 34.3639 | 0.162 | 0.29 | 0.29 | 20.814 | 0 | 0 | 62.9336 | 62.9336
| 14.11.2016 06:00 | 21.5007 | 83.887 | 0.80948 | 0.732 | 0.022 | 0.39938 | 0.32074 | 0.097652 | 0.17481 | 0.17481 | 0 | 102.6568 | 0 | 0 | 0 | 4.7763 | 15.543 | 1.8957 | 1.8074 | 0.068111 | 1.0373 | 0.83527 | 0.28223 | 0.50523 | 0.50523 | 27.2559 | 4.2987 | 0 | 7.5827 | 1.6 | 0.77538 | 0.04857 | 0.5 | 0.36 | 13.9887 | 0 | 35.5447 | 0.162 | 0.29 | 0.29 | 20.814 | 0 | 0 | 102.6568 | 102.6568
| 14.11.2016 07:00 | 20.842 | 141.3237 | 0.80948 | 0.732 | 0.022 | 0.39938 | 0.32074 | 0.097652 | 0.17481 | 0.17481 | 0 | 159.4349 | 0 | 0 | 0 | 4.503 | 13.361 | 1.8957 | 1.8074 | 0.068111 | 1.0373 | 0.83527 | 0.28223 | 0.50523 | 0.50523 | 24.8006 | 4.0527 | 0 | 7.3367 | 1.6 | 0.77538 | 0.04857 | 0.5 | 0.36 | 12.0249 | 0 | 33.5809 | 0.162 | 0.29 | 0.29 | 20.814 | 0 | 0 | 159.4349 | 159.4349
| 14.11.2016 08:00 | 20.4625 | 150.6832 | 0.80948 | 0.732 | 0.022 | 0.39938 | 0.32074 | 0.097652 | 0.17481 | 0.17481 | 0 | 168.4149 | 0 | 0 | 0 | 4.3881 | 13.6546 | 1.8957 | 1.8074 | 0.068111 | 1.0373 | 0.83527 | 0.28223 | 0.50523 | 0.50523 | 24.9793 | 3.9493 | 0 | 7.2332 | 1.6 | 0.77538 | 0.04857 | 0.5 | 0.36 | 12.2892 | 0 | 33.8452 | 0.162 | 0.29 | 0.29 | 20.814 | 0 | 0 | 168.4149 | 168.4149
| 14.11.2016 09:00 | 19.5545 | 108.6783 | 0.80948 | 0.732 | 0.022 | 0.39938 | 0.32074 | 0.097652 | 0.17481 | 0.17481 | 0 | 125.5019 | 0 | 0 | 0 | 4.0541 | 12.8488 | 1.8957 | 1.8074 | 0.068111 | 1.0373 | 0.83527 | 0.28223 | 0.50523 | 0.50523 | 23.8395 | 3.6487 | 0 | 6.9327 | 1.6 | 0.77538 | 0.04857 | 0.5 | 0.36 | 11.5639 | 0 | 33.1199 | 0.162 | 0.29 | 0.29 | 20.814 | 0 | 0 | 125.5019 | 125.5019
| 14.11.2016 10:00 | 18.7041 | 109.9967 | 0.80948 | 0.732 | 0.022 | 0.39938 | 0.32074 | 0.097652 | 0.17481 | 0.17481 | 0 | 125.9698 | 0 | 0 | 0 | 3.7239 | 11.6644 | 1.8957 | 1.8074 | 0.068111 | 1.0373 | 0.83527 | 0.28223 | 0.50523 | 0.50523 | 22.3248 | 3.3515 | 0 | 6.6354 | 1.6 | 0.77538 | 0.04857 | 0.5 | 0.36 | 10.4979 | 0 | 32.0539 | 0.162 | 0.29 | 0.29 | 20.814 | 0 | 0 | 125.9698 | 125.9698
| 14.11.2016 11:00 | 18.1281 | 52.7872 | 0.80948 | 0.732 | 0.022 | 0.39938 | 0.32074 | 0.097652 | 0.17481 | 0.17481 | 0 | 68.1844 | 0 | 0 | 0 | 3.4964 | 10.6348 | 1.8957 | 1.8074 | 0.068111 | 1.0373 | 0.83527 | 0.28223 | 0.50523 | 0.50523 | 21.0677 | 3.1467 | 0 | 6.4307 | 1.6 | 0.77538 | 0.04857 | 0.5 | 0.36 | 9.5713 | 0 | 31.1273 | 0.162 | 0.29 | 0.29 | 20.814 | 0 | 0 | 68.1844 | 68.1844
| 14.11.2016 12:00 | 17.7204 | 58.9419 | 0.80948 | 0.732 | 0.022 | 0.39938 | 0.32074 | 0.097652 | 0.17481 | 0.17481 | 0 | 73.9314 | 0 | 0 | 0 | 3.3457 | 10.1755 | 1.8957 | 1.8074 | 0.068111 | 1.0373 | 0.83527 | 0.28223 | 0.50523 | 0.50523 | 20.4577 | 3.0111 | 0 | 6.2951 | 1.6 | 0.77538 | 0.04857 | 0.5 | 0.36 | 9.1579 | 0 | 30.7139 | 0.162 | 0.29 | 0.29 | 20.814 | 0 | 0 | 73.9314 | 73.9314
| 14.11.2016 13:00 | 17.2469 | 65.6785 | 0.80948 | 0.732 | 0.022 | 0.39938 | 0.32074 | 0.097652 | 0.17481 | 0.17481 | 0 | 80.1946 | 0 | 0 | 0 | 3.1652 | 9.5269 | 1.8957 | 1.8074 | 0.068111 | 1.0373 | 0.83527 | 0.28223 | 0.50523 | 0.50523 | 19.6287 | 2.8487 | 0 | 6.1326 | 1.6 | 0.77538 | 0.04857 | 0.5 | 0.36 | 8.5742 | 0 | 30.1302 | 0.162 | 0.29 | 0.29 | 20.814 | 0 | 0 | 80.1946 | 80.1946
| 14.11.2016 14:00 | 17.0985 | 91.1675 | 0.80948 | 0.732 | 0.022 | 0.39938 | 0.32074 | 0.097652 | 0.17481 | 0.17481 | 0 | 105.5351 | 0 | 0 | 0 | 3.1081 | 9.5151 | 1.8957 | 1.8074 | 0.068111 | 1.0373 | 0.83527 | 0.28223 | 0.50523 | 0.50523 | 19.5597 | 2.7973 | 0 | 6.0812 | 1.6 | 0.77538 | 0.04857 | 0.5 | 0.36 | 8.5636 | 0 | 30.1196 | 0.162 | 0.29 | 0.29 | 20.814 | 0 | 0 | 105.5351 | 105.5351
| 14.11.2016 15:00 | 17.1472 | 159.068 | 0.80948 | 0.732 | 0.022 | 0.39938 | 0.32074 | 0.097652 | 0.17481 | 0.17481 | 0 | 173.4843 | 0 | 0 | 0 | 3.1334 | 9.8516 | 1.8957 | 1.8074 | 0.068111 | 1.0373 | 0.83527 | 0.28223 | 0.50523 | 0.50523 | 19.9216 | 2.8201 | 0 | 6.104 | 1.6 | 0.77538 | 0.04857 | 0.5 | 0.36 | 8.8664 | 0 | 30.4224 | 0.162 | 0.29 | 0.29 | 20.814 | 0 | 0 | 173.4843 | 173.4843
| 14.11.2016 16:00 | 17.7501 | 217.7844 | 0.80948 | 0.732 | 0.022 | 0.39938 | 0.32074 | 0.097652 | 0.17481 | 0.17481 | 0 | 232.8036 | 0 | 0 | 0 | 3.3695 | 11.3304 | 1.8957 | 1.8074 | 0.068111 | 1.0373 | 0.83527 | 0.28223 | 0.50523 | 0.50523 | 21.6364 | 3.0325 | 0 | 6.3165 | 1.6 | 0.77538 | 0.04857 | 0.5 | 0.36 | 10.1973 | 0 | 31.7533 | 0.162 | 0.29 | 0.29 | 20.814 | 0 | 0 | 232.8036 | 232.8036
| 14.11.2016 17:00 | 17.9261 | 221.6581 | 0.80948 | 0.732 | 0.022 | 0.39938 | 0.32074 | 0.097652 | 0.17481 | 0.17481 | 0 | 236.8534 | 0 | 0 | 0 | 3.4625 | 12.3516 | 1.8957 | 1.8074 | 0.068111 | 1.0373 | 0.83527 | 0.28223 | 0.50523 | 0.50523 | 22.7507 | 3.1163 | 0 | 6.4002 | 1.6 | 0.77538 | 0.04857 | 0.5 | 0.36 | 11.1164 | 0 | 32.6724 | 0.162 | 0.29 | 0.29 | 20.814 | 0 | 0 | 236.8534 | 236.8534
| 14.11.2016 18:00 | 17.8526 | 310.9913 | 0.80948 | 0.732 | 0.022 | 0.39938 | 0.32074 | 0.097652 | 0.17481 | 0.17481 | 0 | 326.113 | 0 | 0 | 0 | 3.4533 | 12.7705 | 1.8957 | 1.8074 | 0.068111 | 1.0373 | 0.83527 | 0.28223 | 0.50523 | 0.50523 | 23.1604 | 3.108 | 0 | 6.392 | 1.6 | 0.77538 | 0.04857 | 0.5 | 0.36 | 11.4935 | 0 | 33.0495 | 0.162 | 0.29 | 0.29 | 20.814 | 0 | 0 | 326.113 | 326.113
| 14.11.2016 19:00 | 17.2434 | 350.9323 | 0.80948 | 0.732 | 0.022 | 0.39938 | 0.32074 | 0.097652 | 0.17481 | 0.17481 | 0 | 365.4448 | 0 | 0 | 0 | 3.2529 | 12.5771 | 1.8957 | 1.8074 | 0.068111 | 1.0373 | 0.83527 | 0.28223 | 0.50523 | 0.50523 | 22.7665 | 2.9276 | 0 | 6.2115 | 1.6 | 0.77538 | 0.04857 | 0.5 | 0.36 | 11.3193 | 0 | 32.8753 | 0.162 | 0.29 | 0.29 | 20.814 | 0 | 0 | 365.4448 | 365.4448
| 14.11.2016 20:00 | 16.5401 | 330.7957 | 0.80948 | 0.732 | 0.022 | 0.39938 | 0.32074 | 0.097652 | 0.17481 | 0.17481 | 0 | 344.605 | 0 | 0 | 0 | 2.9826 | 11.4086 | 1.8957 | 1.8074 | 0.068111 | 1.0373 | 0.83527 | 0.28223 | 0.50523 | 0.50523 | 21.3278 | 2.6844 | 0 | 5.9683 | 1.6 | 0.77538 | 0.04857 | 0.5 | 0.36 | 10.2678 | 0 | 31.8238 | 0.162 | 0.29 | 0.29 | 20.814 | 0 | 0 | 344.605 | 344.605
| 14.11.2016 21:00 | 15.1231 | 313.1755 | 0.80948 | 0.732 | 0.022 | 0.39938 | 0.32074 | 0.097652 | 0.17481 | 0.17481 | 0 | 325.5677 | 0 | 0 | 0 | 2.4207 | 8.3585 | 1.8957 | 1.8074 | 0.068111 | 1.0373 | 0.83527 | 0.28223 | 0.50523 | 0.50523 | 17.7158 | 2.1787 | 0 | 5.4626 | 1.6 | 0.77538 | 0.04857 | 0.5 | 0.36 | 7.5226 | 0 | 29.0786 | 0.162 | 0.29 | 0.29 | 20.814 | 0 | 0 | 325.5677 | 325.5677
| 14.11.2016 22:00 | 13.4673 | 308.5314 | 0.80948 | 0.732 | 0.022 | 0.39938 | 0.32074 | 0.097652 | 0.17481 | 0.17481 | 0 | 319.2679 | 0 | 0 | 0 | 1.7423 | 4.1736 | 1.8957 | 1.8074 | 0.068111 | 1.0373 | 0.83527 | 0.28223 | 0.50523 | 0.50523 | 12.8525 | 1.5681 | 0 | 4.8521 | 1.6 | 0.77538 | 0.04857 | 0.5 | 0.36 | 3.7563 | 0 | 25.3123 | 0.162 | 0.29 | 0.29 | 20.814 | 0 | 0 | 319.2679 | 319.2679
| 14.11.2016 23:00 | 11.7924 | 260.9749 | 0.80948 | 0.732 | 0.022 | 0.39938 | 0.32074 | 0 | 0 | 0 | 0 | 270.4836 | 0 | 0 | 0 | 0.95533 | 0 | 1.8957 | 1.8074 | 0.068111 | 1.0373 | 0.83527 | 0 | 0 | 0 | 6.5992 | 0.8598 | 0 | 4.1437 | 1.6 | 0.77538 | 0.04857 | 0.5 | 0.36 | 0 | 0 | 19.0239 | 0 | 0 | 0 | 19.0239 | 0 | 0 | 270.4836 | 270.4836
| 15.11.2016 00:00 | 10.3993 | 333.1241 | 0.80948 | 0.732 | 0.022 | 0.39938 | 0.32074 | 0 | 0 | 0 | 0 | 341.2397 | 0 | 0 | 0 | 0.33339 | 0 | 1.8957 | 1.8074 | 0.068111 | 1.0373 | 0.83527 | 0 | 0 | 0 | 5.9773 | 0.30005 | 0 | 3.584 | 1.6 | 0.77538 | 0.04857 | 0.5 | 0.36 | 0 | 0 | 14.6574 | 0 | 0 | 0 | 14.6574 | 0 | 0 | 341.2397 | 341.2397
| 15.11.2016 01:00 | 10.8226 | 299.7802 | 0.80948 | 0.732 | 0.022 | 0.39938 | 0.32074 | 0 | 0 | 0 | 0 | 308.3192 | 0 | 0 | 0 | 0.51187 | 0 | 1.8957 | 1.8074 | 0.068111 | 1.0373 | 0.83527 | 0 | 0 | 0 | 6.1557 | 0.46069 | 0 | 3.7446 | 1.6 | 0.77538 | 0.04857 | 0.5 | 0.36 | 0 | 0 | 15.5945 | 0 | 0 | 0 | 15.5945 | 0 | 0 | 308.3192 | 308.3192
| 15.11.2016 02:00 | 11.3964 | 255.3195 | 0.80948 | 0.732 | 0.022 | 0.39938 | 0.32074 | 0 | 0 | 0 | 0 | 264.4324 | 0 | 0 | 0 | 0.71439 | 0 | 1.8957 | 1.8074 | 0.068111 | 1.0373 | 0.83527 | 0 | 0 | 0 | 6.3583 | 0.64295 | 0 | 3.9269 | 1.6 | 0.77538 | 0.04857 | 0.5 | 0.36 | 0 | 0 | 15.9102 | 0 | 0 | 0 | 15.9102 | 0 | 0 | 264.4324 | 264.4324
| 15.11.2016 03:00 | 12.4175 | 261.8956 | 0.80948 | 0.732 | 0.022 | 0.39938 | 0.32074 | 0 | 0 | 0 | 0 | 272.0295 | 0 | 0 | 0 | 1.1122 | 0 | 1.8957 | 1.8074 | 0.068111 | 1.0373 | 0.83527 | 0 | 0 | 0 | 6.756 | 1.001 | 0 | 4.2849 | 1.6 | 0.77538 | 0.04857 | 0.5 | 0.36 | 0 | 0 | 17.2668 | 0 | 0 | 0 | 17.2668 | 0 | 0 | 272.0295 | 272.0295
| 15.11.2016 04:00 | 15.0467 | 317.2273 | 0.80948 | 0.732 | 0.022 | 0.39938 | 0.32074 | 0 | 0.14813 | 0 | 0 | 329.8422 | 0 | 0 | 0 | 2.1215 | 0 | 1.8957 | 1.8074 | 0.068111 | 1.0373 | 0.83527 | 0 | 0.42813 | 0 | 8.1935 | 1.9093 | 0 | 5.1933 | 1.6 | 0.77538 | 0.04857 | 0.5 | 0.36 | 0 | 0 | 21.0597 | 0 | 0.24575 | 0 | 20.814 | 0 | 0 | 329.8422 | 329.8422
| 15.11.2016 05:00 | 19.0617 | 335.6837 | 0.80948 | 0.732 | 0.022 | 0.39938 | 0.32074 | 0.097652 | 0.17481 | 0.17481 | 0 | 352.0145 | 0 | 0 | 0 | 3.8591 | 11.1025 | 1.8957 | 1.8074 | 0.068111 | 1.0373 | 0.83527 | 0.28223 | 0.50523 | 0.50523 | 21.8981 | 3.4732 | 0 | 6.7571 | 1.6 | 0.77538 | 0.04857 | 0.5 | 0.36 | 9.9922 | 0 | 31.5482 | 0.162 | 0.29 | 0.29 | 20.814 | 0 | 0 | 352.0145 | 352.0145
| 15.11.2016 06:00 | 19.8485 | 309.448 | 0.80948 | 0.732 | 0.022 | 0.39938 | 0.32074 | 0.097652 | 0.17481 | 0.17481 | 0 | 326.5656 | 0 | 0 | 0 | 4.1276 | 12.3834 | 1.8957 | 1.8074 | 0.068111 | 1.0373 | 0.83527 | 0.28223 | 0.50523 | 0.50523 | 23.4475 | 3.7148 | 0 | 6.9987 | 1.6 | 0.77538 | 0.04857 | 0.5 | 0.36 | 11.1451 | 0 | 32.7011 | 0.162 | 0.29 | 0.29 | 20.814 | 0 | 0 | 326.5656 | 326.5656
| 15.11.2016 07:00 | 19.3271 | 339.0296 | 0.80948 | 0.732 | 0.022 | 0.39938 | 0.32074 | 0.097652 | 0.17481 | 0.17481 | 0 | 355.6258 | 0 | 0 | 0 | 3.9254 | 11.1482 | 1.8957 | 1.8074 | 0.068111 | 1.0373 | 0.83527 | 0.28223 | 0.50523 | 0.50523 | 22.0102 | 3.5329 | 0 | 6.8168 | 1.6 | 0.77538 | 0.04857 | 0.5 | 0.36 | 10.0334 | 0 | 31.5894 | 0.162 | 0.29 | 0.29 | 20.814 | 0 | 0 | 355.6258 | 355.6258
| 15.11.2016 08:00 | 18.6497 | 368.9731 | 0.80948 | 0.732 | 0.022 | 0.39938 | 0.32074 | 0.097652 | 0.17481 | 0.17481 | 0 | 384.8919 | 0 | 0 | 0 | 3.6636 | 10.3972 | 1.8957 | 1.8074 | 0.068111 | 1.0373 | 0.83527 | 0.28223 | 0.50523 | 0.50523 | 20.9973 | 3.2972 | 0 | 6.5812 | 1.6 | 0.77538 | 0.04857 | 0.5 | 0.36 | 9.3575 | 0 | 30.9135 | 0.162 | 0.29 | 0.29 | 20.814 | 0 | 0 | 384.8919 | 384.8919
| 15.11.2016 09:00 | 17.8823 | 297.1728 | 0.80948 | 0.732 | 0.022 | 0.39938 | 0.32074 | 0.097652 | 0.17481 | 0.17481 | 0 | 312.3242 | 0 | 0 | 0 | 3.3848 | 9.5441 | 1.8957 | 1.8074 | 0.068111 | 1.0373 | 0.83527 | 0.28223 | 0.50523 | 0.50523 | 19.8655 | 3.0463 | 0 | 6.3303 | 1.6 | 0.77538 | 0.04857 | 0.5 | 0.36 | 8.5897 | 0 | 30.1457 | 0.162 | 0.29 | 0.29 | 20.814 | 0 | 0 | 312.3242 | 312.3242
| 15.11.2016 10:00 | 17.0411 | 341.6014 | 0.80948 | 0.732 | 0.022 | 0.39938 | 0.32074 | 0.097652 | 0.17481 | 0.17481 | 0 | 355.9117 | 0 | 0 | 0 | 3.0765 | 8.5507 | 1.8957 | 1.8074 | 0.068111 | 1.0373 | 0.83527 | 0.28223 | 0.50523 | 0.50523 | 18.5638 | 2.7689 | 0 | 6.0528 | 1.6 | 0.77538 | 0.04857 | 0.5 | 0.36 | 7.6956 | 0 | 29.2516 | 0.162 | 0.29 | 0.29 | 20.814 | 0 | 0 | 355.9117 | 355.9116
| 15.11.2016 11:00 | 16.3257 | 233.2374 | 0.80948 | 0.732 | 0.022 | 0.39938 | 0.32074 | 0.097652 | 0.17481 | 0.17481 | 0 | 246.8322 | 0 | 0 | 0 | 2.7927 | 7.349 | 1.8957 | 1.8074 | 0.068111 | 1.0373 | 0.83527 | 0.28223 | 0.50523 | 0.50523 | 17.0782 | 2.5134 | 0 | 5.7974 | 1.6 | 0.77538 | 0.04857 | 0.5 | 0.36 | 6.6141 | 0 | 28.1701 | 0.162 | 0.29 | 0.29 | 20.814 | 0 | 0 | 246.8322 | 246.8322
| 15.11.2016 12:00 | 15.9964 | 275.571 | 0.80948 | 0.732 | 0.022 | 0.39938 | 0.32074 | 0.097652 | 0.17481 | 0.17481 | 0 | 288.8366 | 0 | 0 | 0 | 2.6744 | 7.0232 | 1.8957 | 1.8074 | 0.068111 | 1.0373 | 0.83527 | 0.28223 | 0.50523 | 0.50523 | 16.6341 | 2.407 | 0 | 5.6909 | 1.6 | 0.77538 | 0.04857 | 0.5 | 0.36 | 6.3208 | 0 | 27.8768 | 0.162 | 0.29 | 0.29 | 20.814 | 0 | 0 | 288.8366 | 288.8366
| 15.11.2016 13:00 | 15.8128 | 286.094 | 0.80948 | 0.732 | 0.022 | 0.39938 | 0.32074 | 0.097652 | 0.17481 | 0.17481 | 0 | 299.1759 | 0 | 0 | 0 | 2.6083 | 6.8738 | 1.8957 | 1.8074 | 0.068111 | 1.0373 | 0.83527 | 0.28223 | 0.50523 | 0.50523 | 16.4187 | 2.3475 | 0 | 5.6314 | 1.6 | 0.77538 | 0.04857 | 0.5 | 0.36 | 6.1864 | 0 | 27.7424 | 0.162 | 0.29 | 0.29 | 20.814 | 0 | 0 | 299.1759 | 299.1759
| 15.11.2016 14:00 | 15.9185 | 258.137 | 0.80948 | 0.732 | 0.022 | 0.39938 | 0.32074 | 0.097652 | 0.17481 | 0.17481 | 0 | 271.3247 | 0 | 0 | 0 | 2.6404 | 7.0683 | 1.8957 | 1.8074 | 0.068111 | 1.0373 | 0.83527 | 0.28223 | 0.50523 | 0.50523 | 16.6453 | 2.3763 | 0 | 5.6603 | 1.6 | 0.77538 | 0.04857 | 0.5 | 0.36 | 6.3615 | 0 | 27.9175 | 0.162 | 0.29 | 0.29 | 20.814 | 0 | 0 | 271.3247 | 271.3247
| 15.11.2016 15:00 | 16.0781 | 291.687 | 0.80948 | 0.732 | 0.022 | 0.39938 | 0.32074 | 0.097652 | 0.17481 | 0.17481 | 0 | 305.0343 | 0 | 0 | 0 | 2.708 | 7.4122 | 1.8957 | 1.8074 | 0.068111 | 1.0373 | 0.83527 | 0.28223 | 0.50523 | 0.50523 | 17.0568 | 2.4372 | 0 | 5.7212 | 1.6 | 0.77538 | 0.04857 | 0.5 | 0.36 | 6.671 | 0 | 28.227 | 0.162 | 0.29 | 0.29 | 20.814 | 0 | 0 | 305.0343 | 305.0343
| 15.11.2016 16:00 | 16.272 | 330.9707 | 0.80948 | 0.732 | 0.022 | 0.39938 | 0.32074 | 0.097652 | 0.17481 | 0.17481 | 0 | 344.5118 | 0 | 0 | 0 | 2.8076 | 8.8085 | 1.8957 | 1.8074 | 0.068111 | 1.0373 | 0.83527 | 0.28223 | 0.50523 | 0.50523 | 18.5527 | 2.5269 | 0 | 5.8108 | 1.6 | 0.77538 | 0.04857 | 0.5 | 0.36 | 7.9276 | 0 | 29.4836 | 0.162 | 0.29 | 0.29 | 20.814 | 0 | 0 | 344.5118 | 344.5118
| 15.11.2016 17:00 | 16.3084 | 359.5905 | 0.80948 | 0.732 | 0.022 | 0.39938 | 0.32074 | 0.097652 | 0.17481 | 0.17481 | 0 | 373.1681 | 0 | 0 | 0 | 2.8538 | 9.9762 | 1.8957 | 1.8074 | 0.068111 | 1.0373 | 0.83527 | 0.28223 | 0.50523 | 0.50523 | 19.7666 | 2.5685 | 0 | 5.8524 | 1.6 | 0.77538 | 0.04857 | 0.5 | 0.36 | 8.9786 | 0 | 30.5346 | 0.162 | 0.29 | 0.29 | 20.814 | 0 | 0 | 373.1681 | 373.1681
| 15.11.2016 18:00 | 16.2578 | 406.6827 | 0.80948 | 0.732 | 0.022 | 0.39938 | 0.32074 | 0.097652 | 0.17481 | 0.17481 | 0 | 420.2096 | 0 | 0 | 0 | 2.8664 | 10.6326 | 1.8957 | 1.8074 | 0.068111 | 1.0373 | 0.83527 | 0.28223 | 0.50523 | 0.50523 | 20.4356 | 2.5798 | 0 | 5.8637 | 1.6 | 0.77538 | 0.04857 | 0.5 | 0.36 | 9.5694 | 0 | 31.1254 | 0.162 | 0.29 | 0.29 | 20.814 | 0 | 0 | 420.2096 | 420.2096
| 15.11.2016 19:00 | 16.1479 | 414.605 | 0.80948 | 0.732 | 0.022 | 0.39938 | 0.32074 | 0.097652 | 0.17481 | 0.17481 | 0 | 428.022 | 0 | 0 | 0 | 2.8302 | 10.6236 | 1.8957 | 1.8074 | 0.068111 | 1.0373 | 0.83527 | 0.28223 | 0.50523 | 0.50523 | 20.3904 | 2.5472 | 0 | 5.8312 | 1.6 | 0.77538 | 0.04857 | 0.5 | 0.36 | 9.5612 | 0 | 31.1172 | 0.162 | 0.29 | 0.29 | 20.814 | 0 | 0 | 428.022 | 428.022
| 15.11.2016 20:00 | 15.4055 | 409.3915 | 0.80948 | 0.732 | 0.022 | 0.39938 | 0.32074 | 0.097652 | 0.17481 | 0.17481 | 0 | 422.0662 | 0 | 0 | 0 | 2.5591 | 9.7886 | 1.8957 | 1.8074 | 0.068111 | 1.0373 | 0.83527 | 0.28223 | 0.50523 | 0.50523 | 19.2843 | 2.3032 | 0 | 5.5872 | 1.6 | 0.77538 | 0.04857 | 0.5 | 0.36 | 8.8097 | 0 | 30.3657 | 0.162 | 0.29 | 0.29 | 20.814 | 0 | 0 | 422.0662 | 422.0662
| 15.11.2016 21:00 | 13.776 | 393.9004 | 0.80948 | 0.732 | 0.022 | 0.39938 | 0.32074 | 0.097652 | 0.17481 | 0.17481 | 0 | 404.9455 | 0 | 0 | 0 | 1.9289 | 6.8557 | 1.8957 | 1.8074 | 0.068111 | 1.0373 | 0.83527 | 0.28223 | 0.50523 | 0.50523 | 15.7212 | 1.736 | 0 | 5.02 | 1.6 | 0.77538 | 0.04857 | 0.5 | 0.36 | 6.1702 | 0 | 27.7262 | 0.162 | 0.29 | 0.29 | 20.814 | 0 | 0 | 404.9455 | 404.9455
| 15.11.2016 22:00 | 12.0908 | 339.9027 | 0.80948 | 0.732 | 0.022 | 0.39938 | 0.32074 | 0.097652 | 0.17481 | 0.17481 | 0 | 349.2627 | 0 | 0 | 0 | 1.2213 | 1.9297 | 1.8957 | 1.8074 | 0.068111 | 1.0373 | 0.83527 | 0.28223 | 0.50523 | 0.50523 | 10.0876 | 1.0992 | 0 | 4.3831 | 1.6 | 0.77538 | 0.04857 | 0.5 | 0.36 | 1.7367 | 0 | 23.2927 | 0.162 | 0.29 | 0.29 | 20.814 | 0 | 0 | 349.2627 | 349.2627
| 15.11.2016 23:00 | 10.6565 | 317.03 | 0.80948 | 0.732 | 0.022 | 0.39938 | 0.32074 | 0 | 0 | 0 | 0 | 325.4029 | 0 | 0 | 0 | 0.52079 | 0 | 1.8957 | 1.8074 | 0.068111 | 1.0373 | 0.83527 | 0 | 0 | 0 | 6.1647 | 0.46871 | 0 | 3.7527 | 1.6 | 0.77538 | 0.04857 | 0.5 | 0.36 | 0 | 0 | 17.2161 | 0 | 0 | 0 | 17.2161 | 0 | 0 | 325.4029 | 325.4029
| 16.11.2016 00:00 | 8.311 | 269.686 | 0.80948 | 0.732 | 0 | 0.10988 | 0.32074 | 0 | 0 | 0 | 0 | 276.0249 | 0 | 0 | 0 | 0 | 0 | 1.8957 | 1.8074 | 0 | 0.28541 | 0.83527 | 0 | 0 | 0 | 4.8238 | 0 | 0 | 2.8729 | 1.6 | 0.77538 | 0 | 0.13757 | 0.36 | 0 | 0 | 11.8637 | 0 | 0 | 0 | 11.8637 | 0 | 0 | 276.0249 | 276.0249
| 16.11.2016 01:00 | 8.6513 | 290.2574 | 0.80948 | 0.732 | 0 | 0.21335 | 0.32074 | 0 | 0 | 0 | 0 | 296.8331 | 0 | 0 | 0 | 0 | 0 | 1.8957 | 1.8074 | 0 | 0.55416 | 0.83527 | 0 | 0 | 0 | 5.0926 | 0 | 0 | 3.0025 | 1.6 | 0.77538 | 0 | 0.2671 | 0.36 | 0 | 0 | 12.6249 | 0 | 0 | 0 | 12.6249 | 0 | 0 | 296.8331 | 296.8332
| 16.11.2016 02:00 | 9.108 | 319.8674 | 0.80948 | 0.732 | 0 | 0.32939 | 0.32074 | 0 | 0 | 0 | 0 | 326.7838 | 0 | 0 | 0 | 0 | 0 | 1.8957 | 1.8074 | 0 | 0.85556 | 0.83527 | 0 | 0 | 0 | 5.394 | 0 | 0 | 3.1478 | 1.6 | 0.77538 | 0 | 0.41238 | 0.36 | 0 | 0 | 12.8805 | 0 | 0 | 0 | 12.8805 | 0 | 0 | 326.7838 | 326.7838
| 16.11.2016 03:00 | 9.9239 | 263.3148 | 0.80948 | 0.732 | 0.022 | 0.39938 | 0.32074 | 0 | 0 | 0 | 0 | 270.9551 | 0 | 0 | 0 | 0.16757 | 0 | 1.8957 | 1.8074 | 0.068111 | 1.0373 | 0.83527 | 0 | 0 | 0 | 5.8114 | 0.15082 | 0 | 3.4348 | 1.6 | 0.77538 | 0.04857 | 0.5 | 0.36 | 0 | 0 | 13.9797 | 0 | 0 | 0 | 13.9797 | 0 | 0 | 270.9551 | 270.9551
| 16.11.2016 04:00 | 12.0266 | 228.6257 | 0.80948 | 0.732 | 0.022 | 0.39938 | 0.32074 | 0 | 0 | 0 | 0 | 238.3686 | 0 | 0 | 0 | 0.97715 | 0 | 1.8957 | 1.8074 | 0.068111 | 1.0373 | 0.83527 | 0 | 0 | 0 | 6.621 | 0.87943 | 0 | 4.1634 | 1.6 | 0.77538 | 0.04857 | 0.5 | 0.36 | 0 | 0 | 17.0543 | 0 | 0 | 0 | 17.0543 | 0 | 0 | 238.3686 | 238.3686
| 16.11.2016 05:00 | 15.2573 | 157.4878 | 0.80948 | 0.732 | 0.022 | 0.39938 | 0.32074 | 0.097652 | 0.17481 | 0.17481 | 0 | 170.0142 | 0 | 0 | 0 | 2.3804 | 4.4437 | 1.8957 | 1.8074 | 0.068111 | 1.0373 | 0.83527 | 0.28223 | 0.50523 | 0.50523 | 13.7606 | 2.1423 | 0 | 5.4263 | 1.6 | 0.77538 | 0.04857 | 0.5 | 0.36 | 3.9993 | 0 | 25.5553 | 0.162 | 0.29 | 0.29 | 20.814 | 0 | 0 | 170.0142 | 170.0142
| 16.11.2016 06:00 | 15.8771 | 76.3936 | 0.80948 | 0.732 | 0.022 | 0.39938 | 0.32074 | 0.097652 | 0.17481 | 0.17481 | 0 | 89.5397 | 0 | 0 | 0 | 2.5928 | 5.4358 | 1.8957 | 1.8074 | 0.068111 | 1.0373 | 0.83527 | 0.28223 | 0.50523 | 0.50523 | 14.9652 | 2.3335 | 0 | 5.6175 | 1.6 | 0.77538 | 0.04857 | 0.5 | 0.36 | 4.8922 | 0 | 26.4482 | 0.162 | 0.29 | 0.29 | 20.814 | 0 | 0 | 89.5397 | 89.5398
| 16.11.2016 07:00 | 15.4607 | 66.3595 | 0.80948 | 0.732 | 0.022 | 0.39938 | 0.32074 | 0.097652 | 0.17481 | 0.17481 | 0 | 79.0893 | 0 | 0 | 0 | 2.4307 | 4.4453 | 1.8957 | 1.8074 | 0.068111 | 1.0373 | 0.83527 | 0.28223 | 0.50523 | 0.50523 | 13.8126 | 2.1877 | 0 | 5.4716 | 1.6 | 0.77538 | 0.04857 | 0.5 | 0.36 | 4.0008 | 0 | 25.5568 | 0.162 | 0.29 | 0.29 | 20.814 | 0 | 0 | 79.0893 | 79.0893
| 16.11.2016 08:00 | 14.9219 | 94.9883 | 0.80948 | 0.732 | 0.022 | 0.39938 | 0.32074 | 0.097652 | 0.17481 | 0.17481 | 0 | 107.1794 | 0 | 0 | 0 | 2.2216 | 3.8444 | 1.8957 | 1.8074 | 0.068111 | 1.0373 | 0.83527 | 0.28223 | 0.50523 | 0.50523 | 13.0026 | 1.9994 | 0 | 5.2834 | 1.6 | 0.77538 | 0.04857 | 0.5 | 0.36 | 3.46 | 0 | 25.016 | 0.162 | 0.29 | 0.29 | 20.814 | 0 | 0 | 107.1794 | 107.1794
| 16.11.2016 09:00 | 14.3105 | 62.254 | 0.80948 | 0.732 | 0.022 | 0.39938 | 0.32074 | 0.097652 | 0.17481 | 0.17481 | 0 | 73.8336 | 0 | 0 | 0 | 1.9989 | 3.1569 | 1.8957 | 1.8074 | 0.068111 | 1.0373 | 0.83527 | 0.28223 | 0.50523 | 0.50523 | 12.0924 | 1.799 | 0 | 5.0829 | 1.6 | 0.77538 | 0.04857 | 0.5 | 0.36 | 2.8412 | 0 | 24.3972 | 0.162 | 0.29 | 0.29 | 20.814 | 0 | 0 | 73.8336 | 73.8336
| 16.11.2016 10:00 | 13.64 | 17.8743 | 0.80948 | 0.732 | 0.022 | 0.39938 | 0.32074 | 0.097652 | 0.17481 | 0.17481 | 0 | 28.7834 | 0 | 0 | 0 | 1.7525 | 2.3559 | 1.8957 | 1.8074 | 0.068111 | 1.0373 | 0.83527 | 0.28223 | 0.50523 | 0.50523 | 11.0449 | 1.5773 | 0 | 4.8612 | 1.6 | 0.77538 | 0.04857 | 0.5 | 0.36 | 2.1203 | 0 | 23.6763 | 0.162 | 0.29 | 0.29 | 20.814 | 0 | 0 | 28.7834 | 28.7834
| 16.11.2016 11:00 | 13.068 | 54.1622 | 0.80948 | 0.732 | 0.022 | 0.39938 | 0.32074 | 0.097652 | 0.17481 | 0.17481 | 0 | 64.4993 | 0 | 0 | 0 | 1.5248 | 1.3835 | 1.8957 | 1.8074 | 0.068111 | 1.0373 | 0.83527 | 0.28223 | 0.50523 | 0.50523 | 9.8448 | 1.3723 | 0 | 4.6562 | 1.6 | 0.77538 | 0.04857 | 0.5 | 0.36 | 1.2451 | 0 | 22.8011 | 0.162 | 0.29 | 0.29 | 20.814 | 0 | 0 | 64.4993 | 64.4993
| 16.11.2016 12:00 | 12.8059 | 70.8455 | 0.80948 | 0.732 | 0.022 | 0.39938 | 0.32074 | 0.097652 | 0.17481 | 0.17481 | 0 | 80.9206 | 0 | 0 | 0 | 1.4304 | 1.1214 | 1.8957 | 1.8074 | 0.068111 | 1.0373 | 0.83527 | 0.28223 | 0.50523 | 0.50523 | 9.4884 | 1.2874 | 0 | 4.5713 | 1.6 | 0.77538 | 0.04857 | 0.5 | 0.36 | 1.0093 | 0 | 22.5653 | 0.162 | 0.29 | 0.29 | 20.814 | 0 | 0 | 80.9206 | 80.9206
| 16.11.2016 13:00 | 12.6597 | 97.6252 | 0.80948 | 0.732 | 0.022 | 0.39938 | 0.32074 | 0.097652 | 0.17481 | 0.17481 | 0 | 107.5541 | 0 | 0 | 0 | 1.3777 | 1.0009 | 1.8957 | 1.8074 | 0.068111 | 1.0373 | 0.83527 | 0.28223 | 0.50523 | 0.50523 | 9.3151 | 1.2399 | 0 | 4.5239 | 1.6 | 0.77538 | 0.04857 | 0.5 | 0.36 | 0.90079 | 0 | 22.4568 | 0.162 | 0.29 | 0.29 | 20.814 | 0 | 0 | 107.5541 | 107.554
| 16.11.2016 14:00 | 12.7439 | 144.1667 | 0.80948 | 0.732 | 0.022 | 0.39938 | 0.32074 | 0.097652 | 0.17481 | 0.17481 | 0 | 154.1797 | 0 | 0 | 0 | 1.4032 | 1.1563 | 1.8957 | 1.8074 | 0.068111 | 1.0373 | 0.83527 | 0.28223 | 0.50523 | 0.50523 | 9.4961 | 1.2629 | 0 | 4.5468 | 1.6 | 0.77538 | 0.04857 | 0.5 | 0.36 | 1.0407 | 0 | 22.5967 | 0.162 | 0.29 | 0.29 | 20.814 | 0 | 0 | 154.1797 | 154.1797
| 16.11.2016 15:00 | 12.8713 | 154.9744 | 0.80948 | 0.732 | 0.022 | 0.39938 | 0.32074 | 0.097652 | 0.17481 | 0.17481 | 0 | 165.1148 | 0 | 0 | 0 | 1.4575 | 1.4324 | 1.8957 | 1.8074 | 0.068111 | 1.0373 | 0.83527 | 0.28223 | 0.50523 | 0.50523 | 9.8264 | 1.3118 | 0 | 4.5957 | 1.6 | 0.77538 | 0.04857 | 0.5 | 0.36 | 1.2891 | 0 | 22.8451 | 0.162 | 0.29 | 0.29 | 20.814 | 0 | 0 | 165.1148 | 165.1148
| 16.11.2016 16:00 | 13.0297 | 247.489 | 0.80948 | 0.732 | 0.022 | 0.39938 | 0.32074 | 0.097652 | 0.17481 | 0.17481 | 0 | 257.7878 | 0 | 0 | 0 | 1.539 | 2.5602 | 1.8957 | 1.8074 | 0.068111 | 1.0373 | 0.83527 | 0.28223 | 0.50523 | 0.50523 | 11.0357 | 1.3851 | 0 | 4.669 | 1.6 | 0.77538 | 0.04857 | 0.5 | 0.36 | 2.3042 | 0 | 23.8602 | 0.162 | 0.29 | 0.29 | 20.814 | 0 | 0 | 257.7878 | 257.7878
| 16.11.2016 17:00 | 13.0625 | 261.818 | 0.80948 | 0.732 | 0.022 | 0.39938 | 0.32074 | 0.097652 | 0.17481 | 0.17481 | 0 | 272.1496 | 0 | 0 | 0 | 1.5779 | 3.5037 | 1.8957 | 1.8074 | 0.068111 | 1.0373 | 0.83527 | 0.28223 | 0.50523 | 0.50523 | 12.0181 | 1.4201 | 0 | 4.704 | 1.6 | 0.77538 | 0.04857 | 0.5 | 0.36 | 3.1533 | 0 | 24.7093 | 0.162 | 0.29 | 0.29 | 20.814 | 0 | 0 | 272.1496 | 272.1496
| 16.11.2016 18:00 | 13.025 | 273.7475 | 0.80948 | 0.732 | 0.022 | 0.39938 | 0.32074 | 0.097652 | 0.17481 | 0.17481 | 0 | 284.0416 | 0 | 0 | 0 | 1.5894 | 4.0367 | 1.8957 | 1.8074 | 0.068111 | 1.0373 | 0.83527 | 0.28223 | 0.50523 | 0.50523 | 12.5627 | 1.4305 | 0 | 4.7144 | 1.6 | 0.77538 | 0.04857 | 0.5 | 0.36 | 3.633 | 0 | 25.189 | 0.162 | 0.29 | 0.29 | 20.814 | 0 | 0 | 284.0416 | 284.0416
| 16.11.2016 19:00 | 12.9378 | 193.2113 | 0.80948 | 0.732 | 0.022 | 0.39938 | 0.32074 | 0.097652 | 0.17481 | 0.17481 | 0 | 203.4182 | 0 | 0 | 0 | 1.5607 | 4.0297 | 1.8957 | 1.8074 | 0.068111 | 1.0373 | 0.83527 | 0.28223 | 0.50523 | 0.50523 | 12.527 | 1.4046 | 0 | 4.6886 | 1.6 | 0.77538 | 0.04857 | 0.5 | 0.36 | 3.6267 | 0 | 25.1827 | 0.162 | 0.29 | 0.29 | 20.814 | 0 | 0 | 203.4182 | 203.4182
| 16.11.2016 20:00 | 12.3462 | 177.0589 | 0.80948 | 0.732 | 0.022 | 0.39938 | 0.32074 | 0.097652 | 0.17481 | 0.17481 | 0 | 186.6742 | 0 | 0 | 0 | 1.3441 | 3.3562 | 1.8957 | 1.8074 | 0.068111 | 1.0373 | 0.83527 | 0.28223 | 0.50523 | 0.50523 | 11.6368 | 1.2097 | 0 | 4.4936 | 1.6 | 0.77538 | 0.04857 | 0.5 | 0.36 | 3.0206 | 0 | 24.5766 | 0.162 | 0.29 | 0.29 | 20.814 | 0 | 0 | 186.6742 | 186.6742
| 16.11.2016 21:00 | 11.0434 | 295.4205 | 0.80948 | 0.732 | 0.022 | 0.39938 | 0.32074 | 0.097652 | 0.17481 | 0.17481 | 0 | 303.733 | 0 | 0 | 0 | 0.83854 | 0.98692 | 1.8957 | 1.8074 | 0.068111 | 1.0373 | 0.83527 | 0.28223 | 0.50523 | 0.50523 | 8.762 | 0.75468 | 0 | 4.0386 | 1.6 | 0.77538 | 0.04857 | 0.5 | 0.36 | 0.88822 | 0 | 22.4442 | 0.162 | 0.29 | 0.29 | 20.814 | 0 | 0 | 303.733 | 303.733
| 16.11.2016 22:00 | 9.6923 | 364.4327 | 0.80948 | 0.732 | 0.022 | 0.39938 | 0.32074 | 0 | 0 | 0 | 0 | 371.8414 | 0 | 0 | 0 | 0.26845 | 0 | 1.8957 | 1.8074 | 0.068111 | 1.0373 | 0.83527 | 0 | 0 | 0 | 5.9123 | 0.24161 | 0 | 3.5256 | 1.6 | 0.77538 | 0.04857 | 0.5 | 0.36 | 0 | 0 | 18.8725 | 0 | 0 | 0 | 18.8725 | 0 | 0 | 371.8414 | 371.8414
| 16.11.2016 23:00 | 8.5272 | 343.1829 | 0.80948 | 0.732 | 0.022 | 0.18254 | 0.32074 | 0 | 0 | 0 | 0 | 349.6433 | 0 | 0 | 0 | 0 | 0 | 1.8957 | 1.8074 | 0.068111 | 0.47412 | 0.83527 | 0 | 0 | 0 | 5.0806 | 0 | 0 | 3.0125 | 1.6 | 0.77538 | 0.04857 | 0.22853 | 0.36 | 0 | 0 | 13.9429 | 0 | 0 | 0 | 13.9429 | 0 | 0 | 349.6433 | 349.6434
| 17.11.2016 00:00 | 6.6009 | 312.1158 | 0.80948 | 0.64032 | 0 | 0 | 0 | 0 | 0 | 0 | 0 | 317.2669 | 0 | 0 | 0 | 0 | 0 | 1.8957 | 1.581 | 0 | 0 | 0 | 0 | 0 | 0 | 3.4768 | 0 | 0 | 2.2783 | 1.6 | 0.67826 | 0 | 0 | 0 | 0 | 0 | 9.3285 | 0 | 0 | 0 | 9.3285 | 0 | 0 | 317.2669 | 317.2669
| 17.11.2016 01:00 | 6.9806 | 360.4305 | 0.80948 | 0.732 | 0 | 0 | 0.041743 | 0 | 0 | 0 | 0 | 365.828 | 0 | 0 | 0 | 0 | 0 | 1.8957 | 1.8074 | 0 | 0 | 0.10871 | 0 | 0 | 0 | 3.8118 | 0 | 0 | 2.4222 | 1.6 | 0.77538 | 0 | 0 | 0.046852 | 0 | 0 | 10.1824 | 0 | 0 | 0 | 10.1824 | 0 | 0 | 365.828 | 365.828
| 17.11.2016 02:00 | 7.3358 | 237.708 | 0.80948 | 0.732 | 0 | 0 | 0.13245 | 0 | 0 | 0 | 0 | 243.3698 | 0 | 0 | 0 | 0 | 0 | 1.8957 | 1.8074 | 0 | 0 | 0.34493 | 0 | 0 | 0 | 4.0481 | 0 | 0 | 2.524 | 1.6 | 0.77538 | 0 | 0 | 0.14866 | 0 | 0 | 9.8853 | 0 | 0 | 0 | 9.8853 | 0 | 0 | 243.3698 | 243.3698
| 17.11.2016 03:00 | 8.3457 | 219.5162 | 0.80948 | 0.732 | 0.022 | 0.068508 | 0.32074 | 0 | 0 | 0 | 0 | 225.9092 | 0 | 0 | 0 | 0 | 0 | 1.8957 | 1.8074 | 0.068111 | 0.17794 | 0.83527 | 0 | 0 | 0 | 4.7845 | 0 | 0 | 2.8697 | 1.6 | 0.77538 | 0.04857 | 0.085769 | 0.36 | 0 | 0 | 10.9856 | 0 | 0 | 0 | 10.9856 | 0 | 0 | 225.9092 | 225.9092
| 17.11.2016 04:00 | 10.1716 | 224.1164 | 0.80948 | 0.732 | 0.022 | 0.39938 | 0.32074 | 0 | 0 | 0 | 0 | 232.0044 | 0 | 0 | 0 | 0.27739 | 0 | 1.8957 | 1.8074 | 0.068111 | 1.0373 | 0.83527 | 0 | 0 | 0 | 5.9213 | 0.24965 | 0 | 3.5336 | 1.6 | 0.77538 | 0.04857 | 0.5 | 0.36 | 0 | 0 | 14.615 | 0 | 0 | 0 | 14.615 | 0 | 0 | 232.0044 | 232.0044
| 17.11.2016 05:00 | 12.99 | 191.2976 | 0.80948 | 0.732 | 0.022 | 0.39938 | 0.32074 | 0.077133 | 0.17481 | 0.17481 | 0 | 201.5772 | 0 | 0 | 0 | 1.4572 | 0 | 1.8957 | 1.8074 | 0.068111 | 1.0373 | 0.83527 | 0.22293 | 0.50523 | 0.50523 | 8.3344 | 1.3115 | 0 | 4.5954 | 1.6 | 0.77538 | 0.04857 | 0.5 | 0.36 | 0 | 0 | 21.522 | 0.12796 | 0.29 | 0.29 | 20.814 | 0 | 0 | 201.5772 | 201.5772
| 17.11.2016 06:00 | 13.7258 | 137.5141 | 0.80948 | 0.732 | 0.022 | 0.39938 | 0.32074 | 0.097652 | 0.17481 | 0.17481 | 0 | 148.5091 | 0 | 0 | 0 | 1.7192 | 1.3237 | 1.8957 | 1.8074 | 0.068111 | 1.0373 | 0.83527 | 0.28223 | 0.50523 | 0.50523 | 9.9795 | 1.5473 | 0 | 4.8312 | 1.6 | 0.77538 | 0.04857 | 0.5 | 0.36 | 1.1914 | 0 | 22.7474 | 0.162 | 0.29 | 0.29 | 20.814 | 0 | 0 | 148.5091 | 148.5091
| 17.11.2016 07:00 | 13.6427 | 50.7211 | 0.80948 | 0.732 | 0.022 | 0.39938 | 0.32074 | 0.097652 | 0.17481 | 0.17481 | 0 | 61.633 | 0 | 0 | 0 | 1.6822 | 0.53154 | 1.8957 | 1.8074 | 0.068111 | 1.0373 | 0.83527 | 0.28223 | 0.50523 | 0.50523 | 9.1503 | 1.514 | 0 | 4.7979 | 1.6 | 0.77538 | 0.04857 | 0.5 | 0.36 | 0.47838 | 0 | 22.0344 | 0.162 | 0.29 | 0.29 | 20.814 | 0 | 0 | 61.633 | 61.633
| 17.11.2016 08:00 | 12.761 | 81.8798 | 0.80948 | 0.732 | 0.022 | 0.39938 | 0.32074 | 0 | 0.13347 | 0.17481 | 0 | 92.049 | 0 | 0 | 0 | 1.3722 | 0 | 1.8957 | 1.8074 | 0.068111 | 1.0373 | 0.83527 | 0 | 0.38574 | 0.50523 | 7.9071 | 1.235 | 0 | 4.519 | 1.6 | 0.77538 | 0.04857 | 0.5 | 0.36 | 0 | 0 | 21.3254 | 0 | 0.22142 | 0.29 | 20.814 | 0 | 0 | 92.049 | 92.049
| 17.11.2016 09:00 | 11.9235 | 66.8637 | 0.80948 | 0.732 | 0.022 | 0.39938 | 0.32074 | 0 | 0 | 0 | 0 | 76.5036 | 0 | 0 | 0 | 1.0619 | 0 | 1.8957 | 1.8074 | 0.068111 | 1.0373 | 0.83527 | 0 | 0 | 0 | 6.7057 | 0.95569 | 0 | 4.2396 | 1.6 | 0.77538 | 0.04857 | 0.5 | 0.36 | 0 | 0 | 20.1044 | 0 | 0 | 0 | 20.1044 | 0 | 0 | 76.5036 | 76.5036
| 17.11.2016 10:00 | 11.2574 | 65.7645 | 0.80948 | 0.732 | 0.022 | 0.39938 | 0.32074 | 0 | 0 | 0 | 0 | 74.7383 | 0 | 0 | 0 | 0.81044 | 0 | 1.8957 | 1.8074 | 0.068111 | 1.0373 | 0.83527 | 0 | 0 | 0 | 6.4543 | 0.7294 | 0 | 4.0133 | 1.6 | 0.77538 | 0.04857 | 0.5 | 0.36 | 0 | 0 | 19.2941 | 0 | 0 | 0 | 19.2941 | 0 | 0 | 74.7383 | 74.7383
| 17.11.2016 11:00 | 10.7595 | 56.8975 | 0.80948 | 0.732 | 0.022 | 0.39938 | 0.32074 | 0 | 0 | 0 | 0 | 65.3734 | 0 | 0 | 0 | 0.61362 | 0 | 1.8957 | 1.8074 | 0.068111 | 1.0373 | 0.83527 | 0 | 0 | 0 | 6.2575 | 0.55226 | 0 | 3.8362 | 1.6 | 0.77538 | 0.04857 | 0.5 | 0.36 | 0 | 0 | 18.5345 | 0 | 0 | 0 | 18.5345 | 0 | 0 | 65.3734 | 65.3734
| 17.11.2016 12:00 | 10.4419 | 92.1502 | 0.80948 | 0.732 | 0.022 | 0.39938 | 0.32074 | 0 | 0 | 0 | 0 | 100.3085 | 0 | 0 | 0 | 0.49371 | 0 | 1.8957 | 1.8074 | 0.068111 | 1.0373 | 0.83527 | 0 | 0 | 0 | 6.1376 | 0.44434 | 0 | 3.7283 | 1.6 | 0.77538 | 0.04857 | 0.5 | 0.36 | 0 | 0 | 18.1715 | 0 | 0 | 0 | 18.1715 | 0 | 0 | 100.3085 | 100.3085
| 17.11.2016 13:00 | 10.2963 | 175.248 | 0.80948 | 0.732 | 0.022 | 0.39938 | 0.32074 | 0 | 0 | 0 | 0 | 183.2607 | 0 | 0 | 0 | 0.43053 | 0 | 1.8957 | 1.8074 | 0.068111 | 1.0373 | 0.83527 | 0 | 0 | 0 | 6.0744 | 0.38748 | 0 | 3.6714 | 1.6 | 0.77538 | 0.04857 | 0.5 | 0.36 | 0 | 0 | 17.9261 | 0 | 0 | 0 | 17.9261 | 0 | 0 | 183.2607 | 183.2607
| 17.11.2016 14:00 | 10.216 | 231.6 | 0.80948 | 0.732 | 0.022 | 0.39938 | 0.32074 | 0 | 0 | 0 | 0 | 239.5324 | 0 | 0 | 0 | 0.40882 | 0 | 1.8957 | 1.8074 | 0.068111 | 1.0373 | 0.83527 | 0 | 0 | 0 | 6.0527 | 0.36794 | 0 | 3.6519 | 1.6 | 0.77538 | 0.04857 | 0.5 | 0.36 | 0 | 0 | 18.0143 | 0 | 0 | 0 | 18.0143 | 0 | 0 | 239.5324 | 239.5324
| 17.11.2016 15:00 | 10.3215 | 316.8989 | 0.80948 | 0.732 | 0.022 | 0.39938 | 0.32074 | 0 | 0 | 0 | 0 | 324.9369 | 0 | 0 | 0 | 0.45551 | 0 | 1.8957 | 1.8074 | 0.068111 | 1.0373 | 0.83527 | 0 | 0 | 0 | 6.0994 | 0.40996 | 0 | 3.6939 | 1.6 | 0.77538 | 0.04857 | 0.5 | 0.36 | 0 | 0 | 18.5133 | 0 | 0 | 0 | 18.5133 | 0 | 0 | 324.9369 | 324.9369
| 17.11.2016 16:00 | 10.6561 | 284.1298 | 0.80948 | 0.732 | 0.022 | 0.39938 | 0.32074 | 0 | 0 | 0 | 0 | 292.5022 | 0 | 0 | 0 | 0.60028 | 0 | 1.8957 | 1.8074 | 0.068111 | 1.0373 | 0.83527 | 0 | 0 | 0 | 6.2441 | 0.54026 | 0 | 3.8242 | 1.6 | 0.77538 | 0.04857 | 0.5 | 0.36 | 0 | 0 | 19.4858 | 0 | 0 | 0 | 19.4858 | 0 | 0 | 292.5022 | 292.5022
| 17.11.2016 17:00 | 10.7739 | 225.1647 | 0.80948 | 0.732 | 0.022 | 0.39938 | 0.32074 | 0 | 0 | 0 | 0 | 233.655 | 0 | 0 | 0 | 0.66922 | 0 | 1.8957 | 1.8074 | 0.068111 | 1.0373 | 0.83527 | 0 | 0 | 0 | 6.3131 | 0.6023 | 0 | 3.8862 | 1.6 | 0.77538 | 0.04857 | 0.5 | 0.36 | 0 | 0 | 20.5111 | 0 | 0 | 0 | 20.5111 | 0 | 0 | 233.655 | 233.655
| 17.11.2016 18:00 | 10.9961 | 285.5907 | 0.80948 | 0.732 | 0.022 | 0.39938 | 0.32074 | 0 | 0.17481 | 0.15729 | 0 | 293.9711 | 0 | 0 | 0 | 0.78062 | 0 | 1.8957 | 1.8074 | 0.068111 | 1.0373 | 0.83527 | 0 | 0.50523 | 0.4546 | 7.3843 | 0.70256 | 0 | 3.9865 | 1.6 | 0.77538 | 0.04857 | 0.5 | 0.36 | 0 | 0 | 21.3649 | 0 | 0.29 | 0.26094 | 20.814 | 0 | 0 | 293.9711 | 293.9711
| 17.11.2016 19:00 | 11.0888 | 344.4697 | 0.80948 | 0.732 | 0.022 | 0.39938 | 0.32074 | 0.097652 | 0.17481 | 0.17481 | 0 | 352.8277 | 0 | 0 | 0 | 0.83374 | 0.40515 | 1.8957 | 1.8074 | 0.068111 | 1.0373 | 0.83527 | 0.28223 | 0.50523 | 0.50523 | 8.1754 | 0.75037 | 0 | 4.0343 | 1.6 | 0.77538 | 0.04857 | 0.5 | 0.36 | 0.36464 | 0 | 21.9206 | 0.162 | 0.29 | 0.29 | 20.814 | 0 | 0 | 352.8277 | 352.8277
| 17.11.2016 20:00 | 10.6816 | 353.4741 | 0.80948 | 0.732 | 0.022 | 0.39938 | 0.32074 | 0.097652 | 0.17481 | 0.17481 | 0 | 361.4249 | 0 | 0 | 0 | 0.695 | 0.16734 | 1.8957 | 1.8074 | 0.068111 | 1.0373 | 0.83527 | 0.28223 | 0.50523 | 0.50523 | 7.7989 | 0.6255 | 0 | 3.9094 | 1.6 | 0.77538 | 0.04857 | 0.5 | 0.36 | 0.15061 | 0 | 21.7066 | 0.162 | 0.29 | 0.29 | 20.814 | 0 | 0 | 361.4249 | 361.4249
| 17.11.2016 21:00 | 9.3884 | 378.308 | 0.80948 | 0.732 | 0.022 | 0.39938 | 0.32074 | 0 | 0 | 0 | 0 | 385.4128 | 0 | 0 | 0 | 0.20399 | 0 | 1.8957 | 1.8074 | 0.068111 | 1.0373 | 0.83527 | 0 | 0 | 0 | 5.8479 | 0.1836 | 0 | 3.4675 | 1.6 | 0.77538 | 0.04857 | 0.5 | 0.36 | 0 | 0 | 19.7838 | 0 | 0 | 0 | 19.7838 | 0 | 0 | 385.4128 | 385.4128
| 17.11.2016 22:00 | 8.0382 | 481.1439 | 0.80948 | 0.732 | 0.022 | 0 | 0.32074 | 0 | 0 | 0 | 0 | 487.2979 | 3.434 | 3.434 | 0 | 0.18497 | 0 | 1.8957 | 1.8074 | 0.068111 | 0 | 0.83527 | 0 | 0 | 0 | 4.7915 | 0.16647 | 0 | 2.9504 | 1.6 | 0.77538 | 0.04857 | 0 | 0.36 | 0 | 0 | 16.2374 | 0 | 0 | 0 | 16.2374 | 3.434 | 0 | 487.2979 | 490.7319
| 17.11.2016 23:00 | 6.926 | 381.5856 | 0.80948 | 0.732 | 0 | 0 | 0.082384 | 0 | 0 | 0 | 0 | 386.8877 | 154.942 | 154.942 | 0 | 0 | 0 | 1.8957 | 1.8074 | 0 | 0 | 0.21454 | 0 | 0 | 0 | 3.9177 | 0 | 0 | 2.4678 | 1.6 | 0.77538 | 0 | 0 | 0.092468 | 0 | 0 | 11.7714 | 0 | 0 | 0 | 11.7714 | 154.942 | 0 | 386.8877 | 541.8298
| 18.11.2016 00:00 | 5.4125 | 0 | 0.80948 | 0 | 0 | 0 | 0 | 0 | 0 | 0 | 4.603 | 0 | 519.866 | 158.7463 | 361.1196 | 0.30738 | 0 | 1.8957 | 0 | 0 | 0 | 0 | 0 | 0 | 0 | 2.2031 | 0.27664 | 0 | 1.8766 | 1.6 | 0 | 0 | 0 | 0 | 0 | 0 | 7.8813 | 0 | 0 | 0 | 7.8813 | 158.7463 | 361.1196 | 0 | 519.866
| 18.11.2016 01:00 | 5.7062 | 0 | 0.80948 | 0 | 0 | 0 | 0 | 0 | 0 | 0 | 4.8967 | 0 | 510.647 | 150.6352 | 360.0119 | 0.43357 | 0 | 1.8957 | 0 | 0 | 0 | 0 | 0 | 0 | 0 | 2.3293 | 0.39022 | 0 | 1.9902 | 1.6 | 0 | 0 | 0 | 0 | 0 | 0 | 8.6033 | 0 | 0 | 0 | 8.6033 | 150.6352 | 360.0119 | 0 | 510.647
| 18.11.2016 02:00 | 5.914 | 0 | 0.80948 | 0.42337 | 0 | 0 | 0 | 0 | 0 | 0 | 4.6812 | 0 | 532.4909 | 172.5217 | 359.9692 | 0 | 0 | 1.8957 | 1.0454 | 0 | 0 | 0 | 0 | 0 | 0 | 2.9411 | 0 | 0 | 2.0485 | 1.6 | 0.44846 | 0 | 0 | 0 | 0 | 0 | 8.3506 | 0 | 0 | 0 | 8.3506 | 172.5217 | 359.9692 | 0 | 532.4908
| 18.11.2016 03:00 | 6.6803 | 354.1311 | 0.80948 | 0.67452 | 0 | 0 | 0 | 0 | 0 | 0 | 0 | 359.3273 | 161.3568 | 161.3568 | 0 | 0 | 0 | 1.8957 | 1.6655 | 0 | 0 | 0 | 0 | 0 | 0 | 3.5612 | 0 | 0 | 2.3145 | 1.6 | 0.71449 | 0 | 0 | 0 | 0 | 0 | 9.2792 | 0 | 0 | 0 | 9.2792 | 161.3568 | 0 | 359.3273 | 520.6841
| 18.11.2016 04:00 | 8.1556 | 398.2105 | 0.80948 | 0.732 | 0.022 | 0.057262 | 0.32074 | 0 | 0 | 0 | 0 | 404.4246 | 164.7521 | 164.7521 | 0 | 0 | 0 | 1.8957 | 1.8074 | 0.068111 | 0.14873 | 0.83527 | 0 | 0 | 0 | 4.7553 | 0 | 0 | 2.8556 | 1.6 | 0.77538 | 0.04857 | 0.071689 | 0.36 | 0 | 0 | 12.3461 | 0 | 0 | 0 | 12.3461 | 164.7521 | 0 | 404.4246 | 569.1766
| 18.11.2016 05:00 | 10.8186 | 450.1293 | 0.80948 | 0.732 | 0.022 | 0.39938 | 0.32074 | 0 | 0 | 0 | 0 | 458.6642 | 118.3704 | 118.3704 | 0 | 0.61625 | 0 | 1.8957 | 1.8074 | 0.068111 | 1.0373 | 0.83527 | 0 | 0 | 0 | 6.2601 | 0.55463 | 0 | 3.8386 | 1.6 | 0.77538 | 0.04857 | 0.5 | 0.36 | 0 | 0 | 18.1803 | 0 | 0 | 0 | 18.1803 | 118.3704 | 0 | 458.6642 | 577.0346
| 18.11.2016 06:00 | 11.4984 | 450.0578 | 0.80948 | 0.732 | 0.022 | 0.39938 | 0.32074 | 0 | 0 | 0 | 0 | 459.2726 | 141.2676 | 141.2676 | 0 | 0.85741 | 0 | 1.8957 | 1.8074 | 0.068111 | 1.0373 | 0.83527 | 0 | 0 | 0 | 6.5013 | 0.77167 | 0 | 4.0556 | 1.6 | 0.77538 | 0.04857 | 0.5 | 0.36 | 0 | 0 | 19.2028 | 0 | 0 | 0 | 19.2028 | 141.2676 | 0 | 459.2726 | 600.5402
| 18.11.2016 07:00 | 11.4386 | 449.9833 | 0.80948 | 0.732 | 0.022 | 0.39938 | 0.32074 | 0 | 0 | 0 | 0 | 459.1383 | 161.3815 | 161.3815 | 0 | 0.8295 | 0 | 1.8957 | 1.8074 | 0.068111 | 1.0373 | 0.83527 | 0 | 0 | 0 | 6.4734 | 0.74655 | 0 | 4.0305 | 1.6 | 0.77538 | 0.04857 | 0.5 | 0.36 | 0 | 0 | 18.603 | 0 | 0 | 0 | 18.603 | 161.3815 | 0 | 459.1383 | 620.5197
| 18.11.2016 08:00 | 10.7218 | 451.0627 | 0.80948 | 0.732 | 0.022 | 0.39938 | 0.32074 | 0 | 0 | 0 | 0 | 459.5009 | 180.3398 | 180.3398 | 0 | 0.5769 | 0 | 1.8957 | 1.8074 | 0.068111 | 1.0373 | 0.83527 | 0 | 0 | 0 | 6.2208 | 0.51921 | 0 | 3.8032 | 1.6 | 0.77538 | 0.04857 | 0.5 | 0.36 | 0 | 0 | 18.0081 | 0 | 0 | 0 | 18.0081 | 180.3398 | 0 | 459.5009 | 639.8407
| 18.11.2016 09:00 | 10.0263 | 450.9412 | 0.80948 | 0.732 | 0.022 | 0.39938 | 0.32074 | 0 | 0 | 0 | 0 | 458.6839 | 188.9555 | 188.9555 | 0 | 0.31855 | 0 | 1.8957 | 1.8074 | 0.068111 | 1.0373 | 0.83527 | 0 | 0 | 0 | 5.9624 | 0.28669 | 0 | 3.5706 | 1.6 | 0.77538 | 0.04857 | 0.5 | 0.36 | 0 | 0 | 16.9783 | 0 | 0 | 0 | 16.9783 | 188.9555 | 0 | 458.6839 | 647.6394
| 18.11.2016 10:00 | 9.4624 | 450.3785 | 0.80948 | 0.732 | 0.022 | 0.39938 | 0.32074 | 0 | 0 | 0 | 0 | 457.5573 | 196.9134 | 196.9134 | 0 | 0.10556 | 0 | 1.8957 | 1.8074 | 0.068111 | 1.0373 | 0.83527 | 0 | 0 | 0 | 5.7494 | 0.095005 | 0 | 3.379 | 1.6 | 0.77538 | 0.04857 | 0.5 | 0.36 | 0 | 0 | 16.2956 | 0 | 0 | 0 | 16.2956 | 196.9134 | 0 | 457.5573 | 654.4707
| 18.11.2016 11:00 | 9.0134 | 449.037 | 0.80948 | 0.732 | 0 | 0.3876 | 0.32074 | 0 | 0 | 0 | 0 | 455.8006 | 181.5899 | 181.5899 | 0 | 0 | 0 | 1.8957 | 1.8074 | 0 | 1.0067 | 0.83527 | 0 | 0 | 0 | 5.5452 | 0 | 0 | 3.2206 | 1.6 | 0.77538 | 0 | 0.48525 | 0.36 | 0 | 0 | 15.6548 | 0 | 0 | 0 | 15.6548 | 181.5899 | 0 | 455.8006 | 637.3904
| 18.11.2016 12:00 | 8.7264 | 400.1584 | 0.80948 | 0.732 | 0 | 0.31023 | 0.32074 | 0 | 0 | 0 | 0 | 406.7123 | 36.0199 | 36.0199 | 0 | 0 | 0 | 1.8957 | 1.8074 | 0 | 0.80579 | 0.83527 | 0 | 0 | 0 | 5.3442 | 0 | 0 | 3.1238 | 1.6 | 0.77538 | 0 | 0.38839 | 0.36 | 0 | 0 | 15.3478 | 0 | 0 | 0 | 15.3478 | 36.0199 | 0 | 406.7123 | 442.7323
| 18.11.2016 13:00 | 8.6051 | 440.3314 | 0.80948 | 0.732 | 0 | 0.27227 | 0.32074 | 0 | 0 | 0 | 0 | 446.8021 | 0 | 0 | 0 | 0 | 0 | 1.8957 | 1.8074 | 0 | 0.70719 | 0.83527 | 0 | 0 | 0 | 5.2456 | 0 | 0 | 3.0762 | 1.6 | 0.77538 | 0 | 0.34087 | 0.36 | 0 | 0 | 15.1403 | 0 | 0 | 0 | 15.1403 | 0 | 0 | 446.8021 | 446.8021
| 18.11.2016 14:00 | 8.5275 | 368.23 | 0.80948 | 0.732 | 0 | 0.25675 | 0.32074 | 0 | 0 | 0 | 0 | 374.6385 | 0 | 0 | 0 | 0 | 0 | 1.8957 | 1.8074 | 0 | 0.66689 | 0.83527 | 0 | 0 | 0 | 5.2053 | 0 | 0 | 3.0568 | 1.6 | 0.77538 | 0 | 0.32144 | 0.36 | 0 | 0 | 15.2139 | 0 | 0 | 0 | 15.2139 | 0 | 0 | 374.6385 | 374.6385
| 18.11.2016 15:00 | 8.5697 | 305.4976 | 0.80948 | 0.732 | 0 | 0.27387 | 0.32074 | 0 | 0 | 0 | 0 | 311.9312 | 0 | 0 | 0 | 0 | 0 | 1.8957 | 1.8074 | 0 | 0.71135 | 0.83527 | 0 | 0 | 0 | 5.2498 | 0 | 0 | 3.0782 | 1.6 | 0.77538 | 0 | 0.34287 | 0.36 | 0 | 0 | 15.6347 | 0 | 0 | 0 | 15.6347 | 0 | 0 | 311.9312 | 311.9312
| 18.11.2016 16:00 | 8.8264 | 295.0253 | 0.80948 | 0.732 | 0 | 0.35569 | 0.32074 | 0 | 0 | 0 | 0 | 301.6339 | 0 | 0 | 0 | 0 | 0 | 1.8957 | 1.8074 | 0 | 0.92387 | 0.83527 | 0 | 0 | 0 | 5.4623 | 0 | 0 | 3.1807 | 1.6 | 0.77538 | 0 | 0.44531 | 0.36 | 0 | 0 | 16.4554 | 0 | 0 | 0 | 16.4554 | 0 | 0 | 301.6339 | 301.6339
| 18.11.2016 17:00 | 9.0583 | 328.0553 | 0.80948 | 0.732 | 0.017077 | 0.39938 | 0.32074 | 0 | 0 | 0 | 0 | 334.835 | 0 | 0 | 0 | 0 | 0 | 1.8957 | 1.8074 | 0.052871 | 1.0373 | 0.83527 | 0 | 0 | 0 | 5.6286 | 0 | 0 | 3.2731 | 1.6 | 0.77538 | 0.037703 | 0.5 | 0.36 | 0 | 0 | 17.3204 | 0 | 0 | 0 | 17.3204 | 0 | 0 | 334.835 | 334.835
| 18.11.2016 18:00 | 9.2223 | 359.4712 | 0.80948 | 0.732 | 0.022 | 0.39938 | 0.32074 | 0 | 0 | 0 | 0 | 366.41 | 0 | 0 | 0 | 0.074253 | 0 | 1.8957 | 1.8074 | 0.068111 | 1.0373 | 0.83527 | 0 | 0 | 0 | 5.7181 | 0.066828 | 0 | 3.3508 | 1.6 | 0.77538 | 0.04857 | 0.5 | 0.36 | 0 | 0 | 18.0424 | 0 | 0 | 0 | 18.0424 | 0 | 0 | 366.41 | 366.41
| 18.11.2016 19:00 | 9.2664 | 337.7085 | 0.80948 | 0.732 | 0.022 | 0.39938 | 0.32074 | 0 | 0 | 0 | 0 | 344.6913 | 0 | 0 | 0 | 0.10775 | 0 | 1.8957 | 1.8074 | 0.068111 | 1.0373 | 0.83527 | 0 | 0 | 0 | 5.7516 | 0.096974 | 0 | 3.3809 | 1.6 | 0.77538 | 0.04857 | 0.5 | 0.36 | 0 | 0 | 18.5125 | 0 | 0 | 0 | 18.5125 | 0 | 0 | 344.6913 | 344.6913
| 18.11.2016 20:00 | 8.9659 | 421.6185 | 0.80948 | 0.732 | 0.022 | 0.39938 | 0.32074 | 0 | 0 | 0 | 0 | 428.3008 | 0 | 0 | 0 | 0.0050217 | 0 | 1.8957 | 1.8074 | 0.068111 | 1.0373 | 0.83527 | 0 | 0 | 0 | 5.6489 | 0.0045196 | 0 | 3.2885 | 1.6 | 0.77538 | 0.04857 | 0.5 | 0.36 | 0 | 0 | 18.3335 | 0 | 0 | 0 | 18.3335 | 0 | 0 | 428.3008 | 428.3008
| 18.11.2016 21:00 | 7.9035 | 479.9241 | 0.80948 | 0.732 | 0.022 | 0.1118 | 0.32074 | 0 | 0 | 0 | 0 | 485.8316 | 0 | 0 | 0 | 0 | 0 | 1.8957 | 1.8074 | 0.068111 | 0.29039 | 0.83527 | 0 | 0 | 0 | 4.8969 | 0 | 0 | 2.9239 | 1.6 | 0.77538 | 0.04857 | 0.13997 | 0.36 | 0 | 0 | 16.7113 | 0 | 0 | 0 | 16.7113 | 0 | 0 | 485.8316 | 485.8316
| 18.11.2016 22:00 | 6.7631 | 487.7471 | 0.80948 | 0.732 | 0 | 0 | 0.099004 | 0 | 0 | 0 | 0 | 492.8697 | 0 | 0 | 0 | 0 | 0 | 1.8957 | 1.8074 | 0 | 0 | 0.25782 | 0 | 0 | 0 | 3.961 | 0 | 0 | 2.4865 | 1.6 | 0.77538 | 0 | 0 | 0.11112 | 0 | 0 | 13.7222 | 0 | 0 | 0 | 13.7222 | 0 | 0 | 492.8697 | 492.8697
| 18.11.2016 23:00 | 5.7175 | 500.9423 | 0.80948 | 0.42131 | 0 | 0 | 0 | 0 | 0 | 0 | 0 | 505.4291 | 0 | 0 | 0 | 0 | 0 | 1.8957 | 1.0403 | 0 | 0 | 0 | 0 | 0 | 0 | 2.936 | 0 | 0 | 2.0463 | 1.6 | 0.44628 | 0 | 0 | 0 | 0 | 0 | 9.9484 | 0 | 0 | 0 | 9.9484 | 0 | 0 | 505.4291 | 505.4291
| 19.11.2016 00:00 | 6.0052 | 596.6627 | 0.80948 | 0.46212 | 0 | 0 | 0 | 0 | 0 | 0 | 0 | 601.3964 | 0 | 0 | 0 | 0 | 0 | 1.8957 | 1.141 | 0 | 0 | 0 | 0 | 0 | 0 | 3.0368 | 0 | 0 | 2.0895 | 1.6 | 0.48951 | 0 | 0 | 0 | 0 | 0 | 9.017 | 0 | 0 | 0 | 9.017 | 0 | 0 | 601.3964 | 601.3964
| 19.11.2016 01:00 | 6.2062 | 534.81 | 0.80948 | 0.54631 | 0 | 0 | 0 | 0 | 0 | 0 | 0 | 539.6604 | 0 | 0 | 0 | 0 | 0 | 1.8957 | 1.3489 | 0 | 0 | 0 | 0 | 0 | 0 | 3.2447 | 0 | 0 | 2.1787 | 1.6 | 0.57869 | 0 | 0 | 0 | 0 | 0 | 9.8425 | 0 | 0 | 0 | 9.8425 | 0 | 0 | 539.6604 | 539.6604
| 19.11.2016 02:00 | 6.6333 | 495.1666 | 0.80948 | 0.66305 | 0 | 0 | 0 | 0 | 0 | 0 | 0 | 500.3274 | 0 | 0 | 0 | 0 | 0 | 1.8957 | 1.6372 | 0 | 0 | 0 | 0 | 0 | 0 | 3.5329 | 0 | 0 | 2.3023 | 1.6 | 0.70234 | 0 | 0 | 0 | 0 | 0 | 9.5549 | 0 | 0 | 0 | 9.5549 | 0 | 0 | 500.3274 | 500.3274
| 19.11.2016 03:00 | 7.5886 | 423.1727 | 0.80948 | 0.732 | 0 | 0 | 0.22704 | 0 | 0 | 0 | 0 | 428.9928 | 0 | 0 | 0 | 0 | 0 | 1.8957 | 1.8074 | 0 | 0 | 0.59125 | 0 | 0 | 0 | 4.2944 | 0 | 0 | 2.6302 | 1.6 | 0.77538 | 0 | 0 | 0.25483 | 0 | 0 | 10.6183 | 0 | 0 | 0 | 10.6183 | 0 | 0 | 428.9928 | 428.9928
| 19.11.2016 04:00 | 9.351 | 292.2923 | 0.80948 | 0.732 | 0.022 | 0.38927 | 0.32074 | 0 | 0 | 0 | 0 | 299.3699 | 0 | 0 | 0 | 0 | 0 | 1.8957 | 1.8074 | 0.068111 | 1.0111 | 0.83527 | 0 | 0 | 0 | 5.6176 | 0 | 0 | 3.2713 | 1.6 | 0.77538 | 0.04857 | 0.48735 | 0.36 | 0 | 0 | 14.1266 | 0 | 0 | 0 | 14.1266 | 0 | 0 | 299.3699 | 299.3699
| 19.11.2016 05:00 | 12.1411 | 179.1341 | 0.80948 | 0.732 | 0.022 | 0.39938 | 0.32074 | 0 | 0 | 0 | 0 | 188.9915 | 0 | 0 | 0 | 1.1486 | 0 | 1.8957 | 1.8074 | 0.068111 | 1.0373 | 0.83527 | 0 | 0 | 0 | 6.7925 | 1.0337 | 0 | 4.3177 | 1.6 | 0.77538 | 0.04857 | 0.5 | 0.36 | 0 | 0 | 20.8026 | 0 | 0 | 0 | 20.8026 | 0 | 0 | 188.9915 | 188.9916
| 19.11.2016 06:00 | 12.6333 | 274.6428 | 0.80948 | 0.732 | 0.022 | 0.39938 | 0.32074 | 0.097652 | 0.17481 | 0.17481 | 0 | 284.5453 | 0 | 0 | 0 | 1.3287 | 0.47542 | 1.8957 | 1.8074 | 0.068111 | 1.0373 | 0.83527 | 0.28223 | 0.50523 | 0.50523 | 8.7407 | 1.1958 | 0 | 4.4798 | 1.6 | 0.77538 | 0.04857 | 0.5 | 0.36 | 0.42788 | 0 | 21.9839 | 0.162 | 0.29 | 0.29 | 20.814 | 0 | 0 | 284.5453 | 284.5452
| 19.11.2016 07:00 | 12.2829 | 246.9654 | 0.80948 | 0.732 | 0.022 | 0.39938 | 0.32074 | 0 | 0.11534 | 0.17481 | 0 | 256.6745 | 0 | 0 | 0 | 1.2025 | 0 | 1.8957 | 1.8074 | 0.068111 | 1.0373 | 0.83527 | 0 | 0.33334 | 0.50523 | 7.6849 | 1.0823 | 0 | 4.3662 | 1.6 | 0.77538 | 0.04857 | 0.5 | 0.36 | 0 | 0 | 21.2953 | 0 | 0.19134 | 0.29 | 20.814 | 0 | 0 | 256.6745 | 256.6745
| 19.11.2016 08:00 | 11.5738 | 189.4174 | 0.80948 | 0.732 | 0.022 | 0.39938 | 0.32074 | 0 | 0 | 0 | 0 | 198.7076 | 0 | 0 | 0 | 0.95078 | 0 | 1.8957 | 1.8074 | 0.068111 | 1.0373 | 0.83527 | 0 | 0 | 0 | 6.5946 | 0.85571 | 0 | 4.1397 | 1.6 | 0.77538 | 0.04857 | 0.5 | 0.36 | 0 | 0 | 20.6111 | 0 | 0 | 0 | 20.6111 | 0 | 0 | 198.7076 | 198.7076
| 19.11.2016 09:00 | 10.8036 | 156.3257 | 0.80948 | 0.732 | 0.022 | 0.39938 | 0.32074 | 0 | 0 | 0 | 0 | 164.8457 | 0 | 0 | 0 | 0.66391 | 0 | 1.8957 | 1.8074 | 0.068111 | 1.0373 | 0.83527 | 0 | 0 | 0 | 6.3078 | 0.59752 | 0 | 3.8815 | 1.6 | 0.77538 | 0.04857 | 0.5 | 0.36 | 0 | 0 | 19.4313 | 0 | 0 | 0 | 19.4313 | 0 | 0 | 164.8457 | 164.8457
| 19.11.2016 10:00 | 10.3546 | 158.4864 | 0.80948 | 0.732 | 0.022 | 0.39938 | 0.32074 | 0 | 0 | 0 | 0 | 166.5574 | 0 | 0 | 0 | 0.48602 | 0 | 1.8957 | 1.8074 | 0.068111 | 1.0373 | 0.83527 | 0 | 0 | 0 | 6.1299 | 0.43741 | 0 | 3.7214 | 1.6 | 0.77538 | 0.04857 | 0.5 | 0.36 | 0 | 0 | 18.6485 | 0 | 0 | 0 | 18.6485 | 0 | 0 | 166.5574 | 166.5574
| 19.11.2016 11:00 | 9.841 | 168.9639 | 0.80948 | 0.732 | 0.022 | 0.39938 | 0.32074 | 0 | 0 | 0 | 0 | 176.5212 | 0 | 0 | 0 | 0.2849 | 0 | 1.8957 | 1.8074 | 0.068111 | 1.0373 | 0.83527 | 0 | 0 | 0 | 5.9288 | 0.25641 | 0 | 3.5404 | 1.6 | 0.77538 | 0.04857 | 0.5 | 0.36 | 0 | 0 | 17.9145 | 0 | 0 | 0 | 17.9145 | 0 | 0 | 176.5212 | 176.5212
| 19.11.2016 12:00 | 9.0066 | 184.5173 | 0.80948 | 0.732 | 0.018961 | 0.39938 | 0.32074 | 0 | 0 | 0 | 0 | 191.2433 | 0 | 0 | 0 | 0 | 0 | 1.8957 | 1.8074 | 0.058702 | 1.0373 | 0.83527 | 0 | 0 | 0 | 5.6345 | 0 | 0 | 3.2772 | 1.6 | 0.77538 | 0.041861 | 0.5 | 0.36 | 0 | 0 | 17.5635 | 0 | 0 | 0 | 17.5635 | 0 | 0 | 191.2433 | 191.2433
| 19.11.2016 13:00 | 8.849 | 145.2834 | 0.80948 | 0.732 | 0 | 0.38487 | 0.32074 | 0 | 0 | 0 | 0 | 151.8853 | 0 | 0 | 0 | 0 | 0 | 1.8957 | 1.8074 | 0 | 0.99966 | 0.83527 | 0 | 0 | 0 | 5.5381 | 0 | 0 | 3.2172 | 1.6 | 0.77538 | 0 | 0.48183 | 0.36 | 0 | 0 | 17.3263 | 0 | 0 | 0 | 17.3263 | 0 | 0 | 151.8853 | 151.8853
| 19.11.2016 14:00 | 8.9556 | 135.6318 | 0.80948 | 0.732 | 0.0083431 | 0.39938 | 0.32074 | 0 | 0 | 0 | 0 | 142.3175 | 0 | 0 | 0 | 0 | 0 | 1.8957 | 1.8074 | 0.02583 | 1.0373 | 0.83527 | 0 | 0 | 0 | 5.6016 | 0 | 0 | 3.2538 | 1.6 | 0.77538 | 0.018419 | 0.5 | 0.36 | 0 | 0 | 17.4114 | 0 | 0 | 0 | 17.4114 | 0 | 0 | 142.3175 | 142.3175
| 19.11.2016 15:00 | 9.1962 | 93.2557 | 0.80948 | 0.732 | 0.022 | 0.39938 | 0.32074 | 0 | 0 | 0 | 0 | 100.1684 | 0 | 0 | 0 | 0.058022 | 0 | 1.8957 | 1.8074 | 0.068111 | 1.0373 | 0.83527 | 0 | 0 | 0 | 5.7019 | 0.05222 | 0 | 3.3362 | 1.6 | 0.77538 | 0.04857 | 0.5 | 0.36 | 0 | 0 | 17.8935 | 0 | 0 | 0 | 17.8935 | 0 | 0 | 100.1684 | 100.1684
| 19.11.2016 16:00 | 9.5725 | 82.0571 | 0.80948 | 0.732 | 0.022 | 0.39938 | 0.32074 | 0 | 0 | 0 | 0 | 89.346 | 0 | 0 | 0 | 0.21568 | 0 | 1.8957 | 1.8074 | 0.068111 | 1.0373 | 0.83527 | 0 | 0 | 0 | 5.8595 | 0.19411 | 0 | 3.4781 | 1.6 | 0.77538 | 0.04857 | 0.5 | 0.36 | 0 | 0 | 18.8333 | 0 | 0 | 0 | 18.8333 | 0 | 0 | 89.346 | 89.346
| 19.11.2016 17:00 | 9.9981 | 84.3708 | 0.80948 | 0.732 | 0.022 | 0.39938 | 0.32074 | 0 | 0 | 0 | 0 | 92.0854 | 0 | 0 | 0 | 0.38665 | 0 | 1.8957 | 1.8074 | 0.068111 | 1.0373 | 0.83527 | 0 | 0 | 0 | 6.0305 | 0.34798 | 0 | 3.6319 | 1.6 | 0.77538 | 0.04857 | 0.5 | 0.36 | 0 | 0 | 19.824 | 0 | 0 | 0 | 19.824 | 0 | 0 | 92.0854 | 92.0854
| 19.11.2016 18:00 | 9.9994 | 45.7635 | 0.80948 | 0.732 | 0.022 | 0.39938 | 0.32074 | 0 | 0 | 0 | 0 | 53.4793 | 0 | 0 | 0 | 0.42294 | 0 | 1.8957 | 1.8074 | 0.068111 | 1.0373 | 0.83527 | 0 | 0 | 0 | 6.0668 | 0.38065 | 0 | 3.6646 | 1.6 | 0.77538 | 0.04857 | 0.5 | 0.36 | 0 | 0 | 20.6495 | 0 | 0 | 0 | 20.6495 | 0 | 0 | 53.4793 | 53.4793
| 19.11.2016 19:00 | 10.218 | 65.866 | 0.80948 | 0.732 | 0.022 | 0.39938 | 0.32074 | 0 | 0.049915 | 0.17481 | 0 | 73.5757 | 0 | 0 | 0 | 0.51744 | 0 | 1.8957 | 1.8074 | 0.068111 | 1.0373 | 0.83527 | 0 | 0.14426 | 0.50523 | 6.8108 | 0.4657 | 0 | 3.7496 | 1.6 | 0.77538 | 0.04857 | 0.5 | 0.36 | 0 | 0 | 21.1868 | 0 | 0.082806 | 0.29 | 20.814 | 0 | 0 | 73.5757 | 73.5757
| 19.11.2016 20:00 | 9.9708 | 114.0594 | 0.80948 | 0.732 | 0.022 | 0.39938 | 0.32074 | 0 | 0 | 0.10029 | 0 | 121.6464 | 0 | 0 | 0 | 0.43232 | 0 | 1.8957 | 1.8074 | 0.068111 | 1.0373 | 0.83527 | 0 | 0 | 0.28984 | 6.366 | 0.38909 | 0 | 3.673 | 1.6 | 0.77538 | 0.04857 | 0.5 | 0.36 | 0 | 0 | 20.9804 | 0 | 0 | 0.16637 | 20.814 | 0 | 0 | 121.6464 | 121.6464
| 19.11.2016 21:00 | 9.1244 | 197.2809 | 0.80948 | 0.732 | 0.022 | 0.39938 | 0.32074 | 0 | 0 | 0 | 0 | 204.1217 | 0 | 0 | 0 | 0.092667 | 0 | 1.8957 | 1.8074 | 0.068111 | 1.0373 | 0.83527 | 0 | 0 | 0 | 5.7365 | 0.0834 | 0 | 3.3673 | 1.6 | 0.77538 | 0.04857 | 0.5 | 0.36 | 0 | 0 | 19.1224 | 0 | 0 | 0 | 19.1224 | 0 | 0 | 204.1217 | 204.1217
| 19.11.2016 22:00 | 7.6177 | 223.5773 | 0.80948 | 0.732 | 0.022 | 0.018126 | 0.32074 | 0 | 0 | 0 | 0 | 229.2927 | 0 | 0 | 0 | 0 | 0 | 1.8957 | 1.8074 | 0.068111 | 0.047081 | 0.83527 | 0 | 0 | 0 | 4.6536 | 0 | 0 | 2.8066 | 1.6 | 0.77538 | 0.04857 | 0.022693 | 0.36 | 0 | 0 | 15.6961 | 0 | 0 | 0 | 15.6961 | 0 | 0 | 229.2927 | 229.2927
| 19.11.2016 23:00 | 6.5203 | 145.826 | 0.80948 | 0.69228 | 0 | 0 | 0 | 0 | 0 | 0 | 0 | 150.8446 | 0 | 0 | 0 | 0 | 0 | 1.8957 | 1.7093 | 0 | 0 | 0 | 0 | 0 | 0 | 3.6051 | 0 | 0 | 2.3333 | 1.6 | 0.7333 | 0 | 0 | 0 | 0 | 0 | 11.3791 | 0 | 0 | 0 | 11.3791 | 0 | 0 | 150.8446 | 150.8446
| 20.11.2016 00:00 | 7.4387 | 153.8791 | 0.80948 | 0.732 | 0 | 0 | 0.14619 | 0 | 0 | 0 | 0 | 159.6301 | 0 | 0 | 0 | 0 | 0 | 1.8957 | 1.8074 | 0 | 0 | 0.38069 | 0 | 0 | 0 | 4.0838 | 0 | 0 | 2.5395 | 1.6 | 0.77538 | 0 | 0 | 0.16408 | 0 | 0 | 9.6258 | 0 | 0 | 0 | 9.6258 | 0 | 0 | 159.6301 | 159.6301
| 20.11.2016 01:00 | 7.2074 | 166.1568 | 0.80948 | 0.732 | 0 | 0 | 0.11137 | 0 | 0 | 0 | 0 | 171.7114 | 0 | 0 | 0 | 0 | 0 | 1.8957 | 1.8074 | 0 | 0 | 0.29002 | 0 | 0 | 0 | 3.9932 | 0 | 0 | 2.5004 | 1.6 | 0.77538 | 0 | 0 | 0.125 | 0 | 0 | 10.5067 | 0 | 0 | 0 | 10.5067 | 0 | 0 | 171.7114 | 171.7114
| 20.11.2016 02:00 | 7.86 | 193.1799 | 0.80948 | 0.732 | 0 | 0 | 0.28172 | 0 | 0 | 0 | 0 | 199.2167 | 0 | 0 | 0 | 0 | 0 | 1.8957 | 1.8074 | 0 | 0 | 0.73363 | 0 | 0 | 0 | 4.4368 | 0 | 0 | 2.6916 | 1.6 | 0.77538 | 0 | 0 | 0.3162 | 0 | 0 | 10.2005 | 0 | 0 | 0 | 10.2005 | 0 | 0 | 199.2167 | 199.2167
| 20.11.2016 03:00 | 9.2682 | 195.4878 | 0.80948 | 0.732 | 0.022 | 0.29913 | 0.32074 | 0 | 0 | 0 | 0 | 202.5726 | 0 | 0 | 0 | 0 | 0 | 1.8957 | 1.8074 | 0.068111 | 0.77696 | 0.83527 | 0 | 0 | 0 | 5.3835 | 0 | 0 | 3.1584 | 1.6 | 0.77538 | 0.04857 | 0.3745 | 0.36 | 0 | 0 | 11.3362 | 0 | 0 | 0 | 11.3362 | 0 | 0 | 202.5726 | 202.5726
| 20.11.2016 04:00 | 11.6355 | 183.3715 | 0.80948 | 0.732 | 0.022 | 0 | 0.32074 | 0 | 0 | 0 | 0 | 193.1228 | 0 | 0 | 0 | 1.3388 | 0 | 1.8957 | 1.8074 | 0.068111 | 0 | 0.83527 | 0 | 0 | 0 | 5.9453 | 1.2049 | 0 | 3.9888 | 1.6 | 0.77538 | 0.04857 | 0 | 0.36 | 0 | 0 | 15.081 | 0 | 0 | 0 | 15.081 | 0 | 0 | 193.1228 | 193.1228
| 20.11.2016 05:00 | 12.1593 | 207.4181 | 0.80948 | 0.732 | 0.022 | 0 | 0.32074 | 0 | 0 | 0 | 0 | 217.6932 | 0 | 0 | 0 | 1.7582 | 1.5493 | 1.8957 | 1.8074 | 0.068111 | 0 | 0.83527 | 0 | 0 | 0 | 7.914 | 1.5824 | 0 | 4.3663 | 1.6 | 0.77538 | 0.04857 | 0 | 0.36 | 1.3944 | 0 | 22.2084 | 0 | 0 | 0 | 20.814 | 0 | 0 | 217.6932 | 217.6931
| 20.11.2016 06:00 | 12.3788 | 0 | 0.80948 | 0.732 | 0.022 | 0 | 0.32074 | 0 | 0 | 0 | 10.4946 | 0 | 299.6467 | 0 | 299.6467 | 1.8479 | 2.9579 | 1.8957 | 1.8074 | 0.068111 | 0 | 0.83527 | 0 | 0 | 0 | 9.4123 | 1.6631 | 0 | 4.4471 | 1.6 | 0.77538 | 0.04857 | 0 | 0.36 | 2.6621 | 0 | 23.4761 | 0 | 0 | 0 | 20.814 | 0 | 299.6467 | 0 | 299.6467
| 20.11.2016 07:00 | 11.7721 | 280.644 | 0.80948 | 0.732 | 0.022 | 0 | 0.32074 | 0 | 0 | 0 | 0 | 290.5319 | 0 | 0 | 0 | 1.6355 | 2.1397 | 1.8957 | 1.8074 | 0.068111 | 0 | 0.83527 | 0 | 0 | 0 | 8.3817 | 1.4719 | 0 | 4.2559 | 1.6 | 0.77538 | 0.04857 | 0 | 0.36 | 1.9258 | 0 | 22.7398 | 0 | 0 | 0 | 20.814 | 0 | 0 | 290.5319 | 290.5319
| 20.11.2016 08:00 | 11.3984 | 302.7767 | 0.80948 | 0.732 | 0.022 | 0 | 0.32074 | 0 | 0 | 0 | 0 | 312.2909 | 0 | 0 | 0 | 1.495 | 1.3257 | 1.8957 | 1.8074 | 0.068111 | 0 | 0.83527 | 0 | 0 | 0 | 7.4273 | 1.3455 | 0 | 4.1295 | 1.6 | 0.77538 | 0.04857 | 0 | 0.36 | 1.1931 | 0 | 22.0071 | 0 | 0 | 0 | 20.814 | 0 | 0 | 312.2909 | 312.2909
| 20.11.2016 09:00 | 10.6904 | 0 | 0.80948 | 0.732 | 0.022 | 0 | 0.32074 | 0 | 0 | 0 | 8.8062 | 0 | 333.9489 | 40.7351 | 293.2138 | 1.2271 | 0 | 1.8957 | 1.8074 | 0.068111 | 0 | 0.83527 | 0 | 0 | 0 | 5.8336 | 1.1044 | 0 | 3.8884 | 1.6 | 0.77538 | 0.04857 | 0 | 0.36 | 0 | 0 | 20.7468 | 0 | 0 | 0 | 20.7468 | 40.7351 | 293.2138 | 0 | 333.9489
| 20.11.2016 10:00 | 10.3556 | 0 | 0.80948 | 0.732 | 0.022 | 0 | 0.32074 | 0 | 0 | 0 | 8.4714 | 0 | 440.988 | 183.4644 | 257.5235 | 1.0857 | 0 | 1.8957 | 1.8074 | 0.068111 | 0 | 0.83527 | 0 | 0 | 0 | 5.6922 | 0.97709 | 0 | 3.761 | 1.6 | 0.77538 | 0.04857 | 0 | 0.36 | 0 | 0 | 19.9102 | 0 | 0 | 0 | 19.9102 | 183.4644 | 257.5235 | 0 | 440.988
| 20.11.2016 11:00 | 9.8699 | 0 | 0.80948 | 0 | 0 | 0 | 0 | 0 | 0 | 0 | 9.0604 | 0 | 478.6151 | 221.0693 | 257.5457 | 2.2074 | 0 | 1.8957 | 0 | 0 | 0 | 0 | 0 | 0 | 0 | 4.1032 | 1.9867 | 0 | 3.5867 | 1.6 | 0 | 0 | 0 | 0 | 0 | 0 | 19.1262 | 0 | 0 | 0 | 19.1262 | 221.0693 | 257.5457 | 0 | 478.6151
| 20.11.2016 12:00 | 9.522 | 0 | 0.80948 | 0 | 0 | 0 | 0 | 0 | 0 | 0 | 8.7125 | 0 | 471.7874 | 213.8754 | 257.912 | 2.077 | 0 | 1.8957 | 0 | 0 | 0 | 0 | 0 | 0 | 0 | 3.9727 | 1.8693 | 0 | 3.4693 | 1.6 | 0 | 0 | 0 | 0 | 0 | 0 | 18.7516 | 0 | 0 | 0 | 18.7516 | 213.8754 | 257.912 | 0 | 471.7874
| 20.11.2016 13:00 | 9.636 | 0 | 0.80948 | 0 | 0 | 0 | 0 | 0 | 0 | 0 | 8.8265 | 0 | 552.0523 | 290.3941 | 261.6582 | 2.1002 | 0 | 1.8957 | 0 | 0 | 0 | 0 | 0 | 0 | 0 | 3.9959 | 1.8902 | 0 | 3.4902 | 1.6 | 0 | 0 | 0 | 0 | 0 | 0 | 18.4984 | 0 | 0 | 0 | 18.4984 | 290.3941 | 261.6582 | 0 | 552.0523
| 20.11.2016 14:00 | 9.454 | 0 | 0.80948 | 0 | 0 | 0 | 0 | 0 | 0 | 0 | 8.6446 | 0 | 576.6762 | 315.0293 | 261.6469 | 2.0446 | 0 | 1.8957 | 0 | 0 | 0 | 0 | 0 | 0 | 0 | 3.9404 | 1.8402 | 0 | 3.4402 | 1.6 | 0 | 0 | 0 | 0 | 0 | 0 | 18.5898 | 0 | 0 | 0 | 18.5898 | 315.0293 | 261.6469 | 0 | 576.6762
| 20.11.2016 15:00 | 9.9424 | 0 | 0.80948 | 0 | 0 | 0 | 0 | 0 | 0 | 0 | 9.1329 | 0 | 606.8745 | 344.1248 | 262.7497 | 2.2197 | 0 | 1.8957 | 0 | 0 | 0 | 0 | 0 | 0 | 0 | 4.1155 | 1.9978 | 0 | 3.5978 | 1.6 | 0 | 0 | 0 | 0 | 0 | 0 | 19.1048 | 0 | 0 | 0 | 19.1048 | 344.1248 | 262.7497 | 0 | 606.8745
| 20.11.2016 16:00 | 10.4678 | 254.6985 | 0.80948 | 0.732 | 0.022 | 0 | 0.32074 | 0 | 0 | 0 | 0 | 263.2821 | 319.4649 | 319.4649 | 0 | 1.1139 | 0 | 1.8957 | 1.8074 | 0.068111 | 0 | 0.83527 | 0 | 0 | 0 | 5.7204 | 1.0025 | 0 | 3.7865 | 1.6 | 0.77538 | 0.04857 | 0 | 0.36 | 0 | 0 | 20.1086 | 0 | 0 | 0 | 20.1086 | 319.4649 | 0 | 263.2821 | 582.747
| 20.11.2016 17:00 | 10.763 | 254.1035 | 0.80948 | 0.732 | 0.022 | 0 | 0.32074 | 0 | 0 | 0 | 0 | 262.9823 | 302.272 | 302.272 | 0 | 1.2431 | 0.392 | 1.8957 | 1.8074 | 0.068111 | 0 | 0.83527 | 0 | 0 | 0 | 6.2416 | 1.1188 | 0 | 3.9027 | 1.6 | 0.77538 | 0.04857 | 0 | 0.36 | 0.3528 | 0 | 21.1668 | 0 | 0 | 0 | 20.814 | 302.272 | 0 | 262.9823 | 565.2542
| 20.11.2016 18:00 | 10.9909 | 254.6401 | 0.80948 | 0.732 | 0.022 | 0 | 0.32074 | 0 | 0 | 0 | 0 | 263.7468 | 343.2124 | 343.2124 | 0 | 1.3575 | 1.3708 | 1.8957 | 1.8074 | 0.068111 | 0 | 0.83527 | 0 | 0 | 0 | 7.3348 | 1.2218 | 0 | 4.0057 | 1.6 | 0.77538 | 0.04857 | 0 | 0.36 | 1.2337 | 0 | 22.0477 | 0 | 0 | 0 | 20.814 | 343.2124 | 0 | 263.7468 | 606.9592
| 20.11.2016 19:00 | 11.3875 | 0 | 0.80948 | 0.732 | 0.022 | 0 | 0.32074 | 0 | 0 | 0 | 9.5033 | 0 | 607.0957 | 343.8247 | 263.271 | 1.513 | 2.0077 | 1.8957 | 1.8074 | 0.068111 | 0 | 0.83527 | 0 | 0 | 0 | 8.1272 | 1.3617 | 0 | 4.1456 | 1.6 | 0.77538 | 0.04857 | 0 | 0.36 | 1.8069 | 0 | 22.6209 | 0 | 0 | 0 | 20.814 | 343.8247 | 263.271 | 0 | 607.0957
| 20.11.2016 20:00 | 11.0801 | 0 | 0.80948 | 0.732 | 0.022 | 0 | 0.32074 | 0 | 0 | 0 | 9.1959 | 0 | 600.078 | 336.7702 | 263.3079 | 1.4076 | 1.7618 | 1.8957 | 1.8074 | 0.068111 | 0 | 0.83527 | 0 | 0 | 0 | 7.7759 | 1.2668 | 0 | 4.0508 | 1.6 | 0.77538 | 0.04857 | 0 | 0.36 | 1.5856 | 0 | 22.3996 | 0 | 0 | 0 | 20.814 | 336.7702 | 263.3079 | 0 | 600.078
| 20.11.2016 21:00 | 10.265 | 254.823 | 0.80948 | 0.732 | 0.022 | 0 | 0.32074 | 0 | 0 | 0 | 0 | 263.2038 | 296.7959 | 296.7959 | 0 | 1.0747 | 0 | 1.8957 | 1.8074 | 0.068111 | 0 | 0.83527 | 0 | 0 | 0 | 5.6813 | 0.96727 | 0 | 3.7512 | 1.6 | 0.77538 | 0.04857 | 0 | 0.36 | 0 | 0 | 20.415 | 0 | 0 | 0 | 20.415 | 296.7959 | 0 | 263.2038 | 559.9997
| 20.11.2016 22:00 | 8.6053 | 0 | 0.80948 | 0 | 0 | 0 | 0 | 0 | 0 | 0 | 7.7959 | 0 | 528.6268 | 265.0356 | 263.5912 | 1.7084 | 0 | 1.8957 | 0 | 0 | 0 | 0 | 0 | 0 | 0 | 3.6041 | 1.5375 | 0 | 3.1375 | 1.6 | 0 | 0 | 0 | 0 | 0 | 0 | 16.7537 | 0 | 0 | 0 | 16.7537 | 265.0356 | 263.5912 | 0 | 528.6268
| 20.11.2016 23:00 | 7.2848 | 444.3438 | 0.80948 | 0.732 | 0 | 0 | 0.18915 | 0 | 0 | 0 | 0 | 449.8979 | 54.3536 | 54.3536 | 0 | 0 | 0 | 1.8957 | 1.8074 | 0 | 0 | 0.49258 | 0 | 0 | 0 | 4.1957 | 0 | 0 | 2.5877 | 1.6 | 0.77538 | 0 | 0 | 0.2123 | 0 | 0 | 12.1456 | 0 | 0 | 0 | 12.1456 | 54.3536 | 0 | 449.8979 | 504.2516
| 21.11.2016 00:00 | 6.243 | 488.9803 | 0.80948 | 0.52138 | 0 | 0 | 0 | 0 | 0 | 0 | 0 | 493.8925 | 0 | 0 | 0 | 0 | 0 | 1.8957 | 1.2874 | 0 | 0 | 0 | 0 | 0 | 0 | 3.1831 | 0 | 0 | 2.1523 | 1.6 | 0.55228 | 0 | 0 | 0 | 0 | 0 | 8.7253 | 0 | 0 | 0 | 8.7253 | 0 | 0 | 493.8925 | 493.8925
| 21.11.2016 01:00 | 6.5844 | 426.7803 | 0.80948 | 0.64465 | 0 | 0 | 0 | 0 | 0 | 0 | 0 | 431.9106 | 0 | 0 | 0 | 0 | 0 | 1.8957 | 1.5917 | 0 | 0 | 0 | 0 | 0 | 0 | 3.4875 | 0 | 0 | 2.2828 | 1.6 | 0.68285 | 0 | 0 | 0 | 0 | 0 | 9.5242 | 0 | 0 | 0 | 9.5242 | 0 | 0 | 431.9106 | 431.9106
| 21.11.2016 02:00 | 6.9287 | 374.2424 | 0.80948 | 0.732 | 0 | 0 | 0.0056346 | 0 | 0 | 0 | 0 | 379.624 | 0 | 0 | 0 | 0 | 0 | 1.8957 | 1.8074 | 0 | 0 | 0.014673 | 0 | 0 | 0 | 3.7178 | 0 | 0 | 2.3817 | 1.6 | 0.77538 | 0 | 0 | 0.0063242 | 0 | 0 | 9.2456 | 0 | 0 | 0 | 9.2456 | 0 | 0 | 379.624 | 379.624
| 21.11.2016 03:00 | 7.8713 | 354.0301 | 0.80948 | 0.732 | 0 | 0 | 0.29323 | 0 | 0 | 0 | 0 | 360.0666 | 0 | 0 | 0 | 0 | 0 | 1.8957 | 1.8074 | 0 | 0 | 0.76362 | 0 | 0 | 0 | 4.4668 | 0 | 0 | 2.7045 | 1.6 | 0.77538 | 0 | 0 | 0.32912 | 0 | 0 | 10.2743 | 0 | 0 | 0 | 10.2743 | 0 | 0 | 360.0666 | 360.0666
| 21.11.2016 04:00 | 9.5233 | 368.013 | 0.80948 | 0.732 | 0.022 | 0.39938 | 0.32074 | 0 | 0 | 0 | 0 | 375.2527 | 0 | 0 | 0 | 0.027713 | 0 | 1.8957 | 1.8074 | 0.068111 | 1.0373 | 0.83527 | 0 | 0 | 0 | 5.6716 | 0.024942 | 0 | 3.3089 | 1.6 | 0.77538 | 0.04857 | 0.5 | 0.36 | 0 | 0 | 13.6692 | 0 | 0 | 0 | 13.6692 | 0 | 0 | 375.2527 | 375.2527
| 21.11.2016 05:00 | 12.0496 | 344.4461 | 0.80948 | 0.732 | 0.022 | 0.39938 | 0.32074 | 0 | 0 | 0 | 0 | 354.2121 | 0 | 0 | 0 | 1.095 | 0 | 1.8957 | 1.8074 | 0.068111 | 1.0373 | 0.83527 | 0 | 0 | 0 | 6.7388 | 0.98547 | 0 | 4.2694 | 1.6 | 0.77538 | 0.04857 | 0.5 | 0.36 | 0 | 0 | 20.129 | 0 | 0 | 0 | 20.129 | 0 | 0 | 354.2121 | 354.2121
| 21.11.2016 06:00 | 12.7354 | 255.7902 | 0.80948 | 0.732 | 0.022 | 0.39938 | 0.32074 | 0 | 0.17481 | 0.099565 | 0 | 265.9677 | 0 | 0 | 0 | 1.3394 | 0 | 1.8957 | 1.8074 | 0.068111 | 1.0373 | 0.83527 | 0 | 0.50523 | 0.28776 | 7.7762 | 1.2054 | 0 | 4.4894 | 1.6 | 0.77538 | 0.04857 | 0.5 | 0.36 | 0 | 0 | 21.2692 | 0 | 0.29 | 0.16517 | 20.814 | 0 | 0 | 265.9677 | 265.9677
| 21.11.2016 07:00 | 12.3906 | 309.1636 | 0.80948 | 0.732 | 0.022 | 0.39938 | 0.32074 | 0 | 0 | 0 | 0 | 319.2706 | 0 | 0 | 0 | 1.2153 | 0 | 1.8957 | 1.8074 | 0.068111 | 1.0373 | 0.83527 | 0 | 0 | 0 | 6.8592 | 1.0938 | 0 | 4.3777 | 1.6 | 0.77538 | 0.04857 | 0.5 | 0.36 | 0 | 0 | 20.6035 | 0 | 0 | 0 | 20.6035 | 0 | 0 | 319.2706 | 319.2706
| 21.11.2016 08:00 | 11.7552 | 270.9534 | 0.80948 | 0.732 | 0.022 | 0.39938 | 0.32074 | 0 | 0 | 0 | 0 | 280.425 | 0 | 0 | 0 | 0.98868 | 0 | 1.8957 | 1.8074 | 0.068111 | 1.0373 | 0.83527 | 0 | 0 | 0 | 6.6325 | 0.88981 | 0 | 4.1738 | 1.6 | 0.77538 | 0.04857 | 0.5 | 0.36 | 0 | 0 | 19.9423 | 0 | 0 | 0 | 19.9423 | 0 | 0 | 280.425 | 280.425
| 21.11.2016 09:00 | 11.0535 | 253.617 | 0.80948 | 0.732 | 0.022 | 0.39938 | 0.32074 | 0 | 0 | 0 | 0 | 262.3869 | 0 | 0 | 0 | 0.72565 | 0 | 1.8957 | 1.8074 | 0.068111 | 1.0373 | 0.83527 | 0 | 0 | 0 | 6.3695 | 0.65308 | 0 | 3.937 | 1.6 | 0.77538 | 0.04857 | 0.5 | 0.36 | 0 | 0 | 18.801 | 0 | 0 | 0 | 18.801 | 0 | 0 | 262.3869 | 262.3869
| 21.11.2016 10:00 | 10.3384 | 216.7863 | 0.80948 | 0.732 | 0.022 | 0.39938 | 0.32074 | 0 | 0 | 0 | 0 | 224.8411 | 0 | 0 | 0 | 0.45959 | 0 | 1.8957 | 1.8074 | 0.068111 | 1.0373 | 0.83527 | 0 | 0 | 0 | 6.1035 | 0.41363 | 0 | 3.6976 | 1.6 | 0.77538 | 0.04857 | 0.5 | 0.36 | 0 | 0 | 18.044 | 0 | 0 | 0 | 18.044 | 0 | 0 | 224.8411 | 224.8411
| 21.11.2016 11:00 | 9.9805 | 105.6241 | 0.80948 | 0.732 | 0.022 | 0.39938 | 0.32074 | 0 | 0 | 0 | 0 | 113.321 | 0 | 0 | 0 | 0.31149 | 0 | 1.8957 | 1.8074 | 0.068111 | 1.0373 | 0.83527 | 0 | 0 | 0 | 5.9554 | 0.28034 | 0 | 3.5643 | 1.6 | 0.77538 | 0.04857 | 0.5 | 0.36 | 0 | 0 | 17.334 | 0 | 0 | 0 | 17.334 | 0 | 0 | 113.321 | 113.321
| 21.11.2016 12:00 | 9.5905 | 71.147 | 0.80948 | 0.732 | 0.022 | 0.39938 | 0.32074 | 0 | 0 | 0 | 0 | 78.4539 | 0 | 0 | 0 | 0.16821 | 0 | 1.8957 | 1.8074 | 0.068111 | 1.0373 | 0.83527 | 0 | 0 | 0 | 5.8121 | 0.15139 | 0 | 3.4353 | 1.6 | 0.77538 | 0.04857 | 0.5 | 0.36 | 0 | 0 | 16.9943 | 0 | 0 | 0 | 16.9943 | 0 | 0 | 78.4539 | 78.4539
| 21.11.2016 13:00 | 9.4411 | 54.5237 | 0.80948 | 0.732 | 0.022 | 0.39938 | 0.32074 | 0 | 0 | 0 | 0 | 61.6813 | 0 | 0 | 0 | 0.10471 | 0 | 1.8957 | 1.8074 | 0.068111 | 1.0373 | 0.83527 | 0 | 0 | 0 | 5.7486 | 0.094236 | 0 | 3.3782 | 1.6 | 0.77538 | 0.04857 | 0.5 | 0.36 | 0 | 0 | 16.7647 | 0 | 0 | 0 | 16.7647 | 0 | 0 | 61.6813 | 61.6813
| 21.11.2016 14:00 | 9.4063 | 96.6769 | 0.80948 | 0.732 | 0.022 | 0.39938 | 0.32074 | 0 | 0 | 0 | 0 | 103.7996 | 0 | 0 | 0 | 0.097879 | 0 | 1.8957 | 1.8074 | 0.068111 | 1.0373 | 0.83527 | 0 | 0 | 0 | 5.7417 | 0.088091 | 0 | 3.372 | 1.6 | 0.77538 | 0.04857 | 0.5 | 0.36 | 0 | 0 | 16.8468 | 0 | 0 | 0 | 16.8468 | 0 | 0 | 103.7996 | 103.7996
| 21.11.2016 15:00 | 9.6786 | 174.0102 | 0.80948 | 0.732 | 0.022 | 0.39938 | 0.32074 | 0 | 0 | 0 | 0 | 181.4052 | 0 | 0 | 0 | 0.19967 | 0 | 1.8957 | 1.8074 | 0.068111 | 1.0373 | 0.83527 | 0 | 0 | 0 | 5.8435 | 0.1797 | 0 | 3.4637 | 1.6 | 0.77538 | 0.04857 | 0.5 | 0.36 | 0 | 0 | 17.3131 | 0 | 0 | 0 | 17.3131 | 0 | 0 | 181.4052 | 181.4052
| 21.11.2016 16:00 | 9.9244 | 211.0744 | 0.80948 | 0.732 | 0.022 | 0.39938 | 0.32074 | 0 | 0 | 0 | 0 | 218.7152 | 0 | 0 | 0 | 0.3127 | 0 | 1.8957 | 1.8074 | 0.068111 | 1.0373 | 0.83527 | 0 | 0 | 0 | 5.9566 | 0.28143 | 0 | 3.5654 | 1.6 | 0.77538 | 0.04857 | 0.5 | 0.36 | 0 | 0 | 18.2223 | 0 | 0 | 0 | 18.2223 | 0 | 0 | 218.7152 | 218.7152
| 21.11.2016 17:00 | 10.2887 | 278.6418 | 0.80948 | 0.732 | 0.022 | 0.39938 | 0.32074 | 0 | 0 | 0 | 0 | 286.6469 | 0 | 0 | 0 | 0.46225 | 0 | 1.8957 | 1.8074 | 0.068111 | 1.0373 | 0.83527 | 0 | 0 | 0 | 6.1061 | 0.41602 | 0 | 3.7 | 1.6 | 0.77538 | 0.04857 | 0.5 | 0.36 | 0 | 0 | 19.1808 | 0 | 0 | 0 | 19.1808 | 0 | 0 | 286.6469 | 286.6469
| 21.11.2016 18:00 | 10.4565 | 304.2312 | 0.80948 | 0.732 | 0.022 | 0.39938 | 0.32074 | 0 | 0 | 0 | 0 | 312.4041 | 0 | 0 | 0 | 0.55312 | 0 | 1.8957 | 1.8074 | 0.068111 | 1.0373 | 0.83527 | 0 | 0 | 0 | 6.197 | 0.4978 | 0 | 3.7818 | 1.6 | 0.77538 | 0.04857 | 0.5 | 0.36 | 0 | 0 | 19.9797 | 0 | 0 | 0 | 19.9797 | 0 | 0 | 312.4041 | 312.4041
| 21.11.2016 19:00 | 10.5301 | 314.0928 | 0.80948 | 0.732 | 0.022 | 0.39938 | 0.32074 | 0 | 0 | 0 | 0 | 322.3392 | 0 | 0 | 0 | 0.59843 | 0 | 1.8957 | 1.8074 | 0.068111 | 1.0373 | 0.83527 | 0 | 0 | 0 | 6.2423 | 0.53859 | 0 | 3.8225 | 1.6 | 0.77538 | 0.04857 | 0.5 | 0.36 | 0 | 0 | 20.4997 | 0 | 0 | 0 | 20.4997 | 0 | 0 | 322.3392 | 322.3392
| 21.11.2016 20:00 | 10.1236 | 352.3248 | 0.80948 | 0.732 | 0.022 | 0.39938 | 0.32074 | 0 | 0 | 0 | 0 | 360.1648 | 0 | 0 | 0 | 0.46007 | 0 | 1.8957 | 1.8074 | 0.068111 | 1.0373 | 0.83527 | 0 | 0 | 0 | 6.1039 | 0.41406 | 0 | 3.698 | 1.6 | 0.77538 | 0.04857 | 0.5 | 0.36 | 0 | 0 | 20.3004 | 0 | 0 | 0 | 20.3004 | 0 | 0 | 360.1648 | 360.1648
| 21.11.2016 21:00 | 8.9831 | 357.7478 | 0.80948 | 0.732 | 0.022 | 0.39938 | 0.32074 | 0 | 0 | 0 | 0 | 364.4474 | 0 | 0 | 0 | 0.023808 | 0 | 1.8957 | 1.8074 | 0.068111 | 1.0373 | 0.83527 | 0 | 0 | 0 | 5.6677 | 0.021427 | 0 | 3.3054 | 1.6 | 0.77538 | 0.04857 | 0.5 | 0.36 | 0 | 0 | 18.503 | 0 | 0 | 0 | 18.503 | 0 | 0 | 364.4474 | 364.4474
| 21.11.2016 22:00 | 7.6287 | 333.7621 | 0.80948 | 0.732 | 0.022 | 0.0078974 | 0.32074 | 0 | 0 | 0 | 0 | 339.4986 | 0 | 0 | 0 | 0 | 0 | 1.8957 | 1.8074 | 0.068111 | 0.020513 | 0.83527 | 0 | 0 | 0 | 4.627 | 0 | 0 | 2.7938 | 1.6 | 0.77538 | 0.04857 | 0.0098872 | 0.36 | 0 | 0 | 15.1892 | 0 | 0 | 0 | 15.1892 | 0 | 0 | 339.4986 | 339.4986
| 21.11.2016 23:00 | 6.468 | 325.6555 | 0.80948 | 0.66646 | 0 | 0 | 0 | 0 | 0 | 0 | 0 | 330.6476 | 0 | 0 | 0 | 0 | 0 | 1.8957 | 1.6456 | 0 | 0 | 0 | 0 | 0 | 0 | 3.5413 | 0 | 0 | 2.306 | 1.6 | 0.70595 | 0 | 0 | 0 | 0 | 0 | 11.0117 | 0 | 0 | 0 | 11.0117 | 0 | 0 | 330.6476 | 330.6476
| 22.11.2016 00:00 | 5.8637 | 323.4075 | 0.80948 | 0.40172 | 0 | 0 | 0 | 0 | 0 | 0 | 0 | 328.06 | 0 | 0 | 0 | 0 | 0 | 1.8957 | 0.9919 | 0 | 0 | 0 | 0 | 0 | 0 | 2.8876 | 0 | 0 | 2.0255 | 1.6 | 0.42553 | 0 | 0 | 0 | 0 | 0 | 8.3115 | 0 | 0 | 0 | 8.3115 | 0 | 0 | 328.06 | 328.06
| 22.11.2016 01:00 | 6.2014 | 262.0502 | 0.80948 | 0.52272 | 0 | 0 | 0 | 0 | 0 | 0 | 0 | 266.9194 | 0 | 0 | 0 | 0 | 0 | 1.8957 | 1.2907 | 0 | 0 | 0 | 0 | 0 | 0 | 3.1864 | 0 | 0 | 2.1537 | 1.6 | 0.5537 | 0 | 0 | 0 | 0 | 0 | 9.0726 | 0 | 0 | 0 | 9.0726 | 0 | 0 | 266.9194 | 266.9194
| 22.11.2016 02:00 | 6.5158 | 249.701 | 0.80948 | 0.60777 | 0 | 0 | 0 | 0 | 0 | 0 | 0 | 254.7995 | 0 | 0 | 0 | 0 | 0 | 1.8957 | 1.5007 | 0 | 0 | 0 | 0 | 0 | 0 | 3.3964 | 0 | 0 | 2.2438 | 1.6 | 0.64379 | 0 | 0 | 0 | 0 | 0 | 8.8067 | 0 | 0 | 0 | 8.8067 | 0 | 0 | 254.7995 | 254.7995
| 22.11.2016 03:00 | 7.4124 | 165.1693 | 0.80948 | 0.732 | 0 | 0 | 0.15643 | 0 | 0 | 0 | 0 | 170.8838 | 0 | 0 | 0 | 0 | 0 | 1.8957 | 1.8074 | 0 | 0 | 0.40737 | 0 | 0 | 0 | 4.1105 | 0 | 0 | 2.551 | 1.6 | 0.77538 | 0 | 0 | 0.17558 | 0 | 0 | 9.7863 | 0 | 0 | 0 | 9.7863 | 0 | 0 | 170.8838 | 170.8838
| 22.11.2016 04:00 | 9.0355 | 188.8749 | 0.80948 | 0.732 | 0.022 | 0.28578 | 0.32074 | 0 | 0 | 0 | 0 | 195.7404 | 0 | 0 | 0 | 0 | 0 | 1.8957 | 1.8074 | 0.068111 | 0.74229 | 0.83527 | 0 | 0 | 0 | 5.3488 | 0 | 0 | 3.1417 | 1.6 | 0.77538 | 0.04857 | 0.35778 | 0.36 | 0 | 0 | 13.0204 | 0 | 0 | 0 | 13.0204 | 0 | 0 | 195.7404 | 195.7404
| 22.11.2016 05:00 | 11.542 | 173.5639 | 0.80948 | 0.732 | 0.022 | 0.39938 | 0.32074 | 0 | 0 | 0 | 0 | 182.8224 | 0 | 0 | 0 | 0.8924 | 0 | 1.8957 | 1.8074 | 0.068111 | 1.0373 | 0.83527 | 0 | 0 | 0 | 6.5363 | 0.80316 | 0 | 4.0871 | 1.6 | 0.77538 | 0.04857 | 0.5 | 0.36 | 0 | 0 | 19.1734 | 0 | 0 | 0 | 19.1734 | 0 | 0 | 182.8224 | 182.8224
| 22.11.2016 06:00 | 12.1938 | 152.0238 | 0.80948 | 0.732 | 0.022 | 0.39938 | 0.32074 | 0 | 0 | 0 | 0 | 161.934 | 0 | 0 | 0 | 1.1248 | 0 | 1.8957 | 1.8074 | 0.068111 | 1.0373 | 0.83527 | 0 | 0 | 0 | 6.7687 | 1.0123 | 0 | 4.2963 | 1.6 | 0.77538 | 0.04857 | 0.5 | 0.36 | 0 | 0 | 20.2557 | 0 | 0 | 0 | 20.2557 | 0 | 0 | 161.934 | 161.934
| 22.11.2016 07:00 | 12.1197 | 208.3656 | 0.80948 | 0.732 | 0.022 | 0.39938 | 0.32074 | 0 | 0 | 0 | 0 | 218.2017 | 0 | 0 | 0 | 1.0917 | 0 | 1.8957 | 1.8074 | 0.068111 | 1.0373 | 0.83527 | 0 | 0 | 0 | 6.7356 | 0.98257 | 0 | 4.2665 | 1.6 | 0.77538 | 0.04857 | 0.5 | 0.36 | 0 | 0 | 19.6223 | 0 | 0 | 0 | 19.6223 | 0 | 0 | 218.2017 | 218.2017
| 22.11.2016 08:00 | 11.3378 | 220.6618 | 0.80948 | 0.732 | 0.022 | 0.39938 | 0.32074 | 0 | 0 | 0 | 0 | 229.7159 | 0 | 0 | 0 | 0.81667 | 0 | 1.8957 | 1.8074 | 0.068111 | 1.0373 | 0.83527 | 0 | 0 | 0 | 6.4605 | 0.735 | 0 | 4.019 | 1.6 | 0.77538 | 0.04857 | 0.5 | 0.36 | 0 | 0 | 18.9937 | 0 | 0 | 0 | 18.9937 | 0 | 0 | 229.7159 | 229.7159
| 22.11.2016 09:00 | 10.594 | 227.7379 | 0.80948 | 0.732 | 0.022 | 0.39938 | 0.32074 | 0 | 0 | 0 | 0 | 236.0483 | 0 | 0 | 0 | 0.54084 | 0 | 1.8957 | 1.8074 | 0.068111 | 1.0373 | 0.83527 | 0 | 0 | 0 | 6.1847 | 0.48675 | 0 | 3.7707 | 1.6 | 0.77538 | 0.04857 | 0.5 | 0.36 | 0 | 0 | 17.9071 | 0 | 0 | 0 | 17.9071 | 0 | 0 | 236.0483 | 236.0483
| 22.11.2016 10:00 | 10.0028 | 151.7063 | 0.80948 | 0.732 | 0.022 | 0.39938 | 0.32074 | 0 | 0 | 0 | 0 | 159.4255 | 0 | 0 | 0 | 0.31744 | 0 | 1.8957 | 1.8074 | 0.068111 | 1.0373 | 0.83527 | 0 | 0 | 0 | 5.9613 | 0.2857 | 0 | 3.5696 | 1.6 | 0.77538 | 0.04857 | 0.5 | 0.36 | 0 | 0 | 17.1866 | 0 | 0 | 0 | 17.1866 | 0 | 0 | 159.4255 | 159.4255
| 22.11.2016 11:00 | 9.5606 | 94.303 | 0.80948 | 0.732 | 0.022 | 0.39938 | 0.32074 | 0 | 0 | 0 | 0 | 101.58 | 0 | 0 | 0 | 0.14246 | 0 | 1.8957 | 1.8074 | 0.068111 | 1.0373 | 0.83527 | 0 | 0 | 0 | 5.7863 | 0.12821 | 0 | 3.4122 | 1.6 | 0.77538 | 0.04857 | 0.5 | 0.36 | 0 | 0 | 16.5105 | 0 | 0 | 0 | 16.5105 | 0 | 0 | 101.58 | 101.58
| 22.11.2016 12:00 | 9.2785 | 50.5925 | 0.80948 | 0.732 | 0.022 | 0.39938 | 0.32074 | 0 | 0 | 0 | 0 | 57.5875 | 0 | 0 | 0 | 0.035874 | 0 | 1.8957 | 1.8074 | 0.068111 | 1.0373 | 0.83527 | 0 | 0 | 0 | 5.6797 | 0.032287 | 0 | 3.3162 | 1.6 | 0.77538 | 0.04857 | 0.5 | 0.36 | 0 | 0 | 16.1868 | 0 | 0 | 0 | 16.1868 | 0 | 0 | 57.5875 | 57.5875
| 22.11.2016 13:00 | 9.1491 | 19.7731 | 0.80948 | 0.732 | 0.01371 | 0.39938 | 0.32074 | 0 | 0 | 0 | 0 | 26.6468 | 0 | 0 | 0 | 0 | 0 | 1.8957 | 1.8074 | 0.042447 | 1.0373 | 0.83527 | 0 | 0 | 0 | 5.6182 | 0 | 0 | 3.2656 | 1.6 | 0.77538 | 0.030269 | 0.5 | 0.36 | 0 | 0 | 15.9681 | 0 | 0 | 0 | 15.9681 | 0 | 0 | 26.6468 | 26.6468
| 22.11.2016 14:00 | 9.0778 | 48.603 | 0.80948 | 0.732 | 0.0058729 | 0.39938 | 0.32074 | 0 | 0 | 0 | 0 | 55.4134 | 0 | 0 | 0 | 0 | 0 | 1.8957 | 1.8074 | 0.018182 | 1.0373 | 0.83527 | 0 | 0 | 0 | 5.5939 | 0 | 0 | 3.2483 | 1.6 | 0.77538 | 0.012966 | 0.5 | 0.36 | 0 | 0 | 16.046 | 0 | 0 | 0 | 16.046 | 0 | 0 | 55.4134 | 55.4134
| 22.11.2016 15:00 | 9.1718 | 36.3706 | 0.80948 | 0.732 | 0.022 | 0.39938 | 0.32074 | 0 | 0 | 0 | 0 | 43.2589 | 0 | 0 | 0 | 0.0020834 | 0 | 1.8957 | 1.8074 | 0.068111 | 1.0373 | 0.83527 | 0 | 0 | 0 | 5.6459 | 0.001875 | 0 | 3.2858 | 1.6 | 0.77538 | 0.04857 | 0.5 | 0.36 | 0 | 0 | 16.49 | 0 | 0 | 0 | 16.49 | 0 | 0 | 43.2589 | 43.2589
| 22.11.2016 16:00 | 9.4694 | 6.5244 | 0.80948 | 0.732 | 0.022 | 0.39938 | 0.32074 | 0 | 0 | 0 | 0 | 13.7101 | 0 | 0 | 0 | 0.13102 | 0 | 1.8957 | 1.8074 | 0.068111 | 1.0373 | 0.83527 | 0 | 0 | 0 | 5.7749 | 0.11792 | 0 | 3.4019 | 1.6 | 0.77538 | 0.04857 | 0.5 | 0.36 | 0 | 0 | 17.3558 | 0 | 0 | 0 | 17.3558 | 0 | 0 | 13.7101 | 13.7101
| 22.11.2016 17:00 | 9.5748 | 10.4442 | 0.80948 | 0.732 | 0.022 | 0.39938 | 0.32074 | 0 | 0 | 0 | 0 | 17.7354 | 0 | 0 | 0 | 0.19269 | 0 | 1.8957 | 1.8074 | 0.068111 | 1.0373 | 0.83527 | 0 | 0 | 0 | 5.8366 | 0.17342 | 0 | 3.4574 | 1.6 | 0.77538 | 0.04857 | 0.5 | 0.36 | 0 | 0 | 18.2684 | 0 | 0 | 0 | 18.2684 | 0 | 0 | 17.7354 | 17.7354
| 22.11.2016 18:00 | 9.7728 | 8.4339 | 0.80948 | 0.732 | 0.022 | 0.39938 | 0.32074 | 0 | 0 | 0 | 0 | 15.9232 | 0 | 0 | 0 | 0.29208 | 0 | 1.8957 | 1.8074 | 0.068111 | 1.0373 | 0.83527 | 0 | 0 | 0 | 5.9359 | 0.26287 | 0 | 3.5468 | 1.6 | 0.77538 | 0.04857 | 0.5 | 0.36 | 0 | 0 | 19.0296 | 0 | 0 | 0 | 19.0296 | 0 | 0 | 15.9232 | 15.9232
| 22.11.2016 19:00 | 9.8558 | 3.8147 | 0.80948 | 0.732 | 0.022 | 0.39938 | 0.32074 | 0 | 0 | 0 | 0 | 11.3868 | 0 | 0 | 0 | 0.33956 | 0 | 1.8957 | 1.8074 | 0.068111 | 1.0373 | 0.83527 | 0 | 0 | 0 | 5.9834 | 0.30561 | 0 | 3.5896 | 1.6 | 0.77538 | 0.04857 | 0.5 | 0.36 | 0 | 0 | 19.5252 | 0 | 0 | 0 | 19.5252 | 0 | 0 | 11.3868 | 11.3868
| 22.11.2016 20:00 | 9.4947 | 14.0586 | 0.80948 | 0.732 | 0.022 | 0.39938 | 0.32074 | 0 | 0 | 0 | 0 | 21.2697 | 0 | 0 | 0 | 0.21649 | 0 | 1.8957 | 1.8074 | 0.068111 | 1.0373 | 0.83527 | 0 | 0 | 0 | 5.8604 | 0.19484 | 0 | 3.4788 | 1.6 | 0.77538 | 0.04857 | 0.5 | 0.36 | 0 | 0 | 19.3358 | 0 | 0 | 0 | 19.3358 | 0 | 0 | 21.2697 | 21.2697
| 22.11.2016 21:00 | 8.3462 | 2.706 | 0.80948 | 0.732 | 0 | 0.28004 | 0.32074 | 0 | 0 | 0 | 0 | 8.9099 | 0 | 0 | 0 | 0 | 0 | 1.8957 | 1.8074 | 0 | 0.72738 | 0.83527 | 0 | 0 | 0 | 5.2658 | 0 | 0 | 3.086 | 1.6 | 0.77538 | 0 | 0.3506 | 0.36 | 0 | 0 | 17.6244 | 0 | 0 | 0 | 17.6244 | 0 | 0 | 8.9099 | 8.9099
| 22.11.2016 22:00 | 7.1462 | 0 | 0.80948 | 0.732 | 0 | 0 | 0.22301 | 0 | 0 | 0 | 3.6312 | 1.7506 | 0 | 0 | 0 | 0 | 0 | 1.8957 | 1.8074 | 0 | 0 | 0.58076 | 0 | 0 | 0 | 4.2839 | 0 | 0 | 2.6257 | 1.6 | 0.77538 | 0 | 0 | 0.25031 | 0 | 0 | 14.4699 | 0 | 0 | 0 | 14.4699 | 0 | 0 | 1.7506 | 1.7506
| 22.11.2016 23:00 | 6.1551 | 0 | 0.80948 | 0.56191 | 0 | 0 | 0 | 0 | 0 | 0 | 3.3608 | 1.4229 | 0 | 0 | 0 | 0 | 0 | 1.8957 | 1.3874 | 0 | 0 | 0 | 0 | 0 | 0 | 3.2832 | 0 | 0 | 2.1952 | 1.6 | 0.59521 | 0 | 0 | 0 | 0 | 0 | 10.4904 | 0 | 0 | 0 | 10.4904 | 0 | 0 | 1.4229 | 1.4229
| 23.11.2016 00:00 | 6.475 | 12.8927 | 0.80948 | 0.60123 | 0 | 0 | 0 | 0 | 0 | 0 | 0 | 17.957 | 0 | 0 | 0 | 0 | 0 | 1.8957 | 1.4845 | 0 | 0 | 0 | 0 | 0 | 0 | 3.3803 | 0 | 0 | 2.2369 | 1.6 | 0.63686 | 0 | 0 | 0 | 0 | 0 | 9.2127 | 0 | 0 | 0 | 9.2127 | 0 | 0 | 17.957 | 17.957
| 23.11.2016 01:00 | 6.8483 | 0 | 0.80948 | 0.732 | 0 | 0 | 0.0028051 | 0 | 0 | 0 | 3.6935 | 1.6105 | 0 | 0 | 0 | 0 | 0 | 1.8957 | 1.8074 | 0 | 0 | 0.0073048 | 0 | 0 | 0 | 3.7104 | 0 | 0 | 2.3785 | 1.6 | 0.77538 | 0 | 0 | 0.0031484 | 0 | 0 | 10.0559 | 0 | 0 | 0 | 10.0559 | 0 | 0 | 1.6105 | 1.6105
| 23.11.2016 02:00 | 7.1946 | 0 | 0.80948 | 0.732 | 0 | 0 | 0.091211 | 0 | 0 | 0 | 4.5641 | 0.9979 | 0 | 0 | 0 | 0 | 0 | 1.8957 | 1.8074 | 0 | 0 | 0.23753 | 0 | 0 | 0 | 3.9407 | 0 | 0 | 2.4778 | 1.6 | 0.77538 | 0 | 0 | 0.10237 | 0 | 0 | 9.7624 | 0 | 0 | 0 | 9.7624 | 0 | 0 | 0.9979 | 0.9979
| 23.11.2016 03:00 | 8.1845 | 0 | 0.80948 | 0.732 | 0 | 0.065095 | 0.32074 | 0 | 0 | 0 | 5.9641 | 0.2931 | 0 | 0 | 0 | 0 | 0 | 1.8957 | 1.8074 | 0 | 0.16908 | 0.83527 | 0 | 0 | 0 | 4.7075 | 0 | 0 | 2.8169 | 1.6 | 0.77538 | 0 | 0.081496 | 0.36 | 0 | 0 | 10.849 | 0 | 0 | 0 | 10.849 | 0 | 0 | 0.2931 | 0.2931
| 23.11.2016 04:00 | 9.9781 | 0 | 0.80948 | 0.732 | 0.022 | 0.39938 | 0.32074 | 0 | 0 | 0 | 7.6945 | 0 | 0 | 0 | 0 | 0.20637 | 0 | 1.8957 | 1.8074 | 0.068111 | 1.0373 | 0.83527 | 0 | 0 | 0 | 5.8502 | 0.18573 | 0 | 3.4697 | 1.6 | 0.77538 | 0.04857 | 0.5 | 0.36 | 0 | 0 | 14.4333 | 0 | 0 | 0 | 14.4333 | 0 | 0 | 0 | 0
| 23.11.2016 05:00 | 12.7499 | 0 | 0.80948 | 0.732 | 0.022 | 0.39938 | 0.32074 | 0 | 0.17481 | 0.090622 | 10.2009 | 0 | 0 | 0 | 0 | 1.3677 | 0 | 1.8957 | 1.8074 | 0.068111 | 1.0373 | 0.83527 | 0 | 0.50523 | 0.26191 | 7.7787 | 1.231 | 0 | 4.5149 | 1.6 | 0.77538 | 0.04857 | 0.5 | 0.36 | 0 | 0 | 21.2543 | 0 | 0.29 | 0.15034 | 20.814 | 0 | 0 | 0 | 0
| 23.11.2016 06:00 | 13.4717 | 0 | 0.80948 | 0.732 | 0.022 | 0.39938 | 0.32074 | 0.097652 | 0.17481 | 0.17481 | 10.7408 | 0 | 0 | 0 | 0 | 1.6249 | 1.0081 | 1.8957 | 1.8074 | 0.068111 | 1.0373 | 0.83527 | 0.28223 | 0.50523 | 0.50523 | 9.5695 | 1.4624 | 0 | 4.7463 | 1.6 | 0.77538 | 0.04857 | 0.5 | 0.36 | 0.90729 | 0 | 22.4633 | 0.162 | 0.29 | 0.29 | 20.814 | 0 | 0 | 0 | 0
| 23.11.2016 07:00 | 13.3888 | 2.7516 | 0.80948 | 0.732 | 0.022 | 0.39938 | 0.32074 | 0.097652 | 0.17481 | 0.17481 | 0 | 13.4095 | 0 | 0 | 0 | 1.588 | 0.22601 | 1.8957 | 1.8074 | 0.068111 | 1.0373 | 0.83527 | 0.28223 | 0.50523 | 0.50523 | 8.7506 | 1.4292 | 0 | 4.7132 | 1.6 | 0.77538 | 0.04857 | 0.5 | 0.36 | 0.20341 | 0 | 21.7594 | 0.162 | 0.29 | 0.29 | 20.814 | 0 | 0 | 13.4095 | 13.4095
| 23.11.2016 08:00 | 12.5254 | 15.8921 | 0.80948 | 0.732 | 0.022 | 0.39938 | 0.32074 | 0 | 0.14807 | 0 | 0 | 25.9859 | 0 | 0 | 0 | 1.2844 | 0 | 1.8957 | 1.8074 | 0.068111 | 1.0373 | 0.83527 | 0 | 0.42795 | 0 | 7.3562 | 1.1559 | 0 | 4.4399 | 1.6 | 0.77538 | 0.04857 | 0.5 | 0.36 | 0 | 0 | 21.0596 | 0 | 0.24564 | 0 | 20.814 | 0 | 0 | 25.9859 | 25.9859
| 23.11.2016 09:00 | 11.7038 | 1.7571 | 0.80948 | 0.732 | 0.022 | 0.39938 | 0.32074 | 0 | 0 | 0 | 0 | 11.1773 | 0 | 0 | 0 | 0.97971 | 0 | 1.8957 | 1.8074 | 0.068111 | 1.0373 | 0.83527 | 0 | 0 | 0 | 6.6236 | 0.88174 | 0 | 4.1657 | 1.6 | 0.77538 | 0.04857 | 0.5 | 0.36 | 0 | 0 | 19.854 | 0 | 0 | 0 | 19.854 | 0 | 0 | 11.1773 | 11.1773
| 23.11.2016 10:00 | 11.0508 | 7.3175 | 0.80948 | 0.732 | 0.022 | 0.39938 | 0.32074 | 0 | 0 | 0 | 0 | 16.0847 | 0 | 0 | 0 | 0.733 | 0 | 1.8957 | 1.8074 | 0.068111 | 1.0373 | 0.83527 | 0 | 0 | 0 | 6.3769 | 0.6597 | 0 | 3.9437 | 1.6 | 0.77538 | 0.04857 | 0.5 | 0.36 | 0 | 0 | 19.0539 | 0 | 0 | 0 | 19.0539 | 0 | 0 | 16.0847 | 16.0847
| 23.11.2016 11:00 | 10.5623 | 3.9391 | 0.80948 | 0.732 | 0.022 | 0.39938 | 0.32074 | 0 | 0 | 0 | 0 | 12.2179 | 0 | 0 | 0 | 0.53969 | 0 | 1.8957 | 1.8074 | 0.068111 | 1.0373 | 0.83527 | 0 | 0 | 0 | 6.1836 | 0.48572 | 0 | 3.7697 | 1.6 | 0.77538 | 0.04857 | 0.5 | 0.36 | 0 | 0 | 18.3039 | 0 | 0 | 0 | 18.3039 | 0 | 0 | 12.2179 | 12.2179
| 23.11.2016 12:00 | 10.251 | 0 | 0.80948 | 0.732 | 0.022 | 0.39938 | 0.32074 | 0 | 0 | 0 | 7.1546 | 0.81281 | 0 | 0 | 0 | 0.42204 | 0 | 1.8957 | 1.8074 | 0.068111 | 1.0373 | 0.83527 | 0 | 0 | 0 | 6.0659 | 0.37983 | 0 | 3.6638 | 1.6 | 0.77538 | 0.04857 | 0.5 | 0.36 | 0 | 0 | 17.9453 | 0 | 0 | 0 | 17.9453 | 0 | 0 | 0.81281 | 0.81281
| 23.11.2016 13:00 | 10.108 | 0 | 0.80948 | 0.732 | 0.022 | 0.39938 | 0.32074 | 0 | 0 | 0 | 7.8244 | 0 | 0 | 0 | 0 | 0.35993 | 0 | 1.8957 | 1.8074 | 0.068111 | 1.0373 | 0.83527 | 0 | 0 | 0 | 6.0038 | 0.32394 | 0 | 3.6079 | 1.6 | 0.77538 | 0.04857 | 0.5 | 0.36 | 0 | 0 | 17.7029 | 0 | 0 | 0 | 17.7029 | 0 | 0 | 0 | 0
| 23.11.2016 14:00 | 10.0298 | 0 | 0.80948 | 0.732 | 0.022 | 0.39938 | 0.32074 | 0 | 0 | 0 | 7.7462 | 0 | 0 | 0 | 0 | 0.33882 | 0 | 1.8957 | 1.8074 | 0.068111 | 1.0373 | 0.83527 | 0 | 0 | 0 | 5.9827 | 0.30494 | 0 | 3.5889 | 1.6 | 0.77538 | 0.04857 | 0.5 | 0.36 | 0 | 0 | 17.79 | 0 | 0 | 0 | 17.79 | 0 | 0 | 0 | 0
| 23.11.2016 15:00 | 10.1341 | 0 | 0.80948 | 0.732 | 0.022 | 0.39938 | 0.32074 | 0 | 0 | 0 | 7.8505 | 0 | 0 | 0 | 0 | 0.38498 | 0 | 1.8957 | 1.8074 | 0.068111 | 1.0373 | 0.83527 | 0 | 0 | 0 | 6.0288 | 0.34648 | 0 | 3.6304 | 1.6 | 0.77538 | 0.04857 | 0.5 | 0.36 | 0 | 0 | 18.2827 | 0 | 0 | 0 | 18.2827 | 0 | 0 | 0 | 0
| 23.11.2016 16:00 | 10.4634 | 0 | 0.80948 | 0.732 | 0.022 | 0.39938 | 0.32074 | 0 | 0 | 0 | 8.1798 | 0 | 0 | 0 | 0 | 0.52763 | 0 | 1.8957 | 1.8074 | 0.068111 | 1.0373 | 0.83527 | 0 | 0 | 0 | 6.1715 | 0.47487 | 0 | 3.7588 | 1.6 | 0.77538 | 0.04857 | 0.5 | 0.36 | 0 | 0 | 19.243 | 0 | 0 | 0 | 19.2431 | 0 | 0 | 0 | 0
| 23.11.2016 17:00 | 10.5811 | 0 | 0.80948 | 0.732 | 0.022 | 0.39938 | 0.32074 | 0 | 0 | 0 | 7.5677 | 0.72984 | 0 | 0 | 0 | 0.59616 | 0 | 1.8957 | 1.8074 | 0.068111 | 1.0373 | 0.83527 | 0 | 0 | 0 | 6.24 | 0.53654 | 0 | 3.8205 | 1.6 | 0.77538 | 0.04857 | 0.5 | 0.36 | 0 | 0 | 20.2555 | 0 | 0 | 0 | 20.2555 | 0 | 0 | 0.72984 | 0.72984
| 23.11.2016 18:00 | 10.8004 | 0 | 0.80948 | 0.732 | 0.022 | 0.39938 | 0.32074 | 0 | 0 | 0.17165 | 6.2435 | 2.1017 | 0 | 0 | 0 | 0.70614 | 0 | 1.8957 | 1.8074 | 0.068111 | 1.0373 | 0.83527 | 0 | 0 | 0.4961 | 6.8461 | 0.63553 | 0 | 3.9195 | 1.6 | 0.77538 | 0.04857 | 0.5 | 0.36 | 0 | 0 | 21.0988 | 0 | 0 | 0.28476 | 20.814 | 0 | 0 | 2.1017 | 2.1017
| 23.11.2016 19:00 | 10.8925 | 0 | 0.80948 | 0.732 | 0.022 | 0.39938 | 0.32074 | 0.097652 | 0.17481 | 0.17481 | 8.1616 | 0 | 0 | 0 | 0 | 0.75876 | 0.1018 | 1.8957 | 1.8074 | 0.068111 | 1.0373 | 0.83527 | 0.28223 | 0.50523 | 0.50523 | 7.7971 | 0.68289 | 0 | 3.9668 | 1.6 | 0.77538 | 0.04857 | 0.5 | 0.36 | 0.091618 | 0 | 21.6476 | 0.162 | 0.29 | 0.29 | 20.814 | 0 | 0 | 0 | 0
| 23.11.2016 20:00 | 10.494 | 0 | 0.80948 | 0.732 | 0.022 | 0.39938 | 0.32074 | 0.025571 | 0.17481 | 0.17481 | 7.8352 | 0 | 0 | 0 | 0 | 0.62296 | 0 | 1.8957 | 1.8074 | 0.068111 | 1.0373 | 0.83527 | 0.073904 | 0.50523 | 0.50523 | 7.3512 | 0.56067 | 0 | 3.8446 | 1.6 | 0.77538 | 0.04857 | 0.5 | 0.36 | 0 | 0 | 21.4364 | 0.042421 | 0.29 | 0.29 | 20.814 | 0 | 0 | 0 | 0
| 23.11.2016 21:00 | 9.2252 | 0 | 0.80948 | 0.732 | 0.022 | 0.39938 | 0.32074 | 0 | 0 | 0 | 6.9416 | 0 | 0 | 0 | 0 | 0.14086 | 0 | 1.8957 | 1.8074 | 0.068111 | 1.0373 | 0.83527 | 0 | 0 | 0 | 5.7847 | 0.12677 | 0 | 3.4107 | 1.6 | 0.77538 | 0.04857 | 0.5 | 0.36 | 0 | 0 | 19.5378 | 0 | 0 | 0 | 19.5378 | 0 | 0 | 0 | 0
| 23.11.2016 22:00 | 7.897 | 0 | 0.80948 | 0.732 | 0 | 0.13272 | 0.32074 | 0 | 0 | 0 | 5.9021 | 0 | 0 | 0 | 0 | 0 | 0 | 1.8957 | 1.8074 | 0 | 0.34471 | 0.83527 | 0 | 0 | 0 | 4.8831 | 0 | 0 | 2.9015 | 1.6 | 0.77538 | 0 | 0.16615 | 0.36 | 0 | 0 | 16.036 | 0 | 0 | 0 | 16.036 | 0 | 0 | 0 | 0
| 23.11.2016 23:00 | 6.7989 | 0 | 0.80948 | 0.732 | 0 | 0 | 0.044183 | 0 | 0 | 0 | 5.2132 | 0 | 0 | 0 | 0 | 0 | 0 | 1.8957 | 1.8074 | 0 | 0 | 0.11506 | 0 | 0 | 0 | 3.8182 | 0 | 0 | 2.425 | 1.6 | 0.77538 | 0 | 0 | 0.04959 | 0 | 0 | 11.6255 | 0 | 0 | 0 | 11.6255 | 0 | 0 | 0 | 0
| 24.11.2016 00:00 | 7.9034 | 0.36344 | 0.80948 | 0.732 | 0 | 0 | 0.31703 | 0 | 0 | 0 | 0 | 6.4084 | 0 | 0 | 0 | 0 | 0 | 1.8957 | 1.8074 | 0 | 0 | 0.82561 | 0 | 0 | 0 | 4.5288 | 0 | 0 | 2.7312 | 1.6 | 0.77538 | 0 | 0 | 0.35584 | 0 | 0 | 11.2292 | 0 | 0 | 0 | 11.2292 | 0 | 0 | 6.4084 | 6.4084
| 24.11.2016 01:00 | 8.2267 | 51.887 | 0.80948 | 0.732 | 0.022 | 0.056133 | 0.32074 | 0 | 0 | 0 | 0 | 58.1734 | 0 | 0 | 0 | 0 | 0 | 1.8957 | 1.8074 | 0.068111 | 0.1458 | 0.83527 | 0 | 0 | 0 | 4.7523 | 0 | 0 | 2.8542 | 1.6 | 0.77538 | 0.04857 | 0.070275 | 0.36 | 0 | 0 | 11.9503 | 0 | 0 | 0 | 11.9503 | 0 | 0 | 58.1734 | 58.1734
| 24.11.2016 02:00 | 8.6616 | 149.6158 | 0.80948 | 0.732 | 0.022 | 0.16662 | 0.32074 | 0 | 0 | 0 | 0 | 156.2266 | 0 | 0 | 0 | 0 | 0 | 1.8957 | 1.8074 | 0.068111 | 0.43278 | 0.83527 | 0 | 0 | 0 | 5.0393 | 0 | 0 | 2.9925 | 1.6 | 0.77538 | 0.04857 | 0.2086 | 0.36 | 0 | 0 | 12.1921 | 0 | 0 | 0 | 12.1921 | 0 | 0 | 156.2266 | 156.2266
| 24.11.2016 03:00 | 9.4377 | 282.7544 | 0.80948 | 0.732 | 0.022 | 0.38458 | 0.32074 | 0 | 0 | 0 | 0 | 289.9233 | 0 | 0 | 0 | 0 | 0 | 1.8957 | 1.8074 | 0.068111 | 0.9989 | 0.83527 | 0 | 0 | 0 | 5.6054 | 0 | 0 | 3.2654 | 1.6 | 0.77538 | 0.04857 | 0.48147 | 0.36 | 0 | 0 | 13.2329 | 0 | 0 | 0 | 13.2329 | 0 | 0 | 289.9233 | 289.9233
| 24.11.2016 04:00 | 11.4373 | 305.8723 | 0.80948 | 0.732 | 0.022 | 0.39938 | 0.32074 | 0 | 0 | 0 | 0 | 315.026 | 0 | 0 | 0 | 0.74906 | 0 | 1.8957 | 1.8074 | 0.068111 | 1.0373 | 0.83527 | 0 | 0 | 0 | 6.3929 | 0.67416 | 0 | 3.9581 | 1.6 | 0.77538 | 0.04857 | 0.5 | 0.36 | 0 | 0 | 16.1439 | 0 | 0 | 0 | 16.1439 | 0 | 0 | 315.026 | 315.026
| 24.11.2016 05:00 | 14.5039 | 205.5098 | 0.80948 | 0.732 | 0.022 | 0.39938 | 0.32074 | 0.097652 | 0.17481 | 0.17481 | 0 | 217.2827 | 0 | 0 | 0 | 2.0808 | 2.9296 | 1.8957 | 1.8074 | 0.068111 | 1.0373 | 0.83527 | 0.28223 | 0.50523 | 0.50523 | 11.9469 | 1.8727 | 0 | 5.1566 | 1.6 | 0.77538 | 0.04857 | 0.5 | 0.36 | 2.6366 | 0 | 24.1926 | 0.162 | 0.29 | 0.29 | 20.814 | 0 | 0 | 217.2827 | 217.2827
| 24.11.2016 06:00 | 15.0917 | 133.6566 | 0.80948 | 0.732 | 0.022 | 0.39938 | 0.32074 | 0.097652 | 0.17481 | 0.17481 | 0 | 146.0174 | 0 | 0 | 0 | 2.2824 | 3.8597 | 1.8957 | 1.8074 | 0.068111 | 1.0373 | 0.83527 | 0.28223 | 0.50523 | 0.50523 | 13.0787 | 2.0542 | 0 | 5.3381 | 1.6 | 0.77538 | 0.04857 | 0.5 | 0.36 | 3.4737 | 0 | 25.0297 | 0.162 | 0.29 | 0.29 | 20.814 | 0 | 0 | 146.0174 | 146.0174
| 24.11.2016 07:00 | 14.6966 | 153.4194 | 0.80948 | 0.732 | 0.022 | 0.39938 | 0.32074 | 0.097652 | 0.17481 | 0.17481 | 0 | 165.3852 | 0 | 0 | 0 | 2.1286 | 2.9241 | 1.8957 | 1.8074 | 0.068111 | 1.0373 | 0.83527 | 0.28223 | 0.50523 | 0.50523 | 11.9892 | 1.9157 | 0 | 5.1997 | 1.6 | 0.77538 | 0.04857 | 0.5 | 0.36 | 2.6317 | 0 | 24.1877 | 0.162 | 0.29 | 0.29 | 20.814 | 0 | 0 | 165.3852 | 165.3851
| 24.11.2016 08:00 | 14.1841 | 117.6309 | 0.80948 | 0.732 | 0.022 | 0.39938 | 0.32074 | 0.097652 | 0.17481 | 0.17481 | 0 | 129.0841 | 0 | 0 | 0 | 1.9297 | 2.3567 | 1.8957 | 1.8074 | 0.068111 | 1.0373 | 0.83527 | 0.28223 | 0.50523 | 0.50523 | 11.2229 | 1.7367 | 0 | 5.0207 | 1.6 | 0.77538 | 0.04857 | 0.5 | 0.36 | 2.121 | 0 | 23.677 | 0.162 | 0.29 | 0.29 | 20.814 | 0 | 0 | 129.0841 | 129.0841
| 24.11.2016 09:00 | 13.6023 | 141.7375 | 0.80948 | 0.732 | 0.022 | 0.39938 | 0.32074 | 0.097652 | 0.17481 | 0.17481 | 0 | 152.6089 | 0 | 0 | 0 | 1.7178 | 1.7066 | 1.8957 | 1.8074 | 0.068111 | 1.0373 | 0.83527 | 0.28223 | 0.50523 | 0.50523 | 10.361 | 1.5461 | 0 | 4.83 | 1.6 | 0.77538 | 0.04857 | 0.5 | 0.36 | 1.5359 | 0 | 23.0919 | 0.162 | 0.29 | 0.29 | 20.814 | 0 | 0 | 152.6089 | 152.6089
| 24.11.2016 10:00 | 12.9644 | 93.0977 | 0.80948 | 0.732 | 0.022 | 0.39938 | 0.32074 | 0.097652 | 0.17481 | 0.17481 | 0 | 103.3313 | 0 | 0 | 0 | 1.4835 | 0.94896 | 1.8957 | 1.8074 | 0.068111 | 1.0373 | 0.83527 | 0.28223 | 0.50523 | 0.50523 | 9.369 | 1.3351 | 0 | 4.6191 | 1.6 | 0.77538 | 0.04857 | 0.5 | 0.36 | 0.85406 | 0 | 22.4101 | 0.162 | 0.29 | 0.29 | 20.814 | 0 | 0 | 103.3313 | 103.3313
| 24.11.2016 11:00 | 12.4206 | 29.8384 | 0.80948 | 0.732 | 0.022 | 0.39938 | 0.32074 | 0.097652 | 0.17481 | 0.17481 | 0 | 39.5281 | 0 | 0 | 0 | 1.267 | 0.02864 | 1.8957 | 1.8074 | 0.068111 | 1.0373 | 0.83527 | 0.28223 | 0.50523 | 0.50523 | 8.2322 | 1.1403 | 0 | 4.4243 | 1.6 | 0.77538 | 0.04857 | 0.5 | 0.36 | 0.025776 | 0 | 21.5818 | 0.162 | 0.29 | 0.29 | 20.814 | 0 | 0 | 39.5281 | 39.5281
| 24.11.2016 12:00 | 12.1712 | 23.0871 | 0.80948 | 0.732 | 0.022 | 0.39938 | 0.32074 | 0 | 0.15361 | 0.17481 | 0 | 32.6463 | 0 | 0 | 0 | 1.1773 | 0 | 1.8957 | 1.8074 | 0.068111 | 1.0373 | 0.83527 | 0 | 0.44397 | 0.50523 | 7.7704 | 1.0596 | 0 | 4.3435 | 1.6 | 0.77538 | 0.04857 | 0.5 | 0.36 | 0 | 0 | 21.3588 | 0 | 0.25484 | 0.29 | 20.814 | 0 | 0 | 32.6463 | 32.6463
| 24.11.2016 13:00 | 12.032 | 25.1082 | 0.80948 | 0.732 | 0.022 | 0.39938 | 0.32074 | 0 | 0.091745 | 0.17481 | 0 | 34.5901 | 0 | 0 | 0 | 1.1271 | 0 | 1.8957 | 1.8074 | 0.068111 | 1.0373 | 0.83527 | 0 | 0.26516 | 0.50523 | 7.5413 | 1.0144 | 0 | 4.2983 | 1.6 | 0.77538 | 0.04857 | 0.5 | 0.36 | 0 | 0 | 21.2562 | 0 | 0.1522 | 0.29 | 20.814 | 0 | 0 | 34.5901 | 34.5901
| 24.11.2016 14:00 | 12.112 | 33.8059 | 0.80948 | 0.732 | 0.022 | 0.39938 | 0.32074 | 0 | 0.17135 | 0.17481 | 0 | 43.2881 | 0 | 0 | 0 | 1.1514 | 0 | 1.8957 | 1.8074 | 0.068111 | 1.0373 | 0.83527 | 0 | 0.49524 | 0.50523 | 7.7957 | 1.0362 | 0 | 4.3202 | 1.6 | 0.77538 | 0.04857 | 0.5 | 0.36 | 0 | 0 | 21.3883 | 0 | 0.28427 | 0.29 | 20.814 | 0 | 0 | 43.2881 | 43.2881
| 24.11.2016 15:00 | 12.233 | 47.8817 | 0.80948 | 0.732 | 0.022 | 0.39938 | 0.32074 | 0.097652 | 0.17481 | 0.17481 | 0 | 57.3838 | 0 | 0 | 0 | 1.2029 | 0.074419 | 1.8957 | 1.8074 | 0.068111 | 1.0373 | 0.83527 | 0.28223 | 0.50523 | 0.50523 | 8.2139 | 1.0826 | 0 | 4.3666 | 1.6 | 0.77538 | 0.04857 | 0.5 | 0.36 | 0.066978 | 0 | 21.623 | 0.162 | 0.29 | 0.29 | 20.814 | 0 | 0 | 57.3838 | 57.3838
| 24.11.2016 16:00 | 12.3822 | 60.0885 | 0.80948 | 0.732 | 0.022 | 0.39938 | 0.32074 | 0.097652 | 0.17481 | 0.17481 | 0 | 69.7399 | 0 | 0 | 0 | 1.2799 | 1.1415 | 1.8957 | 1.8074 | 0.068111 | 1.0373 | 0.83527 | 0.28223 | 0.50523 | 0.50523 | 9.3579 | 1.1519 | 0 | 4.4359 | 1.6 | 0.77538 | 0.04857 | 0.5 | 0.36 | 1.0273 | 0 | 22.5833 | 0.162 | 0.29 | 0.29 | 20.814 | 0 | 0 | 69.7399 | 69.7399
| 24.11.2016 17:00 | 12.4121 | 54.6265 | 0.80948 | 0.732 | 0.022 | 0.39938 | 0.32074 | 0.097652 | 0.17481 | 0.17481 | 0 | 64.3077 | 0 | 0 | 0 | 1.3164 | 2.0342 | 1.8957 | 1.8074 | 0.068111 | 1.0373 | 0.83527 | 0.28223 | 0.50523 | 0.50523 | 10.2871 | 1.1847 | 0 | 4.4687 | 1.6 | 0.77538 | 0.04857 | 0.5 | 0.36 | 1.8308 | 0 | 23.3868 | 0.162 | 0.29 | 0.29 | 20.814 | 0 | 0 | 64.3077 | 64.3077
| 24.11.2016 18:00 | 12.3756 | 116.14 | 0.80948 | 0.732 | 0.022 | 0.39938 | 0.32074 | 0.097652 | 0.17481 | 0.17481 | 0 | 125.7847 | 0 | 0 | 0 | 1.327 | 2.539 | 1.8957 | 1.8074 | 0.068111 | 1.0373 | 0.83527 | 0.28223 | 0.50523 | 0.50523 | 10.8026 | 1.1943 | 0 | 4.4783 | 1.6 | 0.77538 | 0.04857 | 0.5 | 0.36 | 2.2851 | 0 | 23.8411 | 0.162 | 0.29 | 0.29 | 20.814 | 0 | 0 | 125.7847 | 125.7847
| 24.11.2016 19:00 | 12.2926 | 119.1918 | 0.80948 | 0.732 | 0.022 | 0.39938 | 0.32074 | 0.097652 | 0.17481 | 0.17481 | 0 | 128.7535 | 0 | 0 | 0 | 1.2997 | 2.5325 | 1.8957 | 1.8074 | 0.068111 | 1.0373 | 0.83527 | 0.28223 | 0.50523 | 0.50523 | 10.7687 | 1.1697 | 0 | 4.4536 | 1.6 | 0.77538 | 0.04857 | 0.5 | 0.36 | 2.2792 | 0 | 23.8352 | 0.162 | 0.29 | 0.29 | 20.814 | 0 | 0 | 128.7535 | 128.7535
| 24.11.2016 20:00 | 11.7297 | 84.5094 | 0.80948 | 0.732 | 0.022 | 0.39938 | 0.32074 | 0.097652 | 0.17481 | 0.17481 | 0 | 93.5082 | 0 | 0 | 0 | 1.0936 | 1.8954 | 1.8957 | 1.8074 | 0.068111 | 1.0373 | 0.83527 | 0.28223 | 0.50523 | 0.50523 | 9.9256 | 0.98424 | 0 | 4.2682 | 1.6 | 0.77538 | 0.04857 | 0.5 | 0.36 | 1.7059 | 0 | 23.2619 | 0.162 | 0.29 | 0.29 | 20.814 | 0 | 0 | 93.5082 | 93.5082
| 24.11.2016 21:00 | 10.4914 | 24.6394 | 0.80948 | 0.732 | 0.022 | 0.39938 | 0.32074 | 0 | 0.17481 | 0.084649 | 0 | 32.5878 | 0 | 0 | 0 | 0.61316 | 0 | 1.8957 | 1.8074 | 0.068111 | 1.0373 | 0.83527 | 0 | 0.50523 | 0.24465 | 7.0069 | 0.55184 | 0 | 3.8358 | 1.6 | 0.77538 | 0.04857 | 0.5 | 0.36 | 0 | 0 | 21.2444 | 0 | 0.29 | 0.14043 | 20.814 | 0 | 0 | 32.5878 | 32.5878
| 24.11.2016 22:00 | 9.2098 | 43.9718 | 0.80948 | 0.732 | 0.022 | 0.39938 | 0.32074 | 0 | 0 | 0 | 0 | 50.898 | 0 | 0 | 0 | 0.072313 | 0 | 1.8957 | 1.8074 | 0.068111 | 1.0373 | 0.83527 | 0 | 0 | 0 | 5.7162 | 0.065081 | 0 | 3.349 | 1.6 | 0.77538 | 0.04857 | 0.5 | 0.36 | 0 | 0 | 17.8671 | 0 | 0 | 0 | 17.8671 | 0 | 0 | 50.898 | 50.898
| 24.11.2016 23:00 | 8.1066 | 68.683 | 0.80948 | 0.732 | 0 | 0.1019 | 0.32074 | 0 | 0 | 0 | 0 | 74.8254 | 0 | 0 | 0 | 0 | 0 | 1.8957 | 1.8074 | 0 | 0.26466 | 0.83527 | 0 | 0 | 0 | 4.8031 | 0 | 0 | 2.8629 | 1.6 | 0.77538 | 0 | 0.12757 | 0.36 | 0 | 0 | 13.1989 | 0 | 0 | 0 | 13.1989 | 0 | 0 | 74.8254 | 74.8254
| 25.11.2016 00:00 | 9.0351 | 34.2847 | 0.80948 | 0.732 | 0 | 0.31279 | 0.32074 | 0 | 0 | 0 | 0 | 41.1448 | 0 | 0 | 0 | 0 | 0 | 1.8957 | 1.8074 | 0 | 0.81244 | 0.83527 | 0 | 0 | 0 | 5.3508 | 0 | 0 | 3.127 | 1.6 | 0.77538 | 0 | 0.3916 | 0.36 | 0 | 0 | 13.0762 | 0 | 0 | 0 | 13.0762 | 0 | 0 | 41.1448 | 41.1448
| 25.11.2016 01:00 | 9.4466 | 72.3114 | 0.80948 | 0.732 | 0.020494 | 0.39938 | 0.32074 | 0 | 0 | 0 | 0 | 79.4759 | 0 | 0 | 0 | 0 | 0 | 1.8957 | 1.8074 | 0.063449 | 1.0373 | 0.83527 | 0 | 0 | 0 | 5.6392 | 0 | 0 | 3.2806 | 1.6 | 0.77538 | 0.045245 | 0.5 | 0.36 | 0 | 0 | 13.914 | 0 | 0 | 0 | 13.914 | 0 | 0 | 79.4759 | 79.4759
| 25.11.2016 02:00 | 9.7783 | 29.5855 | 0.80948 | 0.732 | 0.022 | 0.39938 | 0.32074 | 0 | 0 | 0 | 0 | 37.0801 | 0 | 0 | 0 | 0.11675 | 0 | 1.8957 | 1.8074 | 0.068111 | 1.0373 | 0.83527 | 0 | 0 | 0 | 5.7606 | 0.10507 | 0 | 3.389 | 1.6 | 0.77538 | 0.04857 | 0.5 | 0.36 | 0 | 0 | 14.1956 | 0 | 0 | 0 | 14.1956 | 0 | 0 | 37.0801 | 37.0801
| 25.11.2016 03:00 | 10.6367 | 34.409 | 0.80948 | 0.732 | 0.022 | 0.39938 | 0.32074 | 0 | 0 | 0 | 0 | 42.7621 | 0 | 0 | 0 | 0.45435 | 0 | 1.8957 | 1.8074 | 0.068111 | 1.0373 | 0.83527 | 0 | 0 | 0 | 6.0982 | 0.40891 | 0 | 3.6929 | 1.6 | 0.77538 | 0.04857 | 0.5 | 0.36 | 0 | 0 | 15.4067 | 0 | 0 | 0 | 15.4067 | 0 | 0 | 42.7621 | 42.7621
| 25.11.2016 04:00 | 12.946 | 25.489 | 0.80948 | 0.732 | 0.022 | 0.39938 | 0.32074 | 0 | 0 | 0 | 0 | 36.1514 | 0 | 0 | 0 | 1.3434 | 0 | 1.8957 | 1.8074 | 0.068111 | 1.0373 | 0.83527 | 0 | 0 | 0 | 6.9872 | 1.209 | 0 | 4.493 | 1.6 | 0.77538 | 0.04857 | 0.5 | 0.36 | 0 | 0 | 18.7933 | 0 | 0 | 0 | 18.7933 | 0 | 0 | 36.1514 | 36.1514
| 25.11.2016 05:00 | 16.8938 | 22.7288 | 0.80948 | 0.732 | 0.022 | 0.39938 | 0.32074 | 0.097652 | 0.17481 | 0.17481 | 0 | 36.8917 | 0 | 0 | 0 | 3.018 | 7.3353 | 1.8957 | 1.8074 | 0.068111 | 1.0373 | 0.83527 | 0.28223 | 0.50523 | 0.50523 | 17.2899 | 2.7162 | 0 | 6.0001 | 1.6 | 0.77538 | 0.04857 | 0.5 | 0.36 | 6.6018 | 0 | 28.1578 | 0.162 | 0.29 | 0.29 | 20.814 | 0 | 0 | 36.8917 | 36.8917
| 25.11.2016 06:00 | 17.6161 | 0.24002 | 0.80948 | 0.732 | 0.022 | 0.39938 | 0.32074 | 0.097652 | 0.17481 | 0.17481 | 0 | 15.1253 | 0 | 0 | 0 | 3.2649 | 8.4496 | 1.8957 | 1.8074 | 0.068111 | 1.0373 | 0.83527 | 0.28223 | 0.50523 | 0.50523 | 18.651 | 2.9384 | 0 | 6.2223 | 1.6 | 0.77538 | 0.04857 | 0.5 | 0.36 | 7.6046 | 0 | 29.1606 | 0.162 | 0.29 | 0.29 | 20.814 | 0 | 0 | 15.1253 | 15.1253
| 25.11.2016 07:00 | 17.1012 | 0 | 0.80948 | 0.732 | 0.022 | 0.39938 | 0.32074 | 0.097652 | 0.17481 | 0.17481 | 14.3703 | 0 | 0 | 0 | 0 | 3.0676 | 7.3535 | 1.8957 | 1.8074 | 0.068111 | 1.0373 | 0.83527 | 0.28223 | 0.50523 | 0.50523 | 17.3577 | 2.7609 | 0 | 6.0448 | 1.6 | 0.77538 | 0.04857 | 0.5 | 0.36 | 6.6182 | 0 | 28.1742 | 0.162 | 0.29 | 0.29 | 20.814 | 0 | 0 | 0 | 0
| 25.11.2016 08:00 | 16.4713 | 0 | 0.80948 | 0.732 | 0.022 | 0.39938 | 0.32074 | 0.097652 | 0.17481 | 0.17481 | 13.7405 | 0 | 0 | 0 | 0 | 2.8252 | 6.688 | 1.8957 | 1.8074 | 0.068111 | 1.0373 | 0.83527 | 0.28223 | 0.50523 | 0.50523 | 16.4498 | 2.5427 | 0 | 5.8267 | 1.6 | 0.77538 | 0.04857 | 0.5 | 0.36 | 6.0192 | 0 | 27.5752 | 0.162 | 0.29 | 0.29 | 20.814 | 0 | 0 | 0 | 0
| 25.11.2016 09:00 | 15.8374 | 0 | 0.80948 | 0.732 | 0.022 | 0.39938 | 0.32074 | 0.097652 | 0.17481 | 0.17481 | 13.1065 | 0 | 0 | 0 | 0 | 2.5933 | 5.9289 | 1.8957 | 1.8074 | 0.068111 | 1.0373 | 0.83527 | 0.28223 | 0.50523 | 0.50523 | 15.4587 | 2.334 | 0 | 5.6179 | 1.6 | 0.77538 | 0.04857 | 0.5 | 0.36 | 5.336 | 0 | 26.892 | 0.162 | 0.29 | 0.29 | 20.814 | 0 | 0 | 0 | 0
| 25.11.2016 10:00 | 15.1009 | 0 | 0.80948 | 0.732 | 0.022 | 0.39938 | 0.32074 | 0.097652 | 0.17481 | 0.17481 | 12.3701 | 0 | 0 | 0 | 0 | 2.3228 | 5.0445 | 1.8957 | 1.8074 | 0.068111 | 1.0373 | 0.83527 | 0.28223 | 0.50523 | 0.50523 | 14.3038 | 2.0905 | 0 | 5.3744 | 1.6 | 0.77538 | 0.04857 | 0.5 | 0.36 | 4.5401 | 0 | 26.0961 | 0.162 | 0.29 | 0.29 | 20.814 | 0 | 0 | 0 | 0
| 25.11.2016 11:00 | 14.3972 | 0 | 0.80948 | 0.732 | 0.022 | 0.39938 | 0.32074 | 0.097652 | 0.17481 | 0.17481 | 11.6664 | 0 | 0 | 0 | 0 | 2.0474 | 3.9726 | 1.8957 | 1.8074 | 0.068111 | 1.0373 | 0.83527 | 0.28223 | 0.50523 | 0.50523 | 12.9566 | 1.8427 | 0 | 5.1266 | 1.6 | 0.77538 | 0.04857 | 0.5 | 0.36 | 3.5754 | 0 | 25.1314 | 0.162 | 0.29 | 0.29 | 20.814 | 0 | 0 | 0 | 0
| 25.11.2016 12:00 | 14.0717 | 0 | 0.80948 | 0.732 | 0.022 | 0.39938 | 0.32074 | 0.097652 | 0.17481 | 0.17481 | 11.3409 | 0 | 0 | 0 | 0 | 1.9312 | 3.683 | 1.8957 | 1.8074 | 0.068111 | 1.0373 | 0.83527 | 0.28223 | 0.50523 | 0.50523 | 12.5508 | 1.7381 | 0 | 5.0221 | 1.6 | 0.77538 | 0.04857 | 0.5 | 0.36 | 3.3147 | 0 | 24.8707 | 0.162 | 0.29 | 0.29 | 20.814 | 0 | 0 | 0 | 0
| 25.11.2016 13:00 | 13.8924 | 0 | 0.80948 | 0.732 | 0.022 | 0.39938 | 0.32074 | 0.097652 | 0.17481 | 0.17481 | 11.1615 | 0 | 0 | 0 | 0 | 1.867 | 3.55 | 1.8957 | 1.8074 | 0.068111 | 1.0373 | 0.83527 | 0.28223 | 0.50523 | 0.50523 | 12.3536 | 1.6803 | 0 | 4.9643 | 1.6 | 0.77538 | 0.04857 | 0.5 | 0.36 | 3.195 | 0 | 24.751 | 0.162 | 0.29 | 0.29 | 20.814 | 0 | 0 | 0 | 0
| 25.11.2016 14:00 | 13.9663 | 0 | 0.80948 | 0.732 | 0.022 | 0.39938 | 0.32074 | 0.097652 | 0.17481 | 0.17481 | 11.2354 | 0 | 0 | 0 | 0 | 1.8888 | 3.7223 | 1.8957 | 1.8074 | 0.068111 | 1.0373 | 0.83527 | 0.28223 | 0.50523 | 0.50523 | 12.5476 | 1.6999 | 0 | 4.9839 | 1.6 | 0.77538 | 0.04857 | 0.5 | 0.36 | 3.35 | 0 | 24.906 | 0.162 | 0.29 | 0.29 | 20.814 | 0 | 0 | 0 | 0
| 25.11.2016 15:00 | 14.1065 | 0 | 0.80948 | 0.732 | 0.022 | 0.39938 | 0.32074 | 0.097652 | 0.17481 | 0.17481 | 11.3756 | 0 | 0 | 0 | 0 | 1.9485 | 4.0276 | 1.8957 | 1.8074 | 0.068111 | 1.0373 | 0.83527 | 0.28223 | 0.50523 | 0.50523 | 12.9126 | 1.7537 | 0 | 5.0376 | 1.6 | 0.77538 | 0.04857 | 0.5 | 0.36 | 3.6248 | 0 | 25.1808 | 0.162 | 0.29 | 0.29 | 20.814 | 0 | 0 | 0 | 0
| 25.11.2016 16:00 | 14.3005 | 0 | 0.80948 | 0.732 | 0.022 | 0.39938 | 0.32074 | 0.097652 | 0.17481 | 0.17481 | 11.5696 | 0 | 0 | 0 | 0 | 2.0447 | 5.2717 | 1.8957 | 1.8074 | 0.068111 | 1.0373 | 0.83527 | 0.28223 | 0.50523 | 0.50523 | 14.2529 | 1.8402 | 0 | 5.1241 | 1.6 | 0.77538 | 0.04857 | 0.5 | 0.36 | 4.7446 | 0 | 26.3006 | 0.162 | 0.29 | 0.29 | 20.814 | 0 | 0 | 0 | 0
| 25.11.2016 17:00 | 14.4129 | 0 | 0.80948 | 0.732 | 0.022 | 0.39938 | 0.32074 | 0.097652 | 0.17481 | 0.17481 | 11.6821 | 0 | 0 | 0 | 0 | 2.1129 | 6.3124 | 1.8957 | 1.8074 | 0.068111 | 1.0373 | 0.83527 | 0.28223 | 0.50523 | 0.50523 | 15.3619 | 1.9016 | 0 | 5.1855 | 1.6 | 0.77538 | 0.04857 | 0.5 | 0.36 | 5.6812 | 0 | 27.2372 | 0.162 | 0.29 | 0.29 | 20.814 | 0 | 0 | 0 | 0
| 25.11.2016 18:00 | 14.4287 | 0 | 0.80948 | 0.732 | 0.022 | 0.39938 | 0.32074 | 0.097652 | 0.17481 | 0.17481 | 11.6979 | 0 | 0 | 0 | 0 | 2.1446 | 6.8991 | 1.8957 | 1.8074 | 0.068111 | 1.0373 | 0.83527 | 0.28223 | 0.50523 | 0.50523 | 15.9803 | 1.9302 | 0 | 5.2141 | 1.6 | 0.77538 | 0.04857 | 0.5 | 0.36 | 6.2092 | 0 | 27.7652 | 0.162 | 0.29 | 0.29 | 20.814 | 0 | 0 | 0 | 0
| 25.11.2016 19:00 | 14.239 | 0 | 0.80948 | 0.732 | 0.022 | 0.39938 | 0.32074 | 0.097652 | 0.17481 | 0.17481 | 11.5081 | 0 | 0 | 0 | 0 | 2.0816 | 6.8913 | 1.8957 | 1.8074 | 0.068111 | 1.0373 | 0.83527 | 0.28223 | 0.50523 | 0.50523 | 15.9095 | 1.8735 | 0 | 5.1574 | 1.6 | 0.77538 | 0.04857 | 0.5 | 0.36 | 6.2021 | 0 | 27.7581 | 0.162 | 0.29 | 0.29 | 20.814 | 0 | 0 | 0 | 0
| 25.11.2016 20:00 | 13.6457 | 0 | 0.80948 | 0.732 | 0.022 | 0.39938 | 0.32074 | 0.097652 | 0.17481 | 0.17481 | 10.3602 | 0.55465 | 0 | 0 | 0 | 1.8627 | 6.1478 | 1.8957 | 1.8074 | 0.068111 | 1.0373 | 0.83527 | 0.28223 | 0.50523 | 0.50523 | 14.9471 | 1.6764 | 0 | 4.9604 | 1.6 | 0.77538 | 0.04857 | 0.5 | 0.36 | 5.533 | 0 | 27.089 | 0.162 | 0.29 | 0.29 | 20.814 | 0 | 0 | 0.55465 | 0.55465
| 25.11.2016 21:00 | 12.2328 | 3.3472 | 0.80948 | 0.732 | 0.022 | 0.39938 | 0.32074 | 0.097652 | 0.17481 | 0.17481 | 0 | 12.8491 | 0 | 0 | 0 | 1.3136 | 3.5343 | 1.8957 | 1.8074 | 0.068111 | 1.0373 | 0.83527 | 0.28223 | 0.50523 | 0.50523 | 11.7844 | 1.1822 | 0 | 4.4662 | 1.6 | 0.77538 | 0.04857 | 0.5 | 0.36 | 3.1809 | 0 | 24.7369 | 0.162 | 0.29 | 0.29 | 20.814 | 0 | 0 | 12.8491 | 12.8491
| 25.11.2016 22:00 | 10.632 | 14.9668 | 0.80948 | 0.732 | 0.022 | 0.39938 | 0.32074 | 0 | 0 | 0 | 0 | 23.3152 | 0 | 0 | 0 | 0.64865 | 0 | 1.8957 | 1.8074 | 0.068111 | 1.0373 | 0.83527 | 0 | 0 | 0 | 6.2925 | 0.58379 | 0 | 3.8677 | 1.6 | 0.77538 | 0.04857 | 0.5 | 0.36 | 0 | 0 | 20.7924 | 0 | 0 | 0 | 20.7924 | 0 | 0 | 23.3152 | 23.3152
| 25.11.2016 23:00 | 9.2928 | 14.8278 | 0.80948 | 0.732 | 0.022 | 0.39938 | 0.32074 | 0 | 0 | 0 | 0 | 21.837 | 0 | 0 | 0 | 0.0026529 | 0 | 1.8957 | 1.8074 | 0.068111 | 1.0373 | 0.83527 | 0 | 0 | 0 | 5.6465 | 0.0023876 | 0 | 3.2863 | 1.6 | 0.77538 | 0.04857 | 0.5 | 0.36 | 0 | 0 | 15.3641 | 0 | 0 | 0 | 15.3641 | 0 | 0 | 21.837 | 21.837
| 26.11.2016 00:00 | 8.9231 | 2.6426 | 0.80948 | 0.732 | 0 | 0.29817 | 0.32074 | 0 | 0 | 0 | 0 | 9.4053 | 0 | 0 | 0 | 0 | 0 | 1.8957 | 1.8074 | 0 | 0.77446 | 0.83527 | 0 | 0 | 0 | 5.3129 | 0 | 0 | 3.1087 | 1.6 | 0.77538 | 0 | 0.37329 | 0.36 | 0 | 0 | 13.5998 | 0 | 0 | 0 | 13.5998 | 0 | 0 | 9.4053 | 9.4053
| 26.11.2016 01:00 | 9.4065 | 4.4239 | 0.80948 | 0.732 | 0.022 | 0.39938 | 0.32074 | 0 | 0 | 0 | 0 | 11.5468 | 0 | 0 | 0 | 0.0012823 | 0 | 1.8957 | 1.8074 | 0.068111 | 1.0373 | 0.83527 | 0 | 0 | 0 | 5.6451 | 0.0011541 | 0 | 3.2851 | 1.6 | 0.77538 | 0.04857 | 0.5 | 0.36 | 0 | 0 | 14.4706 | 0 | 0 | 0 | 14.4706 | 0 | 0 | 11.5468 | 11.5468
| 26.11.2016 02:00 | 9.8566 | 10.2448 | 0.80948 | 0.732 | 0.022 | 0.39938 | 0.32074 | 0 | 0 | 0 | 0 | 17.8178 | 0 | 0 | 0 | 0.16171 | 0 | 1.8957 | 1.8074 | 0.068111 | 1.0373 | 0.83527 | 0 | 0 | 0 | 5.8056 | 0.14554 | 0 | 3.4295 | 1.6 | 0.77538 | 0.04857 | 0.5 | 0.36 | 0 | 0 | 14.7635 | 0 | 0 | 0 | 14.7635 | 0 | 0 | 17.8178 | 17.8178
| 26.11.2016 03:00 | 10.7399 | 8.5799 | 0.80948 | 0.732 | 0.022 | 0.39938 | 0.32074 | 0 | 0 | 0 | 0 | 17.0363 | 0 | 0 | 0 | 0.50957 | 0 | 1.8957 | 1.8074 | 0.068111 | 1.0373 | 0.83527 | 0 | 0 | 0 | 6.1534 | 0.45861 | 0 | 3.7426 | 1.6 | 0.77538 | 0.04857 | 0.5 | 0.36 | 0 | 0 | 16.0228 | 0 | 0 | 0 | 16.0228 | 0 | 0 | 17.0363 | 17.0363
| 26.11.2016 04:00 | 13.1118 | 23.5009 | 0.80948 | 0.732 | 0.022 | 0.39938 | 0.32074 | 0 | 0 | 0 | 0 | 34.3291 | 0 | 0 | 0 | 1.424 | 0 | 1.8957 | 1.8074 | 0.068111 | 1.0373 | 0.83527 | 0 | 0 | 0 | 7.0678 | 1.2816 | 0 | 4.5655 | 1.6 | 0.77538 | 0.04857 | 0.5 | 0.36 | 0 | 0 | 19.5441 | 0 | 0 | 0 | 19.5441 | 0 | 0 | 34.3291 | 34.3291
| 26.11.2016 05:00 | 17.154 | 11.1364 | 0.80948 | 0.732 | 0.022 | 0.39938 | 0.32074 | 0.097652 | 0.17481 | 0.17481 | 0 | 25.5595 | 0 | 0 | 0 | 3.1436 | 8.5834 | 1.8957 | 1.8074 | 0.068111 | 1.0373 | 0.83527 | 0.28223 | 0.50523 | 0.50523 | 18.6635 | 2.8293 | 0 | 6.1132 | 1.6 | 0.77538 | 0.04857 | 0.5 | 0.36 | 7.725 | 0 | 29.281 | 0.162 | 0.29 | 0.29 | 20.814 | 0 | 0 | 25.5595 | 25.5595
| 26.11.2016 06:00 | 17.3062 | 11.8295 | 0.80948 | 0.732 | 0.022 | 0.39938 | 0.32074 | 0.097652 | 0.17481 | 0.17481 | 0 | 26.4049 | 0 | 0 | 0 | 3.1998 | 9.7518 | 1.8957 | 1.8074 | 0.068111 | 1.0373 | 0.83527 | 0.28223 | 0.50523 | 0.50523 | 19.8882 | 2.8798 | 0 | 6.1638 | 1.6 | 0.77538 | 0.04857 | 0.5 | 0.36 | 8.7767 | 0 | 30.3327 | 0.162 | 0.29 | 0.29 | 20.814 | 0 | 0 | 26.4049 | 26.4049
| 26.11.2016 07:00 | 16.775 | 6.7972 | 0.80948 | 0.732 | 0.022 | 0.39938 | 0.32074 | 0.097652 | 0.17481 | 0.17481 | 0 | 20.8413 | 0 | 0 | 0 | 2.9962 | 8.6099 | 1.8957 | 1.8074 | 0.068111 | 1.0373 | 0.83527 | 0.28223 | 0.50523 | 0.50523 | 18.5427 | 2.6966 | 0 | 5.9805 | 1.6 | 0.77538 | 0.04857 | 0.5 | 0.36 | 7.7489 | 0 | 29.3049 | 0.162 | 0.29 | 0.29 | 20.814 | 0 | 0 | 20.8413 | 20.8413
| 26.11.2016 08:00 | 16.0146 | 28.1136 | 0.80948 | 0.732 | 0.022 | 0.39938 | 0.32074 | 0.097652 | 0.17481 | 0.17481 | 0 | 41.3974 | 0 | 0 | 0 | 2.709 | 7.9162 | 1.8957 | 1.8074 | 0.068111 | 1.0373 | 0.83527 | 0.28223 | 0.50523 | 0.50523 | 17.5617 | 2.4381 | 0 | 5.722 | 1.6 | 0.77538 | 0.04857 | 0.5 | 0.36 | 7.1246 | 0 | 28.6806 | 0.162 | 0.29 | 0.29 | 20.814 | 0 | 0 | 41.3974 | 41.3974
| 26.11.2016 09:00 | 15.4654 | 25.3597 | 0.80948 | 0.732 | 0.022 | 0.39938 | 0.32074 | 0.097652 | 0.17481 | 0.17481 | 0 | 38.0942 | 0 | 0 | 0 | 2.5046 | 7.126 | 1.8957 | 1.8074 | 0.068111 | 1.0373 | 0.83527 | 0.28223 | 0.50523 | 0.50523 | 16.5672 | 2.2542 | 0 | 5.5381 | 1.6 | 0.77538 | 0.04857 | 0.5 | 0.36 | 6.4134 | 0 | 27.9694 | 0.162 | 0.29 | 0.29 | 20.814 | 0 | 0 | 38.0942 | 38.0942
| 26.11.2016 10:00 | 14.9962 | 54.1147 | 0.80948 | 0.732 | 0.022 | 0.39938 | 0.32074 | 0.097652 | 0.17481 | 0.17481 | 0 | 66.38 | 0 | 0 | 0 | 2.3226 | 6.2057 | 1.8957 | 1.8074 | 0.068111 | 1.0373 | 0.83527 | 0.28223 | 0.50523 | 0.50523 | 15.4648 | 2.0903 | 0 | 5.3743 | 1.6 | 0.77538 | 0.04857 | 0.5 | 0.36 | 5.5851 | 0 | 27.1411 | 0.162 | 0.29 | 0.29 | 20.814 | 0 | 0 | 66.38 | 66.38
| 26.11.2016 11:00 | 14.0855 | 121.6331 | 0.80948 | 0.732 | 0.022 | 0.39938 | 0.32074 | 0.097652 | 0.17481 | 0.17481 | 0 | 132.9878 | 0 | 0 | 0 | 1.9765 | 5.0908 | 1.8957 | 1.8074 | 0.068111 | 1.0373 | 0.83527 | 0.28223 | 0.50523 | 0.50523 | 14.0038 | 1.7788 | 0 | 5.0628 | 1.6 | 0.77538 | 0.04857 | 0.5 | 0.36 | 4.5817 | 0 | 26.1377 | 0.162 | 0.29 | 0.29 | 20.814 | 0 | 0 | 132.9878 | 132.9878
| 26.11.2016 12:00 | 13.5514 | 189.46 | 0.80948 | 0.732 | 0.022 | 0.39938 | 0.32074 | 0.097652 | 0.17481 | 0.17481 | 0 | 200.2805 | 0 | 0 | 0 | 1.7902 | 4.7892 | 1.8957 | 1.8074 | 0.068111 | 1.0373 | 0.83527 | 0.28223 | 0.50523 | 0.50523 | 13.516 | 1.6112 | 0 | 4.8952 | 1.6 | 0.77538 | 0.04857 | 0.5 | 0.36 | 4.3103 | 0 | 25.8663 | 0.162 | 0.29 | 0.29 | 20.814 | 0 | 0 | 200.2805 | 200.2805
| 26.11.2016 13:00 | 13.3951 | 202.7735 | 0.80948 | 0.732 | 0.022 | 0.39938 | 0.32074 | 0.097652 | 0.17481 | 0.17481 | 0 | 213.4377 | 14.969 | 14.969 | 0 | 1.7336 | 4.6508 | 1.8957 | 1.8074 | 0.068111 | 1.0373 | 0.83527 | 0.28223 | 0.50523 | 0.50523 | 13.3209 | 1.5602 | 0 | 4.8442 | 1.6 | 0.77538 | 0.04857 | 0.5 | 0.36 | 4.1857 | 0 | 25.7417 | 0.162 | 0.29 | 0.29 | 20.814 | 14.969 | 0 | 213.4377 | 228.4067
| 26.11.2016 14:00 | 13.487 | 108.0448 | 0.80948 | 0.732 | 0.022 | 0.39938 | 0.32074 | 0.097652 | 0.17481 | 0.17481 | 0 | 118.8009 | 184.8025 | 184.8025 | 0 | 1.7613 | 4.8304 | 1.8957 | 1.8074 | 0.068111 | 1.0373 | 0.83527 | 0.28223 | 0.50523 | 0.50523 | 13.5282 | 1.5851 | 0 | 4.8691 | 1.6 | 0.77538 | 0.04857 | 0.5 | 0.36 | 4.3473 | 0 | 25.9033 | 0.162 | 0.29 | 0.29 | 20.814 | 184.8025 | 0 | 118.8009 | 303.6034
| 26.11.2016 15:00 | 13.7894 | 107.807 | 0.80948 | 0.732 | 0.022 | 0.39938 | 0.32074 | 0.097652 | 0.17481 | 0.17481 | 0 | 118.8655 | 229.668 | 229.668 | 0 | 1.8757 | 5.1484 | 1.8957 | 1.8074 | 0.068111 | 1.0373 | 0.83527 | 0.28223 | 0.50523 | 0.50523 | 13.9607 | 1.6882 | 0 | 4.9721 | 1.6 | 0.77538 | 0.04857 | 0.5 | 0.36 | 4.6336 | 0 | 26.1896 | 0.162 | 0.29 | 0.29 | 20.814 | 229.668 | 0 | 118.8655 | 348.5335
| 26.11.2016 16:00 | 14.2502 | 107.2877 | 0.80948 | 0.732 | 0.022 | 0.39938 | 0.32074 | 0.097652 | 0.17481 | 0.17481 | 0 | 118.807 | 281.4717 | 281.4717 | 0 | 2.0623 | 6.4429 | 1.8957 | 1.8074 | 0.068111 | 1.0373 | 0.83527 | 0.28223 | 0.50523 | 0.50523 | 15.4417 | 1.8561 | 0 | 5.14 | 1.6 | 0.77538 | 0.04857 | 0.5 | 0.36 | 5.7986 | 0 | 27.3546 | 0.162 | 0.29 | 0.29 | 20.814 | 281.4717 | 0 | 118.807 | 400.2787
| 26.11.2016 17:00 | 14.4485 | 107.0152 | 0.80948 | 0.732 | 0.022 | 0.39938 | 0.32074 | 0.097652 | 0.17481 | 0.17481 | 0 | 118.7328 | 337.1444 | 337.1444 | 0 | 2.1604 | 7.5256 | 1.8957 | 1.8074 | 0.068111 | 1.0373 | 0.83527 | 0.28223 | 0.50523 | 0.50523 | 16.6225 | 1.9443 | 0 | 5.2283 | 1.6 | 0.77538 | 0.04857 | 0.5 | 0.36 | 6.7731 | 0 | 28.3291 | 0.162 | 0.29 | 0.29 | 20.814 | 337.1444 | 0 | 118.7328 | 455.8773
| 26.11.2016 18:00 | 14.3475 | 107.3539 | 0.80948 | 0.732 | 0.022 | 0.39938 | 0.32074 | 0.097652 | 0.17481 | 0.17481 | 0 | 118.9705 | 399.113 | 399.113 | 0 | 2.1541 | 8.1354 | 1.8957 | 1.8074 | 0.068111 | 1.0373 | 0.83527 | 0.28223 | 0.50523 | 0.50523 | 17.2261 | 1.9387 | 0 | 5.2226 | 1.6 | 0.77538 | 0.04857 | 0.5 | 0.36 | 7.3219 | 0 | 28.8779 | 0.162 | 0.29 | 0.29 | 20.814 | 399.113 | 0 | 118.9705 | 518.0835
| 26.11.2016 19:00 | 14.1292 | 107.0849 | 0.80948 | 0.732 | 0.022 | 0.39938 | 0.32074 | 0.097652 | 0.17481 | 0.17481 | 0 | 118.4832 | 367.5919 | 367.5919 | 0 | 2.0816 | 8.1272 | 1.8957 | 1.8074 | 0.068111 | 1.0373 | 0.83527 | 0.28223 | 0.50523 | 0.50523 | 17.1453 | 1.8734 | 0 | 5.1574 | 1.6 | 0.77538 | 0.04857 | 0.5 | 0.36 | 7.3145 | 0 | 28.8705 | 0.162 | 0.29 | 0.29 | 20.814 | 367.5919 | 0 | 118.4832 | 486.0751
| 26.11.2016 20:00 | 13.9443 | 107.8908 | 0.80948 | 0.732 | 0.022 | 0.39938 | 0.32074 | 0.097652 | 0.17481 | 0.17481 | 0 | 119.1042 | 368.9984 | 368.9984 | 0 | 1.9985 | 7.3535 | 1.8957 | 1.8074 | 0.068111 | 1.0373 | 0.83527 | 0.28223 | 0.50523 | 0.50523 | 16.2885 | 1.7986 | 0 | 5.0826 | 1.6 | 0.77538 | 0.04857 | 0.5 | 0.36 | 6.6181 | 0 | 28.1741 | 0.162 | 0.29 | 0.29 | 20.814 | 368.9984 | 0 | 119.1042 | 488.1027
| 26.11.2016 21:00 | 12.5249 | 108.0018 | 0.80948 | 0.732 | 0.022 | 0.39938 | 0.32074 | 0.097652 | 0.17481 | 0.17481 | 0 | 117.7958 | 338.808 | 338.808 | 0 | 1.4443 | 4.6343 | 1.8957 | 1.8074 | 0.068111 | 1.0373 | 0.83527 | 0.28223 | 0.50523 | 0.50523 | 13.0152 | 1.2999 | 0 | 4.5838 | 1.6 | 0.77538 | 0.04857 | 0.5 | 0.36 | 4.1709 | 0 | 25.7269 | 0.162 | 0.29 | 0.29 | 20.814 | 338.808 | 0 | 117.7958 | 456.6038
| 26.11.2016 22:00 | 10.9486 | 109.8491 | 0.80948 | 0.732 | 0.022 | 0.39938 | 0.32074 | 0.097652 | 0.17481 | 0.17481 | 0 | 118.0668 | 289.6015 | 289.6015 | 0 | 0.78278 | 0.072024 | 1.8957 | 1.8074 | 0.068111 | 1.0373 | 0.83527 | 0.28223 | 0.50523 | 0.50523 | 7.7914 | 0.7045 | 0 | 3.9885 | 1.6 | 0.77538 | 0.04857 | 0.5 | 0.36 | 0.064822 | 0 | 21.6208 | 0.162 | 0.29 | 0.29 | 20.814 | 289.6015 | 0 | 118.0668 | 407.6683
| 26.11.2016 23:00 | 9.6484 | 110.7565 | 0.80948 | 0.732 | 0.022 | 0.39938 | 0.32074 | 0 | 0 | 0 | 0 | 118.1213 | 338.5634 | 338.5634 | 0 | 0.14224 | 0 | 1.8957 | 1.8074 | 0.068111 | 1.0373 | 0.83527 | 0 | 0 | 0 | 5.7861 | 0.12802 | 0 | 3.412 | 1.6 | 0.77538 | 0.04857 | 0.5 | 0.36 | 0 | 0 | 15.9776 | 0 | 0 | 0 | 15.9776 | 338.5634 | 0 | 118.1213 | 456.6847
| 27.11.2016 00:00 | 9.1199 | 183.7902 | 0.80948 | 0.732 | 0.022 | 0.29444 | 0.32074 | 0 | 0 | 0 | 0 | 190.7315 | 219.697 | 219.697 | 0 | 0 | 0 | 1.8957 | 1.8074 | 0.068111 | 0.76479 | 0.83527 | 0 | 0 | 0 | 5.3713 | 0 | 0 | 3.1526 | 1.6 | 0.77538 | 0.04857 | 0.36863 | 0.36 | 0 | 0 | 13.0781 | 0 | 0 | 0 | 13.0781 | 219.697 | 0 | 190.7315 | 410.4285
| 27.11.2016 01:00 | 9.2368 | 210.3731 | 0.80948 | 0.732 | 0.022 | 0.34631 | 0.32074 | 0 | 0 | 0 | 0 | 217.3794 | 132.5515 | 132.5515 | 0 | 0 | 0 | 1.8957 | 1.8074 | 0.068111 | 0.8995 | 0.83527 | 0 | 0 | 0 | 5.506 | 0 | 0 | 3.2175 | 1.6 | 0.77538 | 0.04857 | 0.43356 | 0.36 | 0 | 0 | 13.9159 | 0 | 0 | 0 | 13.9159 | 132.5515 | 0 | 217.3794 | 349.9309
| 27.11.2016 02:00 | 10.111 | 209.7147 | 0.80948 | 0.732 | 0.022 | 0.39938 | 0.32074 | 0 | 0 | 0 | 0 | 217.542 | 105.4605 | 105.4605 | 0 | 0.22812 | 0 | 1.8957 | 1.8074 | 0.068111 | 1.0373 | 0.83527 | 0 | 0 | 0 | 5.872 | 0.20531 | 0 | 3.4893 | 1.6 | 0.77538 | 0.04857 | 0.5 | 0.36 | 0 | 0 | 14.1976 | 0 | 0 | 0 | 14.1976 | 105.4605 | 0 | 217.542 | 323.0025
| 27.11.2016 03:00 | 11.8241 | 300.7276 | 0.80948 | 0.732 | 0.022 | 0.39938 | 0.32074 | 0 | 0 | 0 | 0 | 310.2681 | 33.4145 | 33.4145 | 0 | 0.85165 | 0 | 1.8957 | 1.8074 | 0.068111 | 1.0373 | 0.83527 | 0 | 0 | 0 | 6.4955 | 0.76649 | 0 | 4.0504 | 1.6 | 0.77538 | 0.04857 | 0.5 | 0.36 | 0 | 0 | 15.4089 | 0 | 0 | 0 | 15.4089 | 33.4145 | 0 | 310.2681 | 343.6826
| 27.11.2016 04:00 | 14.1708 | 422.2498 | 0.80948 | 0.732 | 0.022 | 0.39938 | 0.32074 | 0 | 0 | 0 | 0 | 434.137 | 0 | 0 | 0 | 1.7532 | 0 | 1.8957 | 1.8074 | 0.068111 | 1.0373 | 0.83527 | 0 | 0 | 0 | 7.3971 | 1.5779 | 0 | 4.8618 | 1.6 | 0.77538 | 0.04857 | 0.5 | 0.36 | 0 | 0 | 18.796 | 0 | 0 | 0 | 18.796 | 0 | 0 | 434.137 | 434.137
| 27.11.2016 05:00 | 15.357 | 387.3726 | 0.80948 | 0.732 | 0.022 | 0.39938 | 0.32074 | 0.097652 | 0.17481 | 0.17481 | 0 | 399.9987 | 0 | 0 | 0 | 2.504 | 7.3398 | 1.8957 | 1.8074 | 0.068111 | 1.0373 | 0.83527 | 0.28223 | 0.50523 | 0.50523 | 16.7803 | 2.2536 | 0 | 5.5375 | 1.6 | 0.77538 | 0.04857 | 0.5 | 0.36 | 6.6058 | 0 | 28.1618 | 0.162 | 0.29 | 0.29 | 20.814 | 0 | 0 | 399.9987 | 399.9987
| 27.11.2016 06:00 | 15.466 | 405.2517 | 0.80948 | 0.732 | 0.022 | 0.39938 | 0.32074 | 0.097652 | 0.17481 | 0.17481 | 0 | 417.9868 | 0 | 0 | 0 | 2.5457 | 8.4542 | 1.8957 | 1.8074 | 0.068111 | 1.0373 | 0.83527 | 0.28223 | 0.50523 | 0.50523 | 17.9364 | 2.2911 | 0 | 5.5751 | 1.6 | 0.77538 | 0.04857 | 0.5 | 0.36 | 7.6088 | 0 | 29.1648 | 0.162 | 0.29 | 0.29 | 20.814 | 0 | 0 | 417.9868 | 417.9868
| 27.11.2016 07:00 | 15.1107 | 426.4844 | 0.80948 | 0.732 | 0.022 | 0.39938 | 0.32074 | 0.097652 | 0.17481 | 0.17481 | 0 | 438.8643 | 0 | 0 | 0 | 2.4019 | 7.358 | 1.8957 | 1.8074 | 0.068111 | 1.0373 | 0.83527 | 0.28223 | 0.50523 | 0.50523 | 16.6964 | 2.1617 | 0 | 5.4456 | 1.6 | 0.77538 | 0.04857 | 0.5 | 0.36 | 6.6222 | 0 | 28.1782 | 0.162 | 0.29 | 0.29 | 20.814 | 0 | 0 | 438.8643 | 438.8643
| 27.11.2016 08:00 | 14.5673 | 427.0045 | 0.80948 | 0.732 | 0.022 | 0.39938 | 0.32074 | 0.097652 | 0.17481 | 0.17481 | 0 | 438.8409 | 0 | 0 | 0 | 2.1884 | 6.6924 | 1.8957 | 1.8074 | 0.068111 | 1.0373 | 0.83527 | 0.28223 | 0.50523 | 0.50523 | 15.8173 | 1.9695 | 0 | 5.2535 | 1.6 | 0.77538 | 0.04857 | 0.5 | 0.36 | 6.0231 | 0 | 27.5791 | 0.162 | 0.29 | 0.29 | 20.814 | 0 | 0 | 438.8409 | 438.8409
| 27.11.2016 09:00 | 14.036 | 388.3426 | 0.80948 | 0.732 | 0.022 | 0.39938 | 0.32074 | 0.097652 | 0.17481 | 0.17481 | 0 | 399.6477 | 0 | 0 | 0 | 1.9908 | 5.9331 | 1.8957 | 1.8074 | 0.068111 | 1.0373 | 0.83527 | 0.28223 | 0.50523 | 0.50523 | 14.8605 | 1.7917 | 0 | 5.0756 | 1.6 | 0.77538 | 0.04857 | 0.5 | 0.36 | 5.3398 | 0 | 26.8958 | 0.162 | 0.29 | 0.29 | 20.814 | 0 | 0 | 399.6477 | 399.6477
| 27.11.2016 10:00 | 13.7402 | 343.8084 | 0.80948 | 0.732 | 0.022 | 0.39938 | 0.32074 | 0.097652 | 0.17481 | 0.17481 | 0 | 354.8178 | 0 | 0 | 0 | 1.8677 | 5.0487 | 1.8957 | 1.8074 | 0.068111 | 1.0373 | 0.83527 | 0.28223 | 0.50523 | 0.50523 | 13.8529 | 1.6809 | 0 | 4.9649 | 1.6 | 0.77538 | 0.04857 | 0.5 | 0.36 | 4.5438 | 0 | 26.0998 | 0.162 | 0.29 | 0.29 | 20.814 | 0 | 0 | 354.8178 | 354.8178
| 27.11.2016 11:00 | 13.1217 | 342.3776 | 0.80948 | 0.732 | 0.022 | 0.39938 | 0.32074 | 0.097652 | 0.17481 | 0.17481 | 0 | 352.7684 | 0 | 0 | 0 | 1.6208 | 3.9766 | 1.8957 | 1.8074 | 0.068111 | 1.0373 | 0.83527 | 0.28223 | 0.50523 | 0.50523 | 12.5339 | 1.4587 | 0 | 4.7427 | 1.6 | 0.77538 | 0.04857 | 0.5 | 0.36 | 3.579 | 0 | 25.135 | 0.162 | 0.29 | 0.29 | 20.814 | 0 | 0 | 352.7684 | 352.7684
| 27.11.2016 12:00 | 12.8669 | 344.043 | 0.80948 | 0.732 | 0.022 | 0.39938 | 0.32074 | 0.097652 | 0.17481 | 0.17481 | 0 | 354.179 | 52.0998 | 52.0998 | 0 | 1.5283 | 3.687 | 1.8957 | 1.8074 | 0.068111 | 1.0373 | 0.83527 | 0.28223 | 0.50523 | 0.50523 | 12.1518 | 1.3755 | 0 | 4.6594 | 1.6 | 0.77538 | 0.04857 | 0.5 | 0.36 | 3.3183 | 0 | 24.8743 | 0.162 | 0.29 | 0.29 | 20.814 | 52.0998 | 0 | 354.179 | 406.2788
| 27.11.2016 13:00 | 13.0134 | 303.1184 | 0.80948 | 0.732 | 0.022 | 0.39938 | 0.32074 | 0.097652 | 0.17481 | 0.17481 | 0 | 313.401 | 93.7866 | 93.7866 | 0 | 1.5731 | 3.5539 | 1.8957 | 1.8074 | 0.068111 | 1.0373 | 0.83527 | 0.28223 | 0.50523 | 0.50523 | 12.0635 | 1.4158 | 0 | 4.6997 | 1.6 | 0.77538 | 0.04857 | 0.5 | 0.36 | 3.1985 | 0 | 24.7545 | 0.162 | 0.29 | 0.29 | 20.814 | 93.7866 | 0 | 313.401 | 407.1876
| 27.11.2016 14:00 | 13.2073 | 340.2747 | 0.80948 | 0.732 | 0.022 | 0.39938 | 0.32074 | 0.097652 | 0.17481 | 0.17481 | 0 | 350.7512 | 51.7225 | 51.7225 | 0 | 1.635 | 3.7262 | 1.8957 | 1.8074 | 0.068111 | 1.0373 | 0.83527 | 0.28223 | 0.50523 | 0.50523 | 12.2978 | 1.4715 | 0 | 4.7555 | 1.6 | 0.77538 | 0.04857 | 0.5 | 0.36 | 3.3536 | 0 | 24.9096 | 0.162 | 0.29 | 0.29 | 20.814 | 51.7225 | 0 | 350.7512 | 402.4737
| 27.11.2016 15:00 | 13.1672 | 337.9412 | 0.80948 | 0.732 | 0.022 | 0.39938 | 0.32074 | 0.097652 | 0.17481 | 0.17481 | 0 | 348.3775 | 6.9778 | 6.9778 | 0 | 1.6344 | 4.0316 | 1.8957 | 1.8074 | 0.068111 | 1.0373 | 0.83527 | 0.28223 | 0.50523 | 0.50523 | 12.6025 | 1.471 | 0 | 4.7549 | 1.6 | 0.77538 | 0.04857 | 0.5 | 0.36 | 3.6284 | 0 | 25.1844 | 0.162 | 0.29 | 0.29 | 20.814 | 6.9778 | 0 | 348.3775 | 355.3552
| 27.11.2016 16:00 | 13.9096 | 266.8147 | 0.80948 | 0.732 | 0.022 | 0.39938 | 0.32074 | 0.097652 | 0.17481 | 0.17481 | 0 | 277.9934 | 128.5846 | 128.5846 | 0 | 1.914 | 5.2759 | 1.8957 | 1.8074 | 0.068111 | 1.0373 | 0.83527 | 0.28223 | 0.50523 | 0.50523 | 14.1265 | 1.7226 | 0 | 5.0066 | 1.6 | 0.77538 | 0.04857 | 0.5 | 0.36 | 4.7483 | 0 | 26.3043 | 0.162 | 0.29 | 0.29 | 20.814 | 128.5846 | 0 | 277.9934 | 406.5781
| 27.11.2016 17:00 | 14.2227 | 148.6709 | 0.80948 | 0.732 | 0.022 | 0.39938 | 0.32074 | 0.097652 | 0.17481 | 0.17481 | 0 | 160.1627 | 283.5363 | 283.5363 | 0 | 2.0493 | 6.3168 | 1.8957 | 1.8074 | 0.068111 | 1.0373 | 0.83527 | 0.28223 | 0.50523 | 0.50523 | 15.3027 | 1.8444 | 0 | 5.1283 | 1.6 | 0.77538 | 0.04857 | 0.5 | 0.36 | 5.6851 | 0 | 27.2411 | 0.162 | 0.29 | 0.29 | 20.814 | 283.5363 | 0 | 160.1627 | 443.699
| 27.11.2016 18:00 | 14.1937 | 146.8343 | 0.80948 | 0.732 | 0.022 | 0.39938 | 0.32074 | 0.097652 | 0.17481 | 0.17481 | 0 | 158.2971 | 376.9292 | 376.9292 | 0 | 2.0661 | 6.9035 | 1.8957 | 1.8074 | 0.068111 | 1.0373 | 0.83527 | 0.28223 | 0.50523 | 0.50523 | 15.9062 | 1.8595 | 0 | 5.1435 | 1.6 | 0.77538 | 0.04857 | 0.5 | 0.36 | 6.2132 | 0 | 27.7692 | 0.162 | 0.29 | 0.29 | 20.814 | 376.9292 | 0 | 158.2971 | 535.2263
| 27.11.2016 19:00 | 14.1922 | 146.8502 | 0.80948 | 0.732 | 0.022 | 0.39938 | 0.32074 | 0.097652 | 0.17481 | 0.17481 | 0 | 158.3115 | 380.7166 | 380.7166 | 0 | 2.0661 | 6.8957 | 1.8957 | 1.8074 | 0.068111 | 1.0373 | 0.83527 | 0.28223 | 0.50523 | 0.50523 | 15.8984 | 1.8595 | 0 | 5.1435 | 1.6 | 0.77538 | 0.04857 | 0.5 | 0.36 | 6.2061 | 0 | 27.7621 | 0.162 | 0.29 | 0.29 | 20.814 | 380.7166 | 0 | 158.3115 | 539.0282
| 27.11.2016 20:00 | 13.8216 | 146.8657 | 0.80948 | 0.732 | 0.022 | 0.39938 | 0.32074 | 0.097652 | 0.17481 | 0.17481 | 0 | 157.9565 | 276.5245 | 276.5245 | 0 | 1.9217 | 6.1521 | 1.8957 | 1.8074 | 0.068111 | 1.0373 | 0.83527 | 0.28223 | 0.50523 | 0.50523 | 15.0104 | 1.7295 | 0 | 5.0135 | 1.6 | 0.77538 | 0.04857 | 0.5 | 0.36 | 5.5369 | 0 | 27.0929 | 0.162 | 0.29 | 0.29 | 20.814 | 276.5245 | 0 | 157.9565 | 434.4809
| 27.11.2016 21:00 | 12.3621 | 287.0396 | 0.80948 | 0.732 | 0.022 | 0.39938 | 0.32074 | 0.097652 | 0.17481 | 0.17481 | 0 | 296.6708 | 109.906 | 109.906 | 0 | 1.3569 | 3.5382 | 1.8957 | 1.8074 | 0.068111 | 1.0373 | 0.83527 | 0.28223 | 0.50523 | 0.50523 | 11.8317 | 1.2212 | 0 | 4.5052 | 1.6 | 0.77538 | 0.04857 | 0.5 | 0.36 | 3.1844 | 0 | 24.7404 | 0.162 | 0.29 | 0.29 | 20.814 | 109.906 | 0 | 296.6708 | 406.5768
| 27.11.2016 22:00 | 11.1572 | 416.2197 | 0.80948 | 0.732 | 0.022 | 0.39938 | 0.32074 | 0 | 0 | 0 | 0 | 425.0933 | 0 | 0 | 0 | 0.82446 | 0 | 1.8957 | 1.8074 | 0.068111 | 1.0373 | 0.83527 | 0 | 0 | 0 | 6.4683 | 0.74201 | 0 | 4.026 | 1.6 | 0.77538 | 0.04857 | 0.5 | 0.36 | 0 | 0 | 20.7953 | 0 | 0 | 0 | 20.7953 | 0 | 0 | 425.0933 | 425.0933
| 27.11.2016 23:00 | 9.4862 | 425.6277 | 0.80948 | 0.732 | 0.022 | 0.39938 | 0.32074 | 0 | 0 | 0 | 0 | 432.8302 | 0 | 0 | 0 | 0.067419 | 0 | 1.8957 | 1.8074 | 0.068111 | 1.0373 | 0.83527 | 0 | 0 | 0 | 5.7113 | 0.060677 | 0 | 3.3446 | 1.6 | 0.77538 | 0.04857 | 0.5 | 0.36 | 0 | 0 | 15.3663 | 0 | 0 | 0 | 15.3663 | 0 | 0 | 432.8302 | 432.8302
| 28.11.2016 00:00 | 10.1086 | 431.0758 | 0.80948 | 0.732 | 0.022 | 0.39938 | 0.32074 | 0 | 0 | 0 | 0 | 438.9008 | 0 | 0 | 0 | 0.22798 | 0 | 1.8957 | 1.8074 | 0.068111 | 1.0373 | 0.83527 | 0 | 0 | 0 | 5.8718 | 0.20518 | 0 | 3.4891 | 1.6 | 0.77538 | 0.04857 | 0.5 | 0.36 | 0 | 0 | 14.404 | 0 | 0 | 0 | 14.404 | 0 | 0 | 438.9008 | 438.9008
| 28.11.2016 01:00 | 10.5246 | 455.8813 | 0.80948 | 0.732 | 0.022 | 0.39938 | 0.32074 | 0 | 0 | 0 | 0 | 464.1223 | 0 | 0 | 0 | 0.40339 | 0 | 1.8957 | 1.8074 | 0.068111 | 1.0373 | 0.83527 | 0 | 0 | 0 | 6.0473 | 0.36305 | 0 | 3.647 | 1.6 | 0.77538 | 0.04857 | 0.5 | 0.36 | 0 | 0 | 15.3252 | 0 | 0 | 0 | 15.3252 | 0 | 0 | 464.1223 | 464.1223
| 28.11.2016 02:00 | 11.1944 | 466.0247 | 0.80948 | 0.732 | 0.022 | 0.39938 | 0.32074 | 0 | 0 | 0 | 0 | 474.9354 | 0 | 0 | 0 | 0.63784 | 0 | 1.8957 | 1.8074 | 0.068111 | 1.0373 | 0.83527 | 0 | 0 | 0 | 6.2817 | 0.57405 | 0 | 3.858 | 1.6 | 0.77538 | 0.04857 | 0.5 | 0.36 | 0 | 0 | 15.6354 | 0 | 0 | 0 | 15.6354 | 0 | 0 | 474.9354 | 474.9354
| 28.11.2016 03:00 | 12.1973 | 481.2537 | 0.80948 | 0.732 | 0.022 | 0.39938 | 0.32074 | 0 | 0 | 0 | 0 | 491.1674 | 0 | 0 | 0 | 1.0287 | 0 | 1.8957 | 1.8074 | 0.068111 | 1.0373 | 0.83527 | 0 | 0 | 0 | 6.6725 | 0.92579 | 0 | 4.2097 | 1.6 | 0.77538 | 0.04857 | 0.5 | 0.36 | 0 | 0 | 16.9687 | 0 | 0 | 0 | 16.9687 | 0 | 0 | 491.1674 | 491.1674
| 28.11.2016 04:00 | 14.8225 | 393.1013 | 0.80948 | 0.732 | 0.022 | 0.39938 | 0.32074 | 0 | 0 | 0 | 0 | 405.6402 | 0 | 0 | 0 | 2.0345 | 0 | 1.8957 | 1.8074 | 0.068111 | 1.0373 | 0.83527 | 0 | 0 | 0 | 7.6784 | 1.8311 | 0 | 5.115 | 1.6 | 0.77538 | 0.04857 | 0.5 | 0.36 | 0 | 0 | 20.6966 | 0 | 0 | 0 | 20.6966 | 0 | 0 | 405.6402 | 405.6402
| 28.11.2016 05:00 | 18.725 | 362.0797 | 0.80948 | 0.732 | 0.022 | 0.39938 | 0.32074 | 0.097652 | 0.17481 | 0.17481 | 0 | 378.0739 | 0 | 0 | 0 | 3.728 | 10.499 | 1.8957 | 1.8074 | 0.068111 | 1.0373 | 0.83527 | 0.28223 | 0.50523 | 0.50523 | 21.1636 | 3.3552 | 0 | 6.6392 | 1.6 | 0.77538 | 0.04857 | 0.5 | 0.36 | 9.4491 | 0 | 31.0051 | 0.162 | 0.29 | 0.29 | 20.814 | 0 | 0 | 378.0739 | 378.0739
| 28.11.2016 06:00 | 19.3057 | 358.8833 | 0.80948 | 0.732 | 0.022 | 0.39938 | 0.32074 | 0.097652 | 0.17481 | 0.17481 | 0 | 375.4581 | 0 | 0 | 0 | 3.9275 | 11.7526 | 1.8957 | 1.8074 | 0.068111 | 1.0373 | 0.83527 | 0.28223 | 0.50523 | 0.50523 | 22.6167 | 3.5348 | 0 | 6.8187 | 1.6 | 0.77538 | 0.04857 | 0.5 | 0.36 | 10.5773 | 0 | 32.1333 | 0.162 | 0.29 | 0.29 | 20.814 | 0 | 0 | 375.4581 | 375.4581
| 28.11.2016 07:00 | 18.7937 | 295.1797 | 0.80948 | 0.732 | 0.022 | 0.39938 | 0.32074 | 0.097652 | 0.17481 | 0.17481 | 0 | 311.2425 | 0 | 0 | 0 | 3.729 | 10.5398 | 1.8957 | 1.8074 | 0.068111 | 1.0373 | 0.83527 | 0.28223 | 0.50523 | 0.50523 | 21.2053 | 3.3561 | 0 | 6.64 | 1.6 | 0.77538 | 0.04857 | 0.5 | 0.36 | 9.4858 | 0 | 31.0418 | 0.162 | 0.29 | 0.29 | 20.814 | 0 | 0 | 311.2425 | 311.2425
| 28.11.2016 08:00 | 18.171 | 187.7334 | 0.80948 | 0.732 | 0.022 | 0.39938 | 0.32074 | 0.097652 | 0.17481 | 0.17481 | 0 | 203.1735 | 0 | 0 | 0 | 3.486 | 9.8026 | 1.8957 | 1.8074 | 0.068111 | 1.0373 | 0.83527 | 0.28223 | 0.50523 | 0.50523 | 20.2251 | 3.1374 | 0 | 6.4213 | 1.6 | 0.77538 | 0.04857 | 0.5 | 0.36 | 8.8223 | 0 | 30.3783 | 0.162 | 0.29 | 0.29 | 20.814 | 0 | 0 | 203.1735 | 203.1735
| 28.11.2016 09:00 | 17.5023 | 181.1867 | 0.80948 | 0.732 | 0.022 | 0.39938 | 0.32074 | 0.097652 | 0.17481 | 0.17481 | 0 | 195.9581 | 0 | 0 | 0 | 3.2406 | 8.9646 | 1.8957 | 1.8074 | 0.068111 | 1.0373 | 0.83527 | 0.28223 | 0.50523 | 0.50523 | 19.1417 | 2.9165 | 0 | 6.2005 | 1.6 | 0.77538 | 0.04857 | 0.5 | 0.36 | 8.0681 | 0 | 29.6241 | 0.162 | 0.29 | 0.29 | 20.814 | 0 | 0 | 195.9581 | 195.9581
| 28.11.2016 10:00 | 16.6973 | 155.5363 | 0.80948 | 0.732 | 0.022 | 0.39938 | 0.32074 | 0.097652 | 0.17481 | 0.17481 | 0 | 169.5028 | 0 | 0 | 0 | 2.9449 | 7.9887 | 1.8957 | 1.8074 | 0.068111 | 1.0373 | 0.83527 | 0.28223 | 0.50523 | 0.50523 | 17.8702 | 2.6504 | 0 | 5.9343 | 1.6 | 0.77538 | 0.04857 | 0.5 | 0.36 | 7.1899 | 0 | 28.7459 | 0.162 | 0.29 | 0.29 | 20.814 | 0 | 0 | 169.5028 | 169.5028
| 28.11.2016 11:00 | 15.9097 | 163.0334 | 0.80948 | 0.732 | 0.022 | 0.39938 | 0.32074 | 0.097652 | 0.17481 | 0.17481 | 0 | 176.2122 | 0 | 0 | 0 | 2.6376 | 6.8078 | 1.8957 | 1.8074 | 0.068111 | 1.0373 | 0.83527 | 0.28223 | 0.50523 | 0.50523 | 16.3819 | 2.3738 | 0 | 5.6578 | 1.6 | 0.77538 | 0.04857 | 0.5 | 0.36 | 6.127 | 0 | 27.683 | 0.162 | 0.29 | 0.29 | 20.814 | 0 | 0 | 176.2122 | 176.2122
| 28.11.2016 12:00 | 15.6925 | 133.7654 | 0.80948 | 0.732 | 0.022 | 0.39938 | 0.32074 | 0.097652 | 0.17481 | 0.17481 | 0 | 146.727 | 0 | 0 | 0 | 2.557 | 6.4878 | 1.8957 | 1.8074 | 0.068111 | 1.0373 | 0.83527 | 0.28223 | 0.50523 | 0.50523 | 15.9813 | 2.3013 | 0 | 5.5852 | 1.6 | 0.77538 | 0.04857 | 0.5 | 0.36 | 5.839 | 0 | 27.395 | 0.162 | 0.29 | 0.29 | 20.814 | 0 | 0 | 146.727 | 146.727
| 28.11.2016 13:00 | 15.5122 | 111.9065 | 0.80948 | 0.732 | 0.022 | 0.39938 | 0.32074 | 0.097652 | 0.17481 | 0.17481 | 0 | 124.6878 | 0 | 0 | 0 | 2.492 | 6.3411 | 1.8957 | 1.8074 | 0.068111 | 1.0373 | 0.83527 | 0.28223 | 0.50523 | 0.50523 | 15.7697 | 2.2428 | 0 | 5.5268 | 1.6 | 0.77538 | 0.04857 | 0.5 | 0.36 | 5.707 | 0 | 27.263 | 0.162 | 0.29 | 0.29 | 20.814 | 0 | 0 | 124.6878 | 124.6878
| 28.11.2016 14:00 | 15.5948 | 121.9514 | 0.80948 | 0.732 | 0.022 | 0.39938 | 0.32074 | 0.097652 | 0.17481 | 0.17481 | 0 | 134.8153 | 0 | 0 | 0 | 2.5164 | 6.532 | 1.8957 | 1.8074 | 0.068111 | 1.0373 | 0.83527 | 0.28223 | 0.50523 | 0.50523 | 15.985 | 2.2648 | 0 | 5.5487 | 1.6 | 0.77538 | 0.04857 | 0.5 | 0.36 | 5.8788 | 0 | 27.4348 | 0.162 | 0.29 | 0.29 | 20.814 | 0 | 0 | 134.8153 | 134.8153
| 28.11.2016 15:00 | 15.6878 | 129.0696 | 0.80948 | 0.732 | 0.022 | 0.39938 | 0.32074 | 0.097652 | 0.17481 | 0.17481 | 0 | 142.0266 | 0 | 0 | 0 | 2.5615 | 6.8697 | 1.8957 | 1.8074 | 0.068111 | 1.0373 | 0.83527 | 0.28223 | 0.50523 | 0.50523 | 16.3678 | 2.3054 | 0 | 5.5893 | 1.6 | 0.77538 | 0.04857 | 0.5 | 0.36 | 6.1827 | 0 | 27.7387 | 0.162 | 0.29 | 0.29 | 20.814 | 0 | 0 | 142.0266 | 142.0266
| 28.11.2016 16:00 | 16.1545 | 172.576 | 0.80948 | 0.732 | 0.022 | 0.39938 | 0.32074 | 0.097652 | 0.17481 | 0.17481 | 0 | 185.9996 | 0 | 0 | 0 | 2.7519 | 8.2416 | 1.8957 | 1.8074 | 0.068111 | 1.0373 | 0.83527 | 0.28223 | 0.50523 | 0.50523 | 17.93 | 2.4767 | 0 | 5.7606 | 1.6 | 0.77538 | 0.04857 | 0.5 | 0.36 | 7.4174 | 0 | 28.9734 | 0.162 | 0.29 | 0.29 | 20.814 | 0 | 0 | 185.9996 | 185.9996
| 28.11.2016 17:00 | 16.3179 | 216.3759 | 0.80948 | 0.732 | 0.022 | 0.39938 | 0.32074 | 0.097652 | 0.17481 | 0.17481 | 0 | 229.9629 | 0 | 0 | 0 | 2.84 | 9.3889 | 1.8957 | 1.8074 | 0.068111 | 1.0373 | 0.83527 | 0.28223 | 0.50523 | 0.50523 | 19.1655 | 2.556 | 0 | 5.84 | 1.6 | 0.77538 | 0.04857 | 0.5 | 0.36 | 8.45 | 0 | 30.006 | 0.162 | 0.29 | 0.29 | 20.814 | 0 | 0 | 229.9629 | 229.9629
| 28.11.2016 18:00 | 16.2683 | 210.8973 | 0.80948 | 0.732 | 0.022 | 0.39938 | 0.32074 | 0.097652 | 0.17481 | 0.17481 | 0 | 224.4347 | 0 | 0 | 0 | 2.8525 | 10.0342 | 1.8957 | 1.8074 | 0.068111 | 1.0373 | 0.83527 | 0.28223 | 0.50523 | 0.50523 | 19.8232 | 2.5672 | 0 | 5.8512 | 1.6 | 0.77538 | 0.04857 | 0.5 | 0.36 | 9.0307 | 0 | 30.5867 | 0.162 | 0.29 | 0.29 | 20.814 | 0 | 0 | 224.4347 | 224.4347
| 28.11.2016 19:00 | 15.863 | 215.9931 | 0.80948 | 0.732 | 0.022 | 0.39938 | 0.32074 | 0.097652 | 0.17481 | 0.17481 | 0 | 229.1253 | 0 | 0 | 0 | 2.7174 | 10.0253 | 1.8957 | 1.8074 | 0.068111 | 1.0373 | 0.83527 | 0.28223 | 0.50523 | 0.50523 | 19.6793 | 2.4457 | 0 | 5.7297 | 1.6 | 0.77538 | 0.04857 | 0.5 | 0.36 | 9.0228 | 0 | 30.5788 | 0.162 | 0.29 | 0.29 | 20.814 | 0 | 0 | 229.1253 | 229.1253
| 28.11.2016 20:00 | 15.2826 | 216.347 | 0.80948 | 0.732 | 0.022 | 0.39938 | 0.32074 | 0.097652 | 0.17481 | 0.17481 | 0 | 228.8988 | 0 | 0 | 0 | 2.5009 | 9.205 | 1.8957 | 1.8074 | 0.068111 | 1.0373 | 0.83527 | 0.28223 | 0.50523 | 0.50523 | 18.6425 | 2.2508 | 0 | 5.5348 | 1.6 | 0.77538 | 0.04857 | 0.5 | 0.36 | 8.2845 | 0 | 29.8405 | 0.162 | 0.29 | 0.29 | 20.814 | 0 | 0 | 228.8988 | 228.8988
| 28.11.2016 21:00 | 13.6608 | 173.5202 | 0.80948 | 0.732 | 0.022 | 0.39938 | 0.32074 | 0.097652 | 0.17481 | 0.17481 | 0 | 184.4501 | 0 | 0 | 0 | 1.8746 | 6.3234 | 1.8957 | 1.8074 | 0.068111 | 1.0373 | 0.83527 | 0.28223 | 0.50523 | 0.50523 | 15.1346 | 1.6872 | 0 | 4.9711 | 1.6 | 0.77538 | 0.04857 | 0.5 | 0.36 | 5.6911 | 0 | 27.2471 | 0.162 | 0.29 | 0.29 | 20.814 | 0 | 0 | 184.4501 | 184.4501
| 28.11.2016 22:00 | 11.963 | 196.9312 | 0.80948 | 0.732 | 0.022 | 0.39938 | 0.32074 | 0.097652 | 0.17481 | 0.17481 | 0 | 206.1634 | 0 | 0 | 0 | 1.1651 | 1.4847 | 1.8957 | 1.8074 | 0.068111 | 1.0373 | 0.83527 | 0.28223 | 0.50523 | 0.50523 | 9.5864 | 1.0486 | 0 | 4.3326 | 1.6 | 0.77538 | 0.04857 | 0.5 | 0.36 | 1.3362 | 0 | 22.8922 | 0.162 | 0.29 | 0.29 | 20.814 | 0 | 0 | 206.1634 | 206.1634
| 28.11.2016 23:00 | 10.4681 | 219.6372 | 0.80948 | 0.732 | 0.022 | 0.39938 | 0.32074 | 0 | 0 | 0 | 0 | 227.8217 | 0 | 0 | 0 | 0.44792 | 0 | 1.8957 | 1.8074 | 0.068111 | 1.0373 | 0.83527 | 0 | 0 | 0 | 6.0918 | 0.40313 | 0 | 3.6871 | 1.6 | 0.77538 | 0.04857 | 0.5 | 0.36 | 0 | 0 | 16.9194 | 0 | 0 | 0 | 16.9194 | 0 | 0 | 227.8217 | 227.8217
| 29.11.2016 00:00 | 10.7434 | 193.9934 | 0.80948 | 0.732 | 0.022 | 0.39938 | 0.32074 | 0 | 0 | 0 | 0 | 202.4532 | 0 | 0 | 0 | 0.4637 | 0 | 1.8957 | 1.8074 | 0.068111 | 1.0373 | 0.83527 | 0 | 0 | 0 | 6.1076 | 0.41733 | 0 | 3.7013 | 1.6 | 0.77538 | 0.04857 | 0.5 | 0.36 | 0 | 0 | 15.1308 | 0 | 0 | 0 | 15.1308 | 0 | 0 | 202.4532 | 202.4532
| 29.11.2016 01:00 | 11.1805 | 270.1902 | 0.80948 | 0.732 | 0.022 | 0.39938 | 0.32074 | 0 | 0 | 0 | 0 | 279.0871 | 0 | 0 | 0 | 0.64792 | 0 | 1.8957 | 1.8074 | 0.068111 | 1.0373 | 0.83527 | 0 | 0 | 0 | 6.2918 | 0.58313 | 0 | 3.8671 | 1.6 | 0.77538 | 0.04857 | 0.5 | 0.36 | 0 | 0 | 16.0975 | 0 | 0 | 0 | 16.0975 | 0 | 0 | 279.0871 | 279.0871
| 29.11.2016 02:00 | 11.7735 | 265.2027 | 0.80948 | 0.732 | 0.022 | 0.39938 | 0.32074 | 0 | 0 | 0 | 0 | 274.6925 | 0 | 0 | 0 | 0.85716 | 0 | 1.8957 | 1.8074 | 0.068111 | 1.0373 | 0.83527 | 0 | 0 | 0 | 6.501 | 0.77145 | 0 | 4.0554 | 1.6 | 0.77538 | 0.04857 | 0.5 | 0.36 | 0 | 0 | 16.4234 | 0 | 0 | 0 | 16.4234 | 0 | 0 | 274.6925 | 274.6925
| 29.11.2016 03:00 | 12.8283 | 330.4377 | 0.80948 | 0.732 | 0.022 | 0.39938 | 0.32074 | 0 | 0 | 0 | 0 | 340.9823 | 0 | 0 | 0 | 1.268 | 0 | 1.8957 | 1.8074 | 0.068111 | 1.0373 | 0.83527 | 0 | 0 | 0 | 6.9118 | 1.1412 | 0 | 4.4251 | 1.6 | 0.77538 | 0.04857 | 0.5 | 0.36 | 0 | 0 | 17.8236 | 0 | 0 | 0 | 17.8236 | 0 | 0 | 340.9823 | 340.9823
| 29.11.2016 04:00 | 15.5442 | 372.174 | 0.80948 | 0.732 | 0.022 | 0.39938 | 0.32074 | 0.097652 | 0.17481 | 0.17481 | 0 | 384.9873 | 0 | 0 | 0 | 2.3102 | 0.20217 | 1.8957 | 1.8074 | 0.068111 | 1.0373 | 0.83527 | 0.28223 | 0.50523 | 0.50523 | 9.4489 | 2.0792 | 0 | 5.3631 | 1.6 | 0.77538 | 0.04857 | 0.5 | 0.36 | 0.18195 | 0 | 21.7379 | 0.162 | 0.29 | 0.29 | 20.814 | 0 | 0 | 384.9873 | 384.9873
| 29.11.2016 05:00 | 19.6898 | 364.8078 | 0.80948 | 0.732 | 0.022 | 0.39938 | 0.32074 | 0.097652 | 0.17481 | 0.17481 | 0 | 381.7667 | 0 | 0 | 0 | 4.1034 | 12.2295 | 1.8957 | 1.8074 | 0.068111 | 1.0373 | 0.83527 | 0.28223 | 0.50523 | 0.50523 | 23.2695 | 3.6931 | 0 | 6.9771 | 1.6 | 0.77538 | 0.04857 | 0.5 | 0.36 | 11.0065 | 0 | 32.5625 | 0.162 | 0.29 | 0.29 | 20.814 | 0 | 0 | 381.7667 | 381.7667
| 29.11.2016 06:00 | 20.5047 | 260.0563 | 0.80948 | 0.732 | 0.022 | 0.39938 | 0.32074 | 0.097652 | 0.17481 | 0.17481 | 0 | 277.8301 | 160.1748 | 160.1748 | 0 | 4.3813 | 13.5621 | 1.8957 | 1.8074 | 0.068111 | 1.0373 | 0.83527 | 0.28223 | 0.50523 | 0.50523 | 24.8799 | 3.9432 | 0 | 7.2271 | 1.6 | 0.77538 | 0.04857 | 0.5 | 0.36 | 12.2059 | 0 | 33.7619 | 0.162 | 0.29 | 0.29 | 20.814 | 160.1748 | 0 | 277.8301 | 438.0049
| 29.11.2016 07:00 | 19.9657 | 300.3215 | 0.80948 | 0.732 | 0.022 | 0.39938 | 0.32074 | 0.097652 | 0.17481 | 0.17481 | 0 | 317.5563 | 34.7828 | 34.7828 | 0 | 4.1725 | 12.2848 | 1.8957 | 1.8074 | 0.068111 | 1.0373 | 0.83527 | 0.28223 | 0.50523 | 0.50523 | 23.3938 | 3.7552 | 0 | 7.0392 | 1.6 | 0.77538 | 0.04857 | 0.5 | 0.36 | 11.0563 | 0 | 32.6123 | 0.162 | 0.29 | 0.29 | 20.814 | 34.7828 | 0 | 317.5563 | 352.3391
| 29.11.2016 08:00 | 19.2654 | 291.5362 | 0.80948 | 0.732 | 0.022 | 0.39938 | 0.32074 | 0.097652 | 0.17481 | 0.17481 | 0 | 308.0708 | 0 | 0 | 0 | 3.9019 | 11.5079 | 1.8957 | 1.8074 | 0.068111 | 1.0373 | 0.83527 | 0.28223 | 0.50523 | 0.50523 | 22.3464 | 3.5118 | 0 | 6.7957 | 1.6 | 0.77538 | 0.04857 | 0.5 | 0.36 | 10.3571 | 0 | 31.9131 | 0.162 | 0.29 | 0.29 | 20.814 | 0 | 0 | 308.0708 | 308.0708
| 29.11.2016 09:00 | 18.4724 | 299.9656 | 0.80948 | 0.732 | 0.022 | 0.39938 | 0.32074 | 0.097652 | 0.17481 | 0.17481 | 0 | 315.7071 | 0 | 0 | 0 | 3.614 | 10.6266 | 1.8957 | 1.8074 | 0.068111 | 1.0373 | 0.83527 | 0.28223 | 0.50523 | 0.50523 | 21.1771 | 3.2526 | 0 | 6.5365 | 1.6 | 0.77538 | 0.04857 | 0.5 | 0.36 | 9.5639 | 0 | 31.1199 | 0.162 | 0.29 | 0.29 | 20.814 | 0 | 0 | 315.7071 | 315.7071
| 29.11.2016 10:00 | 17.6031 | 295.2561 | 0.80948 | 0.732 | 0.022 | 0.39938 | 0.32074 | 0.097652 | 0.17481 | 0.17481 | 0 | 310.1284 | 0 | 0 | 0 | 3.2955 | 9.6004 | 1.8957 | 1.8074 | 0.068111 | 1.0373 | 0.83527 | 0.28223 | 0.50523 | 0.50523 | 19.8325 | 2.9659 | 0 | 6.2499 | 1.6 | 0.77538 | 0.04857 | 0.5 | 0.36 | 8.6404 | 0 | 30.1964 | 0.162 | 0.29 | 0.29 | 20.814 | 0 | 0 | 310.1284 | 310.1284
| 29.11.2016 11:00 | 16.8641 | 288.0789 | 0.80948 | 0.732 | 0.022 | 0.39938 | 0.32074 | 0.097652 | 0.17481 | 0.17481 | 0 | 302.2121 | 0 | 0 | 0 | 3.0024 | 8.3598 | 1.8957 | 1.8074 | 0.068111 | 1.0373 | 0.83527 | 0.28223 | 0.50523 | 0.50523 | 18.2987 | 2.7021 | 0 | 5.9861 | 1.6 | 0.77538 | 0.04857 | 0.5 | 0.36 | 7.5238 | 0 | 29.0798 | 0.162 | 0.29 | 0.29 | 20.814 | 0 | 0 | 302.2121 | 302.2121
| 29.11.2016 12:00 | 16.5238 | 248.2162 | 0.80948 | 0.732 | 0.022 | 0.39938 | 0.32074 | 0.097652 | 0.17481 | 0.17481 | 0 | 262.0091 | 0 | 0 | 0 | 2.8802 | 8.0231 | 1.8957 | 1.8074 | 0.068111 | 1.0373 | 0.83527 | 0.28223 | 0.50523 | 0.50523 | 17.8399 | 2.5922 | 0 | 5.8762 | 1.6 | 0.77538 | 0.04857 | 0.5 | 0.36 | 7.2208 | 0 | 28.7768 | 0.162 | 0.29 | 0.29 | 20.814 | 0 | 0 | 262.0091 | 262.0091
| 29.11.2016 13:00 | 16.334 | 232.9621 | 0.80948 | 0.732 | 0.022 | 0.39938 | 0.32074 | 0.097652 | 0.17481 | 0.17481 | 0 | 246.5653 | 0 | 0 | 0 | 2.8119 | 7.8688 | 1.8957 | 1.8074 | 0.068111 | 1.0373 | 0.83527 | 0.28223 | 0.50523 | 0.50523 | 17.6173 | 2.5307 | 0 | 5.8147 | 1.6 | 0.77538 | 0.04857 | 0.5 | 0.36 | 7.0819 | 0 | 28.6379 | 0.162 | 0.29 | 0.29 | 20.814 | 0 | 0 | 246.5653 | 246.5653
| 29.11.2016 14:00 | 16.4433 | 212.3009 | 0.80948 | 0.732 | 0.022 | 0.39938 | 0.32074 | 0.097652 | 0.17481 | 0.17481 | 0 | 226.0134 | 0 | 0 | 0 | 2.845 | 8.0701 | 1.8957 | 1.8074 | 0.068111 | 1.0373 | 0.83527 | 0.28223 | 0.50523 | 0.50523 | 17.8517 | 2.5605 | 0 | 5.8445 | 1.6 | 0.77538 | 0.04857 | 0.5 | 0.36 | 7.2631 | 0 | 28.8191 | 0.162 | 0.29 | 0.29 | 20.814 | 0 | 0 | 226.0134 | 226.0134
| 29.11.2016 15:00 | 16.6083 | 230.8499 | 0.80948 | 0.732 | 0.022 | 0.39938 | 0.32074 | 0.097652 | 0.17481 | 0.17481 | 0 | 244.7273 | 0 | 0 | 0 | 2.9149 | 8.4256 | 1.8957 | 1.8074 | 0.068111 | 1.0373 | 0.83527 | 0.28223 | 0.50523 | 0.50523 | 18.2771 | 2.6234 | 0 | 5.9073 | 1.6 | 0.77538 | 0.04857 | 0.5 | 0.36 | 7.5831 | 0 | 29.1391 | 0.162 | 0.29 | 0.29 | 20.814 | 0 | 0 | 244.7273 | 244.7273
| 29.11.2016 16:00 | 16.8083 | 290.1996 | 0.80948 | 0.732 | 0.022 | 0.39938 | 0.32074 | 0.097652 | 0.17481 | 0.17481 | 0 | 304.2771 | 0 | 0 | 0 | 3.0176 | 9.8675 | 1.8957 | 1.8074 | 0.068111 | 1.0373 | 0.83527 | 0.28223 | 0.50523 | 0.50523 | 19.8217 | 2.7159 | 0 | 5.9998 | 1.6 | 0.77538 | 0.04857 | 0.5 | 0.36 | 8.8808 | 0 | 30.4368 | 0.162 | 0.29 | 0.29 | 20.814 | 0 | 0 | 304.2771 | 304.2771
| 29.11.2016 17:00 | 16.8457 | 358.5693 | 0.80948 | 0.732 | 0.022 | 0.39938 | 0.32074 | 0.097652 | 0.17481 | 0.17481 | 0 | 372.6841 | 0 | 0 | 0 | 3.0652 | 11.0734 | 1.8957 | 1.8074 | 0.068111 | 1.0373 | 0.83527 | 0.28223 | 0.50523 | 0.50523 | 21.0751 | 2.7586 | 0 | 6.0426 | 1.6 | 0.77538 | 0.04857 | 0.5 | 0.36 | 9.966 | 0 | 31.522 | 0.162 | 0.29 | 0.29 | 20.814 | 0 | 0 | 372.6841 | 372.6841
| 29.11.2016 18:00 | 16.7931 | 401.8446 | 0.80948 | 0.732 | 0.022 | 0.39938 | 0.32074 | 0.097652 | 0.17481 | 0.17481 | 0 | 415.9067 | 0 | 0 | 0 | 3.078 | 11.7506 | 1.8957 | 1.8074 | 0.068111 | 1.0373 | 0.83527 | 0.28223 | 0.50523 | 0.50523 | 21.7651 | 2.7702 | 0 | 6.0541 | 1.6 | 0.77538 | 0.04857 | 0.5 | 0.36 | 10.5755 | 0 | 32.1315 | 0.162 | 0.29 | 0.29 | 20.814 | 0 | 0 | 415.9067 | 415.9067
| 29.11.2016 19:00 | 16.6795 | 423.7044 | 0.80948 | 0.732 | 0.022 | 0.39938 | 0.32074 | 0.097652 | 0.17481 | 0.17481 | 0 | 437.653 | 0 | 0 | 0 | 3.0406 | 11.7412 | 1.8957 | 1.8074 | 0.068111 | 1.0373 | 0.83527 | 0.28223 | 0.50523 | 0.50523 | 21.7183 | 2.7365 | 0 | 6.0205 | 1.6 | 0.77538 | 0.04857 | 0.5 | 0.36 | 10.5671 | 0 | 32.1231 | 0.162 | 0.29 | 0.29 | 20.814 | 0 | 0 | 437.653 | 437.653
| 29.11.2016 20:00 | 15.9124 | 393.7808 | 0.80948 | 0.732 | 0.022 | 0.39938 | 0.32074 | 0.097652 | 0.17481 | 0.17481 | 0 | 406.9623 | 0 | 0 | 0 | 2.7605 | 10.8787 | 1.8957 | 1.8074 | 0.068111 | 1.0373 | 0.83527 | 0.28223 | 0.50523 | 0.50523 | 20.5758 | 2.4845 | 0 | 5.7684 | 1.6 | 0.77538 | 0.04857 | 0.5 | 0.36 | 9.7908 | 0 | 31.3468 | 0.162 | 0.29 | 0.29 | 20.814 | 0 | 0 | 406.9623 | 406.9623
| 29.11.2016 21:00 | 14.2288 | 381.5616 | 0.80948 | 0.732 | 0.022 | 0.39938 | 0.32074 | 0.097652 | 0.17481 | 0.17481 | 0 | 393.0595 | 0 | 0 | 0 | 2.1097 | 7.85 | 1.8957 | 1.8074 | 0.068111 | 1.0373 | 0.83527 | 0.28223 | 0.50523 | 0.50523 | 16.8963 | 1.8987 | 0 | 5.1827 | 1.6 | 0.77538 | 0.04857 | 0.5 | 0.36 | 7.065 | 0 | 28.621 | 0.162 | 0.29 | 0.29 | 20.814 | 0 | 0 | 393.0595 | 393.0595
| 29.11.2016 22:00 | 12.4877 | 189.2049 | 0.80948 | 0.732 | 0.022 | 0.39938 | 0.32074 | 0.097652 | 0.17481 | 0.17481 | 0 | 198.9617 | 209.2522 | 209.2522 | 0 | 1.3791 | 2.7606 | 1.8957 | 1.8074 | 0.068111 | 1.0373 | 0.83527 | 0.28223 | 0.50523 | 0.50523 | 11.0763 | 1.2412 | 0 | 4.5252 | 1.6 | 0.77538 | 0.04857 | 0.5 | 0.36 | 2.4845 | 0 | 24.0405 | 0.162 | 0.29 | 0.29 | 20.814 | 209.2522 | 0 | 198.9617 | 408.214
| 29.11.2016 23:00 | 11.0079 | 150.4163 | 0.80948 | 0.732 | 0.022 | 0.39938 | 0.32074 | 0 | 0 | 0 | 0 | 159.1407 | 316.8075 | 316.8075 | 0 | 0.65667 | 0 | 1.8957 | 1.8074 | 0.068111 | 1.0373 | 0.83527 | 0 | 0 | 0 | 6.3005 | 0.591 | 0 | 3.8749 | 1.6 | 0.77538 | 0.04857 | 0.5 | 0.36 | 0 | 0 | 17.7703 | 0 | 0 | 0 | 17.7703 | 316.8075 | 0 | 159.1407 | 475.9482
| 30.11.2016 00:00 | 10.1819 | 193.1907 | 0.80948 | 0.732 | 0.022 | 0.39938 | 0.32074 | 0 | 0 | 0 | 0 | 201.089 | 237.3213 | 237.3213 | 0 | 0.25394 | 0 | 1.8957 | 1.8074 | 0.068111 | 1.0373 | 0.83527 | 0 | 0 | 0 | 5.8978 | 0.22855 | 0 | 3.5125 | 1.6 | 0.77538 | 0.04857 | 0.5 | 0.36 | 0 | 0 | 14.4488 | 0 | 0 | 0 | 14.4488 | 237.3213 | 0 | 201.089 | 438.4103
| 30.11.2016 01:00 | 10.5973 | 249.9712 | 0.80948 | 0.732 | 0.022 | 0.39938 | 0.32074 | 0 | 0 | 0 | 0 | 258.2849 | 123.5302 | 123.5302 | 0 | 0.42928 | 0 | 1.8957 | 1.8074 | 0.068111 | 1.0373 | 0.83527 | 0 | 0 | 0 | 6.0731 | 0.38635 | 0 | 3.6703 | 1.6 | 0.77538 | 0.04857 | 0.5 | 0.36 | 0 | 0 | 15.3729 | 0 | 0 | 0 | 15.3729 | 123.5302 | 0 | 258.2849 | 381.8151
| 30.11.2016 02:00 | 11.1579 | 249.6407 | 0.80948 | 0.732 | 0.022 | 0.39938 | 0.32074 | 0 | 0 | 0 | 0 | 258.515 | 142.4331 | 142.4331 | 0 | 0.62724 | 0 | 1.8957 | 1.8074 | 0.068111 | 1.0373 | 0.83527 | 0 | 0 | 0 | 6.2711 | 0.56452 | 0 | 3.8485 | 1.6 | 0.77538 | 0.04857 | 0.5 | 0.36 | 0 | 0 | 15.6841 | 0 | 0 | 0 | 15.6841 | 142.4331 | 0 | 258.515 | 400.9482
| 30.11.2016 03:00 | 12.1575 | 248.5613 | 0.80948 | 0.732 | 0.022 | 0.39938 | 0.32074 | 0 | 0 | 0 | 0 | 258.4352 | 182.1138 | 182.1138 | 0 | 1.0171 | 0 | 1.8957 | 1.8074 | 0.068111 | 1.0373 | 0.83527 | 0 | 0 | 0 | 6.6609 | 0.91537 | 0 | 4.1993 | 1.6 | 0.77538 | 0.04857 | 0.5 | 0.36 | 0 | 0 | 17.0215 | 0 | 0 | 0 | 17.0215 | 182.1138 | 0 | 258.4352 | 440.5489
| 30.11.2016 04:00 | 14.7321 | 246.4921 | 0.80948 | 0.732 | 0.022 | 0.39938 | 0.32074 | 0 | 0 | 0 | 0 | 258.9406 | 243.4708 | 243.4708 | 0 | 2.0064 | 0 | 1.8957 | 1.8074 | 0.068111 | 1.0373 | 0.83527 | 0 | 0 | 0 | 7.6503 | 1.8057 | 0 | 5.0897 | 1.6 | 0.77538 | 0.04857 | 0.5 | 0.36 | 0 | 0 | 20.7609 | 0 | 0 | 0 | 20.7609 | 243.4708 | 0 | 258.9406 | 502.4114
| 30.11.2016 05:00 | 18.6754 | 346.5689 | 0.80948 | 0.732 | 0.022 | 0.39938 | 0.32074 | 0.097652 | 0.17481 | 0.17481 | 0 | 362.5134 | 131.4267 | 131.4267 | 0 | 3.7147 | 10.6059 | 1.8957 | 1.8074 | 0.068111 | 1.0373 | 0.83527 | 0.28223 | 0.50523 | 0.50523 | 21.2571 | 3.3432 | 0 | 6.6272 | 1.6 | 0.77538 | 0.04857 | 0.5 | 0.36 | 9.5453 | 0 | 31.1013 | 0.162 | 0.29 | 0.29 | 20.814 | 131.4267 | 0 | 362.5134 | 493.9401
| 30.11.2016 06:00 | 19.4448 | 441.0122 | 0.80948 | 0.732 | 0.022 | 0.39938 | 0.32074 | 0.097652 | 0.17481 | 0.17481 | 0 | 457.726 | 111.6818 | 111.6818 | 0 | 3.9773 | 11.8643 | 1.8957 | 1.8074 | 0.068111 | 1.0373 | 0.83527 | 0.28223 | 0.50523 | 0.50523 | 22.7782 | 3.5796 | 0 | 6.8635 | 1.6 | 0.77538 | 0.04857 | 0.5 | 0.36 | 10.6779 | 0 | 32.2339 | 0.162 | 0.29 | 0.29 | 20.814 | 111.6818 | 0 | 457.726 | 569.4078
| 30.11.2016 07:00 | 18.9335 | 441.3554 | 0.80948 | 0.732 | 0.022 | 0.39938 | 0.32074 | 0.097652 | 0.17481 | 0.17481 | 0 | 457.5581 | 128.4005 | 128.4005 | 0 | 3.779 | 10.6475 | 1.8957 | 1.8074 | 0.068111 | 1.0373 | 0.83527 | 0.28223 | 0.50523 | 0.50523 | 21.363 | 3.4011 | 0 | 6.685 | 1.6 | 0.77538 | 0.04857 | 0.5 | 0.36 | 9.5828 | 0 | 31.1388 | 0.162 | 0.29 | 0.29 | 20.814 | 128.4005 | 0 | 457.5581 | 585.9585
| 30.11.2016 08:00 | 18.2711 | 442.6555 | 0.80948 | 0.732 | 0.022 | 0.39938 | 0.32074 | 0.097652 | 0.17481 | 0.17481 | 0 | 458.1958 | 96.0206 | 96.0206 | 0 | 3.5226 | 9.9079 | 1.8957 | 1.8074 | 0.068111 | 1.0373 | 0.83527 | 0.28223 | 0.50523 | 0.50523 | 20.367 | 3.1703 | 0 | 6.4543 | 1.6 | 0.77538 | 0.04857 | 0.5 | 0.36 | 8.9171 | 0 | 30.4731 | 0.162 | 0.29 | 0.29 | 20.814 | 96.0206 | 0 | 458.1958 | 554.2164
| 30.11.2016 09:00 | 17.5206 | 443.2183 | 0.80948 | 0.732 | 0.022 | 0.39938 | 0.32074 | 0.097652 | 0.17481 | 0.17481 | 0 | 458.008 | 58.8173 | 58.8173 | 0 | 3.2498 | 9.0672 | 1.8957 | 1.8074 | 0.068111 | 1.0373 | 0.83527 | 0.28223 | 0.50523 | 0.50523 | 19.2535 | 2.9248 | 0 | 6.2087 | 1.6 | 0.77538 | 0.04857 | 0.5 | 0.36 | 8.1605 | 0 | 29.7165 | 0.162 | 0.29 | 0.29 | 20.814 | 58.8173 | 0 | 458.008 | 516.8253
| 30.11.2016 10:00 | 16.6978 | 443.6193 | 0.80948 | 0.732 | 0.022 | 0.39938 | 0.32074 | 0.097652 | 0.17481 | 0.17481 | 0 | 457.5863 | 21.8533 | 21.8533 | 0 | 2.948 | 8.0882 | 1.8957 | 1.8074 | 0.068111 | 1.0373 | 0.83527 | 0.28223 | 0.50523 | 0.50523 | 17.9728 | 2.6532 | 0 | 5.9371 | 1.6 | 0.77538 | 0.04857 | 0.5 | 0.36 | 7.2794 | 0 | 28.8354 | 0.162 | 0.29 | 0.29 | 20.814 | 21.8533 | 0 | 457.5863 | 479.4396
| 30.11.2016 11:00 | 15.9972 | 444.2086 | 0.80948 | 0.732 | 0.022 | 0.39938 | 0.32074 | 0.097652 | 0.17481 | 0.17481 | 0 | 457.4749 | 0 | 0 | 0 | 2.6697 | 6.9036 | 1.8957 | 1.8074 | 0.068111 | 1.0373 | 0.83527 | 0.28223 | 0.50523 | 0.50523 | 16.5099 | 2.4027 | 0 | 5.6867 | 1.6 | 0.77538 | 0.04857 | 0.5 | 0.36 | 6.2133 | 0 | 27.7693 | 0.162 | 0.29 | 0.29 | 20.814 | 0 | 0 | 457.4749 | 457.4749
| 30.11.2016 12:00 | 15.6753 | 445.0707 | 0.80948 | 0.732 | 0.022 | 0.39938 | 0.32074 | 0.097652 | 0.17481 | 0.17481 | 0 | 458.0151 | 27.7551 | 27.7551 | 0 | 2.554 | 6.5826 | 1.8957 | 1.8074 | 0.068111 | 1.0373 | 0.83527 | 0.28223 | 0.50523 | 0.50523 | 16.0732 | 2.2986 | 0 | 5.5826 | 1.6 | 0.77538 | 0.04857 | 0.5 | 0.36 | 5.9243 | 0 | 27.4803 | 0.162 | 0.29 | 0.29 | 20.814 | 27.7551 | 0 | 458.0151 | 485.7702
| 30.11.2016 13:00 | 15.4958 | 447.1452 | 0.80948 | 0.732 | 0.022 | 0.39938 | 0.32074 | 0.097652 | 0.17481 | 0.17481 | 0 | 459.9101 | 71.8419 | 71.8419 | 0 | 2.4893 | 6.4354 | 1.8957 | 1.8074 | 0.068111 | 1.0373 | 0.83527 | 0.28223 | 0.50523 | 0.50523 | 15.8613 | 2.2404 | 0 | 5.5244 | 1.6 | 0.77538 | 0.04857 | 0.5 | 0.36 | 5.7919 | 0 | 27.3479 | 0.162 | 0.29 | 0.29 | 20.814 | 71.8419 | 0 | 459.9101 | 531.752
| 30.11.2016 14:00 | 15.5993 | 446.554 | 0.80948 | 0.732 | 0.022 | 0.39938 | 0.32074 | 0.097652 | 0.17481 | 0.17481 | 0 | 459.4225 | 50.7402 | 50.7402 | 0 | 2.5207 | 6.627 | 1.8957 | 1.8074 | 0.068111 | 1.0373 | 0.83527 | 0.28223 | 0.50523 | 0.50523 | 16.0842 | 2.2686 | 0 | 5.5526 | 1.6 | 0.77538 | 0.04857 | 0.5 | 0.36 | 5.9643 | 0 | 27.5203 | 0.162 | 0.29 | 0.29 | 20.814 | 50.7402 | 0 | 459.4225 | 510.1626
| 30.11.2016 15:00 | 15.7558 | 446.7345 | 0.80948 | 0.732 | 0.022 | 0.39938 | 0.32074 | 0.097652 | 0.17481 | 0.17481 | 0 | 459.7594 | 17.0232 | 17.0232 | 0 | 2.5871 | 6.9658 | 1.8957 | 1.8074 | 0.068111 | 1.0373 | 0.83527 | 0.28223 | 0.50523 | 0.50523 | 16.4894 | 2.3284 | 0 | 5.6123 | 1.6 | 0.77538 | 0.04857 | 0.5 | 0.36 | 6.2692 | 0 | 27.8252 | 0.162 | 0.29 | 0.29 | 20.814 | 17.0232 | 0 | 459.7594 | 476.7826
| 30.11.2016 16:00 | 15.9479 | 366.6231 | 0.80948 | 0.732 | 0.022 | 0.39938 | 0.32074 | 0.097652 | 0.17481 | 0.17481 | 0 | 379.8402 | 101.2028 | 101.2028 | 0 | 2.6857 | 8.3419 | 1.8957 | 1.8074 | 0.068111 | 1.0373 | 0.83527 | 0.28223 | 0.50523 | 0.50523 | 17.9642 | 2.4171 | 0 | 5.7011 | 1.6 | 0.77538 | 0.04857 | 0.5 | 0.36 | 7.5077 | 0 | 29.0637 | 0.162 | 0.29 | 0.29 | 20.814 | 101.2028 | 0 | 379.8402 | 481.043
| 30.11.2016 17:00 | 15.9861 | 346.188 | 0.80948 | 0.732 | 0.022 | 0.39938 | 0.32074 | 0.097652 | 0.17481 | 0.17481 | 0 | 359.4432 | 134.2727 | 134.2727 | 0 | 2.732 | 9.4929 | 1.8957 | 1.8074 | 0.068111 | 1.0373 | 0.83527 | 0.28223 | 0.50523 | 0.50523 | 19.1615 | 2.4588 | 0 | 5.7428 | 1.6 | 0.77538 | 0.04857 | 0.5 | 0.36 | 8.5436 | 0 | 30.0996 | 0.162 | 0.29 | 0.29 | 20.814 | 134.2727 | 0 | 359.4432 | 493.7159
| 30.11.2016 18:00 | 15.9381 | 345.1967 | 0.80948 | 0.732 | 0.022 | 0.39938 | 0.32074 | 0.097652 | 0.17481 | 0.17481 | 0 | 358.4039 | 160.9855 | 160.9855 | 0 | 2.7451 | 10.1401 | 1.8957 | 1.8074 | 0.068111 | 1.0373 | 0.83527 | 0.28223 | 0.50523 | 0.50523 | 19.8218 | 2.4706 | 0 | 5.7545 | 1.6 | 0.77538 | 0.04857 | 0.5 | 0.36 | 9.1261 | 0 | 30.6821 | 0.162 | 0.29 | 0.29 | 20.814 | 160.9855 | 0 | 358.4039 | 519.3894
| 30.11.2016 19:00 | 15.8309 | 345.0681 | 0.80948 | 0.732 | 0.022 | 0.39938 | 0.32074 | 0.097652 | 0.17481 | 0.17481 | 0 | 358.1681 | 141.4974 | 141.4974 | 0 | 2.7098 | 10.1313 | 1.8957 | 1.8074 | 0.068111 | 1.0373 | 0.83527 | 0.28223 | 0.50523 | 0.50523 | 19.7776 | 2.4388 | 0 | 5.7228 | 1.6 | 0.77538 | 0.04857 | 0.5 | 0.36 | 9.1181 | 0 | 30.6741 | 0.162 | 0.29 | 0.29 | 20.814 | 141.4974 | 0 | 358.1681 | 499.6655
| 30.11.2016 20:00 | 15.1049 | 345.8006 | 0.80948 | 0.732 | 0.022 | 0.39938 | 0.32074 | 0.097652 | 0.17481 | 0.17481 | 0 | 358.1746 | 135.263 | 135.263 | 0 | 2.4445 | 9.3084 | 1.8957 | 1.8074 | 0.068111 | 1.0373 | 0.83527 | 0.28223 | 0.50523 | 0.50523 | 18.6894 | 2.2 | 0 | 5.484 | 1.6 | 0.77538 | 0.04857 | 0.5 | 0.36 | 8.3775 | 0 | 29.9335 | 0.162 | 0.29 | 0.29 | 20.814 | 135.263 | 0 | 358.1746 | 493.4377
| 30.11.2016 21:00 | 13.5086 | 348.7624 | 0.80948 | 0.732 | 0.022 | 0.39938 | 0.32074 | 0.097652 | 0.17481 | 0.17481 | 0 | 359.5402 | 175.6297 | 175.6297 | 0 | 1.8265 | 6.4177 | 1.8957 | 1.8074 | 0.068111 | 1.0373 | 0.83527 | 0.28223 | 0.50523 | 0.50523 | 15.1807 | 1.6439 | 0 | 4.9278 | 1.6 | 0.77538 | 0.04857 | 0.5 | 0.36 | 5.7759 | 0 | 27.3319 | 0.162 | 0.29 | 0.29 | 20.814 | 175.6297 | 0 | 359.5402 | 535.1699
| 30.11.2016 22:00 | 11.8541 | 351.0409 | 0.80948 | 0.732 | 0.022 | 0.39938 | 0.32074 | 0.097652 | 0.17481 | 0.17481 | 0 | 360.1641 | 155.6826 | 155.6826 | 0 | 1.1311 | 1.5635 | 1.8957 | 1.8074 | 0.068111 | 1.0373 | 0.83527 | 0.28223 | 0.50523 | 0.50523 | 9.6311 | 1.018 | 0 | 4.3019 | 1.6 | 0.77538 | 0.04857 | 0.5 | 0.36 | 1.4071 | 0 | 22.9631 | 0.162 | 0.29 | 0.29 | 20.814 | 155.6826 | 0 | 360.1641 | 515.8467
| 30.11.2016 23:00 | 10.4394 | 351.263 | 0.80948 | 0.732 | 0.022 | 0.39938 | 0.32074 | 0 | 0 | 0 | 0 | 359.4188 | 192.8365 | 192.8365 | 0 | 0.44006 | 0 | 1.8957 | 1.8074 | 0.068111 | 1.0373 | 0.83527 | 0 | 0 | 0 | 6.0839 | 0.39606 | 0 | 3.68 | 1.6 | 0.77538 | 0.04857 | 0.5 | 0.36 | 0 | 0 | 16.9719 | 0 | 0 | 0 | 16.9719 | 192.8365 | 0 | 359.4188 | 552.2553
| 01.12.2016 00:00 | 8.4027 | 405.7565 | 0.80948 | 0.732 | 0.022 | 0.094388 | 0.32074 | 0 | 0 | 0 | 0 | 412.1806 | 146.3218 | 146.3218 | 0 | 0 | 0 | 1.8957 | 1.8074 | 0.068111 | 0.24516 | 0.83527 | 0 | 0 | 0 | 4.8517 | 0 | 0 | 2.9021 | 1.6 | 0.77538 | 0.04857 | 0.11817 | 0.36 | 0 | 0 | 11.9164 | 0 | 0 | 0 | 11.9164 | 146.3218 | 0 | 412.1806 | 558.5024
| 01.12.2016 01:00 | 8.7461 | 452.2323 | 0.80948 | 0.732 | 0.022 | 0.19868 | 0.32074 | 0 | 0 | 0 | 0 | 458.8954 | 41.5092 | 41.5092 | 0 | 0 | 0 | 1.8957 | 1.8074 | 0.068111 | 0.51606 | 0.83527 | 0 | 0 | 0 | 5.1226 | 0 | 0 | 3.0327 | 1.6 | 0.77538 | 0.04857 | 0.24874 | 0.36 | 0 | 0 | 12.6809 | 0 | 0 | 0 | 12.6809 | 41.5092 | 0 | 458.8954 | 500.4046
| 01.12.2016 02:00 | 9.2087 | 450.6893 | 0.80948 | 0.732 | 0.022 | 0 | 0.32074 | 0 | 0 | 0 | 0 | 458.0138 | 32.9458 | 32.9458 | 0 | 0.43984 | 0 | 1.8957 | 1.8074 | 0.068111 | 0 | 0.83527 | 0 | 0 | 0 | 5.0464 | 0.39586 | 0 | 3.1798 | 1.6 | 0.77538 | 0.04857 | 0 | 0.36 | 0 | 0 | 12.9376 | 0 | 0 | 0 | 12.9376 | 32.9458 | 0 | 458.0138 | 490.9595
| 01.12.2016 03:00 | 10.0338 | 424.5383 | 0.80948 | 0.732 | 0.022 | 0.39938 | 0.32074 | 0 | 0 | 0 | 0 | 432.2885 | 0 | 0 | 0 | 0.20644 | 0 | 1.8957 | 1.8074 | 0.068111 | 1.0373 | 0.83527 | 0 | 0 | 0 | 5.8503 | 0.18579 | 0 | 3.4697 | 1.6 | 0.77538 | 0.04857 | 0.5 | 0.36 | 0 | 0 | 14.0417 | 0 | 0 | 0 | 14.0417 | 0 | 0 | 432.2885 | 432.2885
| 01.12.2016 04:00 | 12.1594 | 427.1522 | 0.80948 | 0.732 | 0.022 | 0.39938 | 0.32074 | 0 | 0 | 0 | 0 | 437.028 | 1.27 | 1.27 | 0 | 1.0241 | 0 | 1.8957 | 1.8074 | 0.068111 | 1.0373 | 0.83527 | 0 | 0 | 0 | 6.668 | 0.92173 | 0 | 4.2057 | 1.6 | 0.77538 | 0.04857 | 0.5 | 0.36 | 0 | 0 | 17.1299 | 0 | 0 | 0 | 17.1299 | 1.27 | 0 | 437.028 | 438.298
| 01.12.2016 05:00 | 15.4161 | 448.098 | 0.80948 | 0.732 | 0.022 | 0.39938 | 0.32074 | 0.097652 | 0.17481 | 0.17481 | 0 | 460.7833 | 9.664 | 9.664 | 0 | 2.4374 | 4.5693 | 1.8957 | 1.8074 | 0.068111 | 1.0373 | 0.83527 | 0.28223 | 0.50523 | 0.50523 | 13.9433 | 2.1937 | 0 | 5.4776 | 1.6 | 0.77538 | 0.04857 | 0.5 | 0.36 | 4.1124 | 0 | 25.6684 | 0.162 | 0.29 | 0.29 | 20.814 | 9.664 | 0 | 460.7833 | 470.4472
| 01.12.2016 06:00 | 16.0431 | 411.2779 | 0.80948 | 0.732 | 0.022 | 0.39938 | 0.32074 | 0.097652 | 0.17481 | 0.17481 | 0 | 424.5902 | 105.9842 | 105.9842 | 0 | 2.6523 | 5.5667 | 1.8957 | 1.8074 | 0.068111 | 1.0373 | 0.83527 | 0.28223 | 0.50523 | 0.50523 | 15.1556 | 2.3871 | 0 | 5.671 | 1.6 | 0.77538 | 0.04857 | 0.5 | 0.36 | 5.01 | 0 | 26.566 | 0.162 | 0.29 | 0.29 | 20.814 | 105.9842 | 0 | 424.5902 | 530.5745
| 01.12.2016 07:00 | 15.6229 | 347.8655 | 0.80948 | 0.732 | 0.022 | 0.39938 | 0.32074 | 0.097652 | 0.17481 | 0.17481 | 0 | 360.7575 | 207.2681 | 207.2681 | 0 | 2.4888 | 4.5716 | 1.8957 | 1.8074 | 0.068111 | 1.0373 | 0.83527 | 0.28223 | 0.50523 | 0.50523 | 13.997 | 2.2399 | 0 | 5.5239 | 1.6 | 0.77538 | 0.04857 | 0.5 | 0.36 | 4.1145 | 0 | 25.6705 | 0.162 | 0.29 | 0.29 | 20.814 | 207.2681 | 0 | 360.7575 | 568.0255
| 01.12.2016 08:00 | 15.0775 | 347.922 | 0.80948 | 0.732 | 0.022 | 0.39938 | 0.32074 | 0.097652 | 0.17481 | 0.17481 | 0 | 360.2686 | 202.4341 | 202.4341 | 0 | 2.2773 | 3.9679 | 1.8957 | 1.8074 | 0.068111 | 1.0373 | 0.83527 | 0.28223 | 0.50523 | 0.50523 | 13.1818 | 2.0496 | 0 | 5.3335 | 1.6 | 0.77538 | 0.04857 | 0.5 | 0.36 | 3.5712 | 0 | 25.1272 | 0.162 | 0.29 | 0.29 | 20.814 | 202.4341 | 0 | 360.2686 | 562.7027
| 01.12.2016 09:00 | 14.4586 | 350.0268 | 0.80948 | 0.732 | 0.022 | 0.39938 | 0.32074 | 0.097652 | 0.17481 | 0.17481 | 0 | 361.7545 | 157.3312 | 157.3311 | 0 | 2.0521 | 3.2773 | 1.8957 | 1.8074 | 0.068111 | 1.0373 | 0.83527 | 0.28223 | 0.50523 | 0.50523 | 12.266 | 1.8469 | 0 | 5.1308 | 1.6 | 0.77538 | 0.04857 | 0.5 | 0.36 | 2.9496 | 0 | 24.5056 | 0.162 | 0.29 | 0.29 | 20.814 | 157.3312 | 0 | 361.7545 | 519.0857
| 01.12.2016 10:00 | 13.7801 | 350.403 | 0.80948 | 0.732 | 0.022 | 0.39938 | 0.32074 | 0.097652 | 0.17481 | 0.17481 | 0 | 361.4523 | 117.1403 | 117.1403 | 0 | 1.803 | 2.4727 | 1.8957 | 1.8074 | 0.068111 | 1.0373 | 0.83527 | 0.28223 | 0.50523 | 0.50523 | 11.2122 | 1.6227 | 0 | 4.9066 | 1.6 | 0.77538 | 0.04857 | 0.5 | 0.36 | 2.2254 | 0 | 23.7814 | 0.162 | 0.29 | 0.29 | 20.814 | 117.1403 | 0 | 361.4523 | 478.5926
| 01.12.2016 11:00 | 13.202 | 259.9474 | 0.80948 | 0.732 | 0.022 | 0.39938 | 0.32074 | 0.097652 | 0.17481 | 0.17481 | 0 | 270.4185 | 279.4117 | 279.4117 | 0 | 1.573 | 1.496 | 1.8957 | 1.8074 | 0.068111 | 1.0373 | 0.83527 | 0.28223 | 0.50523 | 0.50523 | 10.0055 | 1.4157 | 0 | 4.6996 | 1.6 | 0.77538 | 0.04857 | 0.5 | 0.36 | 1.3464 | 0 | 22.9024 | 0.162 | 0.29 | 0.29 | 20.814 | 279.4117 | 0 | 270.4185 | 549.8302
| 01.12.2016 12:00 | 12.9367 | 251.069 | 0.80948 | 0.732 | 0.022 | 0.39938 | 0.32074 | 0.097652 | 0.17481 | 0.17481 | 0 | 261.2748 | 343.1081 | 343.1081 | 0 | 1.4776 | 1.2327 | 1.8957 | 1.8074 | 0.068111 | 1.0373 | 0.83527 | 0.28223 | 0.50523 | 0.50523 | 9.6468 | 1.3298 | 0 | 4.6137 | 1.6 | 0.77538 | 0.04857 | 0.5 | 0.36 | 1.1094 | 0 | 22.6654 | 0.162 | 0.29 | 0.29 | 20.814 | 343.1081 | 0 | 261.2748 | 604.3829
| 01.12.2016 13:00 | 12.7886 | 251.2451 | 0.80948 | 0.732 | 0.022 | 0.39938 | 0.32074 | 0.097652 | 0.17481 | 0.17481 | 0 | 261.3028 | 381.1897 | 381.1897 | 0 | 1.4242 | 1.1116 | 1.8957 | 1.8074 | 0.068111 | 1.0373 | 0.83527 | 0.28223 | 0.50523 | 0.50523 | 9.4723 | 1.2818 | 0 | 4.5657 | 1.6 | 0.77538 | 0.04857 | 0.5 | 0.36 | 1.0005 | 0 | 22.5565 | 0.162 | 0.29 | 0.29 | 20.814 | 381.1897 | 0 | 261.3028 | 642.4925
| 01.12.2016 14:00 | 12.8737 | 251.3188 | 0.80948 | 0.732 | 0.022 | 0.39938 | 0.32074 | 0.097652 | 0.17481 | 0.17481 | 0 | 261.4616 | 374.634 | 374.634 | 0 | 1.45 | 1.2678 | 1.8957 | 1.8074 | 0.068111 | 1.0373 | 0.83527 | 0.28223 | 0.50523 | 0.50523 | 9.6543 | 1.305 | 0 | 4.5889 | 1.6 | 0.77538 | 0.04857 | 0.5 | 0.36 | 1.141 | 0 | 22.697 | 0.162 | 0.29 | 0.29 | 20.814 | 374.634 | 0 | 261.4616 | 636.0956
| 01.12.2016 15:00 | 13.0024 | 250.9179 | 0.80948 | 0.732 | 0.022 | 0.39938 | 0.32074 | 0.097652 | 0.17481 | 0.17481 | 0 | 261.1894 | 369.399 | 369.399 | 0 | 1.5048 | 1.5451 | 1.8957 | 1.8074 | 0.068111 | 1.0373 | 0.83527 | 0.28223 | 0.50523 | 0.50523 | 9.9864 | 1.3543 | 0 | 4.6382 | 1.6 | 0.77538 | 0.04857 | 0.5 | 0.36 | 1.3906 | 0 | 22.9466 | 0.162 | 0.29 | 0.29 | 20.814 | 369.399 | 0 | 261.1894 | 630.5883
| 01.12.2016 16:00 | 13.1606 | 251.351 | 0.80948 | 0.732 | 0.022 | 0.39938 | 0.32074 | 0.097652 | 0.17481 | 0.17481 | 0 | 261.7807 | 347.5037 | 347.5037 | 0 | 1.5863 | 2.678 | 1.8957 | 1.8074 | 0.068111 | 1.0373 | 0.83527 | 0.28223 | 0.50523 | 0.50523 | 11.2008 | 1.4277 | 0 | 4.7116 | 1.6 | 0.77538 | 0.04857 | 0.5 | 0.36 | 2.4102 | 0 | 23.9662 | 0.162 | 0.29 | 0.29 | 20.814 | 347.5037 | 0 | 261.7807 | 609.2844
| 01.12.2016 17:00 | 13.1918 | 251.1636 | 0.80948 | 0.732 | 0.022 | 0.39938 | 0.32074 | 0.097652 | 0.17481 | 0.17481 | 0 | 261.6246 | 381.2229 | 381.2229 | 0 | 1.6248 | 3.6257 | 1.8957 | 1.8074 | 0.068111 | 1.0373 | 0.83527 | 0.28223 | 0.50523 | 0.50523 | 12.187 | 1.4623 | 0 | 4.7462 | 1.6 | 0.77538 | 0.04857 | 0.5 | 0.36 | 3.2631 | 0 | 24.8191 | 0.162 | 0.29 | 0.29 | 20.814 | 381.2229 | 0 | 261.6246 | 642.8475
| 01.12.2016 18:00 | 13.1525 | 251.1152 | 0.80948 | 0.732 | 0.022 | 0.39938 | 0.32074 | 0.097652 | 0.17481 | 0.17481 | 0 | 261.5369 | 379.8711 | 379.8711 | 0 | 1.6358 | 4.161 | 1.8957 | 1.8074 | 0.068111 | 1.0373 | 0.83527 | 0.28223 | 0.50523 | 0.50523 | 12.7334 | 1.4723 | 0 | 4.7562 | 1.6 | 0.77538 | 0.04857 | 0.5 | 0.36 | 3.7449 | 0 | 25.3009 | 0.162 | 0.29 | 0.29 | 20.814 | 379.8711 | 0 | 261.5369 | 641.408
| 01.12.2016 19:00 | 13.0641 | 250.8152 | 0.80948 | 0.732 | 0.022 | 0.39938 | 0.32074 | 0.097652 | 0.17481 | 0.17481 | 0 | 261.1485 | 380.806 | 380.806 | 0 | 1.6067 | 4.154 | 1.8957 | 1.8074 | 0.068111 | 1.0373 | 0.83527 | 0.28223 | 0.50523 | 0.50523 | 12.6973 | 1.446 | 0 | 4.73 | 1.6 | 0.77538 | 0.04857 | 0.5 | 0.36 | 3.7386 | 0 | 25.2946 | 0.162 | 0.29 | 0.29 | 20.814 | 380.806 | 0 | 261.1485 | 641.9545
| 01.12.2016 20:00 | 12.4654 | 251.6293 | 0.80948 | 0.732 | 0.022 | 0.39938 | 0.32074 | 0.097652 | 0.17481 | 0.17481 | 0 | 261.3638 | 391.2597 | 391.2597 | 0 | 1.3876 | 3.4774 | 1.8957 | 1.8074 | 0.068111 | 1.0373 | 0.83527 | 0.28223 | 0.50523 | 0.50523 | 11.8016 | 1.2489 | 0 | 4.5328 | 1.6 | 0.77538 | 0.04857 | 0.5 | 0.36 | 3.1297 | 0 | 24.6857 | 0.162 | 0.29 | 0.29 | 20.814 | 391.2597 | 0 | 261.3638 | 652.6235
| 01.12.2016 21:00 | 11.1489 | 252.5225 | 0.80948 | 0.732 | 0.022 | 0.39938 | 0.32074 | 0.097652 | 0.17481 | 0.17481 | 0 | 260.9405 | 388.5871 | 388.5871 | 0 | 0.87719 | 1.0976 | 1.8957 | 1.8074 | 0.068111 | 1.0373 | 0.83527 | 0.28223 | 0.50523 | 0.50523 | 8.9113 | 0.78947 | 0 | 4.0734 | 1.6 | 0.77538 | 0.04857 | 0.5 | 0.36 | 0.98782 | 0 | 22.5438 | 0.162 | 0.29 | 0.29 | 20.814 | 388.5871 | 0 | 260.9405 | 649.5276
| 01.12.2016 22:00 | 9.7867 | 252.9821 | 0.80948 | 0.732 | 0.022 | 0 | 0.32074 | 0 | 0 | 0 | 0 | 260.8846 | 357.6612 | 357.6612 | 0 | 0.85846 | 0 | 1.8957 | 1.8074 | 0.068111 | 0 | 0.83527 | 0 | 0 | 0 | 5.465 | 0.77262 | 0 | 3.5566 | 1.6 | 0.77538 | 0.04857 | 0 | 0.36 | 0 | 0 | 18.956 | 0 | 0 | 0 | 18.956 | 357.6612 | 0 | 260.8846 | 618.5458
| 01.12.2016 23:00 | 8.6169 | 255.0902 | 0.80948 | 0.732 | 0.022 | 0 | 0.32074 | 0 | 0 | 0 | 0 | 261.8228 | 326.4584 | 326.4584 | 0 | 0.28601 | 0 | 1.8957 | 1.8074 | 0.068111 | 0 | 0.83527 | 0 | 0 | 0 | 4.8925 | 0.25741 | 0 | 3.0414 | 1.6 | 0.77538 | 0.04857 | 0 | 0.36 | 0 | 0 | 14.0047 | 0 | 0 | 0 | 14.0046 | 326.4584 | 0 | 261.8228 | 588.2812
| 02.12.2016 00:00 | 8.5581 | 254.9607 | 0.80948 | 0.732 | 0.022 | 0 | 0.32074 | 0 | 0 | 0 | 0 | 261.6346 | 355.125 | 355.125 | 0 | 0.1995 | 0 | 1.8957 | 1.8074 | 0.068111 | 0 | 0.83527 | 0 | 0 | 0 | 4.806 | 0.17955 | 0 | 2.9635 | 1.6 | 0.77538 | 0.04857 | 0 | 0.36 | 0 | 0 | 12.4059 | 0 | 0 | 0 | 12.4059 | 355.125 | 0 | 261.6346 | 616.7597
| 02.12.2016 01:00 | 8.9482 | 253.8894 | 0.80948 | 0.732 | 0.022 | 0 | 0.32074 | 0 | 0 | 0 | 0 | 260.9534 | 390.4296 | 390.4296 | 0 | 0.36142 | 0 | 1.8957 | 1.8074 | 0.068111 | 0 | 0.83527 | 0 | 0 | 0 | 4.9679 | 0.32527 | 0 | 3.1092 | 1.6 | 0.77538 | 0.04857 | 0 | 0.36 | 0 | 0 | 13.2014 | 0 | 0 | 0 | 13.2014 | 390.4296 | 0 | 260.9534 | 651.383
| 02.12.2016 02:00 | 9.2622 | 253.1674 | 0.80948 | 0.732 | 0.022 | 0 | 0.32074 | 0 | 0 | 0 | 0 | 260.5454 | 394.403 | 394.403 | 0 | 0.4755 | 0 | 1.8957 | 1.8074 | 0.068111 | 0 | 0.83527 | 0 | 0 | 0 | 5.082 | 0.42795 | 0 | 3.2119 | 1.6 | 0.77538 | 0.04857 | 0 | 0.36 | 0 | 0 | 13.4686 | 0 | 0 | 0 | 13.4686 | 394.403 | 0 | 260.5454 | 654.9483
| 02.12.2016 03:00 | 10.0754 | 253.3189 | 0.80948 | 0.732 | 0.022 | 0.39938 | 0.32074 | 0 | 0 | 0 | 0 | 261.1107 | 392.3263 | 392.3263 | 0 | 0.23992 | 0 | 1.8957 | 1.8074 | 0.068111 | 1.0373 | 0.83527 | 0 | 0 | 0 | 5.8838 | 0.21593 | 0 | 3.4999 | 1.6 | 0.77538 | 0.04857 | 0.5 | 0.36 | 0 | 0 | 14.6179 | 0 | 0 | 0 | 14.6179 | 392.3263 | 0 | 261.1107 | 653.4369
| 02.12.2016 04:00 | 12.263 | 283.9385 | 0.80948 | 0.732 | 0.022 | 0.39938 | 0.32074 | 0 | 0 | 0 | 0 | 293.9179 | 329.7745 | 329.7745 | 0 | 1.0826 | 0 | 1.8957 | 1.8074 | 0.068111 | 1.0373 | 0.83527 | 0 | 0 | 0 | 6.7264 | 0.97431 | 0 | 4.2583 | 1.6 | 0.77538 | 0.04857 | 0.5 | 0.36 | 0 | 0 | 17.8321 | 0 | 0 | 0 | 17.8321 | 329.7745 | 0 | 293.9179 | 623.6924
| 02.12.2016 05:00 | 16.0054 | 346.967 | 0.80948 | 0.732 | 0.022 | 0.39938 | 0.32074 | 0.097652 | 0.17481 | 0.17481 | 0 | 360.2415 | 203.2794 | 203.2794 | 0 | 2.6711 | 5.737 | 1.8957 | 1.8074 | 0.068111 | 1.0373 | 0.83527 | 0.28223 | 0.50523 | 0.50523 | 15.3446 | 2.404 | 0 | 5.6879 | 1.6 | 0.77538 | 0.04857 | 0.5 | 0.36 | 5.1633 | 0 | 26.7193 | 0.162 | 0.29 | 0.29 | 20.814 | 203.2794 | 0 | 360.2415 | 563.5209
| 02.12.2016 06:00 | 16.6874 | 347.4884 | 0.80948 | 0.732 | 0.022 | 0.39938 | 0.32074 | 0.097652 | 0.17481 | 0.17481 | 0 | 361.4449 | 137.2188 | 137.2188 | 0 | 2.9044 | 6.7832 | 1.8957 | 1.8074 | 0.068111 | 1.0373 | 0.83527 | 0.28223 | 0.50523 | 0.50523 | 16.6241 | 2.614 | 0 | 5.8979 | 1.6 | 0.77538 | 0.04857 | 0.5 | 0.36 | 6.1049 | 0 | 27.6609 | 0.162 | 0.29 | 0.29 | 20.814 | 137.2188 | 0 | 361.4449 | 498.6636
| 02.12.2016 07:00 | 16.1999 | 408.1852 | 0.80948 | 0.732 | 0.022 | 0.39938 | 0.32074 | 0.097652 | 0.17481 | 0.17481 | 0 | 421.6542 | 0.96371 | 0.96371 | 0 | 2.7175 | 5.7456 | 1.8957 | 1.8074 | 0.068111 | 1.0373 | 0.83527 | 0.28223 | 0.50523 | 0.50523 | 15.3997 | 2.4458 | 0 | 5.7297 | 1.6 | 0.77538 | 0.04857 | 0.5 | 0.36 | 5.1711 | 0 | 26.7271 | 0.162 | 0.29 | 0.29 | 20.814 | 0.96371 | 0 | 421.6542 | 422.6179
| 02.12.2016 08:00 | 15.6039 | 377.1608 | 0.80948 | 0.732 | 0.022 | 0.39938 | 0.32074 | 0.097652 | 0.17481 | 0.17481 | 0 | 390.0338 | 0 | 0 | 0 | 2.488 | 5.1159 | 1.8957 | 1.8074 | 0.068111 | 1.0373 | 0.83527 | 0.28223 | 0.50523 | 0.50523 | 14.5404 | 2.2392 | 0 | 5.5231 | 1.6 | 0.77538 | 0.04857 | 0.5 | 0.36 | 4.6043 | 0 | 26.1603 | 0.162 | 0.29 | 0.29 | 20.814 | 0 | 0 | 390.0338 | 390.0338
| 02.12.2016 09:00 | 15.0037 | 463.6141 | 0.80948 | 0.732 | 0.022 | 0.39938 | 0.32074 | 0.097652 | 0.17481 | 0.17481 | 0 | 475.8869 | 0 | 0 | 0 | 2.2683 | 4.3964 | 1.8957 | 1.8074 | 0.068111 | 1.0373 | 0.83527 | 0.28223 | 0.50523 | 0.50523 | 13.6013 | 2.0415 | 0 | 5.3254 | 1.6 | 0.77538 | 0.04857 | 0.5 | 0.36 | 3.9568 | 0 | 25.5128 | 0.162 | 0.29 | 0.29 | 20.814 | 0 | 0 | 475.8869 | 475.8869
| 02.12.2016 10:00 | 14.3064 | 427.7293 | 0.80948 | 0.732 | 0.022 | 0.39938 | 0.32074 | 0.097652 | 0.17481 | 0.17481 | 0 | 439.3048 | 0 | 0 | 0 | 2.012 | 3.5581 | 1.8957 | 1.8074 | 0.068111 | 1.0373 | 0.83527 | 0.28223 | 0.50523 | 0.50523 | 12.5067 | 1.8108 | 0 | 5.0948 | 1.6 | 0.77538 | 0.04857 | 0.5 | 0.36 | 3.2023 | 0 | 24.7583 | 0.162 | 0.29 | 0.29 | 20.814 | 0 | 0 | 439.3048 | 439.3048
| 02.12.2016 11:00 | 13.6399 | 459.4001 | 0.80948 | 0.732 | 0.022 | 0.39938 | 0.32074 | 0.097652 | 0.17481 | 0.17481 | 0 | 470.3092 | 0 | 0 | 0 | 1.7511 | 2.5413 | 1.8957 | 1.8074 | 0.068111 | 1.0373 | 0.83527 | 0.28223 | 0.50523 | 0.50523 | 11.2289 | 1.576 | 0 | 4.8599 | 1.6 | 0.77538 | 0.04857 | 0.5 | 0.36 | 2.2871 | 0 | 23.8431 | 0.162 | 0.29 | 0.29 | 20.814 | 0 | 0 | 470.3092 | 470.3092
| 02.12.2016 12:00 | 13.3318 | 486.3388 | 0.80948 | 0.732 | 0.022 | 0.39938 | 0.32074 | 0.097652 | 0.17481 | 0.17481 | 0 | 496.9397 | 0 | 0 | 0 | 1.6411 | 2.2669 | 1.8957 | 1.8074 | 0.068111 | 1.0373 | 0.83527 | 0.28223 | 0.50523 | 0.50523 | 10.8445 | 1.477 | 0 | 4.7609 | 1.6 | 0.77538 | 0.04857 | 0.5 | 0.36 | 2.0402 | 0 | 23.5962 | 0.162 | 0.29 | 0.29 | 20.814 | 0 | 0 | 496.9397 | 496.9397
| 02.12.2016 13:00 | 13.162 | 407.9975 | 0.80948 | 0.732 | 0.022 | 0.39938 | 0.32074 | 0.097652 | 0.17481 | 0.17481 | 0 | 418.4286 | 0 | 0 | 0 | 1.5803 | 2.1408 | 1.8957 | 1.8074 | 0.068111 | 1.0373 | 0.83527 | 0.28223 | 0.50523 | 0.50523 | 10.6576 | 1.4222 | 0 | 4.7062 | 1.6 | 0.77538 | 0.04857 | 0.5 | 0.36 | 1.9267 | 0 | 23.4827 | 0.162 | 0.29 | 0.29 | 20.814 | 0 | 0 | 418.4286 | 418.4286
| 02.12.2016 14:00 | 13.2319 | 346.7592 | 0.80948 | 0.732 | 0.022 | 0.39938 | 0.32074 | 0.097652 | 0.17481 | 0.17481 | 0 | 357.2603 | 0 | 0 | 0 | 1.6009 | 2.3037 | 1.8957 | 1.8074 | 0.068111 | 1.0373 | 0.83527 | 0.28223 | 0.50523 | 0.50523 | 10.8412 | 1.4408 | 0 | 4.7247 | 1.6 | 0.77538 | 0.04857 | 0.5 | 0.36 | 2.0734 | 0 | 23.6294 | 0.162 | 0.29 | 0.29 | 20.814 | 0 | 0 | 357.2603 | 357.2603
| 02.12.2016 15:00 | 13.3647 | 341.019 | 0.80948 | 0.732 | 0.022 | 0.39938 | 0.32074 | 0.097652 | 0.17481 | 0.17481 | 0 | 351.6529 | 0 | 0 | 0 | 1.6575 | 2.5928 | 1.8957 | 1.8074 | 0.068111 | 1.0373 | 0.83527 | 0.28223 | 0.50523 | 0.50523 | 11.1869 | 1.4917 | 0 | 4.7757 | 1.6 | 0.77538 | 0.04857 | 0.5 | 0.36 | 2.3335 | 0 | 23.8895 | 0.162 | 0.29 | 0.29 | 20.814 | 0 | 0 | 351.6529 | 351.6529
| 02.12.2016 16:00 | 13.5489 | 433.3104 | 0.80948 | 0.732 | 0.022 | 0.39938 | 0.32074 | 0.097652 | 0.17481 | 0.17481 | 0 | 444.1284 | 0 | 0 | 0 | 1.7488 | 3.7726 | 1.8957 | 1.8074 | 0.068111 | 1.0373 | 0.83527 | 0.28223 | 0.50523 | 0.50523 | 12.458 | 1.5739 | 0 | 4.8579 | 1.6 | 0.77538 | 0.04857 | 0.5 | 0.36 | 3.3954 | 0 | 24.9514 | 0.162 | 0.29 | 0.29 | 20.814 | 0 | 0 | 444.1284 | 444.1284
| 02.12.2016 17:00 | 13.6558 | 467.9516 | 0.80948 | 0.732 | 0.022 | 0.39938 | 0.32074 | 0.097652 | 0.17481 | 0.17481 | 0 | 478.8765 | 0 | 0 | 0 | 1.8137 | 4.7596 | 1.8957 | 1.8074 | 0.068111 | 1.0373 | 0.83527 | 0.28223 | 0.50523 | 0.50523 | 13.5098 | 1.6323 | 0 | 4.9163 | 1.6 | 0.77538 | 0.04857 | 0.5 | 0.36 | 4.2836 | 0 | 25.8396 | 0.162 | 0.29 | 0.29 | 20.814 | 0 | 0 | 478.8765 | 478.8765
| 02.12.2016 18:00 | 13.6712 | 483.8005 | 0.80948 | 0.732 | 0.022 | 0.39938 | 0.32074 | 0.097652 | 0.17481 | 0.17481 | 0 | 494.7407 | 0 | 0 | 0 | 1.844 | 5.3166 | 1.8957 | 1.8074 | 0.068111 | 1.0373 | 0.83527 | 0.28223 | 0.50523 | 0.50523 | 14.0972 | 1.6596 | 0 | 4.9435 | 1.6 | 0.77538 | 0.04857 | 0.5 | 0.36 | 4.785 | 0 | 26.341 | 0.162 | 0.29 | 0.29 | 20.814 | 0 | 0 | 494.7407 | 494.7408
| 02.12.2016 19:00 | 13.4916 | 450.2198 | 0.80948 | 0.732 | 0.022 | 0.39938 | 0.32074 | 0.097652 | 0.17481 | 0.17481 | 0 | 460.9805 | 0 | 0 | 0 | 1.7844 | 5.3093 | 1.8957 | 1.8074 | 0.068111 | 1.0373 | 0.83527 | 0.28223 | 0.50523 | 0.50523 | 14.0302 | 1.606 | 0 | 4.8899 | 1.6 | 0.77538 | 0.04857 | 0.5 | 0.36 | 4.7783 | 0 | 26.3343 | 0.162 | 0.29 | 0.29 | 20.814 | 0 | 0 | 460.9805 | 460.9805
| 02.12.2016 20:00 | 12.9299 | 444.8708 | 0.80948 | 0.732 | 0.022 | 0.39938 | 0.32074 | 0.097652 | 0.17481 | 0.17481 | 0 | 455.0698 | 0 | 0 | 0 | 1.577 | 4.6045 | 1.8957 | 1.8074 | 0.068111 | 1.0373 | 0.83527 | 0.28223 | 0.50523 | 0.50523 | 13.118 | 1.4193 | 0 | 4.7032 | 1.6 | 0.77538 | 0.04857 | 0.5 | 0.36 | 4.144 | 0 | 25.7 | 0.162 | 0.29 | 0.29 | 20.814 | 0 | 0 | 455.0698 | 455.0699
| 02.12.2016 21:00 | 11.5916 | 450.1241 | 0.80948 | 0.732 | 0.022 | 0.39938 | 0.32074 | 0.097652 | 0.17481 | 0.17481 | 0 | 458.9849 | 0 | 0 | 0 | 1.0565 | 2.1261 | 1.8957 | 1.8074 | 0.068111 | 1.0373 | 0.83527 | 0.28223 | 0.50523 | 0.50523 | 10.1191 | 0.95088 | 0 | 4.2348 | 1.6 | 0.77538 | 0.04857 | 0.5 | 0.36 | 1.9134 | 0 | 23.4694 | 0.162 | 0.29 | 0.29 | 20.814 | 0 | 0 | 458.9849 | 458.9849
| 02.12.2016 22:00 | 10.0752 | 395.8752 | 0.80948 | 0.732 | 0.022 | 0.39938 | 0.32074 | 0 | 0 | 0 | 0 | 403.6668 | 0 | 0 | 0 | 0.42609 | 0 | 1.8957 | 1.8074 | 0.068111 | 1.0373 | 0.83527 | 0 | 0 | 0 | 6.07 | 0.38348 | 0 | 3.6674 | 1.6 | 0.77538 | 0.04857 | 0.5 | 0.36 | 0 | 0 | 19.7313 | 0 | 0 | 0 | 19.7313 | 0 | 0 | 403.6668 | 403.6668
| 02.12.2016 23:00 | 8.8039 | 355.7251 | 0.80948 | 0.732 | 0 | 0.3034 | 0.32074 | 0 | 0 | 0 | 0 | 362.3633 | 0 | 0 | 0 | 0 | 0 | 1.8957 | 1.8074 | 0 | 0.78805 | 0.83527 | 0 | 0 | 0 | 5.3265 | 0 | 0 | 3.1152 | 1.6 | 0.77538 | 0 | 0.37984 | 0.36 | 0 | 0 | 14.5785 | 0 | 0 | 0 | 14.5785 | 0 | 0 | 362.3633 | 362.3633
| 03.12.2016 00:00 | 9.2571 | 318.8802 | 0.80948 | 0.732 | 0 | 0.3901 | 0.32074 | 0 | 0 | 0 | 0 | 325.8851 | 0 | 0 | 0 | 0 | 0 | 1.8957 | 1.8074 | 0 | 1.0132 | 0.83527 | 0 | 0 | 0 | 5.5517 | 0 | 0 | 3.2238 | 1.6 | 0.77538 | 0 | 0.48838 | 0.36 | 0 | 0 | 14.0953 | 0 | 0 | 0 | 14.0953 | 0 | 0 | 325.8851 | 325.8851
| 03.12.2016 01:00 | 9.7585 | 274.5887 | 0.80948 | 0.732 | 0.022 | 0.39938 | 0.32074 | 0 | 0 | 0 | 0 | 282.0636 | 0 | 0 | 0 | 0.13636 | 0 | 1.8957 | 1.8074 | 0.068111 | 1.0373 | 0.83527 | 0 | 0 | 0 | 5.7802 | 0.12272 | 0 | 3.4067 | 1.6 | 0.77538 | 0.04857 | 0.5 | 0.36 | 0 | 0 | 14.9971 | 0 | 0 | 0 | 14.9971 | 0 | 0 | 282.0636 | 282.0636
| 03.12.2016 02:00 | 10.2256 | 240.0325 | 0.80948 | 0.732 | 0.022 | 0.39938 | 0.32074 | 0 | 0 | 0 | 0 | 247.9746 | 0 | 0 | 0 | 0.30282 | 0 | 1.8957 | 1.8074 | 0.068111 | 1.0373 | 0.83527 | 0 | 0 | 0 | 5.9467 | 0.27253 | 0 | 3.5565 | 1.6 | 0.77538 | 0.04857 | 0.5 | 0.36 | 0 | 0 | 15.3007 | 0 | 0 | 0 | 15.3007 | 0 | 0 | 247.9746 | 247.9746
| 03.12.2016 03:00 | 11.142 | 187.7756 | 0.80948 | 0.732 | 0.022 | 0.39938 | 0.32074 | 0 | 0 | 0 | 0 | 196.634 | 0 | 0 | 0 | 0.66354 | 0 | 1.8957 | 1.8074 | 0.068111 | 1.0373 | 0.83527 | 0 | 0 | 0 | 6.3074 | 0.59719 | 0 | 3.8811 | 1.6 | 0.77538 | 0.04857 | 0.5 | 0.36 | 0 | 0 | 16.6056 | 0 | 0 | 0 | 16.6056 | 0 | 0 | 196.634 | 196.634
| 03.12.2016 04:00 | 13.6025 | 114.4457 | 0.80948 | 0.732 | 0.022 | 0.39938 | 0.32074 | 0 | 0 | 0 | 0 | 125.7646 | 0 | 0 | 0 | 1.6117 | 0 | 1.8957 | 1.8074 | 0.068111 | 1.0373 | 0.83527 | 0 | 0 | 0 | 7.2556 | 1.4506 | 0 | 4.7345 | 1.6 | 0.77538 | 0.04857 | 0.5 | 0.36 | 0 | 0 | 20.2542 | 0 | 0 | 0 | 20.2542 | 0 | 0 | 125.7646 | 125.7646
| 03.12.2016 05:00 | 17.7939 | 61.4715 | 0.80948 | 0.732 | 0.022 | 0.39938 | 0.32074 | 0.097652 | 0.17481 | 0.17481 | 0 | 76.5345 | 0 | 0 | 0 | 3.394 | 9.7638 | 1.8957 | 1.8074 | 0.068111 | 1.0373 | 0.83527 | 0.28223 | 0.50523 | 0.50523 | 20.0943 | 3.0546 | 0 | 6.3386 | 1.6 | 0.77538 | 0.04857 | 0.5 | 0.36 | 8.7874 | 0 | 30.3434 | 0.162 | 0.29 | 0.29 | 20.814 | 0 | 0 | 76.5345 | 76.5345
| 03.12.2016 06:00 | 17.9534 | 52.8946 | 0.80948 | 0.732 | 0.022 | 0.39938 | 0.32074 | 0.097652 | 0.17481 | 0.17481 | 0 | 68.1171 | 0 | 0 | 0 | 3.4526 | 10.9844 | 1.8957 | 1.8074 | 0.068111 | 1.0373 | 0.83527 | 0.28223 | 0.50523 | 0.50523 | 21.3736 | 3.1074 | 0 | 6.3913 | 1.6 | 0.77538 | 0.04857 | 0.5 | 0.36 | 9.886 | 0 | 31.442 | 0.162 | 0.29 | 0.29 | 20.814 | 0 | 0 | 68.1171 | 68.1171
| 03.12.2016 07:00 | 17.402 | 62.4255 | 0.80948 | 0.732 | 0.022 | 0.39938 | 0.32074 | 0.097652 | 0.17481 | 0.17481 | 0 | 77.0966 | 0 | 0 | 0 | 3.2414 | 9.7989 | 1.8957 | 1.8074 | 0.068111 | 1.0373 | 0.83527 | 0.28223 | 0.50523 | 0.50523 | 19.9768 | 2.9173 | 0 | 6.2012 | 1.6 | 0.77538 | 0.04857 | 0.5 | 0.36 | 8.819 | 0 | 30.375 | 0.162 | 0.29 | 0.29 | 20.814 | 0 | 0 | 77.0966 | 77.0966
| 03.12.2016 08:00 | 16.6126 | 66.1233 | 0.80948 | 0.732 | 0.022 | 0.39938 | 0.32074 | 0.097652 | 0.17481 | 0.17481 | 0 | 80.005 | 0 | 0 | 0 | 2.9433 | 9.0784 | 1.8957 | 1.8074 | 0.068111 | 1.0373 | 0.83527 | 0.28223 | 0.50523 | 0.50523 | 18.9583 | 2.649 | 0 | 5.933 | 1.6 | 0.77538 | 0.04857 | 0.5 | 0.36 | 8.1706 | 0 | 29.7266 | 0.162 | 0.29 | 0.29 | 20.814 | 0 | 0 | 80.005 | 80.005
| 03.12.2016 09:00 | 16.0426 | 75.3369 | 0.80948 | 0.732 | 0.022 | 0.39938 | 0.32074 | 0.097652 | 0.17481 | 0.17481 | 0 | 88.6486 | 0 | 0 | 0 | 2.7314 | 8.2588 | 1.8957 | 1.8074 | 0.068111 | 1.0373 | 0.83527 | 0.28223 | 0.50523 | 0.50523 | 17.9267 | 2.4583 | 0 | 5.7422 | 1.6 | 0.77538 | 0.04857 | 0.5 | 0.36 | 7.4329 | 0 | 28.9889 | 0.162 | 0.29 | 0.29 | 20.814 | 0 | 0 | 88.6486 | 88.6486
| 03.12.2016 10:00 | 15.5557 | 34.0054 | 0.80948 | 0.732 | 0.022 | 0.39938 | 0.32074 | 0.097652 | 0.17481 | 0.17481 | 0 | 46.8303 | 0 | 0 | 0 | 2.5426 | 7.3042 | 1.8957 | 1.8074 | 0.068111 | 1.0373 | 0.83527 | 0.28223 | 0.50523 | 0.50523 | 16.7834 | 2.2884 | 0 | 5.5723 | 1.6 | 0.77538 | 0.04857 | 0.5 | 0.36 | 6.5738 | 0 | 28.1298 | 0.162 | 0.29 | 0.29 | 20.814 | 0 | 0 | 46.8303 | 46.8303
| 03.12.2016 11:00 | 14.6108 | 29.0561 | 0.80948 | 0.732 | 0.022 | 0.39938 | 0.32074 | 0.097652 | 0.17481 | 0.17481 | 0 | 40.936 | 0 | 0 | 0 | 2.1836 | 6.1487 | 1.8957 | 1.8074 | 0.068111 | 1.0373 | 0.83527 | 0.28223 | 0.50523 | 0.50523 | 15.2688 | 1.9652 | 0 | 5.2492 | 1.6 | 0.77538 | 0.04857 | 0.5 | 0.36 | 5.5338 | 0 | 27.0898 | 0.162 | 0.29 | 0.29 | 20.814 | 0 | 0 | 40.936 | 40.936
| 03.12.2016 12:00 | 14.0564 | 20.0172 | 0.80948 | 0.732 | 0.022 | 0.39938 | 0.32074 | 0.097652 | 0.17481 | 0.17481 | 0 | 31.3427 | 0 | 0 | 0 | 1.9903 | 5.8358 | 1.8957 | 1.8074 | 0.068111 | 1.0373 | 0.83527 | 0.28223 | 0.50523 | 0.50523 | 14.7626 | 1.7913 | 0 | 5.0752 | 1.6 | 0.77538 | 0.04857 | 0.5 | 0.36 | 5.2522 | 0 | 26.8082 | 0.162 | 0.29 | 0.29 | 20.814 | 0 | 0 | 31.3427 | 31.3427
| 03.12.2016 13:00 | 13.8941 | 26.8169 | 0.80948 | 0.732 | 0.022 | 0.39938 | 0.32074 | 0.097652 | 0.17481 | 0.17481 | 0 | 37.9802 | 0 | 0 | 0 | 1.9315 | 5.6922 | 1.8957 | 1.8074 | 0.068111 | 1.0373 | 0.83527 | 0.28223 | 0.50523 | 0.50523 | 14.5603 | 1.7384 | 0 | 5.0223 | 1.6 | 0.77538 | 0.04857 | 0.5 | 0.36 | 5.123 | 0 | 26.679 | 0.162 | 0.29 | 0.29 | 20.814 | 0 | 0 | 37.9802 | 37.9802
| 03.12.2016 14:00 | 13.9896 | 44.3582 | 0.80948 | 0.732 | 0.022 | 0.39938 | 0.32074 | 0.097652 | 0.17481 | 0.17481 | 0 | 55.6169 | 0 | 0 | 0 | 1.9603 | 5.8788 | 1.8957 | 1.8074 | 0.068111 | 1.0373 | 0.83527 | 0.28223 | 0.50523 | 0.50523 | 14.7756 | 1.7642 | 0 | 5.0482 | 1.6 | 0.77538 | 0.04857 | 0.5 | 0.36 | 5.2909 | 0 | 26.8469 | 0.162 | 0.29 | 0.29 | 20.814 | 0 | 0 | 55.6169 | 55.6169
| 03.12.2016 15:00 | 14.3035 | 58.5496 | 0.80948 | 0.732 | 0.022 | 0.39938 | 0.32074 | 0.097652 | 0.17481 | 0.17481 | 0 | 70.1223 | 0 | 0 | 0 | 2.079 | 6.2089 | 1.8957 | 1.8074 | 0.068111 | 1.0373 | 0.83527 | 0.28223 | 0.50523 | 0.50523 | 15.2245 | 1.8711 | 0 | 5.1551 | 1.6 | 0.77538 | 0.04857 | 0.5 | 0.36 | 5.588 | 0 | 27.144 | 0.162 | 0.29 | 0.29 | 20.814 | 0 | 0 | 70.1223 | 70.1223
| 03.12.2016 16:00 | 14.7814 | 69.0091 | 0.80948 | 0.732 | 0.022 | 0.39938 | 0.32074 | 0.097652 | 0.17481 | 0.17481 | 0 | 81.0596 | 0 | 0 | 0 | 2.2724 | 7.5511 | 1.8957 | 1.8074 | 0.068111 | 1.0373 | 0.83527 | 0.28223 | 0.50523 | 0.50523 | 16.76 | 2.0452 | 0 | 5.3291 | 1.6 | 0.77538 | 0.04857 | 0.5 | 0.36 | 6.796 | 0 | 28.352 | 0.162 | 0.29 | 0.29 | 20.814 | 0 | 0 | 81.0596 | 81.0596
| 03.12.2016 17:00 | 14.9869 | 77.3821 | 0.80948 | 0.732 | 0.022 | 0.39938 | 0.32074 | 0.097652 | 0.17481 | 0.17481 | 0 | 89.6381 | 0 | 0 | 0 | 2.374 | 8.6736 | 1.8957 | 1.8074 | 0.068111 | 1.0373 | 0.83527 | 0.28223 | 0.50523 | 0.50523 | 17.9841 | 2.1366 | 0 | 5.4205 | 1.6 | 0.77538 | 0.04857 | 0.5 | 0.36 | 7.8062 | 0 | 29.3622 | 0.162 | 0.29 | 0.29 | 20.814 | 0 | 0 | 89.6381 | 89.6381
| 03.12.2016 18:00 | 14.8817 | 97.6849 | 0.80948 | 0.732 | 0.022 | 0.39938 | 0.32074 | 0.097652 | 0.17481 | 0.17481 | 0 | 109.8358 | 0 | 0 | 0 | 2.3673 | 9.3052 | 1.8957 | 1.8074 | 0.068111 | 1.0373 | 0.83527 | 0.28223 | 0.50523 | 0.50523 | 18.609 | 2.1305 | 0 | 5.4145 | 1.6 | 0.77538 | 0.04857 | 0.5 | 0.36 | 8.3747 | 0 | 29.9307 | 0.162 | 0.29 | 0.29 | 20.814 | 0 | 0 | 109.8358 | 109.8358
| 03.12.2016 19:00 | 14.6551 | 76.874 | 0.80948 | 0.732 | 0.022 | 0.39938 | 0.32074 | 0.097652 | 0.17481 | 0.17481 | 0 | 88.7983 | 0 | 0 | 0 | 2.292 | 9.2966 | 1.8957 | 1.8074 | 0.068111 | 1.0373 | 0.83527 | 0.28223 | 0.50523 | 0.50523 | 18.5252 | 2.0628 | 0 | 5.3467 | 1.6 | 0.77538 | 0.04857 | 0.5 | 0.36 | 8.367 | 0 | 29.923 | 0.162 | 0.29 | 0.29 | 20.814 | 0 | 0 | 88.7983 | 88.7983
| 03.12.2016 20:00 | 14.4634 | 66.3363 | 0.80948 | 0.732 | 0.022 | 0.39938 | 0.32074 | 0.097652 | 0.17481 | 0.17481 | 0 | 78.0688 | 0 | 0 | 0 | 2.2059 | 8.4942 | 1.8957 | 1.8074 | 0.068111 | 1.0373 | 0.83527 | 0.28223 | 0.50523 | 0.50523 | 17.6367 | 1.9853 | 0 | 5.2693 | 1.6 | 0.77538 | 0.04857 | 0.5 | 0.36 | 7.6448 | 0 | 29.2008 | 0.162 | 0.29 | 0.29 | 20.814 | 0 | 0 | 78.0688 | 78.0688
| 03.12.2016 21:00 | 12.9908 | 89.3023 | 0.80948 | 0.732 | 0.022 | 0.39938 | 0.32074 | 0.097652 | 0.17481 | 0.17481 | 0 | 99.5623 | 0 | 0 | 0 | 1.6312 | 5.675 | 1.8957 | 1.8074 | 0.068111 | 1.0373 | 0.83527 | 0.28223 | 0.50523 | 0.50523 | 14.2428 | 1.4681 | 0 | 4.7521 | 1.6 | 0.77538 | 0.04857 | 0.5 | 0.36 | 5.1075 | 0 | 26.6635 | 0.162 | 0.29 | 0.29 | 20.814 | 0 | 0 | 99.5623 | 99.5623
| 03.12.2016 22:00 | 11.3554 | 129.5565 | 0.80948 | 0.732 | 0.022 | 0.39938 | 0.32074 | 0.097652 | 0.17481 | 0.17481 | 0 | 138.181 | 0 | 0 | 0 | 0.9454 | 0.94253 | 1.8957 | 1.8074 | 0.068111 | 1.0373 | 0.83527 | 0.28223 | 0.50523 | 0.50523 | 8.8245 | 0.85086 | 0 | 4.1348 | 1.6 | 0.77538 | 0.04857 | 0.5 | 0.36 | 0.84827 | 0 | 22.4043 | 0.162 | 0.29 | 0.29 | 20.814 | 0 | 0 | 138.181 | 138.181
| 03.12.2016 23:00 | 10.0087 | 148.8093 | 0.80948 | 0.732 | 0.022 | 0.39938 | 0.32074 | 0 | 0 | 0 | 0 | 156.5343 | 0 | 0 | 0 | 0.28218 | 0 | 1.8957 | 1.8074 | 0.068111 | 1.0373 | 0.83527 | 0 | 0 | 0 | 5.926 | 0.25397 | 0 | 3.5379 | 1.6 | 0.77538 | 0.04857 | 0.5 | 0.36 | 0 | 0 | 16.5579 | 0 | 0 | 0 | 16.5579 | 0 | 0 | 156.5343 | 156.5344
| 04.12.2016 00:00 | 10.231 | 140.5623 | 0.80948 | 0.732 | 0.022 | 0.39938 | 0.32074 | 0 | 0 | 0 | 0 | 148.5097 | 0 | 0 | 0 | 0.27607 | 0 | 1.8957 | 1.8074 | 0.068111 | 1.0373 | 0.83527 | 0 | 0 | 0 | 5.9199 | 0.24846 | 0 | 3.5324 | 1.6 | 0.77538 | 0.04857 | 0.5 | 0.36 | 0 | 0 | 14.6252 | 0 | 0 | 0 | 14.6252 | 0 | 0 | 148.5097 | 148.5097
| 04.12.2016 01:00 | 10.3607 | 100.0316 | 0.80948 | 0.732 | 0.022 | 0.39938 | 0.32074 | 0 | 0 | 0 | 0 | 108.1088 | 0 | 0 | 0 | 0.35623 | 0 | 1.8957 | 1.8074 | 0.068111 | 1.0373 | 0.83527 | 0 | 0 | 0 | 6.0001 | 0.32061 | 0 | 3.6046 | 1.6 | 0.77538 | 0.04857 | 0.5 | 0.36 | 0 | 0 | 15.5602 | 0 | 0 | 0 | 15.5602 | 0 | 0 | 108.1088 | 108.1088
| 04.12.2016 02:00 | 11.3429 | 84.2104 | 0.80948 | 0.732 | 0.022 | 0.39938 | 0.32074 | 0 | 0 | 0 | 0 | 93.2697 | 0 | 0 | 0 | 0.69534 | 0 | 1.8957 | 1.8074 | 0.068111 | 1.0373 | 0.83527 | 0 | 0 | 0 | 6.3392 | 0.6258 | 0 | 3.9098 | 1.6 | 0.77538 | 0.04857 | 0.5 | 0.36 | 0 | 0 | 15.8753 | 0 | 0 | 0 | 15.8753 | 0 | 0 | 93.2697 | 93.2697
| 04.12.2016 03:00 | 13.2664 | 86.5736 | 0.80948 | 0.732 | 0.022 | 0.39938 | 0.32074 | 0 | 0 | 0 | 0 | 97.5564 | 0 | 0 | 0 | 1.3949 | 0 | 1.8957 | 1.8074 | 0.068111 | 1.0373 | 0.83527 | 0 | 0 | 0 | 7.0388 | 1.2554 | 0 | 4.5394 | 1.6 | 0.77538 | 0.04857 | 0.5 | 0.36 | 0 | 0 | 17.2289 | 0 | 0 | 0 | 17.2289 | 0 | 0 | 97.5564 | 97.5564
| 04.12.2016 04:00 | 15.8983 | 56.8289 | 0.80948 | 0.732 | 0.022 | 0.39938 | 0.32074 | 0 | 0.1203 | 0 | 0 | 70.3232 | 0 | 0 | 0 | 2.4049 | 0 | 1.8957 | 1.8074 | 0.068111 | 1.0373 | 0.83527 | 0 | 0.34768 | 0 | 8.3964 | 2.1644 | 0 | 5.4483 | 1.6 | 0.77538 | 0.04857 | 0.5 | 0.36 | 0 | 0 | 21.0136 | 0 | 0.19957 | 0 | 20.814 | 0 | 0 | 70.3232 | 70.3232
| 04.12.2016 05:00 | 17.2156 | 36.0032 | 0.80948 | 0.732 | 0.022 | 0.39938 | 0.32074 | 0.097652 | 0.17481 | 0.17481 | 0 | 50.488 | 0 | 0 | 0 | 3.2392 | 11.0258 | 1.8957 | 1.8074 | 0.068111 | 1.0373 | 0.83527 | 0.28223 | 0.50523 | 0.50523 | 21.2015 | 2.9152 | 0 | 6.1992 | 1.6 | 0.77538 | 0.04857 | 0.5 | 0.36 | 9.9232 | 0 | 31.4792 | 0.162 | 0.29 | 0.29 | 20.814 | 0 | 0 | 50.488 | 50.488
| 04.12.2016 06:00 | 17.3429 | 14.9445 | 0.80948 | 0.732 | 0.022 | 0.39938 | 0.32074 | 0.097652 | 0.17481 | 0.17481 | 0 | 29.5565 | 0 | 0 | 0 | 3.287 | 12.3032 | 1.8957 | 1.8074 | 0.068111 | 1.0373 | 0.83527 | 0.28223 | 0.50523 | 0.50523 | 22.5267 | 2.9583 | 0 | 6.2422 | 1.6 | 0.77538 | 0.04857 | 0.5 | 0.36 | 11.0729 | 0 | 32.6289 | 0.162 | 0.29 | 0.29 | 20.814 | 0 | 0 | 29.5565 | 29.5565
| 04.12.2016 07:00 | 16.9437 | 7.5363 | 0.80948 | 0.732 | 0.022 | 0.39938 | 0.32074 | 0.097652 | 0.17481 | 0.17481 | 0 | 21.7491 | 0 | 0 | 0 | 3.1258 | 11.0708 | 1.8957 | 1.8074 | 0.068111 | 1.0373 | 0.83527 | 0.28223 | 0.50523 | 0.50523 | 21.1332 | 2.8132 | 0 | 6.0972 | 1.6 | 0.77538 | 0.04857 | 0.5 | 0.36 | 9.9637 | 0 | 31.5197 | 0.162 | 0.29 | 0.29 | 20.814 | 0 | 0 | 21.7491 | 21.7491
| 04.12.2016 08:00 | 16.3328 | 4.1102 | 0.80948 | 0.732 | 0.022 | 0.39938 | 0.32074 | 0.097652 | 0.17481 | 0.17481 | 0 | 17.7121 | 0 | 0 | 0 | 2.8863 | 10.3216 | 1.8957 | 1.8074 | 0.068111 | 1.0373 | 0.83527 | 0.28223 | 0.50523 | 0.50523 | 20.1444 | 2.5976 | 0 | 5.8816 | 1.6 | 0.77538 | 0.04857 | 0.5 | 0.36 | 9.2894 | 0 | 30.8454 | 0.162 | 0.29 | 0.29 | 20.814 | 0 | 0 | 17.7121 | 17.7121
| 04.12.2016 09:00 | 15.7362 | 4.4383 | 0.80948 | 0.732 | 0.022 | 0.39938 | 0.32074 | 0.097652 | 0.17481 | 0.17481 | 0 | 17.4437 | 0 | 0 | 0 | 2.6647 | 9.4704 | 1.8957 | 1.8074 | 0.068111 | 1.0373 | 0.83527 | 0.28223 | 0.50523 | 0.50523 | 19.0716 | 2.3982 | 0 | 5.6822 | 1.6 | 0.77538 | 0.04857 | 0.5 | 0.36 | 8.5234 | 0 | 30.0794 | 0.162 | 0.29 | 0.29 | 20.814 | 0 | 0 | 17.4437 | 17.4437
| 04.12.2016 10:00 | 15.4047 | 4.2816 | 0.80948 | 0.732 | 0.022 | 0.39938 | 0.32074 | 0.097652 | 0.17481 | 0.17481 | 0 | 16.9554 | 0 | 0 | 0 | 2.527 | 8.4792 | 1.8957 | 1.8074 | 0.068111 | 1.0373 | 0.83527 | 0.28223 | 0.50523 | 0.50523 | 17.9427 | 2.2743 | 0 | 5.5582 | 1.6 | 0.77538 | 0.04857 | 0.5 | 0.36 | 7.6313 | 0 | 29.1873 | 0.162 | 0.29 | 0.29 | 20.814 | 0 | 0 | 16.9554 | 16.9554
| 04.12.2016 11:00 | 14.7108 | 1.952 | 0.80948 | 0.732 | 0.022 | 0.39938 | 0.32074 | 0.097652 | 0.17481 | 0.17481 | 0 | 13.9319 | 0 | 0 | 0 | 2.2504 | 7.2801 | 1.8957 | 1.8074 | 0.068111 | 1.0373 | 0.83527 | 0.28223 | 0.50523 | 0.50523 | 16.4671 | 2.0254 | 0 | 5.3093 | 1.6 | 0.77538 | 0.04857 | 0.5 | 0.36 | 6.5521 | 0 | 28.1081 | 0.162 | 0.29 | 0.29 | 20.814 | 0 | 0 | 13.9319 | 13.9319
| 04.12.2016 12:00 | 14.4246 | 5.5069 | 0.80948 | 0.732 | 0.022 | 0.39938 | 0.32074 | 0.097652 | 0.17481 | 0.17481 | 0 | 17.2007 | 0 | 0 | 0 | 2.1466 | 6.9551 | 1.8957 | 1.8074 | 0.068111 | 1.0373 | 0.83527 | 0.28223 | 0.50523 | 0.50523 | 16.0382 | 1.9319 | 0 | 5.2159 | 1.6 | 0.77538 | 0.04857 | 0.5 | 0.36 | 6.2596 | 0 | 27.8156 | 0.162 | 0.29 | 0.29 | 20.814 | 0 | 0 | 17.2007 | 17.2007
| 04.12.2016 13:00 | 14.5894 | 17.1338 | 0.80948 | 0.732 | 0.022 | 0.39938 | 0.32074 | 0.097652 | 0.17481 | 0.17481 | 0 | 28.9924 | 0 | 0 | 0 | 2.197 | 6.8061 | 1.8957 | 1.8074 | 0.068111 | 1.0373 | 0.83527 | 0.28223 | 0.50523 | 0.50523 | 15.9396 | 1.9773 | 0 | 5.2613 | 1.6 | 0.77538 | 0.04857 | 0.5 | 0.36 | 6.1254 | 0 | 27.6814 | 0.162 | 0.29 | 0.29 | 20.814 | 0 | 0 | 28.9924 | 28.9924
| 04.12.2016 14:00 | 14.8074 | 47.7088 | 0.80948 | 0.732 | 0.022 | 0.39938 | 0.32074 | 0.097652 | 0.17481 | 0.17481 | 0 | 59.7853 | 0 | 0 | 0 | 2.2667 | 7.0001 | 1.8957 | 1.8074 | 0.068111 | 1.0373 | 0.83527 | 0.28223 | 0.50523 | 0.50523 | 16.2033 | 2.04 | 0 | 5.324 | 1.6 | 0.77538 | 0.04857 | 0.5 | 0.36 | 6.3001 | 0 | 27.8561 | 0.162 | 0.29 | 0.29 | 20.814 | 0 | 0 | 59.7853 | 59.7853
| 04.12.2016 15:00 | 14.7622 | 51.9182 | 0.80948 | 0.732 | 0.022 | 0.39938 | 0.32074 | 0.097652 | 0.17481 | 0.17481 | 0 | 63.9496 | 0 | 0 | 0 | 2.2657 | 7.3432 | 1.8957 | 1.8074 | 0.068111 | 1.0373 | 0.83527 | 0.28223 | 0.50523 | 0.50523 | 16.5455 | 2.0392 | 0 | 5.3231 | 1.6 | 0.77538 | 0.04857 | 0.5 | 0.36 | 6.6089 | 0 | 28.1649 | 0.162 | 0.29 | 0.29 | 20.814 | 0 | 0 | 63.9496 | 63.9496
| 04.12.2016 16:00 | 15.5953 | 54.5282 | 0.80948 | 0.732 | 0.022 | 0.39938 | 0.32074 | 0.097652 | 0.17481 | 0.17481 | 0 | 67.3926 | 0 | 0 | 0 | 2.5792 | 8.7364 | 1.8957 | 1.8074 | 0.068111 | 1.0373 | 0.83527 | 0.28223 | 0.50523 | 0.50523 | 18.2521 | 2.3212 | 0 | 5.6052 | 1.6 | 0.77538 | 0.04857 | 0.5 | 0.36 | 7.8628 | 0 | 29.4188 | 0.162 | 0.29 | 0.29 | 20.814 | 0 | 0 | 67.3926 | 67.3926
| 04.12.2016 17:00 | 15.946 | 50.6361 | 0.80948 | 0.732 | 0.022 | 0.39938 | 0.32074 | 0.097652 | 0.17481 | 0.17481 | 0 | 63.8512 | 0 | 0 | 0 | 2.7304 | 9.9015 | 1.8957 | 1.8074 | 0.068111 | 1.0373 | 0.83527 | 0.28223 | 0.50523 | 0.50523 | 19.5685 | 2.4574 | 0 | 5.7413 | 1.6 | 0.77538 | 0.04857 | 0.5 | 0.36 | 8.9114 | 0 | 30.4674 | 0.162 | 0.29 | 0.29 | 20.814 | 0 | 0 | 63.8512 | 63.8512
| 04.12.2016 18:00 | 15.9124 | 48.6974 | 0.80948 | 0.732 | 0.022 | 0.39938 | 0.32074 | 0.097652 | 0.17481 | 0.17481 | 0 | 61.8789 | 0 | 0 | 0 | 2.7487 | 10.5565 | 1.8957 | 1.8074 | 0.068111 | 1.0373 | 0.83527 | 0.28223 | 0.50523 | 0.50523 | 20.2417 | 2.4738 | 0 | 5.7578 | 1.6 | 0.77538 | 0.04857 | 0.5 | 0.36 | 9.5009 | 0 | 31.0569 | 0.162 | 0.29 | 0.29 | 20.814 | 0 | 0 | 61.8789 | 61.8789
| 04.12.2016 19:00 | 15.9107 | 55.1241 | 0.80948 | 0.732 | 0.022 | 0.39938 | 0.32074 | 0.097652 | 0.17481 | 0.17481 | 0 | 68.3039 | 0 | 0 | 0 | 2.7487 | 10.5475 | 1.8957 | 1.8074 | 0.068111 | 1.0373 | 0.83527 | 0.28223 | 0.50523 | 0.50523 | 20.2327 | 2.4738 | 0 | 5.7578 | 1.6 | 0.77538 | 0.04857 | 0.5 | 0.36 | 9.4928 | 0 | 31.0488 | 0.162 | 0.29 | 0.29 | 20.814 | 0 | 0 | 68.3039 | 68.3039
| 04.12.2016 20:00 | 15.4948 | 73.5093 | 0.80948 | 0.732 | 0.022 | 0.39938 | 0.32074 | 0.097652 | 0.17481 | 0.17481 | 0 | 86.2733 | 0 | 0 | 0 | 2.5868 | 9.7144 | 1.8957 | 1.8074 | 0.068111 | 1.0373 | 0.83527 | 0.28223 | 0.50523 | 0.50523 | 19.2378 | 2.3282 | 0 | 5.6121 | 1.6 | 0.77538 | 0.04857 | 0.5 | 0.36 | 8.7429 | 0 | 30.2989 | 0.162 | 0.29 | 0.29 | 20.814 | 0 | 0 | 86.2733 | 86.2733
| 04.12.2016 21:00 | 13.8572 | 59.4455 | 0.80948 | 0.732 | 0.022 | 0.39938 | 0.32074 | 0.097652 | 0.17481 | 0.17481 | 0 | 70.5718 | 0 | 0 | 0 | 1.9541 | 6.788 | 1.8957 | 1.8074 | 0.068111 | 1.0373 | 0.83527 | 0.28223 | 0.50523 | 0.50523 | 15.6787 | 1.7587 | 0 | 5.0426 | 1.6 | 0.77538 | 0.04857 | 0.5 | 0.36 | 6.1092 | 0 | 27.6652 | 0.162 | 0.29 | 0.29 | 20.814 | 0 | 0 | 70.5718 | 70.5718
| 04.12.2016 22:00 | 12.5063 | 56.714 | 0.80948 | 0.732 | 0.022 | 0.39938 | 0.32074 | 0.097652 | 0.17481 | 0.17481 | 0 | 66.4894 | 0 | 0 | 0 | 1.3586 | 1.8731 | 1.8957 | 1.8074 | 0.068111 | 1.0373 | 0.83527 | 0.28223 | 0.50523 | 0.50523 | 10.1683 | 1.2228 | 0 | 4.5067 | 1.6 | 0.77538 | 0.04857 | 0.5 | 0.36 | 1.6858 | 0 | 23.2418 | 0.162 | 0.29 | 0.29 | 20.814 | 0 | 0 | 66.4894 | 66.4894
| 04.12.2016 23:00 | 10.638 | 73.8011 | 0.80948 | 0.732 | 0.022 | 0.39938 | 0.32074 | 0 | 0 | 0 | 0 | 82.1555 | 0 | 0 | 0 | 0.51335 | 0 | 1.8957 | 1.8074 | 0.068111 | 1.0373 | 0.83527 | 0 | 0 | 0 | 6.1572 | 0.46201 | 0 | 3.746 | 1.6 | 0.77538 | 0.04857 | 0.5 | 0.36 | 0 | 0 | 17.1784 | 0 | 0 | 0 | 17.1784 | 0 | 0 | 82.1555 | 82.1555
| 05.12.2016 00:00 | 11.577 | 65.5037 | 0.80948 | 0.732 | 0.022 | 0.39938 | 0.32074 | 0 | 0 | 0 | 0 | 74.7971 | 0 | 0 | 0 | 0.81756 | 0 | 1.8957 | 1.8074 | 0.068111 | 1.0373 | 0.83527 | 0 | 0 | 0 | 6.4614 | 0.73581 | 0 | 4.0198 | 1.6 | 0.77538 | 0.04857 | 0.5 | 0.36 | 0 | 0 | 17.4173 | 0 | 0 | 0 | 17.4173 | 0 | 0 | 74.7971 | 74.7971
| 05.12.2016 01:00 | 11.8622 | 51.8337 | 0.80948 | 0.732 | 0.022 | 0.39938 | 0.32074 | 0 | 0 | 0 | 0 | 61.4123 | 0 | 0 | 0 | 0.9323 | 0 | 1.8957 | 1.8074 | 0.068111 | 1.0373 | 0.83527 | 0 | 0 | 0 | 6.5762 | 0.83907 | 0 | 4.123 | 1.6 | 0.77538 | 0.04857 | 0.5 | 0.36 | 0 | 0 | 17.9219 | 0 | 0 | 0 | 17.9219 | 0 | 0 | 61.4123 | 61.4123
| 05.12.2016 02:00 | 12.4092 | 41.7468 | 0.80948 | 0.732 | 0.022 | 0.39938 | 0.32074 | 0 | 0 | 0 | 0 | 51.8724 | 0 | 0 | 0 | 1.1264 | 0 | 1.8957 | 1.8074 | 0.068111 | 1.0373 | 0.83527 | 0 | 0 | 0 | 6.7702 | 1.0137 | 0 | 4.2977 | 1.6 | 0.77538 | 0.04857 | 0.5 | 0.36 | 0 | 0 | 18.2682 | 0 | 0 | 0 | 18.2682 | 0 | 0 | 51.8724 | 51.8724
| 05.12.2016 03:00 | 13.2128 | 45.0725 | 0.80948 | 0.732 | 0.022 | 0.39938 | 0.32074 | 0 | 0 | 0 | 0 | 56.0016 | 0 | 0 | 0 | 1.45 | 0 | 1.8957 | 1.8074 | 0.068111 | 1.0373 | 0.83527 | 0 | 0 | 0 | 7.0939 | 1.305 | 0 | 4.589 | 1.6 | 0.77538 | 0.04857 | 0.5 | 0.36 | 0 | 0 | 19.5739 | 0 | 0 | 0 | 19.5739 | 0 | 0 | 56.0016 | 56.0016
| 05.12.2016 04:00 | 16.0662 | 54.8614 | 0.80948 | 0.732 | 0.022 | 0.39938 | 0.32074 | 0.097652 | 0.17481 | 0.17481 | 0 | 68.1967 | 0 | 0 | 0 | 2.5147 | 1.8402 | 1.8957 | 1.8074 | 0.068111 | 1.0373 | 0.83527 | 0.28223 | 0.50523 | 0.50523 | 11.2914 | 2.2632 | 0 | 5.5472 | 1.6 | 0.77538 | 0.04857 | 0.5 | 0.36 | 1.6562 | 0 | 23.2122 | 0.162 | 0.29 | 0.29 | 20.814 | 0 | 0 | 68.1967 | 68.1967
| 05.12.2016 05:00 | 20.1875 | 42.517 | 0.80948 | 0.732 | 0.022 | 0.39938 | 0.32074 | 0.097652 | 0.17481 | 0.17481 | 0 | 59.9736 | 0 | 0 | 0 | 4.309 | 13.4612 | 1.8957 | 1.8074 | 0.068111 | 1.0373 | 0.83527 | 0.28223 | 0.50523 | 0.50523 | 24.7067 | 3.8781 | 0 | 7.162 | 1.6 | 0.77538 | 0.04857 | 0.5 | 0.36 | 12.1151 | 0 | 33.6711 | 0.162 | 0.29 | 0.29 | 20.814 | 0 | 0 | 59.9736 | 59.9736
| 05.12.2016 06:00 | 21.057 | 36.0416 | 0.80948 | 0.732 | 0.022 | 0.39938 | 0.32074 | 0.097652 | 0.17481 | 0.17481 | 0 | 54.3677 | 0 | 0 | 0 | 4.6047 | 14.7392 | 1.8957 | 1.8074 | 0.068111 | 1.0373 | 0.83527 | 0.28223 | 0.50523 | 0.50523 | 26.2804 | 4.1443 | 0 | 7.4282 | 1.6 | 0.77538 | 0.04857 | 0.5 | 0.36 | 13.2653 | 0 | 34.8213 | 0.162 | 0.29 | 0.29 | 20.814 | 0 | 0 | 54.3677 | 54.3677
| 05.12.2016 07:00 | 20.4119 | 11.4678 | 0.80948 | 0.732 | 0.022 | 0.39938 | 0.32074 | 0.097652 | 0.17481 | 0.17481 | 0 | 29.1489 | 0 | 0 | 0 | 4.337 | 12.6025 | 1.8957 | 1.8074 | 0.068111 | 1.0373 | 0.83527 | 0.28223 | 0.50523 | 0.50523 | 23.876 | 3.9033 | 0 | 7.1872 | 1.6 | 0.77538 | 0.04857 | 0.5 | 0.36 | 11.3423 | 0 | 32.8983 | 0.162 | 0.29 | 0.29 | 20.814 | 0 | 0 | 29.1489 | 29.1489
| 05.12.2016 08:00 | 20.0407 | 0 | 0.80948 | 0.732 | 0.022 | 0.39938 | 0.32074 | 0.097652 | 0.17481 | 0.17481 | 3.2392 | 14.0706 | 0 | 0 | 0 | 4.2245 | 12.8915 | 1.8957 | 1.8074 | 0.068111 | 1.0373 | 0.83527 | 0.28223 | 0.50523 | 0.50523 | 24.0526 | 3.8021 | 0 | 7.086 | 1.6 | 0.77538 | 0.04857 | 0.5 | 0.36 | 11.6024 | 0 | 33.1584 | 0.162 | 0.29 | 0.29 | 20.814 | 0 | 0 | 14.0706 | 14.0706
| 05.12.2016 09:00 | 19.1516 | 0 | 0.80948 | 0.732 | 0.022 | 0.39938 | 0.32074 | 0.097652 | 0.17481 | 0.17481 | 5.2541 | 11.1666 | 0 | 0 | 0 | 3.8975 | 12.1023 | 1.8957 | 1.8074 | 0.068111 | 1.0373 | 0.83527 | 0.28223 | 0.50523 | 0.50523 | 22.9363 | 3.5077 | 0 | 6.7917 | 1.6 | 0.77538 | 0.04857 | 0.5 | 0.36 | 10.892 | 0 | 32.448 | 0.162 | 0.29 | 0.29 | 20.814 | 0 | 0 | 11.1666 | 11.1666
| 05.12.2016 10:00 | 18.3187 | 0.036999 | 0.80948 | 0.732 | 0.022 | 0.39938 | 0.32074 | 0.097652 | 0.17481 | 0.17481 | 0 | 15.6248 | 0 | 0 | 0 | 3.5739 | 10.9416 | 1.8957 | 1.8074 | 0.068111 | 1.0373 | 0.83527 | 0.28223 | 0.50523 | 0.50523 | 21.4521 | 3.2166 | 0 | 6.5005 | 1.6 | 0.77538 | 0.04857 | 0.5 | 0.36 | 9.8475 | 0 | 31.4035 | 0.162 | 0.29 | 0.29 | 20.814 | 0 | 0 | 15.6248 | 15.6248
| 05.12.2016 11:00 | 17.7547 | 0 | 0.80948 | 0.732 | 0.022 | 0.39938 | 0.32074 | 0.097652 | 0.17481 | 0.17481 | 1.0482 | 13.9756 | 0 | 0 | 0 | 3.3511 | 9.9336 | 1.8957 | 1.8074 | 0.068111 | 1.0373 | 0.83527 | 0.28223 | 0.50523 | 0.50523 | 20.2212 | 3.016 | 0 | 6.2999 | 1.6 | 0.77538 | 0.04857 | 0.5 | 0.36 | 8.9402 | 0 | 30.4962 | 0.162 | 0.29 | 0.29 | 20.814 | 0 | 0 | 13.9756 | 13.9756
| 05.12.2016 12:00 | 17.3555 | 0 | 0.80948 | 0.732 | 0.022 | 0.39938 | 0.32074 | 0.097652 | 0.17481 | 0.17481 | 10.2728 | 4.3518 | 0 | 0 | 0 | 3.2035 | 9.4836 | 1.8957 | 1.8074 | 0.068111 | 1.0373 | 0.83527 | 0.28223 | 0.50523 | 0.50523 | 19.6237 | 2.8832 | 0 | 6.1671 | 1.6 | 0.77538 | 0.04857 | 0.5 | 0.36 | 8.5352 | 0 | 30.0912 | 0.162 | 0.29 | 0.29 | 20.814 | 0 | 0 | 4.3518 | 4.3518
| 05.12.2016 13:00 | 16.8917 | 0 | 0.80948 | 0.732 | 0.022 | 0.39938 | 0.32074 | 0.097652 | 0.17481 | 0.17481 | 10.279 | 3.8819 | 0 | 0 | 0 | 3.0267 | 8.8479 | 1.8957 | 1.8074 | 0.068111 | 1.0373 | 0.83527 | 0.28223 | 0.50523 | 0.50523 | 18.8112 | 2.724 | 0 | 6.008 | 1.6 | 0.77538 | 0.04857 | 0.5 | 0.36 | 7.9631 | 0 | 29.5191 | 0.162 | 0.29 | 0.29 | 20.814 | 0 | 0 | 3.8819 | 3.8819
| 05.12.2016 14:00 | 16.7463 | 0 | 0.80948 | 0.732 | 0.022 | 0.39938 | 0.32074 | 0.097652 | 0.17481 | 0.17481 | 6.1545 | 7.8609 | 0 | 0 | 0 | 2.9708 | 8.8356 | 1.8957 | 1.8074 | 0.068111 | 1.0373 | 0.83527 | 0.28223 | 0.50523 | 0.50523 | 18.7429 | 2.6737 | 0 | 5.9576 | 1.6 | 0.77538 | 0.04857 | 0.5 | 0.36 | 7.952 | 0 | 29.508 | 0.162 | 0.29 | 0.29 | 20.814 | 0 | 0 | 7.8609 | 7.8609
| 05.12.2016 15:00 | 16.7939 | 4.2457 | 0.80948 | 0.732 | 0.022 | 0.39938 | 0.32074 | 0.097652 | 0.17481 | 0.17481 | 0 | 18.3087 | 0 | 0 | 0 | 2.9956 | 9.1651 | 1.8957 | 1.8074 | 0.068111 | 1.0373 | 0.83527 | 0.28223 | 0.50523 | 0.50523 | 19.0972 | 2.696 | 0 | 5.98 | 1.6 | 0.77538 | 0.04857 | 0.5 | 0.36 | 8.2485 | 0 | 29.8045 | 0.162 | 0.29 | 0.29 | 20.814 | 0 | 0 | 18.3087 | 18.3087
| 05.12.2016 16:00 | 17.3844 | 27.284 | 0.80948 | 0.732 | 0.022 | 0.39938 | 0.32074 | 0.097652 | 0.17481 | 0.17481 | 0 | 41.9375 | 0 | 0 | 0 | 3.2268 | 10.6133 | 1.8957 | 1.8074 | 0.068111 | 1.0373 | 0.83527 | 0.28223 | 0.50523 | 0.50523 | 20.7767 | 2.9041 | 0 | 6.1881 | 1.6 | 0.77538 | 0.04857 | 0.5 | 0.36 | 9.552 | 0 | 31.108 | 0.162 | 0.29 | 0.29 | 20.814 | 0 | 0 | 41.9375 | 41.9375
| 05.12.2016 17:00 | 17.5569 | 102.3013 | 0.80948 | 0.732 | 0.022 | 0.39938 | 0.32074 | 0.097652 | 0.17481 | 0.17481 | 0 | 117.1273 | 0 | 0 | 0 | 3.3181 | 11.6141 | 1.8957 | 1.8074 | 0.068111 | 1.0373 | 0.83527 | 0.28223 | 0.50523 | 0.50523 | 21.8687 | 2.9863 | 0 | 6.2702 | 1.6 | 0.77538 | 0.04857 | 0.5 | 0.36 | 10.4527 | 0 | 32.0087 | 0.162 | 0.29 | 0.29 | 20.814 | 0 | 0 | 117.1273 | 117.1273
| 05.12.2016 18:00 | 17.485 | 158.3851 | 0.80948 | 0.732 | 0.022 | 0.39938 | 0.32074 | 0.097652 | 0.17481 | 0.17481 | 0 | 173.1393 | 0 | 0 | 0 | 3.3091 | 12.0247 | 1.8957 | 1.8074 | 0.068111 | 1.0373 | 0.83527 | 0.28223 | 0.50523 | 0.50523 | 22.2704 | 2.9782 | 0 | 6.2622 | 1.6 | 0.77538 | 0.04857 | 0.5 | 0.36 | 10.8223 | 0 | 32.3783 | 0.162 | 0.29 | 0.29 | 20.814 | 0 | 0 | 173.1393 | 173.1393
| 05.12.2016 19:00 | 16.8886 | 221.1664 | 0.80948 | 0.732 | 0.022 | 0.39938 | 0.32074 | 0.097652 | 0.17481 | 0.17481 | 0 | 235.3241 | 0 | 0 | 0 | 3.1129 | 11.8354 | 1.8957 | 1.8074 | 0.068111 | 1.0373 | 0.83527 | 0.28223 | 0.50523 | 0.50523 | 21.8848 | 2.8016 | 0 | 6.0855 | 1.6 | 0.77538 | 0.04857 | 0.5 | 0.36 | 10.6519 | 0 | 32.2079 | 0.162 | 0.29 | 0.29 | 20.814 | 0 | 0 | 235.3241 | 235.3241
| 05.12.2016 20:00 | 16.1998 | 239.0253 | 0.80948 | 0.732 | 0.022 | 0.39938 | 0.32074 | 0.097652 | 0.17481 | 0.17481 | 0 | 252.4943 | 0 | 0 | 0 | 2.8481 | 10.6908 | 1.8957 | 1.8074 | 0.068111 | 1.0373 | 0.83527 | 0.28223 | 0.50523 | 0.50523 | 20.4755 | 2.5633 | 0 | 5.8473 | 1.6 | 0.77538 | 0.04857 | 0.5 | 0.36 | 9.6217 | 0 | 31.1777 | 0.162 | 0.29 | 0.29 | 20.814 | 0 | 0 | 252.4943 | 252.4943
| 05.12.2016 21:00 | 14.8122 | 267.9739 | 0.80948 | 0.732 | 0.022 | 0.39938 | 0.32074 | 0.097652 | 0.17481 | 0.17481 | 0 | 280.0552 | 0 | 0 | 0 | 2.2977 | 7.7033 | 1.8957 | 1.8074 | 0.068111 | 1.0373 | 0.83527 | 0.28223 | 0.50523 | 0.50523 | 16.9376 | 2.0679 | 0 | 5.3518 | 1.6 | 0.77538 | 0.04857 | 0.5 | 0.36 | 6.933 | 0 | 28.489 | 0.162 | 0.29 | 0.29 | 20.814 | 0 | 0 | 280.0552 | 280.0552
| 05.12.2016 22:00 | 13.1908 | 311.6681 | 0.80948 | 0.732 | 0.022 | 0.39938 | 0.32074 | 0.097652 | 0.17481 | 0.17481 | 0 | 322.128 | 0 | 0 | 0 | 1.6331 | 3.6058 | 1.8957 | 1.8074 | 0.068111 | 1.0373 | 0.83527 | 0.28223 | 0.50523 | 0.50523 | 12.1755 | 1.4698 | 0 | 4.7537 | 1.6 | 0.77538 | 0.04857 | 0.5 | 0.36 | 3.2452 | 0 | 24.8012 | 0.162 | 0.29 | 0.29 | 20.814 | 0 | 0 | 322.128 | 322.128
| 05.12.2016 23:00 | 11.5492 | 328.5181 | 0.80948 | 0.732 | 0.022 | 0.39938 | 0.32074 | 0 | 0 | 0 | 0 | 337.7837 | 0 | 0 | 0 | 0.86156 | 0 | 1.8957 | 1.8074 | 0.068111 | 1.0373 | 0.83527 | 0 | 0 | 0 | 6.5054 | 0.7754 | 0 | 4.0594 | 1.6 | 0.77538 | 0.04857 | 0.5 | 0.36 | 0 | 0 | 18.6378 | 0 | 0 | 0 | 18.6378 | 0 | 0 | 337.7837 | 337.7837
| 06.12.2016 00:00 | 10.7326 | 330.6439 | 0.80948 | 0.732 | 0.022 | 0.39938 | 0.32074 | 0 | 0 | 0 | 0 | 339.0929 | 0 | 0 | 0 | 0.45963 | 0 | 1.8957 | 1.8074 | 0.068111 | 1.0373 | 0.83527 | 0 | 0 | 0 | 6.1035 | 0.41367 | 0 | 3.6976 | 1.6 | 0.77538 | 0.04857 | 0.5 | 0.36 | 0 | 0 | 15.116 | 0 | 0 | 0 | 15.116 | 0 | 0 | 339.0929 | 339.093
| 06.12.2016 01:00 | 11.1693 | 314.7807 | 0.80948 | 0.732 | 0.022 | 0.39938 | 0.32074 | 0 | 0 | 0 | 0 | 323.6664 | 0 | 0 | 0 | 0.64367 | 0 | 1.8957 | 1.8074 | 0.068111 | 1.0373 | 0.83527 | 0 | 0 | 0 | 6.2875 | 0.5793 | 0 | 3.8632 | 1.6 | 0.77538 | 0.04857 | 0.5 | 0.36 | 0 | 0 | 16.0818 | 0 | 0 | 0 | 16.0818 | 0 | 0 | 323.6664 | 323.6664
| 06.12.2016 02:00 | 11.7617 | 257.7715 | 0.80948 | 0.732 | 0.022 | 0.39938 | 0.32074 | 0 | 0 | 0 | 0 | 267.2496 | 0 | 0 | 0 | 0.8527 | 0 | 1.8957 | 1.8074 | 0.068111 | 1.0373 | 0.83527 | 0 | 0 | 0 | 6.4966 | 0.76743 | 0 | 4.0514 | 1.6 | 0.77538 | 0.04857 | 0.5 | 0.36 | 0 | 0 | 16.4074 | 0 | 0 | 0 | 16.4074 | 0 | 0 | 267.2496 | 267.2496
| 06.12.2016 03:00 | 12.8154 | 268.5232 | 0.80948 | 0.732 | 0.022 | 0.39938 | 0.32074 | 0 | 0 | 0 | 0 | 279.055 | 0 | 0 | 0 | 1.2631 | 0 | 1.8957 | 1.8074 | 0.068111 | 1.0373 | 0.83527 | 0 | 0 | 0 | 6.907 | 1.1368 | 0 | 4.4207 | 1.6 | 0.77538 | 0.04857 | 0.5 | 0.36 | 0 | 0 | 17.8062 | 0 | 0 | 0 | 17.8062 | 0 | 0 | 279.055 | 279.055
| 06.12.2016 04:00 | 15.5286 | 277.473 | 0.80948 | 0.732 | 0.022 | 0.39938 | 0.32074 | 0.097652 | 0.17481 | 0.17481 | 0 | 290.2708 | 0 | 0 | 0 | 2.3043 | 0.1786 | 1.8957 | 1.8074 | 0.068111 | 1.0373 | 0.83527 | 0.28223 | 0.50523 | 0.50523 | 9.4195 | 2.0739 | 0 | 5.3578 | 1.6 | 0.77538 | 0.04857 | 0.5 | 0.36 | 0.16074 | 0 | 21.7167 | 0.162 | 0.29 | 0.29 | 20.814 | 0 | 0 | 290.2708 | 290.2708
| 06.12.2016 05:00 | 19.6701 | 257.429 | 0.80948 | 0.732 | 0.022 | 0.39938 | 0.32074 | 0.097652 | 0.17481 | 0.17481 | 0 | 274.3683 | 0 | 0 | 0 | 4.0958 | 12.1942 | 1.8957 | 1.8074 | 0.068111 | 1.0373 | 0.83527 | 0.28223 | 0.50523 | 0.50523 | 23.2266 | 3.6862 | 0 | 6.9702 | 1.6 | 0.77538 | 0.04857 | 0.5 | 0.36 | 10.9748 | 0 | 32.5308 | 0.162 | 0.29 | 0.29 | 20.814 | 0 | 0 | 274.3683 | 274.3683
| 06.12.2016 06:00 | 20.4842 | 239.7969 | 0.80948 | 0.732 | 0.022 | 0.39938 | 0.32074 | 0.097652 | 0.17481 | 0.17481 | 0 | 257.5502 | 0 | 0 | 0 | 4.3734 | 13.5252 | 1.8957 | 1.8074 | 0.068111 | 1.0373 | 0.83527 | 0.28223 | 0.50523 | 0.50523 | 24.8351 | 3.936 | 0 | 7.22 | 1.6 | 0.77538 | 0.04857 | 0.5 | 0.36 | 12.1727 | 0 | 33.7287 | 0.162 | 0.29 | 0.29 | 20.814 | 0 | 0 | 257.5502 | 257.5502
| 06.12.2016 07:00 | 19.9457 | 186.6192 | 0.80948 | 0.732 | 0.022 | 0.39938 | 0.32074 | 0.097652 | 0.17481 | 0.17481 | 0 | 203.834 | 0 | 0 | 0 | 4.1648 | 12.2492 | 1.8957 | 1.8074 | 0.068111 | 1.0373 | 0.83527 | 0.28223 | 0.50523 | 0.50523 | 23.3505 | 3.7483 | 0 | 7.0322 | 1.6 | 0.77538 | 0.04857 | 0.5 | 0.36 | 11.0243 | 0 | 32.5803 | 0.162 | 0.29 | 0.29 | 20.814 | 0 | 0 | 203.834 | 203.834
| 06.12.2016 08:00 | 19.2462 | 201.1854 | 0.80948 | 0.732 | 0.022 | 0.39938 | 0.32074 | 0.097652 | 0.17481 | 0.17481 | 0 | 217.7007 | 0 | 0 | 0 | 3.8945 | 11.4732 | 1.8957 | 1.8074 | 0.068111 | 1.0373 | 0.83527 | 0.28223 | 0.50523 | 0.50523 | 22.3042 | 3.505 | 0 | 6.789 | 1.6 | 0.77538 | 0.04857 | 0.5 | 0.36 | 10.3258 | 0 | 31.8818 | 0.162 | 0.29 | 0.29 | 20.814 | 0 | 0 | 217.7007 | 217.7007
| 06.12.2016 09:00 | 18.4539 | 149.795 | 0.80948 | 0.732 | 0.022 | 0.39938 | 0.32074 | 0.097652 | 0.17481 | 0.17481 | 0 | 165.518 | 0 | 0 | 0 | 3.6068 | 10.5927 | 1.8957 | 1.8074 | 0.068111 | 1.0373 | 0.83527 | 0.28223 | 0.50523 | 0.50523 | 21.1361 | 3.2461 | 0 | 6.5301 | 1.6 | 0.77538 | 0.04857 | 0.5 | 0.36 | 9.5335 | 0 | 31.0895 | 0.162 | 0.29 | 0.29 | 20.814 | 0 | 0 | 165.518 | 165.518
| 06.12.2016 10:00 | 17.5856 | 97.8542 | 0.80948 | 0.732 | 0.022 | 0.39938 | 0.32074 | 0.097652 | 0.17481 | 0.17481 | 0 | 112.7089 | 0 | 0 | 0 | 3.2887 | 9.5676 | 1.8957 | 1.8074 | 0.068111 | 1.0373 | 0.83527 | 0.28223 | 0.50523 | 0.50523 | 19.7928 | 2.9598 | 0 | 6.2437 | 1.6 | 0.77538 | 0.04857 | 0.5 | 0.36 | 8.6108 | 0 | 30.1668 | 0.162 | 0.29 | 0.29 | 20.814 | 0 | 0 | 112.7089 | 112.7089
| 06.12.2016 11:00 | 16.8472 | 58.5649 | 0.80948 | 0.732 | 0.022 | 0.39938 | 0.32074 | 0.097652 | 0.17481 | 0.17481 | 0 | 72.6812 | 0 | 0 | 0 | 2.9958 | 8.3282 | 1.8957 | 1.8074 | 0.068111 | 1.0373 | 0.83527 | 0.28223 | 0.50523 | 0.50523 | 18.2606 | 2.6962 | 0 | 5.9802 | 1.6 | 0.77538 | 0.04857 | 0.5 | 0.36 | 7.4954 | 0 | 29.0514 | 0.162 | 0.29 | 0.29 | 20.814 | 0 | 0 | 72.6812 | 72.6812
| 06.12.2016 12:00 | 16.5073 | 39.343 | 0.80948 | 0.732 | 0.022 | 0.39938 | 0.32074 | 0.097652 | 0.17481 | 0.17481 | 0 | 53.1195 | 0 | 0 | 0 | 2.8738 | 7.9918 | 1.8957 | 1.8074 | 0.068111 | 1.0373 | 0.83527 | 0.28223 | 0.50523 | 0.50523 | 17.8022 | 2.5864 | 0 | 5.8704 | 1.6 | 0.77538 | 0.04857 | 0.5 | 0.36 | 7.1926 | 0 | 28.7486 | 0.162 | 0.29 | 0.29 | 20.814 | 0 | 0 | 53.1195 | 53.1195
| 06.12.2016 13:00 | 16.3177 | 13.1622 | 0.80948 | 0.732 | 0.022 | 0.39938 | 0.32074 | 0.097652 | 0.17481 | 0.17481 | 0 | 26.749 | 0 | 0 | 0 | 2.8055 | 7.8377 | 1.8957 | 1.8074 | 0.068111 | 1.0373 | 0.83527 | 0.28223 | 0.50523 | 0.50523 | 17.5798 | 2.525 | 0 | 5.8089 | 1.6 | 0.77538 | 0.04857 | 0.5 | 0.36 | 7.0539 | 0 | 28.6099 | 0.162 | 0.29 | 0.29 | 20.814 | 0 | 0 | 26.749 | 26.749
| 06.12.2016 14:00 | 16.4269 | 7.6227 | 0.80948 | 0.732 | 0.022 | 0.39938 | 0.32074 | 0.097652 | 0.17481 | 0.17481 | 0 | 21.3187 | 0 | 0 | 0 | 2.8386 | 8.0388 | 1.8957 | 1.8074 | 0.068111 | 1.0373 | 0.83527 | 0.28223 | 0.50523 | 0.50523 | 17.814 | 2.5548 | 0 | 5.8387 | 1.6 | 0.77538 | 0.04857 | 0.5 | 0.36 | 7.2349 | 0 | 28.7909 | 0.162 | 0.29 | 0.29 | 20.814 | 0 | 0 | 21.3187 | 21.3187
| 06.12.2016 15:00 | 16.5917 | 12.055 | 0.80948 | 0.732 | 0.022 | 0.39938 | 0.32074 | 0.097652 | 0.17481 | 0.17481 | 0 | 25.9159 | 0 | 0 | 0 | 2.9084 | 8.3939 | 1.8957 | 1.8074 | 0.068111 | 1.0373 | 0.83527 | 0.28223 | 0.50523 | 0.50523 | 18.2389 | 2.6176 | 0 | 5.9015 | 1.6 | 0.77538 | 0.04857 | 0.5 | 0.36 | 7.5545 | 0 | 29.1105 | 0.162 | 0.29 | 0.29 | 20.814 | 0 | 0 | 25.9159 | 25.9159
| 06.12.2016 16:00 | 16.7916 | 7.3504 | 0.80948 | 0.732 | 0.022 | 0.39938 | 0.32074 | 0.097652 | 0.17481 | 0.17481 | 0 | 21.4111 | 0 | 0 | 0 | 3.0111 | 9.8344 | 1.8957 | 1.8074 | 0.068111 | 1.0373 | 0.83527 | 0.28223 | 0.50523 | 0.50523 | 19.782 | 2.7099 | 0 | 5.9939 | 1.6 | 0.77538 | 0.04857 | 0.5 | 0.36 | 8.851 | 0 | 30.407 | 0.162 | 0.29 | 0.29 | 20.814 | 0 | 0 | 21.4111 | 21.4111
| 06.12.2016 17:00 | 16.8289 | 3.3936 | 0.80948 | 0.732 | 0.022 | 0.39938 | 0.32074 | 0.097652 | 0.17481 | 0.17481 | 0 | 17.4917 | 0 | 0 | 0 | 3.0586 | 11.039 | 1.8957 | 1.8074 | 0.068111 | 1.0373 | 0.83527 | 0.28223 | 0.50523 | 0.50523 | 21.0341 | 2.7527 | 0 | 6.0366 | 1.6 | 0.77538 | 0.04857 | 0.5 | 0.36 | 9.9351 | 0 | 31.4911 | 0.162 | 0.29 | 0.29 | 20.814 | 0 | 0 | 17.4917 | 17.4917
| 06.12.2016 18:00 | 16.7763 | 0 | 0.80948 | 0.732 | 0.022 | 0.39938 | 0.32074 | 0.097652 | 0.17481 | 0.17481 | 14.0455 | 0 | 0 | 0 | 0 | 3.0714 | 11.7156 | 1.8957 | 1.8074 | 0.068111 | 1.0373 | 0.83527 | 0.28223 | 0.50523 | 0.50523 | 21.7235 | 2.7642 | 0 | 6.0482 | 1.6 | 0.77538 | 0.04857 | 0.5 | 0.36 | 10.5441 | 0 | 32.1001 | 0.162 | 0.29 | 0.29 | 20.814 | 0 | 0 | 0 | 0
| 06.12.2016 19:00 | 16.6629 | 0 | 0.80948 | 0.732 | 0.022 | 0.39938 | 0.32074 | 0.097652 | 0.17481 | 0.17481 | 13.932 | 0 | 0 | 0 | 0 | 3.034 | 11.7062 | 1.8957 | 1.8074 | 0.068111 | 1.0373 | 0.83527 | 0.28223 | 0.50523 | 0.50523 | 21.6768 | 2.7306 | 0 | 6.0146 | 1.6 | 0.77538 | 0.04857 | 0.5 | 0.36 | 10.5356 | 0 | 32.0916 | 0.162 | 0.29 | 0.29 | 20.814 | 0 | 0 | 0 | 0
| 06.12.2016 20:00 | 15.8965 | 0 | 0.80948 | 0.732 | 0.022 | 0.39938 | 0.32074 | 0.097652 | 0.17481 | 0.17481 | 13.1657 | 0 | 0 | 0 | 0 | 2.7542 | 10.8446 | 1.8957 | 1.8074 | 0.068111 | 1.0373 | 0.83527 | 0.28223 | 0.50523 | 0.50523 | 20.5354 | 2.4788 | 0 | 5.7628 | 1.6 | 0.77538 | 0.04857 | 0.5 | 0.36 | 9.7601 | 0 | 31.3161 | 0.162 | 0.29 | 0.29 | 20.814 | 0 | 0 | 0 | 0
| 06.12.2016 21:00 | 14.2146 | 0 | 0.80948 | 0.732 | 0.022 | 0.39938 | 0.32074 | 0.097652 | 0.17481 | 0.17481 | 11.4838 | 0 | 0 | 0 | 0 | 2.1041 | 7.8189 | 1.8957 | 1.8074 | 0.068111 | 1.0373 | 0.83527 | 0.28223 | 0.50523 | 0.50523 | 16.8595 | 1.8937 | 0 | 5.1776 | 1.6 | 0.77538 | 0.04857 | 0.5 | 0.36 | 7.037 | 0 | 28.593 | 0.162 | 0.29 | 0.29 | 20.814 | 0 | 0 | 0 | 0
| 06.12.2016 22:00 | 12.4753 | 0 | 0.80948 | 0.732 | 0.022 | 0.39938 | 0.32074 | 0.097652 | 0.17481 | 0.17481 | 9.7445 | 0 | 0 | 0 | 0 | 1.3742 | 2.7346 | 1.8957 | 1.8074 | 0.068111 | 1.0373 | 0.83527 | 0.28223 | 0.50523 | 0.50523 | 11.0454 | 1.2368 | 0 | 4.5207 | 1.6 | 0.77538 | 0.04857 | 0.5 | 0.36 | 2.4612 | 0 | 24.0172 | 0.162 | 0.29 | 0.29 | 20.814 | 0 | 0 | 0 | 0
| 06.12.2016 23:00 | 10.9969 | 0 | 0.80948 | 0.732 | 0.022 | 0.39938 | 0.32074 | 0 | 0 | 0 | 8.7134 | 0 | 0 | 0 | 0 | 0.65242 | 0 | 1.8957 | 1.8074 | 0.068111 | 1.0373 | 0.83527 | 0 | 0 | 0 | 6.2963 | 0.58718 | 0 | 3.8711 | 1.6 | 0.77538 | 0.04857 | 0.5 | 0.36 | 0 | 0 | 17.753 | 0 | 0 | 0 | 17.753 | 0 | 0 | 0 | 0
| 07.12.2016 00:00 | 10.5617 | 0 | 0.80948 | 0.732 | 0.022 | 0.39938 | 0.32074 | 0 | 0 | 0 | 6.6038 | 1.6743 | 0 | 0 | 0 | 0.39792 | 0 | 1.8957 | 1.8074 | 0.068111 | 1.0373 | 0.83527 | 0 | 0 | 0 | 6.0418 | 0.35813 | 0 | 3.6421 | 1.6 | 0.77538 | 0.04857 | 0.5 | 0.36 | 0 | 0 | 14.9744 | 0 | 0 | 0 | 14.9744 | 0 | 0 | 1.6743 | 1.6743
| 07.12.2016 01:00 | 10.9924 | 19.2101 | 0.80948 | 0.732 | 0.022 | 0.39938 | 0.32074 | 0 | 0 | 0 | 0 | 27.9189 | 0 | 0 | 0 | 0.57961 | 0 | 1.8957 | 1.8074 | 0.068111 | 1.0373 | 0.83527 | 0 | 0 | 0 | 6.2235 | 0.52164 | 0 | 3.8056 | 1.6 | 0.77538 | 0.04857 | 0.5 | 0.36 | 0 | 0 | 15.9314 | 0 | 0 | 0 | 15.9314 | 0 | 0 | 27.9189 | 27.9189
| 07.12.2016 02:00 | 11.5741 | 17.0023 | 0.80948 | 0.732 | 0.022 | 0.39938 | 0.32074 | 0 | 0 | 0 | 0 | 26.2928 | 0 | 0 | 0 | 0.78498 | 0 | 1.8957 | 1.8074 | 0.068111 | 1.0373 | 0.83527 | 0 | 0 | 0 | 6.4288 | 0.70648 | 0 | 3.9904 | 1.6 | 0.77538 | 0.04857 | 0.5 | 0.36 | 0 | 0 | 16.254 | 0 | 0 | 0 | 16.254 | 0 | 0 | 26.2928 | 26.2928
| 07.12.2016 03:00 | 12.6109 | 3.8804 | 0.80948 | 0.732 | 0.022 | 0.39938 | 0.32074 | 0 | 0 | 0 | 0 | 14.2076 | 0 | 0 | 0 | 1.1892 | 0 | 1.8957 | 1.8074 | 0.068111 | 1.0373 | 0.83527 | 0 | 0 | 0 | 6.833 | 1.0703 | 0 | 4.3542 | 1.6 | 0.77538 | 0.04857 | 0.5 | 0.36 | 0 | 0 | 17.6397 | 0 | 0 | 0 | 17.6397 | 0 | 0 | 14.2076 | 14.2076
| 07.12.2016 04:00 | 15.2812 | 0 | 0.80948 | 0.732 | 0.022 | 0.39938 | 0.32074 | 0.072332 | 0.17481 | 0.17481 | 3.4621 | 9.1136 | 0 | 0 | 0 | 2.2149 | 0 | 1.8957 | 1.8074 | 0.068111 | 1.0373 | 0.83527 | 0.20905 | 0.50523 | 0.50523 | 9.0783 | 1.9934 | 0 | 5.2773 | 1.6 | 0.77538 | 0.04857 | 0.5 | 0.36 | 0 | 0 | 21.514 | 0.12 | 0.29 | 0.29 | 20.814 | 0 | 0 | 9.1136 | 9.1136
| 07.12.2016 05:00 | 19.3691 | 0 | 0.80948 | 0.732 | 0.022 | 0.39938 | 0.32074 | 0.097652 | 0.17481 | 0.17481 | 11.7679 | 4.8703 | 0 | 0 | 0 | 3.9849 | 11.8573 | 1.8957 | 1.8074 | 0.068111 | 1.0373 | 0.83527 | 0.28223 | 0.50523 | 0.50523 | 22.7788 | 3.5864 | 0 | 6.8703 | 1.6 | 0.77538 | 0.04857 | 0.5 | 0.36 | 10.6716 | 0 | 32.2276 | 0.162 | 0.29 | 0.29 | 20.814 | 0 | 0 | 4.8703 | 4.8703
| 07.12.2016 06:00 | 20.1693 | 0 | 0.80948 | 0.732 | 0.022 | 0.39938 | 0.32074 | 0.097652 | 0.17481 | 0.17481 | 7.4276 | 10.0109 | 0 | 0 | 0 | 4.2578 | 13.1728 | 1.8957 | 1.8074 | 0.068111 | 1.0373 | 0.83527 | 0.28223 | 0.50523 | 0.50523 | 24.3672 | 3.832 | 0 | 7.116 | 1.6 | 0.77538 | 0.04857 | 0.5 | 0.36 | 11.8555 | 0 | 33.4115 | 0.162 | 0.29 | 0.29 | 20.814 | 0 | 0 | 10.0109 | 10.0109
| 07.12.2016 07:00 | 19.6387 | 1.0137 | 0.80948 | 0.732 | 0.022 | 0.39938 | 0.32074 | 0.097652 | 0.17481 | 0.17481 | 0 | 17.9216 | 0 | 0 | 0 | 4.0521 | 11.9094 | 1.8957 | 1.8074 | 0.068111 | 1.0373 | 0.83527 | 0.28223 | 0.50523 | 0.50523 | 22.898 | 3.6469 | 0 | 6.9308 | 1.6 | 0.77538 | 0.04857 | 0.5 | 0.36 | 10.7185 | 0 | 32.2745 | 0.162 | 0.29 | 0.29 | 20.814 | 0 | 0 | 17.9216 | 17.9216
| 07.12.2016 08:00 | 18.9512 | 16.2274 | 0.80948 | 0.732 | 0.022 | 0.39938 | 0.32074 | 0.097652 | 0.17481 | 0.17481 | 0 | 32.4478 | 0 | 0 | 0 | 3.7861 | 11.1411 | 1.8957 | 1.8074 | 0.068111 | 1.0373 | 0.83527 | 0.28223 | 0.50523 | 0.50523 | 21.8638 | 3.4075 | 0 | 6.6915 | 1.6 | 0.77538 | 0.04857 | 0.5 | 0.36 | 10.027 | 0 | 31.583 | 0.162 | 0.29 | 0.29 | 20.814 | 0 | 0 | 32.4478 | 32.4478
| 07.12.2016 09:00 | 18.1724 | 41.8732 | 0.80948 | 0.732 | 0.022 | 0.39938 | 0.32074 | 0.097652 | 0.17481 | 0.17481 | 0 | 57.3147 | 0 | 0 | 0 | 3.5031 | 10.2691 | 1.8957 | 1.8074 | 0.068111 | 1.0373 | 0.83527 | 0.28223 | 0.50523 | 0.50523 | 20.7088 | 3.1528 | 0 | 6.4368 | 1.6 | 0.77538 | 0.04857 | 0.5 | 0.36 | 9.2422 | 0 | 30.7982 | 0.162 | 0.29 | 0.29 | 20.814 | 0 | 0 | 57.3147 | 57.3147
| 07.12.2016 10:00 | 17.3186 | 69.7524 | 0.80948 | 0.732 | 0.022 | 0.39938 | 0.32074 | 0.097652 | 0.17481 | 0.17481 | 0 | 84.3401 | 0 | 0 | 0 | 3.1901 | 9.2538 | 1.8957 | 1.8074 | 0.068111 | 1.0373 | 0.83527 | 0.28223 | 0.50523 | 0.50523 | 19.3804 | 2.8711 | 0 | 6.1551 | 1.6 | 0.77538 | 0.04857 | 0.5 | 0.36 | 8.3284 | 0 | 29.8844 | 0.162 | 0.29 | 0.29 | 20.814 | 0 | 0 | 84.3401 | 84.3401
| 07.12.2016 11:00 | 16.5919 | 114.9918 | 0.80948 | 0.732 | 0.022 | 0.39938 | 0.32074 | 0.097652 | 0.17481 | 0.17481 | 0 | 128.8528 | 0 | 0 | 0 | 2.9016 | 8.026 | 1.8957 | 1.8074 | 0.068111 | 1.0373 | 0.83527 | 0.28223 | 0.50523 | 0.50523 | 17.8641 | 2.6114 | 0 | 5.8954 | 1.6 | 0.77538 | 0.04857 | 0.5 | 0.36 | 7.2234 | 0 | 28.7794 | 0.162 | 0.29 | 0.29 | 20.814 | 0 | 0 | 128.8528 | 128.8528
| 07.12.2016 12:00 | 16.2578 | 164.0027 | 0.80948 | 0.732 | 0.022 | 0.39938 | 0.32074 | 0.097652 | 0.17481 | 0.17481 | 0 | 177.5297 | 0 | 0 | 0 | 2.7816 | 7.6929 | 1.8957 | 1.8074 | 0.068111 | 1.0373 | 0.83527 | 0.28223 | 0.50523 | 0.50523 | 17.411 | 2.5034 | 0 | 5.7874 | 1.6 | 0.77538 | 0.04857 | 0.5 | 0.36 | 6.9236 | 0 | 28.4796 | 0.162 | 0.29 | 0.29 | 20.814 | 0 | 0 | 177.5297 | 177.5297
| 07.12.2016 13:00 | 16.0715 | 119.6475 | 0.80948 | 0.732 | 0.022 | 0.39938 | 0.32074 | 0.097652 | 0.17481 | 0.17481 | 0 | 132.9882 | 0 | 0 | 0 | 2.7145 | 7.5402 | 1.8957 | 1.8074 | 0.068111 | 1.0373 | 0.83527 | 0.28223 | 0.50523 | 0.50523 | 17.1912 | 2.443 | 0 | 5.727 | 1.6 | 0.77538 | 0.04857 | 0.5 | 0.36 | 6.7862 | 0 | 28.3422 | 0.162 | 0.29 | 0.29 | 20.814 | 0 | 0 | 132.9882 | 132.9882
| 07.12.2016 14:00 | 16.1791 | 112.4907 | 0.80948 | 0.732 | 0.022 | 0.39938 | 0.32074 | 0.097652 | 0.17481 | 0.17481 | 0 | 125.9389 | 0 | 0 | 0 | 2.747 | 7.7393 | 1.8957 | 1.8074 | 0.068111 | 1.0373 | 0.83527 | 0.28223 | 0.50523 | 0.50523 | 17.4229 | 2.4723 | 0 | 5.7563 | 1.6 | 0.77538 | 0.04857 | 0.5 | 0.36 | 6.9653 | 0 | 28.5213 | 0.162 | 0.29 | 0.29 | 20.814 | 0 | 0 | 125.9389 | 125.9389
| 07.12.2016 15:00 | 16.3414 | 137.1345 | 0.80948 | 0.732 | 0.022 | 0.39938 | 0.32074 | 0.097652 | 0.17481 | 0.17481 | 0 | 150.745 | 0 | 0 | 0 | 2.8159 | 8.091 | 1.8957 | 1.8074 | 0.068111 | 1.0373 | 0.83527 | 0.28223 | 0.50523 | 0.50523 | 17.8434 | 2.5343 | 0 | 5.8182 | 1.6 | 0.77538 | 0.04857 | 0.5 | 0.36 | 7.2819 | 0 | 28.8379 | 0.162 | 0.29 | 0.29 | 20.814 | 0 | 0 | 150.745 | 150.745
| 07.12.2016 16:00 | 16.5405 | 169.3738 | 0.80948 | 0.732 | 0.022 | 0.39938 | 0.32074 | 0.097652 | 0.17481 | 0.17481 | 0 | 183.1834 | 0 | 0 | 0 | 2.9179 | 9.5178 | 1.8957 | 1.8074 | 0.068111 | 1.0373 | 0.83527 | 0.28223 | 0.50523 | 0.50523 | 19.3723 | 2.6261 | 0 | 5.9101 | 1.6 | 0.77538 | 0.04857 | 0.5 | 0.36 | 8.566 | 0 | 30.122 | 0.162 | 0.29 | 0.29 | 20.814 | 0 | 0 | 183.1834 | 183.1834
| 07.12.2016 17:00 | 16.5797 | 223.607 | 0.80948 | 0.732 | 0.022 | 0.39938 | 0.32074 | 0.097652 | 0.17481 | 0.17481 | 0 | 237.4558 | 0 | 0 | 0 | 2.9658 | 10.711 | 1.8957 | 1.8074 | 0.068111 | 1.0373 | 0.83527 | 0.28223 | 0.50523 | 0.50523 | 20.6133 | 2.6692 | 0 | 5.9531 | 1.6 | 0.77538 | 0.04857 | 0.5 | 0.36 | 9.6399 | 0 | 31.1959 | 0.162 | 0.29 | 0.29 | 20.814 | 0 | 0 | 237.4558 | 237.4558
| 07.12.2016 18:00 | 16.5296 | 231.6417 | 0.80948 | 0.732 | 0.022 | 0.39938 | 0.32074 | 0.097652 | 0.17481 | 0.17481 | 0 | 245.4405 | 0 | 0 | 0 | 2.9791 | 11.3814 | 1.8957 | 1.8074 | 0.068111 | 1.0373 | 0.83527 | 0.28223 | 0.50523 | 0.50523 | 21.2971 | 2.6812 | 0 | 5.9652 | 1.6 | 0.77538 | 0.04857 | 0.5 | 0.36 | 10.2432 | 0 | 31.7992 | 0.162 | 0.29 | 0.29 | 20.814 | 0 | 0 | 245.4405 | 245.4405
| 07.12.2016 19:00 | 16.4183 | 310.1032 | 0.80948 | 0.732 | 0.022 | 0.39938 | 0.32074 | 0.097652 | 0.17481 | 0.17481 | 0 | 323.7907 | 0 | 0 | 0 | 2.9425 | 11.3721 | 1.8957 | 1.8074 | 0.068111 | 1.0373 | 0.83527 | 0.28223 | 0.50523 | 0.50523 | 21.2512 | 2.6483 | 0 | 5.9322 | 1.6 | 0.77538 | 0.04857 | 0.5 | 0.36 | 10.2349 | 0 | 31.7909 | 0.162 | 0.29 | 0.29 | 20.814 | 0 | 0 | 323.7907 | 323.7907
| 07.12.2016 20:00 | 15.665 | 406.1395 | 0.80948 | 0.732 | 0.022 | 0.39938 | 0.32074 | 0.097652 | 0.17481 | 0.17481 | 0 | 419.0736 | 0 | 0 | 0 | 2.6673 | 10.5187 | 1.8957 | 1.8074 | 0.068111 | 1.0373 | 0.83527 | 0.28223 | 0.50523 | 0.50523 | 20.1225 | 2.4006 | 0 | 5.6845 | 1.6 | 0.77538 | 0.04857 | 0.5 | 0.36 | 9.4668 | 0 | 31.0228 | 0.162 | 0.29 | 0.29 | 20.814 | 0 | 0 | 419.0736 | 419.0736
| 07.12.2016 21:00 | 14.0091 | 405.0623 | 0.80948 | 0.732 | 0.022 | 0.39938 | 0.32074 | 0.097652 | 0.17481 | 0.17481 | 0 | 416.3405 | 0 | 0 | 0 | 2.0266 | 7.5217 | 1.8957 | 1.8074 | 0.068111 | 1.0373 | 0.83527 | 0.28223 | 0.50523 | 0.50523 | 16.4848 | 1.8239 | 0 | 5.1079 | 1.6 | 0.77538 | 0.04857 | 0.5 | 0.36 | 6.7695 | 0 | 28.3255 | 0.162 | 0.29 | 0.29 | 20.814 | 0 | 0 | 416.3405 | 416.3405
| 07.12.2016 22:00 | 12.2927 | 415.2579 | 0.80948 | 0.732 | 0.022 | 0.39938 | 0.32074 | 0.097652 | 0.17481 | 0.17481 | 0 | 424.8197 | 0 | 0 | 0 | 1.3057 | 2.4862 | 1.8957 | 1.8074 | 0.068111 | 1.0373 | 0.83527 | 0.28223 | 0.50523 | 0.50523 | 10.7285 | 1.1751 | 0 | 4.459 | 1.6 | 0.77538 | 0.04857 | 0.5 | 0.36 | 2.2376 | 0 | 23.7936 | 0.162 | 0.29 | 0.29 | 20.814 | 0 | 0 | 424.8197 | 424.8197
| 07.12.2016 23:00 | 10.8275 | 425.4091 | 0.80948 | 0.732 | 0.022 | 0.39938 | 0.32074 | 0 | 0 | 0 | 0 | 433.9531 | 0 | 0 | 0 | 0.59028 | 0 | 1.8957 | 1.8074 | 0.068111 | 1.0373 | 0.83527 | 0 | 0 | 0 | 6.2341 | 0.53125 | 0 | 3.8152 | 1.6 | 0.77538 | 0.04857 | 0.5 | 0.36 | 0 | 0 | 17.5873 | 0 | 0 | 0 | 17.5873 | 0 | 0 | 433.9531 | 433.953
| 08.12.2016 00:00 | 8.672 | 495.2978 | 0.80948 | 0.732 | 0.022 | 0.16796 | 0.32074 | 0 | 0 | 0 | 0 | 501.9175 | 0 | 0 | 0 | 0 | 0 | 1.8957 | 1.8074 | 0.068111 | 0.43626 | 0.83527 | 0 | 0 | 0 | 5.0428 | 0 | 0 | 2.9942 | 1.6 | 0.77538 | 0.04857 | 0.21028 | 0.36 | 0 | 0 | 12.2864 | 0 | 0 | 0 | 12.2864 | 0 | 0 | 501.9175 | 501.9175
| 08.12.2016 01:00 | 9.0261 | 188.3267 | 0.80948 | 0.732 | 0.022 | 0.27551 | 0.32074 | 0 | 0 | 0 | 0 | 195.1931 | 447.1257 | 447.1257 | 0 | 0 | 0 | 1.8957 | 1.8074 | 0.068111 | 0.7156 | 0.83527 | 0 | 0 | 0 | 5.3221 | 0 | 0 | 3.1289 | 1.6 | 0.77538 | 0.04857 | 0.34492 | 0.36 | 0 | 0 | 13.0743 | 0 | 0 | 0 | 13.0743 | 447.1257 | 0 | 195.1931 | 642.3188
| 08.12.2016 02:00 | 9.5038 | 481.9298 | 0.80948 | 0.732 | 0.022 | 0.3968 | 0.32074 | 0 | 0 | 0 | 0 | 489.1526 | 121.8556 | 121.8556 | 0 | 0 | 0 | 1.8957 | 1.8074 | 0.068111 | 1.0307 | 0.83527 | 0 | 0 | 0 | 5.6372 | 0 | 0 | 3.2807 | 1.6 | 0.77538 | 0.04857 | 0.49678 | 0.36 | 0 | 0 | 13.339 | 0 | 0 | 0 | 13.339 | 121.8556 | 0 | 489.1526 | 611.0082
| 08.12.2016 03:00 | 10.3553 | 616.3289 | 0.80948 | 0.732 | 0.022 | 0.39938 | 0.32074 | 0 | 0 | 0 | 0 | 624.4006 | 0 | 0 | 0 | 0.32879 | 0 | 1.8957 | 1.8074 | 0.068111 | 1.0373 | 0.83527 | 0 | 0 | 0 | 5.9727 | 0.29591 | 0 | 3.5799 | 1.6 | 0.77538 | 0.04857 | 0.5 | 0.36 | 0 | 0 | 14.4772 | 0 | 0 | 0 | 14.4772 | 0 | 0 | 624.4006 | 624.4006
| 08.12.2016 04:00 | 12.5488 | 593.0082 | 0.80948 | 0.732 | 0.022 | 0.39938 | 0.32074 | 0 | 0 | 0 | 0 | 603.2734 | 0 | 0 | 0 | 1.1724 | 0 | 1.8957 | 1.8074 | 0.068111 | 1.0373 | 0.83527 | 0 | 0 | 0 | 6.8163 | 1.0552 | 0 | 4.3391 | 1.6 | 0.77538 | 0.04857 | 0.5 | 0.36 | 0 | 0 | 17.6606 | 0 | 0 | 0 | 17.6606 | 0 | 0 | 603.2734 | 603.2734
| 08.12.2016 05:00 | 15.908 | 567.5478 | 0.80948 | 0.732 | 0.022 | 0.39938 | 0.32074 | 0.097652 | 0.17481 | 0.17481 | 0 | 580.7249 | 0 | 0 | 0 | 2.6296 | 5.452 | 1.8957 | 1.8074 | 0.068111 | 1.0373 | 0.83527 | 0.28223 | 0.50523 | 0.50523 | 15.0181 | 2.3666 | 0 | 5.6506 | 1.6 | 0.77538 | 0.04857 | 0.5 | 0.36 | 4.9068 | 0 | 26.4628 | 0.162 | 0.29 | 0.29 | 20.814 | 0 | 0 | 580.7249 | 580.7249
| 08.12.2016 06:00 | 16.5563 | 599.1968 | 0.80948 | 0.732 | 0.022 | 0.39938 | 0.32074 | 0.097652 | 0.17481 | 0.17481 | 0 | 613.0222 | 0 | 0 | 0 | 2.8516 | 6.4862 | 1.8957 | 1.8074 | 0.068111 | 1.0373 | 0.83527 | 0.28223 | 0.50523 | 0.50523 | 16.2743 | 2.5665 | 0 | 5.8504 | 1.6 | 0.77538 | 0.04857 | 0.5 | 0.36 | 5.8375 | 0 | 27.3935 | 0.162 | 0.29 | 0.29 | 20.814 | 0 | 0 | 613.0222 | 613.0222
| 08.12.2016 07:00 | 16.1224 | 602.7079 | 0.80948 | 0.732 | 0.022 | 0.39938 | 0.32074 | 0.097652 | 0.17481 | 0.17481 | 0 | 616.0994 | 0 | 0 | 0 | 2.6829 | 5.459 | 1.8957 | 1.8074 | 0.068111 | 1.0373 | 0.83527 | 0.28223 | 0.50523 | 0.50523 | 15.0785 | 2.4146 | 0 | 5.6986 | 1.6 | 0.77538 | 0.04857 | 0.5 | 0.36 | 4.9131 | 0 | 26.4691 | 0.162 | 0.29 | 0.29 | 20.814 | 0 | 0 | 616.0994 | 616.0994
| 08.12.2016 08:00 | 15.5593 | 611.646 | 0.80948 | 0.732 | 0.022 | 0.39938 | 0.32074 | 0.097652 | 0.17481 | 0.17481 | 0 | 624.4744 | 0 | 0 | 0 | 2.4647 | 4.8356 | 1.8957 | 1.8074 | 0.068111 | 1.0373 | 0.83527 | 0.28223 | 0.50523 | 0.50523 | 14.2368 | 2.2182 | 0 | 5.5021 | 1.6 | 0.77538 | 0.04857 | 0.5 | 0.36 | 4.3521 | 0 | 25.9081 | 0.162 | 0.29 | 0.29 | 20.814 | 0 | 0 | 624.4744 | 624.4744
| 08.12.2016 09:00 | 14.9204 | 596.6635 | 0.80948 | 0.732 | 0.022 | 0.39938 | 0.32074 | 0.097652 | 0.17481 | 0.17481 | 0 | 608.853 | 0 | 0 | 0 | 2.2322 | 4.1232 | 1.8957 | 1.8074 | 0.068111 | 1.0373 | 0.83527 | 0.28223 | 0.50523 | 0.50523 | 13.292 | 2.009 | 0 | 5.2929 | 1.6 | 0.77538 | 0.04857 | 0.5 | 0.36 | 3.7109 | 0 | 25.2669 | 0.162 | 0.29 | 0.29 | 20.814 | 0 | 0 | 608.853 | 608.853
| 08.12.2016 10:00 | 14.22 | 588.5024 | 0.80948 | 0.732 | 0.022 | 0.39938 | 0.32074 | 0.097652 | 0.17481 | 0.17481 | 0 | 599.9915 | 0 | 0 | 0 | 1.9751 | 3.2932 | 1.8957 | 1.8074 | 0.068111 | 1.0373 | 0.83527 | 0.28223 | 0.50523 | 0.50523 | 12.2048 | 1.7776 | 0 | 5.0615 | 1.6 | 0.77538 | 0.04857 | 0.5 | 0.36 | 2.9638 | 0 | 24.5198 | 0.162 | 0.29 | 0.29 | 20.814 | 0 | 0 | 599.9915 | 599.9915
| 08.12.2016 11:00 | 13.6234 | 559.6167 | 0.80948 | 0.732 | 0.022 | 0.39938 | 0.32074 | 0.097652 | 0.17481 | 0.17481 | 0 | 570.5092 | 0 | 0 | 0 | 1.7378 | 2.2861 | 1.8957 | 1.8074 | 0.068111 | 1.0373 | 0.83527 | 0.28223 | 0.50523 | 0.50523 | 10.9605 | 1.5641 | 0 | 4.848 | 1.6 | 0.77538 | 0.04857 | 0.5 | 0.36 | 2.0575 | 0 | 23.6135 | 0.162 | 0.29 | 0.29 | 20.814 | 0 | 0 | 570.5092 | 570.5092
| 08.12.2016 12:00 | 13.3494 | 549.4732 | 0.80948 | 0.732 | 0.022 | 0.39938 | 0.32074 | 0.097652 | 0.17481 | 0.17481 | 0 | 560.0917 | 0 | 0 | 0 | 1.6393 | 2.0144 | 1.8957 | 1.8074 | 0.068111 | 1.0373 | 0.83527 | 0.28223 | 0.50523 | 0.50523 | 10.5903 | 1.4754 | 0 | 4.7593 | 1.6 | 0.77538 | 0.04857 | 0.5 | 0.36 | 1.813 | 0 | 23.369 | 0.162 | 0.29 | 0.29 | 20.814 | 0 | 0 | 560.0917 | 560.0917
| 08.12.2016 13:00 | 13.1965 | 553.2322 | 0.80948 | 0.732 | 0.022 | 0.39938 | 0.32074 | 0.097652 | 0.17481 | 0.17481 | 0 | 563.6979 | 0 | 0 | 0 | 1.5842 | 1.8895 | 1.8957 | 1.8074 | 0.068111 | 1.0373 | 0.83527 | 0.28223 | 0.50523 | 0.50523 | 10.4103 | 1.4258 | 0 | 4.7097 | 1.6 | 0.77538 | 0.04857 | 0.5 | 0.36 | 1.7006 | 0 | 23.2566 | 0.162 | 0.29 | 0.29 | 20.814 | 0 | 0 | 563.6979 | 563.6979
| 08.12.2016 14:00 | 13.2844 | 544.631 | 0.80948 | 0.732 | 0.022 | 0.39938 | 0.32074 | 0.097652 | 0.17481 | 0.17481 | 0 | 555.1846 | 0 | 0 | 0 | 1.6109 | 2.0508 | 1.8957 | 1.8074 | 0.068111 | 1.0373 | 0.83527 | 0.28223 | 0.50523 | 0.50523 | 10.5983 | 1.4498 | 0 | 4.7337 | 1.6 | 0.77538 | 0.04857 | 0.5 | 0.36 | 1.8458 | 0 | 23.4018 | 0.162 | 0.29 | 0.29 | 20.814 | 0 | 0 | 555.1846 | 555.1846
| 08.12.2016 15:00 | 13.4173 | 462.8034 | 0.80948 | 0.732 | 0.022 | 0.39938 | 0.32074 | 0.097652 | 0.17481 | 0.17481 | 0 | 473.4898 | 0 | 0 | 0 | 1.6674 | 2.337 | 1.8957 | 1.8074 | 0.068111 | 1.0373 | 0.83527 | 0.28223 | 0.50523 | 0.50523 | 10.941 | 1.5007 | 0 | 4.7846 | 1.6 | 0.77538 | 0.04857 | 0.5 | 0.36 | 2.1033 | 0 | 23.6593 | 0.162 | 0.29 | 0.29 | 20.814 | 0 | 0 | 473.4898 | 473.4898
| 08.12.2016 16:00 | 13.5803 | 345.2743 | 0.80948 | 0.732 | 0.022 | 0.39938 | 0.32074 | 0.097652 | 0.17481 | 0.17481 | 0 | 356.1237 | 0 | 0 | 0 | 1.7514 | 3.5054 | 1.8957 | 1.8074 | 0.068111 | 1.0373 | 0.83527 | 0.28223 | 0.50523 | 0.50523 | 12.1933 | 1.5762 | 0 | 4.8602 | 1.6 | 0.77538 | 0.04857 | 0.5 | 0.36 | 3.1549 | 0 | 24.7109 | 0.162 | 0.29 | 0.29 | 20.814 | 0 | 0 | 356.1237 | 356.1238
| 08.12.2016 17:00 | 13.6122 | 331.1522 | 0.80948 | 0.732 | 0.022 | 0.39938 | 0.32074 | 0.097652 | 0.17481 | 0.17481 | 0 | 342.0336 | 0 | 0 | 0 | 1.7909 | 4.4828 | 1.8957 | 1.8074 | 0.068111 | 1.0373 | 0.83527 | 0.28223 | 0.50523 | 0.50523 | 13.2102 | 1.6118 | 0 | 4.8957 | 1.6 | 0.77538 | 0.04857 | 0.5 | 0.36 | 4.0345 | 0 | 25.5905 | 0.162 | 0.29 | 0.29 | 20.814 | 0 | 0 | 342.0336 | 342.0336
| 08.12.2016 18:00 | 13.5714 | 396.6537 | 0.80948 | 0.732 | 0.022 | 0.39938 | 0.32074 | 0.097652 | 0.17481 | 0.17481 | 0 | 407.4942 | 0 | 0 | 0 | 1.8022 | 5.0345 | 1.8957 | 1.8074 | 0.068111 | 1.0373 | 0.83527 | 0.28223 | 0.50523 | 0.50523 | 13.7732 | 1.622 | 0 | 4.9059 | 1.6 | 0.77538 | 0.04857 | 0.5 | 0.36 | 4.531 | 0 | 26.087 | 0.162 | 0.29 | 0.29 | 20.814 | 0 | 0 | 407.4942 | 407.4942
| 08.12.2016 19:00 | 13.4801 | 384.3628 | 0.80948 | 0.732 | 0.022 | 0.39938 | 0.32074 | 0.097652 | 0.17481 | 0.17481 | 0 | 395.1121 | 0 | 0 | 0 | 1.7721 | 5.0272 | 1.8957 | 1.8074 | 0.068111 | 1.0373 | 0.83527 | 0.28223 | 0.50523 | 0.50523 | 13.7359 | 1.5949 | 0 | 4.8788 | 1.6 | 0.77538 | 0.04857 | 0.5 | 0.36 | 4.5245 | 0 | 26.0805 | 0.162 | 0.29 | 0.29 | 20.814 | 0 | 0 | 395.1121 | 395.1121
| 08.12.2016 20:00 | 12.8621 | 554.2803 | 0.80948 | 0.732 | 0.022 | 0.39938 | 0.32074 | 0.097652 | 0.17481 | 0.17481 | 0 | 564.4115 | 0 | 0 | 0 | 1.546 | 4.3293 | 1.8957 | 1.8074 | 0.068111 | 1.0373 | 0.83527 | 0.28223 | 0.50523 | 0.50523 | 12.8119 | 1.3914 | 0 | 4.6754 | 1.6 | 0.77538 | 0.04857 | 0.5 | 0.36 | 3.8964 | 0 | 25.4524 | 0.162 | 0.29 | 0.29 | 20.814 | 0 | 0 | 564.4115 | 564.4115
| 08.12.2016 21:00 | 11.5033 | 585.7365 | 0.80948 | 0.732 | 0.022 | 0.39938 | 0.32074 | 0.097652 | 0.17481 | 0.17481 | 0 | 594.509 | 0 | 0 | 0 | 1.0194 | 1.875 | 1.8957 | 1.8074 | 0.068111 | 1.0373 | 0.83527 | 0.28223 | 0.50523 | 0.50523 | 9.8309 | 0.91746 | 0 | 4.2014 | 1.6 | 0.77538 | 0.04857 | 0.5 | 0.36 | 1.6875 | 0 | 23.2435 | 0.162 | 0.29 | 0.29 | 20.814 | 0 | 0 | 594.509 | 594.509
| 08.12.2016 22:00 | 10.0977 | 552.0482 | 0.80948 | 0.732 | 0.022 | 0.39938 | 0.32074 | 0 | 0 | 0 | 0 | 559.8623 | 0 | 0 | 0 | 0.4271 | 0 | 1.8957 | 1.8074 | 0.068111 | 1.0373 | 0.83527 | 0 | 0 | 0 | 6.071 | 0.38439 | 0 | 3.6683 | 1.6 | 0.77538 | 0.04857 | 0.5 | 0.36 | 0 | 0 | 19.542 | 0 | 0 | 0 | 19.542 | 0 | 0 | 559.8623 | 559.8623
| 08.12.2016 23:00 | 8.892 | 531.9675 | 0.80948 | 0.732 | 0.022 | 0.28239 | 0.32074 | 0 | 0 | 0 | 0 | 538.6929 | 0 | 0 | 0 | 0 | 0 | 1.8957 | 1.8074 | 0.068111 | 0.73348 | 0.83527 | 0 | 0 | 0 | 5.34 | 0 | 0 | 3.1375 | 1.6 | 0.77538 | 0.04857 | 0.35354 | 0.36 | 0 | 0 | 14.4384 | 0 | 0 | 0 | 14.4384 | 0 | 0 | 538.6929 | 538.693
| 09.12.2016 00:00 | 6.6224 | 576.0662 | 0.80948 | 0.65404 | 0 | 0 | 0 | 0 | 0 | 0 | 0 | 581.2251 | 0 | 0 | 0 | 0 | 0 | 1.8957 | 1.6149 | 0 | 0 | 0 | 0 | 0 | 0 | 3.5107 | 0 | 0 | 2.2928 | 1.6 | 0.6928 | 0 | 0 | 0 | 0 | 0 | 9.5962 | 0 | 0 | 0 | 9.5962 | 0 | 0 | 581.2251 | 581.225
| 09.12.2016 01:00 | 6.9808 | 371.8386 | 0.80948 | 0.732 | 0 | 0 | 0.049721 | 0 | 0 | 0 | 0 | 377.2282 | 0 | 0 | 0 | 0 | 0 | 1.8957 | 1.8074 | 0 | 0 | 0.12948 | 0 | 0 | 0 | 3.8326 | 0 | 0 | 2.4312 | 1.6 | 0.77538 | 0 | 0 | 0.055807 | 0 | 0 | 10.4745 | 0 | 0 | 0 | 10.4745 | 0 | 0 | 377.2282 | 377.2282
| 09.12.2016 02:00 | 7.237 | 262.7079 | 0.80948 | 0.732 | 0 | 0 | 0.11374 | 0 | 0 | 0 | 0 | 268.2896 | 0 | 0 | 0 | 0 | 0 | 1.8957 | 1.8074 | 0 | 0 | 0.29621 | 0 | 0 | 0 | 3.9993 | 0 | 0 | 2.503 | 1.6 | 0.77538 | 0 | 0 | 0.12766 | 0 | 0 | 10.1692 | 0 | 0 | 0 | 10.1692 | 0 | 0 | 268.2896 | 268.2896
| 09.12.2016 03:00 | 8.1753 | 281.2308 | 0.80948 | 0.732 | 0.022 | 0.035415 | 0.32074 | 0 | 0 | 0 | 0 | 287.4864 | 0 | 0 | 0 | 0 | 0 | 1.8957 | 1.8074 | 0.068111 | 0.091988 | 0.83527 | 0 | 0 | 0 | 4.6985 | 0 | 0 | 2.8283 | 1.6 | 0.77538 | 0.04857 | 0.044338 | 0.36 | 0 | 0 | 11.3013 | 0 | 0 | 0 | 11.3013 | 0 | 0 | 287.4864 | 287.4864
| 09.12.2016 04:00 | 9.9779 | 326.0111 | 0.80948 | 0.732 | 0.022 | 0.39938 | 0.32074 | 0 | 0 | 0 | 0 | 333.7054 | 0 | 0 | 0 | 0.22711 | 0 | 1.8957 | 1.8074 | 0.068111 | 1.0373 | 0.83527 | 0 | 0 | 0 | 5.871 | 0.2044 | 0 | 3.4883 | 1.6 | 0.77538 | 0.04857 | 0.5 | 0.36 | 0 | 0 | 15.0348 | 0 | 0 | 0 | 15.0348 | 0 | 0 | 333.7054 | 333.7054
| 09.12.2016 05:00 | 13.2318 | 329.307 | 0.80948 | 0.732 | 0.022 | 0.39938 | 0.32074 | 0.097652 | 0.17481 | 0.17481 | 0 | 339.808 | 0 | 0 | 0 | 1.5592 | 0.6491 | 1.8957 | 1.8074 | 0.068111 | 1.0373 | 0.83527 | 0.28223 | 0.50523 | 0.50523 | 9.1448 | 1.4033 | 0 | 4.6872 | 1.6 | 0.77538 | 0.04857 | 0.5 | 0.36 | 0.58419 | 0 | 22.1402 | 0.162 | 0.29 | 0.29 | 20.814 | 0 | 0 | 339.808 | 339.808
| 09.12.2016 06:00 | 14.0677 | 384.1754 | 0.80948 | 0.732 | 0.022 | 0.39938 | 0.32074 | 0.097652 | 0.17481 | 0.17481 | 0 | 395.5122 | 0 | 0 | 0 | 1.855 | 2.053 | 1.8957 | 1.8074 | 0.068111 | 1.0373 | 0.83527 | 0.28223 | 0.50523 | 0.50523 | 10.8446 | 1.6695 | 0 | 4.9535 | 1.6 | 0.77538 | 0.04857 | 0.5 | 0.36 | 1.8477 | 0 | 23.4037 | 0.162 | 0.29 | 0.29 | 20.814 | 0 | 0 | 395.5122 | 395.5122
| 09.12.2016 07:00 | 13.9949 | 344.1522 | 0.80948 | 0.732 | 0.022 | 0.39938 | 0.32074 | 0.097652 | 0.17481 | 0.17481 | 0 | 355.4162 | 0 | 0 | 0 | 1.8212 | 1.2374 | 1.8957 | 1.8074 | 0.068111 | 1.0373 | 0.83527 | 0.28223 | 0.50523 | 0.50523 | 9.9952 | 1.6391 | 0 | 4.9231 | 1.6 | 0.77538 | 0.04857 | 0.5 | 0.36 | 1.1137 | 0 | 22.6697 | 0.162 | 0.29 | 0.29 | 20.814 | 0 | 0 | 355.4162 | 355.4162
| 09.12.2016 08:00 | 13.1156 | 345.0591 | 0.80948 | 0.732 | 0.022 | 0.39938 | 0.32074 | 0.097652 | 0.17481 | 0.17481 | 0 | 355.4439 | 0 | 0 | 0 | 1.5117 | 0.42604 | 1.8957 | 1.8074 | 0.068111 | 1.0373 | 0.83527 | 0.28223 | 0.50523 | 0.50523 | 8.8742 | 1.3605 | 0 | 4.6444 | 1.6 | 0.77538 | 0.04857 | 0.5 | 0.36 | 0.38343 | 0 | 21.9394 | 0.162 | 0.29 | 0.29 | 20.814 | 0 | 0 | 355.4439 | 355.4439
| 09.12.2016 09:00 | 12.2641 | 388.5941 | 0.80948 | 0.732 | 0.022 | 0.39938 | 0.32074 | 0 | 0 | 0 | 0 | 398.5746 | 0 | 0 | 0 | 1.1958 | 0 | 1.8957 | 1.8074 | 0.068111 | 1.0373 | 0.83527 | 0 | 0 | 0 | 6.8397 | 1.0762 | 0 | 4.3602 | 1.6 | 0.77538 | 0.04857 | 0.5 | 0.36 | 0 | 0 | 20.683 | 0 | 0 | 0 | 20.683 | 0 | 0 | 398.5746 | 398.5746
| 09.12.2016 10:00 | 11.5731 | 428.3654 | 0.80948 | 0.732 | 0.022 | 0.39938 | 0.32074 | 0 | 0 | 0 | 0 | 437.6549 | 0 | 0 | 0 | 0.93529 | 0 | 1.8957 | 1.8074 | 0.068111 | 1.0373 | 0.83527 | 0 | 0 | 0 | 6.5792 | 0.84176 | 0 | 4.1257 | 1.6 | 0.77538 | 0.04857 | 0.5 | 0.36 | 0 | 0 | 19.849 | 0 | 0 | 0 | 19.849 | 0 | 0 | 437.6549 | 437.6549
| 09.12.2016 11:00 | 11.0234 | 454.3917 | 0.80948 | 0.732 | 0.022 | 0.39938 | 0.32074 | 0 | 0 | 0 | 0 | 463.1315 | 0 | 0 | 0 | 0.72029 | 0 | 1.8957 | 1.8074 | 0.068111 | 1.0373 | 0.83527 | 0 | 0 | 0 | 6.3642 | 0.64826 | 0 | 3.9322 | 1.6 | 0.77538 | 0.04857 | 0.5 | 0.36 | 0 | 0 | 19.0674 | 0 | 0 | 0 | 19.0674 | 0 | 0 | 463.1315 | 463.1315
| 09.12.2016 12:00 | 10.6721 | 494.3672 | 0.80948 | 0.732 | 0.022 | 0.39938 | 0.32074 | 0 | 0 | 0 | 0 | 502.7557 | 0 | 0 | 0 | 0.58871 | 0 | 1.8957 | 1.8074 | 0.068111 | 1.0373 | 0.83527 | 0 | 0 | 0 | 6.2326 | 0.52984 | 0 | 3.8138 | 1.6 | 0.77538 | 0.04857 | 0.5 | 0.36 | 0 | 0 | 18.694 | 0 | 0 | 0 | 18.694 | 0 | 0 | 502.7557 | 502.7557
| 09.12.2016 13:00 | 10.5239 | 562.3784 | 0.80948 | 0.732 | 0.022 | 0.39938 | 0.32074 | 0 | 0 | 0 | 0 | 570.6187 | 0 | 0 | 0 | 0.52427 | 0 | 1.8957 | 1.8074 | 0.068111 | 1.0373 | 0.83527 | 0 | 0 | 0 | 6.1681 | 0.47184 | 0 | 3.7558 | 1.6 | 0.77538 | 0.04857 | 0.5 | 0.36 | 0 | 0 | 18.4416 | 0 | 0 | 0 | 18.4416 | 0 | 0 | 570.6187 | 570.6187
| 09.12.2016 14:00 | 10.4288 | 534.6262 | 0.80948 | 0.732 | 0.022 | 0.39938 | 0.32074 | 0 | 0 | 0 | 0 | 542.7713 | 0 | 0 | 0 | 0.49772 | 0 | 1.8957 | 1.8074 | 0.068111 | 1.0373 | 0.83527 | 0 | 0 | 0 | 6.1416 | 0.44795 | 0 | 3.7319 | 1.6 | 0.77538 | 0.04857 | 0.5 | 0.36 | 0 | 0 | 18.5326 | 0 | 0 | 0 | 18.5326 | 0 | 0 | 542.7713 | 542.7714
| 09.12.2016 15:00 | 10.4797 | 527.3941 | 0.80948 | 0.732 | 0.022 | 0.39938 | 0.32074 | 0 | 0 | 0 | 0 | 535.5902 | 0 | 0 | 0 | 0.52647 | 0 | 1.8957 | 1.8074 | 0.068111 | 1.0373 | 0.83527 | 0 | 0 | 0 | 6.1703 | 0.47383 | 0 | 3.7578 | 1.6 | 0.77538 | 0.04857 | 0.5 | 0.36 | 0 | 0 | 19.046 | 0 | 0 | 0 | 19.046 | 0 | 0 | 535.5902 | 535.5902
| 09.12.2016 16:00 | 10.7931 | 477.5741 | 0.80948 | 0.732 | 0.022 | 0.39938 | 0.32074 | 0 | 0 | 0 | 0 | 486.0836 | 0 | 0 | 0 | 0.66508 | 0 | 1.8957 | 1.8074 | 0.068111 | 1.0373 | 0.83527 | 0 | 0 | 0 | 6.3089 | 0.59857 | 0 | 3.8825 | 1.6 | 0.77538 | 0.04857 | 0.5 | 0.36 | 0 | 0 | 20.0467 | 0 | 0 | 0 | 20.0467 | 0 | 0 | 486.0836 | 486.0836
| 09.12.2016 17:00 | 11.0759 | 311.4681 | 0.80948 | 0.732 | 0.022 | 0.39938 | 0.32074 | 0 | 0.17341 | 0 | 0 | 320.087 | 0 | 0 | 0 | 0.79001 | 0 | 1.8957 | 1.8074 | 0.068111 | 1.0373 | 0.83527 | 0 | 0.50117 | 0 | 6.935 | 0.71101 | 0 | 3.995 | 1.6 | 0.77538 | 0.04857 | 0.5 | 0.36 | 0 | 0 | 21.1017 | 0 | 0.28767 | 0 | 20.814 | 0 | 0 | 320.087 | 320.087
| 09.12.2016 18:00 | 11.2752 | 265.7973 | 0.80948 | 0.732 | 0.022 | 0.39938 | 0.32074 | 0.097652 | 0.17481 | 0.17481 | 0 | 274.3417 | 0 | 0 | 0 | 0.89479 | 0.47098 | 1.8957 | 1.8074 | 0.068111 | 1.0373 | 0.83527 | 0.28223 | 0.50523 | 0.50523 | 8.3023 | 0.80531 | 0 | 4.0893 | 1.6 | 0.77538 | 0.04857 | 0.5 | 0.36 | 0.42388 | 0 | 21.9799 | 0.162 | 0.29 | 0.29 | 20.814 | 0 | 0 | 274.3417 | 274.3417
| 09.12.2016 19:00 | 11.328 | 239.5617 | 0.80948 | 0.732 | 0.022 | 0.39938 | 0.32074 | 0.097652 | 0.17481 | 0.17481 | 0 | 248.1589 | 0 | 0 | 0 | 0.93516 | 1.106 | 1.8957 | 1.8074 | 0.068111 | 1.0373 | 0.83527 | 0.28223 | 0.50523 | 0.50523 | 8.9777 | 0.84164 | 0 | 4.1256 | 1.6 | 0.77538 | 0.04857 | 0.5 | 0.36 | 0.99538 | 0 | 22.5514 | 0.162 | 0.29 | 0.29 | 20.814 | 0 | 0 | 248.1589 | 248.1589
| 09.12.2016 20:00 | 10.9591 | 212.8497 | 0.80948 | 0.732 | 0.022 | 0.39938 | 0.32074 | 0.097652 | 0.17481 | 0.17481 | 0 | 221.0779 | 0 | 0 | 0 | 0.80917 | 0.86089 | 1.8957 | 1.8074 | 0.068111 | 1.0373 | 0.83527 | 0.28223 | 0.50523 | 0.50523 | 8.6066 | 0.72826 | 0 | 4.0122 | 1.6 | 0.77538 | 0.04857 | 0.5 | 0.36 | 0.7748 | 0 | 22.3308 | 0.162 | 0.29 | 0.29 | 20.814 | 0 | 0 | 221.0779 | 221.0779
| 09.12.2016 21:00 | 9.6586 | 296.9551 | 0.80948 | 0.732 | 0.022 | 0.39938 | 0.32074 | 0 | 0 | 0 | 0 | 304.3301 | 0 | 0 | 0 | 0.31415 | 0 | 1.8957 | 1.8074 | 0.068111 | 1.0373 | 0.83527 | 0 | 0 | 0 | 5.958 | 0.28273 | 0 | 3.5667 | 1.6 | 0.77538 | 0.04857 | 0.5 | 0.36 | 0 | 0 | 20.3523 | 0 | 0 | 0 | 20.3523 | 0 | 0 | 304.3301 | 304.3301
| 09.12.2016 22:00 | 8.2643 | 313.7027 | 0.80948 | 0.732 | 0.022 | 0.19912 | 0.32074 | 0 | 0 | 0 | 0 | 319.8837 | 0 | 0 | 0 | 0 | 0 | 1.8957 | 1.8074 | 0.068111 | 0.51718 | 0.83527 | 0 | 0 | 0 | 5.1237 | 0 | 0 | 3.0332 | 1.6 | 0.77538 | 0.04857 | 0.24928 | 0.36 | 0 | 0 | 16.7024 | 0 | 0 | 0 | 16.7024 | 0 | 0 | 319.8837 | 319.8837
| 09.12.2016 23:00 | 6.9906 | 359.5757 | 0.80948 | 0.732 | 0 | 0 | 0.10919 | 0 | 0 | 0 | 0 | 364.9156 | 0 | 0 | 0 | 0 | 0 | 1.8957 | 1.8074 | 0 | 0 | 0.28435 | 0 | 0 | 0 | 3.9875 | 0 | 0 | 2.4979 | 1.6 | 0.77538 | 0 | 0 | 0.12255 | 0 | 0 | 12.1084 | 0 | 0 | 0 | 12.1084 | 0 | 0 | 364.9156 | 364.9156
| 10.12.2016 00:00 | 5.3378 | 326.9437 | 0.80948 | 0.24437 | 0 | 0 | 0 | 0 | 0 | 0 | 0 | 331.2277 | 0 | 0 | 0 | 0 | 0 | 1.8957 | 0.60339 | 0 | 0 | 0 | 0 | 0 | 0 | 2.4991 | 0 | 0 | 1.8589 | 1.6 | 0.25886 | 0 | 0 | 0 | 0 | 0 | 8.0363 | 0 | 0 | 0 | 8.0363 | 0 | 0 | 331.2277 | 331.2277
| 10.12.2016 01:00 | 5.5171 | 371.9377 | 0.80948 | 0.31952 | 0 | 0 | 0 | 0 | 0 | 0 | 0 | 376.3257 | 0 | 0 | 0 | 0 | 0 | 1.8957 | 0.78893 | 0 | 0 | 0 | 0 | 0 | 0 | 2.6847 | 0 | 0 | 1.9384 | 1.6 | 0.33845 | 0 | 0 | 0 | 0 | 0 | 8.7724 | 0 | 0 | 0 | 8.7724 | 0 | 0 | 376.3257 | 376.3257
| 10.12.2016 02:00 | 5.8955 | 424.1128 | 0.80948 | 0.42293 | 0 | 0 | 0 | 0 | 0 | 0 | 0 | 428.776 | 0 | 0 | 0 | 0 | 0 | 1.8957 | 1.0443 | 0 | 0 | 0 | 0 | 0 | 0 | 2.94 | 0 | 0 | 2.048 | 1.6 | 0.448 | 0 | 0 | 0 | 0 | 0 | 8.515 | 0 | 0 | 0 | 8.515 | 0 | 0 | 428.776 | 428.776
| 10.12.2016 03:00 | 6.7441 | 417.9647 | 0.80948 | 0.69813 | 0 | 0 | 0 | 0 | 0 | 0 | 0 | 423.2012 | 0 | 0 | 0 | 0 | 0 | 1.8957 | 1.7238 | 0 | 0 | 0 | 0 | 0 | 0 | 3.6195 | 0 | 0 | 2.3395 | 1.6 | 0.7395 | 0 | 0 | 0 | 0 | 0 | 9.462 | 0 | 0 | 0 | 9.462 | 0 | 0 | 423.2012 | 423.2012
| 10.12.2016 04:00 | 8.3116 | 504.6832 | 0.80948 | 0.732 | 0.022 | 0.10088 | 0.32074 | 0 | 0 | 0 | 0 | 511.0098 | 0 | 0 | 0 | 0 | 0 | 1.8957 | 1.8074 | 0.068111 | 0.26202 | 0.83527 | 0 | 0 | 0 | 4.8685 | 0 | 0 | 2.9102 | 1.6 | 0.77538 | 0.04857 | 0.1263 | 0.36 | 0 | 0 | 12.5891 | 0 | 0 | 0 | 12.5891 | 0 | 0 | 511.0098 | 511.0098
| 10.12.2016 05:00 | 10.7938 | 538.3406 | 0.80948 | 0.732 | 0.022 | 0.39938 | 0.32074 | 0 | 0 | 0 | 0 | 546.8509 | 0 | 0 | 0 | 0.62028 | 0 | 1.8957 | 1.8074 | 0.068111 | 1.0373 | 0.83527 | 0 | 0 | 0 | 6.2641 | 0.55826 | 0 | 3.8422 | 1.6 | 0.77538 | 0.04857 | 0.5 | 0.36 | 0 | 0 | 18.5382 | 0 | 0 | 0 | 18.5382 | 0 | 0 | 546.8509 | 546.8509
| 10.12.2016 06:00 | 11.2299 | 544.96 | 0.80948 | 0.732 | 0.022 | 0.39938 | 0.32074 | 0 | 0 | 0 | 0 | 553.9062 | 0 | 0 | 0 | 0.78012 | 0 | 1.8957 | 1.8074 | 0.068111 | 1.0373 | 0.83527 | 0 | 0 | 0 | 6.424 | 0.70211 | 0 | 3.9861 | 1.6 | 0.77538 | 0.04857 | 0.5 | 0.36 | 0 | 0 | 19.5822 | 0 | 0 | 0 | 19.5822 | 0 | 0 | 553.9062 | 553.9062
| 10.12.2016 07:00 | 10.9186 | 533.5155 | 0.80948 | 0.732 | 0.022 | 0.39938 | 0.32074 | 0 | 0 | 0 | 0 | 542.1505 | 0 | 0 | 0 | 0.66793 | 0 | 1.8957 | 1.8074 | 0.068111 | 1.0373 | 0.83527 | 0 | 0 | 0 | 6.3118 | 0.60114 | 0 | 3.8851 | 1.6 | 0.77538 | 0.04857 | 0.5 | 0.36 | 0 | 0 | 18.9703 | 0 | 0 | 0 | 18.9703 | 0 | 0 | 542.1505 | 542.1505
| 10.12.2016 08:00 | 10.2894 | 543.7774 | 0.80948 | 0.732 | 0.022 | 0.39938 | 0.32074 | 0 | 0 | 0 | 0 | 551.7832 | 0 | 0 | 0 | 0.44437 | 0 | 1.8957 | 1.8074 | 0.068111 | 1.0373 | 0.83527 | 0 | 0 | 0 | 6.0882 | 0.39994 | 0 | 3.6839 | 1.6 | 0.77538 | 0.04857 | 0.5 | 0.36 | 0 | 0 | 18.3633 | 0 | 0 | 0 | 18.3633 | 0 | 0 | 551.7832 | 551.7832
| 10.12.2016 09:00 | 9.605 | 528.2381 | 0.80948 | 0.732 | 0.022 | 0.39938 | 0.32074 | 0 | 0 | 0 | 0 | 535.5594 | 0 | 0 | 0 | 0.18926 | 0 | 1.8957 | 1.8074 | 0.068111 | 1.0373 | 0.83527 | 0 | 0 | 0 | 5.8331 | 0.17034 | 0 | 3.4543 | 1.6 | 0.77538 | 0.04857 | 0.5 | 0.36 | 0 | 0 | 17.313 | 0 | 0 | 0 | 17.313 | 0 | 0 | 535.5594 | 535.5594
| 10.12.2016 10:00 | 9.206 | 565.6345 | 0.80948 | 0.732 | 0.022 | 0.39938 | 0.32074 | 0 | 0 | 0 | 0 | 572.5569 | 0 | 0 | 0 | 0.031017 | 0 | 1.8957 | 1.8074 | 0.068111 | 1.0373 | 0.83527 | 0 | 0 | 0 | 5.6749 | 0.027916 | 0 | 3.3119 | 1.6 | 0.77538 | 0.04857 | 0.5 | 0.36 | 0 | 0 | 16.6167 | 0 | 0 | 0 | 16.6167 | 0 | 0 | 572.5569 | 572.5569
| 10.12.2016 11:00 | 8.7497 | 468.9842 | 0.80948 | 0.732 | 0 | 0.33189 | 0.32074 | 0 | 0 | 0 | 0 | 475.5398 | 0 | 0 | 0 | 0 | 0 | 1.8957 | 1.8074 | 0 | 0.86204 | 0.83527 | 0 | 0 | 0 | 5.4005 | 0 | 0 | 3.1509 | 1.6 | 0.77538 | 0 | 0.41551 | 0.36 | 0 | 0 | 15.9631 | 0 | 0 | 0 | 15.9631 | 0 | 0 | 475.5398 | 475.5398
| 10.12.2016 12:00 | 8.0089 | 450.988 | 0.80948 | 0.732 | 0 | 0.14523 | 0.32074 | 0 | 0 | 0 | 0 | 456.9894 | 0 | 0 | 0 | 0 | 0 | 1.8957 | 1.8074 | 0 | 0.37722 | 0.83527 | 0 | 0 | 0 | 4.9156 | 0 | 0 | 2.9172 | 1.6 | 0.77538 | 0 | 0.18182 | 0.36 | 0 | 0 | 15.6501 | 0 | 0 | 0 | 15.6501 | 0 | 0 | 456.9894 | 456.9894
| 10.12.2016 13:00 | 7.8688 | 453.3023 | 0.80948 | 0.732 | 0 | 0.10256 | 0.32074 | 0 | 0 | 0 | 0 | 459.2063 | 0 | 0 | 0 | 0 | 0 | 1.8957 | 1.8074 | 0 | 0.26639 | 0.83527 | 0 | 0 | 0 | 4.8048 | 0 | 0 | 2.8638 | 1.6 | 0.77538 | 0 | 0.1284 | 0.36 | 0 | 0 | 15.4386 | 0 | 0 | 0 | 15.4386 | 0 | 0 | 459.2063 | 459.2063
| 10.12.2016 14:00 | 7.9634 | 389.6969 | 0.80948 | 0.732 | 0 | 0.12851 | 0.32074 | 0 | 0 | 0 | 0 | 395.6695 | 0 | 0 | 0 | 0 | 0 | 1.8957 | 1.8074 | 0 | 0.3338 | 0.83527 | 0 | 0 | 0 | 4.8722 | 0 | 0 | 2.8963 | 1.6 | 0.77538 | 0 | 0.16089 | 0.36 | 0 | 0 | 15.5138 | 0 | 0 | 0 | 15.5138 | 0 | 0 | 395.6695 | 395.6695
| 10.12.2016 15:00 | 8.1772 | 405.7939 | 0.80948 | 0.732 | 0 | 0.18705 | 0.32074 | 0 | 0 | 0 | 0 | 411.9219 | 0 | 0 | 0 | 0 | 0 | 1.8957 | 1.8074 | 0 | 0.48586 | 0.83527 | 0 | 0 | 0 | 5.0243 | 0 | 0 | 2.9696 | 1.6 | 0.77538 | 0 | 0.23418 | 0.36 | 0 | 0 | 15.9429 | 0 | 0 | 0 | 15.9429 | 0 | 0 | 411.9219 | 411.9219
| 10.12.2016 16:00 | 8.5119 | 343.7051 | 0.80948 | 0.732 | 0 | 0.28798 | 0.32074 | 0 | 0 | 0 | 0 | 350.0668 | 0 | 0 | 0 | 0 | 0 | 1.8957 | 1.8074 | 0 | 0.74801 | 0.83527 | 0 | 0 | 0 | 5.2864 | 0 | 0 | 3.0959 | 1.6 | 0.77538 | 0 | 0.36054 | 0.36 | 0 | 0 | 16.7799 | 0 | 0 | 0 | 16.7799 | 0 | 0 | 350.0668 | 350.0668
| 10.12.2016 17:00 | 8.8904 | 332.0435 | 0.80948 | 0.732 | 0 | 0.3974 | 0.32074 | 0 | 0 | 0 | 0 | 338.6743 | 0 | 0 | 0 | 0 | 0 | 1.8957 | 1.8074 | 0 | 1.0322 | 0.83527 | 0 | 0 | 0 | 5.5706 | 0 | 0 | 3.2329 | 1.6 | 0.77538 | 0 | 0.49752 | 0.36 | 0 | 0 | 17.662 | 0 | 0 | 0 | 17.662 | 0 | 0 | 338.6743 | 338.6743
| 10.12.2016 18:00 | 8.8924 | 360.5613 | 0.80948 | 0.732 | 0.012226 | 0.39938 | 0.32074 | 0 | 0 | 0 | 0 | 367.1799 | 0 | 0 | 0 | 0 | 0 | 1.8957 | 1.8074 | 0.03785 | 1.0373 | 0.83527 | 0 | 0 | 0 | 5.6136 | 0 | 0 | 3.2624 | 1.6 | 0.77538 | 0.026991 | 0.5 | 0.36 | 0 | 0 | 18.3981 | 0 | 0 | 0 | 18.3981 | 0 | 0 | 367.1799 | 367.1799
| 10.12.2016 19:00 | 9.087 | 360.8556 | 0.80948 | 0.732 | 0.022 | 0.39938 | 0.32074 | 0 | 0 | 0 | 0 | 367.659 | 0 | 0 | 0 | 0.060227 | 0 | 1.8957 | 1.8074 | 0.068111 | 1.0373 | 0.83527 | 0 | 0 | 0 | 5.7041 | 0.054205 | 0 | 3.3382 | 1.6 | 0.77538 | 0.04857 | 0.5 | 0.36 | 0 | 0 | 18.8774 | 0 | 0 | 0 | 18.8774 | 0 | 0 | 367.659 | 367.659
| 10.12.2016 20:00 | 8.8678 | 239.2065 | 0.80948 | 0.732 | 0.015748 | 0.39938 | 0.32074 | 0 | 0 | 0 | 0 | 245.797 | 0 | 0 | 0 | 0 | 0 | 1.8957 | 1.8074 | 0.048754 | 1.0373 | 0.83527 | 0 | 0 | 0 | 5.6245 | 0 | 0 | 3.2701 | 1.6 | 0.77538 | 0.034767 | 0.5 | 0.36 | 0 | 0 | 18.6947 | 0 | 0 | 0 | 18.6947 | 0 | 0 | 245.797 | 245.797
| 10.12.2016 21:00 | 8.1152 | 128.7202 | 0.80948 | 0.732 | 0 | 0.2098 | 0.32074 | 0 | 0 | 0 | 0 | 134.7634 | 0 | 0 | 0 | 0 | 0 | 1.8957 | 1.8074 | 0 | 0.54493 | 0.83527 | 0 | 0 | 0 | 5.0833 | 0 | 0 | 2.998 | 1.6 | 0.77538 | 0 | 0.26266 | 0.36 | 0 | 0 | 17.0404 | 0 | 0 | 0 | 17.0404 | 0 | 0 | 134.7634 | 134.7634
| 10.12.2016 22:00 | 6.7759 | 101.4265 | 0.80948 | 0.732 | 0 | 0 | 0.11008 | 0 | 0 | 0 | 0 | 106.5508 | 0 | 0 | 0 | 0 | 0 | 1.8957 | 1.8074 | 0 | 0 | 0.28668 | 0 | 0 | 0 | 3.9898 | 0 | 0 | 2.4989 | 1.6 | 0.77538 | 0 | 0 | 0.12356 | 0 | 0 | 13.9917 | 0 | 0 | 0 | 13.9917 | 0 | 0 | 106.5508 | 106.5508
| 10.12.2016 23:00 | 5.7977 | 75.607 | 0.80948 | 0.44995 | 0 | 0 | 0 | 0 | 0 | 0 | 0 | 80.1452 | 0 | 0 | 0 | 0 | 0 | 1.8957 | 1.111 | 0 | 0 | 0 | 0 | 0 | 0 | 3.0067 | 0 | 0 | 2.0766 | 1.6 | 0.47662 | 0 | 0 | 0 | 0 | 0 | 10.1437 | 0 | 0 | 0 | 10.1437 | 0 | 0 | 80.1452 | 80.1452
| 11.12.2016 00:00 | 6.4256 | 63.3271 | 0.80948 | 0.5625 | 0 | 0 | 0 | 0 | 0 | 0 | 0 | 68.3807 | 0 | 0 | 0 | 0 | 0 | 1.8957 | 1.3889 | 0 | 0 | 0 | 0 | 0 | 0 | 3.2846 | 0 | 0 | 2.1958 | 1.6 | 0.59583 | 0 | 0 | 0 | 0 | 0 | 8.3481 | 0 | 0 | 0 | 8.3481 | 0 | 0 | 68.3807 | 68.3807
| 11.12.2016 01:00 | 6.2275 | 71.1959 | 0.80948 | 0.5313 | 0 | 0 | 0 | 0 | 0 | 0 | 0 | 76.0826 | 0 | 0 | 0 | 0 | 0 | 1.8957 | 1.3119 | 0 | 0 | 0 | 0 | 0 | 0 | 3.2076 | 0 | 0 | 2.1628 | 1.6 | 0.56278 | 0 | 0 | 0 | 0 | 0 | 9.1126 | 0 | 0 | 0 | 9.1126 | 0 | 0 | 76.0826 | 76.0826
| 11.12.2016 02:00 | 6.7893 | 54.7078 | 0.80948 | 0.68667 | 0 | 0 | 0 | 0 | 0 | 0 | 0 | 60.001 | 0 | 0 | 0 | 0 | 0 | 1.8957 | 1.6955 | 0 | 0 | 0 | 0 | 0 | 0 | 3.5912 | 0 | 0 | 2.3274 | 1.6 | 0.72736 | 0 | 0 | 0 | 0 | 0 | 8.8456 | 0 | 0 | 0 | 8.8456 | 0 | 0 | 60.001 | 60.001
| 11.12.2016 03:00 | 8.0046 | 32.6592 | 0.80948 | 0.732 | 0 | 0 | 0.31652 | 0 | 0 | 0 | 0 | 38.8058 | 0 | 0 | 0 | 0 | 0 | 1.8957 | 1.8074 | 0 | 0 | 0.82427 | 0 | 0 | 0 | 4.5274 | 0 | 0 | 2.7306 | 1.6 | 0.77538 | 0 | 0 | 0.35526 | 0 | 0 | 9.8295 | 0 | 0 | 0 | 9.8295 | 0 | 0 | 38.8058 | 38.8058
| 11.12.2016 04:00 | 10.0505 | 19.2343 | 0.80948 | 0.732 | 0.022 | 0.39938 | 0.32074 | 0 | 0 | 0 | 0 | 27.0013 | 0 | 0 | 0 | 0.18354 | 0 | 1.8957 | 1.8074 | 0.068111 | 1.0373 | 0.83527 | 0 | 0 | 0 | 5.8274 | 0.16519 | 0 | 3.4491 | 1.6 | 0.77538 | 0.04857 | 0.5 | 0.36 | 0 | 0 | 13.0779 | 0 | 0 | 0 | 13.0779 | 0 | 0 | 27.0013 | 27.0013
| 11.12.2016 05:00 | 10.5113 | 0 | 0.80948 | 0.732 | 0.022 | 0.39938 | 0.32074 | 0 | 0 | 0 | 2.8025 | 5.4252 | 0 | 0 | 0 | 0.55046 | 0 | 1.8957 | 1.8074 | 0.068111 | 1.0373 | 0.83527 | 0 | 0 | 0 | 6.1943 | 0.49542 | 0 | 3.7794 | 1.6 | 0.77538 | 0.04857 | 0.5 | 0.36 | 0 | 0 | 19.258 | 0 | 0 | 0 | 19.258 | 0 | 0 | 5.4252 | 5.4252
| 11.12.2016 06:00 | 10.6995 | 0 | 0.80948 | 0.732 | 0.022 | 0.39938 | 0.32074 | 0 | 0 | 0 | 8.4159 | 0 | 0 | 0 | 0 | 0.62786 | 0 | 1.8957 | 1.8074 | 0.068111 | 1.0373 | 0.83527 | 0 | 0 | 0 | 6.2717 | 0.56508 | 0 | 3.849 | 1.6 | 0.77538 | 0.04857 | 0.5 | 0.36 | 0 | 0 | 20.3454 | 0 | 0 | 0 | 20.3454 | 0 | 0 | 0 | 0
| 11.12.2016 07:00 | 10.176 | 0 | 0.80948 | 0.732 | 0.022 | 0.39938 | 0.32074 | 0 | 0 | 0 | 7.8924 | 0 | 0 | 0 | 0 | 0.44439 | 0 | 1.8957 | 1.8074 | 0.068111 | 1.0373 | 0.83527 | 0 | 0 | 0 | 6.0883 | 0.39995 | 0 | 3.6839 | 1.6 | 0.77538 | 0.04857 | 0.5 | 0.36 | 0 | 0 | 19.7092 | 0 | 0 | 0 | 19.7092 | 0 | 0 | 0 | 0
| 11.12.2016 08:00 | 9.8537 | 1.5208 | 0.80948 | 0.732 | 0.022 | 0.39938 | 0.32074 | 0 | 0 | 0 | 0 | 9.091 | 0 | 0 | 0 | 0.32306 | 0 | 1.8957 | 1.8074 | 0.068111 | 1.0373 | 0.83527 | 0 | 0 | 0 | 5.9669 | 0.29076 | 0 | 3.5747 | 1.6 | 0.77538 | 0.04857 | 0.5 | 0.36 | 0 | 0 | 19.0777 | 0 | 0 | 0 | 19.0777 | 0 | 0 | 9.091 | 9.091
| 11.12.2016 09:00 | 9.2421 | 52.2568 | 0.80948 | 0.732 | 0.022 | 0.39938 | 0.32074 | 0 | 0 | 0 | 0 | 59.2153 | 0 | 0 | 0 | 0.091325 | 0 | 1.8957 | 1.8074 | 0.068111 | 1.0373 | 0.83527 | 0 | 0 | 0 | 5.7352 | 0.082193 | 0 | 3.3661 | 1.6 | 0.77538 | 0.04857 | 0.5 | 0.36 | 0 | 0 | 17.9863 | 0 | 0 | 0 | 17.9863 | 0 | 0 | 59.2153 | 59.2153
| 11.12.2016 10:00 | 8.9528 | 279.9307 | 0.80948 | 0.732 | 0.022 | 0.37697 | 0.32074 | 0 | 0 | 0 | 0 | 286.6223 | 0 | 0 | 0 | 0 | 0 | 1.8957 | 1.8074 | 0.068111 | 0.97914 | 0.83527 | 0 | 0 | 0 | 5.5857 | 0 | 0 | 3.2559 | 1.6 | 0.77538 | 0.04857 | 0.47194 | 0.36 | 0 | 0 | 17.2625 | 0 | 0 | 0 | 17.2625 | 0 | 0 | 286.6223 | 286.6223
| 11.12.2016 11:00 | 8.5332 | 421.5186 | 0.80948 | 0.732 | 0.022 | 0.25651 | 0.32074 | 0 | 0 | 0 | 0 | 427.911 | 0 | 0 | 0 | 0 | 0 | 1.8957 | 1.8074 | 0.068111 | 0.66626 | 0.83527 | 0 | 0 | 0 | 5.2728 | 0 | 0 | 3.1051 | 1.6 | 0.77538 | 0.04857 | 0.32114 | 0.36 | 0 | 0 | 16.5834 | 0 | 0 | 0 | 16.5834 | 0 | 0 | 427.911 | 427.911
| 11.12.2016 12:00 | 8.2327 | 322.2344 | 0.80948 | 0.732 | 0.022 | 0.17543 | 0.32074 | 0 | 0 | 0 | 0 | 328.4074 | 0 | 0 | 0 | 0 | 0 | 1.8957 | 1.8074 | 0.068111 | 0.45567 | 0.83527 | 0 | 0 | 0 | 5.0622 | 0 | 0 | 3.0036 | 1.6 | 0.77538 | 0.04857 | 0.21963 | 0.36 | 0 | 0 | 16.2583 | 0 | 0 | 0 | 16.2583 | 0 | 0 | 328.4074 | 328.4074
| 11.12.2016 13:00 | 8.3306 | 341.1385 | 0.80948 | 0.732 | 0.022 | 0.18966 | 0.32074 | 0 | 0 | 0 | 0 | 347.3952 | 0 | 0 | 0 | 0 | 0 | 1.8957 | 1.8074 | 0.068111 | 0.49262 | 0.83527 | 0 | 0 | 0 | 5.0991 | 0 | 0 | 3.0214 | 1.6 | 0.77538 | 0.04857 | 0.23744 | 0.36 | 0 | 0 | 16.0386 | 0 | 0 | 0 | 16.0386 | 0 | 0 | 347.3952 | 347.3952
| 11.12.2016 14:00 | 8.1737 | 464.4642 | 0.80948 | 0.732 | 0.022 | 0.15525 | 0.32074 | 0 | 0 | 0 | 0 | 470.5985 | 0 | 0 | 0 | 0 | 0 | 1.8957 | 1.8074 | 0.068111 | 0.40324 | 0.83527 | 0 | 0 | 0 | 5.0098 | 0 | 0 | 2.9783 | 1.6 | 0.77538 | 0.04857 | 0.19436 | 0.36 | 0 | 0 | 16.1169 | 0 | 0 | 0 | 16.1169 | 0 | 0 | 470.5985 | 470.5985
| 11.12.2016 15:00 | 8.5952 | 521.2556 | 0.80948 | 0.732 | 0 | 0.30279 | 0.32074 | 0 | 0 | 0 | 0 | 527.6858 | 0 | 0 | 0 | 0 | 0 | 1.8957 | 1.8074 | 0 | 0.78646 | 0.83527 | 0 | 0 | 0 | 5.3249 | 0 | 0 | 3.1145 | 1.6 | 0.77538 | 0 | 0.37908 | 0.36 | 0 | 0 | 16.5629 | 0 | 0 | 0 | 16.5629 | 0 | 0 | 527.6858 | 527.6858
| 11.12.2016 16:00 | 9.0493 | 548.8749 | 0.80948 | 0.732 | 0.019189 | 0.39938 | 0.32074 | 0 | 0 | 0 | 0 | 555.6434 | 0 | 0 | 0 | 0 | 0 | 1.8957 | 1.8074 | 0.05941 | 1.0373 | 0.83527 | 0 | 0 | 0 | 5.6352 | 0 | 0 | 3.2777 | 1.6 | 0.77538 | 0.042365 | 0.5 | 0.36 | 0 | 0 | 17.4325 | 0 | 0 | 0 | 17.4325 | 0 | 0 | 555.6434 | 555.6434
| 11.12.2016 17:00 | 9.3049 | 563.345 | 0.80948 | 0.732 | 0.022 | 0.39938 | 0.32074 | 0 | 0 | 0 | 0 | 570.3663 | 0 | 0 | 0 | 0.10514 | 0 | 1.8957 | 1.8074 | 0.068111 | 1.0373 | 0.83527 | 0 | 0 | 0 | 5.749 | 0.094628 | 0 | 3.3786 | 1.6 | 0.77538 | 0.04857 | 0.5 | 0.36 | 0 | 0 | 18.3492 | 0 | 0 | 0 | 18.3492 | 0 | 0 | 570.3663 | 570.3663
| 11.12.2016 18:00 | 9.5027 | 493.5208 | 0.80948 | 0.732 | 0.022 | 0.39938 | 0.32074 | 0 | 0 | 0 | 0 | 500.74 | 0 | 0 | 0 | 0.20458 | 0 | 1.8957 | 1.8074 | 0.068111 | 1.0373 | 0.83527 | 0 | 0 | 0 | 5.8484 | 0.18413 | 0 | 3.4681 | 1.6 | 0.77538 | 0.04857 | 0.5 | 0.36 | 0 | 0 | 19.1137 | 0 | 0 | 0 | 19.1137 | 0 | 0 | 500.74 | 500.74
| 11.12.2016 19:00 | 9.8455 | 419.1999 | 0.80948 | 0.732 | 0.022 | 0.39938 | 0.32074 | 0 | 0 | 0 | 0 | 426.7619 | 0 | 0 | 0 | 0.33909 | 0 | 1.8957 | 1.8074 | 0.068111 | 1.0373 | 0.83527 | 0 | 0 | 0 | 5.983 | 0.30518 | 0 | 3.5891 | 1.6 | 0.77538 | 0.04857 | 0.5 | 0.36 | 0 | 0 | 19.6115 | 0 | 0 | 0 | 19.6115 | 0 | 0 | 426.7619 | 426.7619
| 11.12.2016 20:00 | 9.5805 | 312.4523 | 0.80948 | 0.732 | 0.022 | 0.39938 | 0.32074 | 0 | 0 | 0 | 0 | 319.7493 | 0 | 0 | 0 | 0.24816 | 0 | 1.8957 | 1.8074 | 0.068111 | 1.0373 | 0.83527 | 0 | 0 | 0 | 5.892 | 0.22334 | 0 | 3.5073 | 1.6 | 0.77538 | 0.04857 | 0.5 | 0.36 | 0 | 0 | 19.4212 | 0 | 0 | 0 | 19.4212 | 0 | 0 | 319.7493 | 319.7493
| 11.12.2016 21:00 | 8.8758 | 262.2725 | 0.80948 | 0.732 | 0.022 | 0.37056 | 0.32074 | 0 | 0 | 0 | 0 | 268.8935 | 0 | 0 | 0 | 0 | 0 | 1.8957 | 1.8074 | 0.068111 | 0.96249 | 0.83527 | 0 | 0 | 0 | 5.569 | 0 | 0 | 3.2479 | 1.6 | 0.77538 | 0.04857 | 0.46392 | 0.36 | 0 | 0 | 17.7022 | 0 | 0 | 0 | 17.7022 | 0 | 0 | 268.8935 | 268.8935
| 11.12.2016 22:00 | 7.4416 | 228.6286 | 0.80948 | 0.732 | 0 | 0 | 0.30406 | 0 | 0 | 0 | 0 | 234.2247 | 0 | 0 | 0 | 0 | 0 | 1.8957 | 1.8074 | 0 | 0 | 0.79182 | 0 | 0 | 0 | 4.495 | 0 | 0 | 2.7167 | 1.6 | 0.77538 | 0 | 0 | 0.34127 | 0 | 0 | 14.5336 | 0 | 0 | 0 | 14.5336 | 0 | 0 | 234.2247 | 234.2247
| 11.12.2016 23:00 | 6.2969 | 180.361 | 0.80948 | 0.60362 | 0 | 0 | 0 | 0 | 0 | 0 | 0 | 185.2448 | 0 | 0 | 0 | 0 | 0 | 1.8957 | 1.4904 | 0 | 0 | 0 | 0 | 0 | 0 | 3.3862 | 0 | 0 | 2.2394 | 1.6 | 0.63939 | 0 | 0 | 0 | 0 | 0 | 10.5366 | 0 | 0 | 0 | 10.5366 | 0 | 0 | 185.2448 | 185.2448
| 12.12.2016 00:00 | 7.8771 | 131.4627 | 0.80948 | 0.732 | 0 | 0 | 0.31202 | 0 | 0 | 0 | 0 | 137.4863 | 0 | 0 | 0 | 0 | 0 | 1.8957 | 1.8074 | 0 | 0 | 0.81255 | 0 | 0 | 0 | 4.5157 | 0 | 0 | 2.7256 | 1.6 | 0.77538 | 0 | 0 | 0.35021 | 0 | 0 | 11.3064 | 0 | 0 | 0 | 11.3064 | 0 | 0 | 137.4863 | 137.4863
| 12.12.2016 01:00 | 8.2026 | 119.0016 | 0.80948 | 0.732 | 0.022 | 0.052315 | 0.32074 | 0 | 0 | 0 | 0 | 125.2677 | 0 | 0 | 0 | 0 | 0 | 1.8957 | 1.8074 | 0.068111 | 0.13588 | 0.83527 | 0 | 0 | 0 | 4.7424 | 0 | 0 | 2.8494 | 1.6 | 0.77538 | 0.04857 | 0.065496 | 0.36 | 0 | 0 | 12.0323 | 0 | 0 | 0 | 12.0323 | 0 | 0 | 125.2677 | 125.2677
| 12.12.2016 02:00 | 8.723 | 160.5743 | 0.80948 | 0.732 | 0.022 | 0.18341 | 0.32074 | 0 | 0 | 0 | 0 | 167.2297 | 0 | 0 | 0 | 0 | 0 | 1.8957 | 1.8074 | 0.068111 | 0.47639 | 0.83527 | 0 | 0 | 0 | 5.0829 | 0 | 0 | 3.0136 | 1.6 | 0.77538 | 0.04857 | 0.22962 | 0.36 | 0 | 0 | 12.2759 | 0 | 0 | 0 | 12.2759 | 0 | 0 | 167.2297 | 167.2297
| 12.12.2016 03:00 | 9.5046 | 227.7243 | 0.80948 | 0.732 | 0.022 | 0.39938 | 0.32074 | 0 | 0 | 0 | 0 | 234.9453 | 0 | 0 | 0 | 0.0048945 | 0 | 1.8957 | 1.8074 | 0.068111 | 1.0373 | 0.83527 | 0 | 0 | 0 | 5.6488 | 0.004405 | 0 | 3.2884 | 1.6 | 0.77538 | 0.04857 | 0.5 | 0.36 | 0 | 0 | 13.3237 | 0 | 0 | 0 | 13.3237 | 0 | 0 | 234.9453 | 234.9453
| 12.12.2016 04:00 | 11.5513 | 216.6375 | 0.80948 | 0.732 | 0.022 | 0.39938 | 0.32074 | 0 | 0 | 0 | 0 | 225.9052 | 0 | 0 | 0 | 0.79097 | 0 | 1.8957 | 1.8074 | 0.068111 | 1.0373 | 0.83527 | 0 | 0 | 0 | 6.4348 | 0.71187 | 0 | 3.9958 | 1.6 | 0.77538 | 0.04857 | 0.5 | 0.36 | 0 | 0 | 16.2547 | 0 | 0 | 0 | 16.2547 | 0 | 0 | 225.9052 | 225.9052
| 12.12.2016 05:00 | 14.6062 | 244.9099 | 0.80948 | 0.732 | 0.022 | 0.39938 | 0.32074 | 0.097652 | 0.17481 | 0.17481 | 0 | 256.7853 | 0 | 0 | 0 | 2.1208 | 3.1138 | 1.8957 | 1.8074 | 0.068111 | 1.0373 | 0.83527 | 0.28223 | 0.50523 | 0.50523 | 12.1712 | 1.9087 | 0 | 5.1927 | 1.6 | 0.77538 | 0.04857 | 0.5 | 0.36 | 2.8024 | 0 | 24.3584 | 0.162 | 0.29 | 0.29 | 20.814 | 0 | 0 | 256.7853 | 256.7853
| 12.12.2016 06:00 | 15.0501 | 240.9623 | 0.80948 | 0.732 | 0.022 | 0.39938 | 0.32074 | 0.097652 | 0.17481 | 0.17481 | 0 | 253.2816 | 0 | 0 | 0 | 2.2743 | 4.0514 | 1.8957 | 1.8074 | 0.068111 | 1.0373 | 0.83527 | 0.28223 | 0.50523 | 0.50523 | 13.2623 | 2.0469 | 0 | 5.3308 | 1.6 | 0.77538 | 0.04857 | 0.5 | 0.36 | 3.6463 | 0 | 25.2023 | 0.162 | 0.29 | 0.29 | 20.814 | 0 | 0 | 253.2816 | 253.2816
| 12.12.2016 07:00 | 14.6522 | 253.6235 | 0.80948 | 0.732 | 0.022 | 0.39938 | 0.32074 | 0.097652 | 0.17481 | 0.17481 | 0 | 265.5448 | 0 | 0 | 0 | 2.1194 | 3.1091 | 1.8957 | 1.8074 | 0.068111 | 1.0373 | 0.83527 | 0.28223 | 0.50523 | 0.50523 | 12.165 | 1.9075 | 0 | 5.1914 | 1.6 | 0.77538 | 0.04857 | 0.5 | 0.36 | 2.7982 | 0 | 24.3542 | 0.162 | 0.29 | 0.29 | 20.814 | 0 | 0 | 265.5448 | 265.5448
| 12.12.2016 08:00 | 14.1689 | 274.3301 | 0.80948 | 0.732 | 0.022 | 0.39938 | 0.32074 | 0.097652 | 0.17481 | 0.17481 | 0 | 285.7681 | 0 | 0 | 0 | 1.9301 | 2.5377 | 1.8957 | 1.8074 | 0.068111 | 1.0373 | 0.83527 | 0.28223 | 0.50523 | 0.50523 | 11.4043 | 1.7371 | 0 | 5.0211 | 1.6 | 0.77538 | 0.04857 | 0.5 | 0.36 | 2.2839 | 0 | 23.8399 | 0.162 | 0.29 | 0.29 | 20.814 | 0 | 0 | 285.7681 | 285.7681
| 12.12.2016 09:00 | 13.6489 | 191.9106 | 0.80948 | 0.732 | 0.022 | 0.39938 | 0.32074 | 0.097652 | 0.17481 | 0.17481 | 0 | 202.8287 | 0 | 0 | 0 | 1.7388 | 1.883 | 1.8957 | 1.8074 | 0.068111 | 1.0373 | 0.83527 | 0.28223 | 0.50523 | 0.50523 | 10.5584 | 1.5649 | 0 | 4.8489 | 1.6 | 0.77538 | 0.04857 | 0.5 | 0.36 | 1.6947 | 0 | 23.2507 | 0.162 | 0.29 | 0.29 | 20.814 | 0 | 0 | 202.8287 | 202.8287
| 12.12.2016 10:00 | 13.023 | 22.5117 | 0.80948 | 0.732 | 0.022 | 0.39938 | 0.32074 | 0.097652 | 0.17481 | 0.17481 | 0 | 32.8038 | 0 | 0 | 0 | 1.5083 | 1.1201 | 1.8957 | 1.8074 | 0.068111 | 1.0373 | 0.83527 | 0.28223 | 0.50523 | 0.50523 | 9.565 | 1.3575 | 0 | 4.6414 | 1.6 | 0.77538 | 0.04857 | 0.5 | 0.36 | 1.0081 | 0 | 22.5641 | 0.162 | 0.29 | 0.29 | 20.814 | 0 | 0 | 32.8038 | 32.8038
| 12.12.2016 11:00 | 12.4094 | 2.6771 | 0.80948 | 0.732 | 0.022 | 0.39938 | 0.32074 | 0.097652 | 0.17481 | 0.17481 | 0 | 12.3557 | 0 | 0 | 0 | 1.2683 | 0.19345 | 1.8957 | 1.8074 | 0.068111 | 1.0373 | 0.83527 | 0.28223 | 0.50523 | 0.50523 | 8.3983 | 1.1415 | 0 | 4.4254 | 1.6 | 0.77538 | 0.04857 | 0.5 | 0.36 | 0.17411 | 0 | 21.7301 | 0.162 | 0.29 | 0.29 | 20.814 | 0 | 0 | 12.3557 | 12.3557
| 12.12.2016 12:00 | 12.2406 | 0.44992 | 0.80948 | 0.732 | 0.022 | 0.39938 | 0.32074 | 0.067272 | 0.17481 | 0.17481 | 0 | 9.99 | 0 | 0 | 0 | 1.2055 | 0 | 1.8957 | 1.8074 | 0.068111 | 1.0373 | 0.83527 | 0.19443 | 0.50523 | 0.50523 | 8.0542 | 1.0849 | 0 | 4.3689 | 1.6 | 0.77538 | 0.04857 | 0.5 | 0.36 | 0 | 0 | 21.5056 | 0.1116 | 0.29 | 0.29 | 20.814 | 0 | 0 | 9.99 | 9.99
| 12.12.2016 13:00 | 12.1004 | 0 | 0.80948 | 0.732 | 0.022 | 0.39938 | 0.32074 | 0.0049725 | 0.17481 | 0.17481 | 6.5675 | 2.8947 | 0 | 0 | 0 | 1.1549 | 0 | 1.8957 | 1.8074 | 0.068111 | 1.0373 | 0.83527 | 0.014371 | 0.50523 | 0.50523 | 7.8236 | 1.0394 | 0 | 4.3234 | 1.6 | 0.77538 | 0.04857 | 0.5 | 0.36 | 0 | 0 | 21.4022 | 0.0082492 | 0.29 | 0.29 | 20.814 | 0 | 0 | 2.8947 | 2.8947
| 12.12.2016 14:00 | 12.1645 | 0 | 0.80948 | 0.732 | 0.022 | 0.39938 | 0.32074 | 0.085156 | 0.17481 | 0.17481 | 7.6831 | 1.763 | 0 | 0 | 0 | 1.1739 | 0 | 1.8957 | 1.8074 | 0.068111 | 1.0373 | 0.83527 | 0.24611 | 0.50523 | 0.50523 | 8.0743 | 1.0565 | 0 | 4.3404 | 1.6 | 0.77538 | 0.04857 | 0.5 | 0.36 | 0 | 0 | 21.5353 | 0.14127 | 0.29 | 0.29 | 20.814 | 0 | 0 | 1.763 | 1.763
| 12.12.2016 15:00 | 12.2369 | 0 | 0.80948 | 0.732 | 0.022 | 0.39938 | 0.32074 | 0.097652 | 0.17481 | 0.17481 | 9.305 | 0.20107 | 0 | 0 | 0 | 1.2093 | 0.2396 | 1.8957 | 1.8074 | 0.068111 | 1.0373 | 0.83527 | 0.28223 | 0.50523 | 0.50523 | 8.3854 | 1.0883 | 0 | 4.3723 | 1.6 | 0.77538 | 0.04857 | 0.5 | 0.36 | 0.21564 | 0 | 21.7716 | 0.162 | 0.29 | 0.29 | 20.814 | 0 | 0 | 0.20107 | 0.20107
| 12.12.2016 16:00 | 12.6014 | 0 | 0.80948 | 0.732 | 0.022 | 0.39938 | 0.32074 | 0.097652 | 0.17481 | 0.17481 | 9.8706 | 0 | 0 | 0 | 0 | 1.3584 | 1.3141 | 1.8957 | 1.8074 | 0.068111 | 1.0373 | 0.83527 | 0.28223 | 0.50523 | 0.50523 | 9.609 | 1.2226 | 0 | 4.5065 | 1.6 | 0.77538 | 0.04857 | 0.5 | 0.36 | 1.1826 | 0 | 22.7386 | 0.162 | 0.29 | 0.29 | 20.814 | 0 | 0 | 0 | 0
| 12.12.2016 17:00 | 12.7303 | 0 | 0.80948 | 0.732 | 0.022 | 0.39938 | 0.32074 | 0.097652 | 0.17481 | 0.17481 | 9.0571 | 0.94232 | 0 | 0 | 0 | 1.4282 | 2.213 | 1.8957 | 1.8074 | 0.068111 | 1.0373 | 0.83527 | 0.28223 | 0.50523 | 0.50523 | 10.5777 | 1.2854 | 0 | 4.5693 | 1.6 | 0.77538 | 0.04857 | 0.5 | 0.36 | 1.9917 | 0 | 23.5477 | 0.162 | 0.29 | 0.29 | 20.814 | 0 | 0 | 0.94232 | 0.94232
| 12.12.2016 18:00 | 12.6936 | 0 | 0.80948 | 0.732 | 0.022 | 0.39938 | 0.32074 | 0.097652 | 0.17481 | 0.17481 | 0.88545 | 9.0772 | 0 | 0 | 0 | 1.4389 | 2.7212 | 1.8957 | 1.8074 | 0.068111 | 1.0373 | 0.83527 | 0.28223 | 0.50523 | 0.50523 | 11.0966 | 1.295 | 0 | 4.5789 | 1.6 | 0.77538 | 0.04857 | 0.5 | 0.36 | 2.4491 | 0 | 24.0051 | 0.162 | 0.29 | 0.29 | 20.814 | 0 | 0 | 9.0772 | 9.0772
| 12.12.2016 19:00 | 12.3792 | 14.6432 | 0.80948 | 0.732 | 0.022 | 0.39938 | 0.32074 | 0.097652 | 0.17481 | 0.17481 | 0 | 24.2915 | 0 | 0 | 0 | 1.3341 | 2.7146 | 1.8957 | 1.8074 | 0.068111 | 1.0373 | 0.83527 | 0.28223 | 0.50523 | 0.50523 | 10.9853 | 1.2007 | 0 | 4.4847 | 1.6 | 0.77538 | 0.04857 | 0.5 | 0.36 | 2.4431 | 0 | 23.9991 | 0.162 | 0.29 | 0.29 | 20.814 | 0 | 0 | 24.2915 | 24.2915
| 12.12.2016 20:00 | 11.9276 | 40.1065 | 0.80948 | 0.732 | 0.022 | 0.39938 | 0.32074 | 0.097652 | 0.17481 | 0.17481 | 0 | 49.3033 | 0 | 0 | 0 | 1.1652 | 2.0731 | 1.8957 | 1.8074 | 0.068111 | 1.0373 | 0.83527 | 0.28223 | 0.50523 | 0.50523 | 10.1749 | 1.0487 | 0 | 4.3326 | 1.6 | 0.77538 | 0.04857 | 0.5 | 0.36 | 1.8658 | 0 | 23.4218 | 0.162 | 0.29 | 0.29 | 20.814 | 0 | 0 | 49.3033 | 49.3033
| 12.12.2016 21:00 | 10.6641 | 59.8812 | 0.80948 | 0.732 | 0.022 | 0.39938 | 0.32074 | 0 | 0.17481 | 0.17263 | 0 | 67.9143 | 0 | 0 | 0 | 0.67589 | 0 | 1.8957 | 1.8074 | 0.068111 | 1.0373 | 0.83527 | 0 | 0.50523 | 0.49892 | 7.3239 | 0.6083 | 0 | 3.8922 | 1.6 | 0.77538 | 0.04857 | 0.5 | 0.36 | 0 | 0 | 21.3904 | 0 | 0.29 | 0.28638 | 20.814 | 0 | 0 | 67.9143 | 67.9143
| 12.12.2016 22:00 | 9.3404 | 103.0123 | 0.80948 | 0.732 | 0.022 | 0.39938 | 0.32074 | 0 | 0 | 0 | 0 | 110.0691 | 0 | 0 | 0 | 0.12026 | 0 | 1.8957 | 1.8074 | 0.068111 | 1.0373 | 0.83527 | 0 | 0 | 0 | 5.7641 | 0.10823 | 0 | 3.3922 | 1.6 | 0.77538 | 0.04857 | 0.5 | 0.36 | 0 | 0 | 17.9894 | 0 | 0 | 0 | 17.9894 | 0 | 0 | 110.0691 | 110.0692
| 12.12.2016 23:00 | 8.1638 | 172.7891 | 0.80948 | 0.732 | 0 | 0.11789 | 0.32074 | 0 | 0 | 0 | 0 | 178.9728 | 0 | 0 | 0 | 0 | 0 | 1.8957 | 1.8074 | 0 | 0.30622 | 0.83527 | 0 | 0 | 0 | 4.8446 | 0 | 0 | 2.883 | 1.6 | 0.77538 | 0 | 0.1476 | 0.36 | 0 | 0 | 13.2894 | 0 | 0 | 0 | 13.2894 | 0 | 0 | 178.9728 | 178.9728
| 13.12.2016 00:00 | 9.6121 | 212.5318 | 0.80948 | 0.732 | 0.022 | 0.39938 | 0.32074 | 0 | 0 | 0 | 0 | 219.8603 | 0 | 0 | 0 | 0.03501 | 0 | 1.8957 | 1.8074 | 0.068111 | 1.0373 | 0.83527 | 0 | 0 | 0 | 5.6789 | 0.031509 | 0 | 3.3155 | 1.6 | 0.77538 | 0.04857 | 0.5 | 0.36 | 0 | 0 | 13.5766 | 0 | 0 | 0 | 13.5766 | 0 | 0 | 219.8603 | 219.8603
| 13.12.2016 01:00 | 10.004 | 206.8322 | 0.80948 | 0.732 | 0.022 | 0.39938 | 0.32074 | 0 | 0 | 0 | 0 | 214.5526 | 0 | 0 | 0 | 0.20036 | 0 | 1.8957 | 1.8074 | 0.068111 | 1.0373 | 0.83527 | 0 | 0 | 0 | 5.8442 | 0.18032 | 0 | 3.4643 | 1.6 | 0.77538 | 0.04857 | 0.5 | 0.36 | 0 | 0 | 14.4459 | 0 | 0 | 0 | 14.4459 | 0 | 0 | 214.5526 | 214.5526
| 13.12.2016 02:00 | 10.534 | 196.3503 | 0.80948 | 0.732 | 0.022 | 0.39938 | 0.32074 | 0 | 0 | 0 | 0 | 204.6006 | 0 | 0 | 0 | 0.38749 | 0 | 1.8957 | 1.8074 | 0.068111 | 1.0373 | 0.83527 | 0 | 0 | 0 | 6.0314 | 0.34874 | 0 | 3.6327 | 1.6 | 0.77538 | 0.04857 | 0.5 | 0.36 | 0 | 0 | 14.7383 | 0 | 0 | 0 | 14.7383 | 0 | 0 | 204.6006 | 204.6006
| 13.12.2016 03:00 | 11.4778 | 201.2178 | 0.80948 | 0.732 | 0.022 | 0.39938 | 0.32074 | 0 | 0 | 0 | 0 | 210.412 | 0 | 0 | 0 | 0.75549 | 0 | 1.8957 | 1.8074 | 0.068111 | 1.0373 | 0.83527 | 0 | 0 | 0 | 6.3994 | 0.67994 | 0 | 3.9639 | 1.6 | 0.77538 | 0.04857 | 0.5 | 0.36 | 0 | 0 | 15.9955 | 0 | 0 | 0 | 15.9955 | 0 | 0 | 210.412 | 210.412
| 13.12.2016 04:00 | 13.9085 | 190.6722 | 0.80948 | 0.732 | 0.022 | 0.39938 | 0.32074 | 0 | 0 | 0 | 0 | 202.2971 | 0 | 0 | 0 | 1.6894 | 0 | 1.8957 | 1.8074 | 0.068111 | 1.0373 | 0.83527 | 0 | 0 | 0 | 7.3332 | 1.5204 | 0 | 4.8044 | 1.6 | 0.77538 | 0.04857 | 0.5 | 0.36 | 0 | 0 | 19.5108 | 0 | 0 | 0 | 19.5108 | 0 | 0 | 202.2971 | 202.2971
| 13.12.2016 05:00 | 17.6248 | 153.5092 | 0.80948 | 0.732 | 0.022 | 0.39938 | 0.32074 | 0.097652 | 0.17481 | 0.17481 | 0 | 168.4031 | 0 | 0 | 0 | 3.2994 | 8.5281 | 1.8957 | 1.8074 | 0.068111 | 1.0373 | 0.83527 | 0.28223 | 0.50523 | 0.50523 | 18.764 | 2.9695 | 0 | 6.2534 | 1.6 | 0.77538 | 0.04857 | 0.5 | 0.36 | 7.6753 | 0 | 29.2313 | 0.162 | 0.29 | 0.29 | 20.814 | 0 | 0 | 168.4031 | 168.4031
| 13.12.2016 06:00 | 18.348 | 109.4725 | 0.80948 | 0.732 | 0.022 | 0.39938 | 0.32074 | 0.097652 | 0.17481 | 0.17481 | 0 | 125.0896 | 0 | 0 | 0 | 3.5466 | 9.6941 | 1.8957 | 1.8074 | 0.068111 | 1.0373 | 0.83527 | 0.28223 | 0.50523 | 0.50523 | 20.1773 | 3.192 | 0 | 6.4759 | 1.6 | 0.77538 | 0.04857 | 0.5 | 0.36 | 8.7247 | 0 | 30.2807 | 0.162 | 0.29 | 0.29 | 20.814 | 0 | 0 | 125.0896 | 125.0896
| 13.12.2016 07:00 | 17.8666 | 101.1702 | 0.80948 | 0.732 | 0.022 | 0.39938 | 0.32074 | 0.097652 | 0.17481 | 0.17481 | 0 | 116.3059 | 0 | 0 | 0 | 3.3597 | 8.5542 | 1.8957 | 1.8074 | 0.068111 | 1.0373 | 0.83527 | 0.28223 | 0.50523 | 0.50523 | 18.8505 | 3.0238 | 0 | 6.3077 | 1.6 | 0.77538 | 0.04857 | 0.5 | 0.36 | 7.6988 | 0 | 29.2548 | 0.162 | 0.29 | 0.29 | 20.814 | 0 | 0 | 116.3059 | 116.3059
| 13.12.2016 08:00 | 17.2413 | 85.6226 | 0.80948 | 0.732 | 0.022 | 0.39938 | 0.32074 | 0.097652 | 0.17481 | 0.17481 | 0 | 100.1331 | 0 | 0 | 0 | 3.1177 | 7.8618 | 1.8957 | 1.8074 | 0.068111 | 1.0373 | 0.83527 | 0.28223 | 0.50523 | 0.50523 | 17.9161 | 2.806 | 0 | 6.0899 | 1.6 | 0.77538 | 0.04857 | 0.5 | 0.36 | 7.0756 | 0 | 28.6316 | 0.162 | 0.29 | 0.29 | 20.814 | 0 | 0 | 100.1331 | 100.1331
| 13.12.2016 09:00 | 16.5325 | 54.5832 | 0.80948 | 0.732 | 0.022 | 0.39938 | 0.32074 | 0.097652 | 0.17481 | 0.17481 | 0 | 68.3849 | 0 | 0 | 0 | 2.8601 | 7.073 | 1.8957 | 1.8074 | 0.068111 | 1.0373 | 0.83527 | 0.28223 | 0.50523 | 0.50523 | 16.8696 | 2.5741 | 0 | 5.858 | 1.6 | 0.77538 | 0.04857 | 0.5 | 0.36 | 6.3657 | 0 | 27.9217 | 0.162 | 0.29 | 0.29 | 20.814 | 0 | 0 | 68.3849 | 68.3849
| 13.12.2016 10:00 | 15.7555 | 43.373 | 0.80948 | 0.732 | 0.022 | 0.39938 | 0.32074 | 0.097652 | 0.17481 | 0.17481 | 0 | 56.3977 | 0 | 0 | 0 | 2.5751 | 6.1542 | 1.8957 | 1.8074 | 0.068111 | 1.0373 | 0.83527 | 0.28223 | 0.50523 | 0.50523 | 15.6658 | 2.3176 | 0 | 5.6015 | 1.6 | 0.77538 | 0.04857 | 0.5 | 0.36 | 5.5388 | 0 | 27.0948 | 0.162 | 0.29 | 0.29 | 20.814 | 0 | 0 | 56.3977 | 56.3977
| 13.12.2016 11:00 | 15.0942 | 55.8444 | 0.80948 | 0.732 | 0.022 | 0.39938 | 0.32074 | 0.097652 | 0.17481 | 0.17481 | 0 | 68.2078 | 0 | 0 | 0 | 2.3125 | 5.0412 | 1.8957 | 1.8074 | 0.068111 | 1.0373 | 0.83527 | 0.28223 | 0.50523 | 0.50523 | 14.2902 | 2.0812 | 0 | 5.3652 | 1.6 | 0.77538 | 0.04857 | 0.5 | 0.36 | 4.5371 | 0 | 26.0931 | 0.162 | 0.29 | 0.29 | 20.814 | 0 | 0 | 68.2078 | 68.2078
| 13.12.2016 12:00 | 14.7902 | 64.4282 | 0.80948 | 0.732 | 0.022 | 0.39938 | 0.32074 | 0.097652 | 0.17481 | 0.17481 | 0 | 76.4876 | 0 | 0 | 0 | 2.2032 | 4.7402 | 1.8957 | 1.8074 | 0.068111 | 1.0373 | 0.83527 | 0.28223 | 0.50523 | 0.50523 | 13.8799 | 1.9829 | 0 | 5.2669 | 1.6 | 0.77538 | 0.04857 | 0.5 | 0.36 | 4.2662 | 0 | 25.8222 | 0.162 | 0.29 | 0.29 | 20.814 | 0 | 0 | 76.4876 | 76.4876
| 13.12.2016 13:00 | 14.6206 | 40.0957 | 0.80948 | 0.732 | 0.022 | 0.39938 | 0.32074 | 0.097652 | 0.17481 | 0.17481 | 0 | 51.9854 | 0 | 0 | 0 | 2.1421 | 4.602 | 1.8957 | 1.8074 | 0.068111 | 1.0373 | 0.83527 | 0.28223 | 0.50523 | 0.50523 | 13.6807 | 1.9279 | 0 | 5.2119 | 1.6 | 0.77538 | 0.04857 | 0.5 | 0.36 | 4.1418 | 0 | 25.6978 | 0.162 | 0.29 | 0.29 | 20.814 | 0 | 0 | 51.9854 | 51.9854
| 13.12.2016 14:00 | 14.7182 | 47.3645 | 0.80948 | 0.732 | 0.022 | 0.39938 | 0.32074 | 0.097652 | 0.17481 | 0.17481 | 0 | 59.3519 | 0 | 0 | 0 | 2.1717 | 4.7813 | 1.8957 | 1.8074 | 0.068111 | 1.0373 | 0.83527 | 0.28223 | 0.50523 | 0.50523 | 13.8895 | 1.9545 | 0 | 5.2385 | 1.6 | 0.77538 | 0.04857 | 0.5 | 0.36 | 4.3031 | 0 | 25.8591 | 0.162 | 0.29 | 0.29 | 20.814 | 0 | 0 | 59.3519 | 59.3519
| 13.12.2016 15:00 | 14.8656 | 57.4898 | 0.80948 | 0.732 | 0.022 | 0.39938 | 0.32074 | 0.097652 | 0.17481 | 0.17481 | 0 | 69.6245 | 0 | 0 | 0 | 2.2343 | 5.0987 | 1.8957 | 1.8074 | 0.068111 | 1.0373 | 0.83527 | 0.28223 | 0.50523 | 0.50523 | 14.2696 | 2.0109 | 0 | 5.2948 | 1.6 | 0.77538 | 0.04857 | 0.5 | 0.36 | 4.5889 | 0 | 26.1449 | 0.162 | 0.29 | 0.29 | 20.814 | 0 | 0 | 69.6245 | 69.6245
| 13.12.2016 16:00 | 15.0454 | 82.2123 | 0.80948 | 0.732 | 0.022 | 0.39938 | 0.32074 | 0.097652 | 0.17481 | 0.17481 | 0 | 94.5268 | 0 | 0 | 0 | 2.3268 | 6.391 | 1.8957 | 1.8074 | 0.068111 | 1.0373 | 0.83527 | 0.28223 | 0.50523 | 0.50523 | 15.6543 | 2.0941 | 0 | 5.3781 | 1.6 | 0.77538 | 0.04857 | 0.5 | 0.36 | 5.7519 | 0 | 27.3079 | 0.162 | 0.29 | 0.29 | 20.814 | 0 | 0 | 94.5268 | 94.5268
| 13.12.2016 17:00 | 15.0797 | 51.5993 | 0.80948 | 0.732 | 0.022 | 0.39938 | 0.32074 | 0.097652 | 0.17481 | 0.17481 | 0 | 63.9482 | 0 | 0 | 0 | 2.37 | 7.4719 | 1.8957 | 1.8074 | 0.068111 | 1.0373 | 0.83527 | 0.28223 | 0.50523 | 0.50523 | 16.7784 | 2.133 | 0 | 5.4169 | 1.6 | 0.77538 | 0.04857 | 0.5 | 0.36 | 6.7247 | 0 | 28.2807 | 0.162 | 0.29 | 0.29 | 20.814 | 0 | 0 | 63.9482 | 63.9482
| 13.12.2016 18:00 | 15.0336 | 54.2489 | 0.80948 | 0.732 | 0.022 | 0.39938 | 0.32074 | 0.097652 | 0.17481 | 0.17481 | 0 | 66.5517 | 0 | 0 | 0 | 2.382 | 8.0807 | 1.8957 | 1.8074 | 0.068111 | 1.0373 | 0.83527 | 0.28223 | 0.50523 | 0.50523 | 17.3992 | 2.1438 | 0 | 5.4277 | 1.6 | 0.77538 | 0.04857 | 0.5 | 0.36 | 7.2726 | 0 | 28.8286 | 0.162 | 0.29 | 0.29 | 20.814 | 0 | 0 | 66.5517 | 66.5517
| 13.12.2016 19:00 | 14.9322 | 72.6755 | 0.80948 | 0.732 | 0.022 | 0.39938 | 0.32074 | 0.097652 | 0.17481 | 0.17481 | 0 | 84.8768 | 0 | 0 | 0 | 2.3486 | 8.0724 | 1.8957 | 1.8074 | 0.068111 | 1.0373 | 0.83527 | 0.28223 | 0.50523 | 0.50523 | 17.3576 | 2.1137 | 0 | 5.3977 | 1.6 | 0.77538 | 0.04857 | 0.5 | 0.36 | 7.2652 | 0 | 28.8212 | 0.162 | 0.29 | 0.29 | 20.814 | 0 | 0 | 84.8768 | 84.8768
| 13.12.2016 20:00 | 14.2465 | 80.7332 | 0.80948 | 0.732 | 0.022 | 0.39938 | 0.32074 | 0.097652 | 0.17481 | 0.17481 | 0 | 92.2489 | 0 | 0 | 0 | 2.098 | 7.3001 | 1.8957 | 1.8074 | 0.068111 | 1.0373 | 0.83527 | 0.28223 | 0.50523 | 0.50523 | 16.3346 | 1.8882 | 0 | 5.1721 | 1.6 | 0.77538 | 0.04857 | 0.5 | 0.36 | 6.5701 | 0 | 28.1261 | 0.162 | 0.29 | 0.29 | 20.814 | 0 | 0 | 92.2489 | 92.2489
| 13.12.2016 21:00 | 12.7404 | 75.7634 | 0.80948 | 0.732 | 0.022 | 0.39938 | 0.32074 | 0.097652 | 0.17481 | 0.17481 | 0 | 85.7729 | 0 | 0 | 0 | 1.515 | 4.5856 | 1.8957 | 1.8074 | 0.068111 | 1.0373 | 0.83527 | 0.28223 | 0.50523 | 0.50523 | 13.0371 | 1.3635 | 0 | 4.6474 | 1.6 | 0.77538 | 0.04857 | 0.5 | 0.36 | 4.127 | 0 | 25.683 | 0.162 | 0.29 | 0.29 | 20.814 | 0 | 0 | 85.7729 | 85.7729
| 13.12.2016 22:00 | 11.1828 | 90.9918 | 0.80948 | 0.732 | 0.022 | 0.39938 | 0.32074 | 0.097652 | 0.17481 | 0.17481 | 0 | 99.4437 | 0 | 0 | 0 | 0.85987 | 0.031241 | 1.8957 | 1.8074 | 0.068111 | 1.0373 | 0.83527 | 0.28223 | 0.50523 | 0.50523 | 7.8277 | 0.77388 | 0 | 4.0578 | 1.6 | 0.77538 | 0.04857 | 0.5 | 0.36 | 0.028117 | 0 | 21.5841 | 0.162 | 0.29 | 0.29 | 20.814 | 0 | 0 | 99.4437 | 99.4437
| 13.12.2016 23:00 | 9.8525 | 82.3471 | 0.80948 | 0.732 | 0.022 | 0.39938 | 0.32074 | 0 | 0 | 0 | 0 | 89.9161 | 0 | 0 | 0 | 0.20962 | 0 | 1.8957 | 1.8074 | 0.068111 | 1.0373 | 0.83527 | 0 | 0 | 0 | 5.8535 | 0.18866 | 0 | 3.4726 | 1.6 | 0.77538 | 0.04857 | 0.5 | 0.36 | 0 | 0 | 15.9504 | 0 | 0 | 0 | 15.9504 | 0 | 0 | 89.9161 | 89.9161
| 14.12.2016 00:00 | 9.4845 | 50.1133 | 0.80948 | 0.732 | 0.017647 | 0.39938 | 0.32074 | 0 | 0 | 0 | 0 | 57.3186 | 0 | 0 | 0 | 0 | 0 | 1.8957 | 1.8074 | 0.054633 | 1.0373 | 0.83527 | 0 | 0 | 0 | 5.6304 | 0 | 0 | 3.2743 | 1.6 | 0.77538 | 0.038959 | 0.5 | 0.36 | 0 | 0 | 13.4852 | 0 | 0 | 0 | 13.4852 | 0 | 0 | 57.3186 | 57.3186
| 14.12.2016 01:00 | 9.8719 | 42.6001 | 0.80948 | 0.732 | 0.022 | 0.39938 | 0.32074 | 0 | 0 | 0 | 0 | 50.1884 | 0 | 0 | 0 | 0.15298 | 0 | 1.8957 | 1.8074 | 0.068111 | 1.0373 | 0.83527 | 0 | 0 | 0 | 5.7968 | 0.13768 | 0 | 3.4216 | 1.6 | 0.77538 | 0.04857 | 0.5 | 0.36 | 0 | 0 | 14.3487 | 0 | 0 | 0 | 14.3487 | 0 | 0 | 50.1884 | 50.1884
| 14.12.2016 02:00 | 10.3938 | 40.299 | 0.80948 | 0.732 | 0.022 | 0.39938 | 0.32074 | 0 | 0 | 0 | 0 | 48.4092 | 0 | 0 | 0 | 0.33732 | 0 | 1.8957 | 1.8074 | 0.068111 | 1.0373 | 0.83527 | 0 | 0 | 0 | 5.9812 | 0.30359 | 0 | 3.5875 | 1.6 | 0.77538 | 0.04857 | 0.5 | 0.36 | 0 | 0 | 14.6392 | 0 | 0 | 0 | 14.6392 | 0 | 0 | 48.4092 | 48.4092
| 14.12.2016 03:00 | 11.3249 | 83.0215 | 0.80948 | 0.732 | 0.022 | 0.39938 | 0.32074 | 0 | 0 | 0 | 0 | 92.0628 | 0 | 0 | 0 | 0.70074 | 0 | 1.8957 | 1.8074 | 0.068111 | 1.0373 | 0.83527 | 0 | 0 | 0 | 6.3446 | 0.63067 | 0 | 3.9146 | 1.6 | 0.77538 | 0.04857 | 0.5 | 0.36 | 0 | 0 | 15.8879 | 0 | 0 | 0 | 15.8879 | 0 | 0 | 92.0628 | 92.0628
| 14.12.2016 04:00 | 13.7236 | 86.8353 | 0.80948 | 0.732 | 0.022 | 0.39938 | 0.32074 | 0 | 0 | 0 | 0 | 98.2753 | 0 | 0 | 0 | 1.6231 | 0 | 1.8957 | 1.8074 | 0.068111 | 1.0373 | 0.83527 | 0 | 0 | 0 | 7.267 | 1.4608 | 0 | 4.7448 | 1.6 | 0.77538 | 0.04857 | 0.5 | 0.36 | 0 | 0 | 19.3798 | 0 | 0 | 0 | 19.3798 | 0 | 0 | 98.2753 | 98.2753
| 14.12.2016 05:00 | 17.4015 | 86.3812 | 0.80948 | 0.732 | 0.022 | 0.39938 | 0.32074 | 0.097652 | 0.17481 | 0.17481 | 0 | 101.0518 | 0 | 0 | 0 | 3.218 | 8.3102 | 1.8957 | 1.8074 | 0.068111 | 1.0373 | 0.83527 | 0.28223 | 0.50523 | 0.50523 | 18.4648 | 2.8962 | 0 | 6.1801 | 1.6 | 0.77538 | 0.04857 | 0.5 | 0.36 | 7.4792 | 0 | 29.0352 | 0.162 | 0.29 | 0.29 | 20.814 | 0 | 0 | 101.0518 | 101.0518
| 14.12.2016 06:00 | 18.1146 | 86.7214 | 0.80948 | 0.732 | 0.022 | 0.39938 | 0.32074 | 0.097652 | 0.17481 | 0.17481 | 0 | 102.1051 | 0 | 0 | 0 | 3.4618 | 9.4668 | 1.8957 | 1.8074 | 0.068111 | 1.0373 | 0.83527 | 0.28223 | 0.50523 | 0.50523 | 19.8651 | 3.1156 | 0 | 6.3996 | 1.6 | 0.77538 | 0.04857 | 0.5 | 0.36 | 8.5201 | 0 | 30.0761 | 0.162 | 0.29 | 0.29 | 20.814 | 0 | 0 | 102.1051 | 102.1052
| 14.12.2016 07:00 | 17.6388 | 92.004 | 0.80948 | 0.732 | 0.022 | 0.39938 | 0.32074 | 0.097652 | 0.17481 | 0.17481 | 0 | 106.912 | 0 | 0 | 0 | 3.277 | 8.3349 | 1.8957 | 1.8074 | 0.068111 | 1.0373 | 0.83527 | 0.28223 | 0.50523 | 0.50523 | 18.5484 | 2.9493 | 0 | 6.2332 | 1.6 | 0.77538 | 0.04857 | 0.5 | 0.36 | 7.5014 | 0 | 29.0574 | 0.162 | 0.29 | 0.29 | 20.814 | 0 | 0 | 106.912 | 106.912
| 14.12.2016 08:00 | 17.0226 | 80.3983 | 0.80948 | 0.732 | 0.022 | 0.39938 | 0.32074 | 0.097652 | 0.17481 | 0.17481 | 0 | 94.6901 | 0 | 0 | 0 | 3.0382 | 7.6474 | 1.8957 | 1.8074 | 0.068111 | 1.0373 | 0.83527 | 0.28223 | 0.50523 | 0.50523 | 17.6221 | 2.7344 | 0 | 6.0183 | 1.6 | 0.77538 | 0.04857 | 0.5 | 0.36 | 6.8826 | 0 | 28.4386 | 0.162 | 0.29 | 0.29 | 20.814 | 0 | 0 | 94.6901 | 94.6901
| 14.12.2016 09:00 | 16.324 | 82.8676 | 0.80948 | 0.732 | 0.022 | 0.39938 | 0.32074 | 0.097652 | 0.17481 | 0.17481 | 0 | 96.4607 | 0 | 0 | 0 | 2.7841 | 6.864 | 1.8957 | 1.8074 | 0.068111 | 1.0373 | 0.83527 | 0.28223 | 0.50523 | 0.50523 | 16.5846 | 2.5057 | 0 | 5.7896 | 1.6 | 0.77538 | 0.04857 | 0.5 | 0.36 | 6.1776 | 0 | 27.7336 | 0.162 | 0.29 | 0.29 | 20.814 | 0 | 0 | 96.4607 | 96.4607
| 14.12.2016 10:00 | 15.558 | 73.711 | 0.80948 | 0.732 | 0.022 | 0.39938 | 0.32074 | 0.097652 | 0.17481 | 0.17481 | 0 | 86.5381 | 0 | 0 | 0 | 2.5029 | 5.9515 | 1.8957 | 1.8074 | 0.068111 | 1.0373 | 0.83527 | 0.28223 | 0.50523 | 0.50523 | 15.391 | 2.2526 | 0 | 5.5366 | 1.6 | 0.77538 | 0.04857 | 0.5 | 0.36 | 5.3564 | 0 | 26.9124 | 0.162 | 0.29 | 0.29 | 20.814 | 0 | 0 | 86.5381 | 86.5381
| 14.12.2016 11:00 | 14.9053 | 67.0689 | 0.80948 | 0.732 | 0.022 | 0.39938 | 0.32074 | 0.097652 | 0.17481 | 0.17481 | 0 | 79.2433 | 0 | 0 | 0 | 2.2435 | 4.846 | 1.8957 | 1.8074 | 0.068111 | 1.0373 | 0.83527 | 0.28223 | 0.50523 | 0.50523 | 14.026 | 2.0191 | 0 | 5.3031 | 1.6 | 0.77538 | 0.04857 | 0.5 | 0.36 | 4.3614 | 0 | 25.9174 | 0.162 | 0.29 | 0.29 | 20.814 | 0 | 0 | 79.2433 | 79.2433
| 14.12.2016 12:00 | 14.6057 | 66.7784 | 0.80948 | 0.732 | 0.022 | 0.39938 | 0.32074 | 0.097652 | 0.17481 | 0.17481 | 0 | 78.6533 | 0 | 0 | 0 | 2.1357 | 4.5471 | 1.8957 | 1.8074 | 0.068111 | 1.0373 | 0.83527 | 0.28223 | 0.50523 | 0.50523 | 13.6194 | 1.9222 | 0 | 5.2061 | 1.6 | 0.77538 | 0.04857 | 0.5 | 0.36 | 4.0924 | 0 | 25.6484 | 0.162 | 0.29 | 0.29 | 20.814 | 0 | 0 | 78.6533 | 78.6533
| 14.12.2016 13:00 | 14.4386 | 74.6899 | 0.80948 | 0.732 | 0.022 | 0.39938 | 0.32074 | 0.097652 | 0.17481 | 0.17481 | 0 | 86.3977 | 0 | 0 | 0 | 2.0755 | 4.4098 | 1.8957 | 1.8074 | 0.068111 | 1.0373 | 0.83527 | 0.28223 | 0.50523 | 0.50523 | 13.4219 | 1.868 | 0 | 5.1519 | 1.6 | 0.77538 | 0.04857 | 0.5 | 0.36 | 3.9688 | 0 | 25.5248 | 0.162 | 0.29 | 0.29 | 20.814 | 0 | 0 | 86.3977 | 86.3977
| 14.12.2016 14:00 | 14.535 | 72.7654 | 0.80948 | 0.732 | 0.022 | 0.39938 | 0.32074 | 0.097652 | 0.17481 | 0.17481 | 0 | 84.5695 | 0 | 0 | 0 | 2.1047 | 4.5878 | 1.8957 | 1.8074 | 0.068111 | 1.0373 | 0.83527 | 0.28223 | 0.50523 | 0.50523 | 13.6291 | 1.8942 | 0 | 5.1782 | 1.6 | 0.77538 | 0.04857 | 0.5 | 0.36 | 4.129 | 0 | 25.685 | 0.162 | 0.29 | 0.29 | 20.814 | 0 | 0 | 84.5695 | 84.5695
| 14.12.2016 15:00 | 14.6806 | 99.0012 | 0.80948 | 0.732 | 0.022 | 0.39938 | 0.32074 | 0.097652 | 0.17481 | 0.17481 | 0 | 110.9509 | 0 | 0 | 0 | 2.1666 | 4.9031 | 1.8957 | 1.8074 | 0.068111 | 1.0373 | 0.83527 | 0.28223 | 0.50523 | 0.50523 | 14.0062 | 1.9499 | 0 | 5.2339 | 1.6 | 0.77538 | 0.04857 | 0.5 | 0.36 | 4.4128 | 0 | 25.9688 | 0.162 | 0.29 | 0.29 | 20.814 | 0 | 0 | 110.9509 | 110.9509
| 14.12.2016 16:00 | 14.8601 | 128.548 | 0.80948 | 0.732 | 0.022 | 0.39938 | 0.32074 | 0.097652 | 0.17481 | 0.17481 | 0 | 140.6773 | 0 | 0 | 0 | 2.2588 | 6.1865 | 1.8957 | 1.8074 | 0.068111 | 1.0373 | 0.83527 | 0.28223 | 0.50523 | 0.50523 | 15.3819 | 2.0329 | 0 | 5.3169 | 1.6 | 0.77538 | 0.04857 | 0.5 | 0.36 | 5.5679 | 0 | 27.1239 | 0.162 | 0.29 | 0.29 | 20.814 | 0 | 0 | 140.6773 | 140.6773
| 14.12.2016 17:00 | 14.8962 | 132.7405 | 0.80948 | 0.732 | 0.022 | 0.39938 | 0.32074 | 0.097652 | 0.17481 | 0.17481 | 0 | 144.9059 | 0 | 0 | 0 | 2.3024 | 7.2601 | 1.8957 | 1.8074 | 0.068111 | 1.0373 | 0.83527 | 0.28223 | 0.50523 | 0.50523 | 16.499 | 2.0721 | 0 | 5.3561 | 1.6 | 0.77538 | 0.04857 | 0.5 | 0.36 | 6.5341 | 0 | 28.0901 | 0.162 | 0.29 | 0.29 | 20.814 | 0 | 0 | 144.9059 | 144.9059
| 14.12.2016 18:00 | 14.8522 | 92.3572 | 0.80948 | 0.732 | 0.022 | 0.39938 | 0.32074 | 0.097652 | 0.17481 | 0.17481 | 0 | 104.4785 | 0 | 0 | 0 | 2.3149 | 7.8648 | 1.8957 | 1.8074 | 0.068111 | 1.0373 | 0.83527 | 0.28223 | 0.50523 | 0.50523 | 17.1163 | 2.0834 | 0 | 5.3674 | 1.6 | 0.77538 | 0.04857 | 0.5 | 0.36 | 7.0783 | 0 | 28.6343 | 0.162 | 0.29 | 0.29 | 20.814 | 0 | 0 | 104.4785 | 104.4785
| 14.12.2016 19:00 | 14.7525 | 54.3718 | 0.80948 | 0.732 | 0.022 | 0.39938 | 0.32074 | 0.097652 | 0.17481 | 0.17481 | 0 | 66.3934 | 0 | 0 | 0 | 2.2821 | 7.8567 | 1.8957 | 1.8074 | 0.068111 | 1.0373 | 0.83527 | 0.28223 | 0.50523 | 0.50523 | 17.0753 | 2.0539 | 0 | 5.3378 | 1.6 | 0.77538 | 0.04857 | 0.5 | 0.36 | 7.071 | 0 | 28.627 | 0.162 | 0.29 | 0.29 | 20.814 | 0 | 0 | 66.3934 | 66.3934
| 14.12.2016 20:00 | 14.0766 | 26.2767 | 0.80948 | 0.732 | 0.022 | 0.39938 | 0.32074 | 0.097652 | 0.17481 | 0.17481 | 0 | 37.6224 | 0 | 0 | 0 | 2.0349 | 7.0896 | 1.8957 | 1.8074 | 0.068111 | 1.0373 | 0.83527 | 0.28223 | 0.50523 | 0.50523 | 16.061 | 1.8314 | 0 | 5.1154 | 1.6 | 0.77538 | 0.04857 | 0.5 | 0.36 | 6.3806 | 0 | 27.9366 | 0.162 | 0.29 | 0.29 | 20.814 | 0 | 0 | 37.6224 | 37.6224
| 14.12.2016 21:00 | 12.5898 | 14.5414 | 0.80948 | 0.732 | 0.022 | 0.39938 | 0.32074 | 0.097652 | 0.17481 | 0.17481 | 0 | 24.4004 | 0 | 0 | 0 | 1.4588 | 4.3935 | 1.8957 | 1.8074 | 0.068111 | 1.0373 | 0.83527 | 0.28223 | 0.50523 | 0.50523 | 12.7889 | 1.3129 | 0 | 4.5969 | 1.6 | 0.77538 | 0.04857 | 0.5 | 0.36 | 3.9542 | 0 | 25.5102 | 0.162 | 0.29 | 0.29 | 20.814 | 0 | 0 | 24.4004 | 24.4004
| 14.12.2016 22:00 | 11.0485 | 0 | 0.80948 | 0.732 | 0.022 | 0.39938 | 0.32074 | 0.02744 | 0.17481 | 0.17481 | 7.4556 | 0.93231 | 0 | 0 | 0 | 0.81005 | 0 | 1.8957 | 1.8074 | 0.068111 | 1.0373 | 0.83527 | 0.079307 | 0.50523 | 0.50523 | 7.5437 | 0.72904 | 0 | 4.013 | 1.6 | 0.77538 | 0.04857 | 0.5 | 0.36 | 0 | 0 | 21.4395 | 0.045522 | 0.29 | 0.29 | 20.814 | 0 | 0 | 0.93231 | 0.93231
| 14.12.2016 23:00 | 9.7267 | 0 | 0.80948 | 0.732 | 0.022 | 0.39938 | 0.32074 | 0 | 0 | 0 | 7.4431 | 0 | 0 | 0 | 0 | 0.16394 | 0 | 1.8957 | 1.8074 | 0.068111 | 1.0373 | 0.83527 | 0 | 0 | 0 | 5.8078 | 0.14755 | 0 | 3.4315 | 1.6 | 0.77538 | 0.04857 | 0.5 | 0.36 | 0 | 0 | 15.8434 | 0 | 0 | 0 | 15.8434 | 0 | 0 | 0 | 0
| 15.12.2016 00:00 | 9.4859 | 0 | 0.80948 | 0.732 | 0.016754 | 0.39938 | 0.32074 | 0 | 0 | 0 | 7.2076 | 0 | 0 | 0 | 0 | 0 | 0 | 1.8957 | 1.8074 | 0.05187 | 1.0373 | 0.83527 | 0 | 0 | 0 | 5.6276 | 0 | 0 | 3.2724 | 1.6 | 0.77538 | 0.036989 | 0.5 | 0.36 | 0 | 0 | 13.4035 | 0 | 0 | 0 | 13.4035 | 0 | 0 | 0 | 0
| 15.12.2016 01:00 | 9.8727 | 0 | 0.80948 | 0.732 | 0.022 | 0.39938 | 0.32074 | 0 | 0 | 0 | 7.5891 | 0 | 0 | 0 | 0 | 0.15037 | 0 | 1.8957 | 1.8074 | 0.068111 | 1.0373 | 0.83527 | 0 | 0 | 0 | 5.7942 | 0.13533 | 0 | 3.4193 | 1.6 | 0.77538 | 0.04857 | 0.5 | 0.36 | 0 | 0 | 14.2618 | 0 | 0 | 0 | 14.2618 | 0 | 0 | 0 | 0
| 15.12.2016 02:00 | 10.3957 | 0 | 0.80948 | 0.732 | 0.022 | 0.39938 | 0.32074 | 0 | 0 | 0 | 8.1121 | 0 | 0 | 0 | 0 | 0.33503 | 0 | 1.8957 | 1.8074 | 0.068111 | 1.0373 | 0.83527 | 0 | 0 | 0 | 5.9789 | 0.30153 | 0 | 3.5855 | 1.6 | 0.77538 | 0.04857 | 0.5 | 0.36 | 0 | 0 | 14.5506 | 0 | 0 | 0 | 14.5505 | 0 | 0 | 0 | 0
| 15.12.2016 03:00 | 11.3271 | 0 | 0.80948 | 0.732 | 0.022 | 0.39938 | 0.32074 | 0 | 0 | 0 | 9.0435 | 0 | 0 | 0 | 0 | 0.69826 | 0 | 1.8957 | 1.8074 | 0.068111 | 1.0373 | 0.83527 | 0 | 0 | 0 | 6.3421 | 0.62843 | 0 | 3.9124 | 1.6 | 0.77538 | 0.04857 | 0.5 | 0.36 | 0 | 0 | 15.7918 | 0 | 0 | 0 | 15.7918 | 0 | 0 | 0 | 0
| 15.12.2016 04:00 | 13.726 | 0 | 0.80948 | 0.732 | 0.022 | 0.39938 | 0.32074 | 0 | 0 | 0 | 11.4424 | 0 | 0 | 0 | 0 | 1.62 | 0 | 1.8957 | 1.8074 | 0.068111 | 1.0373 | 0.83527 | 0 | 0 | 0 | 7.2639 | 1.458 | 0 | 4.742 | 1.6 | 0.77538 | 0.04857 | 0.5 | 0.36 | 0 | 0 | 19.2626 | 0 | 0 | 0 | 19.2626 | 0 | 0 | 0 | 0
| 15.12.2016 05:00 | 17.3944 | 0 | 0.80948 | 0.732 | 0.022 | 0.39938 | 0.32074 | 0.097652 | 0.17481 | 0.17481 | 14.6635 | 0 | 0 | 0 | 0 | 3.2096 | 8.1154 | 1.8957 | 1.8074 | 0.068111 | 1.0373 | 0.83527 | 0.28223 | 0.50523 | 0.50523 | 18.2616 | 2.8886 | 0 | 6.1726 | 1.6 | 0.77538 | 0.04857 | 0.5 | 0.36 | 7.3039 | 0 | 28.8599 | 0.162 | 0.29 | 0.29 | 20.814 | 0 | 0 | 0 | 0
| 15.12.2016 06:00 | 18.1075 | 0 | 0.80948 | 0.732 | 0.022 | 0.39938 | 0.32074 | 0.097652 | 0.17481 | 0.17481 | 15.3766 | 0 | 0 | 0 | 0 | 3.4534 | 9.2634 | 1.8957 | 1.8074 | 0.068111 | 1.0373 | 0.83527 | 0.28223 | 0.50523 | 0.50523 | 19.6534 | 3.1081 | 0 | 6.392 | 1.6 | 0.77538 | 0.04857 | 0.5 | 0.36 | 8.3371 | 0 | 29.8931 | 0.162 | 0.29 | 0.29 | 20.814 | 0 | 0 | 0 | 0
| 15.12.2016 07:00 | 17.6324 | 0 | 0.80948 | 0.732 | 0.022 | 0.39938 | 0.32074 | 0.097652 | 0.17481 | 0.17481 | 14.9016 | 0 | 0 | 0 | 0 | 3.2689 | 8.1388 | 1.8957 | 1.8074 | 0.068111 | 1.0373 | 0.83527 | 0.28223 | 0.50523 | 0.50523 | 18.3442 | 2.9421 | 0 | 6.226 | 1.6 | 0.77538 | 0.04857 | 0.5 | 0.36 | 7.3249 | 0 | 28.8809 | 0.162 | 0.29 | 0.29 | 20.814 | 0 | 0 | 0 | 0
| 15.12.2016 08:00 | 17.0155 | 0 | 0.80948 | 0.732 | 0.022 | 0.39938 | 0.32074 | 0.097652 | 0.17481 | 0.17481 | 14.2847 | 0 | 0 | 0 | 0 | 3.0301 | 7.4556 | 1.8957 | 1.8074 | 0.068111 | 1.0373 | 0.83527 | 0.28223 | 0.50523 | 0.50523 | 17.4223 | 2.7271 | 0 | 6.0111 | 1.6 | 0.77538 | 0.04857 | 0.5 | 0.36 | 6.7101 | 0 | 28.2661 | 0.162 | 0.29 | 0.29 | 20.814 | 0 | 0 | 0 | 0
| 15.12.2016 09:00 | 16.3161 | 0 | 0.80948 | 0.732 | 0.022 | 0.39938 | 0.32074 | 0.097652 | 0.17481 | 0.17481 | 13.5853 | 0 | 0 | 0 | 0 | 2.7759 | 6.6771 | 1.8957 | 1.8074 | 0.068111 | 1.0373 | 0.83527 | 0.28223 | 0.50523 | 0.50523 | 16.3895 | 2.4983 | 0 | 5.7822 | 1.6 | 0.77538 | 0.04857 | 0.5 | 0.36 | 6.0094 | 0 | 27.5654 | 0.162 | 0.29 | 0.29 | 20.814 | 0 | 0 | 0 | 0
| 15.12.2016 10:00 | 15.5494 | 0 | 0.80948 | 0.732 | 0.022 | 0.39938 | 0.32074 | 0.097652 | 0.17481 | 0.17481 | 11.6914 | 1.1272 | 0 | 0 | 0 | 2.4946 | 5.7702 | 1.8957 | 1.8074 | 0.068111 | 1.0373 | 0.83527 | 0.28223 | 0.50523 | 0.50523 | 15.2014 | 2.2452 | 0 | 5.5291 | 1.6 | 0.77538 | 0.04857 | 0.5 | 0.36 | 5.1932 | 0 | 26.7492 | 0.162 | 0.29 | 0.29 | 20.814 | 0 | 0 | 1.1272 | 1.1272
| 15.12.2016 11:00 | 14.8968 | 0 | 0.80948 | 0.732 | 0.022 | 0.39938 | 0.32074 | 0.097652 | 0.17481 | 0.17481 | 7.3073 | 4.8586 | 0 | 0 | 0 | 2.2354 | 4.6715 | 1.8957 | 1.8074 | 0.068111 | 1.0373 | 0.83527 | 0.28223 | 0.50523 | 0.50523 | 13.8434 | 2.0119 | 0 | 5.2958 | 1.6 | 0.77538 | 0.04857 | 0.5 | 0.36 | 4.2043 | 0 | 25.7603 | 0.162 | 0.29 | 0.29 | 20.814 | 0 | 0 | 4.8586 | 4.8586
| 15.12.2016 12:00 | 14.5968 | 0 | 0.80948 | 0.732 | 0.022 | 0.39938 | 0.32074 | 0.097652 | 0.17481 | 0.17481 | 6.2055 | 5.6605 | 0 | 0 | 0 | 2.1276 | 4.3744 | 1.8957 | 1.8074 | 0.068111 | 1.0373 | 0.83527 | 0.28223 | 0.50523 | 0.50523 | 13.4385 | 1.9148 | 0 | 5.1988 | 1.6 | 0.77538 | 0.04857 | 0.5 | 0.36 | 3.937 | 0 | 25.493 | 0.162 | 0.29 | 0.29 | 20.814 | 0 | 0 | 5.6605 | 5.6605
| 15.12.2016 13:00 | 14.4294 | 5.2071 | 0.80948 | 0.732 | 0.022 | 0.39938 | 0.32074 | 0.097652 | 0.17481 | 0.17481 | 0 | 16.9057 | 0 | 0 | 0 | 2.0673 | 4.238 | 1.8957 | 1.8074 | 0.068111 | 1.0373 | 0.83527 | 0.28223 | 0.50523 | 0.50523 | 13.2418 | 1.8606 | 0 | 5.1445 | 1.6 | 0.77538 | 0.04857 | 0.5 | 0.36 | 3.8142 | 0 | 25.3702 | 0.162 | 0.29 | 0.29 | 20.814 | 0 | 0 | 16.9057 | 16.9057
| 15.12.2016 14:00 | 14.5257 | 3.8728 | 0.80948 | 0.732 | 0.022 | 0.39938 | 0.32074 | 0.097652 | 0.17481 | 0.17481 | 0 | 15.6676 | 0 | 0 | 0 | 2.0965 | 4.4148 | 1.8957 | 1.8074 | 0.068111 | 1.0373 | 0.83527 | 0.28223 | 0.50523 | 0.50523 | 13.4479 | 1.8868 | 0 | 5.1708 | 1.6 | 0.77538 | 0.04857 | 0.5 | 0.36 | 3.9734 | 0 | 25.5294 | 0.162 | 0.29 | 0.29 | 20.814 | 0 | 0 | 15.6676 | 15.6676
| 15.12.2016 15:00 | 14.6712 | 9.2102 | 0.80948 | 0.732 | 0.022 | 0.39938 | 0.32074 | 0.097652 | 0.17481 | 0.17481 | 0 | 21.1505 | 0 | 0 | 0 | 2.1583 | 4.7281 | 1.8957 | 1.8074 | 0.068111 | 1.0373 | 0.83527 | 0.28223 | 0.50523 | 0.50523 | 13.8229 | 1.9424 | 0 | 5.2264 | 1.6 | 0.77538 | 0.04857 | 0.5 | 0.36 | 4.2553 | 0 | 25.8113 | 0.162 | 0.29 | 0.29 | 20.814 | 0 | 0 | 21.1505 | 21.1505
| 15.12.2016 16:00 | 14.8487 | 14.7341 | 0.80948 | 0.732 | 0.022 | 0.39938 | 0.32074 | 0.097652 | 0.17481 | 0.17481 | 0 | 26.852 | 0 | 0 | 0 | 2.2496 | 6.0037 | 1.8957 | 1.8074 | 0.068111 | 1.0373 | 0.83527 | 0.28223 | 0.50523 | 0.50523 | 15.1899 | 2.0247 | 0 | 5.3086 | 1.6 | 0.77538 | 0.04857 | 0.5 | 0.36 | 5.4033 | 0 | 26.9593 | 0.162 | 0.29 | 0.29 | 20.814 | 0 | 0 | 26.852 | 26.852
| 15.12.2016 17:00 | 14.8828 | 26.3034 | 0.80948 | 0.732 | 0.022 | 0.39938 | 0.32074 | 0.097652 | 0.17481 | 0.17481 | 0 | 38.4553 | 0 | 0 | 0 | 2.2923 | 7.0707 | 1.8957 | 1.8074 | 0.068111 | 1.0373 | 0.83527 | 0.28223 | 0.50523 | 0.50523 | 16.2995 | 2.0631 | 0 | 5.347 | 1.6 | 0.77538 | 0.04857 | 0.5 | 0.36 | 6.3636 | 0 | 27.9196 | 0.162 | 0.29 | 0.29 | 20.814 | 0 | 0 | 38.4553 | 38.4553
| 15.12.2016 18:00 | 14.8373 | 41.3682 | 0.80948 | 0.732 | 0.022 | 0.39938 | 0.32074 | 0.097652 | 0.17481 | 0.17481 | 0 | 53.4747 | 0 | 0 | 0 | 2.3042 | 7.6718 | 1.8957 | 1.8074 | 0.068111 | 1.0373 | 0.83527 | 0.28223 | 0.50523 | 0.50523 | 16.9126 | 2.0738 | 0 | 5.3578 | 1.6 | 0.77538 | 0.04857 | 0.5 | 0.36 | 6.9046 | 0 | 28.4606 | 0.162 | 0.29 | 0.29 | 20.814 | 0 | 0 | 53.4747 | 53.4747
| 15.12.2016 19:00 | 14.7373 | 71.2586 | 0.80948 | 0.732 | 0.022 | 0.39938 | 0.32074 | 0.097652 | 0.17481 | 0.17481 | 0 | 83.2651 | 0 | 0 | 0 | 2.2713 | 7.6637 | 1.8957 | 1.8074 | 0.068111 | 1.0373 | 0.83527 | 0.28223 | 0.50523 | 0.50523 | 16.8716 | 2.0442 | 0 | 5.3281 | 1.6 | 0.77538 | 0.04857 | 0.5 | 0.36 | 6.8974 | 0 | 28.4534 | 0.162 | 0.29 | 0.29 | 20.814 | 0 | 0 | 83.2651 | 83.2651
| 15.12.2016 20:00 | 14.0607 | 94.5468 | 0.80948 | 0.732 | 0.022 | 0.39938 | 0.32074 | 0.097652 | 0.17481 | 0.17481 | 0 | 105.8766 | 0 | 0 | 0 | 2.024 | 6.9014 | 1.8957 | 1.8074 | 0.068111 | 1.0373 | 0.83527 | 0.28223 | 0.50523 | 0.50523 | 15.8619 | 1.8216 | 0 | 5.1055 | 1.6 | 0.77538 | 0.04857 | 0.5 | 0.36 | 6.2112 | 0 | 27.7672 | 0.162 | 0.29 | 0.29 | 20.814 | 0 | 0 | 105.8766 | 105.8766
| 15.12.2016 21:00 | 12.5744 | 113.1272 | 0.80948 | 0.732 | 0.022 | 0.39938 | 0.32074 | 0.097652 | 0.17481 | 0.17481 | 0 | 122.9707 | 0 | 0 | 0 | 1.4485 | 4.2218 | 1.8957 | 1.8074 | 0.068111 | 1.0373 | 0.83527 | 0.28223 | 0.50523 | 0.50523 | 12.6069 | 1.3037 | 0 | 4.5876 | 1.6 | 0.77538 | 0.04857 | 0.5 | 0.36 | 3.7996 | 0 | 25.3556 | 0.162 | 0.29 | 0.29 | 20.814 | 0 | 0 | 122.9707 | 122.9707
| 15.12.2016 22:00 | 11.0372 | 123.9822 | 0.80948 | 0.732 | 0.022 | 0.39938 | 0.32074 | 0 | 0.1243 | 0.17481 | 0 | 132.4367 | 0 | 0 | 0 | 0.80184 | 0 | 1.8957 | 1.8074 | 0.068111 | 1.0373 | 0.83527 | 0 | 0.35924 | 0.50523 | 7.3102 | 0.72166 | 0 | 4.0056 | 1.6 | 0.77538 | 0.04857 | 0.5 | 0.36 | 0 | 0 | 21.3102 | 0 | 0.2062 | 0.29 | 20.814 | 0 | 0 | 132.4367 | 132.4367
| 15.12.2016 23:00 | 9.7236 | 135.9808 | 0.80948 | 0.732 | 0.022 | 0.39938 | 0.32074 | 0 | 0 | 0 | 0 | 143.4208 | 0 | 0 | 0 | 0.15969 | 0 | 1.8957 | 1.8074 | 0.068111 | 1.0373 | 0.83527 | 0 | 0 | 0 | 5.8036 | 0.14372 | 0 | 3.4277 | 1.6 | 0.77538 | 0.04857 | 0.5 | 0.36 | 0 | 0 | 15.7476 | 0 | 0 | 0 | 15.7476 | 0 | 0 | 143.4208 | 143.4208
| 16.12.2016 00:00 | 9.8241 | 145.3038 | 0.80948 | 0.732 | 0.022 | 0.39938 | 0.32074 | 0 | 0 | 0 | 0 | 152.8443 | 0 | 0 | 0 | 0.12571 | 0 | 1.8957 | 1.8074 | 0.068111 | 1.0373 | 0.83527 | 0 | 0 | 0 | 5.7696 | 0.11314 | 0 | 3.3971 | 1.6 | 0.77538 | 0.04857 | 0.5 | 0.36 | 0 | 0 | 14.1848 | 0 | 0 | 0 | 14.1848 | 0 | 0 | 152.8443 | 152.8443
| 16.12.2016 01:00 | 10.2711 | 156.4109 | 0.80948 | 0.732 | 0.022 | 0.39938 | 0.32074 | 0 | 0 | 0 | 0 | 164.3984 | 0 | 0 | 0 | 0.31095 | 0 | 1.8957 | 1.8074 | 0.068111 | 1.0373 | 0.83527 | 0 | 0 | 0 | 5.9548 | 0.27986 | 0 | 3.5638 | 1.6 | 0.77538 | 0.04857 | 0.5 | 0.36 | 0 | 0 | 15.0923 | 0 | 0 | 0 | 15.0923 | 0 | 0 | 164.3984 | 164.3984
| 16.12.2016 02:00 | 10.6319 | 146.9833 | 0.80948 | 0.732 | 0.022 | 0.39938 | 0.32074 | 0 | 0 | 0 | 0 | 155.3316 | 0 | 0 | 0 | 0.4419 | 0 | 1.8957 | 1.8074 | 0.068111 | 1.0373 | 0.83527 | 0 | 0 | 0 | 6.0858 | 0.39771 | 0 | 3.6817 | 1.6 | 0.77538 | 0.04857 | 0.5 | 0.36 | 0 | 0 | 15.3979 | 0 | 0 | 0 | 15.3979 | 0 | 0 | 155.3316 | 155.3316
| 16.12.2016 03:00 | 11.5652 | 164.3603 | 0.80948 | 0.732 | 0.022 | 0.39938 | 0.32074 | 0 | 0 | 0 | 0 | 173.6419 | 0 | 0 | 0 | 0.80862 | 0 | 1.8957 | 1.8074 | 0.068111 | 1.0373 | 0.83527 | 0 | 0 | 0 | 6.4525 | 0.72776 | 0 | 4.0117 | 1.6 | 0.77538 | 0.04857 | 0.5 | 0.36 | 0 | 0 | 16.711 | 0 | 0 | 0 | 16.711 | 0 | 0 | 173.6419 | 173.6419
| 16.12.2016 04:00 | 14.0756 | 177.1116 | 0.80948 | 0.732 | 0.022 | 0.39938 | 0.32074 | 0 | 0 | 0 | 0 | 188.9036 | 0 | 0 | 0 | 1.7743 | 0 | 1.8957 | 1.8074 | 0.068111 | 1.0373 | 0.83527 | 0 | 0 | 0 | 7.4181 | 1.5968 | 0 | 4.8808 | 1.6 | 0.77538 | 0.04857 | 0.5 | 0.36 | 0 | 0 | 20.3826 | 0 | 0 | 0 | 20.3826 | 0 | 0 | 188.9036 | 188.9036
| 16.12.2016 05:00 | 18.363 | 185.2715 | 0.80948 | 0.732 | 0.022 | 0.39938 | 0.32074 | 0.097652 | 0.17481 | 0.17481 | 0 | 200.9036 | 0 | 0 | 0 | 3.5909 | 9.9771 | 1.8957 | 1.8074 | 0.068111 | 1.0373 | 0.83527 | 0.28223 | 0.50523 | 0.50523 | 20.5046 | 3.2318 | 0 | 6.5158 | 1.6 | 0.77538 | 0.04857 | 0.5 | 0.36 | 8.9794 | 0 | 30.5354 | 0.162 | 0.29 | 0.29 | 20.814 | 0 | 0 | 200.9036 | 200.9036
| 16.12.2016 06:00 | 19.1528 | 187.1404 | 0.80948 | 0.732 | 0.022 | 0.39938 | 0.32074 | 0.097652 | 0.17481 | 0.17481 | 0 | 203.5623 | 0 | 0 | 0 | 3.8604 | 11.2073 | 1.8957 | 1.8074 | 0.068111 | 1.0373 | 0.83527 | 0.28223 | 0.50523 | 0.50523 | 22.0042 | 3.4744 | 0 | 6.7583 | 1.6 | 0.77538 | 0.04857 | 0.5 | 0.36 | 10.0866 | 0 | 31.6426 | 0.162 | 0.29 | 0.29 | 20.814 | 0 | 0 | 203.5623 | 203.5623
| 16.12.2016 07:00 | 18.5922 | 188.5941 | 0.80948 | 0.732 | 0.022 | 0.39938 | 0.32074 | 0.097652 | 0.17481 | 0.17481 | 0 | 204.4554 | 0 | 0 | 0 | 3.646 | 10.0139 | 1.8957 | 1.8074 | 0.068111 | 1.0373 | 0.83527 | 0.28223 | 0.50523 | 0.50523 | 20.5964 | 3.2814 | 0 | 6.5653 | 1.6 | 0.77538 | 0.04857 | 0.5 | 0.36 | 9.0125 | 0 | 30.5685 | 0.162 | 0.29 | 0.29 | 20.814 | 0 | 0 | 204.4554 | 204.4554
| 16.12.2016 08:00 | 17.9063 | 176.2406 | 0.80948 | 0.732 | 0.022 | 0.39938 | 0.32074 | 0.097652 | 0.17481 | 0.17481 | 0 | 191.416 | 0 | 0 | 0 | 3.3824 | 9.2885 | 1.8957 | 1.8074 | 0.068111 | 1.0373 | 0.83527 | 0.28223 | 0.50523 | 0.50523 | 19.6074 | 3.0441 | 0 | 6.3281 | 1.6 | 0.77538 | 0.04857 | 0.5 | 0.36 | 8.3597 | 0 | 29.9157 | 0.162 | 0.29 | 0.29 | 20.814 | 0 | 0 | 191.416 | 191.416
| 16.12.2016 09:00 | 17.2165 | 125.5686 | 0.80948 | 0.732 | 0.022 | 0.39938 | 0.32074 | 0.097652 | 0.17481 | 0.17481 | 0 | 140.0542 | 0 | 0 | 0 | 3.1302 | 8.4636 | 1.8957 | 1.8074 | 0.068111 | 1.0373 | 0.83527 | 0.28223 | 0.50523 | 0.50523 | 18.5303 | 2.8172 | 0 | 6.1011 | 1.6 | 0.77538 | 0.04857 | 0.5 | 0.36 | 7.6172 | 0 | 29.1732 | 0.162 | 0.29 | 0.29 | 20.814 | 0 | 0 | 140.0542 | 140.0542
| 16.12.2016 10:00 | 16.4151 | 82.3391 | 0.80948 | 0.732 | 0.022 | 0.39938 | 0.32074 | 0.097652 | 0.17481 | 0.17481 | 0 | 96.0233 | 0 | 0 | 0 | 2.836 | 7.5029 | 1.8957 | 1.8074 | 0.068111 | 1.0373 | 0.83527 | 0.28223 | 0.50523 | 0.50523 | 17.2754 | 2.5524 | 0 | 5.8364 | 1.6 | 0.77538 | 0.04857 | 0.5 | 0.36 | 6.7526 | 0 | 28.3086 | 0.162 | 0.29 | 0.29 | 20.814 | 0 | 0 | 96.0233 | 96.0233
| 16.12.2016 11:00 | 15.6499 | 46.1289 | 0.80948 | 0.732 | 0.022 | 0.39938 | 0.32074 | 0.097652 | 0.17481 | 0.17481 | 0 | 59.048 | 0 | 0 | 0 | 2.5369 | 6.3399 | 1.8957 | 1.8074 | 0.068111 | 1.0373 | 0.83527 | 0.28223 | 0.50523 | 0.50523 | 15.8134 | 2.2832 | 0 | 5.5671 | 1.6 | 0.77538 | 0.04857 | 0.5 | 0.36 | 5.7059 | 0 | 27.2619 | 0.162 | 0.29 | 0.29 | 20.814 | 0 | 0 | 59.048 | 59.048
| 16.12.2016 12:00 | 15.2956 | 34.6493 | 0.80948 | 0.732 | 0.022 | 0.39938 | 0.32074 | 0.097652 | 0.17481 | 0.17481 | 0 | 47.214 | 0 | 0 | 0 | 2.4105 | 6.025 | 1.8957 | 1.8074 | 0.068111 | 1.0373 | 0.83527 | 0.28223 | 0.50523 | 0.50523 | 15.372 | 2.1694 | 0 | 5.4534 | 1.6 | 0.77538 | 0.04857 | 0.5 | 0.36 | 5.4225 | 0 | 26.9785 | 0.162 | 0.29 | 0.29 | 20.814 | 0 | 0 | 47.214 | 47.214
| 16.12.2016 13:00 | 15.1004 | 27.7947 | 0.80948 | 0.732 | 0.022 | 0.39938 | 0.32074 | 0.097652 | 0.17481 | 0.17481 | 0 | 40.1642 | 0 | 0 | 0 | 2.3406 | 5.8805 | 1.8957 | 1.8074 | 0.068111 | 1.0373 | 0.83527 | 0.28223 | 0.50523 | 0.50523 | 15.1577 | 2.1066 | 0 | 5.3905 | 1.6 | 0.77538 | 0.04857 | 0.5 | 0.36 | 5.2925 | 0 | 26.8485 | 0.162 | 0.29 | 0.29 | 20.814 | 0 | 0 | 40.1642 | 40.1642
| 16.12.2016 14:00 | 15.1808 | 41.5099 | 0.80948 | 0.732 | 0.022 | 0.39938 | 0.32074 | 0.097652 | 0.17481 | 0.17481 | 0 | 53.9598 | 0 | 0 | 0 | 2.3644 | 6.0683 | 1.8957 | 1.8074 | 0.068111 | 1.0373 | 0.83527 | 0.28223 | 0.50523 | 0.50523 | 15.3692 | 2.1279 | 0 | 5.4119 | 1.6 | 0.77538 | 0.04857 | 0.5 | 0.36 | 5.4615 | 0 | 27.0175 | 0.162 | 0.29 | 0.29 | 20.814 | 0 | 0 | 53.9598 | 53.9598
| 16.12.2016 15:00 | 15.3335 | 48.7621 | 0.80948 | 0.732 | 0.022 | 0.39938 | 0.32074 | 0.097652 | 0.17481 | 0.17481 | 0 | 61.3647 | 0 | 0 | 0 | 2.4292 | 6.4006 | 1.8957 | 1.8074 | 0.068111 | 1.0373 | 0.83527 | 0.28223 | 0.50523 | 0.50523 | 15.7664 | 2.1863 | 0 | 5.4703 | 1.6 | 0.77538 | 0.04857 | 0.5 | 0.36 | 5.7606 | 0 | 27.3166 | 0.162 | 0.29 | 0.29 | 20.814 | 0 | 0 | 61.3647 | 61.3647
| 16.12.2016 16:00 | 15.5437 | 81.4033 | 0.80948 | 0.732 | 0.022 | 0.39938 | 0.32074 | 0.097652 | 0.17481 | 0.17481 | 0 | 94.2161 | 0 | 0 | 0 | 2.5333 | 7.7514 | 1.8957 | 1.8074 | 0.068111 | 1.0373 | 0.83527 | 0.28223 | 0.50523 | 0.50523 | 17.2213 | 2.28 | 0 | 5.5639 | 1.6 | 0.77538 | 0.04857 | 0.5 | 0.36 | 6.9763 | 0 | 28.5323 | 0.162 | 0.29 | 0.29 | 20.814 | 0 | 0 | 94.2161 | 94.2161
| 16.12.2016 17:00 | 15.6653 | 82.925 | 0.80948 | 0.732 | 0.022 | 0.39938 | 0.32074 | 0.097652 | 0.17481 | 0.17481 | 0 | 95.8595 | 0 | 0 | 0 | 2.607 | 8.8812 | 1.8957 | 1.8074 | 0.068111 | 1.0373 | 0.83527 | 0.28223 | 0.50523 | 0.50523 | 18.4247 | 2.3463 | 0 | 5.6302 | 1.6 | 0.77538 | 0.04857 | 0.5 | 0.36 | 7.993 | 0 | 29.549 | 0.162 | 0.29 | 0.29 | 20.814 | 0 | 0 | 95.8595 | 95.8595
| 16.12.2016 18:00 | 15.6818 | 44.5519 | 0.80948 | 0.732 | 0.022 | 0.39938 | 0.32074 | 0.097652 | 0.17481 | 0.17481 | 0 | 57.5028 | 0 | 0 | 0 | 2.6411 | 9.5168 | 1.8957 | 1.8074 | 0.068111 | 1.0373 | 0.83527 | 0.28223 | 0.50523 | 0.50523 | 19.0944 | 2.377 | 0 | 5.6609 | 1.6 | 0.77538 | 0.04857 | 0.5 | 0.36 | 8.5651 | 0 | 30.1211 | 0.162 | 0.29 | 0.29 | 20.814 | 0 | 0 | 57.5028 | 57.5028
| 16.12.2016 19:00 | 15.4751 | 6.4934 | 0.80948 | 0.732 | 0.022 | 0.39938 | 0.32074 | 0.097652 | 0.17481 | 0.17481 | 0 | 19.2376 | 0 | 0 | 0 | 2.5725 | 9.5081 | 1.8957 | 1.8074 | 0.068111 | 1.0373 | 0.83527 | 0.28223 | 0.50523 | 0.50523 | 19.0172 | 2.3153 | 0 | 5.5992 | 1.6 | 0.77538 | 0.04857 | 0.5 | 0.36 | 8.5573 | 0 | 30.1133 | 0.162 | 0.29 | 0.29 | 20.814 | 0 | 0 | 19.2376 | 19.2376
| 16.12.2016 20:00 | 14.8296 | 8.8965 | 0.80948 | 0.732 | 0.022 | 0.39938 | 0.32074 | 0.097652 | 0.17481 | 0.17481 | 0 | 20.9952 | 0 | 0 | 0 | 2.3345 | 8.7005 | 1.8957 | 1.8074 | 0.068111 | 1.0373 | 0.83527 | 0.28223 | 0.50523 | 0.50523 | 17.9715 | 2.101 | 0 | 5.385 | 1.6 | 0.77538 | 0.04857 | 0.5 | 0.36 | 7.8304 | 0 | 29.3864 | 0.162 | 0.29 | 0.29 | 20.814 | 0 | 0 | 20.9952 | 20.9952
| 16.12.2016 21:00 | 13.2932 | 13.8289 | 0.80948 | 0.732 | 0.022 | 0.39938 | 0.32074 | 0.097652 | 0.17481 | 0.17481 | 0 | 24.3912 | 0 | 0 | 0 | 1.738 | 5.8632 | 1.8957 | 1.8074 | 0.068111 | 1.0373 | 0.83527 | 0.28223 | 0.50523 | 0.50523 | 14.5377 | 1.5642 | 0 | 4.8481 | 1.6 | 0.77538 | 0.04857 | 0.5 | 0.36 | 5.2768 | 0 | 26.8328 | 0.162 | 0.29 | 0.29 | 20.814 | 0 | 0 | 24.3912 | 24.3912
| 16.12.2016 22:00 | 11.5526 | 8.5561 | 0.80948 | 0.732 | 0.022 | 0.39938 | 0.32074 | 0.097652 | 0.17481 | 0.17481 | 0 | 17.3778 | 0 | 0 | 0 | 1.0161 | 1.0999 | 1.8957 | 1.8074 | 0.068111 | 1.0373 | 0.83527 | 0.28223 | 0.50523 | 0.50523 | 9.0525 | 0.91451 | 0 | 4.1985 | 1.6 | 0.77538 | 0.04857 | 0.5 | 0.36 | 0.98988 | 0 | 22.5459 | 0.162 | 0.29 | 0.29 | 20.814 | 0 | 0 | 17.3778 | 17.3778
| 16.12.2016 23:00 | 10.1014 | 0 | 0.80948 | 0.732 | 0.022 | 0.39938 | 0.32074 | 0 | 0 | 0 | 2.3556 | 5.4622 | 0 | 0 | 0 | 0.3167 | 0 | 1.8957 | 1.8074 | 0.068111 | 1.0373 | 0.83527 | 0 | 0 | 0 | 5.9606 | 0.28503 | 0 | 3.569 | 1.6 | 0.77538 | 0.04857 | 0.5 | 0.36 | 0 | 0 | 16.6628 | 0 | 0 | 0 | 16.6628 | 0 | 0 | 5.4622 | 5.4622
| 17.12.2016 00:00 | 10.8081 | 0 | 0.80948 | 0.732 | 0.022 | 0.39938 | 0.32074 | 0 | 0 | 0 | 8.2656 | 0.25889 | 0 | 0 | 0 | 0.54948 | 0 | 1.8957 | 1.8074 | 0.068111 | 1.0373 | 0.83527 | 0 | 0 | 0 | 6.1933 | 0.49453 | 0 | 3.7785 | 1.6 | 0.77538 | 0.04857 | 0.5 | 0.36 | 0 | 0 | 17.0749 | 0 | 0 | 0 | 17.0749 | 0 | 0 | 0.25889 | 0.25889
| 17.12.2016 01:00 | 10.9287 | 0 | 0.80948 | 0.732 | 0.022 | 0.39938 | 0.32074 | 0 | 0 | 0 | 4.4809 | 4.1642 | 0 | 0 | 0 | 0.60878 | 0 | 1.8957 | 1.8074 | 0.068111 | 1.0373 | 0.83527 | 0 | 0 | 0 | 6.2526 | 0.54791 | 0 | 3.8319 | 1.6 | 0.77538 | 0.04857 | 0.5 | 0.36 | 0 | 0 | 17.5698 | 0 | 0 | 0 | 17.5698 | 0 | 0 | 4.1642 | 4.1642
| 17.12.2016 02:00 | 11.3385 | 1.6251 | 0.80948 | 0.732 | 0.022 | 0.39938 | 0.32074 | 0 | 0 | 0 | 0 | 10.68 | 0 | 0 | 0 | 0.75676 | 0 | 1.8957 | 1.8074 | 0.068111 | 1.0373 | 0.83527 | 0 | 0 | 0 | 6.4006 | 0.68109 | 0 | 3.965 | 1.6 | 0.77538 | 0.04857 | 0.5 | 0.36 | 0 | 0 | 17.9093 | 0 | 0 | 0 | 17.9093 | 0 | 0 | 10.68 | 10.68
| 17.12.2016 03:00 | 12.1412 | 5.6363 | 0.80948 | 0.732 | 0.022 | 0.39938 | 0.32074 | 0 | 0 | 0 | 0 | 15.494 | 0 | 0 | 0 | 1.0792 | 0 | 1.8957 | 1.8074 | 0.068111 | 1.0373 | 0.83527 | 0 | 0 | 0 | 6.723 | 0.97124 | 0 | 4.2552 | 1.6 | 0.77538 | 0.04857 | 0.5 | 0.36 | 0 | 0 | 19.1895 | 0 | 0 | 0 | 19.1895 | 0 | 0 | 15.494 | 15.494
| 17.12.2016 04:00 | 14.8938 | 34.2446 | 0.80948 | 0.732 | 0.022 | 0.39938 | 0.32074 | 0.097652 | 0.17481 | 0.17481 | 0 | 46.4075 | 0 | 0 | 0 | 2.108 | 1.3345 | 1.8957 | 1.8074 | 0.068111 | 1.0373 | 0.83527 | 0.28223 | 0.50523 | 0.50523 | 10.3791 | 1.8972 | 0 | 5.1812 | 1.6 | 0.77538 | 0.04857 | 0.5 | 0.36 | 1.2011 | 0 | 22.7571 | 0.162 | 0.29 | 0.29 | 20.814 | 0 | 0 | 46.4075 | 46.4075
| 17.12.2016 05:00 | 19.0096 | 14.9753 | 0.80948 | 0.732 | 0.022 | 0.39938 | 0.32074 | 0.097652 | 0.17481 | 0.17481 | 0 | 31.2541 | 0 | 0 | 0 | 3.8928 | 12.7309 | 1.8957 | 1.8074 | 0.068111 | 1.0373 | 0.83527 | 0.28223 | 0.50523 | 0.50523 | 23.5603 | 3.5036 | 0 | 6.7875 | 1.6 | 0.77538 | 0.04857 | 0.5 | 0.36 | 11.4578 | 0 | 33.0138 | 0.162 | 0.29 | 0.29 | 20.814 | 0 | 0 | 31.2541 | 31.2541
| 17.12.2016 06:00 | 19.5137 | 0 | 0.80948 | 0.732 | 0.022 | 0.39938 | 0.32074 | 0.097652 | 0.17481 | 0.17481 | 16.3853 | 0.39753 | 0 | 0 | 0 | 4.0664 | 13.977 | 1.8957 | 1.8074 | 0.068111 | 1.0373 | 0.83527 | 0.28223 | 0.50523 | 0.50523 | 24.9799 | 3.6597 | 0 | 6.9437 | 1.6 | 0.77538 | 0.04857 | 0.5 | 0.36 | 12.5793 | 0 | 34.1353 | 0.162 | 0.29 | 0.29 | 20.814 | 0 | 0 | 0.39753 | 0.39753
| 17.12.2016 07:00 | 18.4687 | 0 | 0.80948 | 0.732 | 0.022 | 0.39938 | 0.32074 | 0.097652 | 0.17481 | 0.17481 | 15.7378 | 0 | 0 | 0 | 0 | 3.6657 | 11.8833 | 1.8957 | 1.8074 | 0.068111 | 1.0373 | 0.83527 | 0.28223 | 0.50523 | 0.50523 | 22.4855 | 3.2991 | 0 | 6.5831 | 1.6 | 0.77538 | 0.04857 | 0.5 | 0.36 | 10.695 | 0 | 32.251 | 0.162 | 0.29 | 0.29 | 20.814 | 0 | 0 | 0 | 0
| 17.12.2016 08:00 | 18.1472 | 0 | 0.80948 | 0.732 | 0.022 | 0.39938 | 0.32074 | 0.097652 | 0.17481 | 0.17481 | 14.8757 | 0.54058 | 0 | 0 | 0 | 3.5697 | 12.1679 | 1.8957 | 1.8074 | 0.068111 | 1.0373 | 0.83527 | 0.28223 | 0.50523 | 0.50523 | 22.6741 | 3.2127 | 0 | 6.4967 | 1.6 | 0.77538 | 0.04857 | 0.5 | 0.36 | 10.9511 | 0 | 32.5071 | 0.162 | 0.29 | 0.29 | 20.814 | 0 | 0 | 0.54058 | 0.54058
| 17.12.2016 09:00 | 17.5494 | 0 | 0.80948 | 0.732 | 0.022 | 0.39938 | 0.32074 | 0.097652 | 0.17481 | 0.17481 | 10.8196 | 3.9989 | 0 | 0 | 0 | 3.3406 | 11.3943 | 1.8957 | 1.8074 | 0.068111 | 1.0373 | 0.83527 | 0.28223 | 0.50523 | 0.50523 | 21.6715 | 3.0066 | 0 | 6.2905 | 1.6 | 0.77538 | 0.04857 | 0.5 | 0.36 | 10.2549 | 0 | 31.8109 | 0.162 | 0.29 | 0.29 | 20.814 | 0 | 0 | 3.9989 | 3.9989
| 17.12.2016 10:00 | 17.0343 | 0 | 0.80948 | 0.732 | 0.022 | 0.39938 | 0.32074 | 0.097652 | 0.17481 | 0.17481 | 8.658 | 5.6455 | 0 | 0 | 0 | 3.1243 | 10.2563 | 1.8957 | 1.8074 | 0.068111 | 1.0373 | 0.83527 | 0.28223 | 0.50523 | 0.50523 | 20.3171 | 2.8118 | 0 | 6.0958 | 1.6 | 0.77538 | 0.04857 | 0.5 | 0.36 | 9.2307 | 0 | 30.7867 | 0.162 | 0.29 | 0.29 | 20.814 | 0 | 0 | 5.6455 | 5.6455
| 17.12.2016 11:00 | 16.3918 | 0 | 0.80948 | 0.732 | 0.022 | 0.39938 | 0.32074 | 0.097652 | 0.17481 | 0.17481 | 11.657 | 2.0039 | 0 | 0 | 0 | 2.8758 | 9.2686 | 1.8957 | 1.8074 | 0.068111 | 1.0373 | 0.83527 | 0.28223 | 0.50523 | 0.50523 | 19.0809 | 2.5882 | 0 | 5.8721 | 1.6 | 0.77538 | 0.04857 | 0.5 | 0.36 | 8.3417 | 0 | 29.8977 | 0.162 | 0.29 | 0.29 | 20.814 | 0 | 0 | 2.0039 | 2.0039
| 17.12.2016 12:00 | 15.9268 | 0 | 0.80948 | 0.732 | 0.022 | 0.39938 | 0.32074 | 0.097652 | 0.17481 | 0.17481 | 12.2246 | 0.97132 | 0 | 0 | 0 | 2.7064 | 8.8275 | 1.8957 | 1.8074 | 0.068111 | 1.0373 | 0.83527 | 0.28223 | 0.50523 | 0.50523 | 18.4704 | 2.4358 | 0 | 5.7197 | 1.6 | 0.77538 | 0.04857 | 0.5 | 0.36 | 7.9447 | 0 | 29.5007 | 0.162 | 0.29 | 0.29 | 20.814 | 0 | 0 | 0.97132 | 0.97132
| 17.12.2016 13:00 | 15.6672 | 0 | 0.80948 | 0.732 | 0.022 | 0.39938 | 0.32074 | 0.097652 | 0.17481 | 0.17481 | 12.9363 | 0 | 0 | 0 | 0 | 2.5983 | 8.2041 | 1.8957 | 1.8074 | 0.068111 | 1.0373 | 0.83527 | 0.28223 | 0.50523 | 0.50523 | 17.7389 | 2.3385 | 0 | 5.6224 | 1.6 | 0.77538 | 0.04857 | 0.5 | 0.36 | 7.3837 | 0 | 28.9397 | 0.162 | 0.29 | 0.29 | 20.814 | 0 | 0 | 0 | 0
| 17.12.2016 14:00 | 15.3327 | 0 | 0.80948 | 0.732 | 0.022 | 0.39938 | 0.32074 | 0.097652 | 0.17481 | 0.17481 | 10.16 | 2.4418 | 0 | 0 | 0 | 2.4793 | 8.1912 | 1.8957 | 1.8074 | 0.068111 | 1.0373 | 0.83527 | 0.28223 | 0.50523 | 0.50523 | 17.607 | 2.2313 | 0 | 5.5153 | 1.6 | 0.77538 | 0.04857 | 0.5 | 0.36 | 7.3721 | 0 | 28.9281 | 0.162 | 0.29 | 0.29 | 20.814 | 0 | 0 | 2.4418 | 2.4418
| 17.12.2016 15:00 | 15.5252 | 0 | 0.80948 | 0.732 | 0.022 | 0.39938 | 0.32074 | 0.097652 | 0.17481 | 0.17481 | 4.8664 | 7.9279 | 0 | 0 | 0 | 2.5524 | 8.5141 | 1.8957 | 1.8074 | 0.068111 | 1.0373 | 0.83527 | 0.28223 | 0.50523 | 0.50523 | 18.003 | 2.2971 | 0 | 5.5811 | 1.6 | 0.77538 | 0.04857 | 0.5 | 0.36 | 7.6627 | 0 | 29.2187 | 0.162 | 0.29 | 0.29 | 20.814 | 0 | 0 | 7.9279 | 7.9279
| 17.12.2016 16:00 | 15.8927 | 0.45429 | 0.80948 | 0.732 | 0.022 | 0.39938 | 0.32074 | 0.097652 | 0.17481 | 0.17481 | 0 | 13.6162 | 0 | 0 | 0 | 2.7085 | 9.9334 | 1.8957 | 1.8074 | 0.068111 | 1.0373 | 0.83527 | 0.28223 | 0.50523 | 0.50523 | 19.5784 | 2.4376 | 0 | 5.7216 | 1.6 | 0.77538 | 0.04857 | 0.5 | 0.36 | 8.94 | 0 | 30.496 | 0.162 | 0.29 | 0.29 | 20.814 | 0 | 0 | 13.6162 | 13.6162
| 17.12.2016 17:00 | 16.0254 | 0 | 0.80948 | 0.732 | 0.022 | 0.39938 | 0.32074 | 0.097652 | 0.17481 | 0.17481 | 5.2995 | 7.9951 | 0 | 0 | 0 | 2.7857 | 10.9147 | 1.8957 | 1.8074 | 0.068111 | 1.0373 | 0.83527 | 0.28223 | 0.50523 | 0.50523 | 20.637 | 2.5072 | 0 | 5.7911 | 1.6 | 0.77538 | 0.04857 | 0.5 | 0.36 | 9.8233 | 0 | 31.3793 | 0.162 | 0.29 | 0.29 | 20.814 | 0 | 0 | 7.9951 | 7.9951
| 17.12.2016 18:00 | 15.991 | 0 | 0.80948 | 0.732 | 0.022 | 0.39938 | 0.32074 | 0.097652 | 0.17481 | 0.17481 | 0.72515 | 12.535 | 0 | 0 | 0 | 2.7891 | 11.3175 | 1.8957 | 1.8074 | 0.068111 | 1.0373 | 0.83527 | 0.28223 | 0.50523 | 0.50523 | 21.0432 | 2.5102 | 0 | 5.7941 | 1.6 | 0.77538 | 0.04857 | 0.5 | 0.36 | 10.1858 | 0 | 31.7418 | 0.162 | 0.29 | 0.29 | 20.814 | 0 | 0 | 12.535 | 12.535
| 17.12.2016 19:00 | 15.7877 | 0.69038 | 0.80948 | 0.732 | 0.022 | 0.39938 | 0.32074 | 0.097652 | 0.17481 | 0.17481 | 0 | 13.7472 | 0 | 0 | 0 | 2.7242 | 11.1322 | 1.8957 | 1.8074 | 0.068111 | 1.0373 | 0.83527 | 0.28223 | 0.50523 | 0.50523 | 20.7929 | 2.4518 | 0 | 5.7358 | 1.6 | 0.77538 | 0.04857 | 0.5 | 0.36 | 10.0189 | 0 | 31.5749 | 0.162 | 0.29 | 0.29 | 20.814 | 0 | 0 | 13.7472 | 13.7472
| 17.12.2016 20:00 | 15.1956 | 10.4705 | 0.80948 | 0.732 | 0.022 | 0.39938 | 0.32074 | 0.097652 | 0.17481 | 0.17481 | 0 | 22.9353 | 0 | 0 | 0 | 2.4925 | 10.0101 | 1.8957 | 1.8074 | 0.068111 | 1.0373 | 0.83527 | 0.28223 | 0.50523 | 0.50523 | 19.4392 | 2.2432 | 0 | 5.5272 | 1.6 | 0.77538 | 0.04857 | 0.5 | 0.36 | 9.0091 | 0 | 30.5651 | 0.162 | 0.29 | 0.29 | 20.814 | 0 | 0 | 22.9353 | 22.9353
| 17.12.2016 21:00 | 13.9269 | 37.157 | 0.80948 | 0.732 | 0.022 | 0.39938 | 0.32074 | 0.097652 | 0.17481 | 0.17481 | 0 | 48.353 | 0 | 0 | 0 | 1.9833 | 7.0821 | 1.8957 | 1.8074 | 0.068111 | 1.0373 | 0.83527 | 0.28223 | 0.50523 | 0.50523 | 16.002 | 1.785 | 0 | 5.069 | 1.6 | 0.77538 | 0.04857 | 0.5 | 0.36 | 6.3739 | 0 | 27.9299 | 0.162 | 0.29 | 0.29 | 20.814 | 0 | 0 | 48.353 | 48.353
| 17.12.2016 22:00 | 12.4702 | 59.4016 | 0.80948 | 0.732 | 0.022 | 0.39938 | 0.32074 | 0.097652 | 0.17481 | 0.17481 | 0 | 69.1409 | 0 | 0 | 0 | 1.3761 | 3.0673 | 1.8957 | 1.8074 | 0.068111 | 1.0373 | 0.83527 | 0.28223 | 0.50523 | 0.50523 | 11.3799 | 1.2385 | 0 | 4.5224 | 1.6 | 0.77538 | 0.04857 | 0.5 | 0.36 | 2.7605 | 0 | 24.3165 | 0.162 | 0.29 | 0.29 | 20.814 | 0 | 0 | 69.1409 | 69.1409
| 17.12.2016 23:00 | 10.9965 | 68.4867 | 0.80948 | 0.732 | 0.022 | 0.39938 | 0.32074 | 0 | 0 | 0 | 0 | 77.1996 | 0 | 0 | 0 | 0.66483 | 0 | 1.8957 | 1.8074 | 0.068111 | 1.0373 | 0.83527 | 0 | 0 | 0 | 6.3087 | 0.59835 | 0 | 3.8823 | 1.6 | 0.77538 | 0.04857 | 0.5 | 0.36 | 0 | 0 | 18.2718 | 0 | 0 | 0 | 18.2718 | 0 | 0 | 77.1996 | 77.1996
| 18.12.2016 00:00 | 10.0601 | 42.4925 | 0.80948 | 0.732 | 0.022 | 0.39938 | 0.32074 | 0 | 0 | 0 | 0 | 50.269 | 0 | 0 | 0 | 0.21119 | 0 | 1.8957 | 1.8074 | 0.068111 | 1.0373 | 0.83527 | 0 | 0 | 0 | 5.8551 | 0.19007 | 0 | 3.474 | 1.6 | 0.77538 | 0.04857 | 0.5 | 0.36 | 0 | 0 | 14.3869 | 0 | 0 | 0 | 14.3869 | 0 | 0 | 50.269 | 50.269
| 18.12.2016 01:00 | 10.1878 | 71.5547 | 0.80948 | 0.732 | 0.022 | 0.39938 | 0.32074 | 0 | 0 | 0 | 0 | 79.459 | 0 | 0 | 0 | 0.29013 | 0 | 1.8957 | 1.8074 | 0.068111 | 1.0373 | 0.83527 | 0 | 0 | 0 | 5.934 | 0.26112 | 0 | 3.5451 | 1.6 | 0.77538 | 0.04857 | 0.5 | 0.36 | 0 | 0 | 15.3071 | 0 | 0 | 0 | 15.3071 | 0 | 0 | 79.459 | 79.459
| 18.12.2016 02:00 | 11.1534 | 51.1487 | 0.80948 | 0.732 | 0.022 | 0.39938 | 0.32074 | 0 | 0 | 0 | 0 | 60.0185 | 0 | 0 | 0 | 0.62352 | 0 | 1.8957 | 1.8074 | 0.068111 | 1.0373 | 0.83527 | 0 | 0 | 0 | 6.2674 | 0.56117 | 0 | 3.8451 | 1.6 | 0.77538 | 0.04857 | 0.5 | 0.36 | 0 | 0 | 15.617 | 0 | 0 | 0 | 15.617 | 0 | 0 | 60.0185 | 60.0185
| 18.12.2016 03:00 | 13.0445 | 73.9062 | 0.80948 | 0.732 | 0.022 | 0.39938 | 0.32074 | 0 | 0 | 0 | 0 | 84.6671 | 0 | 0 | 0 | 1.3114 | 0 | 1.8957 | 1.8074 | 0.068111 | 1.0373 | 0.83527 | 0 | 0 | 0 | 6.9553 | 1.1803 | 0 | 4.4642 | 1.6 | 0.77538 | 0.04857 | 0.5 | 0.36 | 0 | 0 | 16.9487 | 0 | 0 | 0 | 16.9487 | 0 | 0 | 84.6671 | 84.6671
| 18.12.2016 04:00 | 15.6325 | 102.5564 | 0.80948 | 0.732 | 0.022 | 0.39938 | 0.32074 | 0 | 0 | 0 | 0 | 115.9054 | 0 | 0 | 0 | 2.3047 | 0 | 1.8957 | 1.8074 | 0.068111 | 1.0373 | 0.83527 | 0 | 0 | 0 | 7.9486 | 2.0742 | 0 | 5.3582 | 1.6 | 0.77538 | 0.04857 | 0.5 | 0.36 | 0 | 0 | 20.6722 | 0 | 0 | 0 | 20.6722 | 0 | 0 | 115.9054 | 115.9054
| 18.12.2016 05:00 | 16.9297 | 99.9919 | 0.80948 | 0.732 | 0.022 | 0.39938 | 0.32074 | 0.097652 | 0.17481 | 0.17481 | 0 | 114.1908 | 0 | 0 | 0 | 3.1262 | 10.4584 | 1.8957 | 1.8074 | 0.068111 | 1.0373 | 0.83527 | 0.28223 | 0.50523 | 0.50523 | 20.5211 | 2.8136 | 0 | 6.0975 | 1.6 | 0.77538 | 0.04857 | 0.5 | 0.36 | 9.4126 | 0 | 30.9686 | 0.162 | 0.29 | 0.29 | 20.814 | 0 | 0 | 114.1908 | 114.1908
| 18.12.2016 06:00 | 17.054 | 81.4429 | 0.80948 | 0.732 | 0.022 | 0.39938 | 0.32074 | 0.097652 | 0.17481 | 0.17481 | 0 | 95.766 | 0 | 0 | 0 | 3.173 | 11.7102 | 1.8957 | 1.8074 | 0.068111 | 1.0373 | 0.83527 | 0.28223 | 0.50523 | 0.50523 | 21.8198 | 2.8557 | 0 | 6.1397 | 1.6 | 0.77538 | 0.04857 | 0.5 | 0.36 | 10.5392 | 0 | 32.0952 | 0.162 | 0.29 | 0.29 | 20.814 | 0 | 0 | 95.766 | 95.766
| 18.12.2016 07:00 | 16.6617 | 104.5132 | 0.80948 | 0.732 | 0.022 | 0.39938 | 0.32074 | 0.097652 | 0.17481 | 0.17481 | 0 | 118.444 | 0 | 0 | 0 | 3.0145 | 10.4989 | 1.8957 | 1.8074 | 0.068111 | 1.0373 | 0.83527 | 0.28223 | 0.50523 | 0.50523 | 20.45 | 2.7131 | 0 | 5.997 | 1.6 | 0.77538 | 0.04857 | 0.5 | 0.36 | 9.449 | 0 | 31.005 | 0.162 | 0.29 | 0.29 | 20.814 | 0 | 0 | 118.444 | 118.444
| 18.12.2016 08:00 | 16.0612 | 76.7926 | 0.80948 | 0.732 | 0.022 | 0.39938 | 0.32074 | 0.097652 | 0.17481 | 0.17481 | 0 | 90.1229 | 0 | 0 | 0 | 2.779 | 9.7626 | 1.8957 | 1.8074 | 0.068111 | 1.0373 | 0.83527 | 0.28223 | 0.50523 | 0.50523 | 19.4782 | 2.5011 | 0 | 5.785 | 1.6 | 0.77538 | 0.04857 | 0.5 | 0.36 | 8.7863 | 0 | 30.3423 | 0.162 | 0.29 | 0.29 | 20.814 | 0 | 0 | 90.1229 | 90.1229
| 18.12.2016 09:00 | 15.4746 | 78.652 | 0.80948 | 0.732 | 0.022 | 0.39938 | 0.32074 | 0.097652 | 0.17481 | 0.17481 | 0 | 91.3958 | 0 | 0 | 0 | 2.5611 | 8.9256 | 1.8957 | 1.8074 | 0.068111 | 1.0373 | 0.83527 | 0.28223 | 0.50523 | 0.50523 | 18.4233 | 2.305 | 0 | 5.589 | 1.6 | 0.77538 | 0.04857 | 0.5 | 0.36 | 8.0331 | 0 | 29.5891 | 0.162 | 0.29 | 0.29 | 20.814 | 0 | 0 | 91.3958 | 91.3958
| 18.12.2016 10:00 | 15.1486 | 64.6697 | 0.80948 | 0.732 | 0.022 | 0.39938 | 0.32074 | 0.097652 | 0.17481 | 0.17481 | 0 | 77.0874 | 0 | 0 | 0 | 2.4256 | 7.951 | 1.8957 | 1.8074 | 0.068111 | 1.0373 | 0.83527 | 0.28223 | 0.50523 | 0.50523 | 17.3131 | 2.1831 | 0 | 5.467 | 1.6 | 0.77538 | 0.04857 | 0.5 | 0.36 | 7.1559 | 0 | 28.7119 | 0.162 | 0.29 | 0.29 | 20.814 | 0 | 0 | 77.0874 | 77.0874
| 18.12.2016 11:00 | 14.4663 | 37.8602 | 0.80948 | 0.732 | 0.022 | 0.39938 | 0.32074 | 0.097652 | 0.17481 | 0.17481 | 0 | 49.5956 | 0 | 0 | 0 | 2.1536 | 6.7714 | 1.8957 | 1.8074 | 0.068111 | 1.0373 | 0.83527 | 0.28223 | 0.50523 | 0.50523 | 15.8616 | 1.9383 | 0 | 5.2222 | 1.6 | 0.77538 | 0.04857 | 0.5 | 0.36 | 6.0943 | 0 | 27.6503 | 0.162 | 0.29 | 0.29 | 20.814 | 0 | 0 | 49.5956 | 49.5956
| 18.12.2016 12:00 | 14.185 | 2.1889 | 0.80948 | 0.732 | 0.022 | 0.39938 | 0.32074 | 0.097652 | 0.17481 | 0.17481 | 0 | 13.643 | 0 | 0 | 0 | 2.0516 | 6.4518 | 1.8957 | 1.8074 | 0.068111 | 1.0373 | 0.83527 | 0.28223 | 0.50523 | 0.50523 | 15.4399 | 1.8464 | 0 | 5.1304 | 1.6 | 0.77538 | 0.04857 | 0.5 | 0.36 | 5.8066 | 0 | 27.3626 | 0.162 | 0.29 | 0.29 | 20.814 | 0 | 0 | 13.643 | 13.643
| 18.12.2016 13:00 | 14.3469 | 0 | 0.80948 | 0.732 | 0.022 | 0.39938 | 0.32074 | 0.097652 | 0.17481 | 0.17481 | 7.5833 | 4.0327 | 0 | 0 | 0 | 2.1012 | 6.3053 | 1.8957 | 1.8074 | 0.068111 | 1.0373 | 0.83527 | 0.28223 | 0.50523 | 0.50523 | 15.343 | 1.891 | 0 | 5.175 | 1.6 | 0.77538 | 0.04857 | 0.5 | 0.36 | 5.6747 | 0 | 27.2307 | 0.162 | 0.29 | 0.29 | 20.814 | 0 | 0 | 4.0327 | 4.0327
| 18.12.2016 14:00 | 14.5613 | 0 | 0.80948 | 0.732 | 0.022 | 0.39938 | 0.32074 | 0.097652 | 0.17481 | 0.17481 | 11.807 | 0.023408 | 0 | 0 | 0 | 2.1696 | 6.496 | 1.8957 | 1.8074 | 0.068111 | 1.0373 | 0.83527 | 0.28223 | 0.50523 | 0.50523 | 15.6021 | 1.9526 | 0 | 5.2366 | 1.6 | 0.77538 | 0.04857 | 0.5 | 0.36 | 5.8464 | 0 | 27.4024 | 0.162 | 0.29 | 0.29 | 20.814 | 0 | 0 | 0.023408 | 0.023408
| 18.12.2016 15:00 | 14.5168 | 0 | 0.80948 | 0.732 | 0.022 | 0.39938 | 0.32074 | 0.097652 | 0.17481 | 0.17481 | 11.7859 | 0 | 0 | 0 | 0 | 2.1687 | 6.8332 | 1.8957 | 1.8074 | 0.068111 | 1.0373 | 0.83527 | 0.28223 | 0.50523 | 0.50523 | 15.9385 | 1.9518 | 0 | 5.2358 | 1.6 | 0.77538 | 0.04857 | 0.5 | 0.36 | 6.1499 | 0 | 27.7059 | 0.162 | 0.29 | 0.29 | 20.814 | 0 | 0 | 0 | 0
| 18.12.2016 16:00 | 15.336 | 0 | 0.80948 | 0.732 | 0.022 | 0.39938 | 0.32074 | 0.097652 | 0.17481 | 0.17481 | 12.6051 | 0 | 0 | 0 | 0 | 2.4769 | 8.2034 | 1.8957 | 1.8074 | 0.068111 | 1.0373 | 0.83527 | 0.28223 | 0.50523 | 0.50523 | 17.6169 | 2.2292 | 0 | 5.5132 | 1.6 | 0.77538 | 0.04857 | 0.5 | 0.36 | 7.3831 | 0 | 28.9391 | 0.162 | 0.29 | 0.29 | 20.814 | 0 | 0 | 0 | 0
| 18.12.2016 17:00 | 15.6809 | 0 | 0.80948 | 0.732 | 0.022 | 0.39938 | 0.32074 | 0.097652 | 0.17481 | 0.17481 | 12.95 | 0 | 0 | 0 | 0 | 2.6258 | 9.3494 | 1.8957 | 1.8074 | 0.068111 | 1.0373 | 0.83527 | 0.28223 | 0.50523 | 0.50523 | 18.9117 | 2.3632 | 0 | 5.6471 | 1.6 | 0.77538 | 0.04857 | 0.5 | 0.36 | 8.4145 | 0 | 29.9705 | 0.162 | 0.29 | 0.29 | 20.814 | 0 | 0 | 0 | 0
| 18.12.2016 18:00 | 15.648 | 0 | 0.80948 | 0.732 | 0.022 | 0.39938 | 0.32074 | 0.097652 | 0.17481 | 0.17481 | 12.9171 | 0 | 0 | 0 | 0 | 2.6438 | 9.9939 | 1.8957 | 1.8074 | 0.068111 | 1.0373 | 0.83527 | 0.28223 | 0.50523 | 0.50523 | 19.5743 | 2.3794 | 0 | 5.6633 | 1.6 | 0.77538 | 0.04857 | 0.5 | 0.36 | 8.9945 | 0 | 30.5505 | 0.162 | 0.29 | 0.29 | 20.814 | 0 | 0 | 0 | 0
| 18.12.2016 19:00 | 15.6463 | 0 | 0.80948 | 0.732 | 0.022 | 0.39938 | 0.32074 | 0.097652 | 0.17481 | 0.17481 | 12.9154 | 0 | 0 | 0 | 0 | 2.6438 | 9.9851 | 1.8957 | 1.8074 | 0.068111 | 1.0373 | 0.83527 | 0.28223 | 0.50523 | 0.50523 | 19.5654 | 2.3794 | 0 | 5.6633 | 1.6 | 0.77538 | 0.04857 | 0.5 | 0.36 | 8.9866 | 0 | 30.5426 | 0.162 | 0.29 | 0.29 | 20.814 | 0 | 0 | 0 | 0
| 18.12.2016 20:00 | 15.2374 | 0 | 0.80948 | 0.732 | 0.022 | 0.39938 | 0.32074 | 0.097652 | 0.17481 | 0.17481 | 12.5065 | 0 | 0 | 0 | 0 | 2.4846 | 9.1658 | 1.8957 | 1.8074 | 0.068111 | 1.0373 | 0.83527 | 0.28223 | 0.50523 | 0.50523 | 18.587 | 2.2362 | 0 | 5.5201 | 1.6 | 0.77538 | 0.04857 | 0.5 | 0.36 | 8.2492 | 0 | 29.8052 | 0.162 | 0.29 | 0.29 | 20.814 | 0 | 0 | 0 | 0
| 18.12.2016 21:00 | 13.6272 | 0 | 0.80948 | 0.732 | 0.022 | 0.39938 | 0.32074 | 0.097652 | 0.17481 | 0.17481 | 10.8747 | 0.021607 | 0 | 0 | 0 | 1.8623 | 6.2876 | 1.8957 | 1.8074 | 0.068111 | 1.0373 | 0.83527 | 0.28223 | 0.50523 | 0.50523 | 15.0865 | 1.6761 | 0 | 4.9601 | 1.6 | 0.77538 | 0.04857 | 0.5 | 0.36 | 5.6589 | 0 | 27.2149 | 0.162 | 0.29 | 0.29 | 20.814 | 0 | 0 | 0.021607 | 0.021607
| 18.12.2016 22:00 | 12.2988 | 0 | 0.80948 | 0.732 | 0.022 | 0.39938 | 0.32074 | 0.097652 | 0.17481 | 0.17481 | 8.9349 | 0.63301 | 0 | 0 | 0 | 1.2765 | 1.4548 | 1.8957 | 1.8074 | 0.068111 | 1.0373 | 0.83527 | 0.28223 | 0.50523 | 0.50523 | 9.6679 | 1.1489 | 0 | 4.4328 | 1.6 | 0.77538 | 0.04857 | 0.5 | 0.36 | 1.3093 | 0 | 22.8653 | 0.162 | 0.29 | 0.29 | 20.814 | 0 | 0 | 0.63301 | 0.63301
| 18.12.2016 23:00 | 10.4608 | 0 | 0.80948 | 0.732 | 0.022 | 0.39938 | 0.32074 | 0 | 0 | 0 | 8.1772 | 0 | 0 | 0 | 0 | 0.44481 | 0 | 1.8957 | 1.8074 | 0.068111 | 1.0373 | 0.83527 | 0 | 0 | 0 | 6.0887 | 0.40033 | 0 | 3.6843 | 1.6 | 0.77538 | 0.04857 | 0.5 | 0.36 | 0 | 0 | 16.8994 | 0 | 0 | 0 | 16.8995 | 0 | 0 | 0 | 0
| 19.12.2016 00:00 | 9.6674 | 0 | 0.80948 | 0.732 | 0.022 | 0.39938 | 0.32074 | 0 | 0 | 0 | 2.1 | 5.2838 | 0 | 0 | 0 | 0.060517 | 0 | 1.8957 | 1.8074 | 0.068111 | 1.0373 | 0.83527 | 0 | 0 | 0 | 5.7044 | 0.054465 | 0 | 3.3384 | 1.6 | 0.77538 | 0.04857 | 0.5 | 0.36 | 0 | 0 | 13.7918 | 0 | 0 | 0 | 13.7918 | 0 | 0 | 5.2838 | 5.2838
| 19.12.2016 01:00 | 10.0655 | 0 | 0.80948 | 0.732 | 0.022 | 0.39938 | 0.32074 | 0 | 0 | 0 | 7.7819 | 0 | 0 | 0 | 0 | 0.22849 | 0 | 1.8957 | 1.8074 | 0.068111 | 1.0373 | 0.83527 | 0 | 0 | 0 | 5.8724 | 0.20564 | 0 | 3.4896 | 1.6 | 0.77538 | 0.04857 | 0.5 | 0.36 | 0 | 0 | 14.6745 | 0 | 0 | 0 | 14.6745 | 0 | 0 | 0 | 0
| 19.12.2016 02:00 | 10.7058 | 0 | 0.80948 | 0.732 | 0.022 | 0.39938 | 0.32074 | 0 | 0 | 0 | 8.4222 | 0 | 0 | 0 | 0 | 0.45264 | 0 | 1.8957 | 1.8074 | 0.068111 | 1.0373 | 0.83527 | 0 | 0 | 0 | 6.0965 | 0.40737 | 0 | 3.6913 | 1.6 | 0.77538 | 0.04857 | 0.5 | 0.36 | 0 | 0 | 14.9716 | 0 | 0 | 0 | 14.9716 | 0 | 0 | 0 | 0
| 19.12.2016 03:00 | 11.665 | 0 | 0.80948 | 0.732 | 0.022 | 0.39938 | 0.32074 | 0 | 0 | 0 | 9.3814 | 0 | 0 | 0 | 0 | 0.82658 | 0 | 1.8957 | 1.8074 | 0.068111 | 1.0373 | 0.83527 | 0 | 0 | 0 | 6.4704 | 0.74392 | 0 | 4.0279 | 1.6 | 0.77538 | 0.04857 | 0.5 | 0.36 | 0 | 0 | 16.2486 | 0 | 0 | 0 | 16.2486 | 0 | 0 | 0 | 0
| 19.12.2016 04:00 | 14.1758 | 0 | 0.80948 | 0.732 | 0.022 | 0.39938 | 0.32074 | 0 | 0 | 0 | 11.0855 | 0.80667 | 0 | 0 | 0 | 1.7891 | 0 | 1.8957 | 1.8074 | 0.068111 | 1.0373 | 0.83527 | 0 | 0 | 0 | 7.4329 | 1.6102 | 0 | 4.8941 | 1.6 | 0.77538 | 0.04857 | 0.5 | 0.36 | 0 | 0 | 19.8192 | 0 | 0 | 0 | 19.8192 | 0 | 0 | 0.80667 | 0.80667
| 19.12.2016 05:00 | 17.911 | 0 | 0.80948 | 0.732 | 0.022 | 0.39938 | 0.32074 | 0.097652 | 0.17481 | 0.17481 | 11.614 | 3.5662 | 0 | 0 | 0 | 3.411 | 9.0407 | 1.8957 | 1.8074 | 0.068111 | 1.0373 | 0.83527 | 0.28223 | 0.50523 | 0.50523 | 19.3882 | 3.0699 | 0 | 6.3538 | 1.6 | 0.77538 | 0.04857 | 0.5 | 0.36 | 8.1366 | 0 | 29.6926 | 0.162 | 0.29 | 0.29 | 20.814 | 0 | 0 | 3.5662 | 3.5662
| 19.12.2016 06:00 | 18.4642 | 0 | 0.80948 | 0.732 | 0.022 | 0.39938 | 0.32074 | 0.097652 | 0.17481 | 0.17481 | 7.5848 | 8.1485 | 0 | 0 | 0 | 3.6013 | 10.2293 | 1.8957 | 1.8074 | 0.068111 | 1.0373 | 0.83527 | 0.28223 | 0.50523 | 0.50523 | 20.7671 | 3.2411 | 0 | 6.5251 | 1.6 | 0.77538 | 0.04857 | 0.5 | 0.36 | 9.2064 | 0 | 30.7624 | 0.162 | 0.29 | 0.29 | 20.814 | 0 | 0 | 8.1485 | 8.1485
| 19.12.2016 07:00 | 17.9748 | 0 | 0.80948 | 0.732 | 0.022 | 0.39938 | 0.32074 | 0.097652 | 0.17481 | 0.17481 | 7.9963 | 7.2476 | 0 | 0 | 0 | 3.4113 | 9.0705 | 1.8957 | 1.8074 | 0.068111 | 1.0373 | 0.83527 | 0.28223 | 0.50523 | 0.50523 | 19.4184 | 3.0702 | 0 | 6.3542 | 1.6 | 0.77538 | 0.04857 | 0.5 | 0.36 | 8.1634 | 0 | 29.7194 | 0.162 | 0.29 | 0.29 | 20.814 | 0 | 0 | 7.2476 | 7.2476
| 19.12.2016 08:00 | 17.3797 | 0 | 0.80948 | 0.732 | 0.022 | 0.39938 | 0.32074 | 0.097652 | 0.17481 | 0.17481 | 12.2605 | 2.3884 | 0 | 0 | 0 | 3.179 | 8.3664 | 1.8957 | 1.8074 | 0.068111 | 1.0373 | 0.83527 | 0.28223 | 0.50523 | 0.50523 | 18.482 | 2.8611 | 0 | 6.145 | 1.6 | 0.77538 | 0.04857 | 0.5 | 0.36 | 7.5298 | 0 | 29.0858 | 0.162 | 0.29 | 0.29 | 20.814 | 0 | 0 | 2.3884 | 2.3884
| 19.12.2016 09:00 | 16.7405 | 0 | 0.80948 | 0.732 | 0.022 | 0.39938 | 0.32074 | 0.097652 | 0.17481 | 0.17481 | 2.9255 | 11.0841 | 0 | 0 | 0 | 2.9443 | 7.5649 | 1.8957 | 1.8074 | 0.068111 | 1.0373 | 0.83527 | 0.28223 | 0.50523 | 0.50523 | 17.4457 | 2.6499 | 0 | 5.9338 | 1.6 | 0.77538 | 0.04857 | 0.5 | 0.36 | 6.8084 | 0 | 28.3644 | 0.162 | 0.29 | 0.29 | 20.814 | 0 | 0 | 11.0841 | 11.0841
| 19.12.2016 10:00 | 15.971 | 0 | 0.80948 | 0.732 | 0.022 | 0.39938 | 0.32074 | 0.097652 | 0.17481 | 0.17481 | 7.4682 | 5.7719 | 0 | 0 | 0 | 2.6615 | 6.6312 | 1.8957 | 1.8074 | 0.068111 | 1.0373 | 0.83527 | 0.28223 | 0.50523 | 0.50523 | 16.2292 | 2.3953 | 0 | 5.6793 | 1.6 | 0.77538 | 0.04857 | 0.5 | 0.36 | 5.9681 | 0 | 27.5241 | 0.162 | 0.29 | 0.29 | 20.814 | 0 | 0 | 5.7719 | 5.7719
| 19.12.2016 11:00 | 15.2177 | 0 | 0.80948 | 0.732 | 0.022 | 0.39938 | 0.32074 | 0.097652 | 0.17481 | 0.17481 | 6.8093 | 5.6775 | 0 | 0 | 0 | 2.3674 | 5.5006 | 1.8957 | 1.8074 | 0.068111 | 1.0373 | 0.83527 | 0.28223 | 0.50523 | 0.50523 | 14.8046 | 2.1307 | 0 | 5.4146 | 1.6 | 0.77538 | 0.04857 | 0.5 | 0.36 | 4.9505 | 0 | 26.5065 | 0.162 | 0.29 | 0.29 | 20.814 | 0 | 0 | 5.6775 | 5.6775
| 19.12.2016 12:00 | 15.0102 | 0 | 0.80948 | 0.732 | 0.022 | 0.39938 | 0.32074 | 0.097652 | 0.17481 | 0.17481 | 8.6573 | 3.622 | 0 | 0 | 0 | 2.2904 | 5.1946 | 1.8957 | 1.8074 | 0.068111 | 1.0373 | 0.83527 | 0.28223 | 0.50523 | 0.50523 | 14.4215 | 2.0613 | 0 | 5.3453 | 1.6 | 0.77538 | 0.04857 | 0.5 | 0.36 | 4.6752 | 0 | 26.2312 | 0.162 | 0.29 | 0.29 | 20.814 | 0 | 0 | 3.622 | 3.622
| 19.12.2016 13:00 | 14.8377 | 0 | 0.80948 | 0.732 | 0.022 | 0.39938 | 0.32074 | 0.097652 | 0.17481 | 0.17481 | 11.6371 | 0.46976 | 0 | 0 | 0 | 2.2282 | 5.0542 | 1.8957 | 1.8074 | 0.068111 | 1.0373 | 0.83527 | 0.28223 | 0.50523 | 0.50523 | 14.219 | 2.0054 | 0 | 5.2894 | 1.6 | 0.77538 | 0.04857 | 0.5 | 0.36 | 4.5488 | 0 | 26.1048 | 0.162 | 0.29 | 0.29 | 20.814 | 0 | 0 | 0.46976 | 0.46976
| 19.12.2016 14:00 | 14.9167 | 0 | 0.80948 | 0.732 | 0.022 | 0.39938 | 0.32074 | 0.097652 | 0.17481 | 0.17481 | 12.1858 | 0 | 0 | 0 | 0 | 2.2515 | 5.2365 | 1.8957 | 1.8074 | 0.068111 | 1.0373 | 0.83527 | 0.28223 | 0.50523 | 0.50523 | 14.4246 | 2.0264 | 0 | 5.3103 | 1.6 | 0.77538 | 0.04857 | 0.5 | 0.36 | 4.7129 | 0 | 26.2689 | 0.162 | 0.29 | 0.29 | 20.814 | 0 | 0 | 0 | 0
| 19.12.2016 15:00 | 15.0056 | 0 | 0.80948 | 0.732 | 0.022 | 0.39938 | 0.32074 | 0.097652 | 0.17481 | 0.17481 | 11.322 | 0.95272 | 0 | 0 | 0 | 2.2947 | 5.5592 | 1.8957 | 1.8074 | 0.068111 | 1.0373 | 0.83527 | 0.28223 | 0.50523 | 0.50523 | 14.7905 | 2.0653 | 0 | 5.3492 | 1.6 | 0.77538 | 0.04857 | 0.5 | 0.36 | 5.0033 | 0 | 26.5593 | 0.162 | 0.29 | 0.29 | 20.814 | 0 | 0 | 0.95272 | 0.95272
| 19.12.2016 16:00 | 15.4521 | 0 | 0.80948 | 0.732 | 0.022 | 0.39938 | 0.32074 | 0.097652 | 0.17481 | 0.17481 | 12.0338 | 0.68743 | 0 | 0 | 0 | 2.477 | 6.8722 | 1.8957 | 1.8074 | 0.068111 | 1.0373 | 0.83527 | 0.28223 | 0.50523 | 0.50523 | 16.2857 | 2.2293 | 0 | 5.5132 | 1.6 | 0.77538 | 0.04857 | 0.5 | 0.36 | 6.185 | 0 | 27.741 | 0.162 | 0.29 | 0.29 | 20.814 | 0 | 0 | 0.68743 | 0.68743
| 19.12.2016 17:00 | 15.6087 | 0 | 0.80948 | 0.732 | 0.022 | 0.39938 | 0.32074 | 0.097652 | 0.17481 | 0.17481 | 12.8778 | 0 | 0 | 0 | 0 | 2.5615 | 7.9703 | 1.8957 | 1.8074 | 0.068111 | 1.0373 | 0.83527 | 0.28223 | 0.50523 | 0.50523 | 17.4684 | 2.3053 | 0 | 5.5893 | 1.6 | 0.77538 | 0.04857 | 0.5 | 0.36 | 7.1733 | 0 | 28.7293 | 0.162 | 0.29 | 0.29 | 20.814 | 0 | 0 | 0 | 0
| 19.12.2016 18:00 | 15.5616 | 0 | 0.80948 | 0.732 | 0.022 | 0.39938 | 0.32074 | 0.097652 | 0.17481 | 0.17481 | 12.8307 | 0 | 0 | 0 | 0 | 2.5736 | 8.5886 | 1.8957 | 1.8074 | 0.068111 | 1.0373 | 0.83527 | 0.28223 | 0.50523 | 0.50523 | 18.0988 | 2.3163 | 0 | 5.6002 | 1.6 | 0.77538 | 0.04857 | 0.5 | 0.36 | 7.7297 | 0 | 29.2857 | 0.162 | 0.29 | 0.29 | 20.814 | 0 | 0 | 0 | 0
| 19.12.2016 19:00 | 15.1743 | 0 | 0.80948 | 0.732 | 0.022 | 0.39938 | 0.32074 | 0.097652 | 0.17481 | 0.17481 | 12.4434 | 0 | 0 | 0 | 0 | 2.4446 | 8.5802 | 1.8957 | 1.8074 | 0.068111 | 1.0373 | 0.83527 | 0.28223 | 0.50523 | 0.50523 | 17.9614 | 2.2001 | 0 | 5.4841 | 1.6 | 0.77538 | 0.04857 | 0.5 | 0.36 | 7.7222 | 0 | 29.2782 | 0.162 | 0.29 | 0.29 | 20.814 | 0 | 0 | 0 | 0
| 19.12.2016 20:00 | 14.6194 | 0 | 0.80948 | 0.732 | 0.022 | 0.39938 | 0.32074 | 0.097652 | 0.17481 | 0.17481 | 11.8886 | 0 | 0 | 0 | 0 | 2.2374 | 7.7954 | 1.8957 | 1.8074 | 0.068111 | 1.0373 | 0.83527 | 0.28223 | 0.50523 | 0.50523 | 16.9694 | 2.0137 | 0 | 5.2977 | 1.6 | 0.77538 | 0.04857 | 0.5 | 0.36 | 7.0159 | 0 | 28.5719 | 0.162 | 0.29 | 0.29 | 20.814 | 0 | 0 | 0 | 0
| 19.12.2016 21:00 | 13.0685 | 0 | 0.80948 | 0.732 | 0.022 | 0.39938 | 0.32074 | 0.097652 | 0.17481 | 0.17481 | 10.3376 | 0 | 0 | 0 | 0 | 1.6382 | 5.0375 | 1.8957 | 1.8074 | 0.068111 | 1.0373 | 0.83527 | 0.28223 | 0.50523 | 0.50523 | 13.6122 | 1.4744 | 0 | 4.7583 | 1.6 | 0.77538 | 0.04857 | 0.5 | 0.36 | 4.5337 | 0 | 26.0897 | 0.162 | 0.29 | 0.29 | 20.814 | 0 | 0 | 0 | 0
| 19.12.2016 22:00 | 11.4449 | 0 | 0.80948 | 0.732 | 0.022 | 0.39938 | 0.32074 | 0.097652 | 0.17481 | 0.17481 | 8.714 | 0 | 0 | 0 | 0 | 0.95908 | 0.4093 | 1.8957 | 1.8074 | 0.068111 | 1.0373 | 0.83527 | 0.28223 | 0.50523 | 0.50523 | 8.3049 | 0.86318 | 0 | 4.1471 | 1.6 | 0.77538 | 0.04857 | 0.5 | 0.36 | 0.36837 | 0 | 21.9244 | 0.162 | 0.29 | 0.29 | 20.814 | 0 | 0 | 0 | 0
| 19.12.2016 23:00 | 10.0127 | 0 | 0.80948 | 0.732 | 0.022 | 0.39938 | 0.32074 | 0 | 0 | 0 | 7.7291 | 0 | 0 | 0 | 0 | 0.27164 | 0 | 1.8957 | 1.8074 | 0.068111 | 1.0373 | 0.83527 | 0 | 0 | 0 | 5.9155 | 0.24448 | 0 | 3.5284 | 1.6 | 0.77538 | 0.04857 | 0.5 | 0.36 | 0 | 0 | 16.2024 | 0 | 0 | 0 | 16.2024 | 0 | 0 | 0 | 0
| 20.12.2016 00:00 | 10.284 | 0 | 0.80948 | 0.732 | 0.022 | 0.39938 | 0.32074 | 0 | 0 | 0 | 8.0004 | 0 | 0 | 0 | 0 | 0.2897 | 0 | 1.8957 | 1.8074 | 0.068111 | 1.0373 | 0.83527 | 0 | 0 | 0 | 5.9336 | 0.26073 | 0 | 3.5447 | 1.6 | 0.77538 | 0.04857 | 0.5 | 0.36 | 0 | 0 | 14.4989 | 0 | 0 | 0 | 14.4989 | 0 | 0 | 0 | 0
| 20.12.2016 01:00 | 10.7027 | 0 | 0.80948 | 0.732 | 0.022 | 0.39938 | 0.32074 | 0 | 0 | 0 | 8.4191 | 0 | 0 | 0 | 0 | 0.46627 | 0 | 1.8957 | 1.8074 | 0.068111 | 1.0373 | 0.83527 | 0 | 0 | 0 | 6.1101 | 0.41964 | 0 | 3.7036 | 1.6 | 0.77538 | 0.04857 | 0.5 | 0.36 | 0 | 0 | 15.4261 | 0 | 0 | 0 | 15.4261 | 0 | 0 | 0 | 0
| 20.12.2016 02:00 | 11.2701 | 0 | 0.80948 | 0.732 | 0.022 | 0.39938 | 0.32074 | 0 | 0 | 0 | 8.9865 | 0 | 0 | 0 | 0 | 0.66653 | 0 | 1.8957 | 1.8074 | 0.068111 | 1.0373 | 0.83527 | 0 | 0 | 0 | 6.3104 | 0.59988 | 0 | 3.8838 | 1.6 | 0.77538 | 0.04857 | 0.5 | 0.36 | 0 | 0 | 15.7384 | 0 | 0 | 0 | 15.7384 | 0 | 0 | 0 | 0
| 20.12.2016 03:00 | 12.2798 | 0 | 0.80948 | 0.732 | 0.022 | 0.39938 | 0.32074 | 0 | 0 | 0 | 9.9962 | 0 | 0 | 0 | 0 | 1.06 | 0 | 1.8957 | 1.8074 | 0.068111 | 1.0373 | 0.83527 | 0 | 0 | 0 | 6.7038 | 0.95397 | 0 | 4.2379 | 1.6 | 0.77538 | 0.04857 | 0.5 | 0.36 | 0 | 0 | 17.0805 | 0 | 0 | 0 | 17.0805 | 0 | 0 | 0 | 0
| 20.12.2016 04:00 | 14.88 | 0 | 0.80948 | 0.732 | 0.022 | 0.39938 | 0.32074 | 0 | 0 | 0.011268 | 4.2253 | 8.3598 | 0 | 0 | 0 | 2.0582 | 0 | 1.8957 | 1.8074 | 0.068111 | 1.0373 | 0.83527 | 0 | 0 | 0.032566 | 7.7347 | 1.8524 | 0 | 5.1364 | 1.6 | 0.77538 | 0.04857 | 0.5 | 0.36 | 0 | 0 | 20.8327 | 0 | 0 | 0.018693 | 20.814 | 0 | 0 | 8.3598 | 8.3598
| 20.12.2016 05:00 | 18.8512 | 12.0277 | 0.80948 | 0.732 | 0.022 | 0.39938 | 0.32074 | 0.097652 | 0.17481 | 0.17481 | 0 | 28.148 | 0 | 0 | 0 | 3.7772 | 10.7252 | 1.8957 | 1.8074 | 0.068111 | 1.0373 | 0.83527 | 0.28223 | 0.50523 | 0.50523 | 21.4389 | 3.3994 | 0 | 6.6834 | 1.6 | 0.77538 | 0.04857 | 0.5 | 0.36 | 9.6526 | 0 | 31.2086 | 0.162 | 0.29 | 0.29 | 20.814 | 0 | 0 | 28.148 | 28.148
| 20.12.2016 06:00 | 19.6287 | 26.1788 | 0.80948 | 0.732 | 0.022 | 0.39938 | 0.32074 | 0.097652 | 0.17481 | 0.17481 | 0 | 43.0766 | 0 | 0 | 0 | 4.0425 | 11.989 | 1.8957 | 1.8074 | 0.068111 | 1.0373 | 0.83527 | 0.28223 | 0.50523 | 0.50523 | 22.968 | 3.6382 | 0 | 6.9222 | 1.6 | 0.77538 | 0.04857 | 0.5 | 0.36 | 10.7901 | 0 | 32.3461 | 0.162 | 0.29 | 0.29 | 20.814 | 0 | 0 | 43.0766 | 43.0766
| 20.12.2016 07:00 | 19.1131 | 35.4767 | 0.80948 | 0.732 | 0.022 | 0.39938 | 0.32074 | 0.097652 | 0.17481 | 0.17481 | 0 | 51.8589 | 0 | 0 | 0 | 3.8426 | 10.7678 | 1.8957 | 1.8074 | 0.068111 | 1.0373 | 0.83527 | 0.28223 | 0.50523 | 0.50523 | 21.5469 | 3.4583 | 0 | 6.7423 | 1.6 | 0.77538 | 0.04857 | 0.5 | 0.36 | 9.691 | 0 | 31.247 | 0.162 | 0.29 | 0.29 | 20.814 | 0 | 0 | 51.8589 | 51.8589
| 20.12.2016 08:00 | 18.4434 | 56.758 | 0.80948 | 0.732 | 0.022 | 0.39938 | 0.32074 | 0.097652 | 0.17481 | 0.17481 | 0 | 72.4704 | 0 | 0 | 0 | 3.5837 | 10.0254 | 1.8957 | 1.8074 | 0.068111 | 1.0373 | 0.83527 | 0.28223 | 0.50523 | 0.50523 | 20.5456 | 3.2253 | 0 | 6.5092 | 1.6 | 0.77538 | 0.04857 | 0.5 | 0.36 | 9.0229 | 0 | 30.5789 | 0.162 | 0.29 | 0.29 | 20.814 | 0 | 0 | 72.4704 | 72.4704
| 20.12.2016 09:00 | 17.6845 | 58.1746 | 0.80948 | 0.732 | 0.022 | 0.39938 | 0.32074 | 0.097652 | 0.17481 | 0.17481 | 0 | 73.1283 | 0 | 0 | 0 | 3.308 | 9.1818 | 1.8957 | 1.8074 | 0.068111 | 1.0373 | 0.83527 | 0.28223 | 0.50523 | 0.50523 | 19.4263 | 2.9772 | 0 | 6.2611 | 1.6 | 0.77538 | 0.04857 | 0.5 | 0.36 | 8.2636 | 0 | 29.8196 | 0.162 | 0.29 | 0.29 | 20.814 | 0 | 0 | 73.1283 | 73.1283
| 20.12.2016 10:00 | 16.8527 | 30.0461 | 0.80948 | 0.732 | 0.022 | 0.39938 | 0.32074 | 0.097652 | 0.17481 | 0.17481 | 0 | 44.168 | 0 | 0 | 0 | 3.0031 | 8.1993 | 1.8957 | 1.8074 | 0.068111 | 1.0373 | 0.83527 | 0.28223 | 0.50523 | 0.50523 | 18.139 | 2.7028 | 0 | 5.9868 | 1.6 | 0.77538 | 0.04857 | 0.5 | 0.36 | 7.3794 | 0 | 28.9354 | 0.162 | 0.29 | 0.29 | 20.814 | 0 | 0 | 44.168 | 44.168
| 20.12.2016 11:00 | 16.1453 | 23.4239 | 0.80948 | 0.732 | 0.022 | 0.39938 | 0.32074 | 0.097652 | 0.17481 | 0.17481 | 0 | 36.8383 | 0 | 0 | 0 | 2.7224 | 7.0106 | 1.8957 | 1.8074 | 0.068111 | 1.0373 | 0.83527 | 0.28223 | 0.50523 | 0.50523 | 16.6695 | 2.4501 | 0 | 5.7341 | 1.6 | 0.77538 | 0.04857 | 0.5 | 0.36 | 6.3095 | 0 | 27.8655 | 0.162 | 0.29 | 0.29 | 20.814 | 0 | 0 | 36.8383 | 36.8383
| 20.12.2016 12:00 | 15.8197 | 24.5809 | 0.80948 | 0.732 | 0.022 | 0.39938 | 0.32074 | 0.097652 | 0.17481 | 0.17481 | 0 | 37.6698 | 0 | 0 | 0 | 2.6055 | 6.6884 | 1.8957 | 1.8074 | 0.068111 | 1.0373 | 0.83527 | 0.28223 | 0.50523 | 0.50523 | 16.2304 | 2.3449 | 0 | 5.6289 | 1.6 | 0.77538 | 0.04857 | 0.5 | 0.36 | 6.0196 | 0 | 27.5756 | 0.162 | 0.29 | 0.29 | 20.814 | 0 | 0 | 37.6698 | 37.6698
| 20.12.2016 13:00 | 15.6381 | 13.7985 | 0.80948 | 0.732 | 0.022 | 0.39938 | 0.32074 | 0.097652 | 0.17481 | 0.17481 | 0 | 26.7057 | 0 | 0 | 0 | 2.5401 | 6.5407 | 1.8957 | 1.8074 | 0.068111 | 1.0373 | 0.83527 | 0.28223 | 0.50523 | 0.50523 | 16.0173 | 2.2861 | 0 | 5.57 | 1.6 | 0.77538 | 0.04857 | 0.5 | 0.36 | 5.8866 | 0 | 27.4426 | 0.162 | 0.29 | 0.29 | 20.814 | 0 | 0 | 26.7057 | 26.7057
| 20.12.2016 14:00 | 15.7427 | 28.5207 | 0.80948 | 0.732 | 0.022 | 0.39938 | 0.32074 | 0.097652 | 0.17481 | 0.17481 | 0 | 41.5325 | 0 | 0 | 0 | 2.5718 | 6.733 | 1.8957 | 1.8074 | 0.068111 | 1.0373 | 0.83527 | 0.28223 | 0.50523 | 0.50523 | 16.2413 | 2.3146 | 0 | 5.5985 | 1.6 | 0.77538 | 0.04857 | 0.5 | 0.36 | 6.0597 | 0 | 27.6157 | 0.162 | 0.29 | 0.29 | 20.814 | 0 | 0 | 41.5325 | 41.5325
| 20.12.2016 15:00 | 15.9005 | 56.932 | 0.80948 | 0.732 | 0.022 | 0.39938 | 0.32074 | 0.097652 | 0.17481 | 0.17481 | 0 | 70.1016 | 0 | 0 | 0 | 2.6387 | 7.073 | 1.8957 | 1.8074 | 0.068111 | 1.0373 | 0.83527 | 0.28223 | 0.50523 | 0.50523 | 16.6482 | 2.3748 | 0 | 5.6587 | 1.6 | 0.77538 | 0.04857 | 0.5 | 0.36 | 6.3657 | 0 | 27.9217 | 0.162 | 0.29 | 0.29 | 20.814 | 0 | 0 | 70.1016 | 70.1016
| 20.12.2016 16:00 | 16.0923 | 85.7693 | 0.80948 | 0.732 | 0.022 | 0.39938 | 0.32074 | 0.097652 | 0.17481 | 0.17481 | 0 | 99.1308 | 0 | 0 | 0 | 2.7372 | 8.454 | 1.8957 | 1.8074 | 0.068111 | 1.0373 | 0.83527 | 0.28223 | 0.50523 | 0.50523 | 18.1278 | 2.4635 | 0 | 5.7475 | 1.6 | 0.77538 | 0.04857 | 0.5 | 0.36 | 7.6086 | 0 | 29.1646 | 0.162 | 0.29 | 0.29 | 20.814 | 0 | 0 | 99.1308 | 99.1308
| 20.12.2016 17:00 | 16.1284 | 80.1383 | 0.80948 | 0.732 | 0.022 | 0.39938 | 0.32074 | 0.097652 | 0.17481 | 0.17481 | 0 | 93.5359 | 0 | 0 | 0 | 2.783 | 9.609 | 1.8957 | 1.8074 | 0.068111 | 1.0373 | 0.83527 | 0.28223 | 0.50523 | 0.50523 | 19.3285 | 2.5047 | 0 | 5.7886 | 1.6 | 0.77538 | 0.04857 | 0.5 | 0.36 | 8.6481 | 0 | 30.2041 | 0.162 | 0.29 | 0.29 | 20.814 | 0 | 0 | 93.5359 | 93.5359
| 20.12.2016 18:00 | 16.0784 | 65.4234 | 0.80948 | 0.732 | 0.022 | 0.39938 | 0.32074 | 0.097652 | 0.17481 | 0.17481 | 0 | 78.7709 | 0 | 0 | 0 | 2.7955 | 10.2584 | 1.8957 | 1.8074 | 0.068111 | 1.0373 | 0.83527 | 0.28223 | 0.50523 | 0.50523 | 19.9905 | 2.516 | 0 | 5.7999 | 1.6 | 0.77538 | 0.04857 | 0.5 | 0.36 | 9.2326 | 0 | 30.7886 | 0.162 | 0.29 | 0.29 | 20.814 | 0 | 0 | 78.7709 | 78.7709
| 20.12.2016 19:00 | 15.9698 | 71.0369 | 0.80948 | 0.732 | 0.022 | 0.39938 | 0.32074 | 0.097652 | 0.17481 | 0.17481 | 0 | 84.2758 | 0 | 0 | 0 | 2.7597 | 10.2495 | 1.8957 | 1.8074 | 0.068111 | 1.0373 | 0.83527 | 0.28223 | 0.50523 | 0.50523 | 19.9458 | 2.4838 | 0 | 5.7677 | 1.6 | 0.77538 | 0.04857 | 0.5 | 0.36 | 9.2246 | 0 | 30.7806 | 0.162 | 0.29 | 0.29 | 20.814 | 0 | 0 | 84.2758 | 84.2758
| 20.12.2016 20:00 | 15.2357 | 82.245 | 0.80948 | 0.732 | 0.022 | 0.39938 | 0.32074 | 0.097652 | 0.17481 | 0.17481 | 0 | 94.7499 | 0 | 0 | 0 | 2.4916 | 9.4237 | 1.8957 | 1.8074 | 0.068111 | 1.0373 | 0.83527 | 0.28223 | 0.50523 | 0.50523 | 18.8519 | 2.2425 | 0 | 5.5264 | 1.6 | 0.77538 | 0.04857 | 0.5 | 0.36 | 8.4813 | 0 | 30.0373 | 0.162 | 0.29 | 0.29 | 20.814 | 0 | 0 | 94.7499 | 94.7499
| 20.12.2016 21:00 | 13.6243 | 123.2653 | 0.80948 | 0.732 | 0.022 | 0.39938 | 0.32074 | 0.097652 | 0.17481 | 0.17481 | 0 | 134.1587 | 0 | 0 | 0 | 1.8683 | 6.5229 | 1.8957 | 1.8074 | 0.068111 | 1.0373 | 0.83527 | 0.28223 | 0.50523 | 0.50523 | 15.3278 | 1.6815 | 0 | 4.9654 | 1.6 | 0.77538 | 0.04857 | 0.5 | 0.36 | 5.8706 | 0 | 27.4266 | 0.162 | 0.29 | 0.29 | 20.814 | 0 | 0 | 134.1587 | 134.1587
| 20.12.2016 22:00 | 11.9578 | 173.2489 | 0.80948 | 0.732 | 0.022 | 0.39938 | 0.32074 | 0.097652 | 0.17481 | 0.17481 | 0 | 182.4758 | 0 | 0 | 0 | 1.1684 | 1.6515 | 1.8957 | 1.8074 | 0.068111 | 1.0373 | 0.83527 | 0.28223 | 0.50523 | 0.50523 | 9.7564 | 1.0516 | 0 | 4.3355 | 1.6 | 0.77538 | 0.04857 | 0.5 | 0.36 | 1.4863 | 0 | 23.0423 | 0.162 | 0.29 | 0.29 | 20.814 | 0 | 0 | 182.4758 | 182.4758
| 20.12.2016 23:00 | 10.5387 | 211.3045 | 0.80948 | 0.732 | 0.022 | 0.39938 | 0.32074 | 0 | 0 | 0 | 0 | 219.5596 | 0 | 0 | 0 | 0.47524 | 0 | 1.8957 | 1.8074 | 0.068111 | 1.0373 | 0.83527 | 0 | 0 | 0 | 6.1191 | 0.42771 | 0 | 3.7117 | 1.6 | 0.77538 | 0.04857 | 0.5 | 0.36 | 0 | 0 | 17.0306 | 0 | 0 | 0 | 17.0306 | 0 | 0 | 219.5596 | 219.5596
| 21.12.2016 00:00 | 10.5767 | 219.3536 | 0.80948 | 0.732 | 0.022 | 0.39938 | 0.32074 | 0 | 0 | 0 | 0 | 227.6467 | 0 | 0 | 0 | 0.40361 | 0 | 1.8957 | 1.8074 | 0.068111 | 1.0373 | 0.83527 | 0 | 0 | 0 | 6.0475 | 0.36325 | 0 | 3.6472 | 1.6 | 0.77538 | 0.04857 | 0.5 | 0.36 | 0 | 0 | 14.9952 | 0 | 0 | 0 | 14.9952 | 0 | 0 | 227.6467 | 227.6467
| 21.12.2016 01:00 | 11.008 | 226.3359 | 0.80948 | 0.732 | 0.022 | 0.39938 | 0.32074 | 0 | 0 | 0 | 0 | 235.0602 | 0 | 0 | 0 | 0.58554 | 0 | 1.8957 | 1.8074 | 0.068111 | 1.0373 | 0.83527 | 0 | 0 | 0 | 6.2294 | 0.52699 | 0 | 3.8109 | 1.6 | 0.77538 | 0.04857 | 0.5 | 0.36 | 0 | 0 | 15.9535 | 0 | 0 | 0 | 15.9535 | 0 | 0 | 235.0602 | 235.0602
| 21.12.2016 02:00 | 11.5905 | 222.6377 | 0.80948 | 0.732 | 0.022 | 0.39938 | 0.32074 | 0 | 0 | 0 | 0 | 231.9446 | 0 | 0 | 0 | 0.79121 | 0 | 1.8957 | 1.8074 | 0.068111 | 1.0373 | 0.83527 | 0 | 0 | 0 | 6.4351 | 0.71209 | 0 | 3.996 | 1.6 | 0.77538 | 0.04857 | 0.5 | 0.36 | 0 | 0 | 16.2765 | 0 | 0 | 0 | 16.2765 | 0 | 0 | 231.9446 | 231.9446
| 21.12.2016 03:00 | 12.6288 | 206.2433 | 0.80948 | 0.732 | 0.022 | 0.39938 | 0.32074 | 0 | 0 | 0 | 0 | 216.5884 | 0 | 0 | 0 | 1.196 | 0 | 1.8957 | 1.8074 | 0.068111 | 1.0373 | 0.83527 | 0 | 0 | 0 | 6.8398 | 1.0764 | 0 | 4.3603 | 1.6 | 0.77538 | 0.04857 | 0.5 | 0.36 | 0 | 0 | 17.6642 | 0 | 0 | 0 | 17.6642 | 0 | 0 | 216.5884 | 216.5884
| 21.12.2016 04:00 | 15.3029 | 209.4983 | 0.80948 | 0.732 | 0.022 | 0.39938 | 0.32074 | 0.090277 | 0.17481 | 0.17481 | 0 | 222.0777 | 0 | 0 | 0 | 2.2231 | 0 | 1.8957 | 1.8074 | 0.068111 | 1.0373 | 0.83527 | 0.26092 | 0.50523 | 0.50523 | 9.1384 | 2.0008 | 0 | 5.2848 | 1.6 | 0.77538 | 0.04857 | 0.5 | 0.36 | 0 | 0 | 21.5438 | 0.14977 | 0.29 | 0.29 | 20.814 | 0 | 0 | 222.0777 | 222.0777
| 21.12.2016 05:00 | 19.3965 | 205.6856 | 0.80948 | 0.732 | 0.022 | 0.39938 | 0.32074 | 0.097652 | 0.17481 | 0.17481 | 0 | 222.3512 | 0 | 0 | 0 | 3.9955 | 11.9068 | 1.8957 | 1.8074 | 0.068111 | 1.0373 | 0.83527 | 0.28223 | 0.50523 | 0.50523 | 22.8389 | 3.596 | 0 | 6.8799 | 1.6 | 0.77538 | 0.04857 | 0.5 | 0.36 | 10.7161 | 0 | 32.2721 | 0.162 | 0.29 | 0.29 | 20.814 | 0 | 0 | 222.3512 | 222.3512
| 21.12.2016 06:00 | 20.198 | 154.579 | 0.80948 | 0.732 | 0.022 | 0.39938 | 0.32074 | 0.097652 | 0.17481 | 0.17481 | 0 | 172.0462 | 0 | 0 | 0 | 4.2689 | 13.2245 | 1.8957 | 1.8074 | 0.068111 | 1.0373 | 0.83527 | 0.28223 | 0.50523 | 0.50523 | 24.43 | 3.842 | 0 | 7.126 | 1.6 | 0.77538 | 0.04857 | 0.5 | 0.36 | 11.9021 | 0 | 33.4581 | 0.162 | 0.29 | 0.29 | 20.814 | 0 | 0 | 172.0462 | 172.0461
| 21.12.2016 07:00 | 19.6666 | 117.4032 | 0.80948 | 0.732 | 0.022 | 0.39938 | 0.32074 | 0.097652 | 0.17481 | 0.17481 | 0 | 134.3389 | 0 | 0 | 0 | 4.0629 | 11.9593 | 1.8957 | 1.8074 | 0.068111 | 1.0373 | 0.83527 | 0.28223 | 0.50523 | 0.50523 | 22.9587 | 3.6566 | 0 | 6.9405 | 1.6 | 0.77538 | 0.04857 | 0.5 | 0.36 | 10.7634 | 0 | 32.3194 | 0.162 | 0.29 | 0.29 | 20.814 | 0 | 0 | 134.3389 | 134.3389
| 21.12.2016 08:00 | 18.978 | 110.1395 | 0.80948 | 0.732 | 0.022 | 0.39938 | 0.32074 | 0.097652 | 0.17481 | 0.17481 | 0 | 126.3867 | 0 | 0 | 0 | 3.7965 | 11.1898 | 1.8957 | 1.8074 | 0.068111 | 1.0373 | 0.83527 | 0.28223 | 0.50523 | 0.50523 | 21.9229 | 3.4169 | 0 | 6.7008 | 1.6 | 0.77538 | 0.04857 | 0.5 | 0.36 | 10.0709 | 0 | 31.6269 | 0.162 | 0.29 | 0.29 | 20.814 | 0 | 0 | 126.3867 | 126.3867
| 21.12.2016 09:00 | 18.1981 | 88.4767 | 0.80948 | 0.732 | 0.022 | 0.39938 | 0.32074 | 0.097652 | 0.17481 | 0.17481 | 0 | 103.944 | 0 | 0 | 0 | 3.5131 | 10.3166 | 1.8957 | 1.8074 | 0.068111 | 1.0373 | 0.83527 | 0.28223 | 0.50523 | 0.50523 | 20.7663 | 3.1618 | 0 | 6.4458 | 1.6 | 0.77538 | 0.04857 | 0.5 | 0.36 | 9.285 | 0 | 30.841 | 0.162 | 0.29 | 0.29 | 20.814 | 0 | 0 | 103.944 | 103.944
| 21.12.2016 10:00 | 17.3431 | 67.5074 | 0.80948 | 0.732 | 0.022 | 0.39938 | 0.32074 | 0.097652 | 0.17481 | 0.17481 | 0 | 82.1197 | 0 | 0 | 0 | 3.1997 | 9.2998 | 1.8957 | 1.8074 | 0.068111 | 1.0373 | 0.83527 | 0.28223 | 0.50523 | 0.50523 | 19.4361 | 2.8797 | 0 | 6.1637 | 1.6 | 0.77538 | 0.04857 | 0.5 | 0.36 | 8.3699 | 0 | 29.9259 | 0.162 | 0.29 | 0.29 | 20.814 | 0 | 0 | 82.1197 | 82.1197
| 21.12.2016 11:00 | 16.6154 | 77.9248 | 0.80948 | 0.732 | 0.022 | 0.39938 | 0.32074 | 0.097652 | 0.17481 | 0.17481 | 0 | 91.8093 | 0 | 0 | 0 | 2.9107 | 8.0704 | 1.8957 | 1.8074 | 0.068111 | 1.0373 | 0.83527 | 0.28223 | 0.50523 | 0.50523 | 17.9176 | 2.6197 | 0 | 5.9036 | 1.6 | 0.77538 | 0.04857 | 0.5 | 0.36 | 7.2633 | 0 | 28.8193 | 0.162 | 0.29 | 0.29 | 20.814 | 0 | 0 | 91.8093 | 91.8093
| 21.12.2016 12:00 | 16.2808 | 79.9307 | 0.80948 | 0.732 | 0.022 | 0.39938 | 0.32074 | 0.097652 | 0.17481 | 0.17481 | 0 | 93.4807 | 0 | 0 | 0 | 2.7906 | 7.7368 | 1.8957 | 1.8074 | 0.068111 | 1.0373 | 0.83527 | 0.28223 | 0.50523 | 0.50523 | 17.4639 | 2.5115 | 0 | 5.7954 | 1.6 | 0.77538 | 0.04857 | 0.5 | 0.36 | 6.9631 | 0 | 28.5191 | 0.162 | 0.29 | 0.29 | 20.814 | 0 | 0 | 93.4807 | 93.4807
| 21.12.2016 13:00 | 16.0943 | 87.8788 | 0.80948 | 0.732 | 0.022 | 0.39938 | 0.32074 | 0.097652 | 0.17481 | 0.17481 | 0 | 101.2423 | 0 | 0 | 0 | 2.7234 | 7.5839 | 1.8957 | 1.8074 | 0.068111 | 1.0373 | 0.83527 | 0.28223 | 0.50523 | 0.50523 | 17.2438 | 2.451 | 0 | 5.735 | 1.6 | 0.77538 | 0.04857 | 0.5 | 0.36 | 6.8255 | 0 | 28.3815 | 0.162 | 0.29 | 0.29 | 20.814 | 0 | 0 | 101.2423 | 101.2423
| 21.12.2016 14:00 | 16.202 | 91.7167 | 0.80948 | 0.732 | 0.022 | 0.39938 | 0.32074 | 0.097652 | 0.17481 | 0.17481 | 0 | 105.1878 | 0 | 0 | 0 | 2.756 | 7.7833 | 1.8957 | 1.8074 | 0.068111 | 1.0373 | 0.83527 | 0.28223 | 0.50523 | 0.50523 | 17.4758 | 2.4804 | 0 | 5.7643 | 1.6 | 0.77538 | 0.04857 | 0.5 | 0.36 | 7.0049 | 0 | 28.5609 | 0.162 | 0.29 | 0.29 | 20.814 | 0 | 0 | 105.1878 | 105.1878
| 21.12.2016 15:00 | 16.3645 | 127.1478 | 0.80948 | 0.732 | 0.022 | 0.39938 | 0.32074 | 0.097652 | 0.17481 | 0.17481 | 0 | 140.7815 | 0 | 0 | 0 | 2.8249 | 8.1354 | 1.8957 | 1.8074 | 0.068111 | 1.0373 | 0.83527 | 0.28223 | 0.50523 | 0.50523 | 17.8969 | 2.5424 | 0 | 5.8264 | 1.6 | 0.77538 | 0.04857 | 0.5 | 0.36 | 7.3219 | 0 | 28.8779 | 0.162 | 0.29 | 0.29 | 20.814 | 0 | 0 | 140.7815 | 140.7815
| 21.12.2016 16:00 | 16.5639 | 122.7435 | 0.80948 | 0.732 | 0.022 | 0.39938 | 0.32074 | 0.097652 | 0.17481 | 0.17481 | 0 | 136.5765 | 0 | 0 | 0 | 2.9271 | 9.5643 | 1.8957 | 1.8074 | 0.068111 | 1.0373 | 0.83527 | 0.28223 | 0.50523 | 0.50523 | 19.4279 | 2.6344 | 0 | 5.9183 | 1.6 | 0.77538 | 0.04857 | 0.5 | 0.36 | 8.6078 | 0 | 30.1638 | 0.162 | 0.29 | 0.29 | 20.814 | 0 | 0 | 136.5765 | 136.5765
| 21.12.2016 17:00 | 16.6032 | 122.2106 | 0.80948 | 0.732 | 0.022 | 0.39938 | 0.32074 | 0.097652 | 0.17481 | 0.17481 | 0 | 136.0829 | 0 | 0 | 0 | 2.975 | 10.7592 | 1.8957 | 1.8074 | 0.068111 | 1.0373 | 0.83527 | 0.28223 | 0.50523 | 0.50523 | 20.6707 | 2.6775 | 0 | 5.9614 | 1.6 | 0.77538 | 0.04857 | 0.5 | 0.36 | 9.6833 | 0 | 31.2393 | 0.162 | 0.29 | 0.29 | 20.814 | 0 | 0 | 136.0829 | 136.0829
| 21.12.2016 18:00 | 16.553 | 169.5672 | 0.80948 | 0.732 | 0.022 | 0.39938 | 0.32074 | 0.097652 | 0.17481 | 0.17481 | 0 | 183.3893 | 0 | 0 | 0 | 2.9884 | 11.4305 | 1.8957 | 1.8074 | 0.068111 | 1.0373 | 0.83527 | 0.28223 | 0.50523 | 0.50523 | 21.3554 | 2.6895 | 0 | 5.9735 | 1.6 | 0.77538 | 0.04857 | 0.5 | 0.36 | 10.2874 | 0 | 31.8434 | 0.162 | 0.29 | 0.29 | 20.814 | 0 | 0 | 183.3893 | 183.3893
| 21.12.2016 19:00 | 16.4415 | 261.8429 | 0.80948 | 0.732 | 0.022 | 0.39938 | 0.32074 | 0.097652 | 0.17481 | 0.17481 | 0 | 275.5536 | 0 | 0 | 0 | 2.9517 | 11.4212 | 1.8957 | 1.8074 | 0.068111 | 1.0373 | 0.83527 | 0.28223 | 0.50523 | 0.50523 | 21.3094 | 2.6565 | 0 | 5.9405 | 1.6 | 0.77538 | 0.04857 | 0.5 | 0.36 | 10.279 | 0 | 31.835 | 0.162 | 0.29 | 0.29 | 20.814 | 0 | 0 | 275.5536 | 275.5536
| 21.12.2016 20:00 | 15.6871 | 232.9098 | 0.80948 | 0.732 | 0.022 | 0.39938 | 0.32074 | 0.097652 | 0.17481 | 0.17481 | 0 | 245.866 | 0 | 0 | 0 | 2.6761 | 10.5665 | 1.8957 | 1.8074 | 0.068111 | 1.0373 | 0.83527 | 0.28223 | 0.50523 | 0.50523 | 20.1792 | 2.4085 | 0 | 5.6924 | 1.6 | 0.77538 | 0.04857 | 0.5 | 0.36 | 9.5099 | 0 | 31.0659 | 0.162 | 0.29 | 0.29 | 20.814 | 0 | 0 | 245.866 | 245.866
| 21.12.2016 21:00 | 14.0289 | 201.8895 | 0.80948 | 0.732 | 0.022 | 0.39938 | 0.32074 | 0.097652 | 0.17481 | 0.17481 | 0 | 213.1875 | 0 | 0 | 0 | 2.0345 | 7.5653 | 1.8957 | 1.8074 | 0.068111 | 1.0373 | 0.83527 | 0.28223 | 0.50523 | 0.50523 | 16.5363 | 1.831 | 0 | 5.115 | 1.6 | 0.77538 | 0.04857 | 0.5 | 0.36 | 6.8088 | 0 | 28.3648 | 0.162 | 0.29 | 0.29 | 20.814 | 0 | 0 | 213.1875 | 213.1875
| 21.12.2016 22:00 | 12.3101 | 168.3449 | 0.80948 | 0.732 | 0.022 | 0.39938 | 0.32074 | 0.097652 | 0.17481 | 0.17481 | 0 | 177.9241 | 0 | 0 | 0 | 1.3126 | 2.5227 | 1.8957 | 1.8074 | 0.068111 | 1.0373 | 0.83527 | 0.28223 | 0.50523 | 0.50523 | 10.7718 | 1.1813 | 0 | 4.4652 | 1.6 | 0.77538 | 0.04857 | 0.5 | 0.36 | 2.2704 | 0 | 23.8264 | 0.162 | 0.29 | 0.29 | 20.814 | 0 | 0 | 177.9241 | 177.9241
| 21.12.2016 23:00 | 10.8428 | 160.779 | 0.80948 | 0.732 | 0.022 | 0.39938 | 0.32074 | 0 | 0 | 0 | 0 | 169.3382 | 0 | 0 | 0 | 0.59621 | 0 | 1.8957 | 1.8074 | 0.068111 | 1.0373 | 0.83527 | 0 | 0 | 0 | 6.2401 | 0.53659 | 0 | 3.8205 | 1.6 | 0.77538 | 0.04857 | 0.5 | 0.36 | 0 | 0 | 17.6116 | 0 | 0 | 0 | 17.6116 | 0 | 0 | 169.3382 | 169.3382
| 22.12.2016 00:00 | 10.7022 | 189.559 | 0.80948 | 0.732 | 0.022 | 0.39938 | 0.32074 | 0 | 0 | 0 | 0 | 197.9776 | 0 | 0 | 0 | 0.44813 | 0 | 1.8957 | 1.8074 | 0.068111 | 1.0373 | 0.83527 | 0 | 0 | 0 | 6.092 | 0.40331 | 0 | 3.6873 | 1.6 | 0.77538 | 0.04857 | 0.5 | 0.36 | 0 | 0 | 15.0742 | 0 | 0 | 0 | 15.0741 | 0 | 0 | 197.9776 | 197.9776
| 22.12.2016 01:00 | 11.1377 | 183.3496 | 0.80948 | 0.732 | 0.022 | 0.39938 | 0.32074 | 0 | 0 | 0 | 0 | 192.2037 | 0 | 0 | 0 | 0.63166 | 0 | 1.8957 | 1.8074 | 0.068111 | 1.0373 | 0.83527 | 0 | 0 | 0 | 6.2755 | 0.56849 | 0 | 3.8524 | 1.6 | 0.77538 | 0.04857 | 0.5 | 0.36 | 0 | 0 | 16.0374 | 0 | 0 | 0 | 16.0374 | 0 | 0 | 192.2037 | 192.2037
| 22.12.2016 02:00 | 11.7284 | 150.2418 | 0.80948 | 0.732 | 0.022 | 0.39938 | 0.32074 | 0 | 0 | 0 | 0 | 159.6866 | 0 | 0 | 0 | 0.8401 | 0 | 1.8957 | 1.8074 | 0.068111 | 1.0373 | 0.83527 | 0 | 0 | 0 | 6.484 | 0.75609 | 0 | 4.04 | 1.6 | 0.77538 | 0.04857 | 0.5 | 0.36 | 0 | 0 | 16.362 | 0 | 0 | 0 | 16.362 | 0 | 0 | 159.6866 | 159.6866
| 22.12.2016 03:00 | 12.7791 | 155.6944 | 0.80948 | 0.732 | 0.022 | 0.39938 | 0.32074 | 0 | 0 | 0 | 0 | 166.19 | 0 | 0 | 0 | 1.2493 | 0 | 1.8957 | 1.8074 | 0.068111 | 1.0373 | 0.83527 | 0 | 0 | 0 | 6.8932 | 1.1244 | 0 | 4.4084 | 1.6 | 0.77538 | 0.04857 | 0.5 | 0.36 | 0 | 0 | 17.757 | 0 | 0 | 0 | 17.757 | 0 | 0 | 166.19 | 166.19
| 22.12.2016 04:00 | 15.4847 | 147.493 | 0.80948 | 0.732 | 0.022 | 0.39938 | 0.32074 | 0.097652 | 0.17481 | 0.17481 | 0 | 160.2468 | 0 | 0 | 0 | 2.2877 | 0.11202 | 1.8957 | 1.8074 | 0.068111 | 1.0373 | 0.83527 | 0.28223 | 0.50523 | 0.50523 | 9.3362 | 2.0589 | 0 | 5.3428 | 1.6 | 0.77538 | 0.04857 | 0.5 | 0.36 | 0.10082 | 0 | 21.6568 | 0.162 | 0.29 | 0.29 | 20.814 | 0 | 0 | 160.2468 | 160.2468
| 22.12.2016 05:00 | 19.6147 | 148.1054 | 0.80948 | 0.732 | 0.022 | 0.39938 | 0.32074 | 0.097652 | 0.17481 | 0.17481 | 0 | 164.9892 | 0 | 0 | 0 | 4.0742 | 12.0947 | 1.8957 | 1.8074 | 0.068111 | 1.0373 | 0.83527 | 0.28223 | 0.50523 | 0.50523 | 23.1054 | 3.6668 | 0 | 6.9508 | 1.6 | 0.77538 | 0.04857 | 0.5 | 0.36 | 10.8852 | 0 | 32.4412 | 0.162 | 0.29 | 0.29 | 20.814 | 0 | 0 | 164.9892 | 164.9892
| 22.12.2016 06:00 | 20.4262 | 165.6948 | 0.80948 | 0.732 | 0.022 | 0.39938 | 0.32074 | 0.097652 | 0.17481 | 0.17481 | 0 | 183.3901 | 0 | 0 | 0 | 4.351 | 13.421 | 1.8957 | 1.8074 | 0.068111 | 1.0373 | 0.83527 | 0.28223 | 0.50523 | 0.50523 | 24.7085 | 3.9159 | 0 | 7.1998 | 1.6 | 0.77538 | 0.04857 | 0.5 | 0.36 | 12.0789 | 0 | 33.6349 | 0.162 | 0.29 | 0.29 | 20.814 | 0 | 0 | 183.3901 | 183.3901
| 22.12.2016 07:00 | 19.8893 | 142.4781 | 0.80948 | 0.732 | 0.022 | 0.39938 | 0.32074 | 0.097652 | 0.17481 | 0.17481 | 0 | 159.6366 | 0 | 0 | 0 | 4.1429 | 12.1488 | 1.8957 | 1.8074 | 0.068111 | 1.0373 | 0.83527 | 0.28223 | 0.50523 | 0.50523 | 23.2283 | 3.7287 | 0 | 7.0126 | 1.6 | 0.77538 | 0.04857 | 0.5 | 0.36 | 10.9339 | 0 | 32.4899 | 0.162 | 0.29 | 0.29 | 20.814 | 0 | 0 | 159.6366 | 159.6366
| 22.12.2016 08:00 | 19.1918 | 106.2873 | 0.80948 | 0.732 | 0.022 | 0.39938 | 0.32074 | 0.097652 | 0.17481 | 0.17481 | 0 | 122.7483 | 0 | 0 | 0 | 3.8735 | 11.375 | 1.8957 | 1.8074 | 0.068111 | 1.0373 | 0.83527 | 0.28223 | 0.50523 | 0.50523 | 22.185 | 3.4861 | 0 | 6.7701 | 1.6 | 0.77538 | 0.04857 | 0.5 | 0.36 | 10.2375 | 0 | 31.7935 | 0.162 | 0.29 | 0.29 | 20.814 | 0 | 0 | 122.7483 | 122.7483
| 22.12.2016 09:00 | 18.4018 | 87.2793 | 0.80948 | 0.732 | 0.022 | 0.39938 | 0.32074 | 0.097652 | 0.17481 | 0.17481 | 0 | 102.9502 | 0 | 0 | 0 | 3.5866 | 10.4971 | 1.8957 | 1.8074 | 0.068111 | 1.0373 | 0.83527 | 0.28223 | 0.50523 | 0.50523 | 21.0202 | 3.2279 | 0 | 6.5119 | 1.6 | 0.77538 | 0.04857 | 0.5 | 0.36 | 9.4474 | 0 | 31.0034 | 0.162 | 0.29 | 0.29 | 20.814 | 0 | 0 | 102.9502 | 102.9502
| 22.12.2016 10:00 | 17.5359 | 93.7418 | 0.80948 | 0.732 | 0.022 | 0.39938 | 0.32074 | 0.097652 | 0.17481 | 0.17481 | 0 | 108.5469 | 0 | 0 | 0 | 3.2693 | 9.4748 | 1.8957 | 1.8074 | 0.068111 | 1.0373 | 0.83527 | 0.28223 | 0.50523 | 0.50523 | 19.6807 | 2.9424 | 0 | 6.2263 | 1.6 | 0.77538 | 0.04857 | 0.5 | 0.36 | 8.5274 | 0 | 30.0834 | 0.162 | 0.29 | 0.29 | 20.814 | 0 | 0 | 108.5469 | 108.5469
| 22.12.2016 11:00 | 16.7997 | 91.5749 | 0.80948 | 0.732 | 0.022 | 0.39938 | 0.32074 | 0.097652 | 0.17481 | 0.17481 | 0 | 105.6437 | 0 | 0 | 0 | 2.9773 | 8.2389 | 1.8957 | 1.8074 | 0.068111 | 1.0373 | 0.83527 | 0.28223 | 0.50523 | 0.50523 | 18.1527 | 2.6796 | 0 | 5.9635 | 1.6 | 0.77538 | 0.04857 | 0.5 | 0.36 | 7.415 | 0 | 28.971 | 0.162 | 0.29 | 0.29 | 20.814 | 0 | 0 | 105.6437 | 105.6437
| 22.12.2016 12:00 | 16.4607 | 81.3379 | 0.80948 | 0.732 | 0.022 | 0.39938 | 0.32074 | 0.097652 | 0.17481 | 0.17481 | 0 | 95.0678 | 0 | 0 | 0 | 2.8556 | 7.9035 | 1.8957 | 1.8074 | 0.068111 | 1.0373 | 0.83527 | 0.28223 | 0.50523 | 0.50523 | 17.6956 | 2.5701 | 0 | 5.854 | 1.6 | 0.77538 | 0.04857 | 0.5 | 0.36 | 7.1131 | 0 | 28.6691 | 0.162 | 0.29 | 0.29 | 20.814 | 0 | 0 | 95.0678 | 95.0678
| 22.12.2016 13:00 | 16.2717 | 83.6863 | 0.80948 | 0.732 | 0.022 | 0.39938 | 0.32074 | 0.097652 | 0.17481 | 0.17481 | 0 | 97.2271 | 0 | 0 | 0 | 2.7876 | 7.7498 | 1.8957 | 1.8074 | 0.068111 | 1.0373 | 0.83527 | 0.28223 | 0.50523 | 0.50523 | 17.4739 | 2.5088 | 0 | 5.7928 | 1.6 | 0.77538 | 0.04857 | 0.5 | 0.36 | 6.9748 | 0 | 28.5308 | 0.162 | 0.29 | 0.29 | 20.814 | 0 | 0 | 97.2271 | 97.2271
| 22.12.2016 14:00 | 16.3806 | 89.8683 | 0.80948 | 0.732 | 0.022 | 0.39938 | 0.32074 | 0.097652 | 0.17481 | 0.17481 | 0 | 103.518 | 0 | 0 | 0 | 2.8206 | 7.9503 | 1.8957 | 1.8074 | 0.068111 | 1.0373 | 0.83527 | 0.28223 | 0.50523 | 0.50523 | 17.7074 | 2.5385 | 0 | 5.8225 | 1.6 | 0.77538 | 0.04857 | 0.5 | 0.36 | 7.1552 | 0 | 28.7112 | 0.162 | 0.29 | 0.29 | 20.814 | 0 | 0 | 103.518 | 103.518
| 22.12.2016 15:00 | 16.5449 | 102.6527 | 0.80948 | 0.732 | 0.022 | 0.39938 | 0.32074 | 0.097652 | 0.17481 | 0.17481 | 0 | 116.4668 | 0 | 0 | 0 | 2.8902 | 8.3044 | 1.8957 | 1.8074 | 0.068111 | 1.0373 | 0.83527 | 0.28223 | 0.50523 | 0.50523 | 18.1311 | 2.6011 | 0 | 5.8851 | 1.6 | 0.77538 | 0.04857 | 0.5 | 0.36 | 7.474 | 0 | 29.03 | 0.162 | 0.29 | 0.29 | 20.814 | 0 | 0 | 116.4668 | 116.4668
| 22.12.2016 16:00 | 16.7442 | 109.8555 | 0.80948 | 0.732 | 0.022 | 0.39938 | 0.32074 | 0.097652 | 0.17481 | 0.17481 | 0 | 123.8688 | 0 | 0 | 0 | 2.9925 | 9.7408 | 1.8957 | 1.8074 | 0.068111 | 1.0373 | 0.83527 | 0.28223 | 0.50523 | 0.50523 | 19.6699 | 2.6933 | 0 | 5.9772 | 1.6 | 0.77538 | 0.04857 | 0.5 | 0.36 | 8.7667 | 0 | 30.3227 | 0.162 | 0.29 | 0.29 | 20.814 | 0 | 0 | 123.8688 | 123.8688
| 22.12.2016 17:00 | 16.7815 | 133.5719 | 0.80948 | 0.732 | 0.022 | 0.39938 | 0.32074 | 0.097652 | 0.17481 | 0.17481 | 0 | 147.6226 | 0 | 0 | 0 | 3.0399 | 10.9421 | 1.8957 | 1.8074 | 0.068111 | 1.0373 | 0.83527 | 0.28223 | 0.50523 | 0.50523 | 20.9185 | 2.7359 | 0 | 6.0199 | 1.6 | 0.77538 | 0.04857 | 0.5 | 0.36 | 9.8479 | 0 | 31.4039 | 0.162 | 0.29 | 0.29 | 20.814 | 0 | 0 | 147.6226 | 147.6226
| 22.12.2016 18:00 | 16.7291 | 142.4283 | 0.80948 | 0.732 | 0.022 | 0.39938 | 0.32074 | 0.097652 | 0.17481 | 0.17481 | 0 | 156.4265 | 0 | 0 | 0 | 3.0527 | 11.6168 | 1.8957 | 1.8074 | 0.068111 | 1.0373 | 0.83527 | 0.28223 | 0.50523 | 0.50523 | 21.6061 | 2.7474 | 0 | 6.0314 | 1.6 | 0.77538 | 0.04857 | 0.5 | 0.36 | 10.4551 | 0 | 32.0112 | 0.162 | 0.29 | 0.29 | 20.814 | 0 | 0 | 156.4265 | 156.4265
| 22.12.2016 19:00 | 16.6159 | 145.6687 | 0.80948 | 0.732 | 0.022 | 0.39938 | 0.32074 | 0.097652 | 0.17481 | 0.17481 | 0 | 159.5538 | 0 | 0 | 0 | 3.0154 | 11.6075 | 1.8957 | 1.8074 | 0.068111 | 1.0373 | 0.83527 | 0.28223 | 0.50523 | 0.50523 | 21.5595 | 2.7139 | 0 | 5.9978 | 1.6 | 0.77538 | 0.04857 | 0.5 | 0.36 | 10.4467 | 0 | 32.0027 | 0.162 | 0.29 | 0.29 | 20.814 | 0 | 0 | 159.5538 | 159.5538
| 22.12.2016 20:00 | 15.8518 | 97.9875 | 0.80948 | 0.732 | 0.022 | 0.39938 | 0.32074 | 0.097652 | 0.17481 | 0.17481 | 0 | 111.1084 | 0 | 0 | 0 | 2.7365 | 10.7483 | 1.8957 | 1.8074 | 0.068111 | 1.0373 | 0.83527 | 0.28223 | 0.50523 | 0.50523 | 20.4213 | 2.4628 | 0 | 5.7468 | 1.6 | 0.77538 | 0.04857 | 0.5 | 0.36 | 9.6734 | 0 | 31.2294 | 0.162 | 0.29 | 0.29 | 20.814 | 0 | 0 | 111.1084 | 111.1084
| 22.12.2016 21:00 | 14.1747 | 132.8071 | 0.80948 | 0.732 | 0.022 | 0.39938 | 0.32074 | 0.097652 | 0.17481 | 0.17481 | 0 | 144.2509 | 0 | 0 | 0 | 2.0881 | 7.7311 | 1.8957 | 1.8074 | 0.068111 | 1.0373 | 0.83527 | 0.28223 | 0.50523 | 0.50523 | 16.7557 | 1.8793 | 0 | 5.1632 | 1.6 | 0.77538 | 0.04857 | 0.5 | 0.36 | 6.958 | 0 | 28.514 | 0.162 | 0.29 | 0.29 | 20.814 | 0 | 0 | 144.2509 | 144.2509
| 22.12.2016 22:00 | 12.4403 | 160.3067 | 0.80948 | 0.732 | 0.022 | 0.39938 | 0.32074 | 0.097652 | 0.17481 | 0.17481 | 0 | 170.0161 | 0 | 0 | 0 | 1.3603 | 2.6612 | 1.8957 | 1.8074 | 0.068111 | 1.0373 | 0.83527 | 0.28223 | 0.50523 | 0.50523 | 10.9581 | 1.2243 | 0 | 4.5082 | 1.6 | 0.77538 | 0.04857 | 0.5 | 0.36 | 2.3951 | 0 | 23.9511 | 0.162 | 0.29 | 0.29 | 20.814 | 0 | 0 | 170.0161 | 170.0161
| 22.12.2016 23:00 | 10.9659 | 163.7328 | 0.80948 | 0.732 | 0.022 | 0.39938 | 0.32074 | 0 | 0 | 0 | 0 | 172.4151 | 0 | 0 | 0 | 0.64043 | 0 | 1.8957 | 1.8074 | 0.068111 | 1.0373 | 0.83527 | 0 | 0 | 0 | 6.2843 | 0.57639 | 0 | 3.8603 | 1.6 | 0.77538 | 0.04857 | 0.5 | 0.36 | 0 | 0 | 17.704 | 0 | 0 | 0 | 17.704 | 0 | 0 | 172.4151 | 172.4151
| 23.12.2016 00:00 | 9.5586 | 174.3941 | 0.80948 | 0.732 | 0.022 | 0.39938 | 0.32074 | 0 | 0 | 0 | 0 | 181.6692 | 0 | 0 | 0 | 0.024771 | 0 | 1.8957 | 1.8074 | 0.068111 | 1.0373 | 0.83527 | 0 | 0 | 0 | 5.6686 | 0.022294 | 0 | 3.3062 | 1.6 | 0.77538 | 0.04857 | 0.5 | 0.36 | 0 | 0 | 13.8117 | 0 | 0 | 0 | 13.8117 | 0 | 0 | 181.6692 | 181.6692
| 23.12.2016 01:00 | 9.9937 | 186.8374 | 0.80948 | 0.732 | 0.022 | 0.39938 | 0.32074 | 0 | 0 | 0 | 0 | 194.5475 | 0 | 0 | 0 | 0.20513 | 0 | 1.8957 | 1.8074 | 0.068111 | 1.0373 | 0.83527 | 0 | 0 | 0 | 5.849 | 0.18462 | 0 | 3.4686 | 1.6 | 0.77538 | 0.04857 | 0.5 | 0.36 | 0 | 0 | 14.6957 | 0 | 0 | 0 | 14.6957 | 0 | 0 | 194.5475 | 194.5475
| 23.12.2016 02:00 | 10.3447 | 242.226 | 0.80948 | 0.732 | 0.022 | 0.39938 | 0.32074 | 0 | 0 | 0 | 0 | 250.2871 | 0 | 0 | 0 | 0.33255 | 0 | 1.8957 | 1.8074 | 0.068111 | 1.0373 | 0.83527 | 0 | 0 | 0 | 5.9764 | 0.29929 | 0 | 3.5832 | 1.6 | 0.77538 | 0.04857 | 0.5 | 0.36 | 0 | 0 | 14.9932 | 0 | 0 | 0 | 14.9932 | 0 | 0 | 250.2871 | 250.2871
| 23.12.2016 03:00 | 11.2528 | 332.0753 | 0.80948 | 0.732 | 0.022 | 0.39938 | 0.32074 | 0 | 0 | 0 | 0 | 341.0445 | 0 | 0 | 0 | 0.68948 | 0 | 1.8957 | 1.8074 | 0.068111 | 1.0373 | 0.83527 | 0 | 0 | 0 | 6.3333 | 0.62053 | 0 | 3.9045 | 1.6 | 0.77538 | 0.04857 | 0.5 | 0.36 | 0 | 0 | 16.272 | 0 | 0 | 0 | 16.272 | 0 | 0 | 341.0445 | 341.0445
| 23.12.2016 04:00 | 13.6955 | 400.0779 | 0.80948 | 0.732 | 0.022 | 0.39938 | 0.32074 | 0 | 0 | 0 | 0 | 411.4898 | 24.0607 | 24.0607 | 0 | 1.6294 | 0 | 1.8957 | 1.8074 | 0.068111 | 1.0373 | 0.83527 | 0 | 0 | 0 | 7.2732 | 1.4664 | 0 | 4.7504 | 1.6 | 0.77538 | 0.04857 | 0.5 | 0.36 | 0 | 0 | 19.8478 | 0 | 0 | 0 | 19.8478 | 24.0607 | 0 | 411.4898 | 435.5506
| 23.12.2016 05:00 | 17.8687 | 243.0092 | 0.80948 | 0.732 | 0.022 | 0.39938 | 0.32074 | 0.097652 | 0.17481 | 0.17481 | 0 | 258.147 | 158.3491 | 158.349 | 0 | 3.3983 | 9.0882 | 1.8957 | 1.8074 | 0.068111 | 1.0373 | 0.83527 | 0.28223 | 0.50523 | 0.50523 | 19.423 | 3.0584 | 0 | 6.3424 | 1.6 | 0.77538 | 0.04857 | 0.5 | 0.36 | 8.1794 | 0 | 29.7354 | 0.162 | 0.29 | 0.29 | 20.814 | 158.3491 | 0 | 258.147 | 416.496
| 23.12.2016 06:00 | 18.6357 | 303.2187 | 0.80948 | 0.732 | 0.022 | 0.39938 | 0.32074 | 0.097652 | 0.17481 | 0.17481 | 0 | 319.1235 | 62.5572 | 62.5572 | 0 | 3.6601 | 10.2789 | 1.8957 | 1.8074 | 0.068111 | 1.0373 | 0.83527 | 0.28223 | 0.50523 | 0.50523 | 20.8756 | 3.2941 | 0 | 6.578 | 1.6 | 0.77538 | 0.04857 | 0.5 | 0.36 | 9.251 | 0 | 30.807 | 0.162 | 0.29 | 0.29 | 20.814 | 62.5572 | 0 | 319.1235 | 381.6808
| 23.12.2016 07:00 | 18.0905 | 370.4358 | 0.80948 | 0.732 | 0.022 | 0.39938 | 0.32074 | 0.097652 | 0.17481 | 0.17481 | 0 | 385.7954 | 0 | 0 | 0 | 3.4515 | 9.1183 | 1.8957 | 1.8074 | 0.068111 | 1.0373 | 0.83527 | 0.28223 | 0.50523 | 0.50523 | 19.5064 | 3.1063 | 0 | 6.3903 | 1.6 | 0.77538 | 0.04857 | 0.5 | 0.36 | 8.2065 | 0 | 29.7625 | 0.162 | 0.29 | 0.29 | 20.814 | 0 | 0 | 385.7954 | 385.7954
| 23.12.2016 08:00 | 17.4235 | 311.9857 | 0.80948 | 0.732 | 0.022 | 0.39938 | 0.32074 | 0.097652 | 0.17481 | 0.17481 | 0 | 326.6783 | 0 | 0 | 0 | 3.195 | 8.4132 | 1.8957 | 1.8074 | 0.068111 | 1.0373 | 0.83527 | 0.28223 | 0.50523 | 0.50523 | 18.5448 | 2.8755 | 0 | 6.1595 | 1.6 | 0.77538 | 0.04857 | 0.5 | 0.36 | 7.5719 | 0 | 29.1279 | 0.162 | 0.29 | 0.29 | 20.814 | 0 | 0 | 326.6783 | 326.6783
| 23.12.2016 09:00 | 16.7525 | 282.5806 | 0.80948 | 0.732 | 0.022 | 0.39938 | 0.32074 | 0.097652 | 0.17481 | 0.17481 | 0 | 296.6022 | 0 | 0 | 0 | 2.9496 | 7.6104 | 1.8957 | 1.8074 | 0.068111 | 1.0373 | 0.83527 | 0.28223 | 0.50523 | 0.50523 | 17.4966 | 2.6547 | 0 | 5.9386 | 1.6 | 0.77538 | 0.04857 | 0.5 | 0.36 | 6.8494 | 0 | 28.4054 | 0.162 | 0.29 | 0.29 | 20.814 | 0 | 0 | 296.6022 | 296.6022
| 23.12.2016 10:00 | 15.9729 | 251.0457 | 0.80948 | 0.732 | 0.022 | 0.39938 | 0.32074 | 0.097652 | 0.17481 | 0.17481 | 0 | 264.2878 | 0 | 0 | 0 | 2.6634 | 6.6755 | 1.8957 | 1.8074 | 0.068111 | 1.0373 | 0.83527 | 0.28223 | 0.50523 | 0.50523 | 16.2754 | 2.3971 | 0 | 5.681 | 1.6 | 0.77538 | 0.04857 | 0.5 | 0.36 | 6.0079 | 0 | 27.5639 | 0.162 | 0.29 | 0.29 | 20.814 | 0 | 0 | 264.2878 | 264.2878
| 23.12.2016 11:00 | 15.2284 | 244.9518 | 0.80948 | 0.732 | 0.022 | 0.39938 | 0.32074 | 0.097652 | 0.17481 | 0.17481 | 0 | 257.4493 | 0 | 0 | 0 | 2.3723 | 5.5432 | 1.8957 | 1.8074 | 0.068111 | 1.0373 | 0.83527 | 0.28223 | 0.50523 | 0.50523 | 14.852 | 2.135 | 0 | 5.419 | 1.6 | 0.77538 | 0.04857 | 0.5 | 0.36 | 4.9888 | 0 | 26.5448 | 0.162 | 0.29 | 0.29 | 20.814 | 0 | 0 | 257.4493 | 257.4493
| 23.12.2016 12:00 | 14.8838 | 224.0627 | 0.80948 | 0.732 | 0.022 | 0.39938 | 0.32074 | 0.097652 | 0.17481 | 0.17481 | 0 | 236.2156 | 0 | 0 | 0 | 2.2493 | 5.2368 | 1.8957 | 1.8074 | 0.068111 | 1.0373 | 0.83527 | 0.28223 | 0.50523 | 0.50523 | 14.4226 | 2.0244 | 0 | 5.3083 | 1.6 | 0.77538 | 0.04857 | 0.5 | 0.36 | 4.7131 | 0 | 26.2691 | 0.162 | 0.29 | 0.29 | 20.814 | 0 | 0 | 236.2156 | 236.2156
| 23.12.2016 13:00 | 14.6939 | 230.0669 | 0.80948 | 0.732 | 0.022 | 0.39938 | 0.32074 | 0.097652 | 0.17481 | 0.17481 | 0 | 242.03 | 0 | 0 | 0 | 2.1814 | 5.0961 | 1.8957 | 1.8074 | 0.068111 | 1.0373 | 0.83527 | 0.28223 | 0.50523 | 0.50523 | 14.2141 | 1.9632 | 0 | 5.2472 | 1.6 | 0.77538 | 0.04857 | 0.5 | 0.36 | 4.5865 | 0 | 26.1425 | 0.162 | 0.29 | 0.29 | 20.814 | 0 | 0 | 242.03 | 242.03
| 23.12.2016 14:00 | 14.7722 | 243.3669 | 0.80948 | 0.732 | 0.022 | 0.39938 | 0.32074 | 0.097652 | 0.17481 | 0.17481 | 0 | 255.4082 | 0 | 0 | 0 | 2.2044 | 5.2787 | 1.8957 | 1.8074 | 0.068111 | 1.0373 | 0.83527 | 0.28223 | 0.50523 | 0.50523 | 14.4197 | 1.984 | 0 | 5.2679 | 1.6 | 0.77538 | 0.04857 | 0.5 | 0.36 | 4.7508 | 0 | 26.3068 | 0.162 | 0.29 | 0.29 | 20.814 | 0 | 0 | 255.4082 | 255.4082
| 23.12.2016 15:00 | 14.9206 | 239.6913 | 0.80948 | 0.732 | 0.022 | 0.39938 | 0.32074 | 0.097652 | 0.17481 | 0.17481 | 0 | 251.881 | 0 | 0 | 0 | 2.2676 | 5.6019 | 1.8957 | 1.8074 | 0.068111 | 1.0373 | 0.83527 | 0.28223 | 0.50523 | 0.50523 | 14.806 | 2.0408 | 0 | 5.3248 | 1.6 | 0.77538 | 0.04857 | 0.5 | 0.36 | 5.0417 | 0 | 26.5977 | 0.162 | 0.29 | 0.29 | 20.814 | 0 | 0 | 251.881 | 251.8811
| 23.12.2016 16:00 | 15.1254 | 160.1136 | 0.80948 | 0.732 | 0.022 | 0.39938 | 0.32074 | 0.097652 | 0.17481 | 0.17481 | 0 | 172.5081 | 0 | 0 | 0 | 2.369 | 6.9168 | 1.8957 | 1.8074 | 0.068111 | 1.0373 | 0.83527 | 0.28223 | 0.50523 | 0.50523 | 16.2223 | 2.1321 | 0 | 5.416 | 1.6 | 0.77538 | 0.04857 | 0.5 | 0.36 | 6.2251 | 0 | 27.7811 | 0.162 | 0.29 | 0.29 | 20.814 | 0 | 0 | 172.5081 | 172.5081
| 23.12.2016 17:00 | 15.2439 | 121.9645 | 0.80948 | 0.732 | 0.022 | 0.39938 | 0.32074 | 0.097652 | 0.17481 | 0.17481 | 0 | 134.4776 | 0 | 0 | 0 | 2.4408 | 8.0165 | 1.8957 | 1.8074 | 0.068111 | 1.0373 | 0.83527 | 0.28223 | 0.50523 | 0.50523 | 17.3939 | 2.1967 | 0 | 5.4807 | 1.6 | 0.77538 | 0.04857 | 0.5 | 0.36 | 7.2149 | 0 | 28.7709 | 0.162 | 0.29 | 0.29 | 20.814 | 0 | 0 | 134.4776 | 134.4776
| 23.12.2016 18:00 | 15.2601 | 172.9846 | 0.80948 | 0.732 | 0.022 | 0.39938 | 0.32074 | 0.097652 | 0.17481 | 0.17481 | 0 | 185.5138 | 0 | 0 | 0 | 2.4741 | 8.6357 | 1.8957 | 1.8074 | 0.068111 | 1.0373 | 0.83527 | 0.28223 | 0.50523 | 0.50523 | 18.0464 | 2.2267 | 0 | 5.5107 | 1.6 | 0.77538 | 0.04857 | 0.5 | 0.36 | 7.7721 | 0 | 29.3281 | 0.162 | 0.29 | 0.29 | 20.814 | 0 | 0 | 185.5138 | 185.5139
| 23.12.2016 19:00 | 15.0592 | 193.3715 | 0.80948 | 0.732 | 0.022 | 0.39938 | 0.32074 | 0.097652 | 0.17481 | 0.17481 | 0 | 205.6998 | 0 | 0 | 0 | 2.4075 | 8.6273 | 1.8957 | 1.8074 | 0.068111 | 1.0373 | 0.83527 | 0.28223 | 0.50523 | 0.50523 | 17.9713 | 2.1667 | 0 | 5.4507 | 1.6 | 0.77538 | 0.04857 | 0.5 | 0.36 | 7.7646 | 0 | 29.3206 | 0.162 | 0.29 | 0.29 | 20.814 | 0 | 0 | 205.6998 | 205.6998
| 23.12.2016 20:00 | 14.4312 | 322.3958 | 0.80948 | 0.732 | 0.022 | 0.39938 | 0.32074 | 0.097652 | 0.17481 | 0.17481 | 0 | 334.0962 | 0 | 0 | 0 | 2.1758 | 7.8413 | 1.8957 | 1.8074 | 0.068111 | 1.0373 | 0.83527 | 0.28223 | 0.50523 | 0.50523 | 16.9537 | 1.9583 | 0 | 5.2422 | 1.6 | 0.77538 | 0.04857 | 0.5 | 0.36 | 7.0572 | 0 | 28.6132 | 0.162 | 0.29 | 0.29 | 20.814 | 0 | 0 | 334.0962 | 334.0962
| 23.12.2016 21:00 | 12.9364 | 363.8544 | 0.80948 | 0.732 | 0.022 | 0.39938 | 0.32074 | 0.097652 | 0.17481 | 0.17481 | 0 | 374.0599 | 0 | 0 | 0 | 1.5953 | 5.0794 | 1.8957 | 1.8074 | 0.068111 | 1.0373 | 0.83527 | 0.28223 | 0.50523 | 0.50523 | 13.6112 | 1.4357 | 0 | 4.7197 | 1.6 | 0.77538 | 0.04857 | 0.5 | 0.36 | 4.5714 | 0 | 26.1274 | 0.162 | 0.29 | 0.29 | 20.814 | 0 | 0 | 374.0599 | 374.0599
| 23.12.2016 22:00 | 11.2429 | 412.3142 | 0.80948 | 0.732 | 0.022 | 0 | 0.32074 | 0 | 0 | 0 | 0 | 421.6728 | 0 | 0 | 0 | 1.4481 | 1.2688 | 1.8957 | 1.8074 | 0.068111 | 0 | 0.83527 | 0 | 0 | 0 | 7.3234 | 1.3033 | 0 | 4.0873 | 1.6 | 0.77538 | 0.04857 | 0 | 0.36 | 1.1419 | 0 | 21.9559 | 0 | 0 | 0 | 20.814 | 0 | 0 | 421.6728 | 421.6728
| 23.12.2016 23:00 | 9.8293 | 362.1389 | 0.80948 | 0.732 | 0.022 | 0 | 0.32074 | 0 | 0 | 0 | 0 | 370.084 | 0 | 0 | 0 | 0.76665 | 0 | 1.8957 | 1.8074 | 0.068111 | 0 | 0.83527 | 0 | 0 | 0 | 5.3732 | 0.68998 | 0 | 3.4739 | 1.6 | 0.77538 | 0.04857 | 0 | 0.36 | 0 | 0 | 16.2258 | 0 | 0 | 0 | 16.2258 | 0 | 0 | 370.084 | 370.084
| 24.12.2016 00:00 | 8.3339 | 341.9678 | 0.80948 | 0.732 | 0.022 | 0 | 0.32074 | 0 | 0 | 0 | 0 | 348.4175 | 0 | 0 | 0 | 0.13507 | 0 | 1.8957 | 1.8074 | 0.068111 | 0 | 0.83527 | 0 | 0 | 0 | 4.7416 | 0.12157 | 0 | 2.9055 | 1.6 | 0.77538 | 0.04857 | 0 | 0.36 | 0 | 0 | 12.7264 | 0 | 0 | 0 | 12.7264 | 0 | 0 | 348.4175 | 348.4175
| 24.12.2016 01:00 | 8.7857 | 0 | 0.80948 | 0 | 0 | 0 | 0 | 0 | 0 | 0 | 7.9763 | 0 | 376.2378 | 0 | 376.2378 | 1.6339 | 0 | 1.8957 | 0 | 0 | 0 | 0 | 0 | 0 | 0 | 3.5296 | 1.4705 | 0 | 3.0705 | 1.6 | 0 | 0 | 0 | 0 | 0 | 0 | 13.5421 | 0 | 0 | 0 | 13.5421 | 0 | 376.2378 | 0 | 376.2378
| 24.12.2016 02:00 | 9.2058 | 0 | 0.80948 | 0.732 | 0.022 | 0 | 0.32074 | 0 | 0 | 0 | 7.3216 | 0 | 476.5562 | 0 | 476.5562 | 0.4682 | 0 | 1.8957 | 1.8074 | 0.068111 | 0 | 0.83527 | 0 | 0 | 0 | 5.0747 | 0.42138 | 0 | 3.2053 | 1.6 | 0.77538 | 0.04857 | 0 | 0.36 | 0 | 0 | 13.8162 | 0 | 0 | 0 | 13.8162 | 0 | 476.5562 | 0 | 476.5562
| 24.12.2016 03:00 | 10.0309 | 491.7482 | 0.80948 | 0.732 | 0.022 | 0 | 0.32074 | 0 | 0 | 0 | 0 | 499.8948 | 0 | 0 | 0 | 0.79334 | 0 | 1.8957 | 1.8074 | 0.068111 | 0 | 0.83527 | 0 | 0 | 0 | 5.3999 | 0.714 | 0 | 3.498 | 1.6 | 0.77538 | 0.04857 | 0 | 0.36 | 0 | 0 | 14.995 | 0 | 0 | 0 | 14.995 | 0 | 0 | 499.8948 | 499.8948
| 24.12.2016 04:00 | 12.2464 | 467.1408 | 0.80948 | 0.732 | 0.022 | 0 | 0.32074 | 0 | 0 | 0 | 0 | 477.5029 | 0 | 0 | 0 | 1.648 | 0 | 1.8957 | 1.8074 | 0.068111 | 0 | 0.83527 | 0 | 0 | 0 | 6.2546 | 1.4832 | 0 | 4.2672 | 1.6 | 0.77538 | 0.04857 | 0 | 0.36 | 0 | 0 | 18.2917 | 0 | 0 | 0 | 18.2917 | 0 | 0 | 477.5029 | 477.5029
| 24.12.2016 05:00 | 16.0254 | 472.1225 | 0.80948 | 0.732 | 0.022 | 0 | 0.32074 | 0 | 0 | 0 | 0 | 486.2636 | 0 | 0 | 0 | 3.2571 | 7.3258 | 1.8957 | 1.8074 | 0.068111 | 0 | 0.83527 | 0 | 0 | 0 | 15.1894 | 2.9314 | 0 | 5.7154 | 1.6 | 0.77538 | 0.04857 | 0 | 0.36 | 6.5932 | 0 | 27.4072 | 0 | 0 | 0 | 20.814 | 0 | 0 | 486.2636 | 486.2637
| 24.12.2016 06:00 | 16.1652 | 465.4093 | 0.80948 | 0.732 | 0.022 | 0 | 0.32074 | 0 | 0 | 0 | 0 | 479.6902 | 0 | 0 | 0 | 3.3091 | 8.4043 | 1.8957 | 1.8074 | 0.068111 | 0 | 0.83527 | 0 | 0 | 0 | 16.3199 | 2.9782 | 0 | 5.7621 | 1.6 | 0.77538 | 0.04857 | 0 | 0.36 | 7.5639 | 0 | 28.3779 | 0 | 0 | 0 | 20.814 | 0 | 0 | 479.6902 | 479.6903
| 24.12.2016 07:00 | 15.6695 | 476.5065 | 0.80948 | 0.732 | 0.022 | 0.39938 | 0.32074 | 0.097652 | 0.17481 | 0.17481 | 0 | 489.4451 | 0 | 0 | 0 | 2.5634 | 6.5144 | 1.8957 | 1.8074 | 0.068111 | 1.0373 | 0.83527 | 0.28223 | 0.50523 | 0.50523 | 16.0143 | 2.307 | 0 | 5.591 | 1.6 | 0.77538 | 0.04857 | 0.5 | 0.36 | 5.8629 | 0 | 27.4189 | 0.162 | 0.29 | 0.29 | 20.814 | 0 | 0 | 489.4451 | 489.4451
| 24.12.2016 08:00 | 14.9602 | 442.3687 | 0.80948 | 0.732 | 0.022 | 0.39938 | 0.32074 | 0.097652 | 0.17481 | 0.17481 | 0 | 454.5981 | 0 | 0 | 0 | 2.2952 | 5.8676 | 1.8957 | 1.8074 | 0.068111 | 1.0373 | 0.83527 | 0.28223 | 0.50523 | 0.50523 | 15.0993 | 2.0657 | 0 | 5.3496 | 1.6 | 0.77538 | 0.04857 | 0.5 | 0.36 | 5.2808 | 0 | 26.8368 | 0.162 | 0.29 | 0.29 | 20.814 | 0 | 0 | 454.5981 | 454.5981
| 24.12.2016 09:00 | 14.4475 | 449.3712 | 0.80948 | 0.732 | 0.022 | 0.39938 | 0.32074 | 0.097652 | 0.17481 | 0.17481 | 0 | 461.0878 | 0 | 0 | 0 | 2.1043 | 5.1291 | 1.8957 | 1.8074 | 0.068111 | 1.0373 | 0.83527 | 0.28223 | 0.50523 | 0.50523 | 14.17 | 1.8939 | 0 | 5.1778 | 1.6 | 0.77538 | 0.04857 | 0.5 | 0.36 | 4.6162 | 0 | 26.1722 | 0.162 | 0.29 | 0.29 | 20.814 | 0 | 0 | 461.0878 | 461.0878
| 24.12.2016 10:00 | 14.0094 | 447.2698 | 0.80948 | 0.732 | 0.022 | 0.39938 | 0.32074 | 0.097652 | 0.17481 | 0.17481 | 0 | 458.5484 | 0 | 0 | 0 | 1.9342 | 4.2688 | 1.8957 | 1.8074 | 0.068111 | 1.0373 | 0.83527 | 0.28223 | 0.50523 | 0.50523 | 13.1396 | 1.7408 | 0 | 5.0247 | 1.6 | 0.77538 | 0.04857 | 0.5 | 0.36 | 3.842 | 0 | 25.398 | 0.162 | 0.29 | 0.29 | 20.814 | 0 | 0 | 458.5484 | 458.5484
| 24.12.2016 11:00 | 13.1592 | 402.01 | 0.80948 | 0.732 | 0.022 | 0.39938 | 0.32074 | 0.097652 | 0.17481 | 0.17481 | 0 | 412.4384 | 0 | 0 | 0 | 1.6108 | 3.2257 | 1.8957 | 1.8074 | 0.068111 | 1.0373 | 0.83527 | 0.28223 | 0.50523 | 0.50523 | 11.773 | 1.4497 | 0 | 4.7337 | 1.6 | 0.77538 | 0.04857 | 0.5 | 0.36 | 2.9031 | 0 | 24.4591 | 0.162 | 0.29 | 0.29 | 20.814 | 0 | 0 | 412.4384 | 412.4384
| 24.12.2016 12:00 | 12.6609 | 322.2605 | 0.80948 | 0.732 | 0.022 | 0.39938 | 0.32074 | 0.097652 | 0.17481 | 0.17481 | 0 | 332.1905 | 0 | 0 | 0 | 1.437 | 2.944 | 1.8957 | 1.8074 | 0.068111 | 1.0373 | 0.83527 | 0.28223 | 0.50523 | 0.50523 | 11.3176 | 1.2933 | 0 | 4.5773 | 1.6 | 0.77538 | 0.04857 | 0.5 | 0.36 | 2.6496 | 0 | 24.2056 | 0.162 | 0.29 | 0.29 | 20.814 | 0 | 0 | 332.1905 | 332.1905
| 24.12.2016 13:00 | 12.515 | 365.6797 | 0.80948 | 0.732 | 0.022 | 0 | 0.32074 | 0 | 0 | 0 | 0 | 376.3105 | 0 | 0 | 0 | 1.9397 | 3.639 | 1.8957 | 1.8074 | 0.068111 | 0 | 0.83527 | 0 | 0 | 0 | 10.1852 | 1.7457 | 0 | 4.5297 | 1.6 | 0.77538 | 0.04857 | 0 | 0.36 | 3.2751 | 0 | 24.0891 | 0 | 0 | 0 | 20.814 | 0 | 0 | 376.3105 | 376.3105
| 24.12.2016 14:00 | 12.6007 | 439.862 | 0.80948 | 0.732 | 0.022 | 0 | 0.32074 | 0 | 0 | 0 | 0 | 450.5785 | 0 | 0 | 0 | 1.9655 | 3.8064 | 1.8957 | 1.8074 | 0.068111 | 0 | 0.83527 | 0 | 0 | 0 | 10.3785 | 1.769 | 0 | 4.5529 | 1.6 | 0.77538 | 0.04857 | 0 | 0.36 | 3.4258 | 0 | 24.2398 | 0 | 0 | 0 | 20.814 | 0 | 0 | 450.5785 | 450.5785
| 24.12.2016 15:00 | 12.8829 | 471.0527 | 0.80948 | 0.732 | 0.022 | 0.39938 | 0.32074 | 0 | 0.17481 | 0.17481 | 0 | 481.3024 | 0 | 0 | 0 | 1.5168 | 3.4588 | 1.8957 | 1.8074 | 0.068111 | 1.0373 | 0.83527 | 0 | 0.50523 | 0.50523 | 11.63 | 1.3652 | 0 | 4.6491 | 1.6 | 0.77538 | 0.04857 | 0.5 | 0.36 | 3.1129 | 0 | 24.5069 | 0 | 0.29 | 0.29 | 20.814 | 0 | 0 | 481.3024 | 481.3024
| 24.12.2016 16:00 | 13.3134 | 479.8949 | 0.80948 | 0.732 | 0.022 | 0.39938 | 0.32074 | 0 | 0.17481 | 0.17481 | 0 | 490.5751 | 0 | 0 | 0 | 1.6913 | 4.6694 | 1.8957 | 1.8074 | 0.068111 | 1.0373 | 0.83527 | 0 | 0.50523 | 0.50523 | 13.015 | 1.5222 | 0 | 4.8061 | 1.6 | 0.77538 | 0.04857 | 0.5 | 0.36 | 4.2025 | 0 | 25.5965 | 0 | 0.29 | 0.29 | 20.814 | 0 | 0 | 490.5751 | 490.5751
| 24.12.2016 17:00 | 13.4991 | 491.5484 | 0.80948 | 0.732 | 0.022 | 0 | 0.32074 | 0 | 0 | 0 | 0 | 503.1633 | 0 | 0 | 0 | 2.3388 | 6.3265 | 1.8957 | 1.8074 | 0.068111 | 0 | 0.83527 | 0 | 0 | 0 | 13.2718 | 2.1049 | 0 | 4.8889 | 1.6 | 0.77538 | 0.04857 | 0 | 0.36 | 5.6938 | 0 | 26.5078 | 0 | 0 | 0 | 20.814 | 0 | 0 | 503.1633 | 503.1633
| 24.12.2016 18:00 | 13.4054 | 513.2927 | 0.80948 | 0.732 | 0.022 | 0 | 0.32074 | 0 | 0 | 0 | 0 | 524.8139 | 0 | 0 | 0 | 2.3333 | 6.8977 | 1.8957 | 1.8074 | 0.068111 | 0 | 0.83527 | 0 | 0 | 0 | 13.8375 | 2.0999 | 0 | 4.8839 | 1.6 | 0.77538 | 0.04857 | 0 | 0.36 | 6.2079 | 0 | 27.0219 | 0 | 0 | 0 | 20.814 | 0 | 0 | 524.8139 | 524.8139
| 24.12.2016 19:00 | 13.2018 | 469.3528 | 0.80948 | 0.732 | 0.022 | 0 | 0.32074 | 0 | 0 | 0 | 0 | 480.6704 | 0 | 0 | 0 | 2.2656 | 6.8901 | 1.8957 | 1.8074 | 0.068111 | 0 | 0.83527 | 0 | 0 | 0 | 13.7622 | 2.0391 | 0 | 4.823 | 1.6 | 0.77538 | 0.04857 | 0 | 0.36 | 6.2011 | 0 | 27.0151 | 0 | 0 | 0 | 20.814 | 0 | 0 | 480.6704 | 480.6704
| 24.12.2016 20:00 | 13.029 | 526.3895 | 0.80948 | 0.732 | 0.022 | 0 | 0.32074 | 0 | 0 | 0 | 0 | 537.5342 | 0 | 0 | 0 | 2.1878 | 6.1669 | 1.8957 | 1.8074 | 0.068111 | 0 | 0.83527 | 0 | 0 | 0 | 12.9612 | 1.9691 | 0 | 4.753 | 1.6 | 0.77538 | 0.04857 | 0 | 0.36 | 5.5502 | 0 | 26.3642 | 0 | 0 | 0 | 20.814 | 0 | 0 | 537.5342 | 537.5342
| 24.12.2016 21:00 | 11.7034 | 528.0896 | 0.80948 | 0.732 | 0.022 | 0 | 0.32074 | 0 | 0 | 0 | 0 | 537.9087 | 0 | 0 | 0 | 1.6699 | 3.6238 | 1.8957 | 1.8074 | 0.068111 | 0 | 0.83527 | 0 | 0 | 0 | 9.9002 | 1.5029 | 0 | 4.2868 | 1.6 | 0.77538 | 0.04857 | 0 | 0.36 | 3.2615 | 0 | 24.0755 | 0 | 0 | 0 | 20.814 | 0 | 0 | 537.9087 | 537.9087
| 24.12.2016 22:00 | 10.2311 | 0 | 0.80948 | 0 | 0 | 0 | 0 | 0 | 0 | 0 | 9.4216 | 0 | 622.2303 | 0 | 622.2303 | 2.3667 | 0 | 1.8957 | 0 | 0 | 0 | 0 | 0 | 0 | 0 | 4.2624 | 2.13 | 0 | 3.73 | 1.6 | 0 | 0 | 0 | 0 | 0 | 0 | 20.2387 | 0 | 0 | 0 | 20.2387 | 0 | 622.2303 | 0 | 622.2303
| 24.12.2016 23:00 | 9.013 | 0 | 0.80948 | 0 | 0 | 0 | 0 | 0 | 0 | 0 | 8.2035 | 0 | 598.2413 | 0 | 598.2413 | 1.7663 | 0 | 1.8957 | 0 | 0 | 0 | 0 | 0 | 0 | 0 | 3.662 | 1.5896 | 0 | 3.1896 | 1.6 | 0 | 0 | 0 | 0 | 0 | 0 | 14.9542 | 0 | 0 | 0 | 14.9542 | 0 | 598.2413 | 0 | 598.2413
| 25.12.2016 00:00 | 8.0032 | 0 | 0.80948 | 0 | 0 | 0 | 0 | 0 | 0 | 0 | 7.1937 | 0 | 642.2058 | 0 | 642.2058 | 1.2563 | 0 | 1.8957 | 0 | 0 | 0 | 0 | 0 | 0 | 0 | 3.152 | 1.1306 | 0 | 2.7306 | 1.6 | 0 | 0 | 0 | 0 | 0 | 0 | 10.3322 | 0 | 0 | 0 | 10.3322 | 0 | 642.2058 | 0 | 642.2058
| 25.12.2016 01:00 | 7.7531 | 0 | 0.80948 | 0 | 0 | 0 | 0 | 0 | 0 | 0 | 6.9437 | 0 | 477.2991 | 0 | 477.2991 | 1.209 | 0 | 1.8957 | 0 | 0 | 0 | 0 | 0 | 0 | 0 | 3.1047 | 1.0881 | 0 | 2.6881 | 1.6 | 0 | 0 | 0 | 0 | 0 | 0 | 11.2774 | 0 | 0 | 0 | 11.2774 | 0 | 477.2991 | 0 | 477.2991
| 25.12.2016 02:00 | 8.4566 | 0 | 0.80948 | 0 | 0 | 0 | 0 | 0 | 0 | 0 | 7.6471 | 0 | 563.0818 | 0 | 563.0817 | 1.438 | 0 | 1.8957 | 0 | 0 | 0 | 0 | 0 | 0 | 0 | 3.3337 | 1.2942 | 0 | 2.8942 | 1.6 | 0 | 0 | 0 | 0 | 0 | 0 | 10.9499 | 0 | 0 | 0 | 10.9499 | 0 | 563.0818 | 0 | 563.0817
| 25.12.2016 03:00 | 9.9724 | 0 | 0.80948 | 0 | 0 | 0 | 0 | 0 | 0 | 0 | 9.163 | 0 | 534.7907 | 0 | 534.7907 | 1.9961 | 0 | 1.8957 | 0 | 0 | 0 | 0 | 0 | 0 | 0 | 3.8919 | 1.7965 | 0 | 3.3965 | 1.6 | 0 | 0 | 0 | 0 | 0 | 0 | 12.1695 | 0 | 0 | 0 | 12.1695 | 0 | 534.7907 | 0 | 534.7907
| 25.12.2016 04:00 | 12.5186 | 0 | 0.80948 | 0 | 0 | 0 | 0 | 0 | 0 | 0 | 11.7092 | 0 | 526.6558 | 0 | 526.6558 | 2.9879 | 0 | 1.8957 | 0 | 0 | 0 | 0 | 0 | 0 | 0 | 4.8836 | 2.6891 | 0 | 4.2891 | 1.6 | 0 | 0 | 0 | 0 | 0 | 0 | 16.1889 | 0 | 0 | 0 | 16.1889 | 0 | 526.6558 | 0 | 526.6558
| 25.12.2016 05:00 | 13.0762 | 0 | 0.80948 | 0 | 0 | 0 | 0 | 0 | 0 | 0 | 12.2668 | 0 | 470.7843 | 0 | 470.7843 | 3.4359 | 3.3623 | 1.8957 | 0 | 0 | 0 | 0 | 0 | 0 | 0 | 8.694 | 3.0923 | 0 | 4.6923 | 1.6 | 0 | 0 | 0 | 0 | 3.0261 | 0 | 23.8401 | 0 | 0 | 0 | 20.814 | 0 | 470.7843 | 0 | 470.7843
| 25.12.2016 06:00 | 13.3134 | 0 | 0.80948 | 0.732 | 0.022 | 0 | 0.32074 | 0 | 0 | 0 | 11.4292 | 0 | 378.5716 | 0 | 378.5716 | 2.217 | 4.8838 | 1.8957 | 1.8074 | 0.068111 | 0 | 0.83527 | 0 | 0 | 0 | 11.7073 | 1.9953 | 0 | 4.7792 | 1.6 | 0.77538 | 0.04857 | 0 | 0.36 | 4.3954 | 0 | 25.2094 | 0 | 0 | 0 | 20.814 | 0 | 378.5716 | 0 | 378.5716
| 25.12.2016 07:00 | 12.6602 | 396.0703 | 0.80948 | 0.732 | 0.022 | 0 | 0.32074 | 0 | 0 | 0 | 0 | 406.8463 | 0 | 0 | 0 | 1.9884 | 4.0038 | 1.8957 | 1.8074 | 0.068111 | 0 | 0.83527 | 0 | 0 | 0 | 10.5987 | 1.7895 | 0 | 4.5735 | 1.6 | 0.77538 | 0.04857 | 0 | 0.36 | 3.6034 | 0 | 24.4174 | 0 | 0 | 0 | 20.814 | 0 | 0 | 406.8463 | 406.8463
| 25.12.2016 08:00 | 12.2578 | 285.721 | 0.80948 | 0.732 | 0.022 | 0 | 0.32074 | 0 | 0 | 0 | 0 | 296.0946 | 0 | 0 | 0 | 1.8373 | 3.1269 | 1.8957 | 1.8074 | 0.068111 | 0 | 0.83527 | 0 | 0 | 0 | 9.5708 | 1.6536 | 0 | 4.4375 | 1.6 | 0.77538 | 0.04857 | 0 | 0.36 | 2.8142 | 0 | 23.6282 | 0 | 0 | 0 | 20.814 | 0 | 0 | 296.0946 | 296.0946
| 25.12.2016 09:00 | 11.4962 | 250.8407 | 0.80948 | 0.732 | 0.022 | 0.39938 | 0.32074 | 0 | 0.17481 | 0.17481 | 0 | 259.7037 | 0 | 0 | 0 | 0.99372 | 0.97803 | 1.8957 | 1.8074 | 0.068111 | 1.0373 | 0.83527 | 0 | 0.50523 | 0.50523 | 8.6261 | 0.89435 | 0 | 4.1783 | 1.6 | 0.77538 | 0.04857 | 0.5 | 0.36 | 0.88023 | 0 | 22.2742 | 0 | 0.29 | 0.29 | 20.814 | 0 | 0 | 259.7037 | 259.7037
| 25.12.2016 10:00 | 11.1361 | 325.0934 | 0.80948 | 0.732 | 0.022 | 0.39938 | 0.32074 | 0 | 0.17481 | 0.1633 | 0 | 333.6078 | 0 | 0 | 0 | 0.84173 | 0 | 1.8957 | 1.8074 | 0.068111 | 1.0373 | 0.83527 | 0 | 0.50523 | 0.47197 | 7.4628 | 0.75755 | 0 | 4.0415 | 1.6 | 0.77538 | 0.04857 | 0.5 | 0.36 | 0 | 0 | 21.3749 | 0 | 0.29 | 0.27091 | 20.814 | 0 | 0 | 333.6078 | 333.6078
| 25.12.2016 11:00 | 10.6135 | 399.81 | 0.80948 | 0.732 | 0.022 | 0 | 0.32074 | 0 | 0 | 0 | 0 | 408.5392 | 0 | 0 | 0 | 1.189 | 0 | 1.8957 | 1.8074 | 0.068111 | 0 | 0.83527 | 0 | 0 | 0 | 5.7956 | 1.0701 | 0 | 3.8541 | 1.6 | 0.77538 | 0.04857 | 0 | 0.36 | 0 | 0 | 20.5327 | 0 | 0 | 0 | 20.5327 | 0 | 0 | 408.5392 | 408.5393
| 25.12.2016 12:00 | 10.2392 | 445.9904 | 0.80948 | 0.732 | 0.022 | 0 | 0.32074 | 0 | 0 | 0 | 0 | 454.3454 | 0 | 0 | 0 | 1.0487 | 0 | 1.8957 | 1.8074 | 0.068111 | 0 | 0.83527 | 0 | 0 | 0 | 5.6553 | 0.94387 | 0 | 3.7278 | 1.6 | 0.77538 | 0.04857 | 0 | 0.36 | 0 | 0 | 20.1309 | 0 | 0 | 0 | 20.1309 | 0 | 0 | 454.3454 | 454.3454
| 25.12.2016 13:00 | 10.3622 | 0 | 0.80948 | 0.732 | 0.022 | 0 | 0.32074 | 0 | 0 | 0 | 8.478 | 0 | 472.6297 | 0 | 472.6297 | 1.0739 | 0 | 1.8957 | 1.8074 | 0.068111 | 0 | 0.83527 | 0 | 0 | 0 | 5.6804 | 0.96653 | 0 | 3.7505 | 1.6 | 0.77538 | 0.04857 | 0 | 0.36 | 0 | 0 | 19.8593 | 0 | 0 | 0 | 19.8593 | 0 | 472.6297 | 0 | 472.6297
| 25.12.2016 14:00 | 10.1663 | 475.1028 | 0.80948 | 0.732 | 0.022 | 0 | 0.32074 | 0 | 0 | 0 | 0 | 483.3849 | 0 | 0 | 0 | 1.014 | 0 | 1.8957 | 1.8074 | 0.068111 | 0 | 0.83527 | 0 | 0 | 0 | 5.6206 | 0.91263 | 0 | 3.6966 | 1.6 | 0.77538 | 0.04857 | 0 | 0.36 | 0 | 0 | 19.9579 | 0 | 0 | 0 | 19.9579 | 0 | 0 | 483.3849 | 483.3849
| 25.12.2016 15:00 | 10.6919 | 479.3638 | 0.80948 | 0.732 | 0.022 | 0 | 0.32074 | 0 | 0 | 0 | 0 | 488.1715 | 0 | 0 | 0 | 1.2024 | 0 | 1.8957 | 1.8074 | 0.068111 | 0 | 0.83527 | 0 | 0 | 0 | 5.809 | 1.0822 | 0 | 3.8661 | 1.6 | 0.77538 | 0.04857 | 0 | 0.36 | 0 | 0 | 20.5112 | 0 | 0 | 0 | 20.5112 | 0 | 0 | 488.1715 | 488.1715
| 25.12.2016 16:00 | 11.2571 | 572.9651 | 0.80948 | 0.732 | 0.022 | 0.39938 | 0.32074 | 0 | 0.17481 | 0.17481 | 0 | 581.5889 | 0 | 0 | 0 | 0.8722 | 0.21701 | 1.8957 | 1.8074 | 0.068111 | 1.0373 | 0.83527 | 0 | 0.50523 | 0.50523 | 7.7435 | 0.78498 | 0 | 4.0689 | 1.6 | 0.77538 | 0.04857 | 0.5 | 0.36 | 0.19531 | 0 | 21.5893 | 0 | 0.29 | 0.29 | 20.814 | 0 | 0 | 581.5889 | 581.5889
| 25.12.2016 17:00 | 11.5742 | 537.404 | 0.80948 | 0.732 | 0.022 | 0 | 0.32074 | 0 | 0 | 0 | 0 | 547.094 | 0 | 0 | 0 | 1.5664 | 2.1245 | 1.8957 | 1.8074 | 0.068111 | 0 | 0.83527 | 0 | 0 | 0 | 8.2974 | 1.4097 | 0 | 4.1937 | 1.6 | 0.77538 | 0.04857 | 0 | 0.36 | 1.912 | 0 | 22.726 | 0 | 0 | 0 | 20.814 | 0 | 0 | 547.094 | 547.094
| 25.12.2016 18:00 | 11.8188 | 510.1234 | 0.80948 | 0.732 | 0.022 | 0 | 0.32074 | 0 | 0 | 0 | 0 | 520.058 | 0 | 0 | 0 | 1.6891 | 3.1746 | 1.8957 | 1.8074 | 0.068111 | 0 | 0.83527 | 0 | 0 | 0 | 9.4703 | 1.5202 | 0 | 4.3042 | 1.6 | 0.77538 | 0.04857 | 0 | 0.36 | 2.8572 | 0 | 23.6712 | 0 | 0 | 0 | 20.814 | 0 | 0 | 520.058 | 520.058
| 25.12.2016 19:00 | 12.2453 | 562.125 | 0.80948 | 0.732 | 0.022 | 0 | 0.32074 | 0 | 0 | 0 | 0 | 572.4861 | 0 | 0 | 0 | 1.8563 | 3.8578 | 1.8957 | 1.8074 | 0.068111 | 0 | 0.83527 | 0 | 0 | 0 | 10.3206 | 1.6706 | 0 | 4.4546 | 1.6 | 0.77538 | 0.04857 | 0 | 0.36 | 3.472 | 0 | 24.286 | 0 | 0 | 0 | 20.814 | 0 | 0 | 572.4861 | 572.4861
| 25.12.2016 20:00 | 11.9141 | 502.071 | 0.80948 | 0.732 | 0.022 | 0 | 0.32074 | 0 | 0 | 0 | 0 | 512.1009 | 0 | 0 | 0 | 1.7427 | 3.5926 | 1.8957 | 1.8074 | 0.068111 | 0 | 0.83527 | 0 | 0 | 0 | 9.9418 | 1.5685 | 0 | 4.3524 | 1.6 | 0.77538 | 0.04857 | 0 | 0.36 | 3.2333 | 0 | 24.0473 | 0 | 0 | 0 | 20.814 | 0 | 0 | 512.1009 | 512.1009
| 25.12.2016 21:00 | 11.0377 | 382.3483 | 0.80948 | 0.732 | 0.022 | 0 | 0.32074 | 0 | 0 | 0 | 0 | 391.5018 | 0 | 0 | 0 | 1.3852 | 1.2239 | 1.8957 | 1.8074 | 0.068111 | 0 | 0.83527 | 0 | 0 | 0 | 7.2156 | 1.2467 | 0 | 4.0306 | 1.6 | 0.77538 | 0.04857 | 0 | 0.36 | 1.1015 | 0 | 21.9155 | 0 | 0 | 0 | 20.814 | 0 | 0 | 391.5018 | 391.5018
| 25.12.2016 22:00 | 9.2525 | 0 | 0.80948 | 0.732 | 0.022 | 0 | 0.32074 | 0 | 0 | 0 | 7.3682 | 0 | 371.9868 | 0 | 371.9868 | 0.65246 | 0 | 1.8957 | 1.8074 | 0.068111 | 0 | 0.83527 | 0 | 0 | 0 | 5.259 | 0.58721 | 0 | 3.3712 | 1.6 | 0.77538 | 0.04857 | 0 | 0.36 | 0 | 0 | 17.9807 | 0 | 0 | 0 | 17.9807 | 0 | 371.9868 | 0 | 371.9868
| 25.12.2016 23:00 | 7.8345 | 399.4062 | 0.80948 | 0.732 | 0.020741 | 0 | 0.32074 | 0 | 0 | 0 | 0 | 405.3578 | 0 | 0 | 0 | 0 | 0 | 1.8957 | 1.8074 | 0.064213 | 0 | 0.83527 | 0 | 0 | 0 | 4.6026 | 0 | 0 | 2.7812 | 1.6 | 0.77538 | 0.04579 | 0 | 0.36 | 0 | 0 | 13.0348 | 0 | 0 | 0 | 13.0348 | 0 | 0 | 405.3578 | 405.3578
| 26.12.2016 00:00 | 7.0916 | 0 | 0.80948 | 0 | 0 | 0 | 0 | 0 | 0 | 0 | 6.2821 | 0 | 428.089 | 0 | 428.089 | 0.91314 | 0 | 1.8957 | 0 | 0 | 0 | 0 | 0 | 0 | 0 | 2.8089 | 0.82182 | 0 | 2.4218 | 1.6 | 0 | 0 | 0 | 0 | 0 | 0 | 9.1897 | 0 | 0 | 0 | 9.1897 | 0 | 428.089 | 0 | 428.089
| 26.12.2016 01:00 | 6.8718 | 0 | 0.80948 | 0 | 0 | 0 | 0 | 0 | 0 | 0 | 6.0623 | 0 | 452.9169 | 0 | 452.9169 | 0.87204 | 0 | 1.8957 | 0 | 0 | 0 | 0 | 0 | 0 | 0 | 2.7678 | 0.78484 | 0 | 2.3848 | 1.6 | 0 | 0 | 0 | 0 | 0 | 0 | 10.0309 | 0 | 0 | 0 | 10.0309 | 0 | 452.9169 | 0 | 452.9169
| 26.12.2016 02:00 | 7.4932 | 0 | 0.80948 | 0 | 0 | 0 | 0 | 0 | 0 | 0 | 6.6837 | 0 | 505.0805 | 0 | 505.0805 | 1.0743 | 0 | 1.8957 | 0 | 0 | 0 | 0 | 0 | 0 | 0 | 2.9701 | 0.96689 | 0 | 2.5669 | 1.6 | 0 | 0 | 0 | 0 | 0 | 0 | 9.738 | 0 | 0 | 0 | 9.738 | 0 | 505.0805 | 0 | 505.0805
| 26.12.2016 03:00 | 8.8353 | 0 | 0.80948 | 0 | 0 | 0 | 0 | 0 | 0 | 0 | 8.0258 | 0 | 548.5021 | 0 | 548.5021 | 1.5689 | 0 | 1.8957 | 0 | 0 | 0 | 0 | 0 | 0 | 0 | 3.4646 | 1.412 | 0 | 3.012 | 1.6 | 0 | 0 | 0 | 0 | 0 | 0 | 10.8218 | 0 | 0 | 0 | 10.8218 | 0 | 548.5021 | 0 | 548.5021
| 26.12.2016 04:00 | 11.0925 | 0 | 0.80948 | 0 | 0 | 0 | 0 | 0 | 0 | 0 | 10.283 | 0 | 593.7578 | 0 | 593.7578 | 2.449 | 0 | 1.8957 | 0 | 0 | 0 | 0 | 0 | 0 | 0 | 4.3447 | 2.2041 | 0 | 3.8041 | 1.6 | 0 | 0 | 0 | 0 | 0 | 0 | 14.3973 | 0 | 0 | 0 | 14.3973 | 0 | 593.7578 | 0 | 593.7578
| 26.12.2016 05:00 | 11.5951 | 0 | 0 | 0 | 0 | 0 | 0 | 0 | 0 | 0 | 11.5951 | 0 | 557.8794 | 0 | 557.8794 | 4.6284 | 0.43029 | 0 | 0 | 0 | 0 | 0 | 0 | 0 | 0 | 5.0587 | 4.1656 | 0 | 4.1656 | 0 | 0 | 0 | 0 | 0 | 0.38726 | 0 | 21.2013 | 0 | 0 | 0 | 20.814 | 0 | 557.8794 | 0 | 557.8794
| 26.12.2016 06:00 | 11.8039 | 0 | 0 | 0 | 0 | 0 | 0 | 0 | 0 | 0 | 11.8039 | 0 | 536.9986 | 0 | 536.9986 | 4.7139 | 1.77 | 0 | 0 | 0 | 0 | 0 | 0 | 0 | 0 | 6.4838 | 4.2425 | 0 | 4.2425 | 0 | 0 | 0 | 0 | 0 | 1.593 | 0 | 22.407 | 0 | 0 | 0 | 20.814 | 0 | 536.9986 | 0 | 536.9986
| 26.12.2016 07:00 | 11.2257 | 0 | 0.80948 | 0 | 0 | 0 | 0 | 0 | 0 | 0 | 10.4162 | 0 | 571.0612 | 0 | 571.0612 | 2.7336 | 0.98987 | 1.8957 | 0 | 0 | 0 | 0 | 0 | 0 | 0 | 5.6192 | 2.4602 | 0 | 4.0602 | 1.6 | 0 | 0 | 0 | 0 | 0.89088 | 0 | 21.7049 | 0 | 0 | 0 | 20.814 | 0 | 571.0612 | 0 | 571.0612
| 26.12.2016 08:00 | 10.8696 | 0 | 0.80948 | 0.732 | 0.022 | 0 | 0.32074 | 0 | 0 | 0 | 8.9854 | 0 | 593.1148 | 0 | 593.1148 | 1.2842 | 0.21437 | 1.8957 | 1.8074 | 0.068111 | 0 | 0.83527 | 0 | 0 | 0 | 6.1051 | 1.1558 | 0 | 3.9397 | 1.6 | 0.77538 | 0.04857 | 0 | 0.36 | 0.19293 | 0 | 21.0069 | 0 | 0 | 0 | 20.814 | 0 | 593.1148 | 0 | 593.1148
| 26.12.2016 09:00 | 10.1947 | 608.339 | 0.80948 | 0.732 | 0.022 | 0 | 0.32074 | 0 | 0 | 0 | 0 | 616.6495 | 0 | 0 | 0 | 1.0287 | 0 | 1.8957 | 1.8074 | 0.068111 | 0 | 0.83527 | 0 | 0 | 0 | 5.6352 | 0.92581 | 0 | 3.7098 | 1.6 | 0.77538 | 0.04857 | 0 | 0.36 | 0 | 0 | 19.8043 | 0 | 0 | 0 | 19.8043 | 0 | 0 | 616.6495 | 616.6495
| 26.12.2016 10:00 | 9.8754 | 619.1736 | 0.80948 | 0.732 | 0.022 | 0 | 0.32074 | 0 | 0 | 0 | 0 | 627.1648 | 0 | 0 | 0 | 0.89369 | 0 | 1.8957 | 1.8074 | 0.068111 | 0 | 0.83527 | 0 | 0 | 0 | 5.5002 | 0.80432 | 0 | 3.5883 | 1.6 | 0.77538 | 0.04857 | 0 | 0.36 | 0 | 0 | 19.0063 | 0 | 0 | 0 | 19.0063 | 0 | 0 | 627.1648 | 627.1648
| 26.12.2016 11:00 | 9.4123 | 637.6819 | 0.80948 | 0.732 | 0.022 | 0 | 0.32074 | 0 | 0 | 0 | 0 | 645.21 | 0 | 0 | 0 | 0.70893 | 0 | 1.8957 | 1.8074 | 0.068111 | 0 | 0.83527 | 0 | 0 | 0 | 5.3155 | 0.63804 | 0 | 3.422 | 1.6 | 0.77538 | 0.04857 | 0 | 0.36 | 0 | 0 | 18.2581 | 0 | 0 | 0 | 18.2581 | 0 | 0 | 645.21 | 645.21
| 26.12.2016 12:00 | 9.0807 | 0 | 0.80948 | 0.732 | 0 | 0 | 0 | 0 | 0 | 0 | 7.5392 | 0 | 602.1756 | 0 | 602.1756 | 1.0385 | 0 | 1.8957 | 1.8074 | 0 | 0 | 0 | 0 | 0 | 0 | 4.7416 | 0.93464 | 0 | 3.31 | 1.6 | 0.77538 | 0 | 0 | 0 | 0 | 0 | 17.9004 | 0 | 0 | 0 | 17.9004 | 0 | 602.1756 | 0 | 602.1756
| 26.12.2016 13:00 | 9.1891 | 0 | 0.80948 | 0 | 0 | 0 | 0 | 0 | 0 | 0 | 8.3797 | 0 | 569.6656 | 0 | 569.6655 | 1.9221 | 0 | 1.8957 | 0 | 0 | 0 | 0 | 0 | 0 | 0 | 3.8178 | 1.7299 | 0 | 3.3299 | 1.6 | 0 | 0 | 0 | 0 | 0 | 0 | 17.6587 | 0 | 0 | 0 | 17.6587 | 0 | 569.6656 | 0 | 569.6655
| 26.12.2016 14:00 | 9.0158 | 0 | 0.80948 | 0.732 | 0 | 0 | 0 | 0 | 0 | 0 | 7.4743 | 0 | 617.3777 | 0 | 617.3777 | 1.0076 | 0 | 1.8957 | 1.8074 | 0 | 0 | 0 | 0 | 0 | 0 | 4.7107 | 0.90684 | 0 | 3.2822 | 1.6 | 0.77538 | 0 | 0 | 0 | 0 | 0 | 17.7455 | 0 | 0 | 0 | 17.7455 | 0 | 617.3777 | 0 | 617.3777
| 26.12.2016 15:00 | 9.4812 | 0 | 0.80948 | 0.732 | 0.022 | 0 | 0.32074 | 0 | 0 | 0 | 7.597 | 0 | 609.4376 | 0 | 609.4377 | 0.72058 | 0 | 1.8957 | 1.8074 | 0.068111 | 0 | 0.83527 | 0 | 0 | 0 | 5.3271 | 0.64852 | 0 | 3.4325 | 1.6 | 0.77538 | 0.04857 | 0 | 0.36 | 0 | 0 | 18.237 | 0 | 0 | 0 | 18.237 | 0 | 609.4376 | 0 | 609.4377
| 26.12.2016 16:00 | 9.9822 | 563.4244 | 0.80948 | 0.732 | 0.022 | 0 | 0.32074 | 0 | 0 | 0 | 0 | 571.5224 | 83.3253 | 83.3253 | 0 | 0.92057 | 0 | 1.8957 | 1.8074 | 0.068111 | 0 | 0.83527 | 0 | 0 | 0 | 5.5271 | 0.82852 | 0 | 3.6125 | 1.6 | 0.77538 | 0.04857 | 0 | 0.36 | 0 | 0 | 19.1949 | 0 | 0 | 0 | 19.1949 | 83.3253 | 0 | 571.5224 | 654.8477
| 26.12.2016 17:00 | 10.2639 | 548.2719 | 0.80948 | 0.732 | 0.022 | 0 | 0.32074 | 0 | 0 | 0 | 0 | 556.6516 | 90.5666 | 90.5666 | 0 | 1.0439 | 0 | 1.8957 | 1.8074 | 0.068111 | 0 | 0.83527 | 0 | 0 | 0 | 5.6504 | 0.9395 | 0 | 3.7234 | 1.6 | 0.77538 | 0.04857 | 0 | 0.36 | 0 | 0 | 20.2048 | 0 | 0 | 0 | 20.2048 | 90.5666 | 0 | 556.6516 | 647.2182
| 26.12.2016 18:00 | 10.4816 | 547.9084 | 0.80948 | 0.732 | 0.022 | 0 | 0.32074 | 0 | 0 | 0 | 0 | 556.5058 | 93.6813 | 93.6813 | 0 | 1.1532 | 0.25774 | 1.8957 | 1.8074 | 0.068111 | 0 | 0.83527 | 0 | 0 | 0 | 6.0175 | 1.0379 | 0 | 3.8219 | 1.6 | 0.77538 | 0.04857 | 0 | 0.36 | 0.23197 | 0 | 21.046 | 0 | 0 | 0 | 20.814 | 93.6813 | 0 | 556.5058 | 650.1871
| 26.12.2016 19:00 | 10.8597 | 546.1414 | 0.80948 | 0.732 | 0.022 | 0 | 0.32074 | 0 | 0 | 0 | 0 | 555.1169 | 73.5341 | 73.5341 | 0 | 1.3015 | 0.86608 | 1.8957 | 1.8074 | 0.068111 | 0 | 0.83527 | 0 | 0 | 0 | 6.7741 | 1.1714 | 0 | 3.9553 | 1.6 | 0.77538 | 0.04857 | 0 | 0.36 | 0.77947 | 0 | 21.5935 | 0 | 0 | 0 | 20.814 | 73.5341 | 0 | 555.1169 | 628.651
| 26.12.2016 20:00 | 10.5668 | 0 | 0.80948 | 0.732 | 0.022 | 0 | 0.32074 | 0 | 0 | 0 | 8.6826 | 0 | 646.1428 | 89.2083 | 556.9345 | 1.2011 | 0.63204 | 1.8957 | 1.8074 | 0.068111 | 0 | 0.83527 | 0 | 0 | 0 | 6.4396 | 1.081 | 0 | 3.8649 | 1.6 | 0.77538 | 0.04857 | 0 | 0.36 | 0.56883 | 0 | 21.3828 | 0 | 0 | 0 | 20.814 | 89.2083 | 556.9345 | 0 | 646.1428
| 26.12.2016 21:00 | 9.7895 | 548.1957 | 0.80948 | 0.732 | 0.022 | 0 | 0.32074 | 0 | 0 | 0 | 0 | 556.101 | 73.0973 | 73.0973 | 0 | 0.88349 | 0 | 1.8957 | 1.8074 | 0.068111 | 0 | 0.83527 | 0 | 0 | 0 | 5.49 | 0.79514 | 0 | 3.5791 | 1.6 | 0.77538 | 0.04857 | 0 | 0.36 | 0 | 0 | 19.489 | 0 | 0 | 0 | 19.489 | 73.0973 | 0 | 556.101 | 629.1983
| 26.12.2016 22:00 | 8.2071 | 0 | 0.80948 | 0 | 0 | 0 | 0 | 0 | 0 | 0 | 7.3976 | 0 | 647.4587 | 17.4948 | 629.9639 | 1.5485 | 0 | 1.8957 | 0 | 0 | 0 | 0 | 0 | 0 | 0 | 3.4442 | 1.3936 | 0 | 2.9936 | 1.6 | 0 | 0 | 0 | 0 | 0 | 0 | 15.9961 | 0 | 0 | 0 | 15.9961 | 17.4948 | 629.9639 | 0 | 647.4587
| 26.12.2016 23:00 | 6.9466 | 0 | 0.80948 | 0 | 0 | 0 | 0 | 0 | 0 | 0 | 6.1371 | 0 | 666.3749 | 0 | 666.3749 | 0.96503 | 0 | 1.8957 | 0 | 0 | 0 | 0 | 0 | 0 | 0 | 2.8608 | 0.86853 | 0 | 2.4685 | 1.6 | 0 | 0 | 0 | 0 | 0 | 0 | 11.5965 | 0 | 0 | 0 | 11.5965 | 0 | 666.3749 | 0 | 666.3749
| 27.12.2016 00:00 | 6.9275 | 0 | 0.80948 | 0 | 0 | 0 | 0 | 0 | 0 | 0 | 6.118 | 0 | 649.5939 | 0 | 649.5939 | 0.87785 | 0 | 1.8957 | 0 | 0 | 0 | 0 | 0 | 0 | 0 | 2.7736 | 0.79007 | 0 | 2.3901 | 1.6 | 0 | 0 | 0 | 0 | 0 | 0 | 9.7764 | 0 | 0 | 0 | 9.7764 | 0 | 649.5939 | 0 | 649.5939
| 27.12.2016 01:00 | 7.3257 | 0 | 0.80948 | 0 | 0 | 0 | 0 | 0 | 0 | 0 | 6.5163 | 0 | 631.6337 | 0 | 631.6337 | 1.0456 | 0 | 1.8957 | 0 | 0 | 0 | 0 | 0 | 0 | 0 | 2.9413 | 0.94101 | 0 | 2.541 | 1.6 | 0 | 0 | 0 | 0 | 0 | 0 | 10.671 | 0 | 0 | 0 | 10.671 | 0 | 631.6337 | 0 | 631.6337
| 27.12.2016 02:00 | 7.6991 | 0 | 0.80948 | 0 | 0 | 0 | 0 | 0 | 0 | 0 | 6.8896 | 0 | 606.8642 | 0 | 606.8642 | 1.1645 | 0 | 1.8957 | 0 | 0 | 0 | 0 | 0 | 0 | 0 | 3.0602 | 1.048 | 0 | 2.648 | 1.6 | 0 | 0 | 0 | 0 | 0 | 0 | 10.3603 | 0 | 0 | 0 | 10.3603 | 0 | 606.8642 | 0 | 606.8642
| 27.12.2016 03:00 | 8.7592 | 0 | 0.80948 | 0 | 0 | 0 | 0 | 0 | 0 | 0 | 7.9498 | 0 | 582.4652 | 0 | 582.4652 | 1.5675 | 0 | 1.8957 | 0 | 0 | 0 | 0 | 0 | 0 | 0 | 3.4633 | 1.4108 | 0 | 3.0108 | 1.6 | 0 | 0 | 0 | 0 | 0 | 0 | 11.5138 | 0 | 0 | 0 | 11.5138 | 0 | 582.4652 | 0 | 582.4652
| 27.12.2016 04:00 | 10.6748 | 0 | 0.80948 | 0 | 0 | 0 | 0 | 0 | 0 | 0 | 9.8653 | 0 | 588.9488 | 0 | 588.9488 | 2.341 | 0 | 1.8957 | 0 | 0 | 0 | 0 | 0 | 0 | 0 | 4.2368 | 2.1069 | 0 | 3.7069 | 1.6 | 0 | 0 | 0 | 0 | 0 | 0 | 15.3172 | 0 | 0 | 0 | 15.3172 | 0 | 588.9488 | 0 | 588.9488
| 27.12.2016 05:00 | 13.631 | 0 | 0.80948 | 0 | 0 | 0 | 0 | 0 | 0 | 0 | 12.8215 | 0 | 626.6138 | 0 | 626.6138 | 3.5779 | 1.9358 | 1.8957 | 0 | 0 | 0 | 0 | 0 | 0 | 0 | 7.4094 | 3.2201 | 0 | 4.8201 | 1.6 | 0 | 0 | 0 | 0 | 1.7422 | 0 | 22.5562 | 0 | 0 | 0 | 20.814 | 0 | 626.6138 | 0 | 626.6138
| 27.12.2016 06:00 | 14.4043 | 636.9488 | 0.80948 | 0.732 | 0.022 | 0 | 0.32074 | 0 | 0 | 0 | 0 | 649.4688 | 0 | 0 | 0 | 2.5376 | 3.3683 | 1.8957 | 1.8074 | 0.068111 | 0 | 0.83527 | 0 | 0 | 0 | 10.5124 | 2.2838 | 0 | 5.0678 | 1.6 | 0.77538 | 0.04857 | 0 | 0.36 | 3.0315 | 0 | 23.8455 | 0 | 0 | 0 | 20.814 | 0 | 0 | 649.4688 | 649.4688
| 27.12.2016 07:00 | 14.3172 | 612.9668 | 0.80948 | 0.732 | 0.022 | 0.39938 | 0.32074 | 0 | 0.17481 | 0.17481 | 0 | 624.6507 | 0 | 0 | 0 | 1.9433 | 1.8926 | 1.8957 | 1.8074 | 0.068111 | 1.0373 | 0.83527 | 0 | 0.50523 | 0.50523 | 10.4902 | 1.749 | 0 | 5.0329 | 1.6 | 0.77538 | 0.04857 | 0.5 | 0.36 | 1.7033 | 0 | 23.0973 | 0 | 0.29 | 0.29 | 20.814 | 0 | 0 | 624.6507 | 624.6507
| 27.12.2016 08:00 | 13.3912 | 601.2346 | 0.80948 | 0.732 | 0.022 | 0.39938 | 0.32074 | 0 | 0 | 0 | 0 | 612.3422 | 0 | 0 | 0 | 1.6179 | 1.7096 | 1.8957 | 1.8074 | 0.068111 | 1.0373 | 0.83527 | 0 | 0 | 0 | 8.9714 | 1.4561 | 0 | 4.74 | 1.6 | 0.77538 | 0.04857 | 0.5 | 0.36 | 1.5387 | 0 | 22.3527 | 0 | 0 | 0 | 20.814 | 0 | 0 | 612.3422 | 612.3422
| 27.12.2016 09:00 | 12.5121 | 625.2134 | 0.80948 | 0.732 | 0.022 | 0 | 0.32074 | 0 | 0 | 0 | 0 | 635.8413 | 0 | 0 | 0 | 1.8478 | 0.28707 | 1.8957 | 1.8074 | 0.068111 | 0 | 0.83527 | 0 | 0 | 0 | 6.7414 | 1.663 | 0 | 4.4469 | 1.6 | 0.77538 | 0.04857 | 0 | 0.36 | 0.25837 | 0 | 21.0724 | 0 | 0 | 0 | 20.814 | 0 | 0 | 635.8413 | 635.8413
| 27.12.2016 10:00 | 11.8127 | 629.621 | 0.80948 | 0.732 | 0.022 | 0 | 0.32074 | 0 | 0 | 0 | 0 | 639.5495 | 0 | 0 | 0 | 1.5839 | 0 | 1.8957 | 1.8074 | 0.068111 | 0 | 0.83527 | 0 | 0 | 0 | 6.1904 | 1.4255 | 0 | 4.2095 | 1.6 | 0.77538 | 0.04857 | 0 | 0.36 | 0 | 0 | 20.2224 | 0 | 0 | 0 | 20.2224 | 0 | 0 | 639.5495 | 639.5495
| 27.12.2016 11:00 | 11.2902 | 631.7496 | 0.80948 | 0.732 | 0.022 | 0 | 0.32074 | 0 | 0 | 0 | 0 | 641.1557 | 0 | 0 | 0 | 1.3774 | 0 | 1.8957 | 1.8074 | 0.068111 | 0 | 0.83527 | 0 | 0 | 0 | 5.984 | 1.2397 | 0 | 4.0236 | 1.6 | 0.77538 | 0.04857 | 0 | 0.36 | 0 | 0 | 19.426 | 0 | 0 | 0 | 19.426 | 0 | 0 | 641.1557 | 641.1557
| 27.12.2016 12:00 | 10.9569 | 639.1018 | 0.80948 | 0.732 | 0.022 | 0.39938 | 0.32074 | 0 | 0 | 0 | 0 | 647.7751 | 0 | 0 | 0 | 0.69608 | 0 | 1.8957 | 1.8074 | 0.068111 | 1.0373 | 0.83527 | 0 | 0 | 0 | 6.3399 | 0.62647 | 0 | 3.9104 | 1.6 | 0.77538 | 0.04857 | 0.5 | 0.36 | 0 | 0 | 19.0457 | 0 | 0 | 0 | 19.0457 | 0 | 0 | 647.7751 | 647.7751
| 27.12.2016 13:00 | 10.8041 | 634.5044 | 0.80948 | 0.732 | 0.022 | 0.39938 | 0.32074 | 0 | 0 | 0 | 0 | 643.0249 | 0 | 0 | 0 | 0.62982 | 0 | 1.8957 | 1.8074 | 0.068111 | 1.0373 | 0.83527 | 0 | 0 | 0 | 6.2737 | 0.56684 | 0 | 3.8508 | 1.6 | 0.77538 | 0.04857 | 0.5 | 0.36 | 0 | 0 | 18.7885 | 0 | 0 | 0 | 18.7885 | 0 | 0 | 643.0249 | 643.0249
| 27.12.2016 14:00 | 10.7198 | 619.8604 | 0.80948 | 0.732 | 0.022 | 0.39938 | 0.32074 | 0 | 0 | 0 | 0 | 628.2966 | 0 | 0 | 0 | 0.607 | 0 | 1.8957 | 1.8074 | 0.068111 | 1.0373 | 0.83527 | 0 | 0 | 0 | 6.2509 | 0.5463 | 0 | 3.8302 | 1.6 | 0.77538 | 0.04857 | 0.5 | 0.36 | 0 | 0 | 18.8814 | 0 | 0 | 0 | 18.8814 | 0 | 0 | 628.2966 | 628.2966
| 27.12.2016 15:00 | 10.8304 | 627.69 | 0.80948 | 0.732 | 0.022 | 0.39938 | 0.32074 | 0 | 0 | 0 | 0 | 636.2368 | 0 | 0 | 0 | 0.6559 | 0 | 1.8957 | 1.8074 | 0.068111 | 1.0373 | 0.83527 | 0 | 0 | 0 | 6.2998 | 0.59031 | 0 | 3.8743 | 1.6 | 0.77538 | 0.04857 | 0.5 | 0.36 | 0 | 0 | 19.4046 | 0 | 0 | 0 | 19.4046 | 0 | 0 | 636.2368 | 636.2368
| 27.12.2016 16:00 | 11.1813 | 618.9577 | 0.80948 | 0.732 | 0.022 | 0.39938 | 0.32074 | 0 | 0 | 0 | 0 | 627.8554 | 0 | 0 | 0 | 0.80767 | 0 | 1.8957 | 1.8074 | 0.068111 | 1.0373 | 0.83527 | 0 | 0 | 0 | 6.4515 | 0.7269 | 0 | 4.0109 | 1.6 | 0.77538 | 0.04857 | 0.5 | 0.36 | 0 | 0 | 20.4242 | 0 | 0 | 0 | 20.4242 | 0 | 0 | 627.8554 | 627.8554
| 27.12.2016 17:00 | 11.3046 | 575.9363 | 0.80948 | 0.732 | 0.022 | 0.39938 | 0.32074 | 0.063378 | 0.17481 | 0.17481 | 0 | 584.5443 | 0 | 0 | 0 | 0.87978 | 0 | 1.8957 | 1.8074 | 0.068111 | 1.0373 | 0.83527 | 0.18317 | 0.50523 | 0.50523 | 7.7173 | 0.7918 | 0 | 4.0758 | 1.6 | 0.77538 | 0.04857 | 0.5 | 0.36 | 0 | 0 | 21.4991 | 0.10514 | 0.29 | 0.29 | 20.814 | 0 | 0 | 584.5443 | 584.5443
| 27.12.2016 18:00 | 11.5374 | 514.8677 | 0.80948 | 0.732 | 0.022 | 0.39938 | 0.32074 | 0.097652 | 0.17481 | 0.17481 | 0 | 523.6742 | 0 | 0 | 0 | 0.99646 | 0.93083 | 1.8957 | 1.8074 | 0.068111 | 1.0373 | 0.83527 | 0.28223 | 0.50523 | 0.50523 | 8.8638 | 0.89682 | 0 | 4.1808 | 1.6 | 0.77538 | 0.04857 | 0.5 | 0.36 | 0.83774 | 0 | 22.3937 | 0.162 | 0.29 | 0.29 | 20.814 | 0 | 0 | 523.6742 | 523.6742
| 27.12.2016 19:00 | 11.6344 | 481.7074 | 0.80948 | 0.732 | 0.022 | 0.39938 | 0.32074 | 0.097652 | 0.17481 | 0.17481 | 0 | 490.6109 | 0 | 0 | 0 | 1.052 | 1.5776 | 1.8957 | 1.8074 | 0.068111 | 1.0373 | 0.83527 | 0.28223 | 0.50523 | 0.50523 | 9.5662 | 0.94684 | 0 | 4.2308 | 1.6 | 0.77538 | 0.04857 | 0.5 | 0.36 | 1.4199 | 0 | 22.9759 | 0.162 | 0.29 | 0.29 | 20.814 | 0 | 0 | 490.6109 | 490.6109
| 27.12.2016 20:00 | 11.2067 | 459.4311 | 0.80948 | 0.732 | 0.022 | 0.39938 | 0.32074 | 0.097652 | 0.17481 | 0.17481 | 0 | 467.9069 | 0 | 0 | 0 | 0.90635 | 1.3276 | 1.8957 | 1.8074 | 0.068111 | 1.0373 | 0.83527 | 0.28223 | 0.50523 | 0.50523 | 9.1705 | 0.81572 | 0 | 4.0997 | 1.6 | 0.77538 | 0.04857 | 0.5 | 0.36 | 1.1949 | 0 | 22.7509 | 0.162 | 0.29 | 0.29 | 20.814 | 0 | 0 | 467.9069 | 467.9069
| 27.12.2016 21:00 | 9.8493 | 400.0664 | 0.80948 | 0.732 | 0.022 | 0.39938 | 0.32074 | 0 | 0 | 0 | 0 | 407.6322 | 0 | 0 | 0 | 0.39121 | 0 | 1.8957 | 1.8074 | 0.068111 | 1.0373 | 0.83527 | 0 | 0 | 0 | 6.0351 | 0.35209 | 0 | 3.636 | 1.6 | 0.77538 | 0.04857 | 0.5 | 0.36 | 0 | 0 | 20.7349 | 0 | 0 | 0 | 20.7349 | 0 | 0 | 407.6322 | 407.6321
| 27.12.2016 22:00 | 8.4326 | 385.4757 | 0.80948 | 0.732 | 0.022 | 0.24752 | 0.32074 | 0 | 0 | 0 | 0 | 391.7767 | 0 | 0 | 0 | 0 | 0 | 1.8957 | 1.8074 | 0.068111 | 0.64291 | 0.83527 | 0 | 0 | 0 | 5.2494 | 0 | 0 | 3.0938 | 1.6 | 0.77538 | 0.04857 | 0.30988 | 0.36 | 0 | 0 | 17.0153 | 0 | 0 | 0 | 17.0153 | 0 | 0 | 391.7767 | 391.7766
| 27.12.2016 23:00 | 7.2671 | 415.7218 | 0.80948 | 0.732 | 0 | 0 | 0.18974 | 0 | 0 | 0 | 0 | 421.2577 | 0 | 0 | 0 | 0 | 0 | 1.8957 | 1.8074 | 0 | 0 | 0.49412 | 0 | 0 | 0 | 4.1973 | 0 | 0 | 2.5883 | 1.6 | 0.77538 | 0 | 0 | 0.21297 | 0 | 0 | 12.3352 | 0 | 0 | 0 | 12.3352 | 0 | 0 | 421.2577 | 421.2577
| 28.12.2016 00:00 | 8.3892 | 425.6578 | 0.80948 | 0.732 | 0.022 | 0.092474 | 0.32074 | 0 | 0 | 0 | 0 | 432.0703 | 0 | 0 | 0 | 0 | 0 | 1.8957 | 1.8074 | 0.068111 | 0.24019 | 0.83527 | 0 | 0 | 0 | 4.8467 | 0 | 0 | 2.8997 | 1.6 | 0.77538 | 0.04857 | 0.11577 | 0.36 | 0 | 0 | 11.9719 | 0 | 0 | 0 | 11.9719 | 0 | 0 | 432.0703 | 432.0703
| 28.12.2016 01:00 | 8.7327 | 379.7655 | 0.80948 | 0.732 | 0.022 | 0.19689 | 0.32074 | 0 | 0 | 0 | 0 | 386.4171 | 0 | 0 | 0 | 0 | 0 | 1.8957 | 1.8074 | 0.068111 | 0.5114 | 0.83527 | 0 | 0 | 0 | 5.1179 | 0 | 0 | 3.0304 | 1.6 | 0.77538 | 0.04857 | 0.24649 | 0.36 | 0 | 0 | 12.7399 | 0 | 0 | 0 | 12.7399 | 0 | 0 | 386.4171 | 386.4171
| 28.12.2016 02:00 | 9.1937 | 378.1168 | 0.80948 | 0.732 | 0.022 | 0.31403 | 0.32074 | 0 | 0 | 0 | 0 | 385.1122 | 0 | 0 | 0 | 0 | 0 | 1.8957 | 1.8074 | 0.068111 | 0.81565 | 0.83527 | 0 | 0 | 0 | 5.4222 | 0 | 0 | 3.1771 | 1.6 | 0.77538 | 0.04857 | 0.39314 | 0.36 | 0 | 0 | 12.9978 | 0 | 0 | 0 | 12.9978 | 0 | 0 | 385.1122 | 385.1122
| 28.12.2016 03:00 | 10.0173 | 353.5638 | 0.80948 | 0.732 | 0.022 | 0.39938 | 0.32074 | 0 | 0 | 0 | 0 | 361.2975 | 0 | 0 | 0 | 0.20314 | 0 | 1.8957 | 1.8074 | 0.068111 | 1.0373 | 0.83527 | 0 | 0 | 0 | 5.847 | 0.18282 | 0 | 3.4668 | 1.6 | 0.77538 | 0.04857 | 0.5 | 0.36 | 0 | 0 | 14.1071 | 0 | 0 | 0 | 14.1071 | 0 | 0 | 361.2975 | 361.2975
| 28.12.2016 04:00 | 12.1396 | 279.3945 | 0.80948 | 0.732 | 0.022 | 0.39938 | 0.32074 | 0 | 0 | 0 | 0 | 289.2505 | 0 | 0 | 0 | 1.0202 | 0 | 1.8957 | 1.8074 | 0.068111 | 1.0373 | 0.83527 | 0 | 0 | 0 | 6.6641 | 0.91822 | 0 | 4.2022 | 1.6 | 0.77538 | 0.04857 | 0.5 | 0.36 | 0 | 0 | 17.2095 | 0 | 0 | 0 | 17.2095 | 0 | 0 | 289.2505 | 289.2506
| 28.12.2016 05:00 | 15.4002 | 308.6432 | 0.80948 | 0.732 | 0.022 | 0.39938 | 0.32074 | 0.097652 | 0.17481 | 0.17481 | 0 | 321.3125 | 0 | 0 | 0 | 2.4363 | 4.7018 | 1.8957 | 1.8074 | 0.068111 | 1.0373 | 0.83527 | 0.28223 | 0.50523 | 0.50523 | 14.0746 | 2.1926 | 0 | 5.4766 | 1.6 | 0.77538 | 0.04857 | 0.5 | 0.36 | 4.2316 | 0 | 25.7876 | 0.162 | 0.29 | 0.29 | 20.814 | 0 | 0 | 321.3125 | 321.3125
| 28.12.2016 06:00 | 16.0262 | 303.5737 | 0.80948 | 0.732 | 0.022 | 0.39938 | 0.32074 | 0.097652 | 0.17481 | 0.17481 | 0 | 316.869 | 0 | 0 | 0 | 2.6508 | 5.7047 | 1.8957 | 1.8074 | 0.068111 | 1.0373 | 0.83527 | 0.28223 | 0.50523 | 0.50523 | 15.292 | 2.3857 | 0 | 5.6697 | 1.6 | 0.77538 | 0.04857 | 0.5 | 0.36 | 5.1342 | 0 | 26.6902 | 0.162 | 0.29 | 0.29 | 20.814 | 0 | 0 | 316.869 | 316.869
| 28.12.2016 07:00 | 15.6059 | 206.7392 | 0.80948 | 0.732 | 0.022 | 0.39938 | 0.32074 | 0.097652 | 0.17481 | 0.17481 | 0 | 219.6143 | 0 | 0 | 0 | 2.4872 | 4.7048 | 1.8957 | 1.8074 | 0.068111 | 1.0373 | 0.83527 | 0.28223 | 0.50523 | 0.50523 | 14.1285 | 2.2385 | 0 | 5.5224 | 1.6 | 0.77538 | 0.04857 | 0.5 | 0.36 | 4.2343 | 0 | 25.7903 | 0.162 | 0.29 | 0.29 | 20.814 | 0 | 0 | 219.6143 | 219.6143
| 28.12.2016 08:00 | 15.0619 | 211.1333 | 0.80948 | 0.732 | 0.022 | 0.39938 | 0.32074 | 0.097652 | 0.17481 | 0.17481 | 0 | 223.4643 | 0 | 0 | 0 | 2.2761 | 4.0982 | 1.8957 | 1.8074 | 0.068111 | 1.0373 | 0.83527 | 0.28223 | 0.50523 | 0.50523 | 13.3108 | 2.0484 | 0 | 5.3324 | 1.6 | 0.77538 | 0.04857 | 0.5 | 0.36 | 3.6883 | 0 | 25.2443 | 0.162 | 0.29 | 0.29 | 20.814 | 0 | 0 | 223.4643 | 223.4643
| 28.12.2016 09:00 | 14.4447 | 207.2611 | 0.80948 | 0.732 | 0.022 | 0.39938 | 0.32074 | 0.097652 | 0.17481 | 0.17481 | 0 | 218.9748 | 0 | 0 | 0 | 2.0513 | 3.4043 | 1.8957 | 1.8074 | 0.068111 | 1.0373 | 0.83527 | 0.28223 | 0.50523 | 0.50523 | 12.3921 | 1.8461 | 0 | 5.1301 | 1.6 | 0.77538 | 0.04857 | 0.5 | 0.36 | 3.0639 | 0 | 24.6199 | 0.162 | 0.29 | 0.29 | 20.814 | 0 | 0 | 218.9748 | 218.9748
| 28.12.2016 10:00 | 13.7678 | 139.0431 | 0.80948 | 0.732 | 0.022 | 0.39938 | 0.32074 | 0.097652 | 0.17481 | 0.17481 | 0 | 150.08 | 0 | 0 | 0 | 1.8026 | 2.5958 | 1.8957 | 1.8074 | 0.068111 | 1.0373 | 0.83527 | 0.28223 | 0.50523 | 0.50523 | 11.3349 | 1.6223 | 0 | 4.9063 | 1.6 | 0.77538 | 0.04857 | 0.5 | 0.36 | 2.3362 | 0 | 23.8922 | 0.162 | 0.29 | 0.29 | 20.814 | 0 | 0 | 150.08 | 150.08
| 28.12.2016 11:00 | 13.1904 | 64.7946 | 0.80948 | 0.732 | 0.022 | 0.39938 | 0.32074 | 0.097652 | 0.17481 | 0.17481 | 0 | 75.2542 | 0 | 0 | 0 | 1.5727 | 1.6145 | 1.8957 | 1.8074 | 0.068111 | 1.0373 | 0.83527 | 0.28223 | 0.50523 | 0.50523 | 10.1238 | 1.4154 | 0 | 4.6994 | 1.6 | 0.77538 | 0.04857 | 0.5 | 0.36 | 1.4531 | 0 | 23.0091 | 0.162 | 0.29 | 0.29 | 20.814 | 0 | 0 | 75.2542 | 75.2542
| 28.12.2016 12:00 | 12.9259 | 68.1968 | 0.80948 | 0.732 | 0.022 | 0.39938 | 0.32074 | 0.097652 | 0.17481 | 0.17481 | 0 | 78.3918 | 0 | 0 | 0 | 1.4775 | 1.35 | 1.8957 | 1.8074 | 0.068111 | 1.0373 | 0.83527 | 0.28223 | 0.50523 | 0.50523 | 9.7641 | 1.3297 | 0 | 4.6137 | 1.6 | 0.77538 | 0.04857 | 0.5 | 0.36 | 1.215 | 0 | 22.771 | 0.162 | 0.29 | 0.29 | 20.814 | 0 | 0 | 78.3918 | 78.3918
| 28.12.2016 13:00 | 12.7783 | 89.2074 | 0.80948 | 0.732 | 0.022 | 0.39938 | 0.32074 | 0.097652 | 0.17481 | 0.17481 | 0 | 99.2548 | 0 | 0 | 0 | 1.4243 | 1.2284 | 1.8957 | 1.8074 | 0.068111 | 1.0373 | 0.83527 | 0.28223 | 0.50523 | 0.50523 | 9.5892 | 1.2818 | 0 | 4.5658 | 1.6 | 0.77538 | 0.04857 | 0.5 | 0.36 | 1.1055 | 0 | 22.6615 | 0.162 | 0.29 | 0.29 | 20.814 | 0 | 0 | 99.2548 | 99.2548
| 28.12.2016 14:00 | 12.8633 | 80.9949 | 0.80948 | 0.732 | 0.022 | 0.39938 | 0.32074 | 0.097652 | 0.17481 | 0.17481 | 0 | 91.1273 | 0 | 0 | 0 | 1.45 | 1.3853 | 1.8957 | 1.8074 | 0.068111 | 1.0373 | 0.83527 | 0.28223 | 0.50523 | 0.50523 | 9.7719 | 1.305 | 0 | 4.589 | 1.6 | 0.77538 | 0.04857 | 0.5 | 0.36 | 1.2468 | 0 | 22.8028 | 0.162 | 0.29 | 0.29 | 20.814 | 0 | 0 | 91.1273 | 91.1273
| 28.12.2016 15:00 | 12.9919 | 80.7346 | 0.80948 | 0.732 | 0.022 | 0.39938 | 0.32074 | 0.097652 | 0.17481 | 0.17481 | 0 | 90.9956 | 0 | 0 | 0 | 1.5049 | 1.6639 | 1.8957 | 1.8074 | 0.068111 | 1.0373 | 0.83527 | 0.28223 | 0.50523 | 0.50523 | 10.1053 | 1.3544 | 0 | 4.6383 | 1.6 | 0.77538 | 0.04857 | 0.5 | 0.36 | 1.4975 | 0 | 23.0535 | 0.162 | 0.29 | 0.29 | 20.814 | 0 | 0 | 90.9956 | 90.9956
| 28.12.2016 16:00 | 13.1517 | 84.5936 | 0.80948 | 0.732 | 0.022 | 0.39938 | 0.32074 | 0.097652 | 0.17481 | 0.17481 | 0 | 95.0144 | 0 | 0 | 0 | 1.587 | 2.8021 | 1.8957 | 1.8074 | 0.068111 | 1.0373 | 0.83527 | 0.28223 | 0.50523 | 0.50523 | 11.3257 | 1.4283 | 0 | 4.7123 | 1.6 | 0.77538 | 0.04857 | 0.5 | 0.36 | 2.5219 | 0 | 24.0779 | 0.162 | 0.29 | 0.29 | 20.814 | 0 | 0 | 95.0144 | 95.0144
| 28.12.2016 17:00 | 13.1847 | 80.3737 | 0.80948 | 0.732 | 0.022 | 0.39938 | 0.32074 | 0.097652 | 0.17481 | 0.17481 | 0 | 90.8276 | 0 | 0 | 0 | 1.6262 | 3.7543 | 1.8957 | 1.8074 | 0.068111 | 1.0373 | 0.83527 | 0.28223 | 0.50523 | 0.50523 | 12.3171 | 1.4636 | 0 | 4.7475 | 1.6 | 0.77538 | 0.04857 | 0.5 | 0.36 | 3.3789 | 0 | 24.9349 | 0.162 | 0.29 | 0.29 | 20.814 | 0 | 0 | 90.8276 | 90.8276
| 28.12.2016 18:00 | 13.1467 | 48.2637 | 0.80948 | 0.732 | 0.022 | 0.39938 | 0.32074 | 0.097652 | 0.17481 | 0.17481 | 0 | 58.6796 | 0 | 0 | 0 | 1.6378 | 4.2921 | 1.8957 | 1.8074 | 0.068111 | 1.0373 | 0.83527 | 0.28223 | 0.50523 | 0.50523 | 12.8665 | 1.4741 | 0 | 4.758 | 1.6 | 0.77538 | 0.04857 | 0.5 | 0.36 | 3.8629 | 0 | 25.4189 | 0.162 | 0.29 | 0.29 | 20.814 | 0 | 0 | 58.6796 | 58.6796
| 28.12.2016 19:00 | 13.0588 | 41.1289 | 0.80948 | 0.732 | 0.022 | 0.39938 | 0.32074 | 0.097652 | 0.17481 | 0.17481 | 0 | 51.4568 | 0 | 0 | 0 | 1.6089 | 4.285 | 1.8957 | 1.8074 | 0.068111 | 1.0373 | 0.83527 | 0.28223 | 0.50523 | 0.50523 | 12.8304 | 1.448 | 0 | 4.7319 | 1.6 | 0.77538 | 0.04857 | 0.5 | 0.36 | 3.8565 | 0 | 25.4125 | 0.162 | 0.29 | 0.29 | 20.814 | 0 | 0 | 51.4568 | 51.4568
| 28.12.2016 20:00 | 12.4615 | 9.2953 | 0.80948 | 0.732 | 0.022 | 0.39938 | 0.32074 | 0.097652 | 0.17481 | 0.17481 | 0 | 19.026 | 0 | 0 | 0 | 1.3902 | 3.6053 | 1.8957 | 1.8074 | 0.068111 | 1.0373 | 0.83527 | 0.28223 | 0.50523 | 0.50523 | 11.932 | 1.2512 | 0 | 4.5351 | 1.6 | 0.77538 | 0.04857 | 0.5 | 0.36 | 3.2448 | 0 | 24.8008 | 0.162 | 0.29 | 0.29 | 20.814 | 0 | 0 | 19.026 | 19.026
| 28.12.2016 21:00 | 11.1465 | 0 | 0.80948 | 0.732 | 0.022 | 0.39938 | 0.32074 | 0.097652 | 0.17481 | 0.17481 | 8.2158 | 0.19987 | 0 | 0 | 0 | 0.87994 | 1.2142 | 1.8957 | 1.8074 | 0.068111 | 1.0373 | 0.83527 | 0.28223 | 0.50523 | 0.50523 | 9.0307 | 0.79195 | 0 | 4.0759 | 1.6 | 0.77538 | 0.04857 | 0.5 | 0.36 | 1.0928 | 0 | 22.6488 | 0.162 | 0.29 | 0.29 | 20.814 | 0 | 0 | 0.19987 | 0.19987
| 28.12.2016 22:00 | 9.7827 | 0 | 0.80948 | 0.732 | 0.022 | 0.39938 | 0.32074 | 0 | 0 | 0 | 7.4991 | 0 | 0 | 0 | 0 | 0.30461 | 0 | 1.8957 | 1.8074 | 0.068111 | 1.0373 | 0.83527 | 0 | 0 | 0 | 5.9485 | 0.27415 | 0 | 3.5581 | 1.6 | 0.77538 | 0.04857 | 0.5 | 0.36 | 0 | 0 | 19.0439 | 0 | 0 | 0 | 19.0439 | 0 | 0 | 0 | 0
| 28.12.2016 23:00 | 8.6072 | 0 | 0.80948 | 0.732 | 0 | 0.24367 | 0.32074 | 0 | 0 | 0 | 6.5013 | 0 | 0 | 0 | 0 | 0 | 0 | 1.8957 | 1.8074 | 0 | 0.6329 | 0.83527 | 0 | 0 | 0 | 5.1713 | 0 | 0 | 3.0404 | 1.6 | 0.77538 | 0 | 0.30506 | 0.36 | 0 | 0 | 14.0698 | 0 | 0 | 0 | 14.0698 | 0 | 0 | 0 | 0
| 29.12.2016 00:00 | 8.9717 | 0 | 0.80948 | 0.732 | 0 | 0.28862 | 0.32074 | 0 | 0 | 0 | 6.8209 | 0 | 0 | 0 | 0 | 0 | 0 | 1.8957 | 1.8074 | 0 | 0.74967 | 0.83527 | 0 | 0 | 0 | 5.2881 | 0 | 0 | 3.0967 | 1.6 | 0.77538 | 0 | 0.36134 | 0.36 | 0 | 0 | 12.698 | 0 | 0 | 0 | 12.698 | 0 | 0 | 0 | 0
| 29.12.2016 01:00 | 9.338 | 0 | 0.80948 | 0.732 | 0.00022985 | 0.39938 | 0.32074 | 0 | 0 | 0 | 3.9715 | 3.1046 | 0 | 0 | 0 | 0 | 0 | 1.8957 | 1.8074 | 0.00071162 | 1.0373 | 0.83527 | 0 | 0 | 0 | 5.5765 | 0 | 0 | 3.2359 | 1.6 | 0.77538 | 0.00050746 | 0.5 | 0.36 | 0 | 0 | 13.5119 | 0 | 0 | 0 | 13.5119 | 0 | 0 | 3.1046 | 3.1046
| 29.12.2016 02:00 | 9.8323 | 0 | 0.80948 | 0.732 | 0.022 | 0.39938 | 0.32074 | 0 | 0 | 0 | 1.4022 | 6.1465 | 0 | 0 | 0 | 0.12119 | 0 | 1.8957 | 1.8074 | 0.068111 | 1.0373 | 0.83527 | 0 | 0 | 0 | 5.7651 | 0.10907 | 0 | 3.393 | 1.6 | 0.77538 | 0.04857 | 0.5 | 0.36 | 0 | 0 | 13.7854 | 0 | 0 | 0 | 13.7854 | 0 | 0 | 6.1465 | 6.1465
| 29.12.2016 03:00 | 10.7132 | 0 | 0.80948 | 0.732 | 0.022 | 0.39938 | 0.32074 | 0 | 0 | 0 | 1.9893 | 6.4404 | 0 | 0 | 0 | 0.46494 | 0 | 1.8957 | 1.8074 | 0.068111 | 1.0373 | 0.83527 | 0 | 0 | 0 | 6.1088 | 0.41844 | 0 | 3.7024 | 1.6 | 0.77538 | 0.04857 | 0.5 | 0.36 | 0 | 0 | 14.9616 | 0 | 0 | 0 | 14.9616 | 0 | 0 | 6.4404 | 6.4404
| 29.12.2016 04:00 | 12.9824 | 15.8701 | 0.80948 | 0.732 | 0.022 | 0.39938 | 0.32074 | 0 | 0 | 0 | 0 | 26.5689 | 0 | 0 | 0 | 1.3373 | 0 | 1.8957 | 1.8074 | 0.068111 | 1.0373 | 0.83527 | 0 | 0 | 0 | 6.9812 | 1.2036 | 0 | 4.4876 | 1.6 | 0.77538 | 0.04857 | 0.5 | 0.36 | 0 | 0 | 18.251 | 0 | 0 | 0 | 18.251 | 0 | 0 | 26.5689 | 26.5689
| 29.12.2016 05:00 | 16.4555 | 25.4579 | 0.80948 | 0.732 | 0.022 | 0.39938 | 0.32074 | 0.097652 | 0.17481 | 0.17481 | 0 | 39.1825 | 0 | 0 | 0 | 2.8434 | 6.4336 | 1.8957 | 1.8074 | 0.068111 | 1.0373 | 0.83527 | 0.28223 | 0.50523 | 0.50523 | 16.2135 | 2.559 | 0 | 5.843 | 1.6 | 0.77538 | 0.04857 | 0.5 | 0.36 | 5.7902 | 0 | 27.3462 | 0.162 | 0.29 | 0.29 | 20.814 | 0 | 0 | 39.1825 | 39.1825
| 29.12.2016 06:00 | 17.1276 | 25.5398 | 0.80948 | 0.732 | 0.022 | 0.39938 | 0.32074 | 0.097652 | 0.17481 | 0.17481 | 0 | 39.9366 | 0 | 0 | 0 | 3.0734 | 7.5092 | 1.8957 | 1.8074 | 0.068111 | 1.0373 | 0.83527 | 0.28223 | 0.50523 | 0.50523 | 17.5192 | 2.7661 | 0 | 6.05 | 1.6 | 0.77538 | 0.04857 | 0.5 | 0.36 | 6.7583 | 0 | 28.3143 | 0.162 | 0.29 | 0.29 | 20.814 | 0 | 0 | 39.9366 | 39.9366
| 29.12.2016 07:00 | 16.6786 | 33.0684 | 0.80948 | 0.732 | 0.022 | 0.39938 | 0.32074 | 0.097652 | 0.17481 | 0.17481 | 0 | 47.0161 | 0 | 0 | 0 | 2.8989 | 6.4462 | 1.8957 | 1.8074 | 0.068111 | 1.0373 | 0.83527 | 0.28223 | 0.50523 | 0.50523 | 16.2817 | 2.609 | 0 | 5.8929 | 1.6 | 0.77538 | 0.04857 | 0.5 | 0.36 | 5.8016 | 0 | 27.3576 | 0.162 | 0.29 | 0.29 | 20.814 | 0 | 0 | 47.0161 | 47.0161
| 29.12.2016 08:00 | 16.0957 | 49.0505 | 0.80948 | 0.732 | 0.022 | 0.39938 | 0.32074 | 0.097652 | 0.17481 | 0.17481 | 0 | 62.4153 | 0 | 0 | 0 | 2.6731 | 5.8009 | 1.8957 | 1.8074 | 0.068111 | 1.0373 | 0.83527 | 0.28223 | 0.50523 | 0.50523 | 15.4105 | 2.4057 | 0 | 5.6897 | 1.6 | 0.77538 | 0.04857 | 0.5 | 0.36 | 5.2208 | 0 | 26.7768 | 0.162 | 0.29 | 0.29 | 20.814 | 0 | 0 | 62.4153 | 62.4153
| 29.12.2016 09:00 | 15.4345 | 39.9544 | 0.80948 | 0.732 | 0.022 | 0.39938 | 0.32074 | 0.097652 | 0.17481 | 0.17481 | 0 | 52.658 | 0 | 0 | 0 | 2.4326 | 5.0642 | 1.8957 | 1.8074 | 0.068111 | 1.0373 | 0.83527 | 0.28223 | 0.50523 | 0.50523 | 14.4333 | 2.1893 | 0 | 5.4733 | 1.6 | 0.77538 | 0.04857 | 0.5 | 0.36 | 4.5578 | 0 | 26.1138 | 0.162 | 0.29 | 0.29 | 20.814 | 0 | 0 | 52.658 | 52.658
| 29.12.2016 10:00 | 14.7097 | 39.7655 | 0.80948 | 0.732 | 0.022 | 0.39938 | 0.32074 | 0.097652 | 0.17481 | 0.17481 | 0 | 51.7443 | 0 | 0 | 0 | 2.1666 | 4.2059 | 1.8957 | 1.8074 | 0.068111 | 1.0373 | 0.83527 | 0.28223 | 0.50523 | 0.50523 | 13.309 | 1.9499 | 0 | 5.2338 | 1.6 | 0.77538 | 0.04857 | 0.5 | 0.36 | 3.7853 | 0 | 25.3413 | 0.162 | 0.29 | 0.29 | 20.814 | 0 | 0 | 51.7443 | 51.7443
| 29.12.2016 11:00 | 14.0924 | 25.6082 | 0.80948 | 0.732 | 0.022 | 0.39938 | 0.32074 | 0.097652 | 0.17481 | 0.17481 | 0 | 36.9698 | 0 | 0 | 0 | 1.9212 | 3.165 | 1.8957 | 1.8074 | 0.068111 | 1.0373 | 0.83527 | 0.28223 | 0.50523 | 0.50523 | 12.0228 | 1.7291 | 0 | 5.013 | 1.6 | 0.77538 | 0.04857 | 0.5 | 0.36 | 2.8485 | 0 | 24.4045 | 0.162 | 0.29 | 0.29 | 20.814 | 0 | 0 | 36.9698 | 36.9698
| 29.12.2016 12:00 | 13.8089 | 25.1821 | 0.80948 | 0.732 | 0.022 | 0.39938 | 0.32074 | 0.097652 | 0.17481 | 0.17481 | 0 | 36.2601 | 0 | 0 | 0 | 1.8193 | 2.884 | 1.8957 | 1.8074 | 0.068111 | 1.0373 | 0.83527 | 0.28223 | 0.50523 | 0.50523 | 11.6398 | 1.6373 | 0 | 4.9213 | 1.6 | 0.77538 | 0.04857 | 0.5 | 0.36 | 2.5956 | 0 | 24.1516 | 0.162 | 0.29 | 0.29 | 20.814 | 0 | 0 | 36.2601 | 36.2601
| 29.12.2016 13:00 | 13.6507 | 54.4228 | 0.80948 | 0.732 | 0.022 | 0.39938 | 0.32074 | 0.097652 | 0.17481 | 0.17481 | 0 | 65.3427 | 0 | 0 | 0 | 1.7623 | 2.7549 | 1.8957 | 1.8074 | 0.068111 | 1.0373 | 0.83527 | 0.28223 | 0.50523 | 0.50523 | 11.4537 | 1.586 | 0 | 4.87 | 1.6 | 0.77538 | 0.04857 | 0.5 | 0.36 | 2.4794 | 0 | 24.0354 | 0.162 | 0.29 | 0.29 | 20.814 | 0 | 0 | 65.3427 | 65.3427
| 29.12.2016 14:00 | 13.7416 | 69.2691 | 0.80948 | 0.732 | 0.022 | 0.39938 | 0.32074 | 0.097652 | 0.17481 | 0.17481 | 0 | 80.2799 | 0 | 0 | 0 | 1.7898 | 2.9219 | 1.8957 | 1.8074 | 0.068111 | 1.0373 | 0.83527 | 0.28223 | 0.50523 | 0.50523 | 11.6483 | 1.6109 | 0 | 4.8948 | 1.6 | 0.77538 | 0.04857 | 0.5 | 0.36 | 2.6297 | 0 | 24.1857 | 0.162 | 0.29 | 0.29 | 20.814 | 0 | 0 | 80.2799 | 80.2799
| 29.12.2016 15:00 | 13.8791 | 106.1512 | 0.80948 | 0.732 | 0.022 | 0.39938 | 0.32074 | 0.097652 | 0.17481 | 0.17481 | 0 | 117.2994 | 0 | 0 | 0 | 1.8483 | 3.218 | 1.8957 | 1.8074 | 0.068111 | 1.0373 | 0.83527 | 0.28223 | 0.50523 | 0.50523 | 12.0029 | 1.6635 | 0 | 4.9474 | 1.6 | 0.77538 | 0.04857 | 0.5 | 0.36 | 2.8962 | 0 | 24.4522 | 0.162 | 0.29 | 0.29 | 20.814 | 0 | 0 | 117.2994 | 117.2994
| 29.12.2016 16:00 | 14.0475 | 172.227 | 0.80948 | 0.732 | 0.022 | 0.39938 | 0.32074 | 0.097652 | 0.17481 | 0.17481 | 0 | 183.5436 | 0 | 0 | 0 | 1.935 | 4.4259 | 1.8957 | 1.8074 | 0.068111 | 1.0373 | 0.83527 | 0.28223 | 0.50523 | 0.50523 | 13.2974 | 1.7415 | 0 | 5.0255 | 1.6 | 0.77538 | 0.04857 | 0.5 | 0.36 | 3.9833 | 0 | 25.5393 | 0.162 | 0.29 | 0.29 | 20.814 | 0 | 0 | 183.5436 | 183.5436
| 29.12.2016 17:00 | 14.0802 | 145.3393 | 0.80948 | 0.732 | 0.022 | 0.39938 | 0.32074 | 0.097652 | 0.17481 | 0.17481 | 0 | 156.6886 | 0 | 0 | 0 | 1.9757 | 5.4363 | 1.8957 | 1.8074 | 0.068111 | 1.0373 | 0.83527 | 0.28223 | 0.50523 | 0.50523 | 14.3485 | 1.7781 | 0 | 5.0621 | 1.6 | 0.77538 | 0.04857 | 0.5 | 0.36 | 4.8926 | 0 | 26.4486 | 0.162 | 0.29 | 0.29 | 20.814 | 0 | 0 | 156.6886 | 156.6886
| 29.12.2016 18:00 | 14.0377 | 85.5495 | 0.80948 | 0.732 | 0.022 | 0.39938 | 0.32074 | 0.097652 | 0.17481 | 0.17481 | 0 | 96.8564 | 0 | 0 | 0 | 1.9872 | 6.0062 | 1.8957 | 1.8074 | 0.068111 | 1.0373 | 0.83527 | 0.28223 | 0.50523 | 0.50523 | 14.93 | 1.7885 | 0 | 5.0725 | 1.6 | 0.77538 | 0.04857 | 0.5 | 0.36 | 5.4056 | 0 | 26.9616 | 0.162 | 0.29 | 0.29 | 20.814 | 0 | 0 | 96.8564 | 96.8564
| 29.12.2016 19:00 | 13.9432 | 175.3335 | 0.80948 | 0.732 | 0.022 | 0.39938 | 0.32074 | 0.097652 | 0.17481 | 0.17481 | 0 | 186.5458 | 0 | 0 | 0 | 1.9561 | 5.9986 | 1.8957 | 1.8074 | 0.068111 | 1.0373 | 0.83527 | 0.28223 | 0.50523 | 0.50523 | 14.8913 | 1.7605 | 0 | 5.0444 | 1.6 | 0.77538 | 0.04857 | 0.5 | 0.36 | 5.3988 | 0 | 26.9548 | 0.162 | 0.29 | 0.29 | 20.814 | 0 | 0 | 186.5458 | 186.5458
| 29.12.2016 20:00 | 13.3036 | 235.4016 | 0.80948 | 0.732 | 0.022 | 0.39938 | 0.32074 | 0.097652 | 0.17481 | 0.17481 | 0 | 245.9743 | 0 | 0 | 0 | 1.7222 | 5.277 | 1.8957 | 1.8074 | 0.068111 | 1.0373 | 0.83527 | 0.28223 | 0.50523 | 0.50523 | 13.9358 | 1.55 | 0 | 4.8339 | 1.6 | 0.77538 | 0.04857 | 0.5 | 0.36 | 4.7493 | 0 | 26.3053 | 0.162 | 0.29 | 0.29 | 20.814 | 0 | 0 | 245.9743 | 245.9743
| 29.12.2016 21:00 | 11.8979 | 152.0895 | 0.80948 | 0.732 | 0.022 | 0.39938 | 0.32074 | 0.097652 | 0.17481 | 0.17481 | 0 | 161.2565 | 0 | 0 | 0 | 1.1776 | 2.7397 | 1.8957 | 1.8074 | 0.068111 | 1.0373 | 0.83527 | 0.28223 | 0.50523 | 0.50523 | 10.8538 | 1.0598 | 0 | 4.3438 | 1.6 | 0.77538 | 0.04857 | 0.5 | 0.36 | 2.4657 | 0 | 24.0217 | 0.162 | 0.29 | 0.29 | 20.814 | 0 | 0 | 161.2565 | 161.2565
| 29.12.2016 22:00 | 10.4438 | 153.5065 | 0.80948 | 0.732 | 0.022 | 0.39938 | 0.32074 | 0 | 0 | 0 | 0 | 161.6667 | 0 | 0 | 0 | 0.56524 | 0 | 1.8957 | 1.8074 | 0.068111 | 1.0373 | 0.83527 | 0 | 0 | 0 | 6.2091 | 0.50871 | 0 | 3.7927 | 1.6 | 0.77538 | 0.04857 | 0.5 | 0.36 | 0 | 0 | 20.1937 | 0 | 0 | 0 | 20.1937 | 0 | 0 | 161.6667 | 161.6667
| 29.12.2016 23:00 | 9.1983 | 158.8856 | 0.80948 | 0.732 | 0.0040995 | 0.39938 | 0.32074 | 0 | 0 | 0 | 0 | 165.8183 | 0 | 0 | 0 | 0 | 0 | 1.8957 | 1.8074 | 0.012692 | 1.0373 | 0.83527 | 0 | 0 | 0 | 5.5884 | 0 | 0 | 3.2444 | 1.6 | 0.77538 | 0.0090507 | 0.5 | 0.36 | 0 | 0 | 14.9209 | 0 | 0 | 0 | 14.9209 | 0 | 0 | 165.8183 | 165.8183
| 30.12.2016 00:00 | 9.8348 | 130.4038 | 0.80948 | 0.732 | 0.022 | 0.39938 | 0.32074 | 0 | 0 | 0 | 0 | 137.9549 | 0 | 0 | 0 | 0.12976 | 0 | 1.8957 | 1.8074 | 0.068111 | 1.0373 | 0.83527 | 0 | 0 | 0 | 5.7736 | 0.11679 | 0 | 3.4007 | 1.6 | 0.77538 | 0.04857 | 0.5 | 0.36 | 0 | 0 | 14.1998 | 0 | 0 | 0 | 14.1998 | 0 | 0 | 137.9549 | 137.9549
| 30.12.2016 01:00 | 10.2822 | 156.8487 | 0.80948 | 0.732 | 0.022 | 0.39938 | 0.32074 | 0 | 0 | 0 | 0 | 164.8473 | 0 | 0 | 0 | 0.3152 | 0 | 1.8957 | 1.8074 | 0.068111 | 1.0373 | 0.83527 | 0 | 0 | 0 | 5.9591 | 0.28368 | 0 | 3.5676 | 1.6 | 0.77538 | 0.04857 | 0.5 | 0.36 | 0 | 0 | 15.1083 | 0 | 0 | 0 | 15.1083 | 0 | 0 | 164.8473 | 164.8473
| 30.12.2016 02:00 | 10.6434 | 266.5029 | 0.80948 | 0.732 | 0.022 | 0.39938 | 0.32074 | 0 | 0 | 0 | 0 | 274.8627 | 0 | 0 | 0 | 0.4463 | 0 | 1.8957 | 1.8074 | 0.068111 | 1.0373 | 0.83527 | 0 | 0 | 0 | 6.0902 | 0.40167 | 0 | 3.6856 | 1.6 | 0.77538 | 0.04857 | 0.5 | 0.36 | 0 | 0 | 15.4141 | 0 | 0 | 0 | 15.4141 | 0 | 0 | 274.8627 | 274.8627
| 30.12.2016 03:00 | 11.5778 | 288.7053 | 0.80948 | 0.732 | 0.022 | 0.39938 | 0.32074 | 0 | 0 | 0 | 0 | 297.9995 | 0 | 0 | 0 | 0.81341 | 0 | 1.8957 | 1.8074 | 0.068111 | 1.0373 | 0.83527 | 0 | 0 | 0 | 6.4573 | 0.73207 | 0 | 4.016 | 1.6 | 0.77538 | 0.04857 | 0.5 | 0.36 | 0 | 0 | 16.7286 | 0 | 0 | 0 | 16.7286 | 0 | 0 | 297.9995 | 297.9995
| 30.12.2016 04:00 | 14.0909 | 294.7577 | 0.80948 | 0.732 | 0.022 | 0.39938 | 0.32074 | 0 | 0 | 0 | 0 | 306.5649 | 0 | 0 | 0 | 1.7801 | 0 | 1.8957 | 1.8074 | 0.068111 | 1.0373 | 0.83527 | 0 | 0 | 0 | 7.4239 | 1.6021 | 0 | 4.886 | 1.6 | 0.77538 | 0.04857 | 0.5 | 0.36 | 0 | 0 | 20.4041 | 0 | 0 | 0 | 20.4041 | 0 | 0 | 306.5649 | 306.5649
| 30.12.2016 05:00 | 18.3828 | 245.8839 | 0.80948 | 0.732 | 0.022 | 0.39938 | 0.32074 | 0.097652 | 0.17481 | 0.17481 | 0 | 261.5359 | 0 | 0 | 0 | 3.5987 | 10.0129 | 1.8957 | 1.8074 | 0.068111 | 1.0373 | 0.83527 | 0.28223 | 0.50523 | 0.50523 | 20.5481 | 3.2388 | 0 | 6.5227 | 1.6 | 0.77538 | 0.04857 | 0.5 | 0.36 | 9.0116 | 0 | 30.5676 | 0.162 | 0.29 | 0.29 | 20.814 | 0 | 0 | 261.5359 | 261.5359
| 30.12.2016 06:00 | 19.1735 | 254.2279 | 0.80948 | 0.732 | 0.022 | 0.39938 | 0.32074 | 0.097652 | 0.17481 | 0.17481 | 0 | 270.6705 | 0 | 0 | 0 | 3.8684 | 11.2446 | 1.8957 | 1.8074 | 0.068111 | 1.0373 | 0.83527 | 0.28223 | 0.50523 | 0.50523 | 22.0496 | 3.4816 | 0 | 6.7655 | 1.6 | 0.77538 | 0.04857 | 0.5 | 0.36 | 10.1202 | 0 | 31.6762 | 0.162 | 0.29 | 0.29 | 20.814 | 0 | 0 | 270.6705 | 270.6705
| 30.12.2016 07:00 | 18.6124 | 228.4969 | 0.80948 | 0.732 | 0.022 | 0.39938 | 0.32074 | 0.097652 | 0.17481 | 0.17481 | 0 | 244.3783 | 0 | 0 | 0 | 3.6538 | 10.0499 | 1.8957 | 1.8074 | 0.068111 | 1.0373 | 0.83527 | 0.28223 | 0.50523 | 0.50523 | 20.6402 | 3.2884 | 0 | 6.5724 | 1.6 | 0.77538 | 0.04857 | 0.5 | 0.36 | 9.0449 | 0 | 30.6009 | 0.162 | 0.29 | 0.29 | 20.814 | 0 | 0 | 244.3783 | 244.3783
| 30.12.2016 08:00 | 17.9257 | 221.2618 | 0.80948 | 0.732 | 0.022 | 0.39938 | 0.32074 | 0.097652 | 0.17481 | 0.17481 | 0 | 236.4567 | 0 | 0 | 0 | 3.3899 | 9.3237 | 1.8957 | 1.8074 | 0.068111 | 1.0373 | 0.83527 | 0.28223 | 0.50523 | 0.50523 | 19.6502 | 3.0509 | 0 | 6.3348 | 1.6 | 0.77538 | 0.04857 | 0.5 | 0.36 | 8.3914 | 0 | 29.9474 | 0.162 | 0.29 | 0.29 | 20.814 | 0 | 0 | 236.4567 | 236.4567
| 30.12.2016 09:00 | 17.2351 | 295.7207 | 0.80948 | 0.732 | 0.022 | 0.39938 | 0.32074 | 0.097652 | 0.17481 | 0.17481 | 0 | 310.225 | 0 | 0 | 0 | 3.1374 | 8.4979 | 1.8957 | 1.8074 | 0.068111 | 1.0373 | 0.83527 | 0.28223 | 0.50523 | 0.50523 | 18.5719 | 2.8237 | 0 | 6.1077 | 1.6 | 0.77538 | 0.04857 | 0.5 | 0.36 | 7.6481 | 0 | 29.2041 | 0.162 | 0.29 | 0.29 | 20.814 | 0 | 0 | 310.225 | 310.225
| 30.12.2016 10:00 | 16.4329 | 294.5185 | 0.80948 | 0.732 | 0.022 | 0.39938 | 0.32074 | 0.097652 | 0.17481 | 0.17481 | 0 | 308.2205 | 0 | 0 | 0 | 2.843 | 7.5361 | 1.8957 | 1.8074 | 0.068111 | 1.0373 | 0.83527 | 0.28223 | 0.50523 | 0.50523 | 17.3157 | 2.5587 | 0 | 5.8426 | 1.6 | 0.77538 | 0.04857 | 0.5 | 0.36 | 6.7825 | 0 | 28.3385 | 0.162 | 0.29 | 0.29 | 20.814 | 0 | 0 | 308.2205 | 308.2205
| 30.12.2016 11:00 | 15.6668 | 201.6482 | 0.80948 | 0.732 | 0.022 | 0.39938 | 0.32074 | 0.097652 | 0.17481 | 0.17481 | 0 | 214.5842 | 0 | 0 | 0 | 2.5435 | 6.372 | 1.8957 | 1.8074 | 0.068111 | 1.0373 | 0.83527 | 0.28223 | 0.50523 | 0.50523 | 15.852 | 2.2891 | 0 | 5.5731 | 1.6 | 0.77538 | 0.04857 | 0.5 | 0.36 | 5.7348 | 0 | 27.2908 | 0.162 | 0.29 | 0.29 | 20.814 | 0 | 0 | 214.5842 | 214.5842
| 30.12.2016 12:00 | 15.3121 | 141.876 | 0.80948 | 0.732 | 0.022 | 0.39938 | 0.32074 | 0.097652 | 0.17481 | 0.17481 | 0 | 154.4573 | 0 | 0 | 0 | 2.417 | 6.0567 | 1.8957 | 1.8074 | 0.068111 | 1.0373 | 0.83527 | 0.28223 | 0.50523 | 0.50523 | 15.4102 | 2.1753 | 0 | 5.4592 | 1.6 | 0.77538 | 0.04857 | 0.5 | 0.36 | 5.451 | 0 | 27.007 | 0.162 | 0.29 | 0.29 | 20.814 | 0 | 0 | 154.4573 | 154.4573
| 30.12.2016 13:00 | 15.1167 | 137.7272 | 0.80948 | 0.732 | 0.022 | 0.39938 | 0.32074 | 0.097652 | 0.17481 | 0.17481 | 0 | 150.113 | 0 | 0 | 0 | 2.347 | 5.912 | 1.8957 | 1.8074 | 0.068111 | 1.0373 | 0.83527 | 0.28223 | 0.50523 | 0.50523 | 15.1956 | 2.1123 | 0 | 5.3963 | 1.6 | 0.77538 | 0.04857 | 0.5 | 0.36 | 5.3208 | 0 | 26.8768 | 0.162 | 0.29 | 0.29 | 20.814 | 0 | 0 | 150.113 | 150.113
| 30.12.2016 14:00 | 15.1973 | 109.3952 | 0.80948 | 0.732 | 0.022 | 0.39938 | 0.32074 | 0.097652 | 0.17481 | 0.17481 | 0 | 121.8616 | 0 | 0 | 0 | 2.3708 | 6.1001 | 1.8957 | 1.8074 | 0.068111 | 1.0373 | 0.83527 | 0.28223 | 0.50523 | 0.50523 | 15.4074 | 2.1337 | 0 | 5.4177 | 1.6 | 0.77538 | 0.04857 | 0.5 | 0.36 | 5.4901 | 0 | 27.0461 | 0.162 | 0.29 | 0.29 | 20.814 | 0 | 0 | 121.8616 | 121.8616
| 30.12.2016 15:00 | 15.3501 | 114.4549 | 0.80948 | 0.732 | 0.022 | 0.39938 | 0.32074 | 0.097652 | 0.17481 | 0.17481 | 0 | 127.0741 | 0 | 0 | 0 | 2.4357 | 6.4328 | 1.8957 | 1.8074 | 0.068111 | 1.0373 | 0.83527 | 0.28223 | 0.50523 | 0.50523 | 15.805 | 2.1922 | 0 | 5.4761 | 1.6 | 0.77538 | 0.04857 | 0.5 | 0.36 | 5.7895 | 0 | 27.3455 | 0.162 | 0.29 | 0.29 | 20.814 | 0 | 0 | 127.0741 | 127.0741
| 30.12.2016 16:00 | 15.5605 | 235.6721 | 0.80948 | 0.732 | 0.022 | 0.39938 | 0.32074 | 0.097652 | 0.17481 | 0.17481 | 0 | 248.5017 | 0 | 0 | 0 | 2.5399 | 7.785 | 1.8957 | 1.8074 | 0.068111 | 1.0373 | 0.83527 | 0.28223 | 0.50523 | 0.50523 | 17.2614 | 2.2859 | 0 | 5.5698 | 1.6 | 0.77538 | 0.04857 | 0.5 | 0.36 | 7.0065 | 0 | 28.5625 | 0.162 | 0.29 | 0.29 | 20.814 | 0 | 0 | 248.5017 | 248.5017
| 30.12.2016 17:00 | 15.6823 | 278.4525 | 0.80948 | 0.732 | 0.022 | 0.39938 | 0.32074 | 0.097652 | 0.17481 | 0.17481 | 0 | 291.4039 | 0 | 0 | 0 | 2.6136 | 8.9159 | 1.8957 | 1.8074 | 0.068111 | 1.0373 | 0.83527 | 0.28223 | 0.50523 | 0.50523 | 18.4661 | 2.3523 | 0 | 5.6362 | 1.6 | 0.77538 | 0.04857 | 0.5 | 0.36 | 8.0243 | 0 | 29.5803 | 0.162 | 0.29 | 0.29 | 20.814 | 0 | 0 | 291.4039 | 291.4039
| 30.12.2016 18:00 | 15.6987 | 296.7224 | 0.80948 | 0.732 | 0.022 | 0.39938 | 0.32074 | 0.097652 | 0.17481 | 0.17481 | 0 | 309.6902 | 0 | 0 | 0 | 2.6478 | 9.5522 | 1.8957 | 1.8074 | 0.068111 | 1.0373 | 0.83527 | 0.28223 | 0.50523 | 0.50523 | 19.1365 | 2.383 | 0 | 5.667 | 1.6 | 0.77538 | 0.04857 | 0.5 | 0.36 | 8.597 | 0 | 30.153 | 0.162 | 0.29 | 0.29 | 20.814 | 0 | 0 | 309.6902 | 309.6902
| 30.12.2016 19:00 | 15.4918 | 327.3884 | 0.80948 | 0.732 | 0.022 | 0.39938 | 0.32074 | 0.097652 | 0.17481 | 0.17481 | 0 | 340.1494 | 0 | 0 | 0 | 2.5792 | 9.5435 | 1.8957 | 1.8074 | 0.068111 | 1.0373 | 0.83527 | 0.28223 | 0.50523 | 0.50523 | 19.0592 | 2.3212 | 0 | 5.6052 | 1.6 | 0.77538 | 0.04857 | 0.5 | 0.36 | 8.5891 | 0 | 30.1451 | 0.162 | 0.29 | 0.29 | 20.814 | 0 | 0 | 340.1494 | 340.1494
| 30.12.2016 20:00 | 14.8456 | 324.1083 | 0.80948 | 0.732 | 0.022 | 0.39938 | 0.32074 | 0.097652 | 0.17481 | 0.17481 | 0 | 336.2231 | 0 | 0 | 0 | 2.3409 | 8.735 | 1.8957 | 1.8074 | 0.068111 | 1.0373 | 0.83527 | 0.28223 | 0.50523 | 0.50523 | 18.0125 | 2.1068 | 0 | 5.3907 | 1.6 | 0.77538 | 0.04857 | 0.5 | 0.36 | 7.8615 | 0 | 29.4175 | 0.162 | 0.29 | 0.29 | 20.814 | 0 | 0 | 336.2231 | 336.2231
| 30.12.2016 21:00 | 13.3075 | 361.5302 | 0.80948 | 0.732 | 0.022 | 0.39938 | 0.32074 | 0.097652 | 0.17481 | 0.17481 | 0 | 372.1069 | 0 | 0 | 0 | 1.7437 | 5.8947 | 1.8957 | 1.8074 | 0.068111 | 1.0373 | 0.83527 | 0.28223 | 0.50523 | 0.50523 | 14.5749 | 1.5694 | 0 | 4.8533 | 1.6 | 0.77538 | 0.04857 | 0.5 | 0.36 | 5.3052 | 0 | 26.8612 | 0.162 | 0.29 | 0.29 | 20.814 | 0 | 0 | 372.1069 | 372.1069
| 30.12.2016 22:00 | 11.565 | 252.0363 | 0.80948 | 0.732 | 0.022 | 0.39938 | 0.32074 | 0.097652 | 0.17481 | 0.17481 | 0 | 260.8705 | 0 | 0 | 0 | 1.0211 | 1.1262 | 1.8957 | 1.8074 | 0.068111 | 1.0373 | 0.83527 | 0.28223 | 0.50523 | 0.50523 | 9.0839 | 0.91898 | 0 | 4.2029 | 1.6 | 0.77538 | 0.04857 | 0.5 | 0.36 | 1.0136 | 0 | 22.5696 | 0.162 | 0.29 | 0.29 | 20.814 | 0 | 0 | 260.8705 | 260.8705
| 30.12.2016 23:00 | 10.1123 | 231.9311 | 0.80948 | 0.732 | 0.022 | 0.39938 | 0.32074 | 0 | 0 | 0 | 0 | 239.7598 | 0 | 0 | 0 | 0.32094 | 0 | 1.8957 | 1.8074 | 0.068111 | 1.0373 | 0.83527 | 0 | 0 | 0 | 5.9648 | 0.28885 | 0 | 3.5728 | 1.6 | 0.77538 | 0.04857 | 0.5 | 0.36 | 0 | 0 | 16.6804 | 0 | 0 | 0 | 16.6804 | 0 | 0 | 239.7598 | 239.7598
| 31.12.2016 00:00 | 9.6979 | 240.1899 | 0.80948 | 0.732 | 0.022 | 0.39938 | 0.32074 | 0 | 0 | 0 | 0 | 247.6042 | 0 | 0 | 0 | 0.10173 | 0 | 1.8957 | 1.8074 | 0.068111 | 1.0373 | 0.83527 | 0 | 0 | 0 | 5.7456 | 0.091553 | 0 | 3.3755 | 1.6 | 0.77538 | 0.04857 | 0.5 | 0.36 | 0 | 0 | 14.7496 | 0 | 0 | 0 | 14.7496 | 0 | 0 | 247.6042 | 247.6042
| 31.12.2016 01:00 | 10.2229 | 241.4759 | 0.80948 | 0.732 | 0.022 | 0.39938 | 0.32074 | 0 | 0 | 0 | 0 | 249.4152 | 0 | 0 | 0 | 0.31443 | 0 | 1.8957 | 1.8074 | 0.068111 | 1.0373 | 0.83527 | 0 | 0 | 0 | 5.9583 | 0.28298 | 0 | 3.5669 | 1.6 | 0.77538 | 0.04857 | 0.5 | 0.36 | 0 | 0 | 15.6925 | 0 | 0 | 0 | 15.6925 | 0 | 0 | 249.4152 | 249.4152
| 31.12.2016 02:00 | 10.7125 | 243.2095 | 0.80948 | 0.732 | 0.022 | 0.39938 | 0.32074 | 0 | 0 | 0 | 0 | 251.6384 | 0 | 0 | 0 | 0.48884 | 0 | 1.8957 | 1.8074 | 0.068111 | 1.0373 | 0.83527 | 0 | 0 | 0 | 6.1327 | 0.43996 | 0 | 3.7239 | 1.6 | 0.77538 | 0.04857 | 0.5 | 0.36 | 0 | 0 | 16.0102 | 0 | 0 | 0 | 16.0102 | 0 | 0 | 251.6384 | 251.6384
| 31.12.2016 03:00 | 11.6725 | 220.42 | 0.80948 | 0.732 | 0.022 | 0.39938 | 0.32074 | 0 | 0 | 0 | 0 | 229.8089 | 0 | 0 | 0 | 0.86654 | 0 | 1.8957 | 1.8074 | 0.068111 | 1.0373 | 0.83527 | 0 | 0 | 0 | 6.5104 | 0.77988 | 0 | 4.0638 | 1.6 | 0.77538 | 0.04857 | 0.5 | 0.36 | 0 | 0 | 17.3753 | 0 | 0 | 0 | 17.3753 | 0 | 0 | 229.8089 | 229.8089
| 31.12.2016 04:00 | 14.2499 | 192.5684 | 0.80948 | 0.732 | 0.022 | 0.39938 | 0.32074 | 0 | 0.17481 | 0.052958 | 0 | 204.3069 | 0 | 0 | 0 | 1.8593 | 0 | 1.8957 | 1.8074 | 0.068111 | 1.0373 | 0.83527 | 0 | 0.50523 | 0.15306 | 8.1614 | 1.6734 | 0 | 4.9573 | 1.6 | 0.77538 | 0.04857 | 0.5 | 0.36 | 0 | 0 | 21.1919 | 0 | 0.29 | 0.087855 | 20.814 | 0 | 0 | 204.3069 | 204.3069
| 31.12.2016 05:00 | 18.6381 | 263.6151 | 0.80948 | 0.732 | 0.022 | 0.39938 | 0.32074 | 0.097652 | 0.17481 | 0.17481 | 0 | 279.5223 | 0 | 0 | 0 | 3.724 | 11.322 | 1.8957 | 1.8074 | 0.068111 | 1.0373 | 0.83527 | 0.28223 | 0.50523 | 0.50523 | 21.9826 | 3.3516 | 0 | 6.6356 | 1.6 | 0.77538 | 0.04857 | 0.5 | 0.36 | 10.1898 | 0 | 31.7458 | 0.162 | 0.29 | 0.29 | 20.814 | 0 | 0 | 279.5223 | 279.5223
| 31.12.2016 06:00 | 18.8074 | 300.3353 | 0.80948 | 0.732 | 0.022 | 0.39938 | 0.32074 | 0.097652 | 0.17481 | 0.17481 | 0 | 316.4118 | 0 | 0 | 0 | 3.7859 | 12.613 | 1.8957 | 1.8074 | 0.068111 | 1.0373 | 0.83527 | 0.28223 | 0.50523 | 0.50523 | 23.3354 | 3.4073 | 0 | 6.6913 | 1.6 | 0.77538 | 0.04857 | 0.5 | 0.36 | 11.3517 | 0 | 32.9077 | 0.162 | 0.29 | 0.29 | 20.814 | 0 | 0 | 316.4118 | 316.4118
| 31.12.2016 07:00 | 18.2293 | 309.2474 | 0.80948 | 0.732 | 0.022 | 0.39938 | 0.32074 | 0.097652 | 0.17481 | 0.17481 | 0 | 324.7458 | 0 | 0 | 0 | 3.5647 | 11.3696 | 1.8957 | 1.8074 | 0.068111 | 1.0373 | 0.83527 | 0.28223 | 0.50523 | 0.50523 | 21.8708 | 3.2082 | 0 | 6.4922 | 1.6 | 0.77538 | 0.04857 | 0.5 | 0.36 | 10.2326 | 0 | 31.7886 | 0.162 | 0.29 | 0.29 | 20.814 | 0 | 0 | 324.7458 | 324.7458
| 31.12.2016 08:00 | 17.4016 | 299.2019 | 0.80948 | 0.732 | 0.022 | 0.39938 | 0.32074 | 0.097652 | 0.17481 | 0.17481 | 0 | 313.8726 | 0 | 0 | 0 | 3.2523 | 10.6135 | 1.8957 | 1.8074 | 0.068111 | 1.0373 | 0.83527 | 0.28223 | 0.50523 | 0.50523 | 20.8024 | 2.9271 | 0 | 6.2111 | 1.6 | 0.77538 | 0.04857 | 0.5 | 0.36 | 9.5522 | 0 | 31.1082 | 0.162 | 0.29 | 0.29 | 20.814 | 0 | 0 | 313.8726 | 313.8726
| 31.12.2016 09:00 | 16.8042 | 272.9123 | 0.80948 | 0.732 | 0.022 | 0.39938 | 0.32074 | 0.097652 | 0.17481 | 0.17481 | 0 | 286.9856 | 0 | 0 | 0 | 3.0303 | 9.7549 | 1.8957 | 1.8074 | 0.068111 | 1.0373 | 0.83527 | 0.28223 | 0.50523 | 0.50523 | 19.7218 | 2.7273 | 0 | 6.0112 | 1.6 | 0.77538 | 0.04857 | 0.5 | 0.36 | 8.7794 | 0 | 30.3354 | 0.162 | 0.29 | 0.29 | 20.814 | 0 | 0 | 286.9856 | 286.9856
| 31.12.2016 10:00 | 16.2941 | 191.7547 | 0.80948 | 0.732 | 0.022 | 0.39938 | 0.32074 | 0.097652 | 0.17481 | 0.17481 | 0 | 205.3179 | 0 | 0 | 0 | 2.8327 | 8.7552 | 1.8957 | 1.8074 | 0.068111 | 1.0373 | 0.83527 | 0.28223 | 0.50523 | 0.50523 | 18.5244 | 2.5494 | 0 | 5.8333 | 1.6 | 0.77538 | 0.04857 | 0.5 | 0.36 | 7.8797 | 0 | 29.4357 | 0.162 | 0.29 | 0.29 | 20.814 | 0 | 0 | 205.3179 | 205.3179
| 31.12.2016 11:00 | 15.3039 | 125.7028 | 0.80948 | 0.732 | 0.022 | 0.39938 | 0.32074 | 0.097652 | 0.17481 | 0.17481 | 0 | 138.2758 | 0 | 0 | 0 | 2.4566 | 7.5459 | 1.8957 | 1.8074 | 0.068111 | 1.0373 | 0.83527 | 0.28223 | 0.50523 | 0.50523 | 16.939 | 2.211 | 0 | 5.4949 | 1.6 | 0.77538 | 0.04857 | 0.5 | 0.36 | 6.7913 | 0 | 28.3473 | 0.162 | 0.29 | 0.29 | 20.814 | 0 | 0 | 138.2758 | 138.2759
| 31.12.2016 12:00 | 14.7226 | 143.2996 | 0.80948 | 0.732 | 0.022 | 0.39938 | 0.32074 | 0.097652 | 0.17481 | 0.17481 | 0 | 155.2913 | 0 | 0 | 0 | 2.254 | 7.2179 | 1.8957 | 1.8074 | 0.068111 | 1.0373 | 0.83527 | 0.28223 | 0.50523 | 0.50523 | 16.4085 | 2.0286 | 0 | 5.3126 | 1.6 | 0.77538 | 0.04857 | 0.5 | 0.36 | 6.4961 | 0 | 28.0521 | 0.162 | 0.29 | 0.29 | 20.814 | 0 | 0 | 155.2913 | 155.2913
| 31.12.2016 13:00 | 14.5526 | 122.0389 | 0.80948 | 0.732 | 0.022 | 0.39938 | 0.32074 | 0.097652 | 0.17481 | 0.17481 | 0 | 133.8606 | 0 | 0 | 0 | 2.1924 | 7.0676 | 1.8957 | 1.8074 | 0.068111 | 1.0373 | 0.83527 | 0.28223 | 0.50523 | 0.50523 | 16.1966 | 1.9732 | 0 | 5.2571 | 1.6 | 0.77538 | 0.04857 | 0.5 | 0.36 | 6.3608 | 0 | 27.9168 | 0.162 | 0.29 | 0.29 | 20.814 | 0 | 0 | 133.8606 | 133.8606
| 31.12.2016 14:00 | 14.6527 | 151.5446 | 0.80948 | 0.732 | 0.022 | 0.39938 | 0.32074 | 0.097652 | 0.17481 | 0.17481 | 0 | 163.4665 | 0 | 0 | 0 | 2.2226 | 7.2634 | 1.8957 | 1.8074 | 0.068111 | 1.0373 | 0.83527 | 0.28223 | 0.50523 | 0.50523 | 16.4226 | 2.0003 | 0 | 5.2843 | 1.6 | 0.77538 | 0.04857 | 0.5 | 0.36 | 6.5371 | 0 | 28.0931 | 0.162 | 0.29 | 0.29 | 20.814 | 0 | 0 | 163.4665 | 163.4665
| 31.12.2016 15:00 | 14.9818 | 145.5028 | 0.80948 | 0.732 | 0.022 | 0.39938 | 0.32074 | 0.097652 | 0.17481 | 0.17481 | 0 | 157.7538 | 0 | 0 | 0 | 2.347 | 7.6096 | 1.8957 | 1.8074 | 0.068111 | 1.0373 | 0.83527 | 0.28223 | 0.50523 | 0.50523 | 16.8932 | 2.1123 | 0 | 5.3963 | 1.6 | 0.77538 | 0.04857 | 0.5 | 0.36 | 6.8486 | 0 | 28.4046 | 0.162 | 0.29 | 0.29 | 20.814 | 0 | 0 | 157.7538 | 157.7538
| 31.12.2016 16:00 | 15.4823 | 123.5625 | 0.80948 | 0.732 | 0.022 | 0.39938 | 0.32074 | 0.097652 | 0.17481 | 0.17481 | 0 | 136.314 | 0 | 0 | 0 | 2.5494 | 9.0148 | 1.8957 | 1.8074 | 0.068111 | 1.0373 | 0.83527 | 0.28223 | 0.50523 | 0.50523 | 18.5007 | 2.2945 | 0 | 5.5784 | 1.6 | 0.77538 | 0.04857 | 0.5 | 0.36 | 8.1133 | 0 | 29.6693 | 0.162 | 0.29 | 0.29 | 20.814 | 0 | 0 | 136.314 | 136.314
| 31.12.2016 17:00 | 15.6974 | 147.8513 | 0.80948 | 0.732 | 0.022 | 0.39938 | 0.32074 | 0.097652 | 0.17481 | 0.17481 | 0 | 160.8178 | 0 | 0 | 0 | 2.6556 | 10.1899 | 1.8957 | 1.8074 | 0.068111 | 1.0373 | 0.83527 | 0.28223 | 0.50523 | 0.50523 | 19.782 | 2.39 | 0 | 5.674 | 1.6 | 0.77538 | 0.04857 | 0.5 | 0.36 | 9.1709 | 0 | 30.7269 | 0.162 | 0.29 | 0.29 | 20.814 | 0 | 0 | 160.8178 | 160.8178
| 31.12.2016 18:00 | 15.5867 | 159.7305 | 0.80948 | 0.732 | 0.022 | 0.39938 | 0.32074 | 0.097652 | 0.17481 | 0.17481 | 0 | 172.5863 | 0 | 0 | 0 | 2.6483 | 10.8504 | 1.8957 | 1.8074 | 0.068111 | 1.0373 | 0.83527 | 0.28223 | 0.50523 | 0.50523 | 20.4352 | 2.3834 | 0 | 5.6674 | 1.6 | 0.77538 | 0.04857 | 0.5 | 0.36 | 9.7653 | 0 | 31.3213 | 0.162 | 0.29 | 0.29 | 20.814 | 0 | 0 | 172.5863 | 172.5863
| 31.12.2016 19:00 | 15.3491 | 149.6355 | 0.80948 | 0.732 | 0.022 | 0.39938 | 0.32074 | 0.097652 | 0.17481 | 0.17481 | 0 | 162.2537 | 0 | 0 | 0 | 2.5693 | 10.8413 | 1.8957 | 1.8074 | 0.068111 | 1.0373 | 0.83527 | 0.28223 | 0.50523 | 0.50523 | 20.3472 | 2.3124 | 0 | 5.5964 | 1.6 | 0.77538 | 0.04857 | 0.5 | 0.36 | 9.7571 | 0 | 31.3131 | 0.162 | 0.29 | 0.29 | 20.814 | 0 | 0 | 162.2537 | 162.2537
| 31.12.2016 20:00 | 15.1483 | 200.5334 | 0.80948 | 0.732 | 0.022 | 0.39938 | 0.32074 | 0.097652 | 0.17481 | 0.17481 | 0 | 212.9508 | 0 | 0 | 0 | 2.4793 | 10.0009 | 1.8957 | 1.8074 | 0.068111 | 1.0373 | 0.83527 | 0.28223 | 0.50523 | 0.50523 | 19.4168 | 2.2314 | 0 | 5.5153 | 1.6 | 0.77538 | 0.04857 | 0.5 | 0.36 | 9.0008 | 0 | 30.5568 | 0.162 | 0.29 | 0.29 | 20.814 | 0 | 0 | 212.9508 | 212.9508
| 31.12.2016 21:00 | 13.6055 | 298.3076 | 0.80948 | 0.732 | 0.022 | 0.39938 | 0.32074 | 0.097652 | 0.17481 | 0.17481 | 0 | 309.1822 | 0 | 0 | 0 | 1.8776 | 7.0494 | 1.8957 | 1.8074 | 0.068111 | 1.0373 | 0.83527 | 0.28223 | 0.50523 | 0.50523 | 15.8636 | 1.6899 | 0 | 4.9738 | 1.6 | 0.77538 | 0.04857 | 0.5 | 0.36 | 6.3445 | 0 | 27.9005 | 0.162 | 0.29 | 0.29 | 20.814 | 0 | 0 | 309.1822 | 309.1822
| 31.12.2016 22:00 | 11.8921 | 333.493 | 0.80948 | 0.732 | 0.022 | 0.39938 | 0.32074 | 0.097652 | 0.17481 | 0.17481 | 0 | 342.6542 | 0 | 0 | 0 | 1.1597 | 2.0916 | 1.8957 | 1.8074 | 0.068111 | 1.0373 | 0.83527 | 0.28223 | 0.50523 | 0.50523 | 10.1878 | 1.0438 | 0 | 4.3277 | 1.6 | 0.77538 | 0.04857 | 0.5 | 0.36 | 1.8824 | 0 | 23.4384 | 0.162 | 0.29 | 0.29 | 20.814 | 0 | 0 | 342.6542 | 342.6542
| 31.12.2016 23:00 | 10.484 | 285.462 | 0.80948 | 0.732 | 0.022 | 0.39938 | 0.32074 | 0 | 0 | 0 | 0 | 293.6624 | 0 | 0 | 0 | 0.46666 | 0 | 1.8957 | 1.8074 | 0.068111 | 1.0373 | 0.83527 | 0 | 0 | 0 | 6.1105 | 0.41999 | 0 | 3.7039 | 1.6 | 0.77538 | 0.04857 | 0.5 | 0.36 | 0 | 0 | 17.3241 | 0 | 0 | 0 | 17.3241 | 0 | 0 | 293.6624 | 293.6624

## Cost
timestamp | spot_prices | spot_revenues | wind_neg_spot.variable_costs | spot_market_sink.variable_costs
01.01.2016 00:00 | 22.39 | -22.39 | 1000 | -22.3899
01.01.2016 01:00 | 20.59 | -20.59 | 1000 | -20.5899
01.01.2016 02:00 | 16.81 | -16.81 | 1000 | -16.8099
01.01.2016 03:00 | 17.41 | -17.41 | 1000 | -17.4099
01.01.2016 04:00 | 17.02 | -17.02 | 1000 | -17.0199
01.01.2016 05:00 | 15.86 | -15.86 | 1000 | -15.8599
01.01.2016 06:00 | 18.16 | -18.16 | 1000 | -18.1599
01.01.2016 07:00 | 17.73 | -17.73 | 1000 | -17.7299
01.01.2016 08:00 | 19.77 | -19.77 | 1000 | -19.7699
01.01.2016 09:00 | 23.75 | -23.75 | 1000 | -23.7499
01.01.2016 10:00 | 26.03 | -26.03 | 1000 | -26.0299
01.01.2016 11:00 | 27.06 | -27.06 | 1000 | -27.0599
01.01.2016 12:00 | 26.59 | -26.59 | 1000 | -26.5899
01.01.2016 13:00 | 25 | -25 | 1000 | -24.9999
01.01.2016 14:00 | 24.43 | -24.43 | 1000 | -24.4299
01.01.2016 15:00 | 28.87 | -28.87 | 1000 | -28.8699
01.01.2016 16:00 | 37.44 | -37.44 | 1000 | -37.4399
01.01.2016 17:00 | 37.41 | -37.41 | 1000 | -37.4099
01.01.2016 18:00 | 35.34 | -35.34 | 1000 | -35.3399
01.01.2016 19:00 | 33.07 | -33.07 | 1000 | -33.0699
01.01.2016 20:00 | 29.52 | -29.52 | 1000 | -29.5199
01.01.2016 21:00 | 30.1 | -30.1 | 1000 | -30.0999
01.01.2016 22:00 | 24.57 | -24.57 | 1000 | -24.5699
01.01.2016 23:00 | 22.2 | -22.2 | 1000 | -22.1999
02.01.2016 00:00 | 16.57 | -16.57 | 1000 | -16.5699
02.01.2016 01:00 | 15.35 | -15.35 | 1000 | -15.3499
02.01.2016 02:00 | 12.77 | -12.77 | 1000 | -12.7699
02.01.2016 03:00 | 11.27 | -11.27 | 1000 | -11.2699
02.01.2016 04:00 | 11.91 | -11.91 | 1000 | -11.9099
02.01.2016 05:00 | 12.62 | -12.62 | 1000 | -12.6199
02.01.2016 06:00 | 13.83 | -13.83 | 1000 | -13.8299
02.01.2016 07:00 | 16.12 | -16.12 | 1000 | -16.1199
02.01.2016 08:00 | 18.12 | -18.12 | 1000 | -18.1199
02.01.2016 09:00 | 19.59 | -19.59 | 1000 | -19.5899
02.01.2016 10:00 | 21.07 | -21.07 | 1000 | -21.0699
02.01.2016 11:00 | 22.54 | -22.54 | 1000 | -22.5399
02.01.2016 12:00 | 19.79 | -19.79 | 1000 | -19.7899
02.01.2016 13:00 | 16.9 | -16.9 | 1000 | -16.8999
02.01.2016 14:00 | 16.97 | -16.97 | 1000 | -16.9699
02.01.2016 15:00 | 19.25 | -19.25 | 1000 | -19.2499
02.01.2016 16:00 | 28.01 | -28.01 | 1000 | -28.0099
02.01.2016 17:00 | 28.36 | -28.36 | 1000 | -28.3599
02.01.2016 18:00 | 26.56 | -26.56 | 1000 | -26.5599
02.01.2016 19:00 | 17.38 | -17.38 | 1000 | -17.3799
02.01.2016 20:00 | 15.83 | -15.83 | 1000 | -15.8299
02.01.2016 21:00 | 16.97 | -16.97 | 1000 | -16.9699
02.01.2016 22:00 | 15.31 | -15.31 | 1000 | -15.3099
02.01.2016 23:00 | 6.99 | -6.99 | 1000 | -6.9899
03.01.2016 00:00 | -0.01 | 0.01 | -0.01 | 0.0101
03.01.2016 01:00 | 0.23 | -0.23 | 1000 | -0.2299
03.01.2016 02:00 | 4.51 | -4.51 | 1000 | -4.5099
03.01.2016 03:00 | 4.12 | -4.12 | 1000 | -4.1199
03.01.2016 04:00 | 6.76 | -6.76 | 1000 | -6.7599
03.01.2016 05:00 | 0.75 | -0.75 | 1000 | -0.7499
03.01.2016 06:00 | 4.27 | -4.27 | 1000 | -4.2699
03.01.2016 07:00 | 9.11 | -9.11 | 1000 | -9.1099
03.01.2016 08:00 | 15.92 | -15.92 | 1000 | -15.9199
03.01.2016 09:00 | 17.06 | -17.06 | 1000 | -17.0599
03.01.2016 10:00 | 19.28 | -19.28 | 1000 | -19.2799
03.01.2016 11:00 | 20.25 | -20.25 | 1000 | -20.2499
03.01.2016 12:00 | 17.66 | -17.66 | 1000 | -17.6599
03.01.2016 13:00 | 18.49 | -18.49 | 1000 | -18.4899
03.01.2016 14:00 | 16.51 | -16.51 | 1000 | -16.5099
03.01.2016 15:00 | 18.76 | -18.76 | 1000 | -18.7599
03.01.2016 16:00 | 22.21 | -22.21 | 1000 | -22.2099
03.01.2016 17:00 | 26.76 | -26.76 | 1000 | -26.7599
03.01.2016 18:00 | 27.08 | -27.08 | 1000 | -27.0799
03.01.2016 19:00 | 25.33 | -25.33 | 1000 | -25.3299
03.01.2016 20:00 | 22.11 | -22.11 | 1000 | -22.1099
03.01.2016 21:00 | 20.91 | -20.91 | 1000 | -20.9099
03.01.2016 22:00 | 14.43 | -14.43 | 1000 | -14.4299
03.01.2016 23:00 | 13.78 | -13.78 | 1000 | -13.7799
04.01.2016 00:00 | 12.77 | -12.77 | 1000 | -12.7699
04.01.2016 01:00 | 10.56 | -10.56 | 1000 | -10.5599
04.01.2016 02:00 | 3.87 | -3.87 | 1000 | -3.8699
04.01.2016 03:00 | 3.2 | -3.2 | 1000 | -3.1999
04.01.2016 04:00 | 8.67 | -8.67 | 1000 | -8.6699
04.01.2016 05:00 | 18.01 | -18.01 | 1000 | -18.0099
04.01.2016 06:00 | 28.52 | -28.52 | 1000 | -28.5199
04.01.2016 07:00 | 34.74 | -34.74 | 1000 | -34.7399
04.01.2016 08:00 | 33.46 | -33.46 | 1000 | -33.4599
04.01.2016 09:00 | 33.24 | -33.24 | 1000 | -33.2399
04.01.2016 10:00 | 35.09 | -35.09 | 1000 | -35.0899
04.01.2016 11:00 | 35 | -35 | 1000 | -34.9999
04.01.2016 12:00 | 35 | -35 | 1000 | -34.9999
04.01.2016 13:00 | 34.94 | -34.94 | 1000 | -34.9399
04.01.2016 14:00 | 34.92 | -34.92 | 1000 | -34.9199
04.01.2016 15:00 | 38 | -38 | 1000 | -37.9999
04.01.2016 16:00 | 41.21 | -41.21 | 1000 | -41.2099
04.01.2016 17:00 | 42.95 | -42.95 | 1000 | -42.9499
04.01.2016 18:00 | 41.96 | -41.96 | 1000 | -41.9599
04.01.2016 19:00 | 34.94 | -34.94 | 1000 | -34.9399
04.01.2016 20:00 | 30.66 | -30.66 | 1000 | -30.6599
04.01.2016 21:00 | 30 | -30 | 1000 | -29.9999
04.01.2016 22:00 | 23.9 | -23.9 | 1000 | -23.8999
04.01.2016 23:00 | 25.03 | -25.03 | 1000 | -25.0299
05.01.2016 00:00 | 24.42 | -24.42 | 1000 | -24.4199
05.01.2016 01:00 | 22.34 | -22.34 | 1000 | -22.3399
05.01.2016 02:00 | 21.5 | -21.5 | 1000 | -21.4999
05.01.2016 03:00 | 20 | -20 | 1000 | -19.9999
05.01.2016 04:00 | 23.53 | -23.53 | 1000 | -23.5299
05.01.2016 05:00 | 28.96 | -28.96 | 1000 | -28.9599
05.01.2016 06:00 | 38.32 | -38.32 | 1000 | -38.3199
05.01.2016 07:00 | 41.45 | -41.45 | 1000 | -41.4499
05.01.2016 08:00 | 40.72 | -40.72 | 1000 | -40.7199
05.01.2016 09:00 | 40.66 | -40.66 | 1000 | -40.6599
05.01.2016 10:00 | 40.33 | -40.33 | 1000 | -40.3299
05.01.2016 11:00 | 38.25 | -38.25 | 1000 | -38.2499
05.01.2016 12:00 | 36.98 | -36.98 | 1000 | -36.9799
05.01.2016 13:00 | 34.91 | -34.91 | 1000 | -34.9099
05.01.2016 14:00 | 33.5 | -33.5 | 1000 | -33.4999
05.01.2016 15:00 | 35.1 | -35.1 | 1000 | -35.0999
05.01.2016 16:00 | 42.44 | -42.44 | 1000 | -42.4399
05.01.2016 17:00 | 42.94 | -42.94 | 1000 | -42.9399
05.01.2016 18:00 | 41.74 | -41.74 | 1000 | -41.7399
05.01.2016 19:00 | 36.47 | -36.47 | 1000 | -36.4699
05.01.2016 20:00 | 33.01 | -33.01 | 1000 | -33.0099
05.01.2016 21:00 | 31.75 | -31.75 | 1000 | -31.7499
05.01.2016 22:00 | 26.99 | -26.99 | 1000 | -26.9899
05.01.2016 23:00 | 26.62 | -26.62 | 1000 | -26.6199
06.01.2016 00:00 | 25.58 | -25.58 | 1000 | -25.5799
06.01.2016 01:00 | 24.59 | -24.59 | 1000 | -24.5899
06.01.2016 02:00 | 22.5 | -22.5 | 1000 | -22.4999
06.01.2016 03:00 | 23.16 | -23.16 | 1000 | -23.1599
06.01.2016 04:00 | 24.99 | -24.99 | 1000 | -24.9899
06.01.2016 05:00 | 26.62 | -26.62 | 1000 | -26.6199
06.01.2016 06:00 | 28.03 | -28.03 | 1000 | -28.0299
06.01.2016 07:00 | 29.34 | -29.34 | 1000 | -29.3399
06.01.2016 08:00 | 32.94 | -32.94 | 1000 | -32.9399
06.01.2016 09:00 | 37.71 | -37.71 | 1000 | -37.7099
06.01.2016 10:00 | 40.08 | -40.08 | 1000 | -40.0799
06.01.2016 11:00 | 40.73 | -40.73 | 1000 | -40.7299
06.01.2016 12:00 | 38.26 | -38.26 | 1000 | -38.2599
06.01.2016 13:00 | 35.44 | -35.44 | 1000 | -35.4399
06.01.2016 14:00 | 36.92 | -36.92 | 1000 | -36.9199
06.01.2016 15:00 | 41.28 | -41.28 | 1000 | -41.2799
06.01.2016 16:00 | 44.95 | -44.95 | 1000 | -44.9499
06.01.2016 17:00 | 46.9 | -46.9 | 1000 | -46.8999
06.01.2016 18:00 | 43.95 | -43.95 | 1000 | -43.9499
06.01.2016 19:00 | 39.94 | -39.94 | 1000 | -39.9399
06.01.2016 20:00 | 32.4 | -32.4 | 1000 | -32.3999
06.01.2016 21:00 | 33.51 | -33.51 | 1000 | -33.5099
06.01.2016 22:00 | 30.11 | -30.11 | 1000 | -30.1099
06.01.2016 23:00 | 26.41 | -26.41 | 1000 | -26.4099
07.01.2016 00:00 | 26.05 | -26.05 | 1000 | -26.0499
07.01.2016 01:00 | 24.93 | -24.93 | 1000 | -24.9299
07.01.2016 02:00 | 22.39 | -22.39 | 1000 | -22.3899
07.01.2016 03:00 | 22.32 | -22.32 | 1000 | -22.3199
07.01.2016 04:00 | 24.2 | -24.2 | 1000 | -24.1999
07.01.2016 05:00 | 31 | -31 | 1000 | -30.9999
07.01.2016 06:00 | 42.47 | -42.47 | 1000 | -42.4699
07.01.2016 07:00 | 42.97 | -42.97 | 1000 | -42.9699
07.01.2016 08:00 | 41.93 | -41.93 | 1000 | -41.9299
07.01.2016 09:00 | 41.62 | -41.62 | 1000 | -41.6199
07.01.2016 10:00 | 41.5 | -41.5 | 1000 | -41.4999
07.01.2016 11:00 | 40.66 | -40.66 | 1000 | -40.6599
07.01.2016 12:00 | 40.33 | -40.33 | 1000 | -40.3299
07.01.2016 13:00 | 36.51 | -36.51 | 1000 | -36.5099
07.01.2016 14:00 | 33.49 | -33.49 | 1000 | -33.4899
07.01.2016 15:00 | 34.19 | -34.19 | 1000 | -34.1899
07.01.2016 16:00 | 40.66 | -40.66 | 1000 | -40.6599
07.01.2016 17:00 | 40.8 | -40.8 | 1000 | -40.7999
07.01.2016 18:00 | 37.19 | -37.19 | 1000 | -37.1899
07.01.2016 19:00 | 31.94 | -31.94 | 1000 | -31.9399
07.01.2016 20:00 | 27.01 | -27.01 | 1000 | -27.0099
07.01.2016 21:00 | 27.52 | -27.52 | 1000 | -27.5199
07.01.2016 22:00 | 23.4 | -23.4 | 1000 | -23.3999
07.01.2016 23:00 | 12.12 | -12.12 | 1000 | -12.1199
08.01.2016 00:00 | 17.23 | -17.23 | 1000 | -17.2299
08.01.2016 01:00 | 13.9 | -13.9 | 1000 | -13.8999
08.01.2016 02:00 | 12.11 | -12.11 | 1000 | -12.1099
08.01.2016 03:00 | 12.99 | -12.99 | 1000 | -12.9899
08.01.2016 04:00 | 16.98 | -16.98 | 1000 | -16.9799
08.01.2016 05:00 | 22.02 | -22.02 | 1000 | -22.0199
08.01.2016 06:00 | 28.4 | -28.4 | 1000 | -28.3999
08.01.2016 07:00 | 29.31 | -29.31 | 1000 | -29.3099
08.01.2016 08:00 | 26.6 | -26.6 | 1000 | -26.5999
08.01.2016 09:00 | 25.55 | -25.55 | 1000 | -25.5499
08.01.2016 10:00 | 25.76 | -25.76 | 1000 | -25.7599
08.01.2016 11:00 | 25.13 | -25.13 | 1000 | -25.1299
08.01.2016 12:00 | 25.58 | -25.58 | 1000 | -25.5799
08.01.2016 13:00 | 27.6 | -27.6 | 1000 | -27.5999
08.01.2016 14:00 | 32.08 | -32.08 | 1000 | -32.0799
08.01.2016 15:00 | 37.16 | -37.16 | 1000 | -37.1599
08.01.2016 16:00 | 45 | -45 | 1000 | -44.9999
08.01.2016 17:00 | 46.97 | -46.97 | 1000 | -46.9699
08.01.2016 18:00 | 40.09 | -40.09 | 1000 | -40.0899
08.01.2016 19:00 | 34.61 | -34.61 | 1000 | -34.6099
08.01.2016 20:00 | 31.52 | -31.52 | 1000 | -31.5199
08.01.2016 21:00 | 32.5 | -32.5 | 1000 | -32.4999
08.01.2016 22:00 | 26.01 | -26.01 | 1000 | -26.0099
08.01.2016 23:00 | 26.1 | -26.1 | 1000 | -26.0999
09.01.2016 00:00 | 25.1 | -25.1 | 1000 | -25.0999
09.01.2016 01:00 | 24.3 | -24.3 | 1000 | -24.2999
09.01.2016 02:00 | 23.23 | -23.23 | 1000 | -23.2299
09.01.2016 03:00 | 21.96 | -21.96 | 1000 | -21.9599
09.01.2016 04:00 | 22.45 | -22.45 | 1000 | -22.4499
09.01.2016 05:00 | 23.07 | -23.07 | 1000 | -23.0699
09.01.2016 06:00 | 25 | -25 | 1000 | -24.9999
09.01.2016 07:00 | 32.11 | -32.11 | 1000 | -32.1099
09.01.2016 08:00 | 37.12 | -37.12 | 1000 | -37.1199
09.01.2016 09:00 | 36.13 | -36.13 | 1000 | -36.1299
09.01.2016 10:00 | 35.76 | -35.76 | 1000 | -35.7599
09.01.2016 11:00 | 34.06 | -34.06 | 1000 | -34.0599
09.01.2016 12:00 | 31.54 | -31.54 | 1000 | -31.5399
09.01.2016 13:00 | 27.92 | -27.92 | 1000 | -27.9199
09.01.2016 14:00 | 27 | -27 | 1000 | -26.9999
09.01.2016 15:00 | 30.5 | -30.5 | 1000 | -30.4999
09.01.2016 16:00 | 36.99 | -36.99 | 1000 | -36.9899
09.01.2016 17:00 | 36.8 | -36.8 | 1000 | -36.7999
09.01.2016 18:00 | 35 | -35 | 1000 | -34.9999
09.01.2016 19:00 | 29 | -29 | 1000 | -28.9999
09.01.2016 20:00 | 25.01 | -25.01 | 1000 | -25.0099
09.01.2016 21:00 | 25.1 | -25.1 | 1000 | -25.0999
09.01.2016 22:00 | 22.28 | -22.28 | 1000 | -22.2799
09.01.2016 23:00 | 15.58 | -15.58 | 1000 | -15.5799
10.01.2016 00:00 | 19.05 | -19.05 | 1000 | -19.0499
10.01.2016 01:00 | 16.87 | -16.87 | 1000 | -16.8699
10.01.2016 02:00 | 12.75 | -12.75 | 1000 | -12.7499
10.01.2016 03:00 | 10.81 | -10.81 | 1000 | -10.8099
10.01.2016 04:00 | 10.85 | -10.85 | 1000 | -10.8499
10.01.2016 05:00 | 9.85 | -9.85 | 1000 | -9.8499
10.01.2016 06:00 | 11.92 | -11.92 | 1000 | -11.9199
10.01.2016 07:00 | 15.44 | -15.44 | 1000 | -15.4399
10.01.2016 08:00 | 18.99 | -18.99 | 1000 | -18.9899
10.01.2016 09:00 | 19.66 | -19.66 | 1000 | -19.6599
10.01.2016 10:00 | 21.59 | -21.59 | 1000 | -21.5899
10.01.2016 11:00 | 21.83 | -21.83 | 1000 | -21.8299
10.01.2016 12:00 | 20.82 | -20.82 | 1000 | -20.8199
10.01.2016 13:00 | 20.06 | -20.06 | 1000 | -20.0599
10.01.2016 14:00 | 21.45 | -21.45 | 1000 | -21.4499
10.01.2016 15:00 | 23.92 | -23.92 | 1000 | -23.9199
10.01.2016 16:00 | 27.93 | -27.93 | 1000 | -27.9299
10.01.2016 17:00 | 35 | -35 | 1000 | -34.9999
10.01.2016 18:00 | 33 | -33 | 1000 | -32.9999
10.01.2016 19:00 | 30.03 | -30.03 | 1000 | -30.0299
10.01.2016 20:00 | 26.06 | -26.06 | 1000 | -26.0599
10.01.2016 21:00 | 26.93 | -26.93 | 1000 | -26.9299
10.01.2016 22:00 | 23.12 | -23.12 | 1000 | -23.1199
10.01.2016 23:00 | 21.95 | -21.95 | 1000 | -21.9499
11.01.2016 00:00 | 20.04 | -20.04 | 1000 | -20.0399
11.01.2016 01:00 | 19.78 | -19.78 | 1000 | -19.7799
11.01.2016 02:00 | 19.36 | -19.36 | 1000 | -19.3599
11.01.2016 03:00 | 19.56 | -19.56 | 1000 | -19.5599
11.01.2016 04:00 | 21.67 | -21.67 | 1000 | -21.6699
11.01.2016 05:00 | 28.5 | -28.5 | 1000 | -28.4999
11.01.2016 06:00 | 41.61 | -41.61 | 1000 | -41.6099
11.01.2016 07:00 | 45.93 | -45.93 | 1000 | -45.9299
11.01.2016 08:00 | 44 | -44 | 1000 | -43.9999
11.01.2016 09:00 | 41.94 | -41.94 | 1000 | -41.9399
11.01.2016 10:00 | 41.96 | -41.96 | 1000 | -41.9599
11.01.2016 11:00 | 42.33 | -42.33 | 1000 | -42.3299
11.01.2016 12:00 | 42.1 | -42.1 | 1000 | -42.0999
11.01.2016 13:00 | 39.88 | -39.88 | 1000 | -39.8799
11.01.2016 14:00 | 37.5 | -37.5 | 1000 | -37.4999
11.01.2016 15:00 | 37.95 | -37.95 | 1000 | -37.9499
11.01.2016 16:00 | 44.69 | -44.69 | 1000 | -44.6899
11.01.2016 17:00 | 42.88 | -42.88 | 1000 | -42.8799
11.01.2016 18:00 | 40 | -40 | 1000 | -39.9999
11.01.2016 19:00 | 33.09 | -33.09 | 1000 | -33.0899
11.01.2016 20:00 | 27.93 | -27.93 | 1000 | -27.9299
11.01.2016 21:00 | 28 | -28 | 1000 | -27.9999
11.01.2016 22:00 | 24.14 | -24.14 | 1000 | -24.1399
11.01.2016 23:00 | 21.51 | -21.51 | 1000 | -21.5099
12.01.2016 00:00 | 19.81 | -19.81 | 1000 | -19.8099
12.01.2016 01:00 | 19.1 | -19.1 | 1000 | -19.0999
12.01.2016 02:00 | 15.74 | -15.74 | 1000 | -15.7399
12.01.2016 03:00 | 15.54 | -15.54 | 1000 | -15.5399
12.01.2016 04:00 | 20.19 | -20.19 | 1000 | -20.1899
12.01.2016 05:00 | 24.38 | -24.38 | 1000 | -24.3799
12.01.2016 06:00 | 35.92 | -35.92 | 1000 | -35.9199
12.01.2016 07:00 | 40.5 | -40.5 | 1000 | -40.4999
12.01.2016 08:00 | 41 | -41 | 1000 | -40.9999
12.01.2016 09:00 | 38.66 | -38.66 | 1000 | -38.6599
12.01.2016 10:00 | 36.46 | -36.46 | 1000 | -36.4599
12.01.2016 11:00 | 35 | -35 | 1000 | -34.9999
12.01.2016 12:00 | 33.3 | -33.3 | 1000 | -33.2999
12.01.2016 13:00 | 32.21 | -32.21 | 1000 | -32.2099
12.01.2016 14:00 | 33 | -33 | 1000 | -32.9999
12.01.2016 15:00 | 36.08 | -36.08 | 1000 | -36.0799
12.01.2016 16:00 | 41.94 | -41.94 | 1000 | -41.9399
12.01.2016 17:00 | 40.33 | -40.33 | 1000 | -40.3299
12.01.2016 18:00 | 29.69 | -29.69 | 1000 | -29.6899
12.01.2016 19:00 | 26.05 | -26.05 | 1000 | -26.0499
12.01.2016 20:00 | 24.76 | -24.76 | 1000 | -24.7599
12.01.2016 21:00 | 24.03 | -24.03 | 1000 | -24.0299
12.01.2016 22:00 | 21.51 | -21.51 | 1000 | -21.5099
12.01.2016 23:00 | 21 | -21 | 1000 | -20.9999
13.01.2016 00:00 | 19.66 | -19.66 | 1000 | -19.6599
13.01.2016 01:00 | 18.13 | -18.13 | 1000 | -18.1299
13.01.2016 02:00 | 15.3 | -15.3 | 1000 | -15.2999
13.01.2016 03:00 | 18.05 | -18.05 | 1000 | -18.0499
13.01.2016 04:00 | 20.83 | -20.83 | 1000 | -20.8299
13.01.2016 05:00 | 24.1 | -24.1 | 1000 | -24.0999
13.01.2016 06:00 | 27.87 | -27.87 | 1000 | -27.8699
13.01.2016 07:00 | 29.98 | -29.98 | 1000 | -29.9799
13.01.2016 08:00 | 30.73 | -30.73 | 1000 | -30.7299
13.01.2016 09:00 | 31.45 | -31.45 | 1000 | -31.4499
13.01.2016 10:00 | 33.56 | -33.56 | 1000 | -33.5599
13.01.2016 11:00 | 33.99 | -33.99 | 1000 | -33.9899
13.01.2016 12:00 | 34.09 | -34.09 | 1000 | -34.0899
13.01.2016 13:00 | 34.02 | -34.02 | 1000 | -34.0199
13.01.2016 14:00 | 37.44 | -37.44 | 1000 | -37.4399
13.01.2016 15:00 | 39.58 | -39.58 | 1000 | -39.5799
13.01.2016 16:00 | 43 | -43 | 1000 | -42.9999
13.01.2016 17:00 | 42.22 | -42.22 | 1000 | -42.2199
13.01.2016 18:00 | 38.86 | -38.86 | 1000 | -38.8599
13.01.2016 19:00 | 29.62 | -29.62 | 1000 | -29.6199
13.01.2016 20:00 | 26.97 | -26.97 | 1000 | -26.9699
13.01.2016 21:00 | 25.88 | -25.88 | 1000 | -25.8799
13.01.2016 22:00 | 23.52 | -23.52 | 1000 | -23.5199
13.01.2016 23:00 | 24.29 | -24.29 | 1000 | -24.2899
14.01.2016 00:00 | 23.06 | -23.06 | 1000 | -23.0599
14.01.2016 01:00 | 22.22 | -22.22 | 1000 | -22.2199
14.01.2016 02:00 | 22.03 | -22.03 | 1000 | -22.0299
14.01.2016 03:00 | 22.53 | -22.53 | 1000 | -22.5299
14.01.2016 04:00 | 23.9 | -23.9 | 1000 | -23.8999
14.01.2016 05:00 | 29.99 | -29.99 | 1000 | -29.9899
14.01.2016 06:00 | 44.07 | -44.07 | 1000 | -44.0699
14.01.2016 07:00 | 44.99 | -44.99 | 1000 | -44.9899
14.01.2016 08:00 | 41.39 | -41.39 | 1000 | -41.3899
14.01.2016 09:00 | 34.95 | -34.95 | 1000 | -34.9499
14.01.2016 10:00 | 33.18 | -33.18 | 1000 | -33.1799
14.01.2016 11:00 | 31.17 | -31.17 | 1000 | -31.1699
14.01.2016 12:00 | 33.52 | -33.52 | 1000 | -33.5199
14.01.2016 13:00 | 39.97 | -39.97 | 1000 | -39.9699
14.01.2016 14:00 | 42.99 | -42.99 | 1000 | -42.9899
14.01.2016 15:00 | 42.34 | -42.34 | 1000 | -42.3399
14.01.2016 16:00 | 45.5 | -45.5 | 1000 | -45.4999
14.01.2016 17:00 | 41.06 | -41.06 | 1000 | -41.0599
14.01.2016 18:00 | 40.02 | -40.02 | 1000 | -40.0199
14.01.2016 19:00 | 38.34 | -38.34 | 1000 | -38.3399
14.01.2016 20:00 | 30.86 | -30.86 | 1000 | -30.8599
14.01.2016 21:00 | 28.16 | -28.16 | 1000 | -28.1599
14.01.2016 22:00 | 25.73 | -25.73 | 1000 | -25.7299
14.01.2016 23:00 | 24.58 | -24.58 | 1000 | -24.5799
15.01.2016 00:00 | 25.03 | -25.03 | 1000 | -25.0299
15.01.2016 01:00 | 24.36 | -24.36 | 1000 | -24.3599
15.01.2016 02:00 | 23.5 | -23.5 | 1000 | -23.4999
15.01.2016 03:00 | 22.94 | -22.94 | 1000 | -22.9399
15.01.2016 04:00 | 23.17 | -23.17 | 1000 | -23.1699
15.01.2016 05:00 | 26.35 | -26.35 | 1000 | -26.3499
15.01.2016 06:00 | 40.9 | -40.9 | 1000 | -40.8999
15.01.2016 07:00 | 45.21 | -45.21 | 1000 | -45.2099
15.01.2016 08:00 | 45.46 | -45.46 | 1000 | -45.4599
15.01.2016 09:00 | 45.99 | -45.99 | 1000 | -45.9899
15.01.2016 10:00 | 46.95 | -46.95 | 1000 | -46.9499
15.01.2016 11:00 | 44 | -44 | 1000 | -43.9999
15.01.2016 12:00 | 42.05 | -42.05 | 1000 | -42.0499
15.01.2016 13:00 | 39.99 | -39.99 | 1000 | -39.9899
15.01.2016 14:00 | 37.65 | -37.65 | 1000 | -37.6499
15.01.2016 15:00 | 38 | -38 | 1000 | -37.9999
15.01.2016 16:00 | 45.26 | -45.26 | 1000 | -45.2599
15.01.2016 17:00 | 48.04 | -48.04 | 1000 | -48.0399
15.01.2016 18:00 | 44.36 | -44.36 | 1000 | -44.3599
15.01.2016 19:00 | 34.38 | -34.38 | 1000 | -34.3799
15.01.2016 20:00 | 29.34 | -29.34 | 1000 | -29.3399
15.01.2016 21:00 | 27.17 | -27.17 | 1000 | -27.1699
15.01.2016 22:00 | 25.02 | -25.02 | 1000 | -25.0199
15.01.2016 23:00 | 27.13 | -27.13 | 1000 | -27.1299
16.01.2016 00:00 | 26.37 | -26.37 | 1000 | -26.3699
16.01.2016 01:00 | 25.58 | -25.58 | 1000 | -25.5799
16.01.2016 02:00 | 24.73 | -24.73 | 1000 | -24.7299
16.01.2016 03:00 | 24.08 | -24.08 | 1000 | -24.0799
16.01.2016 04:00 | 25.32 | -25.32 | 1000 | -25.3199
16.01.2016 05:00 | 24.77 | -24.77 | 1000 | -24.7699
16.01.2016 06:00 | 25.03 | -25.03 | 1000 | -25.0299
16.01.2016 07:00 | 27.55 | -27.55 | 1000 | -27.5499
16.01.2016 08:00 | 32.4 | -32.4 | 1000 | -32.3999
16.01.2016 09:00 | 34.21 | -34.21 | 1000 | -34.2099
16.01.2016 10:00 | 33.23 | -33.23 | 1000 | -33.2299
16.01.2016 11:00 | 29.16 | -29.16 | 1000 | -29.1599
16.01.2016 12:00 | 26.31 | -26.31 | 1000 | -26.3099
16.01.2016 13:00 | 25.47 | -25.47 | 1000 | -25.4699
16.01.2016 14:00 | 25.6 | -25.6 | 1000 | -25.5999
16.01.2016 15:00 | 30.15 | -30.15 | 1000 | -30.1499
16.01.2016 16:00 | 39.77 | -39.77 | 1000 | -39.7699
16.01.2016 17:00 | 40.03 | -40.03 | 1000 | -40.0299
16.01.2016 18:00 | 30.99 | -30.99 | 1000 | -30.9899
16.01.2016 19:00 | 26.19 | -26.19 | 1000 | -26.1899
16.01.2016 20:00 | 25.9 | -25.9 | 1000 | -25.8999
16.01.2016 21:00 | 25.53 | -25.53 | 1000 | -25.5299
16.01.2016 22:00 | 24.12 | -24.12 | 1000 | -24.1199
16.01.2016 23:00 | 20.86 | -20.86 | 1000 | -20.8599
17.01.2016 00:00 | 20.25 | -20.25 | 1000 | -20.2499
17.01.2016 01:00 | 20.76 | -20.76 | 1000 | -20.7599
17.01.2016 02:00 | 20.97 | -20.97 | 1000 | -20.9699
17.01.2016 03:00 | 20.89 | -20.89 | 1000 | -20.8899
17.01.2016 04:00 | 20.94 | -20.94 | 1000 | -20.9399
17.01.2016 05:00 | 19.64 | -19.64 | 1000 | -19.6399
17.01.2016 06:00 | 22.35 | -22.35 | 1000 | -22.3499
17.01.2016 07:00 | 23.52 | -23.52 | 1000 | -23.5199
17.01.2016 08:00 | 26.54 | -26.54 | 1000 | -26.5399
17.01.2016 09:00 | 30.11 | -30.11 | 1000 | -30.1099
17.01.2016 10:00 | 36.29 | -36.29 | 1000 | -36.2899
17.01.2016 11:00 | 32.44 | -32.44 | 1000 | -32.4399
17.01.2016 12:00 | 26.93 | -26.93 | 1000 | -26.9299
17.01.2016 13:00 | 26.19 | -26.19 | 1000 | -26.1899
17.01.2016 14:00 | 27.07 | -27.07 | 1000 | -27.0699
17.01.2016 15:00 | 31.94 | -31.94 | 1000 | -31.9399
17.01.2016 16:00 | 39.49 | -39.49 | 1000 | -39.4899
17.01.2016 17:00 | 42.8 | -42.8 | 1000 | -42.7999
17.01.2016 18:00 | 39.23 | -39.23 | 1000 | -39.2299
17.01.2016 19:00 | 33.3 | -33.3 | 1000 | -33.2999
17.01.2016 20:00 | 27.04 | -27.04 | 1000 | -27.0399
17.01.2016 21:00 | 27.05 | -27.05 | 1000 | -27.0499
17.01.2016 22:00 | 24.99 | -24.99 | 1000 | -24.9899
17.01.2016 23:00 | 23.96 | -23.96 | 1000 | -23.9599
18.01.2016 00:00 | 23.47 | -23.47 | 1000 | -23.4699
18.01.2016 01:00 | 23.56 | -23.56 | 1000 | -23.5599
18.01.2016 02:00 | 23.48 | -23.48 | 1000 | -23.4799
18.01.2016 03:00 | 23.51 | -23.51 | 1000 | -23.5099
18.01.2016 04:00 | 24.25 | -24.25 | 1000 | -24.2499
18.01.2016 05:00 | 27.61 | -27.61 | 1000 | -27.6099
18.01.2016 06:00 | 46.01 | -46.01 | 1000 | -46.0099
18.01.2016 07:00 | 49.98 | -49.98 | 1000 | -49.9799
18.01.2016 08:00 | 50.54 | -50.54 | 1000 | -50.5399
18.01.2016 09:00 | 49.91 | -49.91 | 1000 | -49.9099
18.01.2016 10:00 | 48.44 | -48.44 | 1000 | -48.4399
18.01.2016 11:00 | 46.93 | -46.93 | 1000 | -46.9299
18.01.2016 12:00 | 46.32 | -46.32 | 1000 | -46.3199
18.01.2016 13:00 | 45.76 | -45.76 | 1000 | -45.7599
18.01.2016 14:00 | 49.53 | -49.53 | 1000 | -49.5299
18.01.2016 15:00 | 49.66 | -49.66 | 1000 | -49.6599
18.01.2016 16:00 | 62.55 | -62.55 | 1000 | -62.5499
18.01.2016 17:00 | 56.07 | -56.07 | 1000 | -56.0699
18.01.2016 18:00 | 47.18 | -47.18 | 1000 | -47.1799
18.01.2016 19:00 | 35.09 | -35.09 | 1000 | -35.0899
18.01.2016 20:00 | 26.95 | -26.95 | 1000 | -26.9499
18.01.2016 21:00 | 26.94 | -26.94 | 1000 | -26.9399
18.01.2016 22:00 | 25.09 | -25.09 | 1000 | -25.0899
18.01.2016 23:00 | 31.95 | -31.95 | 1000 | -31.9499
19.01.2016 00:00 | 32.16 | -32.16 | 1000 | -32.1599
19.01.2016 01:00 | 28.97 | -28.97 | 1000 | -28.9699
19.01.2016 02:00 | 30.01 | -30.01 | 1000 | -30.0099
19.01.2016 03:00 | 30.45 | -30.45 | 1000 | -30.4499
19.01.2016 04:00 | 27.01 | -27.01 | 1000 | -27.0099
19.01.2016 05:00 | 31.9 | -31.9 | 1000 | -31.8999
19.01.2016 06:00 | 54.1 | -54.1 | 1000 | -54.0999
19.01.2016 07:00 | 64.9 | -64.9 | 1000 | -64.8999
19.01.2016 08:00 | 65.35 | -65.35 | 1000 | -65.3499
19.01.2016 09:00 | 61.31 | -61.31 | 1000 | -61.3099
19.01.2016 10:00 | 61.43 | -61.43 | 1000 | -61.4299
19.01.2016 11:00 | 58.98 | -58.98 | 1000 | -58.9799
19.01.2016 12:00 | 58.53 | -58.53 | 1000 | -58.5299
19.01.2016 13:00 | 55.81 | -55.81 | 1000 | -55.8099
19.01.2016 14:00 | 55.5 | -55.5 | 1000 | -55.4999
19.01.2016 15:00 | 56.21 | -56.21 | 1000 | -56.2099
19.01.2016 16:00 | 70.07 | -70.07 | 1000 | -70.0699
19.01.2016 17:00 | 74.97 | -74.97 | 1000 | -74.9699
19.01.2016 18:00 | 57.56 | -57.56 | 1000 | -57.5599
19.01.2016 19:00 | 48.24 | -48.24 | 1000 | -48.2399
19.01.2016 20:00 | 37.98 | -37.98 | 1000 | -37.9799
19.01.2016 21:00 | 33.67 | -33.67 | 1000 | -33.6699
19.01.2016 22:00 | 29.79 | -29.79 | 1000 | -29.7899
19.01.2016 23:00 | 26.05 | -26.05 | 1000 | -26.0499
20.01.2016 00:00 | 26.17 | -26.17 | 1000 | -26.1699
20.01.2016 01:00 | 26.42 | -26.42 | 1000 | -26.4199
20.01.2016 02:00 | 25.36 | -25.36 | 1000 | -25.3599
20.01.2016 03:00 | 25.76 | -25.76 | 1000 | -25.7599
20.01.2016 04:00 | 26.54 | -26.54 | 1000 | -26.5399
20.01.2016 05:00 | 32.7 | -32.7 | 1000 | -32.6999
20.01.2016 06:00 | 55.08 | -55.08 | 1000 | -55.0799
20.01.2016 07:00 | 61.08 | -61.08 | 1000 | -61.0799
20.01.2016 08:00 | 58.43 | -58.43 | 1000 | -58.4299
20.01.2016 09:00 | 58.97 | -58.97 | 1000 | -58.9699
20.01.2016 10:00 | 56.14 | -56.14 | 1000 | -56.1399
20.01.2016 11:00 | 58.6 | -58.6 | 1000 | -58.5999
20.01.2016 12:00 | 57.58 | -57.58 | 1000 | -57.5799
20.01.2016 13:00 | 54.95 | -54.95 | 1000 | -54.9499
20.01.2016 14:00 | 52.42 | -52.42 | 1000 | -52.4199
20.01.2016 15:00 | 72.01 | -72.01 | 1000 | -72.0099
20.01.2016 16:00 | 92.75 | -92.75 | 1000 | -92.7499
20.01.2016 17:00 | 79.09 | -79.09 | 1000 | -79.0899
20.01.2016 18:00 | 70.03 | -70.03 | 1000 | -70.0299
20.01.2016 19:00 | 50.1 | -50.1 | 1000 | -50.0999
20.01.2016 20:00 | 40.06 | -40.06 | 1000 | -40.0599
20.01.2016 21:00 | 33.52 | -33.52 | 1000 | -33.5199
20.01.2016 22:00 | 29.63 | -29.63 | 1000 | -29.6299
20.01.2016 23:00 | 29.65 | -29.65 | 1000 | -29.6499
21.01.2016 00:00 | 27.82 | -27.82 | 1000 | -27.8199
21.01.2016 01:00 | 26.65 | -26.65 | 1000 | -26.6499
21.01.2016 02:00 | 26.96 | -26.96 | 1000 | -26.9599
21.01.2016 03:00 | 27.47 | -27.47 | 1000 | -27.4699
21.01.2016 04:00 | 29.09 | -29.09 | 1000 | -29.0899
21.01.2016 05:00 | 40.78 | -40.78 | 1000 | -40.7799
21.01.2016 06:00 | 70.01 | -70.01 | 1000 | -70.0099
21.01.2016 07:00 | 85.05 | -85.05 | 1000 | -85.0499
21.01.2016 08:00 | 83.54 | -83.54 | 1000 | -83.5399
21.01.2016 09:00 | 74.94 | -74.94 | 1000 | -74.9399
21.01.2016 10:00 | 70.12 | -70.12 | 1000 | -70.1199
21.01.2016 11:00 | 59.91 | -59.91 | 1000 | -59.9099
21.01.2016 12:00 | 57.69 | -57.69 | 1000 | -57.6899
21.01.2016 13:00 | 57.99 | -57.99 | 1000 | -57.9899
21.01.2016 14:00 | 61.05 | -61.05 | 1000 | -61.0499
21.01.2016 15:00 | 57.43 | -57.43 | 1000 | -57.4299
21.01.2016 16:00 | 77.13 | -77.13 | 1000 | -77.1299
21.01.2016 17:00 | 86.01 | -86.01 | 1000 | -86.0099
21.01.2016 18:00 | 60.13 | -60.13 | 1000 | -60.1299
21.01.2016 19:00 | 50.09 | -50.09 | 1000 | -50.0899
21.01.2016 20:00 | 35.47 | -35.47 | 1000 | -35.4699
21.01.2016 21:00 | 30.36 | -30.36 | 1000 | -30.3599
21.01.2016 22:00 | 26.97 | -26.97 | 1000 | -26.9699
21.01.2016 23:00 | 28.05 | -28.05 | 1000 | -28.0499
22.01.2016 00:00 | 27.92 | -27.92 | 1000 | -27.9199
22.01.2016 01:00 | 26.78 | -26.78 | 1000 | -26.7799
22.01.2016 02:00 | 26.57 | -26.57 | 1000 | -26.5699
22.01.2016 03:00 | 27.02 | -27.02 | 1000 | -27.0199
22.01.2016 04:00 | 28.07 | -28.07 | 1000 | -28.0699
22.01.2016 05:00 | 30.82 | -30.82 | 1000 | -30.8199
22.01.2016 06:00 | 48.46 | -48.46 | 1000 | -48.4599
22.01.2016 07:00 | 52.5 | -52.5 | 1000 | -52.4999
22.01.2016 08:00 | 48.66 | -48.66 | 1000 | -48.6599
22.01.2016 09:00 | 45.11 | -45.11 | 1000 | -45.1099
22.01.2016 10:00 | 44.96 | -44.96 | 1000 | -44.9599
22.01.2016 11:00 | 42.06 | -42.06 | 1000 | -42.0599
22.01.2016 12:00 | 37.02 | -37.02 | 1000 | -37.0199
22.01.2016 13:00 | 32.27 | -32.27 | 1000 | -32.2699
22.01.2016 14:00 | 32.65 | -32.65 | 1000 | -32.6499
22.01.2016 15:00 | 32.84 | -32.84 | 1000 | -32.8399
22.01.2016 16:00 | 34.83 | -34.83 | 1000 | -34.8299
22.01.2016 17:00 | 28.3 | -28.3 | 1000 | -28.2999
22.01.2016 18:00 | 26.88 | -26.88 | 1000 | -26.8799
22.01.2016 19:00 | 25.46 | -25.46 | 1000 | -25.4599
22.01.2016 20:00 | 24.88 | -24.88 | 1000 | -24.8799
22.01.2016 21:00 | 24.28 | -24.28 | 1000 | -24.2799
22.01.2016 22:00 | 22.63 | -22.63 | 1000 | -22.6299
22.01.2016 23:00 | 24.44 | -24.44 | 1000 | -24.4399
23.01.2016 00:00 | 24.02 | -24.02 | 1000 | -24.0199
23.01.2016 01:00 | 23.03 | -23.03 | 1000 | -23.0299
23.01.2016 02:00 | 22.99 | -22.99 | 1000 | -22.9899
23.01.2016 03:00 | 22.68 | -22.68 | 1000 | -22.6799
23.01.2016 04:00 | 22.44 | -22.44 | 1000 | -22.4399
23.01.2016 05:00 | 21.46 | -21.46 | 1000 | -21.4599
23.01.2016 06:00 | 23.35 | -23.35 | 1000 | -23.3499
23.01.2016 07:00 | 24.68 | -24.68 | 1000 | -24.6799
23.01.2016 08:00 | 28.9 | -28.9 | 1000 | -28.8999
23.01.2016 09:00 | 31.32 | -31.32 | 1000 | -31.3199
23.01.2016 10:00 | 34.75 | -34.75 | 1000 | -34.7499
23.01.2016 11:00 | 34.39 | -34.39 | 1000 | -34.3899
23.01.2016 12:00 | 30.45 | -30.45 | 1000 | -30.4499
23.01.2016 13:00 | 28.04 | -28.04 | 1000 | -28.0399
23.01.2016 14:00 | 29.1 | -29.1 | 1000 | -29.0999
23.01.2016 15:00 | 29.7 | -29.7 | 1000 | -29.6999
23.01.2016 16:00 | 36.97 | -36.97 | 1000 | -36.9699
23.01.2016 17:00 | 42.6 | -42.6 | 1000 | -42.5999
23.01.2016 18:00 | 35.83 | -35.83 | 1000 | -35.8299
23.01.2016 19:00 | 28.84 | -28.84 | 1000 | -28.8399
23.01.2016 20:00 | 25.4 | -25.4 | 1000 | -25.3999
23.01.2016 21:00 | 26.27 | -26.27 | 1000 | -26.2699
23.01.2016 22:00 | 27.06 | -27.06 | 1000 | -27.0599
23.01.2016 23:00 | 24.08 | -24.08 | 1000 | -24.0799
24.01.2016 00:00 | 23.99 | -23.99 | 1000 | -23.9899
24.01.2016 01:00 | 24.83 | -24.83 | 1000 | -24.8299
24.01.2016 02:00 | 23.24 | -23.24 | 1000 | -23.2399
24.01.2016 03:00 | 22.54 | -22.54 | 1000 | -22.5399
24.01.2016 04:00 | 23.41 | -23.41 | 1000 | -23.4099
24.01.2016 05:00 | 21.41 | -21.41 | 1000 | -21.4099
24.01.2016 06:00 | 21.4 | -21.4 | 1000 | -21.3999
24.01.2016 07:00 | 22.12 | -22.12 | 1000 | -22.1199
24.01.2016 08:00 | 24.63 | -24.63 | 1000 | -24.6299
24.01.2016 09:00 | 27.05 | -27.05 | 1000 | -27.0499
24.01.2016 10:00 | 32.66 | -32.66 | 1000 | -32.6599
24.01.2016 11:00 | 28.94 | -28.94 | 1000 | -28.9399
24.01.2016 12:00 | 26.04 | -26.04 | 1000 | -26.0399
24.01.2016 13:00 | 24.84 | -24.84 | 1000 | -24.8399
24.01.2016 14:00 | 23.99 | -23.99 | 1000 | -23.9899
24.01.2016 15:00 | 25.04 | -25.04 | 1000 | -25.0399
24.01.2016 16:00 | 32.88 | -32.88 | 1000 | -32.8799
24.01.2016 17:00 | 36.09 | -36.09 | 1000 | -36.0899
24.01.2016 18:00 | 35.87 | -35.87 | 1000 | -35.8699
24.01.2016 19:00 | 31.7 | -31.7 | 1000 | -31.6999
24.01.2016 20:00 | 26 | -26 | 1000 | -25.9999
24.01.2016 21:00 | 27.09 | -27.09 | 1000 | -27.0899
24.01.2016 22:00 | 22.44 | -22.44 | 1000 | -22.4399
24.01.2016 23:00 | 20.07 | -20.07 | 1000 | -20.0699
25.01.2016 00:00 | 19.65 | -19.65 | 1000 | -19.6499
25.01.2016 01:00 | 19.68 | -19.68 | 1000 | -19.6799
25.01.2016 02:00 | 19.98 | -19.98 | 1000 | -19.9799
25.01.2016 03:00 | 20.33 | -20.33 | 1000 | -20.3299
25.01.2016 04:00 | 21.32 | -21.32 | 1000 | -21.3199
25.01.2016 05:00 | 25.01 | -25.01 | 1000 | -25.0099
25.01.2016 06:00 | 34.94 | -34.94 | 1000 | -34.9399
25.01.2016 07:00 | 35 | -35 | 1000 | -34.9999
25.01.2016 08:00 | 36.04 | -36.04 | 1000 | -36.0399
25.01.2016 09:00 | 36.62 | -36.62 | 1000 | -36.6199
25.01.2016 10:00 | 35.6 | -35.6 | 1000 | -35.5999
25.01.2016 11:00 | 34.75 | -34.75 | 1000 | -34.7499
25.01.2016 12:00 | 32.26 | -32.26 | 1000 | -32.2599
25.01.2016 13:00 | 30.61 | -30.61 | 1000 | -30.6099
25.01.2016 14:00 | 29.73 | -29.73 | 1000 | -29.7299
25.01.2016 15:00 | 31.17 | -31.17 | 1000 | -31.1699
25.01.2016 16:00 | 34.96 | -34.96 | 1000 | -34.9599
25.01.2016 17:00 | 36.33 | -36.33 | 1000 | -36.3299
25.01.2016 18:00 | 31.96 | -31.96 | 1000 | -31.9599
25.01.2016 19:00 | 26.8 | -26.8 | 1000 | -26.7999
25.01.2016 20:00 | 25.32 | -25.32 | 1000 | -25.3199
25.01.2016 21:00 | 23.93 | -23.93 | 1000 | -23.9299
25.01.2016 22:00 | 18.11 | -18.11 | 1000 | -18.1099
25.01.2016 23:00 | 20.23 | -20.23 | 1000 | -20.2299
26.01.2016 00:00 | 18.02 | -18.02 | 1000 | -18.0199
26.01.2016 01:00 | 15.9 | -15.9 | 1000 | -15.8999
26.01.2016 02:00 | 15.91 | -15.91 | 1000 | -15.9099
26.01.2016 03:00 | 17.1 | -17.1 | 1000 | -17.0999
26.01.2016 04:00 | 21.8 | -21.8 | 1000 | -21.7999
26.01.2016 05:00 | 27.09 | -27.09 | 1000 | -27.0899
26.01.2016 06:00 | 34.13 | -34.13 | 1000 | -34.1299
26.01.2016 07:00 | 38.11 | -38.11 | 1000 | -38.1099
26.01.2016 08:00 | 32.31 | -32.31 | 1000 | -32.3099
26.01.2016 09:00 | 29.99 | -29.99 | 1000 | -29.9899
26.01.2016 10:00 | 29.55 | -29.55 | 1000 | -29.5499
26.01.2016 11:00 | 28.52 | -28.52 | 1000 | -28.5199
26.01.2016 12:00 | 29.33 | -29.33 | 1000 | -29.3299
26.01.2016 13:00 | 27.97 | -27.97 | 1000 | -27.9699
26.01.2016 14:00 | 30.09 | -30.09 | 1000 | -30.0899
26.01.2016 15:00 | 30.62 | -30.62 | 1000 | -30.6199
26.01.2016 16:00 | 32.87 | -32.87 | 1000 | -32.8699
26.01.2016 17:00 | 29.27 | -29.27 | 1000 | -29.2699
26.01.2016 18:00 | 24.94 | -24.94 | 1000 | -24.9399
26.01.2016 19:00 | 23.17 | -23.17 | 1000 | -23.1699
26.01.2016 20:00 | 21.66 | -21.66 | 1000 | -21.6599
26.01.2016 21:00 | 20.24 | -20.24 | 1000 | -20.2399
26.01.2016 22:00 | 13.43 | -13.43 | 1000 | -13.4299
26.01.2016 23:00 | 10.97 | -10.97 | 1000 | -10.9699
27.01.2016 00:00 | 3.18 | -3.18 | 1000 | -3.1799
27.01.2016 01:00 | 0.05 | -0.05 | 1000 | -0.0499
27.01.2016 02:00 | 0.13 | -0.13 | 1000 | -0.1299
27.01.2016 03:00 | 8.82 | -8.82 | 1000 | -8.8199
27.01.2016 04:00 | 13.3 | -13.3 | 1000 | -13.2999
27.01.2016 05:00 | 17.33 | -17.33 | 1000 | -17.3299
27.01.2016 06:00 | 22.97 | -22.97 | 1000 | -22.9699
27.01.2016 07:00 | 23.93 | -23.93 | 1000 | -23.9299
27.01.2016 08:00 | 28.95 | -28.95 | 1000 | -28.9499
27.01.2016 09:00 | 29.94 | -29.94 | 1000 | -29.9399
27.01.2016 10:00 | 25.55 | -25.55 | 1000 | -25.5499
27.01.2016 11:00 | 24.12 | -24.12 | 1000 | -24.1199
27.01.2016 12:00 | 22.95 | -22.95 | 1000 | -22.9499
27.01.2016 13:00 | 20.95 | -20.95 | 1000 | -20.9499
27.01.2016 14:00 | 23.91 | -23.91 | 1000 | -23.9099
27.01.2016 15:00 | 23.97 | -23.97 | 1000 | -23.9699
27.01.2016 16:00 | 28.93 | -28.93 | 1000 | -28.9299
27.01.2016 17:00 | 30.98 | -30.98 | 1000 | -30.9799
27.01.2016 18:00 | 29.07 | -29.07 | 1000 | -29.0699
27.01.2016 19:00 | 21.5 | -21.5 | 1000 | -21.4999
27.01.2016 20:00 | 19.06 | -19.06 | 1000 | -19.0599
27.01.2016 21:00 | 16.34 | -16.34 | 1000 | -16.3399
27.01.2016 22:00 | 13.96 | -13.96 | 1000 | -13.9599
27.01.2016 23:00 | 14.5 | -14.5 | 1000 | -14.4999
28.01.2016 00:00 | 12.83 | -12.83 | 1000 | -12.8299
28.01.2016 01:00 | 12.88 | -12.88 | 1000 | -12.8799
28.01.2016 02:00 | 12.14 | -12.14 | 1000 | -12.1399
28.01.2016 03:00 | 13.2 | -13.2 | 1000 | -13.1999
28.01.2016 04:00 | 17.39 | -17.39 | 1000 | -17.3899
28.01.2016 05:00 | 23.41 | -23.41 | 1000 | -23.4099
28.01.2016 06:00 | 28.49 | -28.49 | 1000 | -28.4899
28.01.2016 07:00 | 30.96 | -30.96 | 1000 | -30.9599
28.01.2016 08:00 | 29.97 | -29.97 | 1000 | -29.9699
28.01.2016 09:00 | 29.07 | -29.07 | 1000 | -29.0699
28.01.2016 10:00 | 25.21 | -25.21 | 1000 | -25.2099
28.01.2016 11:00 | 24.01 | -24.01 | 1000 | -24.0099
28.01.2016 12:00 | 25.56 | -25.56 | 1000 | -25.5599
28.01.2016 13:00 | 26.73 | -26.73 | 1000 | -26.7299
28.01.2016 14:00 | 31.02 | -31.02 | 1000 | -31.0199
28.01.2016 15:00 | 33.58 | -33.58 | 1000 | -33.5799
28.01.2016 16:00 | 39.05 | -39.05 | 1000 | -39.0499
28.01.2016 17:00 | 46.02 | -46.02 | 1000 | -46.0199
28.01.2016 18:00 | 36.56 | -36.56 | 1000 | -36.5599
28.01.2016 19:00 | 32.12 | -32.12 | 1000 | -32.1199
28.01.2016 20:00 | 27.45 | -27.45 | 1000 | -27.4499
28.01.2016 21:00 | 26.31 | -26.31 | 1000 | -26.3099
28.01.2016 22:00 | 20.79 | -20.79 | 1000 | -20.7899
28.01.2016 23:00 | 21.1 | -21.1 | 1000 | -21.0999
29.01.2016 00:00 | 19.53 | -19.53 | 1000 | -19.5299
29.01.2016 01:00 | 19.06 | -19.06 | 1000 | -19.0599
29.01.2016 02:00 | 18.08 | -18.08 | 1000 | -18.0799
29.01.2016 03:00 | 15.96 | -15.96 | 1000 | -15.9599
29.01.2016 04:00 | 18.01 | -18.01 | 1000 | -18.0099
29.01.2016 05:00 | 26 | -26 | 1000 | -25.9999
29.01.2016 06:00 | 34.89 | -34.89 | 1000 | -34.8899
29.01.2016 07:00 | 36.06 | -36.06 | 1000 | -36.0599
29.01.2016 08:00 | 34.94 | -34.94 | 1000 | -34.9399
29.01.2016 09:00 | 29.91 | -29.91 | 1000 | -29.9099
29.01.2016 10:00 | 25.43 | -25.43 | 1000 | -25.4299
29.01.2016 11:00 | 21.83 | -21.83 | 1000 | -21.8299
29.01.2016 12:00 | 20.03 | -20.03 | 1000 | -20.0299
29.01.2016 13:00 | 19.1 | -19.1 | 1000 | -19.0999
29.01.2016 14:00 | 19.39 | -19.39 | 1000 | -19.3899
29.01.2016 15:00 | 22.54 | -22.54 | 1000 | -22.5399
29.01.2016 16:00 | 27.43 | -27.43 | 1000 | -27.4299
29.01.2016 17:00 | 25.99 | -25.99 | 1000 | -25.9899
29.01.2016 18:00 | 25.18 | -25.18 | 1000 | -25.1799
29.01.2016 19:00 | 21.11 | -21.11 | 1000 | -21.1099
29.01.2016 20:00 | 17.08 | -17.08 | 1000 | -17.0799
29.01.2016 21:00 | 14.6 | -14.6 | 1000 | -14.5999
29.01.2016 22:00 | 10.29 | -10.29 | 1000 | -10.2899
29.01.2016 23:00 | 14.08 | -14.08 | 1000 | -14.0799
30.01.2016 00:00 | 8.4 | -8.4 | 1000 | -8.3999
30.01.2016 01:00 | 0.79 | -0.79 | 1000 | -0.7899
30.01.2016 02:00 | 0 | 0 | 1000 | 0.0001
30.01.2016 03:00 | -0.02 | 0.02 | -0.02 | 0.0201
30.01.2016 04:00 | -0.04 | 0.04 | -0.04 | 0.0401
30.01.2016 05:00 | -2.97 | 2.97 | -2.97 | 2.9701
30.01.2016 06:00 | 8.51 | -8.51 | 1000 | -8.5099
30.01.2016 07:00 | 12.42 | -12.42 | 1000 | -12.4199
30.01.2016 08:00 | 13.78 | -13.78 | 1000 | -13.7799
30.01.2016 09:00 | 14.22 | -14.22 | 1000 | -14.2199
30.01.2016 10:00 | 14.69 | -14.69 | 1000 | -14.6899
30.01.2016 11:00 | 14.27 | -14.27 | 1000 | -14.2699
30.01.2016 12:00 | 14.6 | -14.6 | 1000 | -14.5999
30.01.2016 13:00 | 14.28 | -14.28 | 1000 | -14.2799
30.01.2016 14:00 | 15.37 | -15.37 | 1000 | -15.3699
30.01.2016 15:00 | 16.03 | -16.03 | 1000 | -16.0299
30.01.2016 16:00 | 18.67 | -18.67 | 1000 | -18.6699
30.01.2016 17:00 | 27.78 | -27.78 | 1000 | -27.7799
30.01.2016 18:00 | 22.16 | -22.16 | 1000 | -22.1599
30.01.2016 19:00 | 18.53 | -18.53 | 1000 | -18.5299
30.01.2016 20:00 | 16.21 | -16.21 | 1000 | -16.2099
30.01.2016 21:00 | 15.49 | -15.49 | 1000 | -15.4899
30.01.2016 22:00 | 12 | -12 | 1000 | -11.9999
30.01.2016 23:00 | 8.43 | -8.43 | 1000 | -8.4299
31.01.2016 00:00 | 3.04 | -3.04 | 1000 | -3.0399
31.01.2016 01:00 | 5.09 | -5.09 | 1000 | -5.0899
31.01.2016 02:00 | 0.85 | -0.85 | 1000 | -0.8499
31.01.2016 03:00 | -0.27 | 0.27 | -0.27 | 0.2701
31.01.2016 04:00 | 0.03 | -0.03 | 1000 | -0.0299
31.01.2016 05:00 | 0.08 | -0.08 | 1000 | -0.0799
31.01.2016 06:00 | 6.04 | -6.04 | 1000 | -6.0399
31.01.2016 07:00 | 8.33 | -8.33 | 1000 | -8.3299
31.01.2016 08:00 | 10.59 | -10.59 | 1000 | -10.5899
31.01.2016 09:00 | 11.91 | -11.91 | 1000 | -11.9099
31.01.2016 10:00 | 14.68 | -14.68 | 1000 | -14.6799
31.01.2016 11:00 | 16.18 | -16.18 | 1000 | -16.1799
31.01.2016 12:00 | 12.5 | -12.5 | 1000 | -12.4999
31.01.2016 13:00 | 13.96 | -13.96 | 1000 | -13.9599
31.01.2016 14:00 | 13.89 | -13.89 | 1000 | -13.8899
31.01.2016 15:00 | 16.08 | -16.08 | 1000 | -16.0799
31.01.2016 16:00 | 21.44 | -21.44 | 1000 | -21.4399
31.01.2016 17:00 | 26.28 | -26.28 | 1000 | -26.2799
31.01.2016 18:00 | 25.48 | -25.48 | 1000 | -25.4799
31.01.2016 19:00 | 21.34 | -21.34 | 1000 | -21.3399
31.01.2016 20:00 | 18.04 | -18.04 | 1000 | -18.0399
31.01.2016 21:00 | 18.79 | -18.79 | 1000 | -18.7899
31.01.2016 22:00 | 16.45 | -16.45 | 1000 | -16.4499
31.01.2016 23:00 | 16.31 | -16.31 | 1000 | -16.3099
01.02.2016 00:00 | 14.42 | -14.42 | 1000 | -14.4199
01.02.2016 01:00 | 15.07 | -15.07 | 1000 | -15.0699
01.02.2016 02:00 | 13.27 | -13.27 | 1000 | -13.2699
01.02.2016 03:00 | 13.87 | -13.87 | 1000 | -13.8699
01.02.2016 04:00 | 14.26 | -14.26 | 1000 | -14.2599
01.02.2016 05:00 | 23.93 | -23.93 | 1000 | -23.9299
01.02.2016 06:00 | 35.9 | -35.9 | 1000 | -35.8999
01.02.2016 07:00 | 37.99 | -37.99 | 1000 | -37.9899
01.02.2016 08:00 | 36.05 | -36.05 | 1000 | -36.0499
01.02.2016 09:00 | 33.34 | -33.34 | 1000 | -33.3399
01.02.2016 10:00 | 29.24 | -29.24 | 1000 | -29.2399
01.02.2016 11:00 | 24.99 | -24.99 | 1000 | -24.9899
01.02.2016 12:00 | 21.96 | -21.96 | 1000 | -21.9599
01.02.2016 13:00 | 18.34 | -18.34 | 1000 | -18.3399
01.02.2016 14:00 | 17.97 | -17.97 | 1000 | -17.9699
01.02.2016 15:00 | 18.24 | -18.24 | 1000 | -18.2399
01.02.2016 16:00 | 23.37 | -23.37 | 1000 | -23.3699
01.02.2016 17:00 | 23.95 | -23.95 | 1000 | -23.9499
01.02.2016 18:00 | 22.65 | -22.65 | 1000 | -22.6499
01.02.2016 19:00 | 17.75 | -17.75 | 1000 | -17.7499
01.02.2016 20:00 | 14.63 | -14.63 | 1000 | -14.6299
01.02.2016 21:00 | 14.16 | -14.16 | 1000 | -14.1599
01.02.2016 22:00 | 8.44 | -8.44 | 1000 | -8.4399
01.02.2016 23:00 | 4.06 | -4.06 | 1000 | -4.0599
02.02.2016 00:00 | 0.3 | -0.3 | 1000 | -0.2999
02.02.2016 01:00 | -2.66 | 2.66 | -2.66 | 2.6601
02.02.2016 02:00 | -1.92 | 1.92 | -1.92 | 1.9201
02.02.2016 03:00 | 0.09 | -0.09 | 1000 | -0.0899
02.02.2016 04:00 | 9.52 | -9.52 | 1000 | -9.5199
02.02.2016 05:00 | 15.68 | -15.68 | 1000 | -15.6799
02.02.2016 06:00 | 22.92 | -22.92 | 1000 | -22.9199
02.02.2016 07:00 | 22.99 | -22.99 | 1000 | -22.9899
02.02.2016 08:00 | 22.15 | -22.15 | 1000 | -22.1499
02.02.2016 09:00 | 22.16 | -22.16 | 1000 | -22.1599
02.02.2016 10:00 | 22.53 | -22.53 | 1000 | -22.5299
02.02.2016 11:00 | 22.08 | -22.08 | 1000 | -22.0799
02.02.2016 12:00 | 22.09 | -22.09 | 1000 | -22.0899
02.02.2016 13:00 | 22.19 | -22.19 | 1000 | -22.1899
02.02.2016 14:00 | 23.35 | -23.35 | 1000 | -23.3499
02.02.2016 15:00 | 23.31 | -23.31 | 1000 | -23.3099
02.02.2016 16:00 | 28.42 | -28.42 | 1000 | -28.4199
02.02.2016 17:00 | 29.99 | -29.99 | 1000 | -29.9899
02.02.2016 18:00 | 24.61 | -24.61 | 1000 | -24.6099
02.02.2016 19:00 | 22.51 | -22.51 | 1000 | -22.5099
02.02.2016 20:00 | 17.59 | -17.59 | 1000 | -17.5899
02.02.2016 21:00 | 14.18 | -14.18 | 1000 | -14.1799
02.02.2016 22:00 | 9.53 | -9.53 | 1000 | -9.5299
02.02.2016 23:00 | 13.75 | -13.75 | 1000 | -13.7499
03.02.2016 00:00 | 11.58 | -11.58 | 1000 | -11.5799
03.02.2016 01:00 | 8.09 | -8.09 | 1000 | -8.0899
03.02.2016 02:00 | 6.93 | -6.93 | 1000 | -6.9299
03.02.2016 03:00 | 9.04 | -9.04 | 1000 | -9.0399
03.02.2016 04:00 | 13.74 | -13.74 | 1000 | -13.7399
03.02.2016 05:00 | 21.41 | -21.41 | 1000 | -21.4099
03.02.2016 06:00 | 33.25 | -33.25 | 1000 | -33.2499
03.02.2016 07:00 | 35 | -35 | 1000 | -34.9999
03.02.2016 08:00 | 33.96 | -33.96 | 1000 | -33.9599
03.02.2016 09:00 | 25.44 | -25.44 | 1000 | -25.4399
03.02.2016 10:00 | 22.93 | -22.93 | 1000 | -22.9299
03.02.2016 11:00 | 21.46 | -21.46 | 1000 | -21.4599
03.02.2016 12:00 | 20.95 | -20.95 | 1000 | -20.9499
03.02.2016 13:00 | 22.93 | -22.93 | 1000 | -22.9299
03.02.2016 14:00 | 23.02 | -23.02 | 1000 | -23.0199
03.02.2016 15:00 | 26.4 | -26.4 | 1000 | -26.3999
03.02.2016 16:00 | 32.62 | -32.62 | 1000 | -32.6199
03.02.2016 17:00 | 36.69 | -36.69 | 1000 | -36.6899
03.02.2016 18:00 | 36.19 | -36.19 | 1000 | -36.1899
03.02.2016 19:00 | 30.13 | -30.13 | 1000 | -30.1299
03.02.2016 20:00 | 23.75 | -23.75 | 1000 | -23.7499
03.02.2016 21:00 | 22.41 | -22.41 | 1000 | -22.4099
03.02.2016 22:00 | 17.13 | -17.13 | 1000 | -17.1299
03.02.2016 23:00 | 18.04 | -18.04 | 1000 | -18.0399
04.02.2016 00:00 | 16.38 | -16.38 | 1000 | -16.3799
04.02.2016 01:00 | 15.99 | -15.99 | 1000 | -15.9899
04.02.2016 02:00 | 15.29 | -15.29 | 1000 | -15.2899
04.02.2016 03:00 | 13.93 | -13.93 | 1000 | -13.9299
04.02.2016 04:00 | 17.01 | -17.01 | 1000 | -17.0099
04.02.2016 05:00 | 22.43 | -22.43 | 1000 | -22.4299
04.02.2016 06:00 | 31.96 | -31.96 | 1000 | -31.9599
04.02.2016 07:00 | 30.91 | -30.91 | 1000 | -30.9099
04.02.2016 08:00 | 27.93 | -27.93 | 1000 | -27.9299
04.02.2016 09:00 | 29.19 | -29.19 | 1000 | -29.1899
04.02.2016 10:00 | 30.22 | -30.22 | 1000 | -30.2199
04.02.2016 11:00 | 27.97 | -27.97 | 1000 | -27.9699
04.02.2016 12:00 | 26.87 | -26.87 | 1000 | -26.8699
04.02.2016 13:00 | 25.85 | -25.85 | 1000 | -25.8499
04.02.2016 14:00 | 27.94 | -27.94 | 1000 | -27.9399
04.02.2016 15:00 | 27.81 | -27.81 | 1000 | -27.8099
04.02.2016 16:00 | 35 | -35 | 1000 | -34.9999
04.02.2016 17:00 | 42.18 | -42.18 | 1000 | -42.1799
04.02.2016 18:00 | 39.01 | -39.01 | 1000 | -39.0099
04.02.2016 19:00 | 32.04 | -32.04 | 1000 | -32.0399
04.02.2016 20:00 | 26.96 | -26.96 | 1000 | -26.9599
04.02.2016 21:00 | 27.83 | -27.83 | 1000 | -27.8299
04.02.2016 22:00 | 23.98 | -23.98 | 1000 | -23.9799
04.02.2016 23:00 | 24.61 | -24.61 | 1000 | -24.6099
05.02.2016 00:00 | 23 | -23 | 1000 | -22.9999
05.02.2016 01:00 | 22.22 | -22.22 | 1000 | -22.2199
05.02.2016 02:00 | 20.1 | -20.1 | 1000 | -20.0999
05.02.2016 03:00 | 21.18 | -21.18 | 1000 | -21.1799
05.02.2016 04:00 | 21.18 | -21.18 | 1000 | -21.1799
05.02.2016 05:00 | 25.97 | -25.97 | 1000 | -25.9699
05.02.2016 06:00 | 33.92 | -33.92 | 1000 | -33.9199
05.02.2016 07:00 | 37.48 | -37.48 | 1000 | -37.4799
05.02.2016 08:00 | 35.25 | -35.25 | 1000 | -35.2499
05.02.2016 09:00 | 36.5 | -36.5 | 1000 | -36.4999
05.02.2016 10:00 | 35.94 | -35.94 | 1000 | -35.9399
05.02.2016 11:00 | 34.36 | -34.36 | 1000 | -34.3599
05.02.2016 12:00 | 31.95 | -31.95 | 1000 | -31.9499
05.02.2016 13:00 | 27.74 | -27.74 | 1000 | -27.7399
05.02.2016 14:00 | 25.33 | -25.33 | 1000 | -25.3299
05.02.2016 15:00 | 24.78 | -24.78 | 1000 | -24.7799
05.02.2016 16:00 | 29.96 | -29.96 | 1000 | -29.9599
05.02.2016 17:00 | 33.09 | -33.09 | 1000 | -33.0899
05.02.2016 18:00 | 28.01 | -28.01 | 1000 | -28.0099
05.02.2016 19:00 | 25.7 | -25.7 | 1000 | -25.6999
05.02.2016 20:00 | 23.12 | -23.12 | 1000 | -23.1199
05.02.2016 21:00 | 24.55 | -24.55 | 1000 | -24.5499
05.02.2016 22:00 | 22.71 | -22.71 | 1000 | -22.7099
05.02.2016 23:00 | 18.18 | -18.18 | 1000 | -18.1799
06.02.2016 00:00 | 15.55 | -15.55 | 1000 | -15.5499
06.02.2016 01:00 | 16.01 | -16.01 | 1000 | -16.0099
06.02.2016 02:00 | 14.33 | -14.33 | 1000 | -14.3299
06.02.2016 03:00 | 13.78 | -13.78 | 1000 | -13.7799
06.02.2016 04:00 | 13.98 | -13.98 | 1000 | -13.9799
06.02.2016 05:00 | 15.05 | -15.05 | 1000 | -15.0499
06.02.2016 06:00 | 16.08 | -16.08 | 1000 | -16.0799
06.02.2016 07:00 | 18.02 | -18.02 | 1000 | -18.0199
06.02.2016 08:00 | 19.34 | -19.34 | 1000 | -19.3399
06.02.2016 09:00 | 17.1 | -17.1 | 1000 | -17.0999
06.02.2016 10:00 | 16.5 | -16.5 | 1000 | -16.4999
06.02.2016 11:00 | 16.09 | -16.09 | 1000 | -16.0899
06.02.2016 12:00 | 15.11 | -15.11 | 1000 | -15.1099
06.02.2016 13:00 | 13.99 | -13.99 | 1000 | -13.9899
06.02.2016 14:00 | 15.29 | -15.29 | 1000 | -15.2899
06.02.2016 15:00 | 17.01 | -17.01 | 1000 | -17.0099
06.02.2016 16:00 | 19.97 | -19.97 | 1000 | -19.9699
06.02.2016 17:00 | 23.15 | -23.15 | 1000 | -23.1499
06.02.2016 18:00 | 21.02 | -21.02 | 1000 | -21.0199
06.02.2016 19:00 | 16.07 | -16.07 | 1000 | -16.0699
06.02.2016 20:00 | 12.71 | -12.71 | 1000 | -12.7099
06.02.2016 21:00 | 15.04 | -15.04 | 1000 | -15.0399
06.02.2016 22:00 | 11.74 | -11.74 | 1000 | -11.7399
06.02.2016 23:00 | 5.01 | -5.01 | 1000 | -5.0099
07.02.2016 00:00 | 5.98 | -5.98 | 1000 | -5.9799
07.02.2016 01:00 | 5.62 | -5.62 | 1000 | -5.6199
07.02.2016 02:00 | 3.05 | -3.05 | 1000 | -3.0499
07.02.2016 03:00 | 0.93 | -0.93 | 1000 | -0.9299
07.02.2016 04:00 | 0.08 | -0.08 | 1000 | -0.0799
07.02.2016 05:00 | -0.92 | 0.92 | -0.92 | 0.9201
07.02.2016 06:00 | 1.13 | -1.13 | 1000 | -1.1299
07.02.2016 07:00 | 5.74 | -5.74 | 1000 | -5.7399
07.02.2016 08:00 | 8.01 | -8.01 | 1000 | -8.0099
07.02.2016 09:00 | 12.92 | -12.92 | 1000 | -12.9199
07.02.2016 10:00 | 13.79 | -13.79 | 1000 | -13.7899
07.02.2016 11:00 | 13.84 | -13.84 | 1000 | -13.8399
07.02.2016 12:00 | 12.19 | -12.19 | 1000 | -12.1899
07.02.2016 13:00 | 11.76 | -11.76 | 1000 | -11.7599
07.02.2016 14:00 | 10.01 | -10.01 | 1000 | -10.0099
07.02.2016 15:00 | 13.32 | -13.32 | 1000 | -13.3199
07.02.2016 16:00 | 16.64 | -16.64 | 1000 | -16.6399
07.02.2016 17:00 | 22.17 | -22.17 | 1000 | -22.1699
07.02.2016 18:00 | 17.28 | -17.28 | 1000 | -17.2799
07.02.2016 19:00 | 17.88 | -17.88 | 1000 | -17.8799
07.02.2016 20:00 | 13.79 | -13.79 | 1000 | -13.7899
07.02.2016 21:00 | 15.04 | -15.04 | 1000 | -15.0399
07.02.2016 22:00 | 9.29 | -9.29 | 1000 | -9.2899
07.02.2016 23:00 | 10.02 | -10.02 | 1000 | -10.0199
08.02.2016 00:00 | 7.99 | -7.99 | 1000 | -7.9899
08.02.2016 01:00 | 5.24 | -5.24 | 1000 | -5.2399
08.02.2016 02:00 | 1.16 | -1.16 | 1000 | -1.1599
08.02.2016 03:00 | 1.4 | -1.4 | 1000 | -1.3999
08.02.2016 04:00 | 7.32 | -7.32 | 1000 | -7.3199
08.02.2016 05:00 | 12.32 | -12.32 | 1000 | -12.3199
08.02.2016 06:00 | 16.17 | -16.17 | 1000 | -16.1699
08.02.2016 07:00 | 16.55 | -16.55 | 1000 | -16.5499
08.02.2016 08:00 | 16.41 | -16.41 | 1000 | -16.4099
08.02.2016 09:00 | 16.56 | -16.56 | 1000 | -16.5599
08.02.2016 10:00 | 16.61 | -16.61 | 1000 | -16.6099
08.02.2016 11:00 | 16.35 | -16.35 | 1000 | -16.3499
08.02.2016 12:00 | 16.1 | -16.1 | 1000 | -16.0999
08.02.2016 13:00 | 16.15 | -16.15 | 1000 | -16.1499
08.02.2016 14:00 | 16.35 | -16.35 | 1000 | -16.3499
08.02.2016 15:00 | 15.94 | -15.94 | 1000 | -15.9399
08.02.2016 16:00 | 20.88 | -20.88 | 1000 | -20.8799
08.02.2016 17:00 | 27.26 | -27.26 | 1000 | -27.2599
08.02.2016 18:00 | 21.02 | -21.02 | 1000 | -21.0199
08.02.2016 19:00 | 15.24 | -15.24 | 1000 | -15.2399
08.02.2016 20:00 | 12.52 | -12.52 | 1000 | -12.5199
08.02.2016 21:00 | 12.11 | -12.11 | 1000 | -12.1099
08.02.2016 22:00 | 9.72 | -9.72 | 1000 | -9.7199
08.02.2016 23:00 | -19.94 | 19.94 | -19.94 | 19.9401
09.02.2016 00:00 | -12.34 | 12.34 | -12.34 | 12.3401
09.02.2016 01:00 | -19.95 | 19.95 | -19.95 | 19.9501
09.02.2016 02:00 | -19.3 | 19.3 | -19.3 | 19.3001
09.02.2016 03:00 | -5.52 | 5.52 | -5.52 | 5.5201
09.02.2016 04:00 | 2.79 | -2.79 | 1000 | -2.7899
09.02.2016 05:00 | 16.98 | -16.98 | 1000 | -16.9799
09.02.2016 06:00 | 19.75 | -19.75 | 1000 | -19.7499
09.02.2016 07:00 | 23.43 | -23.43 | 1000 | -23.4299
09.02.2016 08:00 | 20.99 | -20.99 | 1000 | -20.9899
09.02.2016 09:00 | 23.9 | -23.9 | 1000 | -23.8999
09.02.2016 10:00 | 24.93 | -24.93 | 1000 | -24.9299
09.02.2016 11:00 | 27.03 | -27.03 | 1000 | -27.0299
09.02.2016 12:00 | 28.69 | -28.69 | 1000 | -28.6899
09.02.2016 13:00 | 27.44 | -27.44 | 1000 | -27.4399
09.02.2016 14:00 | 26.97 | -26.97 | 1000 | -26.9699
09.02.2016 15:00 | 27.24 | -27.24 | 1000 | -27.2399
09.02.2016 16:00 | 31.01 | -31.01 | 1000 | -31.0099
09.02.2016 17:00 | 39.98 | -39.98 | 1000 | -39.9799
09.02.2016 18:00 | 34.06 | -34.06 | 1000 | -34.0599
09.02.2016 19:00 | 28.77 | -28.77 | 1000 | -28.7699
09.02.2016 20:00 | 23.97 | -23.97 | 1000 | -23.9699
09.02.2016 21:00 | 20.78 | -20.78 | 1000 | -20.7799
09.02.2016 22:00 | 15.99 | -15.99 | 1000 | -15.9899
09.02.2016 23:00 | 13.08 | -13.08 | 1000 | -13.0799
10.02.2016 00:00 | 13.68 | -13.68 | 1000 | -13.6799
10.02.2016 01:00 | 13.06 | -13.06 | 1000 | -13.0599
10.02.2016 02:00 | 13.41 | -13.41 | 1000 | -13.4099
10.02.2016 03:00 | 14.3 | -14.3 | 1000 | -14.2999
10.02.2016 04:00 | 16.2 | -16.2 | 1000 | -16.1999
10.02.2016 05:00 | 22.8 | -22.8 | 1000 | -22.7999
10.02.2016 06:00 | 30.59 | -30.59 | 1000 | -30.5899
10.02.2016 07:00 | 32.05 | -32.05 | 1000 | -32.0499
10.02.2016 08:00 | 32.42 | -32.42 | 1000 | -32.4199
10.02.2016 09:00 | 30.94 | -30.94 | 1000 | -30.9399
10.02.2016 10:00 | 29.98 | -29.98 | 1000 | -29.9799
10.02.2016 11:00 | 25.97 | -25.97 | 1000 | -25.9699
10.02.2016 12:00 | 27.74 | -27.74 | 1000 | -27.7399
10.02.2016 13:00 | 27.44 | -27.44 | 1000 | -27.4399
10.02.2016 14:00 | 27.77 | -27.77 | 1000 | -27.7699
10.02.2016 15:00 | 28.68 | -28.68 | 1000 | -28.6799
10.02.2016 16:00 | 32.1 | -32.1 | 1000 | -32.0999
10.02.2016 17:00 | 36.59 | -36.59 | 1000 | -36.5899
10.02.2016 18:00 | 29.44 | -29.44 | 1000 | -29.4399
10.02.2016 19:00 | 23.18 | -23.18 | 1000 | -23.1799
10.02.2016 20:00 | 21.66 | -21.66 | 1000 | -21.6599
10.02.2016 21:00 | 21.94 | -21.94 | 1000 | -21.9399
10.02.2016 22:00 | 18.88 | -18.88 | 1000 | -18.8799
10.02.2016 23:00 | 17.72 | -17.72 | 1000 | -17.7199
11.02.2016 00:00 | 17.46 | -17.46 | 1000 | -17.4599
11.02.2016 01:00 | 16.91 | -16.91 | 1000 | -16.9099
11.02.2016 02:00 | 16.97 | -16.97 | 1000 | -16.9699
11.02.2016 03:00 | 17.66 | -17.66 | 1000 | -17.6599
11.02.2016 04:00 | 18.55 | -18.55 | 1000 | -18.5499
11.02.2016 05:00 | 20.84 | -20.84 | 1000 | -20.8399
11.02.2016 06:00 | 30.82 | -30.82 | 1000 | -30.8199
11.02.2016 07:00 | 25.34 | -25.34 | 1000 | -25.3399
11.02.2016 08:00 | 22.84 | -22.84 | 1000 | -22.8399
11.02.2016 09:00 | 21.12 | -21.12 | 1000 | -21.1199
11.02.2016 10:00 | 24.74 | -24.74 | 1000 | -24.7399
11.02.2016 11:00 | 23.72 | -23.72 | 1000 | -23.7199
11.02.2016 12:00 | 23.01 | -23.01 | 1000 | -23.0099
11.02.2016 13:00 | 21.03 | -21.03 | 1000 | -21.0299
11.02.2016 14:00 | 30 | -30 | 1000 | -29.9999
11.02.2016 15:00 | 31.58 | -31.58 | 1000 | -31.5799
11.02.2016 16:00 | 36 | -36 | 1000 | -35.9999
11.02.2016 17:00 | 41.02 | -41.02 | 1000 | -41.0199
11.02.2016 18:00 | 41.34 | -41.34 | 1000 | -41.3399
11.02.2016 19:00 | 32.98 | -32.98 | 1000 | -32.9799
11.02.2016 20:00 | 29.96 | -29.96 | 1000 | -29.9599
11.02.2016 21:00 | 29.46 | -29.46 | 1000 | -29.4599
11.02.2016 22:00 | 26.1 | -26.1 | 1000 | -26.0999
11.02.2016 23:00 | 22.81 | -22.81 | 1000 | -22.8099
12.02.2016 00:00 | 21.59 | -21.59 | 1000 | -21.5899
12.02.2016 01:00 | 21.3 | -21.3 | 1000 | -21.2999
12.02.2016 02:00 | 19.86 | -19.86 | 1000 | -19.8599
12.02.2016 03:00 | 20.69 | -20.69 | 1000 | -20.6899
12.02.2016 04:00 | 21.64 | -21.64 | 1000 | -21.6399
12.02.2016 05:00 | 27.18 | -27.18 | 1000 | -27.1799
12.02.2016 06:00 | 36.43 | -36.43 | 1000 | -36.4299
12.02.2016 07:00 | 37.3 | -37.3 | 1000 | -37.2999
12.02.2016 08:00 | 34.97 | -34.97 | 1000 | -34.9699
12.02.2016 09:00 | 34.7 | -34.7 | 1000 | -34.6999
12.02.2016 10:00 | 33.48 | -33.48 | 1000 | -33.4799
12.02.2016 11:00 | 30 | -30 | 1000 | -29.9999
12.02.2016 12:00 | 26.93 | -26.93 | 1000 | -26.9299
12.02.2016 13:00 | 25.62 | -25.62 | 1000 | -25.6199
12.02.2016 14:00 | 25 | -25 | 1000 | -24.9999
12.02.2016 15:00 | 27.18 | -27.18 | 1000 | -27.1799
12.02.2016 16:00 | 34.56 | -34.56 | 1000 | -34.5599
12.02.2016 17:00 | 40.36 | -40.36 | 1000 | -40.3599
12.02.2016 18:00 | 35.56 | -35.56 | 1000 | -35.5599
12.02.2016 19:00 | 29.96 | -29.96 | 1000 | -29.9599
12.02.2016 20:00 | 26.45 | -26.45 | 1000 | -26.4499
12.02.2016 21:00 | 27.18 | -27.18 | 1000 | -27.1799
12.02.2016 22:00 | 25.45 | -25.45 | 1000 | -25.4499
12.02.2016 23:00 | 22.23 | -22.23 | 1000 | -22.2299
13.02.2016 00:00 | 21.1 | -21.1 | 1000 | -21.0999
13.02.2016 01:00 | 20.21 | -20.21 | 1000 | -20.2099
13.02.2016 02:00 | 19.94 | -19.94 | 1000 | -19.9399
13.02.2016 03:00 | 19.9 | -19.9 | 1000 | -19.8999
13.02.2016 04:00 | 19.98 | -19.98 | 1000 | -19.9799
13.02.2016 05:00 | 19.9 | -19.9 | 1000 | -19.8999
13.02.2016 06:00 | 21.48 | -21.48 | 1000 | -21.4799
13.02.2016 07:00 | 28.38 | -28.38 | 1000 | -28.3799
13.02.2016 08:00 | 30.36 | -30.36 | 1000 | -30.3599
13.02.2016 09:00 | 30.09 | -30.09 | 1000 | -30.0899
13.02.2016 10:00 | 29.84 | -29.84 | 1000 | -29.8399
13.02.2016 11:00 | 26.75 | -26.75 | 1000 | -26.7499
13.02.2016 12:00 | 23.93 | -23.93 | 1000 | -23.9299
13.02.2016 13:00 | 21.37 | -21.37 | 1000 | -21.3699
13.02.2016 14:00 | 21.15 | -21.15 | 1000 | -21.1499
13.02.2016 15:00 | 20.96 | -20.96 | 1000 | -20.9599
13.02.2016 16:00 | 24.69 | -24.69 | 1000 | -24.6899
13.02.2016 17:00 | 29.65 | -29.65 | 1000 | -29.6499
13.02.2016 18:00 | 24.61 | -24.61 | 1000 | -24.6099
13.02.2016 19:00 | 19.91 | -19.91 | 1000 | -19.9099
13.02.2016 20:00 | 18.7 | -18.7 | 1000 | -18.6999
13.02.2016 21:00 | 18.47 | -18.47 | 1000 | -18.4699
13.02.2016 22:00 | 16.88 | -16.88 | 1000 | -16.8799
13.02.2016 23:00 | 13.06 | -13.06 | 1000 | -13.0599
14.02.2016 00:00 | 10.28 | -10.28 | 1000 | -10.2799
14.02.2016 01:00 | 8.48 | -8.48 | 1000 | -8.4799
14.02.2016 02:00 | 5.09 | -5.09 | 1000 | -5.0899
14.02.2016 03:00 | 4.21 | -4.21 | 1000 | -4.2099
14.02.2016 04:00 | 4.75 | -4.75 | 1000 | -4.7499
14.02.2016 05:00 | 5.3 | -5.3 | 1000 | -5.2999
14.02.2016 06:00 | 8.76 | -8.76 | 1000 | -8.7599
14.02.2016 07:00 | 11.81 | -11.81 | 1000 | -11.8099
14.02.2016 08:00 | 15.03 | -15.03 | 1000 | -15.0299
14.02.2016 09:00 | 17.46 | -17.46 | 1000 | -17.4599
14.02.2016 10:00 | 18.01 | -18.01 | 1000 | -18.0099
14.02.2016 11:00 | 17.69 | -17.69 | 1000 | -17.6899
14.02.2016 12:00 | 17.34 | -17.34 | 1000 | -17.3399
14.02.2016 13:00 | 16.27 | -16.27 | 1000 | -16.2699
14.02.2016 14:00 | 15.13 | -15.13 | 1000 | -15.1299
14.02.2016 15:00 | 16.96 | -16.96 | 1000 | -16.9599
14.02.2016 16:00 | 21.21 | -21.21 | 1000 | -21.2099
14.02.2016 17:00 | 29.94 | -29.94 | 1000 | -29.9399
14.02.2016 18:00 | 30.38 | -30.38 | 1000 | -30.3799
14.02.2016 19:00 | 23.57 | -23.57 | 1000 | -23.5699
14.02.2016 20:00 | 20.21 | -20.21 | 1000 | -20.2099
14.02.2016 21:00 | 20.33 | -20.33 | 1000 | -20.3299
14.02.2016 22:00 | 17.52 | -17.52 | 1000 | -17.5199
14.02.2016 23:00 | 16.57 | -16.57 | 1000 | -16.5699
15.02.2016 00:00 | 16 | -16 | 1000 | -15.9999
15.02.2016 01:00 | 14.36 | -14.36 | 1000 | -14.3599
15.02.2016 02:00 | 13.14 | -13.14 | 1000 | -13.1399
15.02.2016 03:00 | 12.68 | -12.68 | 1000 | -12.6799
15.02.2016 04:00 | 14.65 | -14.65 | 1000 | -14.6499
15.02.2016 05:00 | 21.12 | -21.12 | 1000 | -21.1199
15.02.2016 06:00 | 32.18 | -32.18 | 1000 | -32.1799
15.02.2016 07:00 | 30.11 | -30.11 | 1000 | -30.1099
15.02.2016 08:00 | 31.72 | -31.72 | 1000 | -31.7199
15.02.2016 09:00 | 30.91 | -30.91 | 1000 | -30.9099
15.02.2016 10:00 | 29.93 | -29.93 | 1000 | -29.9299
15.02.2016 11:00 | 27.22 | -27.22 | 1000 | -27.2199
15.02.2016 12:00 | 25.39 | -25.39 | 1000 | -25.3899
15.02.2016 13:00 | 24.81 | -24.81 | 1000 | -24.8099
15.02.2016 14:00 | 24.4 | -24.4 | 1000 | -24.3999
15.02.2016 15:00 | 24.93 | -24.93 | 1000 | -24.9299
15.02.2016 16:00 | 28.45 | -28.45 | 1000 | -28.4499
15.02.2016 17:00 | 35.19 | -35.19 | 1000 | -35.1899
15.02.2016 18:00 | 32.19 | -32.19 | 1000 | -32.1899
15.02.2016 19:00 | 30.05 | -30.05 | 1000 | -30.0499
15.02.2016 20:00 | 24.39 | -24.39 | 1000 | -24.3899
15.02.2016 21:00 | 25.87 | -25.87 | 1000 | -25.8699
15.02.2016 22:00 | 22.39 | -22.39 | 1000 | -22.3899
15.02.2016 23:00 | 22.37 | -22.37 | 1000 | -22.3699
16.02.2016 00:00 | 22.32 | -22.32 | 1000 | -22.3199
16.02.2016 01:00 | 22.31 | -22.31 | 1000 | -22.3099
16.02.2016 02:00 | 22.04 | -22.04 | 1000 | -22.0399
16.02.2016 03:00 | 21.83 | -21.83 | 1000 | -21.8299
16.02.2016 04:00 | 22.74 | -22.74 | 1000 | -22.7399
16.02.2016 05:00 | 29.39 | -29.39 | 1000 | -29.3899
16.02.2016 06:00 | 40.43 | -40.43 | 1000 | -40.4299
16.02.2016 07:00 | 42.46 | -42.46 | 1000 | -42.4599
16.02.2016 08:00 | 42.42 | -42.42 | 1000 | -42.4199
16.02.2016 09:00 | 37.91 | -37.91 | 1000 | -37.9099
16.02.2016 10:00 | 35.72 | -35.72 | 1000 | -35.7199
16.02.2016 11:00 | 33.07 | -33.07 | 1000 | -33.0699
16.02.2016 12:00 | 32.77 | -32.77 | 1000 | -32.7699
16.02.2016 13:00 | 31.7 | -31.7 | 1000 | -31.6999
16.02.2016 14:00 | 32.09 | -32.09 | 1000 | -32.0899
16.02.2016 15:00 | 34.88 | -34.88 | 1000 | -34.8799
16.02.2016 16:00 | 39.81 | -39.81 | 1000 | -39.8099
16.02.2016 17:00 | 53.46 | -53.46 | 1000 | -53.4599
16.02.2016 18:00 | 49.71 | -49.71 | 1000 | -49.7099
16.02.2016 19:00 | 33.96 | -33.96 | 1000 | -33.9599
16.02.2016 20:00 | 27 | -27 | 1000 | -26.9999
16.02.2016 21:00 | 24.98 | -24.98 | 1000 | -24.9799
16.02.2016 22:00 | 21.48 | -21.48 | 1000 | -21.4799
16.02.2016 23:00 | 18.97 | -18.97 | 1000 | -18.9699
17.02.2016 00:00 | 18.86 | -18.86 | 1000 | -18.8599
17.02.2016 01:00 | 18.7 | -18.7 | 1000 | -18.6999
17.02.2016 02:00 | 18.74 | -18.74 | 1000 | -18.7399
17.02.2016 03:00 | 19.58 | -19.58 | 1000 | -19.5799
17.02.2016 04:00 | 19 | -19 | 1000 | -18.9999
17.02.2016 05:00 | 22.75 | -22.75 | 1000 | -22.7499
17.02.2016 06:00 | 30.97 | -30.97 | 1000 | -30.9699
17.02.2016 07:00 | 31.71 | -31.71 | 1000 | -31.7099
17.02.2016 08:00 | 29.95 | -29.95 | 1000 | -29.9499
17.02.2016 09:00 | 23.53 | -23.53 | 1000 | -23.5299
17.02.2016 10:00 | 24.77 | -24.77 | 1000 | -24.7699
17.02.2016 11:00 | 23.55 | -23.55 | 1000 | -23.5499
17.02.2016 12:00 | 24.72 | -24.72 | 1000 | -24.7199
17.02.2016 13:00 | 25.91 | -25.91 | 1000 | -25.9099
17.02.2016 14:00 | 29.9 | -29.9 | 1000 | -29.8999
17.02.2016 15:00 | 30.67 | -30.67 | 1000 | -30.6699
17.02.2016 16:00 | 38.06 | -38.06 | 1000 | -38.0599
17.02.2016 17:00 | 40.87 | -40.87 | 1000 | -40.8699
17.02.2016 18:00 | 33.96 | -33.96 | 1000 | -33.9599
17.02.2016 19:00 | 29.94 | -29.94 | 1000 | -29.9399
17.02.2016 20:00 | 24.05 | -24.05 | 1000 | -24.0499
17.02.2016 21:00 | 24.25 | -24.25 | 1000 | -24.2499
17.02.2016 22:00 | 22.73 | -22.73 | 1000 | -22.7299
17.02.2016 23:00 | 20.74 | -20.74 | 1000 | -20.7399
18.02.2016 00:00 | 20.57 | -20.57 | 1000 | -20.5699
18.02.2016 01:00 | 18.87 | -18.87 | 1000 | -18.8699
18.02.2016 02:00 | 19.88 | -19.88 | 1000 | -19.8799
18.02.2016 03:00 | 19.89 | -19.89 | 1000 | -19.8899
18.02.2016 04:00 | 20.33 | -20.33 | 1000 | -20.3299
18.02.2016 05:00 | 23.16 | -23.16 | 1000 | -23.1599
18.02.2016 06:00 | 35.53 | -35.53 | 1000 | -35.5299
18.02.2016 07:00 | 39.92 | -39.92 | 1000 | -39.9199
18.02.2016 08:00 | 34.97 | -34.97 | 1000 | -34.9699
18.02.2016 09:00 | 29.92 | -29.92 | 1000 | -29.9199
18.02.2016 10:00 | 25.98 | -25.98 | 1000 | -25.9799
18.02.2016 11:00 | 23.77 | -23.77 | 1000 | -23.7699
18.02.2016 12:00 | 24.53 | -24.53 | 1000 | -24.5299
18.02.2016 13:00 | 25.13 | -25.13 | 1000 | -25.1299
18.02.2016 14:00 | 29.04 | -29.04 | 1000 | -29.0399
18.02.2016 15:00 | 32 | -32 | 1000 | -31.9999
18.02.2016 16:00 | 38.74 | -38.74 | 1000 | -38.7399
18.02.2016 17:00 | 45.08 | -45.08 | 1000 | -45.0799
18.02.2016 18:00 | 38.06 | -38.06 | 1000 | -38.0599
18.02.2016 19:00 | 32.24 | -32.24 | 1000 | -32.2399
18.02.2016 20:00 | 25.95 | -25.95 | 1000 | -25.9499
18.02.2016 21:00 | 23.09 | -23.09 | 1000 | -23.0899
18.02.2016 22:00 | 21.34 | -21.34 | 1000 | -21.3399
18.02.2016 23:00 | 21.85 | -21.85 | 1000 | -21.8499
19.02.2016 00:00 | 21.44 | -21.44 | 1000 | -21.4399
19.02.2016 01:00 | 21.75 | -21.75 | 1000 | -21.7499
19.02.2016 02:00 | 22.19 | -22.19 | 1000 | -22.1899
19.02.2016 03:00 | 22.37 | -22.37 | 1000 | -22.3699
19.02.2016 04:00 | 19.46 | -19.46 | 1000 | -19.4599
19.02.2016 05:00 | 27.83 | -27.83 | 1000 | -27.8299
19.02.2016 06:00 | 34.98 | -34.98 | 1000 | -34.9799
19.02.2016 07:00 | 38.49 | -38.49 | 1000 | -38.4899
19.02.2016 08:00 | 34.95 | -34.95 | 1000 | -34.9499
19.02.2016 09:00 | 34.95 | -34.95 | 1000 | -34.9499
19.02.2016 10:00 | 37.91 | -37.91 | 1000 | -37.9099
19.02.2016 11:00 | 31.55 | -31.55 | 1000 | -31.5499
19.02.2016 12:00 | 27.93 | -27.93 | 1000 | -27.9299
19.02.2016 13:00 | 25.25 | -25.25 | 1000 | -25.2499
19.02.2016 14:00 | 25.09 | -25.09 | 1000 | -25.0899
19.02.2016 15:00 | 24.84 | -24.84 | 1000 | -24.8399
19.02.2016 16:00 | 30.04 | -30.04 | 1000 | -30.0399
19.02.2016 17:00 | 34.94 | -34.94 | 1000 | -34.9399
19.02.2016 18:00 | 27.99 | -27.99 | 1000 | -27.9899
19.02.2016 19:00 | 23.69 | -23.69 | 1000 | -23.6899
19.02.2016 20:00 | 24.93 | -24.93 | 1000 | -24.9299
19.02.2016 21:00 | 23.38 | -23.38 | 1000 | -23.3799
19.02.2016 22:00 | 18.9 | -18.9 | 1000 | -18.8999
19.02.2016 23:00 | 18.3 | -18.3 | 1000 | -18.2999
20.02.2016 00:00 | 16.82 | -16.82 | 1000 | -16.8199
20.02.2016 01:00 | 11.54 | -11.54 | 1000 | -11.5399
20.02.2016 02:00 | 9.69 | -9.69 | 1000 | -9.6899
20.02.2016 03:00 | 9.52 | -9.52 | 1000 | -9.5199
20.02.2016 04:00 | 5.01 | -5.01 | 1000 | -5.0099
20.02.2016 05:00 | 5.06 | -5.06 | 1000 | -5.0599
20.02.2016 06:00 | 9.09 | -9.09 | 1000 | -9.0899
20.02.2016 07:00 | 8.69 | -8.69 | 1000 | -8.6899
20.02.2016 08:00 | 13.43 | -13.43 | 1000 | -13.4299
20.02.2016 09:00 | 16.36 | -16.36 | 1000 | -16.3599
20.02.2016 10:00 | 17 | -17 | 1000 | -16.9999
20.02.2016 11:00 | 16.96 | -16.96 | 1000 | -16.9599
20.02.2016 12:00 | 15.94 | -15.94 | 1000 | -15.9399
20.02.2016 13:00 | 15.77 | -15.77 | 1000 | -15.7699
20.02.2016 14:00 | 16.05 | -16.05 | 1000 | -16.0499
20.02.2016 15:00 | 16.15 | -16.15 | 1000 | -16.1499
20.02.2016 16:00 | 18.99 | -18.99 | 1000 | -18.9899
20.02.2016 17:00 | 24.22 | -24.22 | 1000 | -24.2199
20.02.2016 18:00 | 23.49 | -23.49 | 1000 | -23.4899
20.02.2016 19:00 | 18.96 | -18.96 | 1000 | -18.9599
20.02.2016 20:00 | 13.92 | -13.92 | 1000 | -13.9199
20.02.2016 21:00 | 11.79 | -11.79 | 1000 | -11.7899
20.02.2016 22:00 | 7.81 | -7.81 | 1000 | -7.8099
20.02.2016 23:00 | 9.37 | -9.37 | 1000 | -9.3699
21.02.2016 00:00 | 6.52 | -6.52 | 1000 | -6.5199
21.02.2016 01:00 | 5.09 | -5.09 | 1000 | -5.0899
21.02.2016 02:00 | 3.14 | -3.14 | 1000 | -3.1399
21.02.2016 03:00 | 0.46 | -0.46 | 1000 | -0.4599
21.02.2016 04:00 | 0.13 | -0.13 | 1000 | -0.1299
21.02.2016 05:00 | -0.05 | 0.05 | -0.05 | 0.0501
21.02.2016 06:00 | 0.13 | -0.13 | 1000 | -0.1299
21.02.2016 07:00 | 5.62 | -5.62 | 1000 | -5.6199
21.02.2016 08:00 | 10.81 | -10.81 | 1000 | -10.8099
21.02.2016 09:00 | 13.07 | -13.07 | 1000 | -13.0699
21.02.2016 10:00 | 14.94 | -14.94 | 1000 | -14.9399
21.02.2016 11:00 | 14.95 | -14.95 | 1000 | -14.9499
21.02.2016 12:00 | 10.6 | -10.6 | 1000 | -10.5999
21.02.2016 13:00 | 7.71 | -7.71 | 1000 | -7.7099
21.02.2016 14:00 | 4.95 | -4.95 | 1000 | -4.9499
21.02.2016 15:00 | 7.69 | -7.69 | 1000 | -7.6899
21.02.2016 16:00 | 14.34 | -14.34 | 1000 | -14.3399
21.02.2016 17:00 | 18.61 | -18.61 | 1000 | -18.6099
21.02.2016 18:00 | 18.2 | -18.2 | 1000 | -18.1999
21.02.2016 19:00 | 12 | -12 | 1000 | -11.9999
21.02.2016 20:00 | 12.64 | -12.64 | 1000 | -12.6399
21.02.2016 21:00 | 13.94 | -13.94 | 1000 | -13.9399
21.02.2016 22:00 | 9.31 | -9.31 | 1000 | -9.3099
21.02.2016 23:00 | -4.93 | 4.93 | -4.93 | 4.9301
22.02.2016 00:00 | -4.98 | 4.98 | -4.98 | 4.9801
22.02.2016 01:00 | -5.08 | 5.08 | -5.08 | 5.0801
22.02.2016 02:00 | -1.02 | 1.02 | -1.02 | 1.0201
22.02.2016 03:00 | -0.97 | 0.97 | -0.97 | 0.9701
22.02.2016 04:00 | 7.63 | -7.63 | 1000 | -7.6299
22.02.2016 05:00 | 18.05 | -18.05 | 1000 | -18.0499
22.02.2016 06:00 | 26.38 | -26.38 | 1000 | -26.3799
22.02.2016 07:00 | 27.92 | -27.92 | 1000 | -27.9199
22.02.2016 08:00 | 23.97 | -23.97 | 1000 | -23.9699
22.02.2016 09:00 | 23.11 | -23.11 | 1000 | -23.1099
22.02.2016 10:00 | 23.93 | -23.93 | 1000 | -23.9299
22.02.2016 11:00 | 24 | -24 | 1000 | -23.9999
22.02.2016 12:00 | 24.52 | -24.52 | 1000 | -24.5199
22.02.2016 13:00 | 23.98 | -23.98 | 1000 | -23.9799
22.02.2016 14:00 | 23.91 | -23.91 | 1000 | -23.9099
22.02.2016 15:00 | 23.92 | -23.92 | 1000 | -23.9199
22.02.2016 16:00 | 27.93 | -27.93 | 1000 | -27.9299
22.02.2016 17:00 | 40.13 | -40.13 | 1000 | -40.1299
22.02.2016 18:00 | 39.45 | -39.45 | 1000 | -39.4499
22.02.2016 19:00 | 29.37 | -29.37 | 1000 | -29.3699
22.02.2016 20:00 | 24.69 | -24.69 | 1000 | -24.6899
22.02.2016 21:00 | 25.08 | -25.08 | 1000 | -25.0799
22.02.2016 22:00 | 19.56 | -19.56 | 1000 | -19.5599
22.02.2016 23:00 | 17.81 | -17.81 | 1000 | -17.8099
23.02.2016 00:00 | 14.28 | -14.28 | 1000 | -14.2799
23.02.2016 01:00 | 17.23 | -17.23 | 1000 | -17.2299
23.02.2016 02:00 | 17.47 | -17.47 | 1000 | -17.4699
23.02.2016 03:00 | 17.83 | -17.83 | 1000 | -17.8299
23.02.2016 04:00 | 19.15 | -19.15 | 1000 | -19.1499
23.02.2016 05:00 | 27.32 | -27.32 | 1000 | -27.3199
23.02.2016 06:00 | 30.62 | -30.62 | 1000 | -30.6199
23.02.2016 07:00 | 31.9 | -31.9 | 1000 | -31.8999
23.02.2016 08:00 | 31.09 | -31.09 | 1000 | -31.0899
23.02.2016 09:00 | 29.19 | -29.19 | 1000 | -29.1899
23.02.2016 10:00 | 30.68 | -30.68 | 1000 | -30.6799
23.02.2016 11:00 | 25.92 | -25.92 | 1000 | -25.9199
23.02.2016 12:00 | 24.96 | -24.96 | 1000 | -24.9599
23.02.2016 13:00 | 23.9 | -23.9 | 1000 | -23.8999
23.02.2016 14:00 | 24.13 | -24.13 | 1000 | -24.1299
23.02.2016 15:00 | 24.36 | -24.36 | 1000 | -24.3599
23.02.2016 16:00 | 30.08 | -30.08 | 1000 | -30.0799
23.02.2016 17:00 | 36.75 | -36.75 | 1000 | -36.7499
23.02.2016 18:00 | 29.94 | -29.94 | 1000 | -29.9399
23.02.2016 19:00 | 22.96 | -22.96 | 1000 | -22.9599
23.02.2016 20:00 | 23.23 | -23.23 | 1000 | -23.2299
23.02.2016 21:00 | 19.76 | -19.76 | 1000 | -19.7599
23.02.2016 22:00 | 17.9 | -17.9 | 1000 | -17.8999
23.02.2016 23:00 | 18.04 | -18.04 | 1000 | -18.0399
24.02.2016 00:00 | 16.59 | -16.59 | 1000 | -16.5899
24.02.2016 01:00 | 13.61 | -13.61 | 1000 | -13.6099
24.02.2016 02:00 | 13.66 | -13.66 | 1000 | -13.6599
24.02.2016 03:00 | 17.43 | -17.43 | 1000 | -17.4299
24.02.2016 04:00 | 18.92 | -18.92 | 1000 | -18.9199
24.02.2016 05:00 | 23.15 | -23.15 | 1000 | -23.1499
24.02.2016 06:00 | 33.69 | -33.69 | 1000 | -33.6899
24.02.2016 07:00 | 30.99 | -30.99 | 1000 | -30.9899
24.02.2016 08:00 | 25.04 | -25.04 | 1000 | -25.0399
24.02.2016 09:00 | 23.41 | -23.41 | 1000 | -23.4099
24.02.2016 10:00 | 22.56 | -22.56 | 1000 | -22.5599
24.02.2016 11:00 | 22.03 | -22.03 | 1000 | -22.0299
24.02.2016 12:00 | 22.05 | -22.05 | 1000 | -22.0499
24.02.2016 13:00 | 22.56 | -22.56 | 1000 | -22.5599
24.02.2016 14:00 | 24 | -24 | 1000 | -23.9999
24.02.2016 15:00 | 25.05 | -25.05 | 1000 | -25.0499
24.02.2016 16:00 | 31.96 | -31.96 | 1000 | -31.9599
24.02.2016 17:00 | 35.68 | -35.68 | 1000 | -35.6799
24.02.2016 18:00 | 36.41 | -36.41 | 1000 | -36.4099
24.02.2016 19:00 | 30.51 | -30.51 | 1000 | -30.5099
24.02.2016 20:00 | 23.97 | -23.97 | 1000 | -23.9699
24.02.2016 21:00 | 22.96 | -22.96 | 1000 | -22.9599
24.02.2016 22:00 | 20.56 | -20.56 | 1000 | -20.5599
24.02.2016 23:00 | 24.04 | -24.04 | 1000 | -24.0399
25.02.2016 00:00 | 22.58 | -22.58 | 1000 | -22.5799
25.02.2016 01:00 | 21.26 | -21.26 | 1000 | -21.2599
25.02.2016 02:00 | 20.09 | -20.09 | 1000 | -20.0899
25.02.2016 03:00 | 19.94 | -19.94 | 1000 | -19.9399
25.02.2016 04:00 | 21.7 | -21.7 | 1000 | -21.6999
25.02.2016 05:00 | 27.19 | -27.19 | 1000 | -27.1899
25.02.2016 06:00 | 36.04 | -36.04 | 1000 | -36.0399
25.02.2016 07:00 | 38.29 | -38.29 | 1000 | -38.2899
25.02.2016 08:00 | 34.44 | -34.44 | 1000 | -34.4399
25.02.2016 09:00 | 32.12 | -32.12 | 1000 | -32.1199
25.02.2016 10:00 | 30.44 | -30.44 | 1000 | -30.4399
25.02.2016 11:00 | 26.55 | -26.55 | 1000 | -26.5499
25.02.2016 12:00 | 26.01 | -26.01 | 1000 | -26.0099
25.02.2016 13:00 | 25 | -25 | 1000 | -24.9999
25.02.2016 14:00 | 24.78 | -24.78 | 1000 | -24.7799
25.02.2016 15:00 | 25.39 | -25.39 | 1000 | -25.3899
25.02.2016 16:00 | 31.16 | -31.16 | 1000 | -31.1599
25.02.2016 17:00 | 39.91 | -39.91 | 1000 | -39.9099
25.02.2016 18:00 | 36.51 | -36.51 | 1000 | -36.5099
25.02.2016 19:00 | 31.54 | -31.54 | 1000 | -31.5399
25.02.2016 20:00 | 25.2 | -25.2 | 1000 | -25.1999
25.02.2016 21:00 | 25.1 | -25.1 | 1000 | -25.0999
25.02.2016 22:00 | 23.84 | -23.84 | 1000 | -23.8399
25.02.2016 23:00 | 21.66 | -21.66 | 1000 | -21.6599
26.02.2016 00:00 | 21.69 | -21.69 | 1000 | -21.6899
26.02.2016 01:00 | 21.11 | -21.11 | 1000 | -21.1099
26.02.2016 02:00 | 20 | -20 | 1000 | -19.9999
26.02.2016 03:00 | 21.02 | -21.02 | 1000 | -21.0199
26.02.2016 04:00 | 22.07 | -22.07 | 1000 | -22.0699
26.02.2016 05:00 | 27.35 | -27.35 | 1000 | -27.3499
26.02.2016 06:00 | 32.93 | -32.93 | 1000 | -32.9299
26.02.2016 07:00 | 36.08 | -36.08 | 1000 | -36.0799
26.02.2016 08:00 | 33.48 | -33.48 | 1000 | -33.4799
26.02.2016 09:00 | 31.68 | -31.68 | 1000 | -31.6799
26.02.2016 10:00 | 29.5 | -29.5 | 1000 | -29.4999
26.02.2016 11:00 | 27.47 | -27.47 | 1000 | -27.4699
26.02.2016 12:00 | 25.06 | -25.06 | 1000 | -25.0599
26.02.2016 13:00 | 24 | -24 | 1000 | -23.9999
26.02.2016 14:00 | 25.11 | -25.11 | 1000 | -25.1099
26.02.2016 15:00 | 26.94 | -26.94 | 1000 | -26.9399
26.02.2016 16:00 | 33.98 | -33.98 | 1000 | -33.9799
26.02.2016 17:00 | 39.94 | -39.94 | 1000 | -39.9399
26.02.2016 18:00 | 37.55 | -37.55 | 1000 | -37.5499
26.02.2016 19:00 | 31.18 | -31.18 | 1000 | -31.1799
26.02.2016 20:00 | 26.35 | -26.35 | 1000 | -26.3499
26.02.2016 21:00 | 26.86 | -26.86 | 1000 | -26.8599
26.02.2016 22:00 | 25 | -25 | 1000 | -24.9999
26.02.2016 23:00 | 26.94 | -26.94 | 1000 | -26.9399
27.02.2016 00:00 | 23.02 | -23.02 | 1000 | -23.0199
27.02.2016 01:00 | 21.77 | -21.77 | 1000 | -21.7699
27.02.2016 02:00 | 19.76 | -19.76 | 1000 | -19.7599
27.02.2016 03:00 | 19.83 | -19.83 | 1000 | -19.8299
27.02.2016 04:00 | 20.16 | -20.16 | 1000 | -20.1599
27.02.2016 05:00 | 21.18 | -21.18 | 1000 | -21.1799
27.02.2016 06:00 | 22.76 | -22.76 | 1000 | -22.7599
27.02.2016 07:00 | 25.71 | -25.71 | 1000 | -25.7099
27.02.2016 08:00 | 26.79 | -26.79 | 1000 | -26.7899
27.02.2016 09:00 | 23.24 | -23.24 | 1000 | -23.2399
27.02.2016 10:00 | 21.17 | -21.17 | 1000 | -21.1699
27.02.2016 11:00 | 19.92 | -19.92 | 1000 | -19.9199
27.02.2016 12:00 | 19.49 | -19.49 | 1000 | -19.4899
27.02.2016 13:00 | 19.68 | -19.68 | 1000 | -19.6799
27.02.2016 14:00 | 19.93 | -19.93 | 1000 | -19.9299
27.02.2016 15:00 | 20.21 | -20.21 | 1000 | -20.2099
27.02.2016 16:00 | 24.97 | -24.97 | 1000 | -24.9699
27.02.2016 17:00 | 32.04 | -32.04 | 1000 | -32.0399
27.02.2016 18:00 | 31.91 | -31.91 | 1000 | -31.9099
27.02.2016 19:00 | 25.72 | -25.72 | 1000 | -25.7199
27.02.2016 20:00 | 21.74 | -21.74 | 1000 | -21.7399
27.02.2016 21:00 | 23.1 | -23.1 | 1000 | -23.0999
27.02.2016 22:00 | 20.98 | -20.98 | 1000 | -20.9799
27.02.2016 23:00 | 19.9 | -19.9 | 1000 | -19.8999
28.02.2016 00:00 | 18.39 | -18.39 | 1000 | -18.3899
28.02.2016 01:00 | 18.01 | -18.01 | 1000 | -18.0099
28.02.2016 02:00 | 17.62 | -17.62 | 1000 | -17.6199
28.02.2016 03:00 | 17.31 | -17.31 | 1000 | -17.3099
28.02.2016 04:00 | 17.46 | -17.46 | 1000 | -17.4599
28.02.2016 05:00 | 17.51 | -17.51 | 1000 | -17.5099
28.02.2016 06:00 | 17.58 | -17.58 | 1000 | -17.5799
28.02.2016 07:00 | 17.9 | -17.9 | 1000 | -17.8999
28.02.2016 08:00 | 19.02 | -19.02 | 1000 | -19.0199
28.02.2016 09:00 | 19.01 | -19.01 | 1000 | -19.0099
28.02.2016 10:00 | 19.02 | -19.02 | 1000 | -19.0199
28.02.2016 11:00 | 16.6 | -16.6 | 1000 | -16.5999
28.02.2016 12:00 | 14.06 | -14.06 | 1000 | -14.0599
28.02.2016 13:00 | 12.45 | -12.45 | 1000 | -12.4499
28.02.2016 14:00 | 12.21 | -12.21 | 1000 | -12.2099
28.02.2016 15:00 | 13.26 | -13.26 | 1000 | -13.2599
28.02.2016 16:00 | 19.11 | -19.11 | 1000 | -19.1099
28.02.2016 17:00 | 24.6 | -24.6 | 1000 | -24.5999
28.02.2016 18:00 | 26.98 | -26.98 | 1000 | -26.9799
28.02.2016 19:00 | 21.81 | -21.81 | 1000 | -21.8099
28.02.2016 20:00 | 19.9 | -19.9 | 1000 | -19.8999
28.02.2016 21:00 | 20.44 | -20.44 | 1000 | -20.4399
28.02.2016 22:00 | 19.93 | -19.93 | 1000 | -19.9299
28.02.2016 23:00 | 19.12 | -19.12 | 1000 | -19.1199
29.02.2016 00:00 | 17.77 | -17.77 | 1000 | -17.7699
29.02.2016 01:00 | 17.6 | -17.6 | 1000 | -17.5999
29.02.2016 02:00 | 16.77 | -16.77 | 1000 | -16.7699
29.02.2016 03:00 | 17.01 | -17.01 | 1000 | -17.0099
29.02.2016 04:00 | 18.49 | -18.49 | 1000 | -18.4899
29.02.2016 05:00 | 28.23 | -28.23 | 1000 | -28.2299
29.02.2016 06:00 | 34.72 | -34.72 | 1000 | -34.7199
29.02.2016 07:00 | 32.96 | -32.96 | 1000 | -32.9599
29.02.2016 08:00 | 27.99 | -27.99 | 1000 | -27.9899
29.02.2016 09:00 | 24.92 | -24.92 | 1000 | -24.9199
29.02.2016 10:00 | 23.48 | -23.48 | 1000 | -23.4799
29.02.2016 11:00 | 22.77 | -22.77 | 1000 | -22.7699
29.02.2016 12:00 | 22.2 | -22.2 | 1000 | -22.1999
29.02.2016 13:00 | 22 | -22 | 1000 | -21.9999
29.02.2016 14:00 | 22.24 | -22.24 | 1000 | -22.2399
29.02.2016 15:00 | 22.57 | -22.57 | 1000 | -22.5699
29.02.2016 16:00 | 26.58 | -26.58 | 1000 | -26.5799
29.02.2016 17:00 | 34.03 | -34.03 | 1000 | -34.0299
29.02.2016 18:00 | 31.21 | -31.21 | 1000 | -31.2099
29.02.2016 19:00 | 27.14 | -27.14 | 1000 | -27.1399
29.02.2016 20:00 | 23.04 | -23.04 | 1000 | -23.0399
29.02.2016 21:00 | 22.55 | -22.55 | 1000 | -22.5499
29.02.2016 22:00 | 19.29 | -19.29 | 1000 | -19.2899
29.02.2016 23:00 | 22.48 | -22.48 | 1000 | -22.4799
01.03.2016 00:00 | 22.08 | -22.08 | 1000 | -22.0799
01.03.2016 01:00 | 19.87 | -19.87 | 1000 | -19.8699
01.03.2016 02:00 | 19.13 | -19.13 | 1000 | -19.1299
01.03.2016 03:00 | 19.33 | -19.33 | 1000 | -19.3299
01.03.2016 04:00 | 20.18 | -20.18 | 1000 | -20.1799
01.03.2016 05:00 | 25.59 | -25.59 | 1000 | -25.5899
01.03.2016 06:00 | 32.93 | -32.93 | 1000 | -32.9299
01.03.2016 07:00 | 37.86 | -37.86 | 1000 | -37.8599
01.03.2016 08:00 | 34.95 | -34.95 | 1000 | -34.9499
01.03.2016 09:00 | 31.9 | -31.9 | 1000 | -31.8999
01.03.2016 10:00 | 30.06 | -30.06 | 1000 | -30.0599
01.03.2016 11:00 | 28.8 | -28.8 | 1000 | -28.7999
01.03.2016 12:00 | 27.96 | -27.96 | 1000 | -27.9599
01.03.2016 13:00 | 25.55 | -25.55 | 1000 | -25.5499
01.03.2016 14:00 | 25.48 | -25.48 | 1000 | -25.4799
01.03.2016 15:00 | 23.97 | -23.97 | 1000 | -23.9699
01.03.2016 16:00 | 26.95 | -26.95 | 1000 | -26.9499
01.03.2016 17:00 | 26 | -26 | 1000 | -25.9999
01.03.2016 18:00 | 22.63 | -22.63 | 1000 | -22.6299
01.03.2016 19:00 | 21.26 | -21.26 | 1000 | -21.2599
01.03.2016 20:00 | 19.52 | -19.52 | 1000 | -19.5199
01.03.2016 21:00 | 18.39 | -18.39 | 1000 | -18.3899
01.03.2016 22:00 | 17.06 | -17.06 | 1000 | -17.0599
01.03.2016 23:00 | 10.58 | -10.58 | 1000 | -10.5799
02.03.2016 00:00 | 13.56 | -13.56 | 1000 | -13.5599
02.03.2016 01:00 | 12.69 | -12.69 | 1000 | -12.6899
02.03.2016 02:00 | 12.62 | -12.62 | 1000 | -12.6199
02.03.2016 03:00 | 13.27 | -13.27 | 1000 | -13.2699
02.03.2016 04:00 | 15.85 | -15.85 | 1000 | -15.8499
02.03.2016 05:00 | 21.45 | -21.45 | 1000 | -21.4499
02.03.2016 06:00 | 23.08 | -23.08 | 1000 | -23.0799
02.03.2016 07:00 | 25.96 | -25.96 | 1000 | -25.9599
02.03.2016 08:00 | 24.68 | -24.68 | 1000 | -24.6799
02.03.2016 09:00 | 26.7 | -26.7 | 1000 | -26.6999
02.03.2016 10:00 | 28 | -28 | 1000 | -27.9999
02.03.2016 11:00 | 27.43 | -27.43 | 1000 | -27.4299
02.03.2016 12:00 | 26 | -26 | 1000 | -25.9999
02.03.2016 13:00 | 25.92 | -25.92 | 1000 | -25.9199
02.03.2016 14:00 | 28.06 | -28.06 | 1000 | -28.0599
02.03.2016 15:00 | 28.56 | -28.56 | 1000 | -28.5599
02.03.2016 16:00 | 31.99 | -31.99 | 1000 | -31.9899
02.03.2016 17:00 | 40 | -40 | 1000 | -39.9999
02.03.2016 18:00 | 36.87 | -36.87 | 1000 | -36.8699
02.03.2016 19:00 | 30.99 | -30.99 | 1000 | -30.9899
02.03.2016 20:00 | 27.07 | -27.07 | 1000 | -27.0699
02.03.2016 21:00 | 24.27 | -24.27 | 1000 | -24.2699
02.03.2016 22:00 | 21.58 | -21.58 | 1000 | -21.5799
02.03.2016 23:00 | 20.02 | -20.02 | 1000 | -20.0199
03.03.2016 00:00 | 19.29 | -19.29 | 1000 | -19.2899
03.03.2016 01:00 | 18.64 | -18.64 | 1000 | -18.6399
03.03.2016 02:00 | 17.93 | -17.93 | 1000 | -17.9299
03.03.2016 03:00 | 18.26 | -18.26 | 1000 | -18.2599
03.03.2016 04:00 | 19.38 | -19.38 | 1000 | -19.3799
03.03.2016 05:00 | 24.58 | -24.58 | 1000 | -24.5799
03.03.2016 06:00 | 30.93 | -30.93 | 1000 | -30.9299
03.03.2016 07:00 | 31.04 | -31.04 | 1000 | -31.0399
03.03.2016 08:00 | 30.94 | -30.94 | 1000 | -30.9399
03.03.2016 09:00 | 30.57 | -30.57 | 1000 | -30.5699
03.03.2016 10:00 | 31.94 | -31.94 | 1000 | -31.9399
03.03.2016 11:00 | 30.07 | -30.07 | 1000 | -30.0699
03.03.2016 12:00 | 30.53 | -30.53 | 1000 | -30.5299
03.03.2016 13:00 | 30.06 | -30.06 | 1000 | -30.0599
03.03.2016 14:00 | 30.97 | -30.97 | 1000 | -30.9699
03.03.2016 15:00 | 30.96 | -30.96 | 1000 | -30.9599
03.03.2016 16:00 | 32.85 | -32.85 | 1000 | -32.8499
03.03.2016 17:00 | 42.71 | -42.71 | 1000 | -42.7099
03.03.2016 18:00 | 42.92 | -42.92 | 1000 | -42.9199
03.03.2016 19:00 | 33.98 | -33.98 | 1000 | -33.9799
03.03.2016 20:00 | 28.97 | -28.97 | 1000 | -28.9699
03.03.2016 21:00 | 25.92 | -25.92 | 1000 | -25.9199
03.03.2016 22:00 | 23.11 | -23.11 | 1000 | -23.1099
03.03.2016 23:00 | 22.15 | -22.15 | 1000 | -22.1499
04.03.2016 00:00 | 20.03 | -20.03 | 1000 | -20.0299
04.03.2016 01:00 | 19.75 | -19.75 | 1000 | -19.7499
04.03.2016 02:00 | 19.19 | -19.19 | 1000 | -19.1899
04.03.2016 03:00 | 18.99 | -18.99 | 1000 | -18.9899
04.03.2016 04:00 | 20.18 | -20.18 | 1000 | -20.1799
04.03.2016 05:00 | 26.92 | -26.92 | 1000 | -26.9199
04.03.2016 06:00 | 31.73 | -31.73 | 1000 | -31.7299
04.03.2016 07:00 | 33.97 | -33.97 | 1000 | -33.9699
04.03.2016 08:00 | 30.04 | -30.04 | 1000 | -30.0399
04.03.2016 09:00 | 26.69 | -26.69 | 1000 | -26.6899
04.03.2016 10:00 | 23.78 | -23.78 | 1000 | -23.7799
04.03.2016 11:00 | 22.48 | -22.48 | 1000 | -22.4799
04.03.2016 12:00 | 21.78 | -21.78 | 1000 | -21.7799
04.03.2016 13:00 | 21.86 | -21.86 | 1000 | -21.8599
04.03.2016 14:00 | 22.48 | -22.48 | 1000 | -22.4799
04.03.2016 15:00 | 24.17 | -24.17 | 1000 | -24.1699
04.03.2016 16:00 | 29.2 | -29.2 | 1000 | -29.1999
04.03.2016 17:00 | 33.99 | -33.99 | 1000 | -33.9899
04.03.2016 18:00 | 31.06 | -31.06 | 1000 | -31.0599
04.03.2016 19:00 | 27.9 | -27.9 | 1000 | -27.8999
04.03.2016 20:00 | 23.52 | -23.52 | 1000 | -23.5199
04.03.2016 21:00 | 23.8 | -23.8 | 1000 | -23.7999
04.03.2016 22:00 | 21.55 | -21.55 | 1000 | -21.5499
04.03.2016 23:00 | 19.15 | -19.15 | 1000 | -19.1499
05.03.2016 00:00 | 19.17 | -19.17 | 1000 | -19.1699
05.03.2016 01:00 | 19.04 | -19.04 | 1000 | -19.0399
05.03.2016 02:00 | 18.96 | -18.96 | 1000 | -18.9599
05.03.2016 03:00 | 18.88 | -18.88 | 1000 | -18.8799
05.03.2016 04:00 | 19.01 | -19.01 | 1000 | -19.0099
05.03.2016 05:00 | 19.16 | -19.16 | 1000 | -19.1599
05.03.2016 06:00 | 20.75 | -20.75 | 1000 | -20.7499
05.03.2016 07:00 | 24.55 | -24.55 | 1000 | -24.5499
05.03.2016 08:00 | 26.9 | -26.9 | 1000 | -26.8999
05.03.2016 09:00 | 24.78 | -24.78 | 1000 | -24.7799
05.03.2016 10:00 | 24.63 | -24.63 | 1000 | -24.6299
05.03.2016 11:00 | 24.25 | -24.25 | 1000 | -24.2499
05.03.2016 12:00 | 21.14 | -21.14 | 1000 | -21.1399
05.03.2016 13:00 | 20.42 | -20.42 | 1000 | -20.4199
05.03.2016 14:00 | 20.57 | -20.57 | 1000 | -20.5699
05.03.2016 15:00 | 21.25 | -21.25 | 1000 | -21.2499
05.03.2016 16:00 | 25.92 | -25.92 | 1000 | -25.9199
05.03.2016 17:00 | 34.02 | -34.02 | 1000 | -34.0199
05.03.2016 18:00 | 35 | -35 | 1000 | -34.9999
05.03.2016 19:00 | 27.86 | -27.86 | 1000 | -27.8599
05.03.2016 20:00 | 24.44 | -24.44 | 1000 | -24.4399
05.03.2016 21:00 | 25.18 | -25.18 | 1000 | -25.1799
05.03.2016 22:00 | 20 | -20 | 1000 | -19.9999
05.03.2016 23:00 | 20.69 | -20.69 | 1000 | -20.6899
06.03.2016 00:00 | 19.94 | -19.94 | 1000 | -19.9399
06.03.2016 01:00 | 19.13 | -19.13 | 1000 | -19.1299
06.03.2016 02:00 | 18.69 | -18.69 | 1000 | -18.6899
06.03.2016 03:00 | 18.58 | -18.58 | 1000 | -18.5799
06.03.2016 04:00 | 18.83 | -18.83 | 1000 | -18.8299
06.03.2016 05:00 | 18.65 | -18.65 | 1000 | -18.6499
06.03.2016 06:00 | 18.78 | -18.78 | 1000 | -18.7799
06.03.2016 07:00 | 19.28 | -19.28 | 1000 | -19.2799
06.03.2016 08:00 | 19.99 | -19.99 | 1000 | -19.9899
06.03.2016 09:00 | 20.26 | -20.26 | 1000 | -20.2599
06.03.2016 10:00 | 20.51 | -20.51 | 1000 | -20.5099
06.03.2016 11:00 | 20.02 | -20.02 | 1000 | -20.0199
06.03.2016 12:00 | 19.14 | -19.14 | 1000 | -19.1399
06.03.2016 13:00 | 18.24 | -18.24 | 1000 | -18.2399
06.03.2016 14:00 | 18.23 | -18.23 | 1000 | -18.2299
06.03.2016 15:00 | 18.73 | -18.73 | 1000 | -18.7299
06.03.2016 16:00 | 20.57 | -20.57 | 1000 | -20.5699
06.03.2016 17:00 | 28.93 | -28.93 | 1000 | -28.9299
06.03.2016 18:00 | 31.62 | -31.62 | 1000 | -31.6199
06.03.2016 19:00 | 29.17 | -29.17 | 1000 | -29.1699
06.03.2016 20:00 | 25.44 | -25.44 | 1000 | -25.4399
06.03.2016 21:00 | 27.44 | -27.44 | 1000 | -27.4399
06.03.2016 22:00 | 21.15 | -21.15 | 1000 | -21.1499
06.03.2016 23:00 | 22.04 | -22.04 | 1000 | -22.0399
07.03.2016 00:00 | 22.05 | -22.05 | 1000 | -22.0499
07.03.2016 01:00 | 20.34 | -20.34 | 1000 | -20.3399
07.03.2016 02:00 | 20.02 | -20.02 | 1000 | -20.0199
07.03.2016 03:00 | 20.09 | -20.09 | 1000 | -20.0899
07.03.2016 04:00 | 21.87 | -21.87 | 1000 | -21.8699
07.03.2016 05:00 | 32.34 | -32.34 | 1000 | -32.3399
07.03.2016 06:00 | 35.97 | -35.97 | 1000 | -35.9699
07.03.2016 07:00 | 37.79 | -37.79 | 1000 | -37.7899
07.03.2016 08:00 | 33.07 | -33.07 | 1000 | -33.0699
07.03.2016 09:00 | 31.98 | -31.98 | 1000 | -31.9799
07.03.2016 10:00 | 29.96 | -29.96 | 1000 | -29.9599
07.03.2016 11:00 | 27.98 | -27.98 | 1000 | -27.9799
07.03.2016 12:00 | 27.44 | -27.44 | 1000 | -27.4399
07.03.2016 13:00 | 27.72 | -27.72 | 1000 | -27.7199
07.03.2016 14:00 | 27.1 | -27.1 | 1000 | -27.0999
07.03.2016 15:00 | 30.07 | -30.07 | 1000 | -30.0699
07.03.2016 16:00 | 33.97 | -33.97 | 1000 | -33.9699
07.03.2016 17:00 | 48.29 | -48.29 | 1000 | -48.2899
07.03.2016 18:00 | 46.65 | -46.65 | 1000 | -46.6499
07.03.2016 19:00 | 30.03 | -30.03 | 1000 | -30.0299
07.03.2016 20:00 | 27.95 | -27.95 | 1000 | -27.9499
07.03.2016 21:00 | 26.96 | -26.96 | 1000 | -26.9599
07.03.2016 22:00 | 24.47 | -24.47 | 1000 | -24.4699
07.03.2016 23:00 | 22.39 | -22.39 | 1000 | -22.3899
08.03.2016 00:00 | 22.91 | -22.91 | 1000 | -22.9099
08.03.2016 01:00 | 22.81 | -22.81 | 1000 | -22.8099
08.03.2016 02:00 | 22 | -22 | 1000 | -21.9999
08.03.2016 03:00 | 21.67 | -21.67 | 1000 | -21.6699
08.03.2016 04:00 | 22.7 | -22.7 | 1000 | -22.6999
08.03.2016 05:00 | 27.44 | -27.44 | 1000 | -27.4399
08.03.2016 06:00 | 37.73 | -37.73 | 1000 | -37.7299
08.03.2016 07:00 | 39.08 | -39.08 | 1000 | -39.0799
08.03.2016 08:00 | 34.98 | -34.98 | 1000 | -34.9799
08.03.2016 09:00 | 28.61 | -28.61 | 1000 | -28.6099
08.03.2016 10:00 | 25.42 | -25.42 | 1000 | -25.4199
08.03.2016 11:00 | 25.1 | -25.1 | 1000 | -25.0999
08.03.2016 12:00 | 24.64 | -24.64 | 1000 | -24.6399
08.03.2016 13:00 | 24.81 | -24.81 | 1000 | -24.8099
08.03.2016 14:00 | 25.09 | -25.09 | 1000 | -25.0899
08.03.2016 15:00 | 27.92 | -27.92 | 1000 | -27.9199
08.03.2016 16:00 | 33.1 | -33.1 | 1000 | -33.0999
08.03.2016 17:00 | 44.93 | -44.93 | 1000 | -44.9299
08.03.2016 18:00 | 40.58 | -40.58 | 1000 | -40.5799
08.03.2016 19:00 | 31.94 | -31.94 | 1000 | -31.9399
08.03.2016 20:00 | 25.07 | -25.07 | 1000 | -25.0699
08.03.2016 21:00 | 27.2 | -27.2 | 1000 | -27.1999
08.03.2016 22:00 | 22.61 | -22.61 | 1000 | -22.6099
08.03.2016 23:00 | 23.8 | -23.8 | 1000 | -23.7999
09.03.2016 00:00 | 22.03 | -22.03 | 1000 | -22.0299
09.03.2016 01:00 | 20.94 | -20.94 | 1000 | -20.9399
09.03.2016 02:00 | 20.08 | -20.08 | 1000 | -20.0799
09.03.2016 03:00 | 20.01 | -20.01 | 1000 | -20.0099
09.03.2016 04:00 | 21.14 | -21.14 | 1000 | -21.1399
09.03.2016 05:00 | 24.95 | -24.95 | 1000 | -24.9499
09.03.2016 06:00 | 31.92 | -31.92 | 1000 | -31.9199
09.03.2016 07:00 | 29.91 | -29.91 | 1000 | -29.9099
09.03.2016 08:00 | 25.03 | -25.03 | 1000 | -25.0299
09.03.2016 09:00 | 23.43 | -23.43 | 1000 | -23.4299
09.03.2016 10:00 | 23.85 | -23.85 | 1000 | -23.8499
09.03.2016 11:00 | 22.28 | -22.28 | 1000 | -22.2799
09.03.2016 12:00 | 21.96 | -21.96 | 1000 | -21.9599
09.03.2016 13:00 | 22.48 | -22.48 | 1000 | -22.4799
09.03.2016 14:00 | 23.05 | -23.05 | 1000 | -23.0499
09.03.2016 15:00 | 24.83 | -24.83 | 1000 | -24.8299
09.03.2016 16:00 | 33 | -33 | 1000 | -32.9999
09.03.2016 17:00 | 38.77 | -38.77 | 1000 | -38.7699
09.03.2016 18:00 | 37.99 | -37.99 | 1000 | -37.9899
09.03.2016 19:00 | 29.81 | -29.81 | 1000 | -29.8099
09.03.2016 20:00 | 25.8 | -25.8 | 1000 | -25.7999
09.03.2016 21:00 | 27.51 | -27.51 | 1000 | -27.5099
09.03.2016 22:00 | 23.41 | -23.41 | 1000 | -23.4099
09.03.2016 23:00 | 19.72 | -19.72 | 1000 | -19.7199
10.03.2016 00:00 | 20.17 | -20.17 | 1000 | -20.1699
10.03.2016 01:00 | 20.04 | -20.04 | 1000 | -20.0399
10.03.2016 02:00 | 20.16 | -20.16 | 1000 | -20.1599
10.03.2016 03:00 | 20.94 | -20.94 | 1000 | -20.9399
10.03.2016 04:00 | 21.6 | -21.6 | 1000 | -21.5999
10.03.2016 05:00 | 28.48 | -28.48 | 1000 | -28.4799
10.03.2016 06:00 | 35.44 | -35.44 | 1000 | -35.4399
10.03.2016 07:00 | 31.99 | -31.99 | 1000 | -31.9899
10.03.2016 08:00 | 30.07 | -30.07 | 1000 | -30.0699
10.03.2016 09:00 | 25.53 | -25.53 | 1000 | -25.5299
10.03.2016 10:00 | 24.71 | -24.71 | 1000 | -24.7099
10.03.2016 11:00 | 26.35 | -26.35 | 1000 | -26.3499
10.03.2016 12:00 | 25 | -25 | 1000 | -24.9999
10.03.2016 13:00 | 25 | -25 | 1000 | -24.9999
10.03.2016 14:00 | 24.89 | -24.89 | 1000 | -24.8899
10.03.2016 15:00 | 25.03 | -25.03 | 1000 | -25.0299
10.03.2016 16:00 | 29.95 | -29.95 | 1000 | -29.9499
10.03.2016 17:00 | 35.49 | -35.49 | 1000 | -35.4899
10.03.2016 18:00 | 37.79 | -37.79 | 1000 | -37.7899
10.03.2016 19:00 | 30.02 | -30.02 | 1000 | -30.0199
10.03.2016 20:00 | 25.31 | -25.31 | 1000 | -25.3099
10.03.2016 21:00 | 22.72 | -22.72 | 1000 | -22.7199
10.03.2016 22:00 | 21.32 | -21.32 | 1000 | -21.3199
10.03.2016 23:00 | 22.03 | -22.03 | 1000 | -22.0299
11.03.2016 00:00 | 20.85 | -20.85 | 1000 | -20.8499
11.03.2016 01:00 | 21.03 | -21.03 | 1000 | -21.0299
11.03.2016 02:00 | 21.06 | -21.06 | 1000 | -21.0599
11.03.2016 03:00 | 21.75 | -21.75 | 1000 | -21.7499
11.03.2016 04:00 | 22.39 | -22.39 | 1000 | -22.3899
11.03.2016 05:00 | 28.34 | -28.34 | 1000 | -28.3399
11.03.2016 06:00 | 34.47 | -34.47 | 1000 | -34.4699
11.03.2016 07:00 | 38.34 | -38.34 | 1000 | -38.3399
11.03.2016 08:00 | 36.69 | -36.69 | 1000 | -36.6899
11.03.2016 09:00 | 32.91 | -32.91 | 1000 | -32.9099
11.03.2016 10:00 | 31.98 | -31.98 | 1000 | -31.9799
11.03.2016 11:00 | 29.81 | -29.81 | 1000 | -29.8099
11.03.2016 12:00 | 27.03 | -27.03 | 1000 | -27.0299
11.03.2016 13:00 | 25.01 | -25.01 | 1000 | -25.0099
11.03.2016 14:00 | 24.92 | -24.92 | 1000 | -24.9199
11.03.2016 15:00 | 24.88 | -24.88 | 1000 | -24.8799
11.03.2016 16:00 | 27.9 | -27.9 | 1000 | -27.8999
11.03.2016 17:00 | 32.55 | -32.55 | 1000 | -32.5499
11.03.2016 18:00 | 35.69 | -35.69 | 1000 | -35.6899
11.03.2016 19:00 | 30.33 | -30.33 | 1000 | -30.3299
11.03.2016 20:00 | 26.77 | -26.77 | 1000 | -26.7699
11.03.2016 21:00 | 28.2 | -28.2 | 1000 | -28.1999
11.03.2016 22:00 | 25.21 | -25.21 | 1000 | -25.2099
11.03.2016 23:00 | 29.01 | -29.01 | 1000 | -29.0099
12.03.2016 00:00 | 26.1 | -26.1 | 1000 | -26.0999
12.03.2016 01:00 | 25.69 | -25.69 | 1000 | -25.6899
12.03.2016 02:00 | 24.5 | -24.5 | 1000 | -24.4999
12.03.2016 03:00 | 23.26 | -23.26 | 1000 | -23.2599
12.03.2016 04:00 | 24.5 | -24.5 | 1000 | -24.4999
12.03.2016 05:00 | 25.45 | -25.45 | 1000 | -25.4499
12.03.2016 06:00 | 25.51 | -25.51 | 1000 | -25.5099
12.03.2016 07:00 | 28.91 | -28.91 | 1000 | -28.9099
12.03.2016 08:00 | 30.09 | -30.09 | 1000 | -30.0899
12.03.2016 09:00 | 29.26 | -29.26 | 1000 | -29.2599
12.03.2016 10:00 | 28.44 | -28.44 | 1000 | -28.4399
12.03.2016 11:00 | 27.6 | -27.6 | 1000 | -27.5999
12.03.2016 12:00 | 25.01 | -25.01 | 1000 | -25.0099
12.03.2016 13:00 | 23.38 | -23.38 | 1000 | -23.3799
12.03.2016 14:00 | 22.96 | -22.96 | 1000 | -22.9599
12.03.2016 15:00 | 23.67 | -23.67 | 1000 | -23.6699
12.03.2016 16:00 | 27.07 | -27.07 | 1000 | -27.0699
12.03.2016 17:00 | 34.09 | -34.09 | 1000 | -34.0899
12.03.2016 18:00 | 36.97 | -36.97 | 1000 | -36.9699
12.03.2016 19:00 | 35 | -35 | 1000 | -34.9999
12.03.2016 20:00 | 30.17 | -30.17 | 1000 | -30.1699
12.03.2016 21:00 | 30.91 | -30.91 | 1000 | -30.9099
12.03.2016 22:00 | 30 | -30 | 1000 | -29.9999
12.03.2016 23:00 | 26.51 | -26.51 | 1000 | -26.5099
13.03.2016 00:00 | 22.65 | -22.65 | 1000 | -22.6499
13.03.2016 01:00 | 21.67 | -21.67 | 1000 | -21.6699
13.03.2016 02:00 | 21.05 | -21.05 | 1000 | -21.0499
13.03.2016 03:00 | 21.12 | -21.12 | 1000 | -21.1199
13.03.2016 04:00 | 21.17 | -21.17 | 1000 | -21.1699
13.03.2016 05:00 | 21.11 | -21.11 | 1000 | -21.1099
13.03.2016 06:00 | 21.08 | -21.08 | 1000 | -21.0799
13.03.2016 07:00 | 21.31 | -21.31 | 1000 | -21.3099
13.03.2016 08:00 | 21.69 | -21.69 | 1000 | -21.6899
13.03.2016 09:00 | 21.73 | -21.73 | 1000 | -21.7299
13.03.2016 10:00 | 21.69 | -21.69 | 1000 | -21.6899
13.03.2016 11:00 | 21.07 | -21.07 | 1000 | -21.0699
13.03.2016 12:00 | 19.4 | -19.4 | 1000 | -19.3999
13.03.2016 13:00 | 17.78 | -17.78 | 1000 | -17.7799
13.03.2016 14:00 | 17.46 | -17.46 | 1000 | -17.4599
13.03.2016 15:00 | 18.08 | -18.08 | 1000 | -18.0799
13.03.2016 16:00 | 20.19 | -20.19 | 1000 | -20.1899
13.03.2016 17:00 | 26.08 | -26.08 | 1000 | -26.0799
13.03.2016 18:00 | 33.55 | -33.55 | 1000 | -33.5499
13.03.2016 19:00 | 31.05 | -31.05 | 1000 | -31.0499
13.03.2016 20:00 | 27.24 | -27.24 | 1000 | -27.2399
13.03.2016 21:00 | 28.93 | -28.93 | 1000 | -28.9299
13.03.2016 22:00 | 26.63 | -26.63 | 1000 | -26.6299
13.03.2016 23:00 | 22.39 | -22.39 | 1000 | -22.3899
14.03.2016 00:00 | 20.7 | -20.7 | 1000 | -20.6999
14.03.2016 01:00 | 20.22 | -20.22 | 1000 | -20.2199
14.03.2016 02:00 | 19.99 | -19.99 | 1000 | -19.9899
14.03.2016 03:00 | 20.36 | -20.36 | 1000 | -20.3599
14.03.2016 04:00 | 21.92 | -21.92 | 1000 | -21.9199
14.03.2016 05:00 | 29.46 | -29.46 | 1000 | -29.4599
14.03.2016 06:00 | 35.43 | -35.43 | 1000 | -35.4299
14.03.2016 07:00 | 35.81 | -35.81 | 1000 | -35.8099
14.03.2016 08:00 | 31.75 | -31.75 | 1000 | -31.7499
14.03.2016 09:00 | 28.82 | -28.82 | 1000 | -28.8199
14.03.2016 10:00 | 24.33 | -24.33 | 1000 | -24.3299
14.03.2016 11:00 | 23.31 | -23.31 | 1000 | -23.3099
14.03.2016 12:00 | 22.84 | -22.84 | 1000 | -22.8399
14.03.2016 13:00 | 22.55 | -22.55 | 1000 | -22.5499
14.03.2016 14:00 | 23.04 | -23.04 | 1000 | -23.0399
14.03.2016 15:00 | 24.8 | -24.8 | 1000 | -24.7999
14.03.2016 16:00 | 30.71 | -30.71 | 1000 | -30.7099
14.03.2016 17:00 | 39.48 | -39.48 | 1000 | -39.4799
14.03.2016 18:00 | 47.92 | -47.92 | 1000 | -47.9199
14.03.2016 19:00 | 34.32 | -34.32 | 1000 | -34.3199
14.03.2016 20:00 | 29.48 | -29.48 | 1000 | -29.4799
14.03.2016 21:00 | 26.37 | -26.37 | 1000 | -26.3699
14.03.2016 22:00 | 22.91 | -22.91 | 1000 | -22.9099
14.03.2016 23:00 | 21.1 | -21.1 | 1000 | -21.0999
15.03.2016 00:00 | 20.76 | -20.76 | 1000 | -20.7599
15.03.2016 01:00 | 21.17 | -21.17 | 1000 | -21.1699
15.03.2016 02:00 | 20.74 | -20.74 | 1000 | -20.7399
15.03.2016 03:00 | 20.91 | -20.91 | 1000 | -20.9099
15.03.2016 04:00 | 22.86 | -22.86 | 1000 | -22.8599
15.03.2016 05:00 | 27.1 | -27.1 | 1000 | -27.0999
15.03.2016 06:00 | 33.69 | -33.69 | 1000 | -33.6899
15.03.2016 07:00 | 38.47 | -38.47 | 1000 | -38.4699
15.03.2016 08:00 | 35.96 | -35.96 | 1000 | -35.9599
15.03.2016 09:00 | 36.09 | -36.09 | 1000 | -36.0899
15.03.2016 10:00 | 34.31 | -34.31 | 1000 | -34.3099
15.03.2016 11:00 | 30.93 | -30.93 | 1000 | -30.9299
15.03.2016 12:00 | 27.44 | -27.44 | 1000 | -27.4399
15.03.2016 13:00 | 24.78 | -24.78 | 1000 | -24.7799
15.03.2016 14:00 | 23.71 | -23.71 | 1000 | -23.7099
15.03.2016 15:00 | 23.3 | -23.3 | 1000 | -23.2999
15.03.2016 16:00 | 25.45 | -25.45 | 1000 | -25.4499
15.03.2016 17:00 | 31.91 | -31.91 | 1000 | -31.9099
15.03.2016 18:00 | 34.13 | -34.13 | 1000 | -34.1299
15.03.2016 19:00 | 29.06 | -29.06 | 1000 | -29.0599
15.03.2016 20:00 | 24.15 | -24.15 | 1000 | -24.1499
15.03.2016 21:00 | 22.52 | -22.52 | 1000 | -22.5199
15.03.2016 22:00 | 20.95 | -20.95 | 1000 | -20.9499
15.03.2016 23:00 | 21.22 | -21.22 | 1000 | -21.2199
16.03.2016 00:00 | 20.92 | -20.92 | 1000 | -20.9199
16.03.2016 01:00 | 20.45 | -20.45 | 1000 | -20.4499
16.03.2016 02:00 | 20.06 | -20.06 | 1000 | -20.0599
16.03.2016 03:00 | 20.49 | -20.49 | 1000 | -20.4899
16.03.2016 04:00 | 21.59 | -21.59 | 1000 | -21.5899
16.03.2016 05:00 | 26.24 | -26.24 | 1000 | -26.2399
16.03.2016 06:00 | 33.94 | -33.94 | 1000 | -33.9399
16.03.2016 07:00 | 32.99 | -32.99 | 1000 | -32.9899
16.03.2016 08:00 | 24.71 | -24.71 | 1000 | -24.7099
16.03.2016 09:00 | 22.48 | -22.48 | 1000 | -22.4799
16.03.2016 10:00 | 22.43 | -22.43 | 1000 | -22.4299
16.03.2016 11:00 | 22.16 | -22.16 | 1000 | -22.1599
16.03.2016 12:00 | 21.85 | -21.85 | 1000 | -21.8499
16.03.2016 13:00 | 21.9 | -21.9 | 1000 | -21.8999
16.03.2016 14:00 | 22.28 | -22.28 | 1000 | -22.2799
16.03.2016 15:00 | 23.67 | -23.67 | 1000 | -23.6699
16.03.2016 16:00 | 29.92 | -29.92 | 1000 | -29.9199
16.03.2016 17:00 | 35.6 | -35.6 | 1000 | -35.5999
16.03.2016 18:00 | 39.2 | -39.2 | 1000 | -39.1999
16.03.2016 19:00 | 32.02 | -32.02 | 1000 | -32.0199
16.03.2016 20:00 | 27.04 | -27.04 | 1000 | -27.0399
16.03.2016 21:00 | 23.7 | -23.7 | 1000 | -23.6999
16.03.2016 22:00 | 22.97 | -22.97 | 1000 | -22.9699
16.03.2016 23:00 | 23.08 | -23.08 | 1000 | -23.0799
17.03.2016 00:00 | 22.3 | -22.3 | 1000 | -22.2999
17.03.2016 01:00 | 22.13 | -22.13 | 1000 | -22.1299
17.03.2016 02:00 | 22.27 | -22.27 | 1000 | -22.2699
17.03.2016 03:00 | 22.24 | -22.24 | 1000 | -22.2399
17.03.2016 04:00 | 23.55 | -23.55 | 1000 | -23.5499
17.03.2016 05:00 | 33.9 | -33.9 | 1000 | -33.8999
17.03.2016 06:00 | 38.16 | -38.16 | 1000 | -38.1599
17.03.2016 07:00 | 34.97 | -34.97 | 1000 | -34.9699
17.03.2016 08:00 | 25.98 | -25.98 | 1000 | -25.9799
17.03.2016 09:00 | 23.11 | -23.11 | 1000 | -23.1099
17.03.2016 10:00 | 22.96 | -22.96 | 1000 | -22.9599
17.03.2016 11:00 | 22.38 | -22.38 | 1000 | -22.3799
17.03.2016 12:00 | 22.2 | -22.2 | 1000 | -22.1999
17.03.2016 13:00 | 22.15 | -22.15 | 1000 | -22.1499
17.03.2016 14:00 | 22.43 | -22.43 | 1000 | -22.4299
17.03.2016 15:00 | 25.85 | -25.85 | 1000 | -25.8499
17.03.2016 16:00 | 31.92 | -31.92 | 1000 | -31.9199
17.03.2016 17:00 | 38.81 | -38.81 | 1000 | -38.8099
17.03.2016 18:00 | 46.69 | -46.69 | 1000 | -46.6899
17.03.2016 19:00 | 37.76 | -37.76 | 1000 | -37.7599
17.03.2016 20:00 | 30.98 | -30.98 | 1000 | -30.9799
17.03.2016 21:00 | 25.48 | -25.48 | 1000 | -25.4799
17.03.2016 22:00 | 21.84 | -21.84 | 1000 | -21.8399
17.03.2016 23:00 | 20.34 | -20.34 | 1000 | -20.3399
18.03.2016 00:00 | 19.47 | -19.47 | 1000 | -19.4699
18.03.2016 01:00 | 19.49 | -19.49 | 1000 | -19.4899
18.03.2016 02:00 | 19.67 | -19.67 | 1000 | -19.6699
18.03.2016 03:00 | 20.14 | -20.14 | 1000 | -20.1399
18.03.2016 04:00 | 21.58 | -21.58 | 1000 | -21.5799
18.03.2016 05:00 | 24.86 | -24.86 | 1000 | -24.8599
18.03.2016 06:00 | 32.69 | -32.69 | 1000 | -32.6899
18.03.2016 07:00 | 29.94 | -29.94 | 1000 | -29.9399
18.03.2016 08:00 | 23.88 | -23.88 | 1000 | -23.8799
18.03.2016 09:00 | 22.43 | -22.43 | 1000 | -22.4299
18.03.2016 10:00 | 22.92 | -22.92 | 1000 | -22.9199
18.03.2016 11:00 | 22.59 | -22.59 | 1000 | -22.5899
18.03.2016 12:00 | 22.53 | -22.53 | 1000 | -22.5299
18.03.2016 13:00 | 22.56 | -22.56 | 1000 | -22.5599
18.03.2016 14:00 | 23.46 | -23.46 | 1000 | -23.4599
18.03.2016 15:00 | 24.42 | -24.42 | 1000 | -24.4199
18.03.2016 16:00 | 27.82 | -27.82 | 1000 | -27.8199
18.03.2016 17:00 | 33.99 | -33.99 | 1000 | -33.9899
18.03.2016 18:00 | 39.3 | -39.3 | 1000 | -39.2999
18.03.2016 19:00 | 33.91 | -33.91 | 1000 | -33.9099
18.03.2016 20:00 | 27.09 | -27.09 | 1000 | -27.0899
18.03.2016 21:00 | 26.92 | -26.92 | 1000 | -26.9199
18.03.2016 22:00 | 23.78 | -23.78 | 1000 | -23.7799
18.03.2016 23:00 | 23.37 | -23.37 | 1000 | -23.3699
19.03.2016 00:00 | 21.68 | -21.68 | 1000 | -21.6799
19.03.2016 01:00 | 21.66 | -21.66 | 1000 | -21.6599
19.03.2016 02:00 | 22.6 | -22.6 | 1000 | -22.5999
19.03.2016 03:00 | 22.71 | -22.71 | 1000 | -22.7099
19.03.2016 04:00 | 22.2 | -22.2 | 1000 | -22.1999
19.03.2016 05:00 | 22.4 | -22.4 | 1000 | -22.3999
19.03.2016 06:00 | 28.93 | -28.93 | 1000 | -28.9299
19.03.2016 07:00 | 29.38 | -29.38 | 1000 | -29.3799
19.03.2016 08:00 | 28.58 | -28.58 | 1000 | -28.5799
19.03.2016 09:00 | 26.96 | -26.96 | 1000 | -26.9599
19.03.2016 10:00 | 24.79 | -24.79 | 1000 | -24.7899
19.03.2016 11:00 | 23.04 | -23.04 | 1000 | -23.0399
19.03.2016 12:00 | 22.04 | -22.04 | 1000 | -22.0399
19.03.2016 13:00 | 21.12 | -21.12 | 1000 | -21.1199
19.03.2016 14:00 | 20.93 | -20.93 | 1000 | -20.9299
19.03.2016 15:00 | 21.3 | -21.3 | 1000 | -21.2999
19.03.2016 16:00 | 24 | -24 | 1000 | -23.9999
19.03.2016 17:00 | 31.21 | -31.21 | 1000 | -31.2099
19.03.2016 18:00 | 35.42 | -35.42 | 1000 | -35.4199
19.03.2016 19:00 | 26.18 | -26.18 | 1000 | -26.1799
19.03.2016 20:00 | 22.78 | -22.78 | 1000 | -22.7799
19.03.2016 21:00 | 24.69 | -24.69 | 1000 | -24.6899
19.03.2016 22:00 | 21.21 | -21.21 | 1000 | -21.2099
19.03.2016 23:00 | 17.73 | -17.73 | 1000 | -17.7299
20.03.2016 00:00 | 17.04 | -17.04 | 1000 | -17.0399
20.03.2016 01:00 | 18.63 | -18.63 | 1000 | -18.6299
20.03.2016 02:00 | 18.59 | -18.59 | 1000 | -18.5899
20.03.2016 03:00 | 18.71 | -18.71 | 1000 | -18.7099
20.03.2016 04:00 | 18.73 | -18.73 | 1000 | -18.7299
20.03.2016 05:00 | 18.51 | -18.51 | 1000 | -18.5099
20.03.2016 06:00 | 17.05 | -17.05 | 1000 | -17.0499
20.03.2016 07:00 | 16.04 | -16.04 | 1000 | -16.0399
20.03.2016 08:00 | 16.09 | -16.09 | 1000 | -16.0899
20.03.2016 09:00 | 14.33 | -14.33 | 1000 | -14.3299
20.03.2016 10:00 | 16.07 | -16.07 | 1000 | -16.0699
20.03.2016 11:00 | 13.19 | -13.19 | 1000 | -13.1899
20.03.2016 12:00 | 12.44 | -12.44 | 1000 | -12.4399
20.03.2016 13:00 | 12 | -12 | 1000 | -11.9999
20.03.2016 14:00 | 12.69 | -12.69 | 1000 | -12.6899
20.03.2016 15:00 | 13.59 | -13.59 | 1000 | -13.5899
20.03.2016 16:00 | 19.02 | -19.02 | 1000 | -19.0199
20.03.2016 17:00 | 23.54 | -23.54 | 1000 | -23.5399
20.03.2016 18:00 | 25.86 | -25.86 | 1000 | -25.8599
20.03.2016 19:00 | 22.66 | -22.66 | 1000 | -22.6599
20.03.2016 20:00 | 22.32 | -22.32 | 1000 | -22.3199
20.03.2016 21:00 | 24.03 | -24.03 | 1000 | -24.0299
20.03.2016 22:00 | 20.33 | -20.33 | 1000 | -20.3299
20.03.2016 23:00 | 20.82 | -20.82 | 1000 | -20.8199
21.03.2016 00:00 | 19.9 | -19.9 | 1000 | -19.8999
21.03.2016 01:00 | 19.79 | -19.79 | 1000 | -19.7899
21.03.2016 02:00 | 19.9 | -19.9 | 1000 | -19.8999
21.03.2016 03:00 | 20.4 | -20.4 | 1000 | -20.3999
21.03.2016 04:00 | 23.18 | -23.18 | 1000 | -23.1799
21.03.2016 05:00 | 32.01 | -32.01 | 1000 | -32.0099
21.03.2016 06:00 | 31.72 | -31.72 | 1000 | -31.7199
21.03.2016 07:00 | 30.94 | -30.94 | 1000 | -30.9399
21.03.2016 08:00 | 30.04 | -30.04 | 1000 | -30.0399
21.03.2016 09:00 | 24.9 | -24.9 | 1000 | -24.8999
21.03.2016 10:00 | 24.73 | -24.73 | 1000 | -24.7299
21.03.2016 11:00 | 26.03 | -26.03 | 1000 | -26.0299
21.03.2016 12:00 | 24.53 | -24.53 | 1000 | -24.5299
21.03.2016 13:00 | 23.75 | -23.75 | 1000 | -23.7499
21.03.2016 14:00 | 24.28 | -24.28 | 1000 | -24.2799
21.03.2016 15:00 | 23.91 | -23.91 | 1000 | -23.9099
21.03.2016 16:00 | 26.87 | -26.87 | 1000 | -26.8699
21.03.2016 17:00 | 30.1 | -30.1 | 1000 | -30.0999
21.03.2016 18:00 | 33.49 | -33.49 | 1000 | -33.4899
21.03.2016 19:00 | 29.9 | -29.9 | 1000 | -29.8999
21.03.2016 20:00 | 23.02 | -23.02 | 1000 | -23.0199
21.03.2016 21:00 | 22.11 | -22.11 | 1000 | -22.1099
21.03.2016 22:00 | 20.9 | -20.9 | 1000 | -20.8999
21.03.2016 23:00 | 20.28 | -20.28 | 1000 | -20.2799
22.03.2016 00:00 | 20.08 | -20.08 | 1000 | -20.0799
22.03.2016 01:00 | 20.05 | -20.05 | 1000 | -20.0499
22.03.2016 02:00 | 20.47 | -20.47 | 1000 | -20.4699
22.03.2016 03:00 | 21 | -21 | 1000 | -20.9999
22.03.2016 04:00 | 22.01 | -22.01 | 1000 | -22.0099
22.03.2016 05:00 | 24.07 | -24.07 | 1000 | -24.0699
22.03.2016 06:00 | 29.99 | -29.99 | 1000 | -29.9899
22.03.2016 07:00 | 31.46 | -31.46 | 1000 | -31.4599
22.03.2016 08:00 | 31.41 | -31.41 | 1000 | -31.4099
22.03.2016 09:00 | 28.9 | -28.9 | 1000 | -28.8999
22.03.2016 10:00 | 30 | -30 | 1000 | -29.9999
22.03.2016 11:00 | 28.94 | -28.94 | 1000 | -28.9399
22.03.2016 12:00 | 28.99 | -28.99 | 1000 | -28.9899
22.03.2016 13:00 | 29 | -29 | 1000 | -28.9999
22.03.2016 14:00 | 29.29 | -29.29 | 1000 | -29.2899
22.03.2016 15:00 | 30.08 | -30.08 | 1000 | -30.0799
22.03.2016 16:00 | 34.01 | -34.01 | 1000 | -34.0099
22.03.2016 17:00 | 36.73 | -36.73 | 1000 | -36.7299
22.03.2016 18:00 | 40.64 | -40.64 | 1000 | -40.6399
22.03.2016 19:00 | 38.1 | -38.1 | 1000 | -38.0999
22.03.2016 20:00 | 33.05 | -33.05 | 1000 | -33.0499
22.03.2016 21:00 | 29.86 | -29.86 | 1000 | -29.8599
22.03.2016 22:00 | 23.73 | -23.73 | 1000 | -23.7299
22.03.2016 23:00 | 21.3 | -21.3 | 1000 | -21.2999
23.03.2016 00:00 | 20.51 | -20.51 | 1000 | -20.5099
23.03.2016 01:00 | 20.26 | -20.26 | 1000 | -20.2599
23.03.2016 02:00 | 21.06 | -21.06 | 1000 | -21.0599
23.03.2016 03:00 | 21.38 | -21.38 | 1000 | -21.3799
23.03.2016 04:00 | 21.38 | -21.38 | 1000 | -21.3799
23.03.2016 05:00 | 25.88 | -25.88 | 1000 | -25.8799
23.03.2016 06:00 | 32.9 | -32.9 | 1000 | -32.8999
23.03.2016 07:00 | 32.46 | -32.46 | 1000 | -32.4599
23.03.2016 08:00 | 30.03 | -30.03 | 1000 | -30.0299
23.03.2016 09:00 | 26.53 | -26.53 | 1000 | -26.5299
23.03.2016 10:00 | 26.73 | -26.73 | 1000 | -26.7299
23.03.2016 11:00 | 25.23 | -25.23 | 1000 | -25.2299
23.03.2016 12:00 | 25 | -25 | 1000 | -24.9999
23.03.2016 13:00 | 24.03 | -24.03 | 1000 | -24.0299
23.03.2016 14:00 | 24.13 | -24.13 | 1000 | -24.1299
23.03.2016 15:00 | 24.18 | -24.18 | 1000 | -24.1799
23.03.2016 16:00 | 28 | -28 | 1000 | -27.9999
23.03.2016 17:00 | 32.44 | -32.44 | 1000 | -32.4399
23.03.2016 18:00 | 37.16 | -37.16 | 1000 | -37.1599
23.03.2016 19:00 | 34.98 | -34.98 | 1000 | -34.9799
23.03.2016 20:00 | 31.43 | -31.43 | 1000 | -31.4299
23.03.2016 21:00 | 25.02 | -25.02 | 1000 | -25.0199
23.03.2016 22:00 | 22.59 | -22.59 | 1000 | -22.5899
23.03.2016 23:00 | 22.08 | -22.08 | 1000 | -22.0799
24.03.2016 00:00 | 21.5 | -21.5 | 1000 | -21.4999
24.03.2016 01:00 | 21.11 | -21.11 | 1000 | -21.1099
24.03.2016 02:00 | 21.38 | -21.38 | 1000 | -21.3799
24.03.2016 03:00 | 21.75 | -21.75 | 1000 | -21.7499
24.03.2016 04:00 | 22.97 | -22.97 | 1000 | -22.9699
24.03.2016 05:00 | 31.49 | -31.49 | 1000 | -31.4899
24.03.2016 06:00 | 35 | -35 | 1000 | -34.9999
24.03.2016 07:00 | 34.94 | -34.94 | 1000 | -34.9399
24.03.2016 08:00 | 32.4 | -32.4 | 1000 | -32.3999
24.03.2016 09:00 | 31.69 | -31.69 | 1000 | -31.6899
24.03.2016 10:00 | 31 | -31 | 1000 | -30.9999
24.03.2016 11:00 | 28.62 | -28.62 | 1000 | -28.6199
24.03.2016 12:00 | 27.27 | -27.27 | 1000 | -27.2699
24.03.2016 13:00 | 26.5 | -26.5 | 1000 | -26.4999
24.03.2016 14:00 | 25.35 | -25.35 | 1000 | -25.3499
24.03.2016 15:00 | 26.6 | -26.6 | 1000 | -26.5999
24.03.2016 16:00 | 30 | -30 | 1000 | -29.9999
24.03.2016 17:00 | 32.47 | -32.47 | 1000 | -32.4699
24.03.2016 18:00 | 35.18 | -35.18 | 1000 | -35.1799
24.03.2016 19:00 | 33.97 | -33.97 | 1000 | -33.9699
24.03.2016 20:00 | 25.96 | -25.96 | 1000 | -25.9599
24.03.2016 21:00 | 25.06 | -25.06 | 1000 | -25.0599
24.03.2016 22:00 | 22.52 | -22.52 | 1000 | -22.5199
24.03.2016 23:00 | 23.92 | -23.92 | 1000 | -23.9199
25.03.2016 00:00 | 21.07 | -21.07 | 1000 | -21.0699
25.03.2016 01:00 | 21 | -21 | 1000 | -20.9999
25.03.2016 02:00 | 20 | -20 | 1000 | -19.9999
25.03.2016 03:00 | 20.01 | -20.01 | 1000 | -20.0099
25.03.2016 04:00 | 20.3 | -20.3 | 1000 | -20.2999
25.03.2016 05:00 | 20.26 | -20.26 | 1000 | -20.2599
25.03.2016 06:00 | 20.39 | -20.39 | 1000 | -20.3899
25.03.2016 07:00 | 21.85 | -21.85 | 1000 | -21.8499
25.03.2016 08:00 | 23.85 | -23.85 | 1000 | -23.8499
25.03.2016 09:00 | 27.26 | -27.26 | 1000 | -27.2599
25.03.2016 10:00 | 28.91 | -28.91 | 1000 | -28.9099
25.03.2016 11:00 | 27.87 | -27.87 | 1000 | -27.8699
25.03.2016 12:00 | 27.06 | -27.06 | 1000 | -27.0599
25.03.2016 13:00 | 26.01 | -26.01 | 1000 | -26.0099
25.03.2016 14:00 | 24.44 | -24.44 | 1000 | -24.4399
25.03.2016 15:00 | 23.5 | -23.5 | 1000 | -23.4999
25.03.2016 16:00 | 26.1 | -26.1 | 1000 | -26.0999
25.03.2016 17:00 | 29.44 | -29.44 | 1000 | -29.4399
25.03.2016 18:00 | 33.08 | -33.08 | 1000 | -33.0799
25.03.2016 19:00 | 32.95 | -32.95 | 1000 | -32.9499
25.03.2016 20:00 | 31.48 | -31.48 | 1000 | -31.4799
25.03.2016 21:00 | 30.12 | -30.12 | 1000 | -30.1199
25.03.2016 22:00 | 30 | -30 | 1000 | -29.9999
25.03.2016 23:00 | 28.07 | -28.07 | 1000 | -28.0699
26.03.2016 00:00 | 24.08 | -24.08 | 1000 | -24.0799
26.03.2016 01:00 | 21.11 | -21.11 | 1000 | -21.1099
26.03.2016 02:00 | 20 | -20 | 1000 | -19.9999
26.03.2016 03:00 | 20 | -20 | 1000 | -19.9999
26.03.2016 04:00 | 20.01 | -20.01 | 1000 | -20.0099
26.03.2016 05:00 | 20.01 | -20.01 | 1000 | -20.0099
26.03.2016 06:00 | 21.69 | -21.69 | 1000 | -21.6899
26.03.2016 07:00 | 22.49 | -22.49 | 1000 | -22.4899
26.03.2016 08:00 | 24 | -24 | 1000 | -23.9999
26.03.2016 09:00 | 21.6 | -21.6 | 1000 | -21.5999
26.03.2016 10:00 | 19.97 | -19.97 | 1000 | -19.9699
26.03.2016 11:00 | 19.06 | -19.06 | 1000 | -19.0599
26.03.2016 12:00 | 18.07 | -18.07 | 1000 | -18.0699
26.03.2016 13:00 | 16.28 | -16.28 | 1000 | -16.2799
26.03.2016 14:00 | 15.75 | -15.75 | 1000 | -15.7499
26.03.2016 15:00 | 15.85 | -15.85 | 1000 | -15.8499
26.03.2016 16:00 | 19.39 | -19.39 | 1000 | -19.3899
26.03.2016 17:00 | 21.32 | -21.32 | 1000 | -21.3199
26.03.2016 18:00 | 22.12 | -22.12 | 1000 | -22.1199
26.03.2016 19:00 | 20.75 | -20.75 | 1000 | -20.7499
26.03.2016 20:00 | 17.99 | -17.99 | 1000 | -17.9899
26.03.2016 21:00 | 17.91 | -17.91 | 1000 | -17.9099
26.03.2016 22:00 | 14.66 | -14.66 | 1000 | -14.6599
26.03.2016 23:00 | 7.33 | -7.33 | 1000 | -7.3299
27.03.2016 00:00 | 3.04 | -3.04 | 1000 | -3.0399
27.03.2016 01:00 | 6.1 | -6.1 | 1000 | -6.0999
27.03.2016 02:00 | 4.02 | -4.02 | 1000 | -4.0199
27.03.2016 03:00 | 4.02 | -4.02 | 1000 | -4.0199
27.03.2016 04:00 | 0.91 | -0.91 | 1000 | -0.9099
27.03.2016 05:00 | 4.63 | -4.63 | 1000 | -4.6299
27.03.2016 06:00 | 7.5 | -7.5 | 1000 | -7.4999
27.03.2016 07:00 | 8.91 | -8.91 | 1000 | -8.9099
27.03.2016 08:00 | 10.99 | -10.99 | 1000 | -10.9899
27.03.2016 09:00 | 11.16 | -11.16 | 1000 | -11.1599
27.03.2016 10:00 | 11.49 | -11.49 | 1000 | -11.4899
27.03.2016 11:00 | 9.19 | -9.19 | 1000 | -9.1899
27.03.2016 12:00 | 6.49 | -6.49 | 1000 | -6.4899
27.03.2016 13:00 | 6.92 | -6.92 | 1000 | -6.9199
27.03.2016 14:00 | 7.47 | -7.47 | 1000 | -7.4699
27.03.2016 15:00 | 13.06 | -13.06 | 1000 | -13.0599
27.03.2016 16:00 | 14.94 | -14.94 | 1000 | -14.9399
27.03.2016 17:00 | 19.6 | -19.6 | 1000 | -19.5999
27.03.2016 18:00 | 22.86 | -22.86 | 1000 | -22.8599
27.03.2016 19:00 | 20.36 | -20.36 | 1000 | -20.3599
27.03.2016 20:00 | 19.98 | -19.98 | 1000 | -19.9799
27.03.2016 21:00 | 18.5 | -18.5 | 1000 | -18.4999
27.03.2016 22:00 | 12.88 | -12.88 | 1000 | -12.8799
27.03.2016 23:00 | 8.28 | -8.28 | 1000 | -8.2799
28.03.2016 00:00 | 7.43 | -7.43 | 1000 | -7.4299
28.03.2016 01:00 | 6.5 | -6.5 | 1000 | -6.4999
28.03.2016 02:00 | 5.27 | -5.27 | 1000 | -5.2699
28.03.2016 03:00 | 6.28 | -6.28 | 1000 | -6.2799
28.03.2016 04:00 | 5.86 | -5.86 | 1000 | -5.8599
28.03.2016 05:00 | 5.96 | -5.96 | 1000 | -5.9599
28.03.2016 06:00 | 3.99 | -3.99 | 1000 | -3.9899
28.03.2016 07:00 | 3.41 | -3.41 | 1000 | -3.4099
28.03.2016 08:00 | 2.68 | -2.68 | 1000 | -2.6799
28.03.2016 09:00 | 0.07 | -0.07 | 1000 | -0.0699
28.03.2016 10:00 | -4.01 | 4.01 | -4.01 | 4.0101
28.03.2016 11:00 | -28.68 | 28.68 | -28.68 | 28.6801
28.03.2016 12:00 | -38.45 | 38.45 | -38.45 | 38.4501
28.03.2016 13:00 | -19.92 | 19.92 | -19.92 | 19.9201
28.03.2016 14:00 | -13.82 | 13.82 | -13.82 | 13.8201
28.03.2016 15:00 | -4.2 | 4.2 | -4.2 | 4.2001
28.03.2016 16:00 | 7.45 | -7.45 | 1000 | -7.4499
28.03.2016 17:00 | 11.79 | -11.79 | 1000 | -11.7899
28.03.2016 18:00 | 17.02 | -17.02 | 1000 | -17.0199
28.03.2016 19:00 | 11.47 | -11.47 | 1000 | -11.4699
28.03.2016 20:00 | 16.29 | -16.29 | 1000 | -16.2899
28.03.2016 21:00 | 12.98 | -12.98 | 1000 | -12.9799
28.03.2016 22:00 | 11.51 | -11.51 | 1000 | -11.5099
28.03.2016 23:00 | 9.14 | -9.14 | 1000 | -9.1399
29.03.2016 00:00 | 11.95 | -11.95 | 1000 | -11.9499
29.03.2016 01:00 | 9.23 | -9.23 | 1000 | -9.2299
29.03.2016 02:00 | 8.3 | -8.3 | 1000 | -8.2999
29.03.2016 03:00 | 13.49 | -13.49 | 1000 | -13.4899
29.03.2016 04:00 | 25.35 | -25.35 | 1000 | -25.3499
29.03.2016 05:00 | 31.52 | -31.52 | 1000 | -31.5199
29.03.2016 06:00 | 31.43 | -31.43 | 1000 | -31.4299
29.03.2016 07:00 | 26.37 | -26.37 | 1000 | -26.3699
29.03.2016 08:00 | 21.76 | -21.76 | 1000 | -21.7599
29.03.2016 09:00 | 21.06 | -21.06 | 1000 | -21.0599
29.03.2016 10:00 | 20.43 | -20.43 | 1000 | -20.4299
29.03.2016 11:00 | 19.99 | -19.99 | 1000 | -19.9899
29.03.2016 12:00 | 19.08 | -19.08 | 1000 | -19.0799
29.03.2016 13:00 | 19.05 | -19.05 | 1000 | -19.0499
29.03.2016 14:00 | 19.14 | -19.14 | 1000 | -19.1399
29.03.2016 15:00 | 21.48 | -21.48 | 1000 | -21.4799
29.03.2016 16:00 | 30.07 | -30.07 | 1000 | -30.0699
29.03.2016 17:00 | 35.79 | -35.79 | 1000 | -35.7899
29.03.2016 18:00 | 39.54 | -39.54 | 1000 | -39.5399
29.03.2016 19:00 | 32.64 | -32.64 | 1000 | -32.6399
29.03.2016 20:00 | 28.56 | -28.56 | 1000 | -28.5599
29.03.2016 21:00 | 22.72 | -22.72 | 1000 | -22.7199
29.03.2016 22:00 | 24.9 | -24.9 | 1000 | -24.8999
29.03.2016 23:00 | 22 | -22 | 1000 | -21.9999
30.03.2016 00:00 | 20.87 | -20.87 | 1000 | -20.8699
30.03.2016 01:00 | 19.92 | -19.92 | 1000 | -19.9199
30.03.2016 02:00 | 20.18 | -20.18 | 1000 | -20.1799
30.03.2016 03:00 | 21.65 | -21.65 | 1000 | -21.6499
30.03.2016 04:00 | 29.6 | -29.6 | 1000 | -29.5999
30.03.2016 05:00 | 29.89 | -29.89 | 1000 | -29.8899
30.03.2016 06:00 | 27.95 | -27.95 | 1000 | -27.9499
30.03.2016 07:00 | 31.93 | -31.93 | 1000 | -31.9299
30.03.2016 08:00 | 29.65 | -29.65 | 1000 | -29.6499
30.03.2016 09:00 | 27.16 | -27.16 | 1000 | -27.1599
30.03.2016 10:00 | 26.89 | -26.89 | 1000 | -26.8899
30.03.2016 11:00 | 22.25 | -22.25 | 1000 | -22.2499
30.03.2016 12:00 | 22.3 | -22.3 | 1000 | -22.2999
30.03.2016 13:00 | 22.23 | -22.23 | 1000 | -22.2299
30.03.2016 14:00 | 25.64 | -25.64 | 1000 | -25.6399
30.03.2016 15:00 | 29.04 | -29.04 | 1000 | -29.0399
30.03.2016 16:00 | 31.9 | -31.9 | 1000 | -31.8999
30.03.2016 17:00 | 37.42 | -37.42 | 1000 | -37.4199
30.03.2016 18:00 | 37 | -37 | 1000 | -36.9999
30.03.2016 19:00 | 34.65 | -34.65 | 1000 | -34.6499
30.03.2016 20:00 | 30.38 | -30.38 | 1000 | -30.3799
30.03.2016 21:00 | 27.25 | -27.25 | 1000 | -27.2499
30.03.2016 22:00 | 23.34 | -23.34 | 1000 | -23.3399
30.03.2016 23:00 | 22.27 | -22.27 | 1000 | -22.2699
31.03.2016 00:00 | 21.5 | -21.5 | 1000 | -21.4999
31.03.2016 01:00 | 21.11 | -21.11 | 1000 | -21.1099
31.03.2016 02:00 | 21.29 | -21.29 | 1000 | -21.2899
31.03.2016 03:00 | 22.86 | -22.86 | 1000 | -22.8599
31.03.2016 04:00 | 29.08 | -29.08 | 1000 | -29.0799
31.03.2016 05:00 | 36.09 | -36.09 | 1000 | -36.0899
31.03.2016 06:00 | 40.96 | -40.96 | 1000 | -40.9599
31.03.2016 07:00 | 36.46 | -36.46 | 1000 | -36.4599
31.03.2016 08:00 | 34.64 | -34.64 | 1000 | -34.6399
31.03.2016 09:00 | 33.95 | -33.95 | 1000 | -33.9499
31.03.2016 10:00 | 30.03 | -30.03 | 1000 | -30.0299
31.03.2016 11:00 | 30.03 | -30.03 | 1000 | -30.0299
31.03.2016 12:00 | 27.92 | -27.92 | 1000 | -27.9199
31.03.2016 13:00 | 25.12 | -25.12 | 1000 | -25.1199
31.03.2016 14:00 | 24.73 | -24.73 | 1000 | -24.7299
31.03.2016 15:00 | 24.93 | -24.93 | 1000 | -24.9299
31.03.2016 16:00 | 27.44 | -27.44 | 1000 | -27.4399
31.03.2016 17:00 | 31.07 | -31.07 | 1000 | -31.0699
31.03.2016 18:00 | 31.99 | -31.99 | 1000 | -31.9899
31.03.2016 19:00 | 25.35 | -25.35 | 1000 | -25.3499
31.03.2016 20:00 | 25.23 | -25.23 | 1000 | -25.2299
31.03.2016 21:00 | 23.22 | -23.22 | 1000 | -23.2199
31.03.2016 22:00 | 21.35 | -21.35 | 1000 | -21.3499
31.03.2016 23:00 | 20.98 | -20.98 | 1000 | -20.9799
01.04.2016 00:00 | 21.19 | -21.19 | 1000 | -21.1899
01.04.2016 01:00 | 20.64 | -20.64 | 1000 | -20.6399
01.04.2016 02:00 | 21.13 | -21.13 | 1000 | -21.1299
01.04.2016 03:00 | 21.78 | -21.78 | 1000 | -21.7799
01.04.2016 04:00 | 29.73 | -29.73 | 1000 | -29.7299
01.04.2016 05:00 | 36.5 | -36.5 | 1000 | -36.4999
01.04.2016 06:00 | 40.44 | -40.44 | 1000 | -40.4399
01.04.2016 07:00 | 38.39 | -38.39 | 1000 | -38.3899
01.04.2016 08:00 | 34.57 | -34.57 | 1000 | -34.5699
01.04.2016 09:00 | 30.55 | -30.55 | 1000 | -30.5499
01.04.2016 10:00 | 25.79 | -25.79 | 1000 | -25.7899
01.04.2016 11:00 | 23.09 | -23.09 | 1000 | -23.0899
01.04.2016 12:00 | 23.13 | -23.13 | 1000 | -23.1299
01.04.2016 13:00 | 23 | -23 | 1000 | -22.9999
01.04.2016 14:00 | 22.45 | -22.45 | 1000 | -22.4499
01.04.2016 15:00 | 24.28 | -24.28 | 1000 | -24.2799
01.04.2016 16:00 | 31.91 | -31.91 | 1000 | -31.9099
01.04.2016 17:00 | 33.9 | -33.9 | 1000 | -33.8999
01.04.2016 18:00 | 35.85 | -35.85 | 1000 | -35.8499
01.04.2016 19:00 | 31.3 | -31.3 | 1000 | -31.2999
01.04.2016 20:00 | 24.33 | -24.33 | 1000 | -24.3299
01.04.2016 21:00 | 26.03 | -26.03 | 1000 | -26.0299
01.04.2016 22:00 | 21.82 | -21.82 | 1000 | -21.8199
01.04.2016 23:00 | 21.31 | -21.31 | 1000 | -21.3099
02.04.2016 00:00 | 21.1 | -21.1 | 1000 | -21.0999
02.04.2016 01:00 | 19.84 | -19.84 | 1000 | -19.8399
02.04.2016 02:00 | 19.91 | -19.91 | 1000 | -19.9099
02.04.2016 03:00 | 20.09 | -20.09 | 1000 | -20.0899
02.04.2016 04:00 | 20.19 | -20.19 | 1000 | -20.1899
02.04.2016 05:00 | 22.29 | -22.29 | 1000 | -22.2899
02.04.2016 06:00 | 22.51 | -22.51 | 1000 | -22.5099
02.04.2016 07:00 | 22.04 | -22.04 | 1000 | -22.0399
02.04.2016 08:00 | 20.81 | -20.81 | 1000 | -20.8099
02.04.2016 09:00 | 19.55 | -19.55 | 1000 | -19.5499
02.04.2016 10:00 | 18.12 | -18.12 | 1000 | -18.1199
02.04.2016 11:00 | 17.06 | -17.06 | 1000 | -17.0599
02.04.2016 12:00 | 14.06 | -14.06 | 1000 | -14.0599
02.04.2016 13:00 | 16.05 | -16.05 | 1000 | -16.0499
02.04.2016 14:00 | 18.73 | -18.73 | 1000 | -18.7299
02.04.2016 15:00 | 20.12 | -20.12 | 1000 | -20.1199
02.04.2016 16:00 | 23.41 | -23.41 | 1000 | -23.4099
02.04.2016 17:00 | 28.2 | -28.2 | 1000 | -28.1999
02.04.2016 18:00 | 30.43 | -30.43 | 1000 | -30.4299
02.04.2016 19:00 | 30.1 | -30.1 | 1000 | -30.0999
02.04.2016 20:00 | 26.79 | -26.79 | 1000 | -26.7899
02.04.2016 21:00 | 21.43 | -21.43 | 1000 | -21.4299
02.04.2016 22:00 | 19.59 | -19.59 | 1000 | -19.5899
02.04.2016 23:00 | 18.07 | -18.07 | 1000 | -18.0699
03.04.2016 00:00 | 17.5 | -17.5 | 1000 | -17.4999
03.04.2016 01:00 | 15.29 | -15.29 | 1000 | -15.2899
03.04.2016 02:00 | 15.68 | -15.68 | 1000 | -15.6799
03.04.2016 03:00 | 15.59 | -15.59 | 1000 | -15.5899
03.04.2016 04:00 | 13.32 | -13.32 | 1000 | -13.3199
03.04.2016 05:00 | 14.6 | -14.6 | 1000 | -14.5999
03.04.2016 06:00 | 17.48 | -17.48 | 1000 | -17.4799
03.04.2016 07:00 | 18.55 | -18.55 | 1000 | -18.5499
03.04.2016 08:00 | 17.36 | -17.36 | 1000 | -17.3599
03.04.2016 09:00 | 17.67 | -17.67 | 1000 | -17.6699
03.04.2016 10:00 | 15.48 | -15.48 | 1000 | -15.4799
03.04.2016 11:00 | 14.8 | -14.8 | 1000 | -14.7999
03.04.2016 12:00 | 12.75 | -12.75 | 1000 | -12.7499
03.04.2016 13:00 | 12.18 | -12.18 | 1000 | -12.1799
03.04.2016 14:00 | 13.02 | -13.02 | 1000 | -13.0199
03.04.2016 15:00 | 15.77 | -15.77 | 1000 | -15.7699
03.04.2016 16:00 | 21.19 | -21.19 | 1000 | -21.1899
03.04.2016 17:00 | 23.15 | -23.15 | 1000 | -23.1499
03.04.2016 18:00 | 25.28 | -25.28 | 1000 | -25.2799
03.04.2016 19:00 | 25.01 | -25.01 | 1000 | -25.0099
03.04.2016 20:00 | 24.32 | -24.32 | 1000 | -24.3199
03.04.2016 21:00 | 20.9 | -20.9 | 1000 | -20.8999
03.04.2016 22:00 | 21 | -21 | 1000 | -20.9999
03.04.2016 23:00 | 19.59 | -19.59 | 1000 | -19.5899
04.04.2016 00:00 | 19.15 | -19.15 | 1000 | -19.1499
04.04.2016 01:00 | 18.75 | -18.75 | 1000 | -18.7499
04.04.2016 02:00 | 18.72 | -18.72 | 1000 | -18.7199
04.04.2016 03:00 | 20.39 | -20.39 | 1000 | -20.3899
04.04.2016 04:00 | 29.1 | -29.1 | 1000 | -29.0999
04.04.2016 05:00 | 34.19 | -34.19 | 1000 | -34.1899
04.04.2016 06:00 | 35.42 | -35.42 | 1000 | -35.4199
04.04.2016 07:00 | 33.5 | -33.5 | 1000 | -33.4999
04.04.2016 08:00 | 29.62 | -29.62 | 1000 | -29.6199
04.04.2016 09:00 | 25.1 | -25.1 | 1000 | -25.0999
04.04.2016 10:00 | 23.37 | -23.37 | 1000 | -23.3699
04.04.2016 11:00 | 23.83 | -23.83 | 1000 | -23.8299
04.04.2016 12:00 | 23.93 | -23.93 | 1000 | -23.9299
04.04.2016 13:00 | 23.04 | -23.04 | 1000 | -23.0399
04.04.2016 14:00 | 27.42 | -27.42 | 1000 | -27.4199
04.04.2016 15:00 | 29.25 | -29.25 | 1000 | -29.2499
04.04.2016 16:00 | 32.96 | -32.96 | 1000 | -32.9599
04.04.2016 17:00 | 35.05 | -35.05 | 1000 | -35.0499
04.04.2016 18:00 | 36.1 | -36.1 | 1000 | -36.0999
04.04.2016 19:00 | 35.6 | -35.6 | 1000 | -35.5999
04.04.2016 20:00 | 30.3 | -30.3 | 1000 | -30.2999
04.04.2016 21:00 | 25.96 | -25.96 | 1000 | -25.9599
04.04.2016 22:00 | 21.39 | -21.39 | 1000 | -21.3899
04.04.2016 23:00 | 20.8 | -20.8 | 1000 | -20.7999
05.04.2016 00:00 | 20.76 | -20.76 | 1000 | -20.7599
05.04.2016 01:00 | 20.31 | -20.31 | 1000 | -20.3099
05.04.2016 02:00 | 20.34 | -20.34 | 1000 | -20.3399
05.04.2016 03:00 | 21.79 | -21.79 | 1000 | -21.7899
05.04.2016 04:00 | 27.84 | -27.84 | 1000 | -27.8399
05.04.2016 05:00 | 32.76 | -32.76 | 1000 | -32.7599
05.04.2016 06:00 | 35.18 | -35.18 | 1000 | -35.1799
05.04.2016 07:00 | 34.92 | -34.92 | 1000 | -34.9199
05.04.2016 08:00 | 34.1 | -34.1 | 1000 | -34.0999
05.04.2016 09:00 | 32.93 | -32.93 | 1000 | -32.9299
05.04.2016 10:00 | 29.52 | -29.52 | 1000 | -29.5199
05.04.2016 11:00 | 26.58 | -26.58 | 1000 | -26.5799
05.04.2016 12:00 | 24.74 | -24.74 | 1000 | -24.7399
05.04.2016 13:00 | 24.19 | -24.19 | 1000 | -24.1899
05.04.2016 14:00 | 23.96 | -23.96 | 1000 | -23.9599
05.04.2016 15:00 | 27.05 | -27.05 | 1000 | -27.0499
05.04.2016 16:00 | 29.79 | -29.79 | 1000 | -29.7899
05.04.2016 17:00 | 30.66 | -30.66 | 1000 | -30.6599
05.04.2016 18:00 | 30.04 | -30.04 | 1000 | -30.0399
05.04.2016 19:00 | 28 | -28 | 1000 | -27.9999
05.04.2016 20:00 | 25.32 | -25.32 | 1000 | -25.3199
05.04.2016 21:00 | 21.97 | -21.97 | 1000 | -21.9699
05.04.2016 22:00 | 20 | -20 | 1000 | -19.9999
05.04.2016 23:00 | 19.2 | -19.2 | 1000 | -19.1999
06.04.2016 00:00 | 19.06 | -19.06 | 1000 | -19.0599
06.04.2016 01:00 | 18.95 | -18.95 | 1000 | -18.9499
06.04.2016 02:00 | 19.02 | -19.02 | 1000 | -19.0199
06.04.2016 03:00 | 20 | -20 | 1000 | -19.9999
06.04.2016 04:00 | 24.33 | -24.33 | 1000 | -24.3299
06.04.2016 05:00 | 32.97 | -32.97 | 1000 | -32.9699
06.04.2016 06:00 | 34.24 | -34.24 | 1000 | -34.2399
06.04.2016 07:00 | 25.98 | -25.98 | 1000 | -25.9799
06.04.2016 08:00 | 23.24 | -23.24 | 1000 | -23.2399
06.04.2016 09:00 | 21.97 | -21.97 | 1000 | -21.9699
06.04.2016 10:00 | 21.25 | -21.25 | 1000 | -21.2499
06.04.2016 11:00 | 20.02 | -20.02 | 1000 | -20.0199
06.04.2016 12:00 | 19.75 | -19.75 | 1000 | -19.7499
06.04.2016 13:00 | 19.85 | -19.85 | 1000 | -19.8499
06.04.2016 14:00 | 20.09 | -20.09 | 1000 | -20.0899
06.04.2016 15:00 | 21.59 | -21.59 | 1000 | -21.5899
06.04.2016 16:00 | 23.1 | -23.1 | 1000 | -23.0999
06.04.2016 17:00 | 26.71 | -26.71 | 1000 | -26.7099
06.04.2016 18:00 | 28.26 | -28.26 | 1000 | -28.2599
06.04.2016 19:00 | 23.23 | -23.23 | 1000 | -23.2299
06.04.2016 20:00 | 21.06 | -21.06 | 1000 | -21.0599
06.04.2016 21:00 | 19.01 | -19.01 | 1000 | -19.0099
06.04.2016 22:00 | 16.42 | -16.42 | 1000 | -16.4199
06.04.2016 23:00 | 16 | -16 | 1000 | -15.9999
07.04.2016 00:00 | 13.46 | -13.46 | 1000 | -13.4599
07.04.2016 01:00 | 12.57 | -12.57 | 1000 | -12.5699
07.04.2016 02:00 | 13.49 | -13.49 | 1000 | -13.4899
07.04.2016 03:00 | 17.37 | -17.37 | 1000 | -17.3699
07.04.2016 04:00 | 22.62 | -22.62 | 1000 | -22.6199
07.04.2016 05:00 | 28.4 | -28.4 | 1000 | -28.3999
07.04.2016 06:00 | 31.31 | -31.31 | 1000 | -31.3099
07.04.2016 07:00 | 26.33 | -26.33 | 1000 | -26.3299
07.04.2016 08:00 | 21.55 | -21.55 | 1000 | -21.5499
07.04.2016 09:00 | 21.56 | -21.56 | 1000 | -21.5599
07.04.2016 10:00 | 22.32 | -22.32 | 1000 | -22.3199
07.04.2016 11:00 | 21.6 | -21.6 | 1000 | -21.5999
07.04.2016 12:00 | 22.57 | -22.57 | 1000 | -22.5699
07.04.2016 13:00 | 21.86 | -21.86 | 1000 | -21.8599
07.04.2016 14:00 | 21.94 | -21.94 | 1000 | -21.9399
07.04.2016 15:00 | 22.73 | -22.73 | 1000 | -22.7299
07.04.2016 16:00 | 28.59 | -28.59 | 1000 | -28.5899
07.04.2016 17:00 | 31.11 | -31.11 | 1000 | -31.1099
07.04.2016 18:00 | 32.68 | -32.68 | 1000 | -32.6799
07.04.2016 19:00 | 29.41 | -29.41 | 1000 | -29.4099
07.04.2016 20:00 | 28.27 | -28.27 | 1000 | -28.2699
07.04.2016 21:00 | 23.54 | -23.54 | 1000 | -23.5399
07.04.2016 22:00 | 23.39 | -23.39 | 1000 | -23.3899
07.04.2016 23:00 | 21.69 | -21.69 | 1000 | -21.6899
08.04.2016 00:00 | 21.18 | -21.18 | 1000 | -21.1799
08.04.2016 01:00 | 20.52 | -20.52 | 1000 | -20.5199
08.04.2016 02:00 | 21.04 | -21.04 | 1000 | -21.0399
08.04.2016 03:00 | 21.72 | -21.72 | 1000 | -21.7199
08.04.2016 04:00 | 29.12 | -29.12 | 1000 | -29.1199
08.04.2016 05:00 | 35 | -35 | 1000 | -34.9999
08.04.2016 06:00 | 38.2 | -38.2 | 1000 | -38.1999
08.04.2016 07:00 | 37.55 | -37.55 | 1000 | -37.5499
08.04.2016 08:00 | 34.22 | -34.22 | 1000 | -34.2199
08.04.2016 09:00 | 32.96 | -32.96 | 1000 | -32.9599
08.04.2016 10:00 | 29.74 | -29.74 | 1000 | -29.7399
08.04.2016 11:00 | 27.9 | -27.9 | 1000 | -27.8999
08.04.2016 12:00 | 26.36 | -26.36 | 1000 | -26.3599
08.04.2016 13:00 | 24.66 | -24.66 | 1000 | -24.6599
08.04.2016 14:00 | 23.95 | -23.95 | 1000 | -23.9499
08.04.2016 15:00 | 27.03 | -27.03 | 1000 | -27.0299
08.04.2016 16:00 | 29.58 | -29.58 | 1000 | -29.5799
08.04.2016 17:00 | 32.22 | -32.22 | 1000 | -32.2199
08.04.2016 18:00 | 31.96 | -31.96 | 1000 | -31.9599
08.04.2016 19:00 | 30.66 | -30.66 | 1000 | -30.6599
08.04.2016 20:00 | 30.68 | -30.68 | 1000 | -30.6799
08.04.2016 21:00 | 29 | -29 | 1000 | -28.9999
08.04.2016 22:00 | 28.45 | -28.45 | 1000 | -28.4499
08.04.2016 23:00 | 24.18 | -24.18 | 1000 | -24.1799
09.04.2016 00:00 | 23.28 | -23.28 | 1000 | -23.2799
09.04.2016 01:00 | 21.84 | -21.84 | 1000 | -21.8399
09.04.2016 02:00 | 21.46 | -21.46 | 1000 | -21.4599
09.04.2016 03:00 | 21.72 | -21.72 | 1000 | -21.7199
09.04.2016 04:00 | 22.42 | -22.42 | 1000 | -22.4199
09.04.2016 05:00 | 23.42 | -23.42 | 1000 | -23.4199
09.04.2016 06:00 | 27.21 | -27.21 | 1000 | -27.2099
09.04.2016 07:00 | 25.12 | -25.12 | 1000 | -25.1199
09.04.2016 08:00 | 22.76 | -22.76 | 1000 | -22.7599
09.04.2016 09:00 | 22.58 | -22.58 | 1000 | -22.5799
09.04.2016 10:00 | 21.83 | -21.83 | 1000 | -21.8299
09.04.2016 11:00 | 20.81 | -20.81 | 1000 | -20.8099
09.04.2016 12:00 | 19.94 | -19.94 | 1000 | -19.9399
09.04.2016 13:00 | 20.35 | -20.35 | 1000 | -20.3499
09.04.2016 14:00 | 20.3 | -20.3 | 1000 | -20.2999
09.04.2016 15:00 | 22.27 | -22.27 | 1000 | -22.2699
09.04.2016 16:00 | 26.91 | -26.91 | 1000 | -26.9099
09.04.2016 17:00 | 29.62 | -29.62 | 1000 | -29.6199
09.04.2016 18:00 | 31.81 | -31.81 | 1000 | -31.8099
09.04.2016 19:00 | 29.56 | -29.56 | 1000 | -29.5599
09.04.2016 20:00 | 27.44 | -27.44 | 1000 | -27.4399
09.04.2016 21:00 | 24 | -24 | 1000 | -23.9999
09.04.2016 22:00 | 21.13 | -21.13 | 1000 | -21.1299
09.04.2016 23:00 | 20.03 | -20.03 | 1000 | -20.0299
10.04.2016 00:00 | 19.25 | -19.25 | 1000 | -19.2499
10.04.2016 01:00 | 18.96 | -18.96 | 1000 | -18.9599
10.04.2016 02:00 | 19.02 | -19.02 | 1000 | -19.0199
10.04.2016 03:00 | 18.88 | -18.88 | 1000 | -18.8799
10.04.2016 04:00 | 19.15 | -19.15 | 1000 | -19.1499
10.04.2016 05:00 | 19.19 | -19.19 | 1000 | -19.1899
10.04.2016 06:00 | 20.22 | -20.22 | 1000 | -20.2199
10.04.2016 07:00 | 20.97 | -20.97 | 1000 | -20.9699
10.04.2016 08:00 | 21 | -21 | 1000 | -20.9999
10.04.2016 09:00 | 20.59 | -20.59 | 1000 | -20.5899
10.04.2016 10:00 | 19.29 | -19.29 | 1000 | -19.2899
10.04.2016 11:00 | 16.89 | -16.89 | 1000 | -16.8899
10.04.2016 12:00 | 14.25 | -14.25 | 1000 | -14.2499
10.04.2016 13:00 | 13.61 | -13.61 | 1000 | -13.6099
10.04.2016 14:00 | 12.06 | -12.06 | 1000 | -12.0599
10.04.2016 15:00 | 16.67 | -16.67 | 1000 | -16.6699
10.04.2016 16:00 | 20.78 | -20.78 | 1000 | -20.7799
10.04.2016 17:00 | 22.47 | -22.47 | 1000 | -22.4699
10.04.2016 18:00 | 24.55 | -24.55 | 1000 | -24.5499
10.04.2016 19:00 | 23 | -23 | 1000 | -22.9999
10.04.2016 20:00 | 21.84 | -21.84 | 1000 | -21.8399
10.04.2016 21:00 | 19.57 | -19.57 | 1000 | -19.5699
10.04.2016 22:00 | 16.35 | -16.35 | 1000 | -16.3499
10.04.2016 23:00 | 13.7 | -13.7 | 1000 | -13.6999
11.04.2016 00:00 | 12.81 | -12.81 | 1000 | -12.8099
11.04.2016 01:00 | 10.66 | -10.66 | 1000 | -10.6599
11.04.2016 02:00 | 13.09 | -13.09 | 1000 | -13.0899
11.04.2016 03:00 | 18.55 | -18.55 | 1000 | -18.5499
11.04.2016 04:00 | 25.49 | -25.49 | 1000 | -25.4899
11.04.2016 05:00 | 32 | -32 | 1000 | -31.9999
11.04.2016 06:00 | 34.61 | -34.61 | 1000 | -34.6099
11.04.2016 07:00 | 28.98 | -28.98 | 1000 | -28.9799
11.04.2016 08:00 | 25.63 | -25.63 | 1000 | -25.6299
11.04.2016 09:00 | 23.1 | -23.1 | 1000 | -23.0999
11.04.2016 10:00 | 22.59 | -22.59 | 1000 | -22.5899
11.04.2016 11:00 | 22.51 | -22.51 | 1000 | -22.5099
11.04.2016 12:00 | 22.12 | -22.12 | 1000 | -22.1199
11.04.2016 13:00 | 21.83 | -21.83 | 1000 | -21.8299
11.04.2016 14:00 | 22.11 | -22.11 | 1000 | -22.1099
11.04.2016 15:00 | 23.68 | -23.68 | 1000 | -23.6799
11.04.2016 16:00 | 28.47 | -28.47 | 1000 | -28.4699
11.04.2016 17:00 | 31.27 | -31.27 | 1000 | -31.2699
11.04.2016 18:00 | 32.56 | -32.56 | 1000 | -32.5599
11.04.2016 19:00 | 31.49 | -31.49 | 1000 | -31.4899
11.04.2016 20:00 | 27.86 | -27.86 | 1000 | -27.8599
11.04.2016 21:00 | 24.8 | -24.8 | 1000 | -24.7999
11.04.2016 22:00 | 22.8 | -22.8 | 1000 | -22.7999
11.04.2016 23:00 | 22.2 | -22.2 | 1000 | -22.1999
12.04.2016 00:00 | 21.69 | -21.69 | 1000 | -21.6899
12.04.2016 01:00 | 21.05 | -21.05 | 1000 | -21.0499
12.04.2016 02:00 | 21.32 | -21.32 | 1000 | -21.3199
12.04.2016 03:00 | 22.15 | -22.15 | 1000 | -22.1499
12.04.2016 04:00 | 28.98 | -28.98 | 1000 | -28.9799
12.04.2016 05:00 | 36 | -36 | 1000 | -35.9999
12.04.2016 06:00 | 38.94 | -38.94 | 1000 | -38.9399
12.04.2016 07:00 | 37.6 | -37.6 | 1000 | -37.5999
12.04.2016 08:00 | 34 | -34 | 1000 | -33.9999
12.04.2016 09:00 | 31.02 | -31.02 | 1000 | -31.0199
12.04.2016 10:00 | 27.97 | -27.97 | 1000 | -27.9699
12.04.2016 11:00 | 26.41 | -26.41 | 1000 | -26.4099
12.04.2016 12:00 | 24.59 | -24.59 | 1000 | -24.5899
12.04.2016 13:00 | 24.18 | -24.18 | 1000 | -24.1799
12.04.2016 14:00 | 25.13 | -25.13 | 1000 | -25.1299
12.04.2016 15:00 | 27.26 | -27.26 | 1000 | -27.2599
12.04.2016 16:00 | 31.32 | -31.32 | 1000 | -31.3199
12.04.2016 17:00 | 34.62 | -34.62 | 1000 | -34.6199
12.04.2016 18:00 | 34.95 | -34.95 | 1000 | -34.9499
12.04.2016 19:00 | 32.24 | -32.24 | 1000 | -32.2399
12.04.2016 20:00 | 30 | -30 | 1000 | -29.9999
12.04.2016 21:00 | 24.1 | -24.1 | 1000 | -24.0999
12.04.2016 22:00 | 22.93 | -22.93 | 1000 | -22.9299
12.04.2016 23:00 | 21.68 | -21.68 | 1000 | -21.6799
13.04.2016 00:00 | 21.68 | -21.68 | 1000 | -21.6799
13.04.2016 01:00 | 21.41 | -21.41 | 1000 | -21.4099
13.04.2016 02:00 | 21.71 | -21.71 | 1000 | -21.7099
13.04.2016 03:00 | 22.77 | -22.77 | 1000 | -22.7699
13.04.2016 04:00 | 31.35 | -31.35 | 1000 | -31.3499
13.04.2016 05:00 | 34.99 | -34.99 | 1000 | -34.9899
13.04.2016 06:00 | 39.41 | -39.41 | 1000 | -39.4099
13.04.2016 07:00 | 35.06 | -35.06 | 1000 | -35.0599
13.04.2016 08:00 | 33.23 | -33.23 | 1000 | -33.2299
13.04.2016 09:00 | 31.94 | -31.94 | 1000 | -31.9399
13.04.2016 10:00 | 28.9 | -28.9 | 1000 | -28.8999
13.04.2016 11:00 | 27.01 | -27.01 | 1000 | -27.0099
13.04.2016 12:00 | 25.96 | -25.96 | 1000 | -25.9599
13.04.2016 13:00 | 26 | -26 | 1000 | -25.9999
13.04.2016 14:00 | 26.33 | -26.33 | 1000 | -26.3299
13.04.2016 15:00 | 29 | -29 | 1000 | -28.9999
13.04.2016 16:00 | 32.37 | -32.37 | 1000 | -32.3699
13.04.2016 17:00 | 33.86 | -33.86 | 1000 | -33.8599
13.04.2016 18:00 | 34.42 | -34.42 | 1000 | -34.4199
13.04.2016 19:00 | 31.31 | -31.31 | 1000 | -31.3099
13.04.2016 20:00 | 28 | -28 | 1000 | -27.9999
13.04.2016 21:00 | 23.59 | -23.59 | 1000 | -23.5899
13.04.2016 22:00 | 23.35 | -23.35 | 1000 | -23.3499
13.04.2016 23:00 | 21.93 | -21.93 | 1000 | -21.9299
14.04.2016 00:00 | 21.18 | -21.18 | 1000 | -21.1799
14.04.2016 01:00 | 20.94 | -20.94 | 1000 | -20.9399
14.04.2016 02:00 | 21.06 | -21.06 | 1000 | -21.0599
14.04.2016 03:00 | 21.74 | -21.74 | 1000 | -21.7399
14.04.2016 04:00 | 27 | -27 | 1000 | -26.9999
14.04.2016 05:00 | 32.03 | -32.03 | 1000 | -32.0299
14.04.2016 06:00 | 37.28 | -37.28 | 1000 | -37.2799
14.04.2016 07:00 | 34.59 | -34.59 | 1000 | -34.5899
14.04.2016 08:00 | 30.91 | -30.91 | 1000 | -30.9099
14.04.2016 09:00 | 28.08 | -28.08 | 1000 | -28.0799
14.04.2016 10:00 | 26.4 | -26.4 | 1000 | -26.3999
14.04.2016 11:00 | 25.05 | -25.05 | 1000 | -25.0499
14.04.2016 12:00 | 23.83 | -23.83 | 1000 | -23.8299
14.04.2016 13:00 | 23.44 | -23.44 | 1000 | -23.4399
14.04.2016 14:00 | 23.22 | -23.22 | 1000 | -23.2199
14.04.2016 15:00 | 24.2 | -24.2 | 1000 | -24.1999
14.04.2016 16:00 | 27.25 | -27.25 | 1000 | -27.2499
14.04.2016 17:00 | 32.51 | -32.51 | 1000 | -32.5099
14.04.2016 18:00 | 31.98 | -31.98 | 1000 | -31.9799
14.04.2016 19:00 | 31.53 | -31.53 | 1000 | -31.5299
14.04.2016 20:00 | 28.33 | -28.33 | 1000 | -28.3299
14.04.2016 21:00 | 23.9 | -23.9 | 1000 | -23.8999
14.04.2016 22:00 | 22.1 | -22.1 | 1000 | -22.0999
14.04.2016 23:00 | 21.31 | -21.31 | 1000 | -21.3099
15.04.2016 00:00 | 20.45 | -20.45 | 1000 | -20.4499
15.04.2016 01:00 | 20.14 | -20.14 | 1000 | -20.1399
15.04.2016 02:00 | 20.34 | -20.34 | 1000 | -20.3399
15.04.2016 03:00 | 21.08 | -21.08 | 1000 | -21.0799
15.04.2016 04:00 | 25 | -25 | 1000 | -24.9999
15.04.2016 05:00 | 31.69 | -31.69 | 1000 | -31.6899
15.04.2016 06:00 | 34.7 | -34.7 | 1000 | -34.6999
15.04.2016 07:00 | 33.02 | -33.02 | 1000 | -33.0199
15.04.2016 08:00 | 30.98 | -30.98 | 1000 | -30.9799
15.04.2016 09:00 | 29.94 | -29.94 | 1000 | -29.9399
15.04.2016 10:00 | 28 | -28 | 1000 | -27.9999
15.04.2016 11:00 | 23.82 | -23.82 | 1000 | -23.8199
15.04.2016 12:00 | 22.81 | -22.81 | 1000 | -22.8099
15.04.2016 13:00 | 21.36 | -21.36 | 1000 | -21.3599
15.04.2016 14:00 | 21.32 | -21.32 | 1000 | -21.3199
15.04.2016 15:00 | 22.51 | -22.51 | 1000 | -22.5099
15.04.2016 16:00 | 23.94 | -23.94 | 1000 | -23.9399
15.04.2016 17:00 | 26.34 | -26.34 | 1000 | -26.3399
15.04.2016 18:00 | 28.08 | -28.08 | 1000 | -28.0799
15.04.2016 19:00 | 27.08 | -27.08 | 1000 | -27.0799
15.04.2016 20:00 | 25 | -25 | 1000 | -24.9999
15.04.2016 21:00 | 24.69 | -24.69 | 1000 | -24.6899
15.04.2016 22:00 | 21.3 | -21.3 | 1000 | -21.2999
15.04.2016 23:00 | 19.7 | -19.7 | 1000 | -19.6999
16.04.2016 00:00 | 19.24 | -19.24 | 1000 | -19.2399
16.04.2016 01:00 | 18.28 | -18.28 | 1000 | -18.2799
16.04.2016 02:00 | 17.19 | -17.19 | 1000 | -17.1899
16.04.2016 03:00 | 18.76 | -18.76 | 1000 | -18.7599
16.04.2016 04:00 | 19.46 | -19.46 | 1000 | -19.4599
16.04.2016 05:00 | 19.54 | -19.54 | 1000 | -19.5399
16.04.2016 06:00 | 21.14 | -21.14 | 1000 | -21.1399
16.04.2016 07:00 | 21.64 | -21.64 | 1000 | -21.6399
16.04.2016 08:00 | 19.8 | -19.8 | 1000 | -19.7999
16.04.2016 09:00 | 19.06 | -19.06 | 1000 | -19.0599
16.04.2016 10:00 | 18.05 | -18.05 | 1000 | -18.0499
16.04.2016 11:00 | 14.06 | -14.06 | 1000 | -14.0599
16.04.2016 12:00 | 13.77 | -13.77 | 1000 | -13.7699
16.04.2016 13:00 | 13.19 | -13.19 | 1000 | -13.1899
16.04.2016 14:00 | 12.69 | -12.69 | 1000 | -12.6899
16.04.2016 15:00 | 14.08 | -14.08 | 1000 | -14.0799
16.04.2016 16:00 | 17.69 | -17.69 | 1000 | -17.6899
16.04.2016 17:00 | 22.05 | -22.05 | 1000 | -22.0499
16.04.2016 18:00 | 23.7 | -23.7 | 1000 | -23.6999
16.04.2016 19:00 | 24.31 | -24.31 | 1000 | -24.3099
16.04.2016 20:00 | 23.94 | -23.94 | 1000 | -23.9399
16.04.2016 21:00 | 20.83 | -20.83 | 1000 | -20.8299
16.04.2016 22:00 | 19.33 | -19.33 | 1000 | -19.3299
16.04.2016 23:00 | 17.74 | -17.74 | 1000 | -17.7399
17.04.2016 00:00 | 15.85 | -15.85 | 1000 | -15.8499
17.04.2016 01:00 | 15.13 | -15.13 | 1000 | -15.1299
17.04.2016 02:00 | 15.15 | -15.15 | 1000 | -15.1499
17.04.2016 03:00 | 14.57 | -14.57 | 1000 | -14.5699
17.04.2016 04:00 | 14.82 | -14.82 | 1000 | -14.8199
17.04.2016 05:00 | 14.57 | -14.57 | 1000 | -14.5699
17.04.2016 06:00 | 16.48 | -16.48 | 1000 | -16.4799
17.04.2016 07:00 | 18.69 | -18.69 | 1000 | -18.6899
17.04.2016 08:00 | 18.69 | -18.69 | 1000 | -18.6899
17.04.2016 09:00 | 18.94 | -18.94 | 1000 | -18.9399
17.04.2016 10:00 | 18.16 | -18.16 | 1000 | -18.1599
17.04.2016 11:00 | 16.16 | -16.16 | 1000 | -16.1599
17.04.2016 12:00 | 13.82 | -13.82 | 1000 | -13.8199
17.04.2016 13:00 | 12.52 | -12.52 | 1000 | -12.5199
17.04.2016 14:00 | 13.52 | -13.52 | 1000 | -13.5199
17.04.2016 15:00 | 16.16 | -16.16 | 1000 | -16.1599
17.04.2016 16:00 | 19.35 | -19.35 | 1000 | -19.3499
17.04.2016 17:00 | 21.19 | -21.19 | 1000 | -21.1899
17.04.2016 18:00 | 26.4 | -26.4 | 1000 | -26.3999
17.04.2016 19:00 | 29.65 | -29.65 | 1000 | -29.6499
17.04.2016 20:00 | 30.16 | -30.16 | 1000 | -30.1599
17.04.2016 21:00 | 27.25 | -27.25 | 1000 | -27.2499
17.04.2016 22:00 | 20.92 | -20.92 | 1000 | -20.9199
17.04.2016 23:00 | 20.9 | -20.9 | 1000 | -20.8999
18.04.2016 00:00 | 19.7 | -19.7 | 1000 | -19.6999
18.04.2016 01:00 | 18.9 | -18.9 | 1000 | -18.8999
18.04.2016 02:00 | 19 | -19 | 1000 | -18.9999
18.04.2016 03:00 | 20.6 | -20.6 | 1000 | -20.5999
18.04.2016 04:00 | 30 | -30 | 1000 | -29.9999
18.04.2016 05:00 | 37.06 | -37.06 | 1000 | -37.0599
18.04.2016 06:00 | 38.79 | -38.79 | 1000 | -38.7899
18.04.2016 07:00 | 29.27 | -29.27 | 1000 | -29.2699
18.04.2016 08:00 | 24.09 | -24.09 | 1000 | -24.0899
18.04.2016 09:00 | 23.28 | -23.28 | 1000 | -23.2799
18.04.2016 10:00 | 21.14 | -21.14 | 1000 | -21.1399
18.04.2016 11:00 | 20.7 | -20.7 | 1000 | -20.6999
18.04.2016 12:00 | 20.65 | -20.65 | 1000 | -20.6499
18.04.2016 13:00 | 20.49 | -20.49 | 1000 | -20.4899
18.04.2016 14:00 | 20.31 | -20.31 | 1000 | -20.3099
18.04.2016 15:00 | 20.94 | -20.94 | 1000 | -20.9399
18.04.2016 16:00 | 23.19 | -23.19 | 1000 | -23.1899
18.04.2016 17:00 | 25.62 | -25.62 | 1000 | -25.6199
18.04.2016 18:00 | 27.92 | -27.92 | 1000 | -27.9199
18.04.2016 19:00 | 29.03 | -29.03 | 1000 | -29.0299
18.04.2016 20:00 | 22.55 | -22.55 | 1000 | -22.5499
18.04.2016 21:00 | 19.31 | -19.31 | 1000 | -19.3099
18.04.2016 22:00 | 19.32 | -19.32 | 1000 | -19.3199
18.04.2016 23:00 | 18.69 | -18.69 | 1000 | -18.6899
19.04.2016 00:00 | 18.04 | -18.04 | 1000 | -18.0399
19.04.2016 01:00 | 17.49 | -17.49 | 1000 | -17.4899
19.04.2016 02:00 | 18.44 | -18.44 | 1000 | -18.4399
19.04.2016 03:00 | 19.8 | -19.8 | 1000 | -19.7999
19.04.2016 04:00 | 26.93 | -26.93 | 1000 | -26.9299
19.04.2016 05:00 | 29.99 | -29.99 | 1000 | -29.9899
19.04.2016 06:00 | 29.68 | -29.68 | 1000 | -29.6799
19.04.2016 07:00 | 21.96 | -21.96 | 1000 | -21.9599
19.04.2016 08:00 | 20.94 | -20.94 | 1000 | -20.9399
19.04.2016 09:00 | 20.42 | -20.42 | 1000 | -20.4199
19.04.2016 10:00 | 17.79 | -17.79 | 1000 | -17.7899
19.04.2016 11:00 | 15.62 | -15.62 | 1000 | -15.6199
19.04.2016 12:00 | 13.6 | -13.6 | 1000 | -13.5999
19.04.2016 13:00 | 13.68 | -13.68 | 1000 | -13.6799
19.04.2016 14:00 | 15.02 | -15.02 | 1000 | -15.0199
19.04.2016 15:00 | 19.24 | -19.24 | 1000 | -19.2399
19.04.2016 16:00 | 20.76 | -20.76 | 1000 | -20.7599
19.04.2016 17:00 | 23.99 | -23.99 | 1000 | -23.9899
19.04.2016 18:00 | 25.95 | -25.95 | 1000 | -25.9499
19.04.2016 19:00 | 24.87 | -24.87 | 1000 | -24.8699
19.04.2016 20:00 | 21.42 | -21.42 | 1000 | -21.4199
19.04.2016 21:00 | 19.33 | -19.33 | 1000 | -19.3299
19.04.2016 22:00 | 19.14 | -19.14 | 1000 | -19.1399
19.04.2016 23:00 | 18.85 | -18.85 | 1000 | -18.8499
20.04.2016 00:00 | 16.5 | -16.5 | 1000 | -16.4999
20.04.2016 01:00 | 17.49 | -17.49 | 1000 | -17.4899
20.04.2016 02:00 | 18.63 | -18.63 | 1000 | -18.6299
20.04.2016 03:00 | 20 | -20 | 1000 | -19.9999
20.04.2016 04:00 | 25.76 | -25.76 | 1000 | -25.7599
20.04.2016 05:00 | 30.55 | -30.55 | 1000 | -30.5499
20.04.2016 06:00 | 31.91 | -31.91 | 1000 | -31.9099
20.04.2016 07:00 | 26.44 | -26.44 | 1000 | -26.4399
20.04.2016 08:00 | 23.02 | -23.02 | 1000 | -23.0199
20.04.2016 09:00 | 22.43 | -22.43 | 1000 | -22.4299
20.04.2016 10:00 | 21.51 | -21.51 | 1000 | -21.5099
20.04.2016 11:00 | 20.49 | -20.49 | 1000 | -20.4899
20.04.2016 12:00 | 20.89 | -20.89 | 1000 | -20.8899
20.04.2016 13:00 | 21.57 | -21.57 | 1000 | -21.5699
20.04.2016 14:00 | 21.59 | -21.59 | 1000 | -21.5899
20.04.2016 15:00 | 22.89 | -22.89 | 1000 | -22.8899
20.04.2016 16:00 | 27.24 | -27.24 | 1000 | -27.2399
20.04.2016 17:00 | 31.09 | -31.09 | 1000 | -31.0899
20.04.2016 18:00 | 32.16 | -32.16 | 1000 | -32.1599
20.04.2016 19:00 | 30.66 | -30.66 | 1000 | -30.6599
20.04.2016 20:00 | 28.52 | -28.52 | 1000 | -28.5199
20.04.2016 21:00 | 24.5 | -24.5 | 1000 | -24.4999
20.04.2016 22:00 | 22.51 | -22.51 | 1000 | -22.5099
20.04.2016 23:00 | 20.5 | -20.5 | 1000 | -20.4999
21.04.2016 00:00 | 19.93 | -19.93 | 1000 | -19.9299
21.04.2016 01:00 | 19.58 | -19.58 | 1000 | -19.5799
21.04.2016 02:00 | 19.84 | -19.84 | 1000 | -19.8399
21.04.2016 03:00 | 21.11 | -21.11 | 1000 | -21.1099
21.04.2016 04:00 | 29.1 | -29.1 | 1000 | -29.0999
21.04.2016 05:00 | 34.58 | -34.58 | 1000 | -34.5799
21.04.2016 06:00 | 35.38 | -35.38 | 1000 | -35.3799
21.04.2016 07:00 | 32.92 | -32.92 | 1000 | -32.9199
21.04.2016 08:00 | 28.91 | -28.91 | 1000 | -28.9099
21.04.2016 09:00 | 26.12 | -26.12 | 1000 | -26.1199
21.04.2016 10:00 | 23.59 | -23.59 | 1000 | -23.5899
21.04.2016 11:00 | 23.43 | -23.43 | 1000 | -23.4299
21.04.2016 12:00 | 23.47 | -23.47 | 1000 | -23.4699
21.04.2016 13:00 | 23.93 | -23.93 | 1000 | -23.9299
21.04.2016 14:00 | 23.95 | -23.95 | 1000 | -23.9499
21.04.2016 15:00 | 27.61 | -27.61 | 1000 | -27.6099
21.04.2016 16:00 | 30.74 | -30.74 | 1000 | -30.7399
21.04.2016 17:00 | 32.33 | -32.33 | 1000 | -32.3299
21.04.2016 18:00 | 32.34 | -32.34 | 1000 | -32.3399
21.04.2016 19:00 | 32.02 | -32.02 | 1000 | -32.0199
21.04.2016 20:00 | 29.19 | -29.19 | 1000 | -29.1899
21.04.2016 21:00 | 25 | -25 | 1000 | -24.9999
21.04.2016 22:00 | 21.95 | -21.95 | 1000 | -21.9499
21.04.2016 23:00 | 20.7 | -20.7 | 1000 | -20.6999
22.04.2016 00:00 | 19.59 | -19.59 | 1000 | -19.5899
22.04.2016 01:00 | 19.32 | -19.32 | 1000 | -19.3199
22.04.2016 02:00 | 19.85 | -19.85 | 1000 | -19.8499
22.04.2016 03:00 | 22.94 | -22.94 | 1000 | -22.9399
22.04.2016 04:00 | 28 | -28 | 1000 | -27.9999
22.04.2016 05:00 | 33.14 | -33.14 | 1000 | -33.1399
22.04.2016 06:00 | 34.61 | -34.61 | 1000 | -34.6099
22.04.2016 07:00 | 31.59 | -31.59 | 1000 | -31.5899
22.04.2016 08:00 | 28.69 | -28.69 | 1000 | -28.6899
22.04.2016 09:00 | 25.22 | -25.22 | 1000 | -25.2199
22.04.2016 10:00 | 23.98 | -23.98 | 1000 | -23.9799
22.04.2016 11:00 | 22.95 | -22.95 | 1000 | -22.9499
22.04.2016 12:00 | 22.24 | -22.24 | 1000 | -22.2399
22.04.2016 13:00 | 22.32 | -22.32 | 1000 | -22.3199
22.04.2016 14:00 | 22.89 | -22.89 | 1000 | -22.8899
22.04.2016 15:00 | 24.75 | -24.75 | 1000 | -24.7499
22.04.2016 16:00 | 28.99 | -28.99 | 1000 | -28.9899
22.04.2016 17:00 | 30.93 | -30.93 | 1000 | -30.9299
22.04.2016 18:00 | 30.94 | -30.94 | 1000 | -30.9399
22.04.2016 19:00 | 29.33 | -29.33 | 1000 | -29.3299
22.04.2016 20:00 | 27.94 | -27.94 | 1000 | -27.9399
22.04.2016 21:00 | 25.04 | -25.04 | 1000 | -25.0399
22.04.2016 22:00 | 27.72 | -27.72 | 1000 | -27.7199
22.04.2016 23:00 | 22.45 | -22.45 | 1000 | -22.4499
23.04.2016 00:00 | 21.47 | -21.47 | 1000 | -21.4699
23.04.2016 01:00 | 20.99 | -20.99 | 1000 | -20.9899
23.04.2016 02:00 | 20.99 | -20.99 | 1000 | -20.9899
23.04.2016 03:00 | 20.9 | -20.9 | 1000 | -20.8999
23.04.2016 04:00 | 21.05 | -21.05 | 1000 | -21.0499
23.04.2016 05:00 | 21.48 | -21.48 | 1000 | -21.4799
23.04.2016 06:00 | 23.62 | -23.62 | 1000 | -23.6199
23.04.2016 07:00 | 27.29 | -27.29 | 1000 | -27.2899
23.04.2016 08:00 | 26.91 | -26.91 | 1000 | -26.9099
23.04.2016 09:00 | 25.76 | -25.76 | 1000 | -25.7599
23.04.2016 10:00 | 23.4 | -23.4 | 1000 | -23.3999
23.04.2016 11:00 | 21.36 | -21.36 | 1000 | -21.3599
23.04.2016 12:00 | 20.42 | -20.42 | 1000 | -20.4199
23.04.2016 13:00 | 18.29 | -18.29 | 1000 | -18.2899
23.04.2016 14:00 | 16.27 | -16.27 | 1000 | -16.2699
23.04.2016 15:00 | 19.13 | -19.13 | 1000 | -19.1299
23.04.2016 16:00 | 21.07 | -21.07 | 1000 | -21.0699
23.04.2016 17:00 | 22.46 | -22.46 | 1000 | -22.4599
23.04.2016 18:00 | 25 | -25 | 1000 | -24.9999
23.04.2016 19:00 | 27.19 | -27.19 | 1000 | -27.1899
23.04.2016 20:00 | 25.05 | -25.05 | 1000 | -25.0499
23.04.2016 21:00 | 22.1 | -22.1 | 1000 | -22.0999
23.04.2016 22:00 | 18.21 | -18.21 | 1000 | -18.2099
23.04.2016 23:00 | 15.07 | -15.07 | 1000 | -15.0699
24.04.2016 00:00 | 14.31 | -14.31 | 1000 | -14.3099
24.04.2016 01:00 | 12.59 | -12.59 | 1000 | -12.5899
24.04.2016 02:00 | 12.79 | -12.79 | 1000 | -12.7899
24.04.2016 03:00 | 13.62 | -13.62 | 1000 | -13.6199
24.04.2016 04:00 | 12.76 | -12.76 | 1000 | -12.7599
24.04.2016 05:00 | 12.2 | -12.2 | 1000 | -12.1999
24.04.2016 06:00 | 13.75 | -13.75 | 1000 | -13.7499
24.04.2016 07:00 | 12.57 | -12.57 | 1000 | -12.5699
24.04.2016 08:00 | 12.54 | -12.54 | 1000 | -12.5399
24.04.2016 09:00 | 13.79 | -13.79 | 1000 | -13.7899
24.04.2016 10:00 | 14.19 | -14.19 | 1000 | -14.1899
24.04.2016 11:00 | 11.88 | -11.88 | 1000 | -11.8799
24.04.2016 12:00 | 9.44 | -9.44 | 1000 | -9.4399
24.04.2016 13:00 | 9.5 | -9.5 | 1000 | -9.4999
24.04.2016 14:00 | 8.47 | -8.47 | 1000 | -8.4699
24.04.2016 15:00 | 13.04 | -13.04 | 1000 | -13.0399
24.04.2016 16:00 | 20.28 | -20.28 | 1000 | -20.2799
24.04.2016 17:00 | 21.96 | -21.96 | 1000 | -21.9599
24.04.2016 18:00 | 23.94 | -23.94 | 1000 | -23.9399
24.04.2016 19:00 | 24.37 | -24.37 | 1000 | -24.3699
24.04.2016 20:00 | 27.87 | -27.87 | 1000 | -27.8699
24.04.2016 21:00 | 24.04 | -24.04 | 1000 | -24.0399
24.04.2016 22:00 | 22.56 | -22.56 | 1000 | -22.5599
24.04.2016 23:00 | 21.46 | -21.46 | 1000 | -21.4599
25.04.2016 00:00 | 20.82 | -20.82 | 1000 | -20.8199
25.04.2016 01:00 | 20.23 | -20.23 | 1000 | -20.2299
25.04.2016 02:00 | 20.26 | -20.26 | 1000 | -20.2599
25.04.2016 03:00 | 21.1 | -21.1 | 1000 | -21.0999
25.04.2016 04:00 | 29.02 | -29.02 | 1000 | -29.0199
25.04.2016 05:00 | 32.97 | -32.97 | 1000 | -32.9699
25.04.2016 06:00 | 34.48 | -34.48 | 1000 | -34.4799
25.04.2016 07:00 | 30.03 | -30.03 | 1000 | -30.0299
25.04.2016 08:00 | 28.95 | -28.95 | 1000 | -28.9499
25.04.2016 09:00 | 27.94 | -27.94 | 1000 | -27.9399
25.04.2016 10:00 | 28.31 | -28.31 | 1000 | -28.3099
25.04.2016 11:00 | 27.37 | -27.37 | 1000 | -27.3699
25.04.2016 12:00 | 24.39 | -24.39 | 1000 | -24.3899
25.04.2016 13:00 | 23.75 | -23.75 | 1000 | -23.7499
25.04.2016 14:00 | 23.78 | -23.78 | 1000 | -23.7799
25.04.2016 15:00 | 25.95 | -25.95 | 1000 | -25.9499
25.04.2016 16:00 | 28.41 | -28.41 | 1000 | -28.4099
25.04.2016 17:00 | 31.19 | -31.19 | 1000 | -31.1899
25.04.2016 18:00 | 31.46 | -31.46 | 1000 | -31.4599
25.04.2016 19:00 | 30.15 | -30.15 | 1000 | -30.1499
25.04.2016 20:00 | 28.14 | -28.14 | 1000 | -28.1399
25.04.2016 21:00 | 22.97 | -22.97 | 1000 | -22.9699
25.04.2016 22:00 | 21.81 | -21.81 | 1000 | -21.8099
25.04.2016 23:00 | 20.9 | -20.9 | 1000 | -20.8999
26.04.2016 00:00 | 20.96 | -20.96 | 1000 | -20.9599
26.04.2016 01:00 | 20.62 | -20.62 | 1000 | -20.6199
26.04.2016 02:00 | 21.07 | -21.07 | 1000 | -21.0699
26.04.2016 03:00 | 22.73 | -22.73 | 1000 | -22.7299
26.04.2016 04:00 | 29.91 | -29.91 | 1000 | -29.9099
26.04.2016 05:00 | 34.07 | -34.07 | 1000 | -34.0699
26.04.2016 06:00 | 35.14 | -35.14 | 1000 | -35.1399
26.04.2016 07:00 | 32.7 | -32.7 | 1000 | -32.6999
26.04.2016 08:00 | 30.36 | -30.36 | 1000 | -30.3599
26.04.2016 09:00 | 29.78 | -29.78 | 1000 | -29.7799
26.04.2016 10:00 | 26.95 | -26.95 | 1000 | -26.9499
26.04.2016 11:00 | 25.65 | -25.65 | 1000 | -25.6499
26.04.2016 12:00 | 25.29 | -25.29 | 1000 | -25.2899
26.04.2016 13:00 | 25.23 | -25.23 | 1000 | -25.2299
26.04.2016 14:00 | 24.73 | -24.73 | 1000 | -24.7299
26.04.2016 15:00 | 25.29 | -25.29 | 1000 | -25.2899
26.04.2016 16:00 | 28.92 | -28.92 | 1000 | -28.9199
26.04.2016 17:00 | 31.11 | -31.11 | 1000 | -31.1099
26.04.2016 18:00 | 31.61 | -31.61 | 1000 | -31.6099
26.04.2016 19:00 | 31.07 | -31.07 | 1000 | -31.0699
26.04.2016 20:00 | 27.98 | -27.98 | 1000 | -27.9799
26.04.2016 21:00 | 23.99 | -23.99 | 1000 | -23.9899
26.04.2016 22:00 | 23.01 | -23.01 | 1000 | -23.0099
26.04.2016 23:00 | 22.42 | -22.42 | 1000 | -22.4199
27.04.2016 00:00 | 22.53 | -22.53 | 1000 | -22.5299
27.04.2016 01:00 | 22.04 | -22.04 | 1000 | -22.0399
27.04.2016 02:00 | 22.17 | -22.17 | 1000 | -22.1699
27.04.2016 03:00 | 23.77 | -23.77 | 1000 | -23.7699
27.04.2016 04:00 | 28.6 | -28.6 | 1000 | -28.5999
27.04.2016 05:00 | 31.47 | -31.47 | 1000 | -31.4699
27.04.2016 06:00 | 30.27 | -30.27 | 1000 | -30.2699
27.04.2016 07:00 | 28.85 | -28.85 | 1000 | -28.8499
27.04.2016 08:00 | 25.65 | -25.65 | 1000 | -25.6499
27.04.2016 09:00 | 24.91 | -24.91 | 1000 | -24.9099
27.04.2016 10:00 | 24.21 | -24.21 | 1000 | -24.2099
27.04.2016 11:00 | 24.14 | -24.14 | 1000 | -24.1399
27.04.2016 12:00 | 23.56 | -23.56 | 1000 | -23.5599
27.04.2016 13:00 | 23.42 | -23.42 | 1000 | -23.4199
27.04.2016 14:00 | 23.53 | -23.53 | 1000 | -23.5299
27.04.2016 15:00 | 24.03 | -24.03 | 1000 | -24.0299
27.04.2016 16:00 | 28.95 | -28.95 | 1000 | -28.9499
27.04.2016 17:00 | 30.27 | -30.27 | 1000 | -30.2699
27.04.2016 18:00 | 33 | -33 | 1000 | -32.9999
27.04.2016 19:00 | 31.95 | -31.95 | 1000 | -31.9499
27.04.2016 20:00 | 27.93 | -27.93 | 1000 | -27.9299
27.04.2016 21:00 | 25.51 | -25.51 | 1000 | -25.5099
27.04.2016 22:00 | 23 | -23 | 1000 | -22.9999
27.04.2016 23:00 | 23.46 | -23.46 | 1000 | -23.4599
28.04.2016 00:00 | 24.55 | -24.55 | 1000 | -24.5499
28.04.2016 01:00 | 23.28 | -23.28 | 1000 | -23.2799
28.04.2016 02:00 | 23.73 | -23.73 | 1000 | -23.7299
28.04.2016 03:00 | 25.59 | -25.59 | 1000 | -25.5899
28.04.2016 04:00 | 31.12 | -31.12 | 1000 | -31.1199
28.04.2016 05:00 | 37.99 | -37.99 | 1000 | -37.9899
28.04.2016 06:00 | 37.99 | -37.99 | 1000 | -37.9899
28.04.2016 07:00 | 34.1 | -34.1 | 1000 | -34.0999
28.04.2016 08:00 | 29.93 | -29.93 | 1000 | -29.9299
28.04.2016 09:00 | 29.39 | -29.39 | 1000 | -29.3899
28.04.2016 10:00 | 26.16 | -26.16 | 1000 | -26.1599
28.04.2016 11:00 | 24.98 | -24.98 | 1000 | -24.9799
28.04.2016 12:00 | 27.39 | -27.39 | 1000 | -27.3899
28.04.2016 13:00 | 26.96 | -26.96 | 1000 | -26.9599
28.04.2016 14:00 | 26.5 | -26.5 | 1000 | -26.4999
28.04.2016 15:00 | 30 | -30 | 1000 | -29.9999
28.04.2016 16:00 | 34.79 | -34.79 | 1000 | -34.7899
28.04.2016 17:00 | 38.43 | -38.43 | 1000 | -38.4299
28.04.2016 18:00 | 35.75 | -35.75 | 1000 | -35.7499
28.04.2016 19:00 | 37.19 | -37.19 | 1000 | -37.1899
28.04.2016 20:00 | 34.92 | -34.92 | 1000 | -34.9199
28.04.2016 21:00 | 30.3 | -30.3 | 1000 | -30.2999
28.04.2016 22:00 | 26.41 | -26.41 | 1000 | -26.4099
28.04.2016 23:00 | 25.01 | -25.01 | 1000 | -25.0099
29.04.2016 00:00 | 23.99 | -23.99 | 1000 | -23.9899
29.04.2016 01:00 | 22.46 | -22.46 | 1000 | -22.4599
29.04.2016 02:00 | 22.35 | -22.35 | 1000 | -22.3499
29.04.2016 03:00 | 23.47 | -23.47 | 1000 | -23.4699
29.04.2016 04:00 | 26.8 | -26.8 | 1000 | -26.7999
29.04.2016 05:00 | 30.68 | -30.68 | 1000 | -30.6799
29.04.2016 06:00 | 28.51 | -28.51 | 1000 | -28.5099
29.04.2016 07:00 | 22.39 | -22.39 | 1000 | -22.3899
29.04.2016 08:00 | 20.69 | -20.69 | 1000 | -20.6899
29.04.2016 09:00 | 20.05 | -20.05 | 1000 | -20.0499
29.04.2016 10:00 | 19.09 | -19.09 | 1000 | -19.0899
29.04.2016 11:00 | 20.14 | -20.14 | 1000 | -20.1399
29.04.2016 12:00 | 20.86 | -20.86 | 1000 | -20.8599
29.04.2016 13:00 | 22.01 | -22.01 | 1000 | -22.0099
29.04.2016 14:00 | 22.59 | -22.59 | 1000 | -22.5899
29.04.2016 15:00 | 26.01 | -26.01 | 1000 | -26.0099
29.04.2016 16:00 | 30.82 | -30.82 | 1000 | -30.8199
29.04.2016 17:00 | 34.83 | -34.83 | 1000 | -34.8299
29.04.2016 18:00 | 35.18 | -35.18 | 1000 | -35.1799
29.04.2016 19:00 | 33.08 | -33.08 | 1000 | -33.0799
29.04.2016 20:00 | 30.93 | -30.93 | 1000 | -30.9299
29.04.2016 21:00 | 27.35 | -27.35 | 1000 | -27.3499
29.04.2016 22:00 | 24.17 | -24.17 | 1000 | -24.1699
29.04.2016 23:00 | 24.25 | -24.25 | 1000 | -24.2499
30.04.2016 00:00 | 24.54 | -24.54 | 1000 | -24.5399
30.04.2016 01:00 | 25.04 | -25.04 | 1000 | -25.0399
30.04.2016 02:00 | 24 | -24 | 1000 | -23.9999
30.04.2016 03:00 | 24 | -24 | 1000 | -23.9999
30.04.2016 04:00 | 24.22 | -24.22 | 1000 | -24.2199
30.04.2016 05:00 | 25.45 | -25.45 | 1000 | -25.4499
30.04.2016 06:00 | 26.81 | -26.81 | 1000 | -26.8099
30.04.2016 07:00 | 28.69 | -28.69 | 1000 | -28.6899
30.04.2016 08:00 | 25.7 | -25.7 | 1000 | -25.6999
30.04.2016 09:00 | 24.05 | -24.05 | 1000 | -24.0499
30.04.2016 10:00 | 22.44 | -22.44 | 1000 | -22.4399
30.04.2016 11:00 | 22.01 | -22.01 | 1000 | -22.0099
30.04.2016 12:00 | 21.48 | -21.48 | 1000 | -21.4799
30.04.2016 13:00 | 21.17 | -21.17 | 1000 | -21.1699
30.04.2016 14:00 | 21.54 | -21.54 | 1000 | -21.5399
30.04.2016 15:00 | 22.34 | -22.34 | 1000 | -22.3399
30.04.2016 16:00 | 25.02 | -25.02 | 1000 | -25.0199
30.04.2016 17:00 | 25.51 | -25.51 | 1000 | -25.5099
30.04.2016 18:00 | 25.61 | -25.61 | 1000 | -25.6099
30.04.2016 19:00 | 28.53 | -28.53 | 1000 | -28.5299
30.04.2016 20:00 | 27.92 | -27.92 | 1000 | -27.9199
30.04.2016 21:00 | 24.03 | -24.03 | 1000 | -24.0299
30.04.2016 22:00 | 20.1 | -20.1 | 1000 | -20.0999
30.04.2016 23:00 | 19.81 | -19.81 | 1000 | -19.8099
01.05.2016 00:00 | 18.72 | -18.72 | 1000 | -18.7199
01.05.2016 01:00 | 17.03 | -17.03 | 1000 | -17.0299
01.05.2016 02:00 | 17.17 | -17.17 | 1000 | -17.1699
01.05.2016 03:00 | 17.92 | -17.92 | 1000 | -17.9199
01.05.2016 04:00 | 17.64 | -17.64 | 1000 | -17.6399
01.05.2016 05:00 | 17.04 | -17.04 | 1000 | -17.0399
01.05.2016 06:00 | 16.82 | -16.82 | 1000 | -16.8199
01.05.2016 07:00 | 17.42 | -17.42 | 1000 | -17.4199
01.05.2016 08:00 | 16.77 | -16.77 | 1000 | -16.7699
01.05.2016 09:00 | 16.97 | -16.97 | 1000 | -16.9699
01.05.2016 10:00 | 15.16 | -15.16 | 1000 | -15.1599
01.05.2016 11:00 | 13.73 | -13.73 | 1000 | -13.7299
01.05.2016 12:00 | 14.29 | -14.29 | 1000 | -14.2899
01.05.2016 13:00 | 13.54 | -13.54 | 1000 | -13.5399
01.05.2016 14:00 | 14.25 | -14.25 | 1000 | -14.2499
01.05.2016 15:00 | 16.21 | -16.21 | 1000 | -16.2099
01.05.2016 16:00 | 21.35 | -21.35 | 1000 | -21.3499
01.05.2016 17:00 | 23.57 | -23.57 | 1000 | -23.5699
01.05.2016 18:00 | 25.08 | -25.08 | 1000 | -25.0799
01.05.2016 19:00 | 25.74 | -25.74 | 1000 | -25.7399
01.05.2016 20:00 | 26.35 | -26.35 | 1000 | -26.3499
01.05.2016 21:00 | 24.48 | -24.48 | 1000 | -24.4799
01.05.2016 22:00 | 21.45 | -21.45 | 1000 | -21.4499
01.05.2016 23:00 | 20.23 | -20.23 | 1000 | -20.2299
02.05.2016 00:00 | 20.03 | -20.03 | 1000 | -20.0299
02.05.2016 01:00 | 19.94 | -19.94 | 1000 | -19.9399
02.05.2016 02:00 | 20.08 | -20.08 | 1000 | -20.0799
02.05.2016 03:00 | 23.47 | -23.47 | 1000 | -23.4699
02.05.2016 04:00 | 31.12 | -31.12 | 1000 | -31.1199
02.05.2016 05:00 | 35.53 | -35.53 | 1000 | -35.5299
02.05.2016 06:00 | 34.96 | -34.96 | 1000 | -34.9599
02.05.2016 07:00 | 31.35 | -31.35 | 1000 | -31.3499
02.05.2016 08:00 | 28.29 | -28.29 | 1000 | -28.2899
02.05.2016 09:00 | 26.91 | -26.91 | 1000 | -26.9099
02.05.2016 10:00 | 25.29 | -25.29 | 1000 | -25.2899
02.05.2016 11:00 | 25.07 | -25.07 | 1000 | -25.0699
02.05.2016 12:00 | 25.02 | -25.02 | 1000 | -25.0199
02.05.2016 13:00 | 25.53 | -25.53 | 1000 | -25.5299
02.05.2016 14:00 | 26.94 | -26.94 | 1000 | -26.9399
02.05.2016 15:00 | 29.06 | -29.06 | 1000 | -29.0599
02.05.2016 16:00 | 33 | -33 | 1000 | -32.9999
02.05.2016 17:00 | 35.79 | -35.79 | 1000 | -35.7899
02.05.2016 18:00 | 35.76 | -35.76 | 1000 | -35.7599
02.05.2016 19:00 | 34.08 | -34.08 | 1000 | -34.0799
02.05.2016 20:00 | 31.93 | -31.93 | 1000 | -31.9299
02.05.2016 21:00 | 27.05 | -27.05 | 1000 | -27.0499
02.05.2016 22:00 | 23.91 | -23.91 | 1000 | -23.9099
02.05.2016 23:00 | 22.32 | -22.32 | 1000 | -22.3199
03.05.2016 00:00 | 21.84 | -21.84 | 1000 | -21.8399
03.05.2016 01:00 | 21.37 | -21.37 | 1000 | -21.3699
03.05.2016 02:00 | 21.85 | -21.85 | 1000 | -21.8499
03.05.2016 03:00 | 23.26 | -23.26 | 1000 | -23.2599
03.05.2016 04:00 | 30.39 | -30.39 | 1000 | -30.3899
03.05.2016 05:00 | 33.9 | -33.9 | 1000 | -33.8999
03.05.2016 06:00 | 36.48 | -36.48 | 1000 | -36.4799
03.05.2016 07:00 | 35.95 | -35.95 | 1000 | -35.9499
03.05.2016 08:00 | 35.58 | -35.58 | 1000 | -35.5799
03.05.2016 09:00 | 34.9 | -34.9 | 1000 | -34.8999
03.05.2016 10:00 | 31.55 | -31.55 | 1000 | -31.5499
03.05.2016 11:00 | 26.59 | -26.59 | 1000 | -26.5899
03.05.2016 12:00 | 24.9 | -24.9 | 1000 | -24.8999
03.05.2016 13:00 | 24.1 | -24.1 | 1000 | -24.0999
03.05.2016 14:00 | 23.91 | -23.91 | 1000 | -23.9099
03.05.2016 15:00 | 25.17 | -25.17 | 1000 | -25.1699
03.05.2016 16:00 | 28.51 | -28.51 | 1000 | -28.5099
03.05.2016 17:00 | 31.69 | -31.69 | 1000 | -31.6899
03.05.2016 18:00 | 32.1 | -32.1 | 1000 | -32.0999
03.05.2016 19:00 | 32.8 | -32.8 | 1000 | -32.7999
03.05.2016 20:00 | 30.92 | -30.92 | 1000 | -30.9199
03.05.2016 21:00 | 24.59 | -24.59 | 1000 | -24.5899
03.05.2016 22:00 | 22.94 | -22.94 | 1000 | -22.9399
03.05.2016 23:00 | 21.98 | -21.98 | 1000 | -21.9799
04.05.2016 00:00 | 21.95 | -21.95 | 1000 | -21.9499
04.05.2016 01:00 | 21.69 | -21.69 | 1000 | -21.6899
04.05.2016 02:00 | 22.14 | -22.14 | 1000 | -22.1399
04.05.2016 03:00 | 23.59 | -23.59 | 1000 | -23.5899
04.05.2016 04:00 | 31.47 | -31.47 | 1000 | -31.4699
04.05.2016 05:00 | 35.05 | -35.05 | 1000 | -35.0499
04.05.2016 06:00 | 35.97 | -35.97 | 1000 | -35.9699
04.05.2016 07:00 | 32.46 | -32.46 | 1000 | -32.4599
04.05.2016 08:00 | 28.51 | -28.51 | 1000 | -28.5099
04.05.2016 09:00 | 27.14 | -27.14 | 1000 | -27.1399
04.05.2016 10:00 | 25.43 | -25.43 | 1000 | -25.4299
04.05.2016 11:00 | 24.37 | -24.37 | 1000 | -24.3699
04.05.2016 12:00 | 24.01 | -24.01 | 1000 | -24.0099
04.05.2016 13:00 | 23.64 | -23.64 | 1000 | -23.6399
04.05.2016 14:00 | 23.88 | -23.88 | 1000 | -23.8799
04.05.2016 15:00 | 25.1 | -25.1 | 1000 | -25.0999
04.05.2016 16:00 | 28.96 | -28.96 | 1000 | -28.9599
04.05.2016 17:00 | 31.73 | -31.73 | 1000 | -31.7299
04.05.2016 18:00 | 32 | -32 | 1000 | -31.9999
04.05.2016 19:00 | 32.9 | -32.9 | 1000 | -32.8999
04.05.2016 20:00 | 31.93 | -31.93 | 1000 | -31.9299
04.05.2016 21:00 | 27.8 | -27.8 | 1000 | -27.7999
04.05.2016 22:00 | 23.69 | -23.69 | 1000 | -23.6899
04.05.2016 23:00 | 21.86 | -21.86 | 1000 | -21.8599
05.05.2016 00:00 | 21.26 | -21.26 | 1000 | -21.2599
05.05.2016 01:00 | 20.26 | -20.26 | 1000 | -20.2599
05.05.2016 02:00 | 19.79 | -19.79 | 1000 | -19.7899
05.05.2016 03:00 | 19.79 | -19.79 | 1000 | -19.7899
05.05.2016 04:00 | 19.95 | -19.95 | 1000 | -19.9499
05.05.2016 05:00 | 20.07 | -20.07 | 1000 | -20.0699
05.05.2016 06:00 | 20 | -20 | 1000 | -19.9999
05.05.2016 07:00 | 19.57 | -19.57 | 1000 | -19.5699
05.05.2016 08:00 | 19.01 | -19.01 | 1000 | -19.0099
05.05.2016 09:00 | 17.76 | -17.76 | 1000 | -17.7599
05.05.2016 10:00 | 16.97 | -16.97 | 1000 | -16.9699
05.05.2016 11:00 | 13.42 | -13.42 | 1000 | -13.4199
05.05.2016 12:00 | 10.85 | -10.85 | 1000 | -10.8499
05.05.2016 13:00 | 10.49 | -10.49 | 1000 | -10.4899
05.05.2016 14:00 | 13.06 | -13.06 | 1000 | -13.0599
05.05.2016 15:00 | 17.77 | -17.77 | 1000 | -17.7699
05.05.2016 16:00 | 20.67 | -20.67 | 1000 | -20.6699
05.05.2016 17:00 | 24.2 | -24.2 | 1000 | -24.1999
05.05.2016 18:00 | 24.08 | -24.08 | 1000 | -24.0799
05.05.2016 19:00 | 24.87 | -24.87 | 1000 | -24.8699
05.05.2016 20:00 | 25.79 | -25.79 | 1000 | -25.7899
05.05.2016 21:00 | 21.62 | -21.62 | 1000 | -21.6199
05.05.2016 22:00 | 20.73 | -20.73 | 1000 | -20.7299
05.05.2016 23:00 | 19.08 | -19.08 | 1000 | -19.0799
06.05.2016 00:00 | 18.46 | -18.46 | 1000 | -18.4599
06.05.2016 01:00 | 17.87 | -17.87 | 1000 | -17.8699
06.05.2016 02:00 | 19.11 | -19.11 | 1000 | -19.1099
06.05.2016 03:00 | 20 | -20 | 1000 | -19.9999
06.05.2016 04:00 | 24.44 | -24.44 | 1000 | -24.4399
06.05.2016 05:00 | 30.33 | -30.33 | 1000 | -30.3299
06.05.2016 06:00 | 30.99 | -30.99 | 1000 | -30.9899
06.05.2016 07:00 | 29.98 | -29.98 | 1000 | -29.9799
06.05.2016 08:00 | 24.28 | -24.28 | 1000 | -24.2799
06.05.2016 09:00 | 22.58 | -22.58 | 1000 | -22.5799
06.05.2016 10:00 | 19.66 | -19.66 | 1000 | -19.6599
06.05.2016 11:00 | 14.24 | -14.24 | 1000 | -14.2399
06.05.2016 12:00 | 11.92 | -11.92 | 1000 | -11.9199
06.05.2016 13:00 | 14.96 | -14.96 | 1000 | -14.9599
06.05.2016 14:00 | 17.93 | -17.93 | 1000 | -17.9299
06.05.2016 15:00 | 21.85 | -21.85 | 1000 | -21.8499
06.05.2016 16:00 | 27.99 | -27.99 | 1000 | -27.9899
06.05.2016 17:00 | 30.94 | -30.94 | 1000 | -30.9399
06.05.2016 18:00 | 28.8 | -28.8 | 1000 | -28.7999
06.05.2016 19:00 | 27.86 | -27.86 | 1000 | -27.8599
06.05.2016 20:00 | 25.43 | -25.43 | 1000 | -25.4299
06.05.2016 21:00 | 21.42 | -21.42 | 1000 | -21.4199
06.05.2016 22:00 | 19.73 | -19.73 | 1000 | -19.7299
06.05.2016 23:00 | 16.9 | -16.9 | 1000 | -16.8999
07.05.2016 00:00 | 14.95 | -14.95 | 1000 | -14.9499
07.05.2016 01:00 | 14.64 | -14.64 | 1000 | -14.6399
07.05.2016 02:00 | 14.96 | -14.96 | 1000 | -14.9599
07.05.2016 03:00 | 15.2 | -15.2 | 1000 | -15.1999
07.05.2016 04:00 | 16.27 | -16.27 | 1000 | -16.2699
07.05.2016 05:00 | 19.32 | -19.32 | 1000 | -19.3199
07.05.2016 06:00 | 19.94 | -19.94 | 1000 | -19.9399
07.05.2016 07:00 | 19.41 | -19.41 | 1000 | -19.4099
07.05.2016 08:00 | 13.1 | -13.1 | 1000 | -13.0999
07.05.2016 09:00 | 10.54 | -10.54 | 1000 | -10.5399
07.05.2016 10:00 | 6.12 | -6.12 | 1000 | -6.1199
07.05.2016 11:00 | 5.32 | -5.32 | 1000 | -5.3199
07.05.2016 12:00 | 3.05 | -3.05 | 1000 | -3.0499
07.05.2016 13:00 | 3.84 | -3.84 | 1000 | -3.8399
07.05.2016 14:00 | 8.67 | -8.67 | 1000 | -8.6699
07.05.2016 15:00 | 13.49 | -13.49 | 1000 | -13.4899
07.05.2016 16:00 | 19.92 | -19.92 | 1000 | -19.9199
07.05.2016 17:00 | 21.43 | -21.43 | 1000 | -21.4299
07.05.2016 18:00 | 19.93 | -19.93 | 1000 | -19.9299
07.05.2016 19:00 | 19.81 | -19.81 | 1000 | -19.8099
07.05.2016 20:00 | 19.72 | -19.72 | 1000 | -19.7199
07.05.2016 21:00 | 18.22 | -18.22 | 1000 | -18.2199
07.05.2016 22:00 | 14.2 | -14.2 | 1000 | -14.1999
07.05.2016 23:00 | 10.01 | -10.01 | 1000 | -10.0099
08.05.2016 00:00 | 7.98 | -7.98 | 1000 | -7.9799
08.05.2016 01:00 | 5.07 | -5.07 | 1000 | -5.0699
08.05.2016 02:00 | 4 | -4 | 1000 | -3.9999
08.05.2016 03:00 | 3 | -3 | 1000 | -2.9999
08.05.2016 04:00 | 2.91 | -2.91 | 1000 | -2.9099
08.05.2016 05:00 | 2.79 | -2.79 | 1000 | -2.7899
08.05.2016 06:00 | 4 | -4 | 1000 | -3.9999
08.05.2016 07:00 | 2.35 | -2.35 | 1000 | -2.3499
08.05.2016 08:00 | -1.63 | 1.63 | -1.63 | 1.6301
08.05.2016 09:00 | -7.09 | 7.09 | -7.09 | 7.0901
08.05.2016 10:00 | -76.09 | 76.09 | -76.09 | 76.0901
08.05.2016 11:00 | -100.06 | 100.06 | -100.06 | 100.0601
08.05.2016 12:00 | -130.09 | 130.09 | -130.09 | 130.0901
08.05.2016 13:00 | -82.06 | 82.06 | -82.06 | 82.0601
08.05.2016 14:00 | -76 | 76 | -76 | 76.0001
08.05.2016 15:00 | -0.6 | 0.6 | -0.6 | 0.6001
08.05.2016 16:00 | 10.4 | -10.4 | 1000 | -10.3999
08.05.2016 17:00 | 19.35 | -19.35 | 1000 | -19.3499
08.05.2016 18:00 | 19.4 | -19.4 | 1000 | -19.3999
08.05.2016 19:00 | 20.02 | -20.02 | 1000 | -20.0199
08.05.2016 20:00 | 20.12 | -20.12 | 1000 | -20.1199
08.05.2016 21:00 | 18.66 | -18.66 | 1000 | -18.6599
08.05.2016 22:00 | 14.28 | -14.28 | 1000 | -14.2799
08.05.2016 23:00 | 12.68 | -12.68 | 1000 | -12.6799
09.05.2016 00:00 | 12.09 | -12.09 | 1000 | -12.0899
09.05.2016 01:00 | 9.57 | -9.57 | 1000 | -9.5699
09.05.2016 02:00 | 11 | -11 | 1000 | -10.9999
09.05.2016 03:00 | 14.18 | -14.18 | 1000 | -14.1799
09.05.2016 04:00 | 28.57 | -28.57 | 1000 | -28.5699
09.05.2016 05:00 | 32.95 | -32.95 | 1000 | -32.9499
09.05.2016 06:00 | 34.69 | -34.69 | 1000 | -34.6899
09.05.2016 07:00 | 31.24 | -31.24 | 1000 | -31.2399
09.05.2016 08:00 | 24.23 | -24.23 | 1000 | -24.2299
09.05.2016 09:00 | 22.15 | -22.15 | 1000 | -22.1499
09.05.2016 10:00 | 17.08 | -17.08 | 1000 | -17.0799
09.05.2016 11:00 | 12.01 | -12.01 | 1000 | -12.0099
09.05.2016 12:00 | 10.85 | -10.85 | 1000 | -10.8499
09.05.2016 13:00 | 18.63 | -18.63 | 1000 | -18.6299
09.05.2016 14:00 | 21 | -21 | 1000 | -20.9999
09.05.2016 15:00 | 23.71 | -23.71 | 1000 | -23.7099
09.05.2016 16:00 | 27.12 | -27.12 | 1000 | -27.1199
09.05.2016 17:00 | 31.46 | -31.46 | 1000 | -31.4599
09.05.2016 18:00 | 31.28 | -31.28 | 1000 | -31.2799
09.05.2016 19:00 | 30 | -30 | 1000 | -29.9999
09.05.2016 20:00 | 24.92 | -24.92 | 1000 | -24.9199
09.05.2016 21:00 | 21.83 | -21.83 | 1000 | -21.8299
09.05.2016 22:00 | 22.55 | -22.55 | 1000 | -22.5499
09.05.2016 23:00 | 21.09 | -21.09 | 1000 | -21.0899
10.05.2016 00:00 | 19.61 | -19.61 | 1000 | -19.6099
10.05.2016 01:00 | 19.33 | -19.33 | 1000 | -19.3299
10.05.2016 02:00 | 19.87 | -19.87 | 1000 | -19.8699
10.05.2016 03:00 | 21.56 | -21.56 | 1000 | -21.5599
10.05.2016 04:00 | 28.5 | -28.5 | 1000 | -28.4999
10.05.2016 05:00 | 31.87 | -31.87 | 1000 | -31.8699
10.05.2016 06:00 | 36.66 | -36.66 | 1000 | -36.6599
10.05.2016 07:00 | 34.61 | -34.61 | 1000 | -34.6099
10.05.2016 08:00 | 29.96 | -29.96 | 1000 | -29.9599
10.05.2016 09:00 | 25.54 | -25.54 | 1000 | -25.5399
10.05.2016 10:00 | 23.46 | -23.46 | 1000 | -23.4599
10.05.2016 11:00 | 23.34 | -23.34 | 1000 | -23.3399
10.05.2016 12:00 | 23.41 | -23.41 | 1000 | -23.4099
10.05.2016 13:00 | 27.6 | -27.6 | 1000 | -27.5999
10.05.2016 14:00 | 28.21 | -28.21 | 1000 | -28.2099
10.05.2016 15:00 | 30.69 | -30.69 | 1000 | -30.6899
10.05.2016 16:00 | 31.93 | -31.93 | 1000 | -31.9299
10.05.2016 17:00 | 32.5 | -32.5 | 1000 | -32.4999
10.05.2016 18:00 | 32.25 | -32.25 | 1000 | -32.2499
10.05.2016 19:00 | 31.99 | -31.99 | 1000 | -31.9899
10.05.2016 20:00 | 29.96 | -29.96 | 1000 | -29.9599
10.05.2016 21:00 | 22.34 | -22.34 | 1000 | -22.3399
10.05.2016 22:00 | 22.4 | -22.4 | 1000 | -22.3999
10.05.2016 23:00 | 20.54 | -20.54 | 1000 | -20.5399
11.05.2016 00:00 | 19.92 | -19.92 | 1000 | -19.9199
11.05.2016 01:00 | 19.11 | -19.11 | 1000 | -19.1099
11.05.2016 02:00 | 19.87 | -19.87 | 1000 | -19.8699
11.05.2016 03:00 | 21.84 | -21.84 | 1000 | -21.8399
11.05.2016 04:00 | 28.96 | -28.96 | 1000 | -28.9599
11.05.2016 05:00 | 35.27 | -35.27 | 1000 | -35.2699
11.05.2016 06:00 | 39.6 | -39.6 | 1000 | -39.5999
11.05.2016 07:00 | 34.94 | -34.94 | 1000 | -34.9399
11.05.2016 08:00 | 29.41 | -29.41 | 1000 | -29.4099
11.05.2016 09:00 | 24.58 | -24.58 | 1000 | -24.5799
11.05.2016 10:00 | 22.19 | -22.19 | 1000 | -22.1899
11.05.2016 11:00 | 20.87 | -20.87 | 1000 | -20.8699
11.05.2016 12:00 | 20.74 | -20.74 | 1000 | -20.7399
11.05.2016 13:00 | 21.73 | -21.73 | 1000 | -21.7299
11.05.2016 14:00 | 22.54 | -22.54 | 1000 | -22.5399
11.05.2016 15:00 | 23.36 | -23.36 | 1000 | -23.3599
11.05.2016 16:00 | 25.87 | -25.87 | 1000 | -25.8699
11.05.2016 17:00 | 31.32 | -31.32 | 1000 | -31.3199
11.05.2016 18:00 | 29.94 | -29.94 | 1000 | -29.9399
11.05.2016 19:00 | 25.09 | -25.09 | 1000 | -25.0899
11.05.2016 20:00 | 22.23 | -22.23 | 1000 | -22.2299
11.05.2016 21:00 | 19.44 | -19.44 | 1000 | -19.4399
11.05.2016 22:00 | 19.5 | -19.5 | 1000 | -19.4999
11.05.2016 23:00 | 17.81 | -17.81 | 1000 | -17.8099
12.05.2016 00:00 | 14.67 | -14.67 | 1000 | -14.6699
12.05.2016 01:00 | 14 | -14 | 1000 | -13.9999
12.05.2016 02:00 | 13.02 | -13.02 | 1000 | -13.0199
12.05.2016 03:00 | 18.08 | -18.08 | 1000 | -18.0799
12.05.2016 04:00 | 24.08 | -24.08 | 1000 | -24.0799
12.05.2016 05:00 | 30.93 | -30.93 | 1000 | -30.9299
12.05.2016 06:00 | 34.05 | -34.05 | 1000 | -34.0499
12.05.2016 07:00 | 30.96 | -30.96 | 1000 | -30.9599
12.05.2016 08:00 | 28.93 | -28.93 | 1000 | -28.9299
12.05.2016 09:00 | 26.95 | -26.95 | 1000 | -26.9499
12.05.2016 10:00 | 25.24 | -25.24 | 1000 | -25.2399
12.05.2016 11:00 | 24.15 | -24.15 | 1000 | -24.1499
12.05.2016 12:00 | 24.75 | -24.75 | 1000 | -24.7499
12.05.2016 13:00 | 25.07 | -25.07 | 1000 | -25.0699
12.05.2016 14:00 | 25.14 | -25.14 | 1000 | -25.1399
12.05.2016 15:00 | 27.47 | -27.47 | 1000 | -27.4699
12.05.2016 16:00 | 29.79 | -29.79 | 1000 | -29.7899
12.05.2016 17:00 | 32.91 | -32.91 | 1000 | -32.9099
12.05.2016 18:00 | 32.85 | -32.85 | 1000 | -32.8499
12.05.2016 19:00 | 31.84 | -31.84 | 1000 | -31.8399
12.05.2016 20:00 | 29.98 | -29.98 | 1000 | -29.9799
12.05.2016 21:00 | 25.14 | -25.14 | 1000 | -25.1399
12.05.2016 22:00 | 23.07 | -23.07 | 1000 | -23.0699
12.05.2016 23:00 | 21.41 | -21.41 | 1000 | -21.4099
13.05.2016 00:00 | 21.04 | -21.04 | 1000 | -21.0399
13.05.2016 01:00 | 20.55 | -20.55 | 1000 | -20.5499
13.05.2016 02:00 | 21.13 | -21.13 | 1000 | -21.1299
13.05.2016 03:00 | 23 | -23 | 1000 | -22.9999
13.05.2016 04:00 | 28.07 | -28.07 | 1000 | -28.0699
13.05.2016 05:00 | 36.14 | -36.14 | 1000 | -36.1399
13.05.2016 06:00 | 40.21 | -40.21 | 1000 | -40.2099
13.05.2016 07:00 | 38.23 | -38.23 | 1000 | -38.2299
13.05.2016 08:00 | 35.37 | -35.37 | 1000 | -35.3699
13.05.2016 09:00 | 35.45 | -35.45 | 1000 | -35.4499
13.05.2016 10:00 | 30.94 | -30.94 | 1000 | -30.9399
13.05.2016 11:00 | 27.99 | -27.99 | 1000 | -27.9899
13.05.2016 12:00 | 25.28 | -25.28 | 1000 | -25.2799
13.05.2016 13:00 | 23.8 | -23.8 | 1000 | -23.7999
13.05.2016 14:00 | 23.53 | -23.53 | 1000 | -23.5299
13.05.2016 15:00 | 24.01 | -24.01 | 1000 | -24.0099
13.05.2016 16:00 | 26.37 | -26.37 | 1000 | -26.3699
13.05.2016 17:00 | 29 | -29 | 1000 | -28.9999
13.05.2016 18:00 | 27.1 | -27.1 | 1000 | -27.0999
13.05.2016 19:00 | 25.03 | -25.03 | 1000 | -25.0299
13.05.2016 20:00 | 26.96 | -26.96 | 1000 | -26.9599
13.05.2016 21:00 | 23.02 | -23.02 | 1000 | -23.0199
13.05.2016 22:00 | 13.76 | -13.76 | 1000 | -13.7599
13.05.2016 23:00 | 13.1 | -13.1 | 1000 | -13.0999
14.05.2016 00:00 | 11.51 | -11.51 | 1000 | -11.5099
14.05.2016 01:00 | 9.71 | -9.71 | 1000 | -9.7099
14.05.2016 02:00 | 10.37 | -10.37 | 1000 | -10.3699
14.05.2016 03:00 | 10.21 | -10.21 | 1000 | -10.2099
14.05.2016 04:00 | 9.91 | -9.91 | 1000 | -9.9099
14.05.2016 05:00 | 11.24 | -11.24 | 1000 | -11.2399
14.05.2016 06:00 | 15.57 | -15.57 | 1000 | -15.5699
14.05.2016 07:00 | 14.86 | -14.86 | 1000 | -14.8599
14.05.2016 08:00 | 11.99 | -11.99 | 1000 | -11.9899
14.05.2016 09:00 | 11.37 | -11.37 | 1000 | -11.3699
14.05.2016 10:00 | 10.27 | -10.27 | 1000 | -10.2699
14.05.2016 11:00 | 8.14 | -8.14 | 1000 | -8.1399
14.05.2016 12:00 | 7.01 | -7.01 | 1000 | -7.0099
14.05.2016 13:00 | 4.95 | -4.95 | 1000 | -4.9499
14.05.2016 14:00 | 4.92 | -4.92 | 1000 | -4.9199
14.05.2016 15:00 | 9.91 | -9.91 | 1000 | -9.9099
14.05.2016 16:00 | 15.01 | -15.01 | 1000 | -15.0099
14.05.2016 17:00 | 20.71 | -20.71 | 1000 | -20.7099
14.05.2016 18:00 | 20.46 | -20.46 | 1000 | -20.4599
14.05.2016 19:00 | 19.3 | -19.3 | 1000 | -19.2999
14.05.2016 20:00 | 23.6 | -23.6 | 1000 | -23.5999
14.05.2016 21:00 | 20.52 | -20.52 | 1000 | -20.5199
14.05.2016 22:00 | 20 | -20 | 1000 | -19.9999
14.05.2016 23:00 | 12.98 | -12.98 | 1000 | -12.9799
15.05.2016 00:00 | 11.94 | -11.94 | 1000 | -11.9399
15.05.2016 01:00 | 9.13 | -9.13 | 1000 | -9.1299
15.05.2016 02:00 | 9.19 | -9.19 | 1000 | -9.1899
15.05.2016 03:00 | 9.56 | -9.56 | 1000 | -9.5599
15.05.2016 04:00 | 7.1 | -7.1 | 1000 | -7.0999
15.05.2016 05:00 | 5.63 | -5.63 | 1000 | -5.6299
15.05.2016 06:00 | 5.5 | -5.5 | 1000 | -5.4999
15.05.2016 07:00 | 4.57 | -4.57 | 1000 | -4.5699
15.05.2016 08:00 | 3.5 | -3.5 | 1000 | -3.4999
15.05.2016 09:00 | 3.63 | -3.63 | 1000 | -3.6299
15.05.2016 10:00 | 0.73 | -0.73 | 1000 | -0.7299
15.05.2016 11:00 | -9.25 | 9.25 | -9.25 | 9.2501
15.05.2016 12:00 | -35.02 | 35.02 | -35.02 | 35.0201
15.05.2016 13:00 | -8.24 | 8.24 | -8.24 | 8.2401
15.05.2016 14:00 | -2.97 | 2.97 | -2.97 | 2.9701
15.05.2016 15:00 | 2.49 | -2.49 | 1000 | -2.4899
15.05.2016 16:00 | 14.45 | -14.45 | 1000 | -14.4499
15.05.2016 17:00 | 21.41 | -21.41 | 1000 | -21.4099
15.05.2016 18:00 | 21.69 | -21.69 | 1000 | -21.6899
15.05.2016 19:00 | 22.95 | -22.95 | 1000 | -22.9499
15.05.2016 20:00 | 24.28 | -24.28 | 1000 | -24.2799
15.05.2016 21:00 | 22.36 | -22.36 | 1000 | -22.3599
15.05.2016 22:00 | 17.85 | -17.85 | 1000 | -17.8499
15.05.2016 23:00 | 16.86 | -16.86 | 1000 | -16.8599
16.05.2016 00:00 | 16.06 | -16.06 | 1000 | -16.0599
16.05.2016 01:00 | 15.04 | -15.04 | 1000 | -15.0399
16.05.2016 02:00 | 14.06 | -14.06 | 1000 | -14.0599
16.05.2016 03:00 | 15.93 | -15.93 | 1000 | -15.9299
16.05.2016 04:00 | 16.42 | -16.42 | 1000 | -16.4199
16.05.2016 05:00 | 19.43 | -19.43 | 1000 | -19.4299
16.05.2016 06:00 | 22.54 | -22.54 | 1000 | -22.5399
16.05.2016 07:00 | 22.91 | -22.91 | 1000 | -22.9099
16.05.2016 08:00 | 23.11 | -23.11 | 1000 | -23.1099
16.05.2016 09:00 | 23.35 | -23.35 | 1000 | -23.3499
16.05.2016 10:00 | 22.9 | -22.9 | 1000 | -22.8999
16.05.2016 11:00 | 18.23 | -18.23 | 1000 | -18.2299
16.05.2016 12:00 | 16.09 | -16.09 | 1000 | -16.0899
16.05.2016 13:00 | 16.26 | -16.26 | 1000 | -16.2599
16.05.2016 14:00 | 17.15 | -17.15 | 1000 | -17.1499
16.05.2016 15:00 | 18.27 | -18.27 | 1000 | -18.2699
16.05.2016 16:00 | 24 | -24 | 1000 | -23.9999
16.05.2016 17:00 | 27.16 | -27.16 | 1000 | -27.1599
16.05.2016 18:00 | 28.37 | -28.37 | 1000 | -28.3699
16.05.2016 19:00 | 31.93 | -31.93 | 1000 | -31.9299
16.05.2016 20:00 | 29.99 | -29.99 | 1000 | -29.9899
16.05.2016 21:00 | 24.99 | -24.99 | 1000 | -24.9899
16.05.2016 22:00 | 30 | -30 | 1000 | -29.9999
16.05.2016 23:00 | 24 | -24 | 1000 | -23.9999
17.05.2016 00:00 | 22.82 | -22.82 | 1000 | -22.8199
17.05.2016 01:00 | 21.6 | -21.6 | 1000 | -21.5999
17.05.2016 02:00 | 21.73 | -21.73 | 1000 | -21.7299
17.05.2016 03:00 | 22.91 | -22.91 | 1000 | -22.9099
17.05.2016 04:00 | 29.95 | -29.95 | 1000 | -29.9499
17.05.2016 05:00 | 36.36 | -36.36 | 1000 | -36.3599
17.05.2016 06:00 | 38 | -38 | 1000 | -37.9999
17.05.2016 07:00 | 30.93 | -30.93 | 1000 | -30.9299
17.05.2016 08:00 | 28.99 | -28.99 | 1000 | -28.9899
17.05.2016 09:00 | 32.22 | -32.22 | 1000 | -32.2199
17.05.2016 10:00 | 31.61 | -31.61 | 1000 | -31.6099
17.05.2016 11:00 | 30.08 | -30.08 | 1000 | -30.0799
17.05.2016 12:00 | 29.93 | -29.93 | 1000 | -29.9299
17.05.2016 13:00 | 30 | -30 | 1000 | -29.9999
17.05.2016 14:00 | 30.02 | -30.02 | 1000 | -30.0199
17.05.2016 15:00 | 30.14 | -30.14 | 1000 | -30.1399
17.05.2016 16:00 | 34.64 | -34.64 | 1000 | -34.6399
17.05.2016 17:00 | 34.92 | -34.92 | 1000 | -34.9199
17.05.2016 18:00 | 36.76 | -36.76 | 1000 | -36.7599
17.05.2016 19:00 | 37.44 | -37.44 | 1000 | -37.4399
17.05.2016 20:00 | 33.22 | -33.22 | 1000 | -33.2199
17.05.2016 21:00 | 29 | -29 | 1000 | -28.9999
17.05.2016 22:00 | 24.91 | -24.91 | 1000 | -24.9099
17.05.2016 23:00 | 24.29 | -24.29 | 1000 | -24.2899
18.05.2016 00:00 | 23.89 | -23.89 | 1000 | -23.8899
18.05.2016 01:00 | 22.92 | -22.92 | 1000 | -22.9199
18.05.2016 02:00 | 23.31 | -23.31 | 1000 | -23.3099
18.05.2016 03:00 | 24.57 | -24.57 | 1000 | -24.5699
18.05.2016 04:00 | 31.12 | -31.12 | 1000 | -31.1199
18.05.2016 05:00 | 37.06 | -37.06 | 1000 | -37.0599
18.05.2016 06:00 | 39.48 | -39.48 | 1000 | -39.4799
18.05.2016 07:00 | 35.31 | -35.31 | 1000 | -35.3099
18.05.2016 08:00 | 32.58 | -32.58 | 1000 | -32.5799
18.05.2016 09:00 | 30.98 | -30.98 | 1000 | -30.9799
18.05.2016 10:00 | 31.12 | -31.12 | 1000 | -31.1199
18.05.2016 11:00 | 30.9 | -30.9 | 1000 | -30.8999
18.05.2016 12:00 | 30.87 | -30.87 | 1000 | -30.8699
18.05.2016 13:00 | 30.85 | -30.85 | 1000 | -30.8499
18.05.2016 14:00 | 31.32 | -31.32 | 1000 | -31.3199
18.05.2016 15:00 | 31.69 | -31.69 | 1000 | -31.6899
18.05.2016 16:00 | 33.08 | -33.08 | 1000 | -33.0799
18.05.2016 17:00 | 34.94 | -34.94 | 1000 | -34.9399
18.05.2016 18:00 | 34.64 | -34.64 | 1000 | -34.6399
18.05.2016 19:00 | 34.95 | -34.95 | 1000 | -34.9499
18.05.2016 20:00 | 33.09 | -33.09 | 1000 | -33.0899
18.05.2016 21:00 | 27.2 | -27.2 | 1000 | -27.1999
18.05.2016 22:00 | 24.88 | -24.88 | 1000 | -24.8799
18.05.2016 23:00 | 22.91 | -22.91 | 1000 | -22.9099
19.05.2016 00:00 | 22.23 | -22.23 | 1000 | -22.2299
19.05.2016 01:00 | 21.85 | -21.85 | 1000 | -21.8499
19.05.2016 02:00 | 22.29 | -22.29 | 1000 | -22.2899
19.05.2016 03:00 | 23.9 | -23.9 | 1000 | -23.8999
19.05.2016 04:00 | 31.58 | -31.58 | 1000 | -31.5799
19.05.2016 05:00 | 39.4 | -39.4 | 1000 | -39.3999
19.05.2016 06:00 | 46 | -46 | 1000 | -45.9999
19.05.2016 07:00 | 44.13 | -44.13 | 1000 | -44.1299
19.05.2016 08:00 | 45 | -45 | 1000 | -44.9999
19.05.2016 09:00 | 44.91 | -44.91 | 1000 | -44.9099
19.05.2016 10:00 | 40.07 | -40.07 | 1000 | -40.0699
19.05.2016 11:00 | 38.96 | -38.96 | 1000 | -38.9599
19.05.2016 12:00 | 35 | -35 | 1000 | -34.9999
19.05.2016 13:00 | 33.06 | -33.06 | 1000 | -33.0599
19.05.2016 14:00 | 31.91 | -31.91 | 1000 | -31.9099
19.05.2016 15:00 | 32.35 | -32.35 | 1000 | -32.3499
19.05.2016 16:00 | 34 | -34 | 1000 | -33.9999
19.05.2016 17:00 | 36.08 | -36.08 | 1000 | -36.0799
19.05.2016 18:00 | 34.96 | -34.96 | 1000 | -34.9599
19.05.2016 19:00 | 33.85 | -33.85 | 1000 | -33.8499
19.05.2016 20:00 | 32.08 | -32.08 | 1000 | -32.0799
19.05.2016 21:00 | 29.14 | -29.14 | 1000 | -29.1399
19.05.2016 22:00 | 24.73 | -24.73 | 1000 | -24.7299
19.05.2016 23:00 | 23.42 | -23.42 | 1000 | -23.4199
20.05.2016 00:00 | 21.5 | -21.5 | 1000 | -21.4999
20.05.2016 01:00 | 21.34 | -21.34 | 1000 | -21.3399
20.05.2016 02:00 | 21.52 | -21.52 | 1000 | -21.5199
20.05.2016 03:00 | 23.23 | -23.23 | 1000 | -23.2299
20.05.2016 04:00 | 27.71 | -27.71 | 1000 | -27.7099
20.05.2016 05:00 | 33.07 | -33.07 | 1000 | -33.0699
20.05.2016 06:00 | 34.97 | -34.97 | 1000 | -34.9699
20.05.2016 07:00 | 31.91 | -31.91 | 1000 | -31.9099
20.05.2016 08:00 | 27.5 | -27.5 | 1000 | -27.4999
20.05.2016 09:00 | 26.27 | -26.27 | 1000 | -26.2699
20.05.2016 10:00 | 24.99 | -24.99 | 1000 | -24.9899
20.05.2016 11:00 | 24.3 | -24.3 | 1000 | -24.2999
20.05.2016 12:00 | 24.22 | -24.22 | 1000 | -24.2199
20.05.2016 13:00 | 24.2 | -24.2 | 1000 | -24.1999
20.05.2016 14:00 | 24.57 | -24.57 | 1000 | -24.5699
20.05.2016 15:00 | 28.9 | -28.9 | 1000 | -28.8999
20.05.2016 16:00 | 32.69 | -32.69 | 1000 | -32.6899
20.05.2016 17:00 | 33.92 | -33.92 | 1000 | -33.9199
20.05.2016 18:00 | 34.06 | -34.06 | 1000 | -34.0599
20.05.2016 19:00 | 33.21 | -33.21 | 1000 | -33.2099
20.05.2016 20:00 | 33.66 | -33.66 | 1000 | -33.6599
20.05.2016 21:00 | 27.98 | -27.98 | 1000 | -27.9799
20.05.2016 22:00 | 24.36 | -24.36 | 1000 | -24.3599
20.05.2016 23:00 | 23.49 | -23.49 | 1000 | -23.4899
21.05.2016 00:00 | 22.6 | -22.6 | 1000 | -22.5999
21.05.2016 01:00 | 21.75 | -21.75 | 1000 | -21.7499
21.05.2016 02:00 | 21.26 | -21.26 | 1000 | -21.2599
21.05.2016 03:00 | 20.5 | -20.5 | 1000 | -20.4999
21.05.2016 04:00 | 20.66 | -20.66 | 1000 | -20.6599
21.05.2016 05:00 | 22.88 | -22.88 | 1000 | -22.8799
21.05.2016 06:00 | 23.06 | -23.06 | 1000 | -23.0599
21.05.2016 07:00 | 22.55 | -22.55 | 1000 | -22.5499
21.05.2016 08:00 | 20.32 | -20.32 | 1000 | -20.3199
21.05.2016 09:00 | 18.95 | -18.95 | 1000 | -18.9499
21.05.2016 10:00 | 16.19 | -16.19 | 1000 | -16.1899
21.05.2016 11:00 | 15.24 | -15.24 | 1000 | -15.2399
21.05.2016 12:00 | 15.09 | -15.09 | 1000 | -15.0899
21.05.2016 13:00 | 13.29 | -13.29 | 1000 | -13.2899
21.05.2016 14:00 | 17.42 | -17.42 | 1000 | -17.4199
21.05.2016 15:00 | 19.06 | -19.06 | 1000 | -19.0599
21.05.2016 16:00 | 23.9 | -23.9 | 1000 | -23.8999
21.05.2016 17:00 | 26.28 | -26.28 | 1000 | -26.2799
21.05.2016 18:00 | 30.94 | -30.94 | 1000 | -30.9399
21.05.2016 19:00 | 31.49 | -31.49 | 1000 | -31.4899
21.05.2016 20:00 | 28.94 | -28.94 | 1000 | -28.9399
21.05.2016 21:00 | 23.42 | -23.42 | 1000 | -23.4199
21.05.2016 22:00 | 17.79 | -17.79 | 1000 | -17.7899
21.05.2016 23:00 | 10.38 | -10.38 | 1000 | -10.3799
22.05.2016 00:00 | 7.62 | -7.62 | 1000 | -7.6199
22.05.2016 01:00 | 4.6 | -4.6 | 1000 | -4.5999
22.05.2016 02:00 | 2.81 | -2.81 | 1000 | -2.8099
22.05.2016 03:00 | 0.13 | -0.13 | 1000 | -0.1299
22.05.2016 04:00 | -1 | 1 | -1 | 1.0001
22.05.2016 05:00 | 0.5 | -0.5 | 1000 | -0.4999
22.05.2016 06:00 | 2.59 | -2.59 | 1000 | -2.5899
22.05.2016 07:00 | -0.94 | 0.94 | -0.94 | 0.9401
22.05.2016 08:00 | -1.11 | 1.11 | -1.11 | 1.1101
22.05.2016 09:00 | -0.9 | 0.9 | -0.9 | 0.9001
22.05.2016 10:00 | -5.68 | 5.68 | -5.68 | 5.6801
22.05.2016 11:00 | -25.72 | 25.72 | -25.72 | 25.7201
22.05.2016 12:00 | -10.97 | 10.97 | -10.97 | 10.9701
22.05.2016 13:00 | -7.82 | 7.82 | -7.82 | 7.8201
22.05.2016 14:00 | -5.19 | 5.19 | -5.19 | 5.1901
22.05.2016 15:00 | 2.02 | -2.02 | 1000 | -2.0199
22.05.2016 16:00 | 21.33 | -21.33 | 1000 | -21.3299
22.05.2016 17:00 | 23.65 | -23.65 | 1000 | -23.6499
22.05.2016 18:00 | 25.32 | -25.32 | 1000 | -25.3199
22.05.2016 19:00 | 26.11 | -26.11 | 1000 | -26.1099
22.05.2016 20:00 | 27.22 | -27.22 | 1000 | -27.2199
22.05.2016 21:00 | 22.9 | -22.9 | 1000 | -22.8999
22.05.2016 22:00 | 22.61 | -22.61 | 1000 | -22.6099
22.05.2016 23:00 | 20.89 | -20.89 | 1000 | -20.8899
23.05.2016 00:00 | 19.51 | -19.51 | 1000 | -19.5099
23.05.2016 01:00 | 18.91 | -18.91 | 1000 | -18.9099
23.05.2016 02:00 | 19.46 | -19.46 | 1000 | -19.4599
23.05.2016 03:00 | 20.69 | -20.69 | 1000 | -20.6899
23.05.2016 04:00 | 28.05 | -28.05 | 1000 | -28.0499
23.05.2016 05:00 | 34.51 | -34.51 | 1000 | -34.5099
23.05.2016 06:00 | 35.93 | -35.93 | 1000 | -35.9299
23.05.2016 07:00 | 33.99 | -33.99 | 1000 | -33.9899
23.05.2016 08:00 | 36 | -36 | 1000 | -35.9999
23.05.2016 09:00 | 35.94 | -35.94 | 1000 | -35.9399
23.05.2016 10:00 | 33.91 | -33.91 | 1000 | -33.9099
23.05.2016 11:00 | 33.54 | -33.54 | 1000 | -33.5399
23.05.2016 12:00 | 32.5 | -32.5 | 1000 | -32.4999
23.05.2016 13:00 | 32.78 | -32.78 | 1000 | -32.7799
23.05.2016 14:00 | 31.96 | -31.96 | 1000 | -31.9599
23.05.2016 15:00 | 31.68 | -31.68 | 1000 | -31.6799
23.05.2016 16:00 | 32.49 | -32.49 | 1000 | -32.4899
23.05.2016 17:00 | 33.09 | -33.09 | 1000 | -33.0899
23.05.2016 18:00 | 33.97 | -33.97 | 1000 | -33.9699
23.05.2016 19:00 | 31.97 | -31.97 | 1000 | -31.9699
23.05.2016 20:00 | 24.47 | -24.47 | 1000 | -24.4699
23.05.2016 21:00 | 22.71 | -22.71 | 1000 | -22.7099
23.05.2016 22:00 | 21.99 | -21.99 | 1000 | -21.9899
23.05.2016 23:00 | 21.75 | -21.75 | 1000 | -21.7499
24.05.2016 00:00 | 20.48 | -20.48 | 1000 | -20.4799
24.05.2016 01:00 | 20 | -20 | 1000 | -19.9999
24.05.2016 02:00 | 20.72 | -20.72 | 1000 | -20.7199
24.05.2016 03:00 | 22.61 | -22.61 | 1000 | -22.6099
24.05.2016 04:00 | 26.13 | -26.13 | 1000 | -26.1299
24.05.2016 05:00 | 34.38 | -34.38 | 1000 | -34.3799
24.05.2016 06:00 | 37.09 | -37.09 | 1000 | -37.0899
24.05.2016 07:00 | 36.19 | -36.19 | 1000 | -36.1899
24.05.2016 08:00 | 36.94 | -36.94 | 1000 | -36.9399
24.05.2016 09:00 | 36.06 | -36.06 | 1000 | -36.0599
24.05.2016 10:00 | 33.09 | -33.09 | 1000 | -33.0899
24.05.2016 11:00 | 33 | -33 | 1000 | -32.9999
24.05.2016 12:00 | 32.69 | -32.69 | 1000 | -32.6899
24.05.2016 13:00 | 30.92 | -30.92 | 1000 | -30.9199
24.05.2016 14:00 | 29.12 | -29.12 | 1000 | -29.1199
24.05.2016 15:00 | 29.8 | -29.8 | 1000 | -29.7999
24.05.2016 16:00 | 31.25 | -31.25 | 1000 | -31.2499
24.05.2016 17:00 | 32.2 | -32.2 | 1000 | -32.1999
24.05.2016 18:00 | 31.64 | -31.64 | 1000 | -31.6399
24.05.2016 19:00 | 32.38 | -32.38 | 1000 | -32.3799
24.05.2016 20:00 | 30.43 | -30.43 | 1000 | -30.4299
24.05.2016 21:00 | 24.98 | -24.98 | 1000 | -24.9799
24.05.2016 22:00 | 22.97 | -22.97 | 1000 | -22.9699
24.05.2016 23:00 | 22.57 | -22.57 | 1000 | -22.5699
25.05.2016 00:00 | 21.57 | -21.57 | 1000 | -21.5699
25.05.2016 01:00 | 21 | -21 | 1000 | -20.9999
25.05.2016 02:00 | 21.63 | -21.63 | 1000 | -21.6299
25.05.2016 03:00 | 22.99 | -22.99 | 1000 | -22.9899
25.05.2016 04:00 | 30.92 | -30.92 | 1000 | -30.9199
25.05.2016 05:00 | 35.8 | -35.8 | 1000 | -35.7999
25.05.2016 06:00 | 39.2 | -39.2 | 1000 | -39.1999
25.05.2016 07:00 | 34.99 | -34.99 | 1000 | -34.9899
25.05.2016 08:00 | 34.16 | -34.16 | 1000 | -34.1599
25.05.2016 09:00 | 33.07 | -33.07 | 1000 | -33.0699
25.05.2016 10:00 | 31.02 | -31.02 | 1000 | -31.0199
25.05.2016 11:00 | 28.95 | -28.95 | 1000 | -28.9499
25.05.2016 12:00 | 30.13 | -30.13 | 1000 | -30.1299
25.05.2016 13:00 | 30.12 | -30.12 | 1000 | -30.1199
25.05.2016 14:00 | 30.9 | -30.9 | 1000 | -30.8999
25.05.2016 15:00 | 32.92 | -32.92 | 1000 | -32.9199
25.05.2016 16:00 | 35.8 | -35.8 | 1000 | -35.7999
25.05.2016 17:00 | 36.61 | -36.61 | 1000 | -36.6099
25.05.2016 18:00 | 36.76 | -36.76 | 1000 | -36.7599
25.05.2016 19:00 | 35.49 | -35.49 | 1000 | -35.4899
25.05.2016 20:00 | 34.92 | -34.92 | 1000 | -34.9199
25.05.2016 21:00 | 28.06 | -28.06 | 1000 | -28.0599
25.05.2016 22:00 | 25.74 | -25.74 | 1000 | -25.7399
25.05.2016 23:00 | 24.16 | -24.16 | 1000 | -24.1599
26.05.2016 00:00 | 23.42 | -23.42 | 1000 | -23.4199
26.05.2016 01:00 | 23.27 | -23.27 | 1000 | -23.2699
26.05.2016 02:00 | 23.33 | -23.33 | 1000 | -23.3299
26.05.2016 03:00 | 23.79 | -23.79 | 1000 | -23.7899
26.05.2016 04:00 | 26.15 | -26.15 | 1000 | -26.1499
26.05.2016 05:00 | 30.96 | -30.96 | 1000 | -30.9599
26.05.2016 06:00 | 30.97 | -30.97 | 1000 | -30.9699
26.05.2016 07:00 | 27.94 | -27.94 | 1000 | -27.9399
26.05.2016 08:00 | 25.57 | -25.57 | 1000 | -25.5699
26.05.2016 09:00 | 24.79 | -24.79 | 1000 | -24.7899
26.05.2016 10:00 | 25.46 | -25.46 | 1000 | -25.4599
26.05.2016 11:00 | 24.71 | -24.71 | 1000 | -24.7099
26.05.2016 12:00 | 24.69 | -24.69 | 1000 | -24.6899
26.05.2016 13:00 | 25.16 | -25.16 | 1000 | -25.1599
26.05.2016 14:00 | 25.76 | -25.76 | 1000 | -25.7599
26.05.2016 15:00 | 28.07 | -28.07 | 1000 | -28.0699
26.05.2016 16:00 | 34 | -34 | 1000 | -33.9999
26.05.2016 17:00 | 35.27 | -35.27 | 1000 | -35.2699
26.05.2016 18:00 | 34.95 | -34.95 | 1000 | -34.9499
26.05.2016 19:00 | 32.94 | -32.94 | 1000 | -32.9399
26.05.2016 20:00 | 33.1 | -33.1 | 1000 | -33.0999
26.05.2016 21:00 | 26.94 | -26.94 | 1000 | -26.9399
26.05.2016 22:00 | 24.43 | -24.43 | 1000 | -24.4299
26.05.2016 23:00 | 23.42 | -23.42 | 1000 | -23.4199
27.05.2016 00:00 | 21.95 | -21.95 | 1000 | -21.9499
27.05.2016 01:00 | 20.61 | -20.61 | 1000 | -20.6099
27.05.2016 02:00 | 21.69 | -21.69 | 1000 | -21.6899
27.05.2016 03:00 | 23.45 | -23.45 | 1000 | -23.4499
27.05.2016 04:00 | 27.88 | -27.88 | 1000 | -27.8799
27.05.2016 05:00 | 32.99 | -32.99 | 1000 | -32.9899
27.05.2016 06:00 | 35.48 | -35.48 | 1000 | -35.4799
27.05.2016 07:00 | 34.26 | -34.26 | 1000 | -34.2599
27.05.2016 08:00 | 32.95 | -32.95 | 1000 | -32.9499
27.05.2016 09:00 | 32.91 | -32.91 | 1000 | -32.9099
27.05.2016 10:00 | 30.37 | -30.37 | 1000 | -30.3699
27.05.2016 11:00 | 27.2 | -27.2 | 1000 | -27.1999
27.05.2016 12:00 | 26.64 | -26.64 | 1000 | -26.6399
27.05.2016 13:00 | 26.86 | -26.86 | 1000 | -26.8599
27.05.2016 14:00 | 27.68 | -27.68 | 1000 | -27.6799
27.05.2016 15:00 | 30.96 | -30.96 | 1000 | -30.9599
27.05.2016 16:00 | 32.91 | -32.91 | 1000 | -32.9099
27.05.2016 17:00 | 33.2 | -33.2 | 1000 | -33.1999
27.05.2016 18:00 | 32.19 | -32.19 | 1000 | -32.1899
27.05.2016 19:00 | 31.85 | -31.85 | 1000 | -31.8499
27.05.2016 20:00 | 30.23 | -30.23 | 1000 | -30.2299
27.05.2016 21:00 | 25.99 | -25.99 | 1000 | -25.9899
27.05.2016 22:00 | 28.92 | -28.92 | 1000 | -28.9199
27.05.2016 23:00 | 24.38 | -24.38 | 1000 | -24.3799
28.05.2016 00:00 | 22.79 | -22.79 | 1000 | -22.7899
28.05.2016 01:00 | 22.14 | -22.14 | 1000 | -22.1399
28.05.2016 02:00 | 21.69 | -21.69 | 1000 | -21.6899
28.05.2016 03:00 | 21.91 | -21.91 | 1000 | -21.9099
28.05.2016 04:00 | 22.56 | -22.56 | 1000 | -22.5599
28.05.2016 05:00 | 24.02 | -24.02 | 1000 | -24.0199
28.05.2016 06:00 | 26.57 | -26.57 | 1000 | -26.5699
28.05.2016 07:00 | 26.95 | -26.95 | 1000 | -26.9499
28.05.2016 08:00 | 24.46 | -24.46 | 1000 | -24.4599
28.05.2016 09:00 | 23.49 | -23.49 | 1000 | -23.4899
28.05.2016 10:00 | 22.87 | -22.87 | 1000 | -22.8699
28.05.2016 11:00 | 22.06 | -22.06 | 1000 | -22.0599
28.05.2016 12:00 | 21.47 | -21.47 | 1000 | -21.4699
28.05.2016 13:00 | 20.42 | -20.42 | 1000 | -20.4199
28.05.2016 14:00 | 20 | -20 | 1000 | -19.9999
28.05.2016 15:00 | 22.01 | -22.01 | 1000 | -22.0099
28.05.2016 16:00 | 25.57 | -25.57 | 1000 | -25.5699
28.05.2016 17:00 | 26.42 | -26.42 | 1000 | -26.4199
28.05.2016 18:00 | 27.1 | -27.1 | 1000 | -27.0999
28.05.2016 19:00 | 25.69 | -25.69 | 1000 | -25.6899
28.05.2016 20:00 | 23.37 | -23.37 | 1000 | -23.3699
28.05.2016 21:00 | 22.31 | -22.31 | 1000 | -22.3099
28.05.2016 22:00 | 18.03 | -18.03 | 1000 | -18.0299
28.05.2016 23:00 | 13.15 | -13.15 | 1000 | -13.1499
29.05.2016 00:00 | 12.97 | -12.97 | 1000 | -12.9699
29.05.2016 01:00 | 13.17 | -13.17 | 1000 | -13.1699
29.05.2016 02:00 | 8.9 | -8.9 | 1000 | -8.8999
29.05.2016 03:00 | 6.16 | -6.16 | 1000 | -6.1599
29.05.2016 04:00 | 10.58 | -10.58 | 1000 | -10.5799
29.05.2016 05:00 | 13.87 | -13.87 | 1000 | -13.8699
29.05.2016 06:00 | 14.67 | -14.67 | 1000 | -14.6699
29.05.2016 07:00 | 15.23 | -15.23 | 1000 | -15.2299
29.05.2016 08:00 | 12.87 | -12.87 | 1000 | -12.8699
29.05.2016 09:00 | 14.03 | -14.03 | 1000 | -14.0299
29.05.2016 10:00 | 10.46 | -10.46 | 1000 | -10.4599
29.05.2016 11:00 | 8.57 | -8.57 | 1000 | -8.5699
29.05.2016 12:00 | 4.6 | -4.6 | 1000 | -4.5999
29.05.2016 13:00 | 3.78 | -3.78 | 1000 | -3.7799
29.05.2016 14:00 | 5.32 | -5.32 | 1000 | -5.3199
29.05.2016 15:00 | 8.42 | -8.42 | 1000 | -8.4199
29.05.2016 16:00 | 18.08 | -18.08 | 1000 | -18.0799
29.05.2016 17:00 | 21.88 | -21.88 | 1000 | -21.8799
29.05.2016 18:00 | 22.77 | -22.77 | 1000 | -22.7699
29.05.2016 19:00 | 23.04 | -23.04 | 1000 | -23.0399
29.05.2016 20:00 | 23.1 | -23.1 | 1000 | -23.0999
29.05.2016 21:00 | 19.73 | -19.73 | 1000 | -19.7299
29.05.2016 22:00 | 18.07 | -18.07 | 1000 | -18.0699
29.05.2016 23:00 | 13.87 | -13.87 | 1000 | -13.8699
30.05.2016 00:00 | 12.27 | -12.27 | 1000 | -12.2699
30.05.2016 01:00 | 11.28 | -11.28 | 1000 | -11.2799
30.05.2016 02:00 | 11.86 | -11.86 | 1000 | -11.8599
30.05.2016 03:00 | 18.01 | -18.01 | 1000 | -18.0099
30.05.2016 04:00 | 26.16 | -26.16 | 1000 | -26.1599
30.05.2016 05:00 | 34.94 | -34.94 | 1000 | -34.9399
30.05.2016 06:00 | 35.25 | -35.25 | 1000 | -35.2499
30.05.2016 07:00 | 35.43 | -35.43 | 1000 | -35.4299
30.05.2016 08:00 | 34.79 | -34.79 | 1000 | -34.7899
30.05.2016 09:00 | 34.25 | -34.25 | 1000 | -34.2499
30.05.2016 10:00 | 29 | -29 | 1000 | -28.9999
30.05.2016 11:00 | 26.33 | -26.33 | 1000 | -26.3299
30.05.2016 12:00 | 25.08 | -25.08 | 1000 | -25.0799
30.05.2016 13:00 | 24.67 | -24.67 | 1000 | -24.6699
30.05.2016 14:00 | 25.06 | -25.06 | 1000 | -25.0599
30.05.2016 15:00 | 25.47 | -25.47 | 1000 | -25.4699
30.05.2016 16:00 | 28.74 | -28.74 | 1000 | -28.7399
30.05.2016 17:00 | 28.99 | -28.99 | 1000 | -28.9899
30.05.2016 18:00 | 25.48 | -25.48 | 1000 | -25.4799
30.05.2016 19:00 | 24.68 | -24.68 | 1000 | -24.6799
30.05.2016 20:00 | 23.9 | -23.9 | 1000 | -23.8999
30.05.2016 21:00 | 21.94 | -21.94 | 1000 | -21.9399
30.05.2016 22:00 | 21.17 | -21.17 | 1000 | -21.1699
30.05.2016 23:00 | 19.25 | -19.25 | 1000 | -19.2499
31.05.2016 00:00 | 16.44 | -16.44 | 1000 | -16.4399
31.05.2016 01:00 | 16.09 | -16.09 | 1000 | -16.0899
31.05.2016 02:00 | 17.31 | -17.31 | 1000 | -17.3099
31.05.2016 03:00 | 20.98 | -20.98 | 1000 | -20.9799
31.05.2016 04:00 | 24.52 | -24.52 | 1000 | -24.5199
31.05.2016 05:00 | 32.93 | -32.93 | 1000 | -32.9299
31.05.2016 06:00 | 35.81 | -35.81 | 1000 | -35.8099
31.05.2016 07:00 | 35.47 | -35.47 | 1000 | -35.4699
31.05.2016 08:00 | 34.94 | -34.94 | 1000 | -34.9399
31.05.2016 09:00 | 35.8 | -35.8 | 1000 | -35.7999
31.05.2016 10:00 | 32.78 | -32.78 | 1000 | -32.7799
31.05.2016 11:00 | 30.94 | -30.94 | 1000 | -30.9399
31.05.2016 12:00 | 30.57 | -30.57 | 1000 | -30.5699
31.05.2016 13:00 | 28.82 | -28.82 | 1000 | -28.8199
31.05.2016 14:00 | 29.26 | -29.26 | 1000 | -29.2599
31.05.2016 15:00 | 32.37 | -32.37 | 1000 | -32.3699
31.05.2016 16:00 | 34.94 | -34.94 | 1000 | -34.9399
31.05.2016 17:00 | 35.92 | -35.92 | 1000 | -35.9199
31.05.2016 18:00 | 32.95 | -32.95 | 1000 | -32.9499
31.05.2016 19:00 | 31.98 | -31.98 | 1000 | -31.9799
31.05.2016 20:00 | 30.78 | -30.78 | 1000 | -30.7799
31.05.2016 21:00 | 26.15 | -26.15 | 1000 | -26.1499
31.05.2016 22:00 | 24 | -24 | 1000 | -23.9999
31.05.2016 23:00 | 22.23 | -22.23 | 1000 | -22.2299
01.06.2016 00:00 | 21.07 | -21.07 | 1000 | -21.0699
01.06.2016 01:00 | 20.08 | -20.08 | 1000 | -20.0799
01.06.2016 02:00 | 20.18 | -20.18 | 1000 | -20.1799
01.06.2016 03:00 | 23.1 | -23.1 | 1000 | -23.0999
01.06.2016 04:00 | 29.9 | -29.9 | 1000 | -29.8999
01.06.2016 05:00 | 37.49 | -37.49 | 1000 | -37.4899
01.06.2016 06:00 | 40.87 | -40.87 | 1000 | -40.8699
01.06.2016 07:00 | 41 | -41 | 1000 | -40.9999
01.06.2016 08:00 | 40.44 | -40.44 | 1000 | -40.4399
01.06.2016 09:00 | 40.51 | -40.51 | 1000 | -40.5099
01.06.2016 10:00 | 36.64 | -36.64 | 1000 | -36.6399
01.06.2016 11:00 | 32.11 | -32.11 | 1000 | -32.1099
01.06.2016 12:00 | 30.9 | -30.9 | 1000 | -30.8999
01.06.2016 13:00 | 28.96 | -28.96 | 1000 | -28.9599
01.06.2016 14:00 | 28.12 | -28.12 | 1000 | -28.1199
01.06.2016 15:00 | 30.11 | -30.11 | 1000 | -30.1099
01.06.2016 16:00 | 32.66 | -32.66 | 1000 | -32.6599
01.06.2016 17:00 | 32.92 | -32.92 | 1000 | -32.9199
01.06.2016 18:00 | 30.95 | -30.95 | 1000 | -30.9499
01.06.2016 19:00 | 29.57 | -29.57 | 1000 | -29.5699
01.06.2016 20:00 | 30.9 | -30.9 | 1000 | -30.8999
01.06.2016 21:00 | 26.64 | -26.64 | 1000 | -26.6399
01.06.2016 22:00 | 21.96 | -21.96 | 1000 | -21.9599
01.06.2016 23:00 | 20.75 | -20.75 | 1000 | -20.7499
02.06.2016 00:00 | 20.06 | -20.06 | 1000 | -20.0599
02.06.2016 01:00 | 20 | -20 | 1000 | -19.9999
02.06.2016 02:00 | 20 | -20 | 1000 | -19.9999
02.06.2016 03:00 | 22.37 | -22.37 | 1000 | -22.3699
02.06.2016 04:00 | 29.03 | -29.03 | 1000 | -29.0299
02.06.2016 05:00 | 37.97 | -37.97 | 1000 | -37.9699
02.06.2016 06:00 | 39.54 | -39.54 | 1000 | -39.5399
02.06.2016 07:00 | 37.98 | -37.98 | 1000 | -37.9799
02.06.2016 08:00 | 37.09 | -37.09 | 1000 | -37.0899
02.06.2016 09:00 | 36.37 | -36.37 | 1000 | -36.3699
02.06.2016 10:00 | 32.08 | -32.08 | 1000 | -32.0799
02.06.2016 11:00 | 28.67 | -28.67 | 1000 | -28.6699
02.06.2016 12:00 | 26.68 | -26.68 | 1000 | -26.6799
02.06.2016 13:00 | 25.95 | -25.95 | 1000 | -25.9499
02.06.2016 14:00 | 25.92 | -25.92 | 1000 | -25.9199
02.06.2016 15:00 | 28.22 | -28.22 | 1000 | -28.2199
02.06.2016 16:00 | 31.84 | -31.84 | 1000 | -31.8399
02.06.2016 17:00 | 32.96 | -32.96 | 1000 | -32.9599
02.06.2016 18:00 | 31.96 | -31.96 | 1000 | -31.9599
02.06.2016 19:00 | 29.46 | -29.46 | 1000 | -29.4599
02.06.2016 20:00 | 29.16 | -29.16 | 1000 | -29.1599
02.06.2016 21:00 | 24.59 | -24.59 | 1000 | -24.5899
02.06.2016 22:00 | 24.1 | -24.1 | 1000 | -24.0999
02.06.2016 23:00 | 21.68 | -21.68 | 1000 | -21.6799
03.06.2016 00:00 | 21.22 | -21.22 | 1000 | -21.2199
03.06.2016 01:00 | 20.64 | -20.64 | 1000 | -20.6399
03.06.2016 02:00 | 20.9 | -20.9 | 1000 | -20.8999
03.06.2016 03:00 | 22.5 | -22.5 | 1000 | -22.4999
03.06.2016 04:00 | 27.46 | -27.46 | 1000 | -27.4599
03.06.2016 05:00 | 35.45 | -35.45 | 1000 | -35.4499
03.06.2016 06:00 | 40.08 | -40.08 | 1000 | -40.0799
03.06.2016 07:00 | 39.93 | -39.93 | 1000 | -39.9299
03.06.2016 08:00 | 36.44 | -36.44 | 1000 | -36.4399
03.06.2016 09:00 | 35.64 | -35.64 | 1000 | -35.6399
03.06.2016 10:00 | 30.92 | -30.92 | 1000 | -30.9199
03.06.2016 11:00 | 27.77 | -27.77 | 1000 | -27.7699
03.06.2016 12:00 | 25.28 | -25.28 | 1000 | -25.2799
03.06.2016 13:00 | 25.26 | -25.26 | 1000 | -25.2599
03.06.2016 14:00 | 25.49 | -25.49 | 1000 | -25.4899
03.06.2016 15:00 | 28 | -28 | 1000 | -27.9999
03.06.2016 16:00 | 31.82 | -31.82 | 1000 | -31.8199
03.06.2016 17:00 | 33.61 | -33.61 | 1000 | -33.6099
03.06.2016 18:00 | 31.98 | -31.98 | 1000 | -31.9799
03.06.2016 19:00 | 30.66 | -30.66 | 1000 | -30.6599
03.06.2016 20:00 | 32.16 | -32.16 | 1000 | -32.1599
03.06.2016 21:00 | 28.94 | -28.94 | 1000 | -28.9399
03.06.2016 22:00 | 23.72 | -23.72 | 1000 | -23.7199
03.06.2016 23:00 | 23.21 | -23.21 | 1000 | -23.2099
04.06.2016 00:00 | 21.63 | -21.63 | 1000 | -21.6299
04.06.2016 01:00 | 21.29 | -21.29 | 1000 | -21.2899
04.06.2016 02:00 | 21.26 | -21.26 | 1000 | -21.2599
04.06.2016 03:00 | 21.3 | -21.3 | 1000 | -21.2999
04.06.2016 04:00 | 21.53 | -21.53 | 1000 | -21.5299
04.06.2016 05:00 | 23.5 | -23.5 | 1000 | -23.4999
04.06.2016 06:00 | 27.49 | -27.49 | 1000 | -27.4899
04.06.2016 07:00 | 28.98 | -28.98 | 1000 | -28.9799
04.06.2016 08:00 | 26.56 | -26.56 | 1000 | -26.5599
04.06.2016 09:00 | 26.91 | -26.91 | 1000 | -26.9099
04.06.2016 10:00 | 25.73 | -25.73 | 1000 | -25.7299
04.06.2016 11:00 | 22.78 | -22.78 | 1000 | -22.7799
04.06.2016 12:00 | 21.58 | -21.58 | 1000 | -21.5799
04.06.2016 13:00 | 21.41 | -21.41 | 1000 | -21.4099
04.06.2016 14:00 | 21.53 | -21.53 | 1000 | -21.5299
04.06.2016 15:00 | 25.29 | -25.29 | 1000 | -25.2899
04.06.2016 16:00 | 28.19 | -28.19 | 1000 | -28.1899
04.06.2016 17:00 | 30.07 | -30.07 | 1000 | -30.0699
04.06.2016 18:00 | 29.87 | -29.87 | 1000 | -29.8699
04.06.2016 19:00 | 29.88 | -29.88 | 1000 | -29.8799
04.06.2016 20:00 | 30.99 | -30.99 | 1000 | -30.9899
04.06.2016 21:00 | 28.88 | -28.88 | 1000 | -28.8799
04.06.2016 22:00 | 24.43 | -24.43 | 1000 | -24.4299
04.06.2016 23:00 | 22 | -22 | 1000 | -21.9999
05.06.2016 00:00 | 20.08 | -20.08 | 1000 | -20.0799
05.06.2016 01:00 | 19.08 | -19.08 | 1000 | -19.0799
05.06.2016 02:00 | 18.03 | -18.03 | 1000 | -18.0299
05.06.2016 03:00 | 16.61 | -16.61 | 1000 | -16.6099
05.06.2016 04:00 | 16.09 | -16.09 | 1000 | -16.0899
05.06.2016 05:00 | 17.78 | -17.78 | 1000 | -17.7799
05.06.2016 06:00 | 17.89 | -17.89 | 1000 | -17.8899
05.06.2016 07:00 | 17.08 | -17.08 | 1000 | -17.0799
05.06.2016 08:00 | 17.84 | -17.84 | 1000 | -17.8399
05.06.2016 09:00 | 18.48 | -18.48 | 1000 | -18.4799
05.06.2016 10:00 | 17.94 | -17.94 | 1000 | -17.9399
05.06.2016 11:00 | 15.15 | -15.15 | 1000 | -15.1499
05.06.2016 12:00 | 14.47 | -14.47 | 1000 | -14.4699
05.06.2016 13:00 | 14.03 | -14.03 | 1000 | -14.0299
05.06.2016 14:00 | 14.54 | -14.54 | 1000 | -14.5399
05.06.2016 15:00 | 18.62 | -18.62 | 1000 | -18.6199
05.06.2016 16:00 | 23.91 | -23.91 | 1000 | -23.9099
05.06.2016 17:00 | 26.92 | -26.92 | 1000 | -26.9199
05.06.2016 18:00 | 28.85 | -28.85 | 1000 | -28.8499
05.06.2016 19:00 | 29.14 | -29.14 | 1000 | -29.1399
05.06.2016 20:00 | 30.74 | -30.74 | 1000 | -30.7399
05.06.2016 21:00 | 27.93 | -27.93 | 1000 | -27.9299
05.06.2016 22:00 | 24.59 | -24.59 | 1000 | -24.5899
05.06.2016 23:00 | 22.76 | -22.76 | 1000 | -22.7599
06.06.2016 00:00 | 21.87 | -21.87 | 1000 | -21.8699
06.06.2016 01:00 | 21.19 | -21.19 | 1000 | -21.1899
06.06.2016 02:00 | 21.15 | -21.15 | 1000 | -21.1499
06.06.2016 03:00 | 22.71 | -22.71 | 1000 | -22.7099
06.06.2016 04:00 | 29.98 | -29.98 | 1000 | -29.9799
06.06.2016 05:00 | 36.16 | -36.16 | 1000 | -36.1599
06.06.2016 06:00 | 37.82 | -37.82 | 1000 | -37.8199
06.06.2016 07:00 | 34.94 | -34.94 | 1000 | -34.9399
06.06.2016 08:00 | 32.57 | -32.57 | 1000 | -32.5699
06.06.2016 09:00 | 31.93 | -31.93 | 1000 | -31.9299
06.06.2016 10:00 | 28.63 | -28.63 | 1000 | -28.6299
06.06.2016 11:00 | 28.08 | -28.08 | 1000 | -28.0799
06.06.2016 12:00 | 28.78 | -28.78 | 1000 | -28.7799
06.06.2016 13:00 | 29.63 | -29.63 | 1000 | -29.6299
06.06.2016 14:00 | 30.99 | -30.99 | 1000 | -30.9899
06.06.2016 15:00 | 34.68 | -34.68 | 1000 | -34.6799
06.06.2016 16:00 | 38.76 | -38.76 | 1000 | -38.7599
06.06.2016 17:00 | 41.06 | -41.06 | 1000 | -41.0599
06.06.2016 18:00 | 37.31 | -37.31 | 1000 | -37.3099
06.06.2016 19:00 | 34.2 | -34.2 | 1000 | -34.1999
06.06.2016 20:00 | 33.81 | -33.81 | 1000 | -33.8099
06.06.2016 21:00 | 28.79 | -28.79 | 1000 | -28.7899
06.06.2016 22:00 | 24.85 | -24.85 | 1000 | -24.8499
06.06.2016 23:00 | 23.34 | -23.34 | 1000 | -23.3399
07.06.2016 00:00 | 22.59 | -22.59 | 1000 | -22.5899
07.06.2016 01:00 | 21.58 | -21.58 | 1000 | -21.5799
07.06.2016 02:00 | 21.67 | -21.67 | 1000 | -21.6699
07.06.2016 03:00 | 22.09 | -22.09 | 1000 | -22.0899
07.06.2016 04:00 | 29.68 | -29.68 | 1000 | -29.6799
07.06.2016 05:00 | 35.82 | -35.82 | 1000 | -35.8199
07.06.2016 06:00 | 39.48 | -39.48 | 1000 | -39.4799
07.06.2016 07:00 | 34.49 | -34.49 | 1000 | -34.4899
07.06.2016 08:00 | 29.15 | -29.15 | 1000 | -29.1499
07.06.2016 09:00 | 28.8 | -28.8 | 1000 | -28.7999
07.06.2016 10:00 | 25.94 | -25.94 | 1000 | -25.9399
07.06.2016 11:00 | 25.59 | -25.59 | 1000 | -25.5899
07.06.2016 12:00 | 25.18 | -25.18 | 1000 | -25.1799
07.06.2016 13:00 | 26.41 | -26.41 | 1000 | -26.4099
07.06.2016 14:00 | 27.53 | -27.53 | 1000 | -27.5299
07.06.2016 15:00 | 32.13 | -32.13 | 1000 | -32.1299
07.06.2016 16:00 | 36.02 | -36.02 | 1000 | -36.0199
07.06.2016 17:00 | 38.48 | -38.48 | 1000 | -38.4799
07.06.2016 18:00 | 34.9 | -34.9 | 1000 | -34.8999
07.06.2016 19:00 | 32.97 | -32.97 | 1000 | -32.9699
07.06.2016 20:00 | 32.59 | -32.59 | 1000 | -32.5899
07.06.2016 21:00 | 27.54 | -27.54 | 1000 | -27.5399
07.06.2016 22:00 | 25.98 | -25.98 | 1000 | -25.9799
07.06.2016 23:00 | 23.89 | -23.89 | 1000 | -23.8899
08.06.2016 00:00 | 22.83 | -22.83 | 1000 | -22.8299
08.06.2016 01:00 | 21.68 | -21.68 | 1000 | -21.6799
08.06.2016 02:00 | 21.54 | -21.54 | 1000 | -21.5399
08.06.2016 03:00 | 23.38 | -23.38 | 1000 | -23.3799
08.06.2016 04:00 | 28.21 | -28.21 | 1000 | -28.2099
08.06.2016 05:00 | 35.07 | -35.07 | 1000 | -35.0699
08.06.2016 06:00 | 41.31 | -41.31 | 1000 | -41.3099
08.06.2016 07:00 | 37.33 | -37.33 | 1000 | -37.3299
08.06.2016 08:00 | 34.25 | -34.25 | 1000 | -34.2499
08.06.2016 09:00 | 32.99 | -32.99 | 1000 | -32.9899
08.06.2016 10:00 | 28.52 | -28.52 | 1000 | -28.5199
08.06.2016 11:00 | 27.6 | -27.6 | 1000 | -27.5999
08.06.2016 12:00 | 27.18 | -27.18 | 1000 | -27.1799
08.06.2016 13:00 | 26.37 | -26.37 | 1000 | -26.3699
08.06.2016 14:00 | 26 | -26 | 1000 | -25.9999
08.06.2016 15:00 | 28.24 | -28.24 | 1000 | -28.2399
08.06.2016 16:00 | 30.68 | -30.68 | 1000 | -30.6799
08.06.2016 17:00 | 32.9 | -32.9 | 1000 | -32.8999
08.06.2016 18:00 | 32.12 | -32.12 | 1000 | -32.1199
08.06.2016 19:00 | 32.55 | -32.55 | 1000 | -32.5499
08.06.2016 20:00 | 30.9 | -30.9 | 1000 | -30.8999
08.06.2016 21:00 | 26.5 | -26.5 | 1000 | -26.4999
08.06.2016 22:00 | 23.67 | -23.67 | 1000 | -23.6699
08.06.2016 23:00 | 21.87 | -21.87 | 1000 | -21.8699
09.06.2016 00:00 | 20.81 | -20.81 | 1000 | -20.8099
09.06.2016 01:00 | 20.58 | -20.58 | 1000 | -20.5799
09.06.2016 02:00 | 21.11 | -21.11 | 1000 | -21.1099
09.06.2016 03:00 | 23.06 | -23.06 | 1000 | -23.0599
09.06.2016 04:00 | 28.03 | -28.03 | 1000 | -28.0299
09.06.2016 05:00 | 33.97 | -33.97 | 1000 | -33.9699
09.06.2016 06:00 | 43.08 | -43.08 | 1000 | -43.0799
09.06.2016 07:00 | 44 | -44 | 1000 | -43.9999
09.06.2016 08:00 | 42.89 | -42.89 | 1000 | -42.8899
09.06.2016 09:00 | 41.4 | -41.4 | 1000 | -41.3999
09.06.2016 10:00 | 34.99 | -34.99 | 1000 | -34.9899
09.06.2016 11:00 | 33.93 | -33.93 | 1000 | -33.9299
09.06.2016 12:00 | 30.2 | -30.2 | 1000 | -30.1999
09.06.2016 13:00 | 27.34 | -27.34 | 1000 | -27.3399
09.06.2016 14:00 | 27.01 | -27.01 | 1000 | -27.0099
09.06.2016 15:00 | 28.84 | -28.84 | 1000 | -28.8399
09.06.2016 16:00 | 32.95 | -32.95 | 1000 | -32.9499
09.06.2016 17:00 | 34.94 | -34.94 | 1000 | -34.9399
09.06.2016 18:00 | 33.7 | -33.7 | 1000 | -33.6999
09.06.2016 19:00 | 31.51 | -31.51 | 1000 | -31.5099
09.06.2016 20:00 | 30.49 | -30.49 | 1000 | -30.4899
09.06.2016 21:00 | 25.89 | -25.89 | 1000 | -25.8899
09.06.2016 22:00 | 23.55 | -23.55 | 1000 | -23.5499
09.06.2016 23:00 | 21.57 | -21.57 | 1000 | -21.5699
10.06.2016 00:00 | 21.03 | -21.03 | 1000 | -21.0299
10.06.2016 01:00 | 19.91 | -19.91 | 1000 | -19.9099
10.06.2016 02:00 | 19.16 | -19.16 | 1000 | -19.1599
10.06.2016 03:00 | 20.97 | -20.97 | 1000 | -20.9699
10.06.2016 04:00 | 27.25 | -27.25 | 1000 | -27.2499
10.06.2016 05:00 | 33.94 | -33.94 | 1000 | -33.9399
10.06.2016 06:00 | 35.95 | -35.95 | 1000 | -35.9499
10.06.2016 07:00 | 30.97 | -30.97 | 1000 | -30.9699
10.06.2016 08:00 | 24.68 | -24.68 | 1000 | -24.6799
10.06.2016 09:00 | 24.47 | -24.47 | 1000 | -24.4699
10.06.2016 10:00 | 22.52 | -22.52 | 1000 | -22.5199
10.06.2016 11:00 | 21.37 | -21.37 | 1000 | -21.3699
10.06.2016 12:00 | 21.06 | -21.06 | 1000 | -21.0599
10.06.2016 13:00 | 21.8 | -21.8 | 1000 | -21.7999
10.06.2016 14:00 | 23.09 | -23.09 | 1000 | -23.0899
10.06.2016 15:00 | 26.29 | -26.29 | 1000 | -26.2899
10.06.2016 16:00 | 30.01 | -30.01 | 1000 | -30.0099
10.06.2016 17:00 | 32.85 | -32.85 | 1000 | -32.8499
10.06.2016 18:00 | 32.06 | -32.06 | 1000 | -32.0599
10.06.2016 19:00 | 31.67 | -31.67 | 1000 | -31.6699
10.06.2016 20:00 | 32.86 | -32.86 | 1000 | -32.8599
10.06.2016 21:00 | 29.45 | -29.45 | 1000 | -29.4499
10.06.2016 22:00 | 26.14 | -26.14 | 1000 | -26.1399
10.06.2016 23:00 | 24.2 | -24.2 | 1000 | -24.1999
11.06.2016 00:00 | 23.01 | -23.01 | 1000 | -23.0099
11.06.2016 01:00 | 21.57 | -21.57 | 1000 | -21.5699
11.06.2016 02:00 | 21.71 | -21.71 | 1000 | -21.7099
11.06.2016 03:00 | 21.25 | -21.25 | 1000 | -21.2499
11.06.2016 04:00 | 21.82 | -21.82 | 1000 | -21.8199
11.06.2016 05:00 | 22.85 | -22.85 | 1000 | -22.8499
11.06.2016 06:00 | 26.06 | -26.06 | 1000 | -26.0599
11.06.2016 07:00 | 29.47 | -29.47 | 1000 | -29.4699
11.06.2016 08:00 | 29.46 | -29.46 | 1000 | -29.4599
11.06.2016 09:00 | 30.03 | -30.03 | 1000 | -30.0299
11.06.2016 10:00 | 28.49 | -28.49 | 1000 | -28.4899
11.06.2016 11:00 | 25.69 | -25.69 | 1000 | -25.6899
11.06.2016 12:00 | 23.85 | -23.85 | 1000 | -23.8499
11.06.2016 13:00 | 23.8 | -23.8 | 1000 | -23.7999
11.06.2016 14:00 | 24.06 | -24.06 | 1000 | -24.0599
11.06.2016 15:00 | 27.92 | -27.92 | 1000 | -27.9199
11.06.2016 16:00 | 30.23 | -30.23 | 1000 | -30.2299
11.06.2016 17:00 | 31.47 | -31.47 | 1000 | -31.4699
11.06.2016 18:00 | 31.85 | -31.85 | 1000 | -31.8499
11.06.2016 19:00 | 29.47 | -29.47 | 1000 | -29.4699
11.06.2016 20:00 | 30.94 | -30.94 | 1000 | -30.9399
11.06.2016 21:00 | 27.73 | -27.73 | 1000 | -27.7299
11.06.2016 22:00 | 22.74 | -22.74 | 1000 | -22.7399
11.06.2016 23:00 | 18.6 | -18.6 | 1000 | -18.5999
12.06.2016 00:00 | 18.58 | -18.58 | 1000 | -18.5799
12.06.2016 01:00 | 18.58 | -18.58 | 1000 | -18.5799
12.06.2016 02:00 | 18.54 | -18.54 | 1000 | -18.5399
12.06.2016 03:00 | 17.5 | -17.5 | 1000 | -17.4999
12.06.2016 04:00 | 17.58 | -17.58 | 1000 | -17.5799
12.06.2016 05:00 | 19.16 | -19.16 | 1000 | -19.1599
12.06.2016 06:00 | 21.57 | -21.57 | 1000 | -21.5699
12.06.2016 07:00 | 22.91 | -22.91 | 1000 | -22.9099
12.06.2016 08:00 | 21.19 | -21.19 | 1000 | -21.1899
12.06.2016 09:00 | 25.3 | -25.3 | 1000 | -25.2999
12.06.2016 10:00 | 22.94 | -22.94 | 1000 | -22.9399
12.06.2016 11:00 | 19.16 | -19.16 | 1000 | -19.1599
12.06.2016 12:00 | 18.53 | -18.53 | 1000 | -18.5299
12.06.2016 13:00 | 19.07 | -19.07 | 1000 | -19.0699
12.06.2016 14:00 | 21.06 | -21.06 | 1000 | -21.0599
12.06.2016 15:00 | 23.93 | -23.93 | 1000 | -23.9299
12.06.2016 16:00 | 27.52 | -27.52 | 1000 | -27.5199
12.06.2016 17:00 | 29.78 | -29.78 | 1000 | -29.7799
12.06.2016 18:00 | 31.33 | -31.33 | 1000 | -31.3299
12.06.2016 19:00 | 29.4 | -29.4 | 1000 | -29.3999
12.06.2016 20:00 | 29.81 | -29.81 | 1000 | -29.8099
12.06.2016 21:00 | 23.24 | -23.24 | 1000 | -23.2399
12.06.2016 22:00 | 21.34 | -21.34 | 1000 | -21.3399
12.06.2016 23:00 | 19.46 | -19.46 | 1000 | -19.4599
13.06.2016 00:00 | 17.63 | -17.63 | 1000 | -17.6299
13.06.2016 01:00 | 18.37 | -18.37 | 1000 | -18.3699
13.06.2016 02:00 | 18.57 | -18.57 | 1000 | -18.5699
13.06.2016 03:00 | 21.03 | -21.03 | 1000 | -21.0299
13.06.2016 04:00 | 27.31 | -27.31 | 1000 | -27.3099
13.06.2016 05:00 | 33.49 | -33.49 | 1000 | -33.4899
13.06.2016 06:00 | 37.13 | -37.13 | 1000 | -37.1299
13.06.2016 07:00 | 39.91 | -39.91 | 1000 | -39.9099
13.06.2016 08:00 | 38.17 | -38.17 | 1000 | -38.1699
13.06.2016 09:00 | 39.09 | -39.09 | 1000 | -39.0899
13.06.2016 10:00 | 34.23 | -34.23 | 1000 | -34.2299
13.06.2016 11:00 | 32.32 | -32.32 | 1000 | -32.3199
13.06.2016 12:00 | 31.68 | -31.68 | 1000 | -31.6799
13.06.2016 13:00 | 30.89 | -30.89 | 1000 | -30.8899
13.06.2016 14:00 | 29.38 | -29.38 | 1000 | -29.3799
13.06.2016 15:00 | 30.45 | -30.45 | 1000 | -30.4499
13.06.2016 16:00 | 31.75 | -31.75 | 1000 | -31.7499
13.06.2016 17:00 | 32.97 | -32.97 | 1000 | -32.9699
13.06.2016 18:00 | 32.58 | -32.58 | 1000 | -32.5799
13.06.2016 19:00 | 29.98 | -29.98 | 1000 | -29.9799
13.06.2016 20:00 | 29.31 | -29.31 | 1000 | -29.3099
13.06.2016 21:00 | 26.14 | -26.14 | 1000 | -26.1399
13.06.2016 22:00 | 24.82 | -24.82 | 1000 | -24.8199
13.06.2016 23:00 | 22.76 | -22.76 | 1000 | -22.7599
14.06.2016 00:00 | 21.88 | -21.88 | 1000 | -21.8799
14.06.2016 01:00 | 21.64 | -21.64 | 1000 | -21.6399
14.06.2016 02:00 | 22.04 | -22.04 | 1000 | -22.0399
14.06.2016 03:00 | 23 | -23 | 1000 | -22.9999
14.06.2016 04:00 | 27.4 | -27.4 | 1000 | -27.3999
14.06.2016 05:00 | 35.29 | -35.29 | 1000 | -35.2899
14.06.2016 06:00 | 38.39 | -38.39 | 1000 | -38.3899
14.06.2016 07:00 | 38.44 | -38.44 | 1000 | -38.4399
14.06.2016 08:00 | 37.25 | -37.25 | 1000 | -37.2499
14.06.2016 09:00 | 35.83 | -35.83 | 1000 | -35.8299
14.06.2016 10:00 | 32 | -32 | 1000 | -31.9999
14.06.2016 11:00 | 29.37 | -29.37 | 1000 | -29.3699
14.06.2016 12:00 | 27.55 | -27.55 | 1000 | -27.5499
14.06.2016 13:00 | 27.38 | -27.38 | 1000 | -27.3799
14.06.2016 14:00 | 28.64 | -28.64 | 1000 | -28.6399
14.06.2016 15:00 | 32.51 | -32.51 | 1000 | -32.5099
14.06.2016 16:00 | 35.08 | -35.08 | 1000 | -35.0799
14.06.2016 17:00 | 37.5 | -37.5 | 1000 | -37.4999
14.06.2016 18:00 | 36 | -36 | 1000 | -35.9999
14.06.2016 19:00 | 32.01 | -32.01 | 1000 | -32.0099
14.06.2016 20:00 | 30.1 | -30.1 | 1000 | -30.0999
14.06.2016 21:00 | 26.59 | -26.59 | 1000 | -26.5899
14.06.2016 22:00 | 26.19 | -26.19 | 1000 | -26.1899
14.06.2016 23:00 | 25.34 | -25.34 | 1000 | -25.3399
15.06.2016 00:00 | 24.32 | -24.32 | 1000 | -24.3199
15.06.2016 01:00 | 23.73 | -23.73 | 1000 | -23.7299
15.06.2016 02:00 | 23.52 | -23.52 | 1000 | -23.5199
15.06.2016 03:00 | 25.31 | -25.31 | 1000 | -25.3099
15.06.2016 04:00 | 28.37 | -28.37 | 1000 | -28.3699
15.06.2016 05:00 | 35.91 | -35.91 | 1000 | -35.9099
15.06.2016 06:00 | 38.79 | -38.79 | 1000 | -38.7899
15.06.2016 07:00 | 36.2 | -36.2 | 1000 | -36.1999
15.06.2016 08:00 | 35.91 | -35.91 | 1000 | -35.9099
15.06.2016 09:00 | 35.51 | -35.51 | 1000 | -35.5099
15.06.2016 10:00 | 30.21 | -30.21 | 1000 | -30.2099
15.06.2016 11:00 | 28.29 | -28.29 | 1000 | -28.2899
15.06.2016 12:00 | 27.99 | -27.99 | 1000 | -27.9899
15.06.2016 13:00 | 27.73 | -27.73 | 1000 | -27.7299
15.06.2016 14:00 | 29.12 | -29.12 | 1000 | -29.1199
15.06.2016 15:00 | 31 | -31 | 1000 | -30.9999
15.06.2016 16:00 | 34.53 | -34.53 | 1000 | -34.5299
15.06.2016 17:00 | 36.91 | -36.91 | 1000 | -36.9099
15.06.2016 18:00 | 35.49 | -35.49 | 1000 | -35.4899
15.06.2016 19:00 | 33.25 | -33.25 | 1000 | -33.2499
15.06.2016 20:00 | 33.02 | -33.02 | 1000 | -33.0199
15.06.2016 21:00 | 27.33 | -27.33 | 1000 | -27.3299
15.06.2016 22:00 | 26.46 | -26.46 | 1000 | -26.4599
15.06.2016 23:00 | 25.64 | -25.64 | 1000 | -25.6399
16.06.2016 00:00 | 24.6 | -24.6 | 1000 | -24.5999
16.06.2016 01:00 | 23.61 | -23.61 | 1000 | -23.6099
16.06.2016 02:00 | 23.99 | -23.99 | 1000 | -23.9899
16.06.2016 03:00 | 24.95 | -24.95 | 1000 | -24.9499
16.06.2016 04:00 | 29.84 | -29.84 | 1000 | -29.8399
16.06.2016 05:00 | 37.82 | -37.82 | 1000 | -37.8199
16.06.2016 06:00 | 39.74 | -39.74 | 1000 | -39.7399
16.06.2016 07:00 | 35.43 | -35.43 | 1000 | -35.4299
16.06.2016 08:00 | 34.88 | -34.88 | 1000 | -34.8799
16.06.2016 09:00 | 33.76 | -33.76 | 1000 | -33.7599
16.06.2016 10:00 | 29.71 | -29.71 | 1000 | -29.7099
16.06.2016 11:00 | 26.98 | -26.98 | 1000 | -26.9799
16.06.2016 12:00 | 27.44 | -27.44 | 1000 | -27.4399
16.06.2016 13:00 | 28.47 | -28.47 | 1000 | -28.4699
16.06.2016 14:00 | 31.75 | -31.75 | 1000 | -31.7499
16.06.2016 15:00 | 33.03 | -33.03 | 1000 | -33.0299
16.06.2016 16:00 | 34.71 | -34.71 | 1000 | -34.7099
16.06.2016 17:00 | 35.2 | -35.2 | 1000 | -35.1999
16.06.2016 18:00 | 35.28 | -35.28 | 1000 | -35.2799
16.06.2016 19:00 | 33.02 | -33.02 | 1000 | -33.0199
16.06.2016 20:00 | 31.05 | -31.05 | 1000 | -31.0499
16.06.2016 21:00 | 26.62 | -26.62 | 1000 | -26.6199
16.06.2016 22:00 | 25.9 | -25.9 | 1000 | -25.8999
16.06.2016 23:00 | 23.73 | -23.73 | 1000 | -23.7299
17.06.2016 00:00 | 22.16 | -22.16 | 1000 | -22.1599
17.06.2016 01:00 | 21.37 | -21.37 | 1000 | -21.3699
17.06.2016 02:00 | 21.72 | -21.72 | 1000 | -21.7199
17.06.2016 03:00 | 22.45 | -22.45 | 1000 | -22.4499
17.06.2016 04:00 | 27.85 | -27.85 | 1000 | -27.8499
17.06.2016 05:00 | 35.3 | -35.3 | 1000 | -35.2999
17.06.2016 06:00 | 39.7 | -39.7 | 1000 | -39.6999
17.06.2016 07:00 | 37.5 | -37.5 | 1000 | -37.4999
17.06.2016 08:00 | 34.94 | -34.94 | 1000 | -34.9399
17.06.2016 09:00 | 33.25 | -33.25 | 1000 | -33.2499
17.06.2016 10:00 | 28.81 | -28.81 | 1000 | -28.8099
17.06.2016 11:00 | 24.97 | -24.97 | 1000 | -24.9699
17.06.2016 12:00 | 23.92 | -23.92 | 1000 | -23.9199
17.06.2016 13:00 | 23.01 | -23.01 | 1000 | -23.0099
17.06.2016 14:00 | 23.06 | -23.06 | 1000 | -23.0599
17.06.2016 15:00 | 26.55 | -26.55 | 1000 | -26.5499
17.06.2016 16:00 | 30.72 | -30.72 | 1000 | -30.7199
17.06.2016 17:00 | 32.15 | -32.15 | 1000 | -32.1499
17.06.2016 18:00 | 30.59 | -30.59 | 1000 | -30.5899
17.06.2016 19:00 | 28.16 | -28.16 | 1000 | -28.1599
17.06.2016 20:00 | 29.08 | -29.08 | 1000 | -29.0799
17.06.2016 21:00 | 26.07 | -26.07 | 1000 | -26.0699
17.06.2016 22:00 | 23.06 | -23.06 | 1000 | -23.0599
17.06.2016 23:00 | 22.45 | -22.45 | 1000 | -22.4499
18.06.2016 00:00 | 21.02 | -21.02 | 1000 | -21.0199
18.06.2016 01:00 | 20.09 | -20.09 | 1000 | -20.0899
18.06.2016 02:00 | 20.06 | -20.06 | 1000 | -20.0599
18.06.2016 03:00 | 18.75 | -18.75 | 1000 | -18.7499
18.06.2016 04:00 | 20.73 | -20.73 | 1000 | -20.7299
18.06.2016 05:00 | 22.75 | -22.75 | 1000 | -22.7499
18.06.2016 06:00 | 24.47 | -24.47 | 1000 | -24.4699
18.06.2016 07:00 | 23 | -23 | 1000 | -22.9999
18.06.2016 08:00 | 21.64 | -21.64 | 1000 | -21.6399
18.06.2016 09:00 | 21.08 | -21.08 | 1000 | -21.0799
18.06.2016 10:00 | 16.04 | -16.04 | 1000 | -16.0399
18.06.2016 11:00 | 12.85 | -12.85 | 1000 | -12.8499
18.06.2016 12:00 | 15.93 | -15.93 | 1000 | -15.9299
18.06.2016 13:00 | 18.67 | -18.67 | 1000 | -18.6699
18.06.2016 14:00 | 21.49 | -21.49 | 1000 | -21.4899
18.06.2016 15:00 | 23.38 | -23.38 | 1000 | -23.3799
18.06.2016 16:00 | 26.53 | -26.53 | 1000 | -26.5299
18.06.2016 17:00 | 27.28 | -27.28 | 1000 | -27.2799
18.06.2016 18:00 | 26.83 | -26.83 | 1000 | -26.8299
18.06.2016 19:00 | 26.97 | -26.97 | 1000 | -26.9699
18.06.2016 20:00 | 28 | -28 | 1000 | -27.9999
18.06.2016 21:00 | 24.48 | -24.48 | 1000 | -24.4799
18.06.2016 22:00 | 20.64 | -20.64 | 1000 | -20.6399
18.06.2016 23:00 | 15.16 | -15.16 | 1000 | -15.1599
19.06.2016 00:00 | 13.04 | -13.04 | 1000 | -13.0399
19.06.2016 01:00 | 10.88 | -10.88 | 1000 | -10.8799
19.06.2016 02:00 | 15.04 | -15.04 | 1000 | -15.0399
19.06.2016 03:00 | 13.1 | -13.1 | 1000 | -13.0999
19.06.2016 04:00 | 10.16 | -10.16 | 1000 | -10.1599
19.06.2016 05:00 | 10.13 | -10.13 | 1000 | -10.1299
19.06.2016 06:00 | 14.29 | -14.29 | 1000 | -14.2899
19.06.2016 07:00 | 16.98 | -16.98 | 1000 | -16.9799
19.06.2016 08:00 | 17.55 | -17.55 | 1000 | -17.5499
19.06.2016 09:00 | 19.08 | -19.08 | 1000 | -19.0799
19.06.2016 10:00 | 17.12 | -17.12 | 1000 | -17.1199
19.06.2016 11:00 | 11.63 | -11.63 | 1000 | -11.6299
19.06.2016 12:00 | 9.04 | -9.04 | 1000 | -9.0399
19.06.2016 13:00 | 8.9 | -8.9 | 1000 | -8.8999
19.06.2016 14:00 | 11.79 | -11.79 | 1000 | -11.7899
19.06.2016 15:00 | 19.04 | -19.04 | 1000 | -19.0399
19.06.2016 16:00 | 22.97 | -22.97 | 1000 | -22.9699
19.06.2016 17:00 | 26.95 | -26.95 | 1000 | -26.9499
19.06.2016 18:00 | 27.8 | -27.8 | 1000 | -27.7999
19.06.2016 19:00 | 29.88 | -29.88 | 1000 | -29.8799
19.06.2016 20:00 | 29.26 | -29.26 | 1000 | -29.2599
19.06.2016 21:00 | 27.14 | -27.14 | 1000 | -27.1399
19.06.2016 22:00 | 24.92 | -24.92 | 1000 | -24.9199
19.06.2016 23:00 | 21.6 | -21.6 | 1000 | -21.5999
20.06.2016 00:00 | 20.4 | -20.4 | 1000 | -20.3999
20.06.2016 01:00 | 17.45 | -17.45 | 1000 | -17.4499
20.06.2016 02:00 | 17.05 | -17.05 | 1000 | -17.0499
20.06.2016 03:00 | 19.99 | -19.99 | 1000 | -19.9899
20.06.2016 04:00 | 28.97 | -28.97 | 1000 | -28.9699
20.06.2016 05:00 | 34.42 | -34.42 | 1000 | -34.4199
20.06.2016 06:00 | 34.94 | -34.94 | 1000 | -34.9399
20.06.2016 07:00 | 29.44 | -29.44 | 1000 | -29.4399
20.06.2016 08:00 | 26.84 | -26.84 | 1000 | -26.8399
20.06.2016 09:00 | 26.95 | -26.95 | 1000 | -26.9499
20.06.2016 10:00 | 25.51 | -25.51 | 1000 | -25.5099
20.06.2016 11:00 | 25.24 | -25.24 | 1000 | -25.2399
20.06.2016 12:00 | 25.44 | -25.44 | 1000 | -25.4399
20.06.2016 13:00 | 25.49 | -25.49 | 1000 | -25.4899
20.06.2016 14:00 | 25.19 | -25.19 | 1000 | -25.1899
20.06.2016 15:00 | 27.74 | -27.74 | 1000 | -27.7399
20.06.2016 16:00 | 32.97 | -32.97 | 1000 | -32.9699
20.06.2016 17:00 | 34.96 | -34.96 | 1000 | -34.9599
20.06.2016 18:00 | 33.57 | -33.57 | 1000 | -33.5699
20.06.2016 19:00 | 31.76 | -31.76 | 1000 | -31.7599
20.06.2016 20:00 | 30.74 | -30.74 | 1000 | -30.7399
20.06.2016 21:00 | 25.38 | -25.38 | 1000 | -25.3799
20.06.2016 22:00 | 24.23 | -24.23 | 1000 | -24.2299
20.06.2016 23:00 | 23.37 | -23.37 | 1000 | -23.3699
21.06.2016 00:00 | 22.34 | -22.34 | 1000 | -22.3399
21.06.2016 01:00 | 21.23 | -21.23 | 1000 | -21.2299
21.06.2016 02:00 | 21.89 | -21.89 | 1000 | -21.8899
21.06.2016 03:00 | 23.93 | -23.93 | 1000 | -23.9299
21.06.2016 04:00 | 29.54 | -29.54 | 1000 | -29.5399
21.06.2016 05:00 | 38.73 | -38.73 | 1000 | -38.7299
21.06.2016 06:00 | 40.78 | -40.78 | 1000 | -40.7799
21.06.2016 07:00 | 42.59 | -42.59 | 1000 | -42.5899
21.06.2016 08:00 | 41.79 | -41.79 | 1000 | -41.7899
21.06.2016 09:00 | 43.73 | -43.73 | 1000 | -43.7299
21.06.2016 10:00 | 39.59 | -39.59 | 1000 | -39.5899
21.06.2016 11:00 | 37.64 | -37.64 | 1000 | -37.6399
21.06.2016 12:00 | 35.84 | -35.84 | 1000 | -35.8399
21.06.2016 13:00 | 34.16 | -34.16 | 1000 | -34.1599
21.06.2016 14:00 | 32.45 | -32.45 | 1000 | -32.4499
21.06.2016 15:00 | 33.05 | -33.05 | 1000 | -33.0499
21.06.2016 16:00 | 34.94 | -34.94 | 1000 | -34.9399
21.06.2016 17:00 | 35.91 | -35.91 | 1000 | -35.9099
21.06.2016 18:00 | 37.44 | -37.44 | 1000 | -37.4399
21.06.2016 19:00 | 34.98 | -34.98 | 1000 | -34.9799
21.06.2016 20:00 | 33.93 | -33.93 | 1000 | -33.9299
21.06.2016 21:00 | 30 | -30 | 1000 | -29.9999
21.06.2016 22:00 | 28.06 | -28.06 | 1000 | -28.0599
21.06.2016 23:00 | 24.95 | -24.95 | 1000 | -24.9499
22.06.2016 00:00 | 23.95 | -23.95 | 1000 | -23.9499
22.06.2016 01:00 | 23.14 | -23.14 | 1000 | -23.1399
22.06.2016 02:00 | 22.97 | -22.97 | 1000 | -22.9699
22.06.2016 03:00 | 24.06 | -24.06 | 1000 | -24.0599
22.06.2016 04:00 | 29.98 | -29.98 | 1000 | -29.9799
22.06.2016 05:00 | 40 | -40 | 1000 | -39.9999
22.06.2016 06:00 | 42 | -42 | 1000 | -41.9999
22.06.2016 07:00 | 40 | -40 | 1000 | -39.9999
22.06.2016 08:00 | 37.27 | -37.27 | 1000 | -37.2699
22.06.2016 09:00 | 36.62 | -36.62 | 1000 | -36.6199
22.06.2016 10:00 | 33.6 | -33.6 | 1000 | -33.5999
22.06.2016 11:00 | 30.29 | -30.29 | 1000 | -30.2899
22.06.2016 12:00 | 28.94 | -28.94 | 1000 | -28.9399
22.06.2016 13:00 | 28.93 | -28.93 | 1000 | -28.9299
22.06.2016 14:00 | 30.31 | -30.31 | 1000 | -30.3099
22.06.2016 15:00 | 33.7 | -33.7 | 1000 | -33.6999
22.06.2016 16:00 | 38.12 | -38.12 | 1000 | -38.1199
22.06.2016 17:00 | 39.8 | -39.8 | 1000 | -39.7999
22.06.2016 18:00 | 38.3 | -38.3 | 1000 | -38.2999
22.06.2016 19:00 | 37.39 | -37.39 | 1000 | -37.3899
22.06.2016 20:00 | 35.98 | -35.98 | 1000 | -35.9799
22.06.2016 21:00 | 30.35 | -30.35 | 1000 | -30.3499
22.06.2016 22:00 | 28.09 | -28.09 | 1000 | -28.0899
22.06.2016 23:00 | 25.64 | -25.64 | 1000 | -25.6399
23.06.2016 00:00 | 24.38 | -24.38 | 1000 | -24.3799
23.06.2016 01:00 | 23.3 | -23.3 | 1000 | -23.2999
23.06.2016 02:00 | 23.24 | -23.24 | 1000 | -23.2399
23.06.2016 03:00 | 24.14 | -24.14 | 1000 | -24.1399
23.06.2016 04:00 | 28.16 | -28.16 | 1000 | -28.1599
23.06.2016 05:00 | 35.91 | -35.91 | 1000 | -35.9099
23.06.2016 06:00 | 35.91 | -35.91 | 1000 | -35.9099
23.06.2016 07:00 | 34.97 | -34.97 | 1000 | -34.9699
23.06.2016 08:00 | 29.78 | -29.78 | 1000 | -29.7799
23.06.2016 09:00 | 27.95 | -27.95 | 1000 | -27.9499
23.06.2016 10:00 | 25.62 | -25.62 | 1000 | -25.6199
23.06.2016 11:00 | 25.08 | -25.08 | 1000 | -25.0799
23.06.2016 12:00 | 25.37 | -25.37 | 1000 | -25.3699
23.06.2016 13:00 | 25.71 | -25.71 | 1000 | -25.7099
23.06.2016 14:00 | 27.31 | -27.31 | 1000 | -27.3099
23.06.2016 15:00 | 30.83 | -30.83 | 1000 | -30.8299
23.06.2016 16:00 | 35.92 | -35.92 | 1000 | -35.9199
23.06.2016 17:00 | 40.06 | -40.06 | 1000 | -40.0599
23.06.2016 18:00 | 38.04 | -38.04 | 1000 | -38.0399
23.06.2016 19:00 | 32.72 | -32.72 | 1000 | -32.7199
23.06.2016 20:00 | 30.77 | -30.77 | 1000 | -30.7699
23.06.2016 21:00 | 26.99 | -26.99 | 1000 | -26.9899
23.06.2016 22:00 | 26.03 | -26.03 | 1000 | -26.0299
23.06.2016 23:00 | 24.56 | -24.56 | 1000 | -24.5599
24.06.2016 00:00 | 24.08 | -24.08 | 1000 | -24.0799
24.06.2016 01:00 | 23.36 | -23.36 | 1000 | -23.3599
24.06.2016 02:00 | 23.91 | -23.91 | 1000 | -23.9099
24.06.2016 03:00 | 26.43 | -26.43 | 1000 | -26.4299
24.06.2016 04:00 | 31.86 | -31.86 | 1000 | -31.8599
24.06.2016 05:00 | 37.03 | -37.03 | 1000 | -37.0299
24.06.2016 06:00 | 38.84 | -38.84 | 1000 | -38.8399
24.06.2016 07:00 | 34.46 | -34.46 | 1000 | -34.4599
24.06.2016 08:00 | 31.96 | -31.96 | 1000 | -31.9599
24.06.2016 09:00 | 30.01 | -30.01 | 1000 | -30.0099
24.06.2016 10:00 | 29.93 | -29.93 | 1000 | -29.9299
24.06.2016 11:00 | 28.27 | -28.27 | 1000 | -28.2699
24.06.2016 12:00 | 28.66 | -28.66 | 1000 | -28.6599
24.06.2016 13:00 | 28.38 | -28.38 | 1000 | -28.3799
24.06.2016 14:00 | 29.63 | -29.63 | 1000 | -29.6299
24.06.2016 15:00 | 31.65 | -31.65 | 1000 | -31.6499
24.06.2016 16:00 | 34.98 | -34.98 | 1000 | -34.9799
24.06.2016 17:00 | 35.53 | -35.53 | 1000 | -35.5299
24.06.2016 18:00 | 34.95 | -34.95 | 1000 | -34.9499
24.06.2016 19:00 | 33.28 | -33.28 | 1000 | -33.2799
24.06.2016 20:00 | 34.12 | -34.12 | 1000 | -34.1199
24.06.2016 21:00 | 32.04 | -32.04 | 1000 | -32.0399
24.06.2016 22:00 | 30.14 | -30.14 | 1000 | -30.1399
24.06.2016 23:00 | 28.97 | -28.97 | 1000 | -28.9699
25.06.2016 00:00 | 26.64 | -26.64 | 1000 | -26.6399
25.06.2016 01:00 | 24.28 | -24.28 | 1000 | -24.2799
25.06.2016 02:00 | 23.35 | -23.35 | 1000 | -23.3499
25.06.2016 03:00 | 23 | -23 | 1000 | -22.9999
25.06.2016 04:00 | 24 | -24 | 1000 | -23.9999
25.06.2016 05:00 | 26.93 | -26.93 | 1000 | -26.9299
25.06.2016 06:00 | 30.25 | -30.25 | 1000 | -30.2499
25.06.2016 07:00 | 32.96 | -32.96 | 1000 | -32.9599
25.06.2016 08:00 | 33.86 | -33.86 | 1000 | -33.8599
25.06.2016 09:00 | 32.95 | -32.95 | 1000 | -32.9499
25.06.2016 10:00 | 30.06 | -30.06 | 1000 | -30.0599
25.06.2016 11:00 | 27.81 | -27.81 | 1000 | -27.8099
25.06.2016 12:00 | 25.08 | -25.08 | 1000 | -25.0799
25.06.2016 13:00 | 24.43 | -24.43 | 1000 | -24.4299
25.06.2016 14:00 | 24.43 | -24.43 | 1000 | -24.4299
25.06.2016 15:00 | 27.31 | -27.31 | 1000 | -27.3099
25.06.2016 16:00 | 29.42 | -29.42 | 1000 | -29.4199
25.06.2016 17:00 | 30.53 | -30.53 | 1000 | -30.5299
25.06.2016 18:00 | 29.8 | -29.8 | 1000 | -29.7999
25.06.2016 19:00 | 28.81 | -28.81 | 1000 | -28.8099
25.06.2016 20:00 | 29.61 | -29.61 | 1000 | -29.6099
25.06.2016 21:00 | 27.02 | -27.02 | 1000 | -27.0199
25.06.2016 22:00 | 17.29 | -17.29 | 1000 | -17.2899
25.06.2016 23:00 | 12.78 | -12.78 | 1000 | -12.7799
26.06.2016 00:00 | 14.25 | -14.25 | 1000 | -14.2499
26.06.2016 01:00 | 13.35 | -13.35 | 1000 | -13.3499
26.06.2016 02:00 | 13.08 | -13.08 | 1000 | -13.0799
26.06.2016 03:00 | 12.43 | -12.43 | 1000 | -12.4299
26.06.2016 04:00 | 11.53 | -11.53 | 1000 | -11.5299
26.06.2016 05:00 | 12.63 | -12.63 | 1000 | -12.6299
26.06.2016 06:00 | 13.46 | -13.46 | 1000 | -13.4599
26.06.2016 07:00 | 13.51 | -13.51 | 1000 | -13.5099
26.06.2016 08:00 | 9.79 | -9.79 | 1000 | -9.7899
26.06.2016 09:00 | 12.86 | -12.86 | 1000 | -12.8599
26.06.2016 10:00 | 12.08 | -12.08 | 1000 | -12.0799
26.06.2016 11:00 | 9.29 | -9.29 | 1000 | -9.2899
26.06.2016 12:00 | 8.05 | -8.05 | 1000 | -8.0499
26.06.2016 13:00 | 9.19 | -9.19 | 1000 | -9.1899
26.06.2016 14:00 | 11.67 | -11.67 | 1000 | -11.6699
26.06.2016 15:00 | 15.79 | -15.79 | 1000 | -15.7899
26.06.2016 16:00 | 23.76 | -23.76 | 1000 | -23.7599
26.06.2016 17:00 | 26.79 | -26.79 | 1000 | -26.7899
26.06.2016 18:00 | 29.97 | -29.97 | 1000 | -29.9699
26.06.2016 19:00 | 28.46 | -28.46 | 1000 | -28.4599
26.06.2016 20:00 | 31.91 | -31.91 | 1000 | -31.9099
26.06.2016 21:00 | 28.12 | -28.12 | 1000 | -28.1199
26.06.2016 22:00 | 24.1 | -24.1 | 1000 | -24.0999
26.06.2016 23:00 | 20.99 | -20.99 | 1000 | -20.9899
27.06.2016 00:00 | 19.04 | -19.04 | 1000 | -19.0399
27.06.2016 01:00 | 16.29 | -16.29 | 1000 | -16.2899
27.06.2016 02:00 | 16.12 | -16.12 | 1000 | -16.1199
27.06.2016 03:00 | 19.02 | -19.02 | 1000 | -19.0199
27.06.2016 04:00 | 27.75 | -27.75 | 1000 | -27.7499
27.06.2016 05:00 | 33.07 | -33.07 | 1000 | -33.0699
27.06.2016 06:00 | 34.26 | -34.26 | 1000 | -34.2599
27.06.2016 07:00 | 31.02 | -31.02 | 1000 | -31.0199
27.06.2016 08:00 | 26.57 | -26.57 | 1000 | -26.5699
27.06.2016 09:00 | 26.29 | -26.29 | 1000 | -26.2899
27.06.2016 10:00 | 24.82 | -24.82 | 1000 | -24.8199
27.06.2016 11:00 | 25.38 | -25.38 | 1000 | -25.3799
27.06.2016 12:00 | 24.87 | -24.87 | 1000 | -24.8699
27.06.2016 13:00 | 25.95 | -25.95 | 1000 | -25.9499
27.06.2016 14:00 | 25.92 | -25.92 | 1000 | -25.9199
27.06.2016 15:00 | 28.08 | -28.08 | 1000 | -28.0799
27.06.2016 16:00 | 34.98 | -34.98 | 1000 | -34.9799
27.06.2016 17:00 | 39.05 | -39.05 | 1000 | -39.0499
27.06.2016 18:00 | 38.31 | -38.31 | 1000 | -38.3099
27.06.2016 19:00 | 36.52 | -36.52 | 1000 | -36.5199
27.06.2016 20:00 | 36.4 | -36.4 | 1000 | -36.3999
27.06.2016 21:00 | 31.69 | -31.69 | 1000 | -31.6899
27.06.2016 22:00 | 26.84 | -26.84 | 1000 | -26.8399
27.06.2016 23:00 | 24.4 | -24.4 | 1000 | -24.3999
28.06.2016 00:00 | 24.09 | -24.09 | 1000 | -24.0899
28.06.2016 01:00 | 23.13 | -23.13 | 1000 | -23.1299
28.06.2016 02:00 | 22.76 | -22.76 | 1000 | -22.7599
28.06.2016 03:00 | 24.19 | -24.19 | 1000 | -24.1899
28.06.2016 04:00 | 30 | -30 | 1000 | -29.9999
28.06.2016 05:00 | 40.08 | -40.08 | 1000 | -40.0799
28.06.2016 06:00 | 41.91 | -41.91 | 1000 | -41.9099
28.06.2016 07:00 | 41.98 | -41.98 | 1000 | -41.9799
28.06.2016 08:00 | 38.94 | -38.94 | 1000 | -38.9399
28.06.2016 09:00 | 37.88 | -37.88 | 1000 | -37.8799
28.06.2016 10:00 | 35.36 | -35.36 | 1000 | -35.3599
28.06.2016 11:00 | 34.08 | -34.08 | 1000 | -34.0799
28.06.2016 12:00 | 32.62 | -32.62 | 1000 | -32.6199
28.06.2016 13:00 | 31.37 | -31.37 | 1000 | -31.3699
28.06.2016 14:00 | 30.89 | -30.89 | 1000 | -30.8899
28.06.2016 15:00 | 36.04 | -36.04 | 1000 | -36.0399
28.06.2016 16:00 | 39.85 | -39.85 | 1000 | -39.8499
28.06.2016 17:00 | 41.74 | -41.74 | 1000 | -41.7399
28.06.2016 18:00 | 38.99 | -38.99 | 1000 | -38.9899
28.06.2016 19:00 | 34.56 | -34.56 | 1000 | -34.5599
28.06.2016 20:00 | 33.84 | -33.84 | 1000 | -33.8399
28.06.2016 21:00 | 28.34 | -28.34 | 1000 | -28.3399
28.06.2016 22:00 | 24.03 | -24.03 | 1000 | -24.0299
28.06.2016 23:00 | 22.14 | -22.14 | 1000 | -22.1399
29.06.2016 00:00 | 20.64 | -20.64 | 1000 | -20.6399
29.06.2016 01:00 | 19.91 | -19.91 | 1000 | -19.9099
29.06.2016 02:00 | 19.17 | -19.17 | 1000 | -19.1699
29.06.2016 03:00 | 19.99 | -19.99 | 1000 | -19.9899
29.06.2016 04:00 | 24.58 | -24.58 | 1000 | -24.5799
29.06.2016 05:00 | 32.91 | -32.91 | 1000 | -32.9099
29.06.2016 06:00 | 34.94 | -34.94 | 1000 | -34.9399
29.06.2016 07:00 | 31.82 | -31.82 | 1000 | -31.8199
29.06.2016 08:00 | 26.05 | -26.05 | 1000 | -26.0499
29.06.2016 09:00 | 24.71 | -24.71 | 1000 | -24.7099
29.06.2016 10:00 | 23.92 | -23.92 | 1000 | -23.9199
29.06.2016 11:00 | 23.6 | -23.6 | 1000 | -23.5999
29.06.2016 12:00 | 23.4 | -23.4 | 1000 | -23.3999
29.06.2016 13:00 | 23.96 | -23.96 | 1000 | -23.9599
29.06.2016 14:00 | 23.71 | -23.71 | 1000 | -23.7099
29.06.2016 15:00 | 26.54 | -26.54 | 1000 | -26.5399
29.06.2016 16:00 | 33.46 | -33.46 | 1000 | -33.4599
29.06.2016 17:00 | 38.99 | -38.99 | 1000 | -38.9899
29.06.2016 18:00 | 37.49 | -37.49 | 1000 | -37.4899
29.06.2016 19:00 | 34.98 | -34.98 | 1000 | -34.9799
29.06.2016 20:00 | 34.94 | -34.94 | 1000 | -34.9399
29.06.2016 21:00 | 29.96 | -29.96 | 1000 | -29.9599
29.06.2016 22:00 | 25.16 | -25.16 | 1000 | -25.1599
29.06.2016 23:00 | 23.34 | -23.34 | 1000 | -23.3399
30.06.2016 00:00 | 22.08 | -22.08 | 1000 | -22.0799
30.06.2016 01:00 | 20.11 | -20.11 | 1000 | -20.1099
30.06.2016 02:00 | 19.82 | -19.82 | 1000 | -19.8199
30.06.2016 03:00 | 21.58 | -21.58 | 1000 | -21.5799
30.06.2016 04:00 | 26.61 | -26.61 | 1000 | -26.6099
30.06.2016 05:00 | 34.94 | -34.94 | 1000 | -34.9399
30.06.2016 06:00 | 39.86 | -39.86 | 1000 | -39.8599
30.06.2016 07:00 | 38.24 | -38.24 | 1000 | -38.2399
30.06.2016 08:00 | 38.49 | -38.49 | 1000 | -38.4899
30.06.2016 09:00 | 36 | -36 | 1000 | -35.9999
30.06.2016 10:00 | 30.69 | -30.69 | 1000 | -30.6899
30.06.2016 11:00 | 27.63 | -27.63 | 1000 | -27.6299
30.06.2016 12:00 | 25.8 | -25.8 | 1000 | -25.7999
30.06.2016 13:00 | 26.17 | -26.17 | 1000 | -26.1699
30.06.2016 14:00 | 26.28 | -26.28 | 1000 | -26.2799
30.06.2016 15:00 | 29.77 | -29.77 | 1000 | -29.7699
30.06.2016 16:00 | 34.23 | -34.23 | 1000 | -34.2299
30.06.2016 17:00 | 38.28 | -38.28 | 1000 | -38.2799
30.06.2016 18:00 | 34.91 | -34.91 | 1000 | -34.9099
30.06.2016 19:00 | 31.11 | -31.11 | 1000 | -31.1099
30.06.2016 20:00 | 32.38 | -32.38 | 1000 | -32.3799
30.06.2016 21:00 | 27.72 | -27.72 | 1000 | -27.7199
30.06.2016 22:00 | 29.36 | -29.36 | 1000 | -29.3599
30.06.2016 23:00 | 24.69 | -24.69 | 1000 | -24.6899
01.07.2016 00:00 | 23.42 | -23.42 | 1000 | -23.4199
01.07.2016 01:00 | 21.91 | -21.91 | 1000 | -21.9099
01.07.2016 02:00 | 20.19 | -20.19 | 1000 | -20.1899
01.07.2016 03:00 | 22.44 | -22.44 | 1000 | -22.4399
01.07.2016 04:00 | 26.84 | -26.84 | 1000 | -26.8399
01.07.2016 05:00 | 33.58 | -33.58 | 1000 | -33.5799
01.07.2016 06:00 | 35.78 | -35.78 | 1000 | -35.7799
01.07.2016 07:00 | 29.8 | -29.8 | 1000 | -29.7999
01.07.2016 08:00 | 24 | -24 | 1000 | -23.9999
01.07.2016 09:00 | 23.26 | -23.26 | 1000 | -23.2599
01.07.2016 10:00 | 22.56 | -22.56 | 1000 | -22.5599
01.07.2016 11:00 | 22.09 | -22.09 | 1000 | -22.0899
01.07.2016 12:00 | 22.09 | -22.09 | 1000 | -22.0899
01.07.2016 13:00 | 24.22 | -24.22 | 1000 | -24.2199
01.07.2016 14:00 | 27 | -27 | 1000 | -26.9999
01.07.2016 15:00 | 28.75 | -28.75 | 1000 | -28.7499
01.07.2016 16:00 | 32.43 | -32.43 | 1000 | -32.4299
01.07.2016 17:00 | 33.95 | -33.95 | 1000 | -33.9499
01.07.2016 18:00 | 32.67 | -32.67 | 1000 | -32.6699
01.07.2016 19:00 | 30.07 | -30.07 | 1000 | -30.0699
01.07.2016 20:00 | 31.91 | -31.91 | 1000 | -31.9099
01.07.2016 21:00 | 27.59 | -27.59 | 1000 | -27.5899
01.07.2016 22:00 | 22.03 | -22.03 | 1000 | -22.0299
01.07.2016 23:00 | 20.38 | -20.38 | 1000 | -20.3799
02.07.2016 00:00 | 19.4 | -19.4 | 1000 | -19.3999
02.07.2016 01:00 | 17.09 | -17.09 | 1000 | -17.0899
02.07.2016 02:00 | 16.79 | -16.79 | 1000 | -16.7899
02.07.2016 03:00 | 16.58 | -16.58 | 1000 | -16.5799
02.07.2016 04:00 | 17.99 | -17.99 | 1000 | -17.9899
02.07.2016 05:00 | 20.05 | -20.05 | 1000 | -20.0499
02.07.2016 06:00 | 21.41 | -21.41 | 1000 | -21.4099
02.07.2016 07:00 | 23.71 | -23.71 | 1000 | -23.7099
02.07.2016 08:00 | 22.04 | -22.04 | 1000 | -22.0399
02.07.2016 09:00 | 22.03 | -22.03 | 1000 | -22.0299
02.07.2016 10:00 | 21.87 | -21.87 | 1000 | -21.8699
02.07.2016 11:00 | 20.86 | -20.86 | 1000 | -20.8599
02.07.2016 12:00 | 19.4 | -19.4 | 1000 | -19.3999
02.07.2016 13:00 | 18.52 | -18.52 | 1000 | -18.5199
02.07.2016 14:00 | 17.95 | -17.95 | 1000 | -17.9499
02.07.2016 15:00 | 19.96 | -19.96 | 1000 | -19.9599
02.07.2016 16:00 | 23.11 | -23.11 | 1000 | -23.1099
02.07.2016 17:00 | 25.33 | -25.33 | 1000 | -25.3299
02.07.2016 18:00 | 25.48 | -25.48 | 1000 | -25.4799
02.07.2016 19:00 | 25.03 | -25.03 | 1000 | -25.0299
02.07.2016 20:00 | 25.97 | -25.97 | 1000 | -25.9699
02.07.2016 21:00 | 22.4 | -22.4 | 1000 | -22.3999
02.07.2016 22:00 | 18.07 | -18.07 | 1000 | -18.0699
02.07.2016 23:00 | 9.32 | -9.32 | 1000 | -9.3199
03.07.2016 00:00 | 7.88 | -7.88 | 1000 | -7.8799
03.07.2016 01:00 | 6.97 | -6.97 | 1000 | -6.9699
03.07.2016 02:00 | 8.82 | -8.82 | 1000 | -8.8199
03.07.2016 03:00 | 7.77 | -7.77 | 1000 | -7.7699
03.07.2016 04:00 | 8.14 | -8.14 | 1000 | -8.1399
03.07.2016 05:00 | 8.82 | -8.82 | 1000 | -8.8199
03.07.2016 06:00 | 12.2 | -12.2 | 1000 | -12.1999
03.07.2016 07:00 | 9.92 | -9.92 | 1000 | -9.9199
03.07.2016 08:00 | 8.92 | -8.92 | 1000 | -8.9199
03.07.2016 09:00 | 8.86 | -8.86 | 1000 | -8.8599
03.07.2016 10:00 | 8.92 | -8.92 | 1000 | -8.9199
03.07.2016 11:00 | 7.09 | -7.09 | 1000 | -7.0899
03.07.2016 12:00 | 6.98 | -6.98 | 1000 | -6.9799
03.07.2016 13:00 | 7.14 | -7.14 | 1000 | -7.1399
03.07.2016 14:00 | 8.97 | -8.97 | 1000 | -8.9699
03.07.2016 15:00 | 18.08 | -18.08 | 1000 | -18.0799
03.07.2016 16:00 | 22.02 | -22.02 | 1000 | -22.0199
03.07.2016 17:00 | 26.76 | -26.76 | 1000 | -26.7599
03.07.2016 18:00 | 27.97 | -27.97 | 1000 | -27.9699
03.07.2016 19:00 | 30.49 | -30.49 | 1000 | -30.4899
03.07.2016 20:00 | 32.35 | -32.35 | 1000 | -32.3499
03.07.2016 21:00 | 29.37 | -29.37 | 1000 | -29.3699
03.07.2016 22:00 | 25.73 | -25.73 | 1000 | -25.7299
03.07.2016 23:00 | 22.73 | -22.73 | 1000 | -22.7299
04.07.2016 00:00 | 22.26 | -22.26 | 1000 | -22.2599
04.07.2016 01:00 | 21.65 | -21.65 | 1000 | -21.6499
04.07.2016 02:00 | 21.69 | -21.69 | 1000 | -21.6899
04.07.2016 03:00 | 23.37 | -23.37 | 1000 | -23.3699
04.07.2016 04:00 | 31.93 | -31.93 | 1000 | -31.9299
04.07.2016 05:00 | 35.19 | -35.19 | 1000 | -35.1899
04.07.2016 06:00 | 37.93 | -37.93 | 1000 | -37.9299
04.07.2016 07:00 | 33.54 | -33.54 | 1000 | -33.5399
04.07.2016 08:00 | 32.91 | -32.91 | 1000 | -32.9099
04.07.2016 09:00 | 31.68 | -31.68 | 1000 | -31.6799
04.07.2016 10:00 | 29.98 | -29.98 | 1000 | -29.9799
04.07.2016 11:00 | 29.33 | -29.33 | 1000 | -29.3299
04.07.2016 12:00 | 29.75 | -29.75 | 1000 | -29.7499
04.07.2016 13:00 | 29.26 | -29.26 | 1000 | -29.2599
04.07.2016 14:00 | 30.47 | -30.47 | 1000 | -30.4699
04.07.2016 15:00 | 32.9 | -32.9 | 1000 | -32.8999
04.07.2016 16:00 | 35.98 | -35.98 | 1000 | -35.9799
04.07.2016 17:00 | 38.41 | -38.41 | 1000 | -38.4099
04.07.2016 18:00 | 38.65 | -38.65 | 1000 | -38.6499
04.07.2016 19:00 | 35.56 | -35.56 | 1000 | -35.5599
04.07.2016 20:00 | 34.96 | -34.96 | 1000 | -34.9599
04.07.2016 21:00 | 33.98 | -33.98 | 1000 | -33.9799
04.07.2016 22:00 | 29.93 | -29.93 | 1000 | -29.9299
04.07.2016 23:00 | 27 | -27 | 1000 | -26.9999
05.07.2016 00:00 | 25.46 | -25.46 | 1000 | -25.4599
05.07.2016 01:00 | 23.88 | -23.88 | 1000 | -23.8799
05.07.2016 02:00 | 23.43 | -23.43 | 1000 | -23.4299
05.07.2016 03:00 | 25.31 | -25.31 | 1000 | -25.3099
05.07.2016 04:00 | 30.28 | -30.28 | 1000 | -30.2799
05.07.2016 05:00 | 34.94 | -34.94 | 1000 | -34.9399
05.07.2016 06:00 | 36.46 | -36.46 | 1000 | -36.4599
05.07.2016 07:00 | 35.05 | -35.05 | 1000 | -35.0499
05.07.2016 08:00 | 32.54 | -32.54 | 1000 | -32.5399
05.07.2016 09:00 | 31.46 | -31.46 | 1000 | -31.4599
05.07.2016 10:00 | 28.6 | -28.6 | 1000 | -28.5999
05.07.2016 11:00 | 26.52 | -26.52 | 1000 | -26.5199
05.07.2016 12:00 | 24.34 | -24.34 | 1000 | -24.3399
05.07.2016 13:00 | 22.28 | -22.28 | 1000 | -22.2799
05.07.2016 14:00 | 22.14 | -22.14 | 1000 | -22.1399
05.07.2016 15:00 | 23.01 | -23.01 | 1000 | -23.0099
05.07.2016 16:00 | 24.6 | -24.6 | 1000 | -24.5999
05.07.2016 17:00 | 27.57 | -27.57 | 1000 | -27.5699
05.07.2016 18:00 | 26.9 | -26.9 | 1000 | -26.8999
05.07.2016 19:00 | 23.95 | -23.95 | 1000 | -23.9499
05.07.2016 20:00 | 22.89 | -22.89 | 1000 | -22.8899
05.07.2016 21:00 | 18.96 | -18.96 | 1000 | -18.9599
05.07.2016 22:00 | 8.18 | -8.18 | 1000 | -8.1799
05.07.2016 23:00 | 9.26 | -9.26 | 1000 | -9.2599
06.07.2016 00:00 | 8.17 | -8.17 | 1000 | -8.1699
06.07.2016 01:00 | 5.84 | -5.84 | 1000 | -5.8399
06.07.2016 02:00 | 4.9 | -4.9 | 1000 | -4.8999
06.07.2016 03:00 | 10.72 | -10.72 | 1000 | -10.7199
06.07.2016 04:00 | 20.09 | -20.09 | 1000 | -20.0899
06.07.2016 05:00 | 24.54 | -24.54 | 1000 | -24.5399
06.07.2016 06:00 | 24.15 | -24.15 | 1000 | -24.1499
06.07.2016 07:00 | 20.12 | -20.12 | 1000 | -20.1199
06.07.2016 08:00 | 13.19 | -13.19 | 1000 | -13.1899
06.07.2016 09:00 | 13.15 | -13.15 | 1000 | -13.1499
06.07.2016 10:00 | 9.36 | -9.36 | 1000 | -9.3599
06.07.2016 11:00 | 8.17 | -8.17 | 1000 | -8.1699
06.07.2016 12:00 | 2.55 | -2.55 | 1000 | -2.5499
06.07.2016 13:00 | 9.23 | -9.23 | 1000 | -9.2299
06.07.2016 14:00 | 11.6 | -11.6 | 1000 | -11.5999
06.07.2016 15:00 | 14.73 | -14.73 | 1000 | -14.7299
06.07.2016 16:00 | 23.32 | -23.32 | 1000 | -23.3199
06.07.2016 17:00 | 28.27 | -28.27 | 1000 | -28.2699
06.07.2016 18:00 | 29.32 | -29.32 | 1000 | -29.3199
06.07.2016 19:00 | 29.6 | -29.6 | 1000 | -29.5999
06.07.2016 20:00 | 31.75 | -31.75 | 1000 | -31.7499
06.07.2016 21:00 | 28.84 | -28.84 | 1000 | -28.8399
06.07.2016 22:00 | 29.09 | -29.09 | 1000 | -29.0899
06.07.2016 23:00 | 25.56 | -25.56 | 1000 | -25.5599
07.07.2016 00:00 | 24.21 | -24.21 | 1000 | -24.2099
07.07.2016 01:00 | 22.11 | -22.11 | 1000 | -22.1099
07.07.2016 02:00 | 22.98 | -22.98 | 1000 | -22.9799
07.07.2016 03:00 | 23.74 | -23.74 | 1000 | -23.7399
07.07.2016 04:00 | 30.6 | -30.6 | 1000 | -30.5999
07.07.2016 05:00 | 34.28 | -34.28 | 1000 | -34.2799
07.07.2016 06:00 | 35.71 | -35.71 | 1000 | -35.7099
07.07.2016 07:00 | 31.51 | -31.51 | 1000 | -31.5099
07.07.2016 08:00 | 28.83 | -28.83 | 1000 | -28.8299
07.07.2016 09:00 | 28.79 | -28.79 | 1000 | -28.7899
07.07.2016 10:00 | 26.91 | -26.91 | 1000 | -26.9099
07.07.2016 11:00 | 25.97 | -25.97 | 1000 | -25.9699
07.07.2016 12:00 | 24.66 | -24.66 | 1000 | -24.6599
07.07.2016 13:00 | 25.41 | -25.41 | 1000 | -25.4099
07.07.2016 14:00 | 27.01 | -27.01 | 1000 | -27.0099
07.07.2016 15:00 | 30.42 | -30.42 | 1000 | -30.4199
07.07.2016 16:00 | 34.68 | -34.68 | 1000 | -34.6799
07.07.2016 17:00 | 37.77 | -37.77 | 1000 | -37.7699
07.07.2016 18:00 | 37.91 | -37.91 | 1000 | -37.9099
07.07.2016 19:00 | 32.49 | -32.49 | 1000 | -32.4899
07.07.2016 20:00 | 36.53 | -36.53 | 1000 | -36.5299
07.07.2016 21:00 | 32.8 | -32.8 | 1000 | -32.7999
07.07.2016 22:00 | 28.62 | -28.62 | 1000 | -28.6199
07.07.2016 23:00 | 26.52 | -26.52 | 1000 | -26.5199
08.07.2016 00:00 | 25.04 | -25.04 | 1000 | -25.0399
08.07.2016 01:00 | 23.46 | -23.46 | 1000 | -23.4599
08.07.2016 02:00 | 23.18 | -23.18 | 1000 | -23.1799
08.07.2016 03:00 | 25.02 | -25.02 | 1000 | -25.0199
08.07.2016 04:00 | 30 | -30 | 1000 | -29.9999
08.07.2016 05:00 | 34.99 | -34.99 | 1000 | -34.9899
08.07.2016 06:00 | 38.62 | -38.62 | 1000 | -38.6199
08.07.2016 07:00 | 35.26 | -35.26 | 1000 | -35.2599
08.07.2016 08:00 | 33.36 | -33.36 | 1000 | -33.3599
08.07.2016 09:00 | 32.93 | -32.93 | 1000 | -32.9299
08.07.2016 10:00 | 30.15 | -30.15 | 1000 | -30.1499
08.07.2016 11:00 | 27.91 | -27.91 | 1000 | -27.9099
08.07.2016 12:00 | 26.53 | -26.53 | 1000 | -26.5299
08.07.2016 13:00 | 25.91 | -25.91 | 1000 | -25.9099
08.07.2016 14:00 | 26.94 | -26.94 | 1000 | -26.9399
08.07.2016 15:00 | 27.38 | -27.38 | 1000 | -27.3799
08.07.2016 16:00 | 28.54 | -28.54 | 1000 | -28.5399
08.07.2016 17:00 | 29.79 | -29.79 | 1000 | -29.7899
08.07.2016 18:00 | 28.1 | -28.1 | 1000 | -28.0999
08.07.2016 19:00 | 26.91 | -26.91 | 1000 | -26.9099
08.07.2016 20:00 | 28.08 | -28.08 | 1000 | -28.0799
08.07.2016 21:00 | 24.61 | -24.61 | 1000 | -24.6099
08.07.2016 22:00 | 20.7 | -20.7 | 1000 | -20.6999
08.07.2016 23:00 | 18.61 | -18.61 | 1000 | -18.6099
09.07.2016 00:00 | 17.39 | -17.39 | 1000 | -17.3899
09.07.2016 01:00 | 19 | -19 | 1000 | -18.9999
09.07.2016 02:00 | 17.1 | -17.1 | 1000 | -17.0999
09.07.2016 03:00 | 17.01 | -17.01 | 1000 | -17.0099
09.07.2016 04:00 | 18.12 | -18.12 | 1000 | -18.1199
09.07.2016 05:00 | 22.32 | -22.32 | 1000 | -22.3199
09.07.2016 06:00 | 21.99 | -21.99 | 1000 | -21.9899
09.07.2016 07:00 | 21.78 | -21.78 | 1000 | -21.7799
09.07.2016 08:00 | 16.99 | -16.99 | 1000 | -16.9899
09.07.2016 09:00 | 16.99 | -16.99 | 1000 | -16.9899
09.07.2016 10:00 | 15.32 | -15.32 | 1000 | -15.3199
09.07.2016 11:00 | 8.98 | -8.98 | 1000 | -8.9799
09.07.2016 12:00 | 11.64 | -11.64 | 1000 | -11.6399
09.07.2016 13:00 | 11.25 | -11.25 | 1000 | -11.2499
09.07.2016 14:00 | 16.9 | -16.9 | 1000 | -16.8999
09.07.2016 15:00 | 22 | -22 | 1000 | -21.9999
09.07.2016 16:00 | 27.92 | -27.92 | 1000 | -27.9199
09.07.2016 17:00 | 30.63 | -30.63 | 1000 | -30.6299
09.07.2016 18:00 | 30.25 | -30.25 | 1000 | -30.2499
09.07.2016 19:00 | 29.86 | -29.86 | 1000 | -29.8599
09.07.2016 20:00 | 30.61 | -30.61 | 1000 | -30.6099
09.07.2016 21:00 | 28 | -28 | 1000 | -27.9999
09.07.2016 22:00 | 23.17 | -23.17 | 1000 | -23.1699
09.07.2016 23:00 | 18.54 | -18.54 | 1000 | -18.5399
10.07.2016 00:00 | 15.04 | -15.04 | 1000 | -15.0399
10.07.2016 01:00 | 11.96 | -11.96 | 1000 | -11.9599
10.07.2016 02:00 | 11.17 | -11.17 | 1000 | -11.1699
10.07.2016 03:00 | 9.91 | -9.91 | 1000 | -9.9099
10.07.2016 04:00 | 10.63 | -10.63 | 1000 | -10.6299
10.07.2016 05:00 | 10.1 | -10.1 | 1000 | -10.0999
10.07.2016 06:00 | 12.36 | -12.36 | 1000 | -12.3599
10.07.2016 07:00 | 10.64 | -10.64 | 1000 | -10.6399
10.07.2016 08:00 | 7.62 | -7.62 | 1000 | -7.6199
10.07.2016 09:00 | 9.12 | -9.12 | 1000 | -9.1199
10.07.2016 10:00 | 6.88 | -6.88 | 1000 | -6.8799
10.07.2016 11:00 | -0.08 | 0.08 | -0.08 | 0.0801
10.07.2016 12:00 | -0.9 | 0.9 | -0.9 | 0.9001
10.07.2016 13:00 | 3.96 | -3.96 | 1000 | -3.9599
10.07.2016 14:00 | 10.14 | -10.14 | 1000 | -10.1399
10.07.2016 15:00 | 19.5 | -19.5 | 1000 | -19.4999
10.07.2016 16:00 | 24.18 | -24.18 | 1000 | -24.1799
10.07.2016 17:00 | 29.93 | -29.93 | 1000 | -29.9299
10.07.2016 18:00 | 30.91 | -30.91 | 1000 | -30.9099
10.07.2016 19:00 | 30.92 | -30.92 | 1000 | -30.9199
10.07.2016 20:00 | 31.49 | -31.49 | 1000 | -31.4899
10.07.2016 21:00 | 29.81 | -29.81 | 1000 | -29.8099
10.07.2016 22:00 | 20.6 | -20.6 | 1000 | -20.5999
10.07.2016 23:00 | 20.56 | -20.56 | 1000 | -20.5599
11.07.2016 00:00 | 21.08 | -21.08 | 1000 | -21.0799
11.07.2016 01:00 | 19.96 | -19.96 | 1000 | -19.9599
11.07.2016 02:00 | 19.77 | -19.77 | 1000 | -19.7699
11.07.2016 03:00 | 22.1 | -22.1 | 1000 | -22.0999
11.07.2016 04:00 | 27.67 | -27.67 | 1000 | -27.6699
11.07.2016 05:00 | 32.03 | -32.03 | 1000 | -32.0299
11.07.2016 06:00 | 32.94 | -32.94 | 1000 | -32.9399
11.07.2016 07:00 | 29.95 | -29.95 | 1000 | -29.9499
11.07.2016 08:00 | 26.28 | -26.28 | 1000 | -26.2799
11.07.2016 09:00 | 24.91 | -24.91 | 1000 | -24.9099
11.07.2016 10:00 | 22.09 | -22.09 | 1000 | -22.0899
11.07.2016 11:00 | 20.4 | -20.4 | 1000 | -20.3999
11.07.2016 12:00 | 20.08 | -20.08 | 1000 | -20.0799
11.07.2016 13:00 | 20.34 | -20.34 | 1000 | -20.3399
11.07.2016 14:00 | 22.23 | -22.23 | 1000 | -22.2299
11.07.2016 15:00 | 25.45 | -25.45 | 1000 | -25.4499
11.07.2016 16:00 | 28.8 | -28.8 | 1000 | -28.7999
11.07.2016 17:00 | 31.25 | -31.25 | 1000 | -31.2499
11.07.2016 18:00 | 31.48 | -31.48 | 1000 | -31.4799
11.07.2016 19:00 | 30.02 | -30.02 | 1000 | -30.0199
11.07.2016 20:00 | 28.5 | -28.5 | 1000 | -28.4999
11.07.2016 21:00 | 26.97 | -26.97 | 1000 | -26.9699
11.07.2016 22:00 | 25.09 | -25.09 | 1000 | -25.0899
11.07.2016 23:00 | 23.98 | -23.98 | 1000 | -23.9799
12.07.2016 00:00 | 22.39 | -22.39 | 1000 | -22.3899
12.07.2016 01:00 | 22.59 | -22.59 | 1000 | -22.5899
12.07.2016 02:00 | 22.58 | -22.58 | 1000 | -22.5799
12.07.2016 03:00 | 24.51 | -24.51 | 1000 | -24.5099
12.07.2016 04:00 | 28.53 | -28.53 | 1000 | -28.5299
12.07.2016 05:00 | 33.63 | -33.63 | 1000 | -33.6299
12.07.2016 06:00 | 34.94 | -34.94 | 1000 | -34.9399
12.07.2016 07:00 | 31.98 | -31.98 | 1000 | -31.9799
12.07.2016 08:00 | 31.96 | -31.96 | 1000 | -31.9599
12.07.2016 09:00 | 32.7 | -32.7 | 1000 | -32.6999
12.07.2016 10:00 | 31.44 | -31.44 | 1000 | -31.4399
12.07.2016 11:00 | 29.99 | -29.99 | 1000 | -29.9899
12.07.2016 12:00 | 30.22 | -30.22 | 1000 | -30.2199
12.07.2016 13:00 | 30.42 | -30.42 | 1000 | -30.4199
12.07.2016 14:00 | 30.32 | -30.32 | 1000 | -30.3199
12.07.2016 15:00 | 31.91 | -31.91 | 1000 | -31.9099
12.07.2016 16:00 | 33.03 | -33.03 | 1000 | -33.0299
12.07.2016 17:00 | 33.61 | -33.61 | 1000 | -33.6099
12.07.2016 18:00 | 33.06 | -33.06 | 1000 | -33.0599
12.07.2016 19:00 | 33.67 | -33.67 | 1000 | -33.6699
12.07.2016 20:00 | 33.38 | -33.38 | 1000 | -33.3799
12.07.2016 21:00 | 30.84 | -30.84 | 1000 | -30.8399
12.07.2016 22:00 | 27.95 | -27.95 | 1000 | -27.9499
12.07.2016 23:00 | 27.16 | -27.16 | 1000 | -27.1599
13.07.2016 00:00 | 26.05 | -26.05 | 1000 | -26.0499
13.07.2016 01:00 | 25 | -25 | 1000 | -24.9999
13.07.2016 02:00 | 25.1 | -25.1 | 1000 | -25.0999
13.07.2016 03:00 | 26.18 | -26.18 | 1000 | -26.1799
13.07.2016 04:00 | 31.85 | -31.85 | 1000 | -31.8499
13.07.2016 05:00 | 34.94 | -34.94 | 1000 | -34.9399
13.07.2016 06:00 | 40.42 | -40.42 | 1000 | -40.4199
13.07.2016 07:00 | 40.62 | -40.62 | 1000 | -40.6199
13.07.2016 08:00 | 39.36 | -39.36 | 1000 | -39.3599
13.07.2016 09:00 | 39.66 | -39.66 | 1000 | -39.6599
13.07.2016 10:00 | 36.03 | -36.03 | 1000 | -36.0299
13.07.2016 11:00 | 36.05 | -36.05 | 1000 | -36.0499
13.07.2016 12:00 | 35.36 | -35.36 | 1000 | -35.3599
13.07.2016 13:00 | 32.87 | -32.87 | 1000 | -32.8699
13.07.2016 14:00 | 31.94 | -31.94 | 1000 | -31.9399
13.07.2016 15:00 | 32.94 | -32.94 | 1000 | -32.9399
13.07.2016 16:00 | 34.22 | -34.22 | 1000 | -34.2199
13.07.2016 17:00 | 35.06 | -35.06 | 1000 | -35.0599
13.07.2016 18:00 | 33.01 | -33.01 | 1000 | -33.0099
13.07.2016 19:00 | 30.81 | -30.81 | 1000 | -30.8099
13.07.2016 20:00 | 31.4 | -31.4 | 1000 | -31.3999
13.07.2016 21:00 | 27.86 | -27.86 | 1000 | -27.8599
13.07.2016 22:00 | 23.46 | -23.46 | 1000 | -23.4599
13.07.2016 23:00 | 23.24 | -23.24 | 1000 | -23.2399
14.07.2016 00:00 | 22.1 | -22.1 | 1000 | -22.0999
14.07.2016 01:00 | 21.83 | -21.83 | 1000 | -21.8299
14.07.2016 02:00 | 21.06 | -21.06 | 1000 | -21.0599
14.07.2016 03:00 | 22.05 | -22.05 | 1000 | -22.0499
14.07.2016 04:00 | 24.06 | -24.06 | 1000 | -24.0599
14.07.2016 05:00 | 29.42 | -29.42 | 1000 | -29.4199
14.07.2016 06:00 | 32.05 | -32.05 | 1000 | -32.0499
14.07.2016 07:00 | 31.02 | -31.02 | 1000 | -31.0199
14.07.2016 08:00 | 29.8 | -29.8 | 1000 | -29.7999
14.07.2016 09:00 | 30.43 | -30.43 | 1000 | -30.4299
14.07.2016 10:00 | 27.58 | -27.58 | 1000 | -27.5799
14.07.2016 11:00 | 25.06 | -25.06 | 1000 | -25.0599
14.07.2016 12:00 | 22.54 | -22.54 | 1000 | -22.5399
14.07.2016 13:00 | 20.65 | -20.65 | 1000 | -20.6499
14.07.2016 14:00 | 20.66 | -20.66 | 1000 | -20.6599
14.07.2016 15:00 | 22.09 | -22.09 | 1000 | -22.0899
14.07.2016 16:00 | 25.74 | -25.74 | 1000 | -25.7399
14.07.2016 17:00 | 28.95 | -28.95 | 1000 | -28.9499
14.07.2016 18:00 | 27.93 | -27.93 | 1000 | -27.9299
14.07.2016 19:00 | 25.65 | -25.65 | 1000 | -25.6499
14.07.2016 20:00 | 25.56 | -25.56 | 1000 | -25.5599
14.07.2016 21:00 | 21.85 | -21.85 | 1000 | -21.8499
14.07.2016 22:00 | 18.92 | -18.92 | 1000 | -18.9199
14.07.2016 23:00 | 19.87 | -19.87 | 1000 | -19.8699
15.07.2016 00:00 | 17.02 | -17.02 | 1000 | -17.0199
15.07.2016 01:00 | 13.16 | -13.16 | 1000 | -13.1599
15.07.2016 02:00 | 15.06 | -15.06 | 1000 | -15.0599
15.07.2016 03:00 | 18.88 | -18.88 | 1000 | -18.8799
15.07.2016 04:00 | 23.44 | -23.44 | 1000 | -23.4399
15.07.2016 05:00 | 29.08 | -29.08 | 1000 | -29.0799
15.07.2016 06:00 | 30.08 | -30.08 | 1000 | -30.0799
15.07.2016 07:00 | 31.82 | -31.82 | 1000 | -31.8199
15.07.2016 08:00 | 29.94 | -29.94 | 1000 | -29.9399
15.07.2016 09:00 | 29.73 | -29.73 | 1000 | -29.7299
15.07.2016 10:00 | 27.39 | -27.39 | 1000 | -27.3899
15.07.2016 11:00 | 23.8 | -23.8 | 1000 | -23.7999
15.07.2016 12:00 | 22.93 | -22.93 | 1000 | -22.9299
15.07.2016 13:00 | 22.02 | -22.02 | 1000 | -22.0199
15.07.2016 14:00 | 22.82 | -22.82 | 1000 | -22.8199
15.07.2016 15:00 | 27.71 | -27.71 | 1000 | -27.7099
15.07.2016 16:00 | 31.92 | -31.92 | 1000 | -31.9199
15.07.2016 17:00 | 34.67 | -34.67 | 1000 | -34.6699
15.07.2016 18:00 | 32.73 | -32.73 | 1000 | -32.7299
15.07.2016 19:00 | 32.25 | -32.25 | 1000 | -32.2499
15.07.2016 20:00 | 34.94 | -34.94 | 1000 | -34.9399
15.07.2016 21:00 | 33.78 | -33.78 | 1000 | -33.7799
15.07.2016 22:00 | 27.53 | -27.53 | 1000 | -27.5299
15.07.2016 23:00 | 23.82 | -23.82 | 1000 | -23.8199
16.07.2016 00:00 | 23 | -23 | 1000 | -22.9999
16.07.2016 01:00 | 22 | -22 | 1000 | -21.9999
16.07.2016 02:00 | 21.91 | -21.91 | 1000 | -21.9099
16.07.2016 03:00 | 21.79 | -21.79 | 1000 | -21.7899
16.07.2016 04:00 | 22.01 | -22.01 | 1000 | -22.0099
16.07.2016 05:00 | 22.47 | -22.47 | 1000 | -22.4699
16.07.2016 06:00 | 23.34 | -23.34 | 1000 | -23.3399
16.07.2016 07:00 | 22.96 | -22.96 | 1000 | -22.9599
16.07.2016 08:00 | 21.99 | -21.99 | 1000 | -21.9899
16.07.2016 09:00 | 21.93 | -21.93 | 1000 | -21.9299
16.07.2016 10:00 | 22.89 | -22.89 | 1000 | -22.8899
16.07.2016 11:00 | 21.98 | -21.98 | 1000 | -21.9799
16.07.2016 12:00 | 21.93 | -21.93 | 1000 | -21.9299
16.07.2016 13:00 | 22.21 | -22.21 | 1000 | -22.2099
16.07.2016 14:00 | 23.36 | -23.36 | 1000 | -23.3599
16.07.2016 15:00 | 25.38 | -25.38 | 1000 | -25.3799
16.07.2016 16:00 | 30.3 | -30.3 | 1000 | -30.2999
16.07.2016 17:00 | 31.92 | -31.92 | 1000 | -31.9199
16.07.2016 18:00 | 30.61 | -30.61 | 1000 | -30.6099
16.07.2016 19:00 | 30.99 | -30.99 | 1000 | -30.9899
16.07.2016 20:00 | 32.16 | -32.16 | 1000 | -32.1599
16.07.2016 21:00 | 27.78 | -27.78 | 1000 | -27.7799
16.07.2016 22:00 | 24.53 | -24.53 | 1000 | -24.5299
16.07.2016 23:00 | 21.04 | -21.04 | 1000 | -21.0399
17.07.2016 00:00 | 21.03 | -21.03 | 1000 | -21.0299
17.07.2016 01:00 | 20.17 | -20.17 | 1000 | -20.1699
17.07.2016 02:00 | 19.57 | -19.57 | 1000 | -19.5699
17.07.2016 03:00 | 19.4 | -19.4 | 1000 | -19.3999
17.07.2016 04:00 | 19.01 | -19.01 | 1000 | -19.0099
17.07.2016 05:00 | 20.96 | -20.96 | 1000 | -20.9599
17.07.2016 06:00 | 21.13 | -21.13 | 1000 | -21.1299
17.07.2016 07:00 | 22.3 | -22.3 | 1000 | -22.2999
17.07.2016 08:00 | 20.77 | -20.77 | 1000 | -20.7699
17.07.2016 09:00 | 21.99 | -21.99 | 1000 | -21.9899
17.07.2016 10:00 | 21.03 | -21.03 | 1000 | -21.0299
17.07.2016 11:00 | 16.19 | -16.19 | 1000 | -16.1899
17.07.2016 12:00 | 13.06 | -13.06 | 1000 | -13.0599
17.07.2016 13:00 | 13.06 | -13.06 | 1000 | -13.0599
17.07.2016 14:00 | 13.02 | -13.02 | 1000 | -13.0199
17.07.2016 15:00 | 20.03 | -20.03 | 1000 | -20.0299
17.07.2016 16:00 | 22.4 | -22.4 | 1000 | -22.3999
17.07.2016 17:00 | 27.37 | -27.37 | 1000 | -27.3699
17.07.2016 18:00 | 28.07 | -28.07 | 1000 | -28.0699
17.07.2016 19:00 | 30.09 | -30.09 | 1000 | -30.0899
17.07.2016 20:00 | 30.57 | -30.57 | 1000 | -30.5699
17.07.2016 21:00 | 29 | -29 | 1000 | -28.9999
17.07.2016 22:00 | 26.03 | -26.03 | 1000 | -26.0299
17.07.2016 23:00 | 24.05 | -24.05 | 1000 | -24.0499
18.07.2016 00:00 | 23.31 | -23.31 | 1000 | -23.3099
18.07.2016 01:00 | 22.58 | -22.58 | 1000 | -22.5799
18.07.2016 02:00 | 23.02 | -23.02 | 1000 | -23.0199
18.07.2016 03:00 | 23.81 | -23.81 | 1000 | -23.8099
18.07.2016 04:00 | 28.82 | -28.82 | 1000 | -28.8199
18.07.2016 05:00 | 33.09 | -33.09 | 1000 | -33.0899
18.07.2016 06:00 | 35.39 | -35.39 | 1000 | -35.3899
18.07.2016 07:00 | 32.98 | -32.98 | 1000 | -32.9799
18.07.2016 08:00 | 30.53 | -30.53 | 1000 | -30.5299
18.07.2016 09:00 | 30.22 | -30.22 | 1000 | -30.2199
18.07.2016 10:00 | 27.17 | -27.17 | 1000 | -27.1699
18.07.2016 11:00 | 27.92 | -27.92 | 1000 | -27.9199
18.07.2016 12:00 | 26.4 | -26.4 | 1000 | -26.3999
18.07.2016 13:00 | 26.51 | -26.51 | 1000 | -26.5099
18.07.2016 14:00 | 26.76 | -26.76 | 1000 | -26.7599
18.07.2016 15:00 | 29.95 | -29.95 | 1000 | -29.9499
18.07.2016 16:00 | 33 | -33 | 1000 | -32.9999
18.07.2016 17:00 | 39.39 | -39.39 | 1000 | -39.3899
18.07.2016 18:00 | 40 | -40 | 1000 | -39.9999
18.07.2016 19:00 | 38.61 | -38.61 | 1000 | -38.6099
18.07.2016 20:00 | 35.9 | -35.9 | 1000 | -35.8999
18.07.2016 21:00 | 30.45 | -30.45 | 1000 | -30.4499
18.07.2016 22:00 | 27.59 | -27.59 | 1000 | -27.5899
18.07.2016 23:00 | 27.09 | -27.09 | 1000 | -27.0899
19.07.2016 00:00 | 26.41 | -26.41 | 1000 | -26.4099
19.07.2016 01:00 | 25.89 | -25.89 | 1000 | -25.8899
19.07.2016 02:00 | 25.61 | -25.61 | 1000 | -25.6099
19.07.2016 03:00 | 26.14 | -26.14 | 1000 | -26.1399
19.07.2016 04:00 | 31 | -31 | 1000 | -30.9999
19.07.2016 05:00 | 36.99 | -36.99 | 1000 | -36.9899
19.07.2016 06:00 | 40.01 | -40.01 | 1000 | -40.0099
19.07.2016 07:00 | 35.7 | -35.7 | 1000 | -35.6999
19.07.2016 08:00 | 32.99 | -32.99 | 1000 | -32.9899
19.07.2016 09:00 | 32.91 | -32.91 | 1000 | -32.9099
19.07.2016 10:00 | 31.38 | -31.38 | 1000 | -31.3799
19.07.2016 11:00 | 30.91 | -30.91 | 1000 | -30.9099
19.07.2016 12:00 | 30.08 | -30.08 | 1000 | -30.0799
19.07.2016 13:00 | 31.28 | -31.28 | 1000 | -31.2799
19.07.2016 14:00 | 32.4 | -32.4 | 1000 | -32.3999
19.07.2016 15:00 | 35.25 | -35.25 | 1000 | -35.2499
19.07.2016 16:00 | 39.91 | -39.91 | 1000 | -39.9099
19.07.2016 17:00 | 44 | -44 | 1000 | -43.9999
19.07.2016 18:00 | 37.03 | -37.03 | 1000 | -37.0299
19.07.2016 19:00 | 37 | -37 | 1000 | -36.9999
19.07.2016 20:00 | 32.92 | -32.92 | 1000 | -32.9199
19.07.2016 21:00 | 27.91 | -27.91 | 1000 | -27.9099
19.07.2016 22:00 | 28.01 | -28.01 | 1000 | -28.0099
19.07.2016 23:00 | 26.32 | -26.32 | 1000 | -26.3199
20.07.2016 00:00 | 25.1 | -25.1 | 1000 | -25.0999
20.07.2016 01:00 | 24.79 | -24.79 | 1000 | -24.7899
20.07.2016 02:00 | 24.83 | -24.83 | 1000 | -24.8299
20.07.2016 03:00 | 25.85 | -25.85 | 1000 | -25.8499
20.07.2016 04:00 | 29.35 | -29.35 | 1000 | -29.3499
20.07.2016 05:00 | 33.52 | -33.52 | 1000 | -33.5199
20.07.2016 06:00 | 36.79 | -36.79 | 1000 | -36.7899
20.07.2016 07:00 | 34.1 | -34.1 | 1000 | -34.0999
20.07.2016 08:00 | 32.39 | -32.39 | 1000 | -32.3899
20.07.2016 09:00 | 31.43 | -31.43 | 1000 | -31.4299
20.07.2016 10:00 | 28.02 | -28.02 | 1000 | -28.0199
20.07.2016 11:00 | 26.63 | -26.63 | 1000 | -26.6299
20.07.2016 12:00 | 25.93 | -25.93 | 1000 | -25.9299
20.07.2016 13:00 | 26.43 | -26.43 | 1000 | -26.4299
20.07.2016 14:00 | 28.08 | -28.08 | 1000 | -28.0799
20.07.2016 15:00 | 31.66 | -31.66 | 1000 | -31.6599
20.07.2016 16:00 | 33.3 | -33.3 | 1000 | -33.2999
20.07.2016 17:00 | 34.48 | -34.48 | 1000 | -34.4799
20.07.2016 18:00 | 33.41 | -33.41 | 1000 | -33.4099
20.07.2016 19:00 | 31.96 | -31.96 | 1000 | -31.9599
20.07.2016 20:00 | 28.94 | -28.94 | 1000 | -28.9399
20.07.2016 21:00 | 25.35 | -25.35 | 1000 | -25.3499
20.07.2016 22:00 | 26.43 | -26.43 | 1000 | -26.4299
20.07.2016 23:00 | 26.46 | -26.46 | 1000 | -26.4599
21.07.2016 00:00 | 25.9 | -25.9 | 1000 | -25.8999
21.07.2016 01:00 | 25.52 | -25.52 | 1000 | -25.5199
21.07.2016 02:00 | 25.55 | -25.55 | 1000 | -25.5499
21.07.2016 03:00 | 27.49 | -27.49 | 1000 | -27.4899
21.07.2016 04:00 | 32.84 | -32.84 | 1000 | -32.8399
21.07.2016 05:00 | 36.61 | -36.61 | 1000 | -36.6099
21.07.2016 06:00 | 39.16 | -39.16 | 1000 | -39.1599
21.07.2016 07:00 | 36.04 | -36.04 | 1000 | -36.0399
21.07.2016 08:00 | 37.02 | -37.02 | 1000 | -37.0199
21.07.2016 09:00 | 36.01 | -36.01 | 1000 | -36.0099
21.07.2016 10:00 | 35.04 | -35.04 | 1000 | -35.0399
21.07.2016 11:00 | 34.24 | -34.24 | 1000 | -34.2399
21.07.2016 12:00 | 32.94 | -32.94 | 1000 | -32.9399
21.07.2016 13:00 | 33 | -33 | 1000 | -32.9999
21.07.2016 14:00 | 33.31 | -33.31 | 1000 | -33.3099
21.07.2016 15:00 | 34.37 | -34.37 | 1000 | -34.3699
21.07.2016 16:00 | 34.76 | -34.76 | 1000 | -34.7599
21.07.2016 17:00 | 38.38 | -38.38 | 1000 | -38.3799
21.07.2016 18:00 | 35.95 | -35.95 | 1000 | -35.9499
21.07.2016 19:00 | 35.7 | -35.7 | 1000 | -35.6999
21.07.2016 20:00 | 32.92 | -32.92 | 1000 | -32.9199
21.07.2016 21:00 | 31.01 | -31.01 | 1000 | -31.0099
21.07.2016 22:00 | 29.26 | -29.26 | 1000 | -29.2599
21.07.2016 23:00 | 27.24 | -27.24 | 1000 | -27.2399
22.07.2016 00:00 | 27.1 | -27.1 | 1000 | -27.0999
22.07.2016 01:00 | 26.56 | -26.56 | 1000 | -26.5599
22.07.2016 02:00 | 26.5 | -26.5 | 1000 | -26.4999
22.07.2016 03:00 | 28.06 | -28.06 | 1000 | -28.0599
22.07.2016 04:00 | 32.36 | -32.36 | 1000 | -32.3599
22.07.2016 05:00 | 35.99 | -35.99 | 1000 | -35.9899
22.07.2016 06:00 | 36.81 | -36.81 | 1000 | -36.8099
22.07.2016 07:00 | 36 | -36 | 1000 | -35.9999
22.07.2016 08:00 | 35.16 | -35.16 | 1000 | -35.1599
22.07.2016 09:00 | 34.41 | -34.41 | 1000 | -34.4099
22.07.2016 10:00 | 32.15 | -32.15 | 1000 | -32.1499
22.07.2016 11:00 | 30.78 | -30.78 | 1000 | -30.7799
22.07.2016 12:00 | 30.68 | -30.68 | 1000 | -30.6799
22.07.2016 13:00 | 31.19 | -31.19 | 1000 | -31.1899
22.07.2016 14:00 | 31.62 | -31.62 | 1000 | -31.6199
22.07.2016 15:00 | 32.93 | -32.93 | 1000 | -32.9299
22.07.2016 16:00 | 34.91 | -34.91 | 1000 | -34.9099
22.07.2016 17:00 | 35.96 | -35.96 | 1000 | -35.9599
22.07.2016 18:00 | 33.26 | -33.26 | 1000 | -33.2599
22.07.2016 19:00 | 31.97 | -31.97 | 1000 | -31.9699
22.07.2016 20:00 | 31.96 | -31.96 | 1000 | -31.9599
22.07.2016 21:00 | 29 | -29 | 1000 | -28.9999
22.07.2016 22:00 | 31.8 | -31.8 | 1000 | -31.7999
22.07.2016 23:00 | 30.83 | -30.83 | 1000 | -30.8299
23.07.2016 00:00 | 29.1 | -29.1 | 1000 | -29.0999
23.07.2016 01:00 | 27.02 | -27.02 | 1000 | -27.0199
23.07.2016 02:00 | 25.77 | -25.77 | 1000 | -25.7699
23.07.2016 03:00 | 25.65 | -25.65 | 1000 | -25.6499
23.07.2016 04:00 | 26.22 | -26.22 | 1000 | -26.2199
23.07.2016 05:00 | 30.32 | -30.32 | 1000 | -30.3199
23.07.2016 06:00 | 31.96 | -31.96 | 1000 | -31.9599
23.07.2016 07:00 | 32.53 | -32.53 | 1000 | -32.5299
23.07.2016 08:00 | 32.26 | -32.26 | 1000 | -32.2599
23.07.2016 09:00 | 31.97 | -31.97 | 1000 | -31.9699
23.07.2016 10:00 | 29.02 | -29.02 | 1000 | -29.0199
23.07.2016 11:00 | 25.25 | -25.25 | 1000 | -25.2499
23.07.2016 12:00 | 24.52 | -24.52 | 1000 | -24.5199
23.07.2016 13:00 | 24.97 | -24.97 | 1000 | -24.9699
23.07.2016 14:00 | 27.72 | -27.72 | 1000 | -27.7199
23.07.2016 15:00 | 30.57 | -30.57 | 1000 | -30.5699
23.07.2016 16:00 | 31.86 | -31.86 | 1000 | -31.8599
23.07.2016 17:00 | 33.62 | -33.62 | 1000 | -33.6199
23.07.2016 18:00 | 32.9 | -32.9 | 1000 | -32.8999
23.07.2016 19:00 | 32.38 | -32.38 | 1000 | -32.3799
23.07.2016 20:00 | 32.14 | -32.14 | 1000 | -32.1399
23.07.2016 21:00 | 29.07 | -29.07 | 1000 | -29.0699
23.07.2016 22:00 | 30.11 | -30.11 | 1000 | -30.1099
23.07.2016 23:00 | 28.11 | -28.11 | 1000 | -28.1099
24.07.2016 00:00 | 25.99 | -25.99 | 1000 | -25.9899
24.07.2016 01:00 | 24.93 | -24.93 | 1000 | -24.9299
24.07.2016 02:00 | 24.25 | -24.25 | 1000 | -24.2499
24.07.2016 03:00 | 23.98 | -23.98 | 1000 | -23.9799
24.07.2016 04:00 | 23.92 | -23.92 | 1000 | -23.9199
24.07.2016 05:00 | 24.79 | -24.79 | 1000 | -24.7899
24.07.2016 06:00 | 25.67 | -25.67 | 1000 | -25.6699
24.07.2016 07:00 | 25.95 | -25.95 | 1000 | -25.9499
24.07.2016 08:00 | 24.87 | -24.87 | 1000 | -24.8699
24.07.2016 09:00 | 25.13 | -25.13 | 1000 | -25.1299
24.07.2016 10:00 | 23.47 | -23.47 | 1000 | -23.4699
24.07.2016 11:00 | 23.82 | -23.82 | 1000 | -23.8199
24.07.2016 12:00 | 23.3 | -23.3 | 1000 | -23.2999
24.07.2016 13:00 | 23.48 | -23.48 | 1000 | -23.4799
24.07.2016 14:00 | 24.76 | -24.76 | 1000 | -24.7599
24.07.2016 15:00 | 26.42 | -26.42 | 1000 | -26.4199
24.07.2016 16:00 | 29.91 | -29.91 | 1000 | -29.9099
24.07.2016 17:00 | 31.94 | -31.94 | 1000 | -31.9399
24.07.2016 18:00 | 32.95 | -32.95 | 1000 | -32.9499
24.07.2016 19:00 | 33.22 | -33.22 | 1000 | -33.2199
24.07.2016 20:00 | 35.93 | -35.93 | 1000 | -35.9299
24.07.2016 21:00 | 33.3 | -33.3 | 1000 | -33.2999
24.07.2016 22:00 | 29.8 | -29.8 | 1000 | -29.7999
24.07.2016 23:00 | 27.32 | -27.32 | 1000 | -27.3199
25.07.2016 00:00 | 26.32 | -26.32 | 1000 | -26.3199
25.07.2016 01:00 | 25.93 | -25.93 | 1000 | -25.9299
25.07.2016 02:00 | 25.92 | -25.92 | 1000 | -25.9199
25.07.2016 03:00 | 27.8 | -27.8 | 1000 | -27.7999
25.07.2016 04:00 | 35 | -35 | 1000 | -34.9999
25.07.2016 05:00 | 38.08 | -38.08 | 1000 | -38.0799
25.07.2016 06:00 | 39.52 | -39.52 | 1000 | -39.5199
25.07.2016 07:00 | 37.94 | -37.94 | 1000 | -37.9399
25.07.2016 08:00 | 36.47 | -36.47 | 1000 | -36.4699
25.07.2016 09:00 | 36.05 | -36.05 | 1000 | -36.0499
25.07.2016 10:00 | 33.64 | -33.64 | 1000 | -33.6399
25.07.2016 11:00 | 32.95 | -32.95 | 1000 | -32.9499
25.07.2016 12:00 | 32.35 | -32.35 | 1000 | -32.3499
25.07.2016 13:00 | 32.6 | -32.6 | 1000 | -32.5999
25.07.2016 14:00 | 33.32 | -33.32 | 1000 | -33.3199
25.07.2016 15:00 | 35.18 | -35.18 | 1000 | -35.1799
25.07.2016 16:00 | 35.99 | -35.99 | 1000 | -35.9899
25.07.2016 17:00 | 36.59 | -36.59 | 1000 | -36.5899
25.07.2016 18:00 | 36.47 | -36.47 | 1000 | -36.4699
25.07.2016 19:00 | 36.08 | -36.08 | 1000 | -36.0799
25.07.2016 20:00 | 35.47 | -35.47 | 1000 | -35.4699
25.07.2016 21:00 | 30.4 | -30.4 | 1000 | -30.3999
25.07.2016 22:00 | 27.98 | -27.98 | 1000 | -27.9799
25.07.2016 23:00 | 27.5 | -27.5 | 1000 | -27.4999
26.07.2016 00:00 | 26.38 | -26.38 | 1000 | -26.3799
26.07.2016 01:00 | 25.88 | -25.88 | 1000 | -25.8799
26.07.2016 02:00 | 25.91 | -25.91 | 1000 | -25.9099
26.07.2016 03:00 | 26.53 | -26.53 | 1000 | -26.5299
26.07.2016 04:00 | 30.97 | -30.97 | 1000 | -30.9699
26.07.2016 05:00 | 35.9 | -35.9 | 1000 | -35.8999
26.07.2016 06:00 | 39.16 | -39.16 | 1000 | -39.1599
26.07.2016 07:00 | 37.45 | -37.45 | 1000 | -37.4499
26.07.2016 08:00 | 36.46 | -36.46 | 1000 | -36.4599
26.07.2016 09:00 | 37.01 | -37.01 | 1000 | -37.0099
26.07.2016 10:00 | 33.13 | -33.13 | 1000 | -33.1299
26.07.2016 11:00 | 32.91 | -32.91 | 1000 | -32.9099
26.07.2016 12:00 | 31.8 | -31.8 | 1000 | -31.7999
26.07.2016 13:00 | 32.92 | -32.92 | 1000 | -32.9199
26.07.2016 14:00 | 32.26 | -32.26 | 1000 | -32.2599
26.07.2016 15:00 | 34.07 | -34.07 | 1000 | -34.0699
26.07.2016 16:00 | 37.13 | -37.13 | 1000 | -37.1299
26.07.2016 17:00 | 39.3 | -39.3 | 1000 | -39.2999
26.07.2016 18:00 | 37.28 | -37.28 | 1000 | -37.2799
26.07.2016 19:00 | 36.54 | -36.54 | 1000 | -36.5399
26.07.2016 20:00 | 35.81 | -35.81 | 1000 | -35.8099
26.07.2016 21:00 | 30.2 | -30.2 | 1000 | -30.1999
26.07.2016 22:00 | 28.12 | -28.12 | 1000 | -28.1199
26.07.2016 23:00 | 27.61 | -27.61 | 1000 | -27.6099
27.07.2016 00:00 | 26.53 | -26.53 | 1000 | -26.5299
27.07.2016 01:00 | 25.87 | -25.87 | 1000 | -25.8699
27.07.2016 02:00 | 26 | -26 | 1000 | -25.9999
27.07.2016 03:00 | 26.63 | -26.63 | 1000 | -26.6299
27.07.2016 04:00 | 31.53 | -31.53 | 1000 | -31.5299
27.07.2016 05:00 | 36.43 | -36.43 | 1000 | -36.4299
27.07.2016 06:00 | 39.11 | -39.11 | 1000 | -39.1099
27.07.2016 07:00 | 40.67 | -40.67 | 1000 | -40.6699
27.07.2016 08:00 | 40.92 | -40.92 | 1000 | -40.9199
27.07.2016 09:00 | 41.25 | -41.25 | 1000 | -41.2499
27.07.2016 10:00 | 37.09 | -37.09 | 1000 | -37.0899
27.07.2016 11:00 | 36.53 | -36.53 | 1000 | -36.5299
27.07.2016 12:00 | 33.19 | -33.19 | 1000 | -33.1899
27.07.2016 13:00 | 32.6 | -32.6 | 1000 | -32.5999
27.07.2016 14:00 | 32.7 | -32.7 | 1000 | -32.6999
27.07.2016 15:00 | 33.15 | -33.15 | 1000 | -33.1499
27.07.2016 16:00 | 35.97 | -35.97 | 1000 | -35.9699
27.07.2016 17:00 | 36.61 | -36.61 | 1000 | -36.6099
27.07.2016 18:00 | 36.37 | -36.37 | 1000 | -36.3699
27.07.2016 19:00 | 35.56 | -35.56 | 1000 | -35.5599
27.07.2016 20:00 | 34.04 | -34.04 | 1000 | -34.0399
27.07.2016 21:00 | 29.94 | -29.94 | 1000 | -29.9399
27.07.2016 22:00 | 26.9 | -26.9 | 1000 | -26.8999
27.07.2016 23:00 | 26.39 | -26.39 | 1000 | -26.3899
28.07.2016 00:00 | 25.8 | -25.8 | 1000 | -25.7999
28.07.2016 01:00 | 25.29 | -25.29 | 1000 | -25.2899
28.07.2016 02:00 | 25.26 | -25.26 | 1000 | -25.2599
28.07.2016 03:00 | 26.39 | -26.39 | 1000 | -26.3899
28.07.2016 04:00 | 29.92 | -29.92 | 1000 | -29.9199
28.07.2016 05:00 | 34.91 | -34.91 | 1000 | -34.9099
28.07.2016 06:00 | 36.94 | -36.94 | 1000 | -36.9399
28.07.2016 07:00 | 35.79 | -35.79 | 1000 | -35.7899
28.07.2016 08:00 | 33.93 | -33.93 | 1000 | -33.9299
28.07.2016 09:00 | 33.75 | -33.75 | 1000 | -33.7499
28.07.2016 10:00 | 33.81 | -33.81 | 1000 | -33.8099
28.07.2016 11:00 | 31.79 | -31.79 | 1000 | -31.7899
28.07.2016 12:00 | 30.97 | -30.97 | 1000 | -30.9699
28.07.2016 13:00 | 31.43 | -31.43 | 1000 | -31.4299
28.07.2016 14:00 | 31.43 | -31.43 | 1000 | -31.4299
28.07.2016 15:00 | 32.98 | -32.98 | 1000 | -32.9799
28.07.2016 16:00 | 34.97 | -34.97 | 1000 | -34.9699
28.07.2016 17:00 | 36.72 | -36.72 | 1000 | -36.7199
28.07.2016 18:00 | 35.5 | -35.5 | 1000 | -35.4999
28.07.2016 19:00 | 34.04 | -34.04 | 1000 | -34.0399
28.07.2016 20:00 | 33.93 | -33.93 | 1000 | -33.9299
28.07.2016 21:00 | 29.92 | -29.92 | 1000 | -29.9199
28.07.2016 22:00 | 28.21 | -28.21 | 1000 | -28.2099
28.07.2016 23:00 | 27.04 | -27.04 | 1000 | -27.0399
29.07.2016 00:00 | 26.03 | -26.03 | 1000 | -26.0299
29.07.2016 01:00 | 24.58 | -24.58 | 1000 | -24.5799
29.07.2016 02:00 | 24.84 | -24.84 | 1000 | -24.8399
29.07.2016 03:00 | 25.95 | -25.95 | 1000 | -25.9499
29.07.2016 04:00 | 29.68 | -29.68 | 1000 | -29.6799
29.07.2016 05:00 | 33.99 | -33.99 | 1000 | -33.9899
29.07.2016 06:00 | 36.13 | -36.13 | 1000 | -36.1299
29.07.2016 07:00 | 36.09 | -36.09 | 1000 | -36.0899
29.07.2016 08:00 | 33.75 | -33.75 | 1000 | -33.7499
29.07.2016 09:00 | 33.21 | -33.21 | 1000 | -33.2099
29.07.2016 10:00 | 31.67 | -31.67 | 1000 | -31.6699
29.07.2016 11:00 | 29.5 | -29.5 | 1000 | -29.4999
29.07.2016 12:00 | 27.94 | -27.94 | 1000 | -27.9399
29.07.2016 13:00 | 27.37 | -27.37 | 1000 | -27.3699
29.07.2016 14:00 | 28.09 | -28.09 | 1000 | -28.0899
29.07.2016 15:00 | 29.11 | -29.11 | 1000 | -29.1099
29.07.2016 16:00 | 31.5 | -31.5 | 1000 | -31.4999
29.07.2016 17:00 | 34.13 | -34.13 | 1000 | -34.1299
29.07.2016 18:00 | 32.98 | -32.98 | 1000 | -32.9799
29.07.2016 19:00 | 30.86 | -30.86 | 1000 | -30.8599
29.07.2016 20:00 | 29.81 | -29.81 | 1000 | -29.8099
29.07.2016 21:00 | 28.87 | -28.87 | 1000 | -28.8699
29.07.2016 22:00 | 31.07 | -31.07 | 1000 | -31.0699
29.07.2016 23:00 | 26.51 | -26.51 | 1000 | -26.5099
30.07.2016 00:00 | 25.59 | -25.59 | 1000 | -25.5899
30.07.2016 01:00 | 24.56 | -24.56 | 1000 | -24.5599
30.07.2016 02:00 | 24.17 | -24.17 | 1000 | -24.1699
30.07.2016 03:00 | 24.39 | -24.39 | 1000 | -24.3899
30.07.2016 04:00 | 24.72 | -24.72 | 1000 | -24.7199
30.07.2016 05:00 | 25.46 | -25.46 | 1000 | -25.4599
30.07.2016 06:00 | 26.74 | -26.74 | 1000 | -26.7399
30.07.2016 07:00 | 28.97 | -28.97 | 1000 | -28.9699
30.07.2016 08:00 | 28.38 | -28.38 | 1000 | -28.3799
30.07.2016 09:00 | 27.93 | -27.93 | 1000 | -27.9299
30.07.2016 10:00 | 26.33 | -26.33 | 1000 | -26.3299
30.07.2016 11:00 | 24.79 | -24.79 | 1000 | -24.7899
30.07.2016 12:00 | 23.99 | -23.99 | 1000 | -23.9899
30.07.2016 13:00 | 24.04 | -24.04 | 1000 | -24.0399
30.07.2016 14:00 | 25.04 | -25.04 | 1000 | -25.0399
30.07.2016 15:00 | 26.1 | -26.1 | 1000 | -26.0999
30.07.2016 16:00 | 30.51 | -30.51 | 1000 | -30.5099
30.07.2016 17:00 | 31.92 | -31.92 | 1000 | -31.9199
30.07.2016 18:00 | 32.55 | -32.55 | 1000 | -32.5499
30.07.2016 19:00 | 32.09 | -32.09 | 1000 | -32.0899
30.07.2016 20:00 | 36.02 | -36.02 | 1000 | -36.0199
30.07.2016 21:00 | 32.96 | -32.96 | 1000 | -32.9599
30.07.2016 22:00 | 28.08 | -28.08 | 1000 | -28.0799
30.07.2016 23:00 | 25.36 | -25.36 | 1000 | -25.3599
31.07.2016 00:00 | 23.8 | -23.8 | 1000 | -23.7999
31.07.2016 01:00 | 22.56 | -22.56 | 1000 | -22.5599
31.07.2016 02:00 | 22.14 | -22.14 | 1000 | -22.1399
31.07.2016 03:00 | 21.65 | -21.65 | 1000 | -21.6499
31.07.2016 04:00 | 20.98 | -20.98 | 1000 | -20.9799
31.07.2016 05:00 | 21.99 | -21.99 | 1000 | -21.9899
31.07.2016 06:00 | 23.8 | -23.8 | 1000 | -23.7999
31.07.2016 07:00 | 25.12 | -25.12 | 1000 | -25.1199
31.07.2016 08:00 | 25.28 | -25.28 | 1000 | -25.2799
31.07.2016 09:00 | 26.77 | -26.77 | 1000 | -26.7699
31.07.2016 10:00 | 26.34 | -26.34 | 1000 | -26.3399
31.07.2016 11:00 | 25.56 | -25.56 | 1000 | -25.5599
31.07.2016 12:00 | 24.35 | -24.35 | 1000 | -24.3499
31.07.2016 13:00 | 23.32 | -23.32 | 1000 | -23.3199
31.07.2016 14:00 | 22.78 | -22.78 | 1000 | -22.7799
31.07.2016 15:00 | 25.25 | -25.25 | 1000 | -25.2499
31.07.2016 16:00 | 25.09 | -25.09 | 1000 | -25.0899
31.07.2016 17:00 | 28.23 | -28.23 | 1000 | -28.2299
31.07.2016 18:00 | 28.92 | -28.92 | 1000 | -28.9199
31.07.2016 19:00 | 30.19 | -30.19 | 1000 | -30.1899
31.07.2016 20:00 | 31.39 | -31.39 | 1000 | -31.3899
31.07.2016 21:00 | 27.78 | -27.78 | 1000 | -27.7799
31.07.2016 22:00 | 24.91 | -24.91 | 1000 | -24.9099
31.07.2016 23:00 | 23.79 | -23.79 | 1000 | -23.7899
01.08.2016 00:00 | 22.55 | -22.55 | 1000 | -22.5499
01.08.2016 01:00 | 22.14 | -22.14 | 1000 | -22.1399
01.08.2016 02:00 | 22.42 | -22.42 | 1000 | -22.4199
01.08.2016 03:00 | 23.93 | -23.93 | 1000 | -23.9299
01.08.2016 04:00 | 29.06 | -29.06 | 1000 | -29.0599
01.08.2016 05:00 | 32.17 | -32.17 | 1000 | -32.1699
01.08.2016 06:00 | 35 | -35 | 1000 | -34.9999
01.08.2016 07:00 | 33.21 | -33.21 | 1000 | -33.2099
01.08.2016 08:00 | 30.13 | -30.13 | 1000 | -30.1299
01.08.2016 09:00 | 29.8 | -29.8 | 1000 | -29.7999
01.08.2016 10:00 | 27.92 | -27.92 | 1000 | -27.9199
01.08.2016 11:00 | 25.93 | -25.93 | 1000 | -25.9299
01.08.2016 12:00 | 27.03 | -27.03 | 1000 | -27.0299
01.08.2016 13:00 | 27.01 | -27.01 | 1000 | -27.0099
01.08.2016 14:00 | 28.48 | -28.48 | 1000 | -28.4799
01.08.2016 15:00 | 32.05 | -32.05 | 1000 | -32.0499
01.08.2016 16:00 | 35.97 | -35.97 | 1000 | -35.9699
01.08.2016 17:00 | 37.15 | -37.15 | 1000 | -37.1499
01.08.2016 18:00 | 38.33 | -38.33 | 1000 | -38.3299
01.08.2016 19:00 | 36.95 | -36.95 | 1000 | -36.9499
01.08.2016 20:00 | 35.99 | -35.99 | 1000 | -35.9899
01.08.2016 21:00 | 31.63 | -31.63 | 1000 | -31.6299
01.08.2016 22:00 | 27.56 | -27.56 | 1000 | -27.5599
01.08.2016 23:00 | 25.79 | -25.79 | 1000 | -25.7899
02.08.2016 00:00 | 25.35 | -25.35 | 1000 | -25.3499
02.08.2016 01:00 | 24.7 | -24.7 | 1000 | -24.6999
02.08.2016 02:00 | 24.27 | -24.27 | 1000 | -24.2699
02.08.2016 03:00 | 25.9 | -25.9 | 1000 | -25.8999
02.08.2016 04:00 | 30.43 | -30.43 | 1000 | -30.4299
02.08.2016 05:00 | 34.87 | -34.87 | 1000 | -34.8699
02.08.2016 06:00 | 36.87 | -36.87 | 1000 | -36.8699
02.08.2016 07:00 | 36.92 | -36.92 | 1000 | -36.9199
02.08.2016 08:00 | 36.97 | -36.97 | 1000 | -36.9699
02.08.2016 09:00 | 38.09 | -38.09 | 1000 | -38.0899
02.08.2016 10:00 | 37.83 | -37.83 | 1000 | -37.8299
02.08.2016 11:00 | 36.85 | -36.85 | 1000 | -36.8499
02.08.2016 12:00 | 35.98 | -35.98 | 1000 | -35.9799
02.08.2016 13:00 | 35.73 | -35.73 | 1000 | -35.7299
02.08.2016 14:00 | 34.92 | -34.92 | 1000 | -34.9199
02.08.2016 15:00 | 35.94 | -35.94 | 1000 | -35.9399
02.08.2016 16:00 | 35.92 | -35.92 | 1000 | -35.9199
02.08.2016 17:00 | 34.95 | -34.95 | 1000 | -34.9499
02.08.2016 18:00 | 32.83 | -32.83 | 1000 | -32.8299
02.08.2016 19:00 | 32.4 | -32.4 | 1000 | -32.3999
02.08.2016 20:00 | 31.19 | -31.19 | 1000 | -31.1899
02.08.2016 21:00 | 28.98 | -28.98 | 1000 | -28.9799
02.08.2016 22:00 | 26.03 | -26.03 | 1000 | -26.0299
02.08.2016 23:00 | 24.53 | -24.53 | 1000 | -24.5299
03.08.2016 00:00 | 23.74 | -23.74 | 1000 | -23.7399
03.08.2016 01:00 | 22.69 | -22.69 | 1000 | -22.6899
03.08.2016 02:00 | 22.48 | -22.48 | 1000 | -22.4799
03.08.2016 03:00 | 23.66 | -23.66 | 1000 | -23.6599
03.08.2016 04:00 | 27.06 | -27.06 | 1000 | -27.0599
03.08.2016 05:00 | 31.82 | -31.82 | 1000 | -31.8199
03.08.2016 06:00 | 33.95 | -33.95 | 1000 | -33.9499
03.08.2016 07:00 | 34.97 | -34.97 | 1000 | -34.9699
03.08.2016 08:00 | 35.02 | -35.02 | 1000 | -35.0199
03.08.2016 09:00 | 34.95 | -34.95 | 1000 | -34.9499
03.08.2016 10:00 | 33.57 | -33.57 | 1000 | -33.5699
03.08.2016 11:00 | 30.04 | -30.04 | 1000 | -30.0399
03.08.2016 12:00 | 28.13 | -28.13 | 1000 | -28.1299
03.08.2016 13:00 | 28.38 | -28.38 | 1000 | -28.3799
03.08.2016 14:00 | 28.45 | -28.45 | 1000 | -28.4499
03.08.2016 15:00 | 29.95 | -29.95 | 1000 | -29.9499
03.08.2016 16:00 | 32.52 | -32.52 | 1000 | -32.5199
03.08.2016 17:00 | 33 | -33 | 1000 | -32.9999
03.08.2016 18:00 | 31.25 | -31.25 | 1000 | -31.2499
03.08.2016 19:00 | 30.33 | -30.33 | 1000 | -30.3299
03.08.2016 20:00 | 28.99 | -28.99 | 1000 | -28.9899
03.08.2016 21:00 | 26.91 | -26.91 | 1000 | -26.9099
03.08.2016 22:00 | 23.55 | -23.55 | 1000 | -23.5499
03.08.2016 23:00 | 22.43 | -22.43 | 1000 | -22.4299
04.08.2016 00:00 | 20.05 | -20.05 | 1000 | -20.0499
04.08.2016 01:00 | 19.42 | -19.42 | 1000 | -19.4199
04.08.2016 02:00 | 19.83 | -19.83 | 1000 | -19.8299
04.08.2016 03:00 | 22.42 | -22.42 | 1000 | -22.4199
04.08.2016 04:00 | 25.49 | -25.49 | 1000 | -25.4899
04.08.2016 05:00 | 30.01 | -30.01 | 1000 | -30.0099
04.08.2016 06:00 | 33.05 | -33.05 | 1000 | -33.0499
04.08.2016 07:00 | 32.03 | -32.03 | 1000 | -32.0299
04.08.2016 08:00 | 29.01 | -29.01 | 1000 | -29.0099
04.08.2016 09:00 | 27.98 | -27.98 | 1000 | -27.9799
04.08.2016 10:00 | 25.45 | -25.45 | 1000 | -25.4499
04.08.2016 11:00 | 23.58 | -23.58 | 1000 | -23.5799
04.08.2016 12:00 | 23.97 | -23.97 | 1000 | -23.9699
04.08.2016 13:00 | 27.02 | -27.02 | 1000 | -27.0199
04.08.2016 14:00 | 29.29 | -29.29 | 1000 | -29.2899
04.08.2016 15:00 | 32.98 | -32.98 | 1000 | -32.9799
04.08.2016 16:00 | 34.58 | -34.58 | 1000 | -34.5799
04.08.2016 17:00 | 34.9 | -34.9 | 1000 | -34.8999
04.08.2016 18:00 | 34.58 | -34.58 | 1000 | -34.5799
04.08.2016 19:00 | 34.46 | -34.46 | 1000 | -34.4599
04.08.2016 20:00 | 33.91 | -33.91 | 1000 | -33.9099
04.08.2016 21:00 | 29.37 | -29.37 | 1000 | -29.3699
04.08.2016 22:00 | 28.13 | -28.13 | 1000 | -28.1299
04.08.2016 23:00 | 26.83 | -26.83 | 1000 | -26.8299
05.08.2016 00:00 | 25.12 | -25.12 | 1000 | -25.1199
05.08.2016 01:00 | 23.95 | -23.95 | 1000 | -23.9499
05.08.2016 02:00 | 24.07 | -24.07 | 1000 | -24.0699
05.08.2016 03:00 | 26.24 | -26.24 | 1000 | -26.2399
05.08.2016 04:00 | 30.45 | -30.45 | 1000 | -30.4499
05.08.2016 05:00 | 34.01 | -34.01 | 1000 | -34.0099
05.08.2016 06:00 | 37.19 | -37.19 | 1000 | -37.1899
05.08.2016 07:00 | 38.69 | -38.69 | 1000 | -38.6899
05.08.2016 08:00 | 38.54 | -38.54 | 1000 | -38.5399
05.08.2016 09:00 | 38 | -38 | 1000 | -37.9999
05.08.2016 10:00 | 36 | -36 | 1000 | -35.9999
05.08.2016 11:00 | 33.96 | -33.96 | 1000 | -33.9599
05.08.2016 12:00 | 31.39 | -31.39 | 1000 | -31.3899
05.08.2016 13:00 | 28.23 | -28.23 | 1000 | -28.2299
05.08.2016 14:00 | 28.46 | -28.46 | 1000 | -28.4599
05.08.2016 15:00 | 31.29 | -31.29 | 1000 | -31.2899
05.08.2016 16:00 | 33.89 | -33.89 | 1000 | -33.8899
05.08.2016 17:00 | 34.4 | -34.4 | 1000 | -34.3999
05.08.2016 18:00 | 34.15 | -34.15 | 1000 | -34.1499
05.08.2016 19:00 | 33.02 | -33.02 | 1000 | -33.0199
05.08.2016 20:00 | 32.3 | -32.3 | 1000 | -32.2999
05.08.2016 21:00 | 28.84 | -28.84 | 1000 | -28.8399
05.08.2016 22:00 | 29.58 | -29.58 | 1000 | -29.5799
05.08.2016 23:00 | 26.68 | -26.68 | 1000 | -26.6799
06.08.2016 00:00 | 25.34 | -25.34 | 1000 | -25.3399
06.08.2016 01:00 | 23.77 | -23.77 | 1000 | -23.7699
06.08.2016 02:00 | 22.4 | -22.4 | 1000 | -22.3999
06.08.2016 03:00 | 22.01 | -22.01 | 1000 | -22.0099
06.08.2016 04:00 | 22.97 | -22.97 | 1000 | -22.9699
06.08.2016 05:00 | 25.02 | -25.02 | 1000 | -25.0199
06.08.2016 06:00 | 26.36 | -26.36 | 1000 | -26.3599
06.08.2016 07:00 | 26.47 | -26.47 | 1000 | -26.4699
06.08.2016 08:00 | 24.94 | -24.94 | 1000 | -24.9399
06.08.2016 09:00 | 23.71 | -23.71 | 1000 | -23.7099
06.08.2016 10:00 | 22.07 | -22.07 | 1000 | -22.0699
06.08.2016 11:00 | 19.81 | -19.81 | 1000 | -19.8099
06.08.2016 12:00 | 18.38 | -18.38 | 1000 | -18.3799
06.08.2016 13:00 | 17.83 | -17.83 | 1000 | -17.8299
06.08.2016 14:00 | 17.18 | -17.18 | 1000 | -17.1799
06.08.2016 15:00 | 22.03 | -22.03 | 1000 | -22.0299
06.08.2016 16:00 | 26.32 | -26.32 | 1000 | -26.3199
06.08.2016 17:00 | 28.96 | -28.96 | 1000 | -28.9599
06.08.2016 18:00 | 28.92 | -28.92 | 1000 | -28.9199
06.08.2016 19:00 | 30.32 | -30.32 | 1000 | -30.3199
06.08.2016 20:00 | 30.44 | -30.44 | 1000 | -30.4399
06.08.2016 21:00 | 28.12 | -28.12 | 1000 | -28.1199
06.08.2016 22:00 | 24.6 | -24.6 | 1000 | -24.5999
06.08.2016 23:00 | 20.05 | -20.05 | 1000 | -20.0499
07.08.2016 00:00 | 17.99 | -17.99 | 1000 | -17.9899
07.08.2016 01:00 | 12.86 | -12.86 | 1000 | -12.8599
07.08.2016 02:00 | 12.38 | -12.38 | 1000 | -12.3799
07.08.2016 03:00 | 12.35 | -12.35 | 1000 | -12.3499
07.08.2016 04:00 | 12.51 | -12.51 | 1000 | -12.5099
07.08.2016 05:00 | 11.93 | -11.93 | 1000 | -11.9299
07.08.2016 06:00 | 12.25 | -12.25 | 1000 | -12.2499
07.08.2016 07:00 | 12.79 | -12.79 | 1000 | -12.7899
07.08.2016 08:00 | 9.95 | -9.95 | 1000 | -9.9499
07.08.2016 09:00 | 8.83 | -8.83 | 1000 | -8.8299
07.08.2016 10:00 | 5.93 | -5.93 | 1000 | -5.9299
07.08.2016 11:00 | 0.02 | -0.02 | 1000 | -0.0199
07.08.2016 12:00 | 0.04 | -0.04 | 1000 | -0.0399
07.08.2016 13:00 | 2.35 | -2.35 | 1000 | -2.3499
07.08.2016 14:00 | 5.67 | -5.67 | 1000 | -5.6699
07.08.2016 15:00 | 12.84 | -12.84 | 1000 | -12.8399
07.08.2016 16:00 | 24.7 | -24.7 | 1000 | -24.6999
07.08.2016 17:00 | 27.77 | -27.77 | 1000 | -27.7699
07.08.2016 18:00 | 30.48 | -30.48 | 1000 | -30.4799
07.08.2016 19:00 | 32.37 | -32.37 | 1000 | -32.3699
07.08.2016 20:00 | 32.65 | -32.65 | 1000 | -32.6499
07.08.2016 21:00 | 26.33 | -26.33 | 1000 | -26.3299
07.08.2016 22:00 | 20.62 | -20.62 | 1000 | -20.6199
07.08.2016 23:00 | 16.44 | -16.44 | 1000 | -16.4399
08.08.2016 00:00 | 12.91 | -12.91 | 1000 | -12.9099
08.08.2016 01:00 | 8.16 | -8.16 | 1000 | -8.1599
08.08.2016 02:00 | 8.12 | -8.12 | 1000 | -8.1199
08.08.2016 03:00 | 8.94 | -8.94 | 1000 | -8.9399
08.08.2016 04:00 | 17.85 | -17.85 | 1000 | -17.8499
08.08.2016 05:00 | 23.71 | -23.71 | 1000 | -23.7099
08.08.2016 06:00 | 26.29 | -26.29 | 1000 | -26.2899
08.08.2016 07:00 | 24.02 | -24.02 | 1000 | -24.0199
08.08.2016 08:00 | 20.26 | -20.26 | 1000 | -20.2599
08.08.2016 09:00 | 18.73 | -18.73 | 1000 | -18.7299
08.08.2016 10:00 | 14.28 | -14.28 | 1000 | -14.2799
08.08.2016 11:00 | 13.41 | -13.41 | 1000 | -13.4099
08.08.2016 12:00 | 12.89 | -12.89 | 1000 | -12.8899
08.08.2016 13:00 | 17.92 | -17.92 | 1000 | -17.9199
08.08.2016 14:00 | 20.82 | -20.82 | 1000 | -20.8199
08.08.2016 15:00 | 26.52 | -26.52 | 1000 | -26.5199
08.08.2016 16:00 | 31.29 | -31.29 | 1000 | -31.2899
08.08.2016 17:00 | 34.39 | -34.39 | 1000 | -34.3899
08.08.2016 18:00 | 33.23 | -33.23 | 1000 | -33.2299
08.08.2016 19:00 | 34 | -34 | 1000 | -33.9999
08.08.2016 20:00 | 33.93 | -33.93 | 1000 | -33.9299
08.08.2016 21:00 | 31.75 | -31.75 | 1000 | -31.7499
08.08.2016 22:00 | 23.88 | -23.88 | 1000 | -23.8799
08.08.2016 23:00 | 23.06 | -23.06 | 1000 | -23.0599
09.08.2016 00:00 | 22.6 | -22.6 | 1000 | -22.5999
09.08.2016 01:00 | 20.32 | -20.32 | 1000 | -20.3199
09.08.2016 02:00 | 19.94 | -19.94 | 1000 | -19.9399
09.08.2016 03:00 | 22.97 | -22.97 | 1000 | -22.9699
09.08.2016 04:00 | 28.33 | -28.33 | 1000 | -28.3299
09.08.2016 05:00 | 32.86 | -32.86 | 1000 | -32.8599
09.08.2016 06:00 | 34.83 | -34.83 | 1000 | -34.8299
09.08.2016 07:00 | 35.03 | -35.03 | 1000 | -35.0299
09.08.2016 08:00 | 34.6 | -34.6 | 1000 | -34.5999
09.08.2016 09:00 | 34.26 | -34.26 | 1000 | -34.2599
09.08.2016 10:00 | 33.6 | -33.6 | 1000 | -33.5999
09.08.2016 11:00 | 32.78 | -32.78 | 1000 | -32.7799
09.08.2016 12:00 | 30.22 | -30.22 | 1000 | -30.2199
09.08.2016 13:00 | 27.84 | -27.84 | 1000 | -27.8399
09.08.2016 14:00 | 25.97 | -25.97 | 1000 | -25.9699
09.08.2016 15:00 | 28.12 | -28.12 | 1000 | -28.1199
09.08.2016 16:00 | 30.35 | -30.35 | 1000 | -30.3499
09.08.2016 17:00 | 32.02 | -32.02 | 1000 | -32.0199
09.08.2016 18:00 | 30.91 | -30.91 | 1000 | -30.9099
09.08.2016 19:00 | 30.47 | -30.47 | 1000 | -30.4699
09.08.2016 20:00 | 29.1 | -29.1 | 1000 | -29.0999
09.08.2016 21:00 | 26.45 | -26.45 | 1000 | -26.4499
09.08.2016 22:00 | 23.35 | -23.35 | 1000 | -23.3499
09.08.2016 23:00 | 23.11 | -23.11 | 1000 | -23.1099
10.08.2016 00:00 | 22 | -22 | 1000 | -21.9999
10.08.2016 01:00 | 19.99 | -19.99 | 1000 | -19.9899
10.08.2016 02:00 | 20.19 | -20.19 | 1000 | -20.1899
10.08.2016 03:00 | 23.18 | -23.18 | 1000 | -23.1799
10.08.2016 04:00 | 27.59 | -27.59 | 1000 | -27.5899
10.08.2016 05:00 | 32.21 | -32.21 | 1000 | -32.2099
10.08.2016 06:00 | 33.95 | -33.95 | 1000 | -33.9499
10.08.2016 07:00 | 33.5 | -33.5 | 1000 | -33.4999
10.08.2016 08:00 | 32.01 | -32.01 | 1000 | -32.0099
10.08.2016 09:00 | 31.87 | -31.87 | 1000 | -31.8699
10.08.2016 10:00 | 29.66 | -29.66 | 1000 | -29.6599
10.08.2016 11:00 | 26.91 | -26.91 | 1000 | -26.9099
10.08.2016 12:00 | 25.43 | -25.43 | 1000 | -25.4299
10.08.2016 13:00 | 24.51 | -24.51 | 1000 | -24.5099
10.08.2016 14:00 | 24.31 | -24.31 | 1000 | -24.3099
10.08.2016 15:00 | 27.33 | -27.33 | 1000 | -27.3299
10.08.2016 16:00 | 31.48 | -31.48 | 1000 | -31.4799
10.08.2016 17:00 | 33.68 | -33.68 | 1000 | -33.6799
10.08.2016 18:00 | 33.72 | -33.72 | 1000 | -33.7199
10.08.2016 19:00 | 33.93 | -33.93 | 1000 | -33.9299
10.08.2016 20:00 | 32.93 | -32.93 | 1000 | -32.9299
10.08.2016 21:00 | 28.65 | -28.65 | 1000 | -28.6499
10.08.2016 22:00 | 24.23 | -24.23 | 1000 | -24.2299
10.08.2016 23:00 | 23.01 | -23.01 | 1000 | -23.0099
11.08.2016 00:00 | 22.72 | -22.72 | 1000 | -22.7199
11.08.2016 01:00 | 20.49 | -20.49 | 1000 | -20.4899
11.08.2016 02:00 | 21.48 | -21.48 | 1000 | -21.4799
11.08.2016 03:00 | 22.77 | -22.77 | 1000 | -22.7699
11.08.2016 04:00 | 27.97 | -27.97 | 1000 | -27.9699
11.08.2016 05:00 | 34.09 | -34.09 | 1000 | -34.0899
11.08.2016 06:00 | 35.67 | -35.67 | 1000 | -35.6699
11.08.2016 07:00 | 33.07 | -33.07 | 1000 | -33.0699
11.08.2016 08:00 | 30.86 | -30.86 | 1000 | -30.8599
11.08.2016 09:00 | 30.48 | -30.48 | 1000 | -30.4799
11.08.2016 10:00 | 28.57 | -28.57 | 1000 | -28.5699
11.08.2016 11:00 | 27.17 | -27.17 | 1000 | -27.1699
11.08.2016 12:00 | 24.99 | -24.99 | 1000 | -24.9899
11.08.2016 13:00 | 25.62 | -25.62 | 1000 | -25.6199
11.08.2016 14:00 | 25.69 | -25.69 | 1000 | -25.6899
11.08.2016 15:00 | 31.4 | -31.4 | 1000 | -31.3999
11.08.2016 16:00 | 34.37 | -34.37 | 1000 | -34.3699
11.08.2016 17:00 | 34.95 | -34.95 | 1000 | -34.9499
11.08.2016 18:00 | 35.11 | -35.11 | 1000 | -35.1099
11.08.2016 19:00 | 34.82 | -34.82 | 1000 | -34.8199
11.08.2016 20:00 | 33.87 | -33.87 | 1000 | -33.8699
11.08.2016 21:00 | 28.82 | -28.82 | 1000 | -28.8199
11.08.2016 22:00 | 24.07 | -24.07 | 1000 | -24.0699
11.08.2016 23:00 | 22.97 | -22.97 | 1000 | -22.9699
12.08.2016 00:00 | 21.05 | -21.05 | 1000 | -21.0499
12.08.2016 01:00 | 19.9 | -19.9 | 1000 | -19.8999
12.08.2016 02:00 | 20.05 | -20.05 | 1000 | -20.0499
12.08.2016 03:00 | 22.98 | -22.98 | 1000 | -22.9799
12.08.2016 04:00 | 27.93 | -27.93 | 1000 | -27.9299
12.08.2016 05:00 | 32.55 | -32.55 | 1000 | -32.5499
12.08.2016 06:00 | 33.8 | -33.8 | 1000 | -33.7999
12.08.2016 07:00 | 34.04 | -34.04 | 1000 | -34.0399
12.08.2016 08:00 | 34.91 | -34.91 | 1000 | -34.9099
12.08.2016 09:00 | 35.25 | -35.25 | 1000 | -35.2499
12.08.2016 10:00 | 34.95 | -34.95 | 1000 | -34.9499
12.08.2016 11:00 | 32.1 | -32.1 | 1000 | -32.0999
12.08.2016 12:00 | 29.5 | -29.5 | 1000 | -29.4999
12.08.2016 13:00 | 27.12 | -27.12 | 1000 | -27.1199
12.08.2016 14:00 | 24.2 | -24.2 | 1000 | -24.1999
12.08.2016 15:00 | 26.9 | -26.9 | 1000 | -26.8999
12.08.2016 16:00 | 28.09 | -28.09 | 1000 | -28.0899
12.08.2016 17:00 | 29.06 | -29.06 | 1000 | -29.0599
12.08.2016 18:00 | 29.13 | -29.13 | 1000 | -29.1299
12.08.2016 19:00 | 28.99 | -28.99 | 1000 | -28.9899
12.08.2016 20:00 | 28.34 | -28.34 | 1000 | -28.3399
12.08.2016 21:00 | 24.7 | -24.7 | 1000 | -24.6999
12.08.2016 22:00 | 21.7 | -21.7 | 1000 | -21.6999
12.08.2016 23:00 | 19.97 | -19.97 | 1000 | -19.9699
13.08.2016 00:00 | 18.09 | -18.09 | 1000 | -18.0899
13.08.2016 01:00 | 16.89 | -16.89 | 1000 | -16.8899
13.08.2016 02:00 | 16.1 | -16.1 | 1000 | -16.0999
13.08.2016 03:00 | 14.46 | -14.46 | 1000 | -14.4599
13.08.2016 04:00 | 16.08 | -16.08 | 1000 | -16.0799
13.08.2016 05:00 | 18.05 | -18.05 | 1000 | -18.0499
13.08.2016 06:00 | 20.06 | -20.06 | 1000 | -20.0599
13.08.2016 07:00 | 20.06 | -20.06 | 1000 | -20.0599
13.08.2016 08:00 | 18.06 | -18.06 | 1000 | -18.0599
13.08.2016 09:00 | 15.85 | -15.85 | 1000 | -15.8499
13.08.2016 10:00 | 13.64 | -13.64 | 1000 | -13.6399
13.08.2016 11:00 | 9.07 | -9.07 | 1000 | -9.0699
13.08.2016 12:00 | 9.11 | -9.11 | 1000 | -9.1099
13.08.2016 13:00 | 10.54 | -10.54 | 1000 | -10.5399
13.08.2016 14:00 | 12.52 | -12.52 | 1000 | -12.5199
13.08.2016 15:00 | 18.77 | -18.77 | 1000 | -18.7699
13.08.2016 16:00 | 24.72 | -24.72 | 1000 | -24.7199
13.08.2016 17:00 | 26.88 | -26.88 | 1000 | -26.8799
13.08.2016 18:00 | 27.7 | -27.7 | 1000 | -27.6999
13.08.2016 19:00 | 29.08 | -29.08 | 1000 | -29.0799
13.08.2016 20:00 | 28.31 | -28.31 | 1000 | -28.3099
13.08.2016 21:00 | 25.73 | -25.73 | 1000 | -25.7299
13.08.2016 22:00 | 23.44 | -23.44 | 1000 | -23.4399
13.08.2016 23:00 | 21.18 | -21.18 | 1000 | -21.1799
14.08.2016 00:00 | 19.61 | -19.61 | 1000 | -19.6099
14.08.2016 01:00 | 19.03 | -19.03 | 1000 | -19.0299
14.08.2016 02:00 | 18.05 | -18.05 | 1000 | -18.0499
14.08.2016 03:00 | 18.08 | -18.08 | 1000 | -18.0799
14.08.2016 04:00 | 18.06 | -18.06 | 1000 | -18.0599
14.08.2016 05:00 | 19.14 | -19.14 | 1000 | -19.1399
14.08.2016 06:00 | 19.9 | -19.9 | 1000 | -19.8999
14.08.2016 07:00 | 18.99 | -18.99 | 1000 | -18.9899
14.08.2016 08:00 | 19.74 | -19.74 | 1000 | -19.7399
14.08.2016 09:00 | 20.46 | -20.46 | 1000 | -20.4599
14.08.2016 10:00 | 19.1 | -19.1 | 1000 | -19.0999
14.08.2016 11:00 | 17.41 | -17.41 | 1000 | -17.4099
14.08.2016 12:00 | 15.99 | -15.99 | 1000 | -15.9899
14.08.2016 13:00 | 16.57 | -16.57 | 1000 | -16.5699
14.08.2016 14:00 | 16.89 | -16.89 | 1000 | -16.8899
14.08.2016 15:00 | 20.13 | -20.13 | 1000 | -20.1299
14.08.2016 16:00 | 26.75 | -26.75 | 1000 | -26.7499
14.08.2016 17:00 | 29.57 | -29.57 | 1000 | -29.5699
14.08.2016 18:00 | 31.56 | -31.56 | 1000 | -31.5599
14.08.2016 19:00 | 32.3 | -32.3 | 1000 | -32.2999
14.08.2016 20:00 | 31.56 | -31.56 | 1000 | -31.5599
14.08.2016 21:00 | 28.5 | -28.5 | 1000 | -28.4999
14.08.2016 22:00 | 25.15 | -25.15 | 1000 | -25.1499
14.08.2016 23:00 | 22.94 | -22.94 | 1000 | -22.9399
15.08.2016 00:00 | 21.61 | -21.61 | 1000 | -21.6099
15.08.2016 01:00 | 21.01 | -21.01 | 1000 | -21.0099
15.08.2016 02:00 | 21.5 | -21.5 | 1000 | -21.4999
15.08.2016 03:00 | 23.29 | -23.29 | 1000 | -23.2899
15.08.2016 04:00 | 27.21 | -27.21 | 1000 | -27.2099
15.08.2016 05:00 | 30.82 | -30.82 | 1000 | -30.8199
15.08.2016 06:00 | 32 | -32 | 1000 | -31.9999
15.08.2016 07:00 | 30.59 | -30.59 | 1000 | -30.5899
15.08.2016 08:00 | 28.65 | -28.65 | 1000 | -28.6499
15.08.2016 09:00 | 28.32 | -28.32 | 1000 | -28.3199
15.08.2016 10:00 | 27.02 | -27.02 | 1000 | -27.0199
15.08.2016 11:00 | 25 | -25 | 1000 | -24.9999
15.08.2016 12:00 | 23.9 | -23.9 | 1000 | -23.8999
15.08.2016 13:00 | 24.1 | -24.1 | 1000 | -24.0999
15.08.2016 14:00 | 25.54 | -25.54 | 1000 | -25.5399
15.08.2016 15:00 | 30.62 | -30.62 | 1000 | -30.6199
15.08.2016 16:00 | 33.98 | -33.98 | 1000 | -33.9799
15.08.2016 17:00 | 35.88 | -35.88 | 1000 | -35.8799
15.08.2016 18:00 | 34.32 | -34.32 | 1000 | -34.3199
15.08.2016 19:00 | 34.47 | -34.47 | 1000 | -34.4699
15.08.2016 20:00 | 33.22 | -33.22 | 1000 | -33.2199
15.08.2016 21:00 | 30.42 | -30.42 | 1000 | -30.4199
15.08.2016 22:00 | 26.26 | -26.26 | 1000 | -26.2599
15.08.2016 23:00 | 23.99 | -23.99 | 1000 | -23.9899
16.08.2016 00:00 | 22.94 | -22.94 | 1000 | -22.9399
16.08.2016 01:00 | 22.03 | -22.03 | 1000 | -22.0299
16.08.2016 02:00 | 22.1 | -22.1 | 1000 | -22.0999
16.08.2016 03:00 | 24.1 | -24.1 | 1000 | -24.0999
16.08.2016 04:00 | 28.71 | -28.71 | 1000 | -28.7099
16.08.2016 05:00 | 33.63 | -33.63 | 1000 | -33.6299
16.08.2016 06:00 | 34.14 | -34.14 | 1000 | -34.1399
16.08.2016 07:00 | 33.9 | -33.9 | 1000 | -33.8999
16.08.2016 08:00 | 31.73 | -31.73 | 1000 | -31.7299
16.08.2016 09:00 | 30.13 | -30.13 | 1000 | -30.1299
16.08.2016 10:00 | 29.09 | -29.09 | 1000 | -29.0899
16.08.2016 11:00 | 28.93 | -28.93 | 1000 | -28.9299
16.08.2016 12:00 | 28.94 | -28.94 | 1000 | -28.9399
16.08.2016 13:00 | 29.29 | -29.29 | 1000 | -29.2899
16.08.2016 14:00 | 30.58 | -30.58 | 1000 | -30.5799
16.08.2016 15:00 | 33.12 | -33.12 | 1000 | -33.1199
16.08.2016 16:00 | 34.33 | -34.33 | 1000 | -34.3299
16.08.2016 17:00 | 35.79 | -35.79 | 1000 | -35.7899
16.08.2016 18:00 | 34.81 | -34.81 | 1000 | -34.8099
16.08.2016 19:00 | 34.36 | -34.36 | 1000 | -34.3599
16.08.2016 20:00 | 31.25 | -31.25 | 1000 | -31.2499
16.08.2016 21:00 | 27.74 | -27.74 | 1000 | -27.7399
16.08.2016 22:00 | 25.03 | -25.03 | 1000 | -25.0299
16.08.2016 23:00 | 24.01 | -24.01 | 1000 | -24.0099
17.08.2016 00:00 | 23.51 | -23.51 | 1000 | -23.5099
17.08.2016 01:00 | 21.9 | -21.9 | 1000 | -21.8999
17.08.2016 02:00 | 22.56 | -22.56 | 1000 | -22.5599
17.08.2016 03:00 | 25.05 | -25.05 | 1000 | -25.0499
17.08.2016 04:00 | 29.74 | -29.74 | 1000 | -29.7399
17.08.2016 05:00 | 34.75 | -34.75 | 1000 | -34.7499
17.08.2016 06:00 | 36.1 | -36.1 | 1000 | -36.0999
17.08.2016 07:00 | 33 | -33 | 1000 | -32.9999
17.08.2016 08:00 | 28.54 | -28.54 | 1000 | -28.5399
17.08.2016 09:00 | 28.03 | -28.03 | 1000 | -28.0299
17.08.2016 10:00 | 27.79 | -27.79 | 1000 | -27.7899
17.08.2016 11:00 | 27.72 | -27.72 | 1000 | -27.7199
17.08.2016 12:00 | 27.05 | -27.05 | 1000 | -27.0499
17.08.2016 13:00 | 28.41 | -28.41 | 1000 | -28.4099
17.08.2016 14:00 | 30.47 | -30.47 | 1000 | -30.4699
17.08.2016 15:00 | 35.08 | -35.08 | 1000 | -35.0799
17.08.2016 16:00 | 35.67 | -35.67 | 1000 | -35.6699
17.08.2016 17:00 | 37.07 | -37.07 | 1000 | -37.0699
17.08.2016 18:00 | 36.45 | -36.45 | 1000 | -36.4499
17.08.2016 19:00 | 35.48 | -35.48 | 1000 | -35.4799
17.08.2016 20:00 | 32.42 | -32.42 | 1000 | -32.4199
17.08.2016 21:00 | 28.82 | -28.82 | 1000 | -28.8199
17.08.2016 22:00 | 25.16 | -25.16 | 1000 | -25.1599
17.08.2016 23:00 | 24.12 | -24.12 | 1000 | -24.1199
18.08.2016 00:00 | 23.34 | -23.34 | 1000 | -23.3399
18.08.2016 01:00 | 21.83 | -21.83 | 1000 | -21.8299
18.08.2016 02:00 | 22.49 | -22.49 | 1000 | -22.4899
18.08.2016 03:00 | 25.05 | -25.05 | 1000 | -25.0499
18.08.2016 04:00 | 30.26 | -30.26 | 1000 | -30.2599
18.08.2016 05:00 | 33.79 | -33.79 | 1000 | -33.7899
18.08.2016 06:00 | 35.67 | -35.67 | 1000 | -35.6699
18.08.2016 07:00 | 35.33 | -35.33 | 1000 | -35.3299
18.08.2016 08:00 | 33.38 | -33.38 | 1000 | -33.3799
18.08.2016 09:00 | 30.84 | -30.84 | 1000 | -30.8399
18.08.2016 10:00 | 29.15 | -29.15 | 1000 | -29.1499
18.08.2016 11:00 | 29.44 | -29.44 | 1000 | -29.4399
18.08.2016 12:00 | 29.08 | -29.08 | 1000 | -29.0799
18.08.2016 13:00 | 29.51 | -29.51 | 1000 | -29.5099
18.08.2016 14:00 | 32.78 | -32.78 | 1000 | -32.7799
18.08.2016 15:00 | 35.01 | -35.01 | 1000 | -35.0099
18.08.2016 16:00 | 36.05 | -36.05 | 1000 | -36.0499
18.08.2016 17:00 | 37.34 | -37.34 | 1000 | -37.3399
18.08.2016 18:00 | 36.85 | -36.85 | 1000 | -36.8499
18.08.2016 19:00 | 36.01 | -36.01 | 1000 | -36.0099
18.08.2016 20:00 | 32.74 | -32.74 | 1000 | -32.7399
18.08.2016 21:00 | 28.92 | -28.92 | 1000 | -28.9199
18.08.2016 22:00 | 27.71 | -27.71 | 1000 | -27.7099
18.08.2016 23:00 | 26.62 | -26.62 | 1000 | -26.6199
19.08.2016 00:00 | 25 | -25 | 1000 | -24.9999
19.08.2016 01:00 | 23.91 | -23.91 | 1000 | -23.9099
19.08.2016 02:00 | 24.96 | -24.96 | 1000 | -24.9599
19.08.2016 03:00 | 26.08 | -26.08 | 1000 | -26.0799
19.08.2016 04:00 | 32.25 | -32.25 | 1000 | -32.2499
19.08.2016 05:00 | 36.25 | -36.25 | 1000 | -36.2499
19.08.2016 06:00 | 37.27 | -37.27 | 1000 | -37.2699
19.08.2016 07:00 | 36.45 | -36.45 | 1000 | -36.4499
19.08.2016 08:00 | 34.48 | -34.48 | 1000 | -34.4799
19.08.2016 09:00 | 31.56 | -31.56 | 1000 | -31.5599
19.08.2016 10:00 | 26.95 | -26.95 | 1000 | -26.9499
19.08.2016 11:00 | 26.01 | -26.01 | 1000 | -26.0099
19.08.2016 12:00 | 25.78 | -25.78 | 1000 | -25.7799
19.08.2016 13:00 | 27.48 | -27.48 | 1000 | -27.4799
19.08.2016 14:00 | 31.76 | -31.76 | 1000 | -31.7599
19.08.2016 15:00 | 34.09 | -34.09 | 1000 | -34.0899
19.08.2016 16:00 | 36.09 | -36.09 | 1000 | -36.0899
19.08.2016 17:00 | 36.46 | -36.46 | 1000 | -36.4599
19.08.2016 18:00 | 34.99 | -34.99 | 1000 | -34.9899
19.08.2016 19:00 | 34.32 | -34.32 | 1000 | -34.3199
19.08.2016 20:00 | 32.22 | -32.22 | 1000 | -32.2199
19.08.2016 21:00 | 28.87 | -28.87 | 1000 | -28.8699
19.08.2016 22:00 | 26.54 | -26.54 | 1000 | -26.5399
19.08.2016 23:00 | 25.04 | -25.04 | 1000 | -25.0399
20.08.2016 00:00 | 23.31 | -23.31 | 1000 | -23.3099
20.08.2016 01:00 | 22.81 | -22.81 | 1000 | -22.8099
20.08.2016 02:00 | 22.32 | -22.32 | 1000 | -22.3199
20.08.2016 03:00 | 22.02 | -22.02 | 1000 | -22.0199
20.08.2016 04:00 | 22.44 | -22.44 | 1000 | -22.4399
20.08.2016 05:00 | 23.08 | -23.08 | 1000 | -23.0799
20.08.2016 06:00 | 26.94 | -26.94 | 1000 | -26.9399
20.08.2016 07:00 | 29.03 | -29.03 | 1000 | -29.0299
20.08.2016 08:00 | 25.79 | -25.79 | 1000 | -25.7899
20.08.2016 09:00 | 24.22 | -24.22 | 1000 | -24.2199
20.08.2016 10:00 | 23.12 | -23.12 | 1000 | -23.1199
20.08.2016 11:00 | 22.09 | -22.09 | 1000 | -22.0899
20.08.2016 12:00 | 21.71 | -21.71 | 1000 | -21.7099
20.08.2016 13:00 | 22 | -22 | 1000 | -21.9999
20.08.2016 14:00 | 20.95 | -20.95 | 1000 | -20.9499
20.08.2016 15:00 | 22.73 | -22.73 | 1000 | -22.7299
20.08.2016 16:00 | 26.99 | -26.99 | 1000 | -26.9899
20.08.2016 17:00 | 29.34 | -29.34 | 1000 | -29.3399
20.08.2016 18:00 | 30 | -30 | 1000 | -29.9999
20.08.2016 19:00 | 30.38 | -30.38 | 1000 | -30.3799
20.08.2016 20:00 | 29.11 | -29.11 | 1000 | -29.1099
20.08.2016 21:00 | 25.03 | -25.03 | 1000 | -25.0299
20.08.2016 22:00 | 18.51 | -18.51 | 1000 | -18.5099
20.08.2016 23:00 | 15.01 | -15.01 | 1000 | -15.0099
21.08.2016 00:00 | 12.13 | -12.13 | 1000 | -12.1299
21.08.2016 01:00 | 9.72 | -9.72 | 1000 | -9.7199
21.08.2016 02:00 | 9.83 | -9.83 | 1000 | -9.8299
21.08.2016 03:00 | 9.74 | -9.74 | 1000 | -9.7399
21.08.2016 04:00 | 9.62 | -9.62 | 1000 | -9.6199
21.08.2016 05:00 | 9.13 | -9.13 | 1000 | -9.1299
21.08.2016 06:00 | 11.34 | -11.34 | 1000 | -11.3399
21.08.2016 07:00 | 11.55 | -11.55 | 1000 | -11.5499
21.08.2016 08:00 | 11.59 | -11.59 | 1000 | -11.5899
21.08.2016 09:00 | 11.6 | -11.6 | 1000 | -11.5999
21.08.2016 10:00 | 11.45 | -11.45 | 1000 | -11.4499
21.08.2016 11:00 | 9.09 | -9.09 | 1000 | -9.0899
21.08.2016 12:00 | 7.19 | -7.19 | 1000 | -7.1899
21.08.2016 13:00 | 7.88 | -7.88 | 1000 | -7.8799
21.08.2016 14:00 | 8.94 | -8.94 | 1000 | -8.9399
21.08.2016 15:00 | 10.86 | -10.86 | 1000 | -10.8599
21.08.2016 16:00 | 22.04 | -22.04 | 1000 | -22.0399
21.08.2016 17:00 | 28.13 | -28.13 | 1000 | -28.1299
21.08.2016 18:00 | 30.74 | -30.74 | 1000 | -30.7399
21.08.2016 19:00 | 31.9 | -31.9 | 1000 | -31.8999
21.08.2016 20:00 | 30.59 | -30.59 | 1000 | -30.5899
21.08.2016 21:00 | 23.54 | -23.54 | 1000 | -23.5399
21.08.2016 22:00 | 20.68 | -20.68 | 1000 | -20.6799
21.08.2016 23:00 | 19.04 | -19.04 | 1000 | -19.0399
22.08.2016 00:00 | 18.78 | -18.78 | 1000 | -18.7799
22.08.2016 01:00 | 17.5 | -17.5 | 1000 | -17.4999
22.08.2016 02:00 | 18.07 | -18.07 | 1000 | -18.0699
22.08.2016 03:00 | 20.81 | -20.81 | 1000 | -20.8099
22.08.2016 04:00 | 26.82 | -26.82 | 1000 | -26.8199
22.08.2016 05:00 | 31.42 | -31.42 | 1000 | -31.4199
22.08.2016 06:00 | 34.41 | -34.41 | 1000 | -34.4099
22.08.2016 07:00 | 35 | -35 | 1000 | -34.9999
22.08.2016 08:00 | 31.66 | -31.66 | 1000 | -31.6599
22.08.2016 09:00 | 29.06 | -29.06 | 1000 | -29.0599
22.08.2016 10:00 | 27.25 | -27.25 | 1000 | -27.2499
22.08.2016 11:00 | 27.19 | -27.19 | 1000 | -27.1899
22.08.2016 12:00 | 27.3 | -27.3 | 1000 | -27.2999
22.08.2016 13:00 | 27.81 | -27.81 | 1000 | -27.8099
22.08.2016 14:00 | 28.49 | -28.49 | 1000 | -28.4899
22.08.2016 15:00 | 32.9 | -32.9 | 1000 | -32.8999
22.08.2016 16:00 | 36.59 | -36.59 | 1000 | -36.5899
22.08.2016 17:00 | 37.71 | -37.71 | 1000 | -37.7099
22.08.2016 18:00 | 37.64 | -37.64 | 1000 | -37.6399
22.08.2016 19:00 | 35.02 | -35.02 | 1000 | -35.0199
22.08.2016 20:00 | 30.99 | -30.99 | 1000 | -30.9899
22.08.2016 21:00 | 27.92 | -27.92 | 1000 | -27.9199
22.08.2016 22:00 | 23.68 | -23.68 | 1000 | -23.6799
22.08.2016 23:00 | 22.35 | -22.35 | 1000 | -22.3499
23.08.2016 00:00 | 21.62 | -21.62 | 1000 | -21.6199
23.08.2016 01:00 | 20.29 | -20.29 | 1000 | -20.2899
23.08.2016 02:00 | 22.01 | -22.01 | 1000 | -22.0099
23.08.2016 03:00 | 23.52 | -23.52 | 1000 | -23.5199
23.08.2016 04:00 | 30.56 | -30.56 | 1000 | -30.5599
23.08.2016 05:00 | 35.24 | -35.24 | 1000 | -35.2399
23.08.2016 06:00 | 37.31 | -37.31 | 1000 | -37.3099
23.08.2016 07:00 | 37.95 | -37.95 | 1000 | -37.9499
23.08.2016 08:00 | 34.94 | -34.94 | 1000 | -34.9399
23.08.2016 09:00 | 32.36 | -32.36 | 1000 | -32.3599
23.08.2016 10:00 | 28.78 | -28.78 | 1000 | -28.7799
23.08.2016 11:00 | 28.07 | -28.07 | 1000 | -28.0699
23.08.2016 12:00 | 27.95 | -27.95 | 1000 | -27.9499
23.08.2016 13:00 | 30.2 | -30.2 | 1000 | -30.1999
23.08.2016 14:00 | 34.63 | -34.63 | 1000 | -34.6299
23.08.2016 15:00 | 37.96 | -37.96 | 1000 | -37.9599
23.08.2016 16:00 | 40.2 | -40.2 | 1000 | -40.1999
23.08.2016 17:00 | 41.6 | -41.6 | 1000 | -41.5999
23.08.2016 18:00 | 42 | -42 | 1000 | -41.9999
23.08.2016 19:00 | 38.92 | -38.92 | 1000 | -38.9199
23.08.2016 20:00 | 33.38 | -33.38 | 1000 | -33.3799
23.08.2016 21:00 | 27.57 | -27.57 | 1000 | -27.5699
23.08.2016 22:00 | 26.19 | -26.19 | 1000 | -26.1899
23.08.2016 23:00 | 23.9 | -23.9 | 1000 | -23.8999
24.08.2016 00:00 | 22.82 | -22.82 | 1000 | -22.8199
24.08.2016 01:00 | 22.24 | -22.24 | 1000 | -22.2399
24.08.2016 02:00 | 22.25 | -22.25 | 1000 | -22.2499
24.08.2016 03:00 | 24.23 | -24.23 | 1000 | -24.2299
24.08.2016 04:00 | 30.85 | -30.85 | 1000 | -30.8499
24.08.2016 05:00 | 34.9 | -34.9 | 1000 | -34.8999
24.08.2016 06:00 | 36.02 | -36.02 | 1000 | -36.0199
24.08.2016 07:00 | 34.93 | -34.93 | 1000 | -34.9299
24.08.2016 08:00 | 29.96 | -29.96 | 1000 | -29.9599
24.08.2016 09:00 | 27.56 | -27.56 | 1000 | -27.5599
24.08.2016 10:00 | 26.83 | -26.83 | 1000 | -26.8299
24.08.2016 11:00 | 26.24 | -26.24 | 1000 | -26.2399
24.08.2016 12:00 | 26 | -26 | 1000 | -25.9999
24.08.2016 13:00 | 30.48 | -30.48 | 1000 | -30.4799
24.08.2016 14:00 | 32.97 | -32.97 | 1000 | -32.9699
24.08.2016 15:00 | 34.95 | -34.95 | 1000 | -34.9499
24.08.2016 16:00 | 37.69 | -37.69 | 1000 | -37.6899
24.08.2016 17:00 | 38.44 | -38.44 | 1000 | -38.4399
24.08.2016 18:00 | 37.99 | -37.99 | 1000 | -37.9899
24.08.2016 19:00 | 34.01 | -34.01 | 1000 | -34.0099
24.08.2016 20:00 | 28.61 | -28.61 | 1000 | -28.6099
24.08.2016 21:00 | 24.49 | -24.49 | 1000 | -24.4899
24.08.2016 22:00 | 21.96 | -21.96 | 1000 | -21.9599
24.08.2016 23:00 | 21.86 | -21.86 | 1000 | -21.8599
25.08.2016 00:00 | 20.97 | -20.97 | 1000 | -20.9699
25.08.2016 01:00 | 21.16 | -21.16 | 1000 | -21.1599
25.08.2016 02:00 | 21.45 | -21.45 | 1000 | -21.4499
25.08.2016 03:00 | 23.3 | -23.3 | 1000 | -23.2999
25.08.2016 04:00 | 30.33 | -30.33 | 1000 | -30.3299
25.08.2016 05:00 | 34.2 | -34.2 | 1000 | -34.1999
25.08.2016 06:00 | 35.7 | -35.7 | 1000 | -35.6999
25.08.2016 07:00 | 34.91 | -34.91 | 1000 | -34.9099
25.08.2016 08:00 | 29.26 | -29.26 | 1000 | -29.2599
25.08.2016 09:00 | 27.78 | -27.78 | 1000 | -27.7799
25.08.2016 10:00 | 26.81 | -26.81 | 1000 | -26.8099
25.08.2016 11:00 | 25.42 | -25.42 | 1000 | -25.4199
25.08.2016 12:00 | 24.98 | -24.98 | 1000 | -24.9799
25.08.2016 13:00 | 27.26 | -27.26 | 1000 | -27.2599
25.08.2016 14:00 | 30.17 | -30.17 | 1000 | -30.1699
25.08.2016 15:00 | 34 | -34 | 1000 | -33.9999
25.08.2016 16:00 | 36.65 | -36.65 | 1000 | -36.6499
25.08.2016 17:00 | 38.78 | -38.78 | 1000 | -38.7799
25.08.2016 18:00 | 37.96 | -37.96 | 1000 | -37.9599
25.08.2016 19:00 | 34.16 | -34.16 | 1000 | -34.1599
25.08.2016 20:00 | 27.98 | -27.98 | 1000 | -27.9799
25.08.2016 21:00 | 24.26 | -24.26 | 1000 | -24.2599
25.08.2016 22:00 | 22.1 | -22.1 | 1000 | -22.0999
25.08.2016 23:00 | 20.34 | -20.34 | 1000 | -20.3399
26.08.2016 00:00 | 20.31 | -20.31 | 1000 | -20.3099
26.08.2016 01:00 | 20.23 | -20.23 | 1000 | -20.2299
26.08.2016 02:00 | 21.25 | -21.25 | 1000 | -21.2499
26.08.2016 03:00 | 23.1 | -23.1 | 1000 | -23.0999
26.08.2016 04:00 | 29 | -29 | 1000 | -28.9999
26.08.2016 05:00 | 34.47 | -34.47 | 1000 | -34.4699
26.08.2016 06:00 | 35.9 | -35.9 | 1000 | -35.8999
26.08.2016 07:00 | 34.92 | -34.92 | 1000 | -34.9199
26.08.2016 08:00 | 32.55 | -32.55 | 1000 | -32.5499
26.08.2016 09:00 | 28.87 | -28.87 | 1000 | -28.8699
26.08.2016 10:00 | 26.67 | -26.67 | 1000 | -26.6699
26.08.2016 11:00 | 25.13 | -25.13 | 1000 | -25.1299
26.08.2016 12:00 | 24.49 | -24.49 | 1000 | -24.4899
26.08.2016 13:00 | 26.68 | -26.68 | 1000 | -26.6799
26.08.2016 14:00 | 29.73 | -29.73 | 1000 | -29.7299
26.08.2016 15:00 | 34.92 | -34.92 | 1000 | -34.9199
26.08.2016 16:00 | 38.45 | -38.45 | 1000 | -38.4499
26.08.2016 17:00 | 41.99 | -41.99 | 1000 | -41.9899
26.08.2016 18:00 | 39.01 | -39.01 | 1000 | -39.0099
26.08.2016 19:00 | 37.06 | -37.06 | 1000 | -37.0599
26.08.2016 20:00 | 32.09 | -32.09 | 1000 | -32.0899
26.08.2016 21:00 | 27.22 | -27.22 | 1000 | -27.2199
26.08.2016 22:00 | 25.93 | -25.93 | 1000 | -25.9299
26.08.2016 23:00 | 24.05 | -24.05 | 1000 | -24.0499
27.08.2016 00:00 | 23 | -23 | 1000 | -22.9999
27.08.2016 01:00 | 23.07 | -23.07 | 1000 | -23.0699
27.08.2016 02:00 | 23.28 | -23.28 | 1000 | -23.2799
27.08.2016 03:00 | 23.18 | -23.18 | 1000 | -23.1799
27.08.2016 04:00 | 25.28 | -25.28 | 1000 | -25.2799
27.08.2016 05:00 | 26.84 | -26.84 | 1000 | -26.8399
27.08.2016 06:00 | 29.5 | -29.5 | 1000 | -29.4999
27.08.2016 07:00 | 29.56 | -29.56 | 1000 | -29.5599
27.08.2016 08:00 | 25.14 | -25.14 | 1000 | -25.1399
27.08.2016 09:00 | 23.02 | -23.02 | 1000 | -23.0199
27.08.2016 10:00 | 21.93 | -21.93 | 1000 | -21.9299
27.08.2016 11:00 | 20.03 | -20.03 | 1000 | -20.0299
27.08.2016 12:00 | 19.96 | -19.96 | 1000 | -19.9599
27.08.2016 13:00 | 20.76 | -20.76 | 1000 | -20.7599
27.08.2016 14:00 | 23.03 | -23.03 | 1000 | -23.0299
27.08.2016 15:00 | 28.41 | -28.41 | 1000 | -28.4099
27.08.2016 16:00 | 34.94 | -34.94 | 1000 | -34.9399
27.08.2016 17:00 | 35.36 | -35.36 | 1000 | -35.3599
27.08.2016 18:00 | 34.95 | -34.95 | 1000 | -34.9499
27.08.2016 19:00 | 33.61 | -33.61 | 1000 | -33.6099
27.08.2016 20:00 | 29.92 | -29.92 | 1000 | -29.9199
27.08.2016 21:00 | 24.73 | -24.73 | 1000 | -24.7299
27.08.2016 22:00 | 23.14 | -23.14 | 1000 | -23.1399
27.08.2016 23:00 | 20.98 | -20.98 | 1000 | -20.9799
28.08.2016 00:00 | 21.01 | -21.01 | 1000 | -21.0099
28.08.2016 01:00 | 21.29 | -21.29 | 1000 | -21.2899
28.08.2016 02:00 | 19.85 | -19.85 | 1000 | -19.8499
28.08.2016 03:00 | 19.83 | -19.83 | 1000 | -19.8299
28.08.2016 04:00 | 20.48 | -20.48 | 1000 | -20.4799
28.08.2016 05:00 | 20.18 | -20.18 | 1000 | -20.1799
28.08.2016 06:00 | 22.07 | -22.07 | 1000 | -22.0699
28.08.2016 07:00 | 23.19 | -23.19 | 1000 | -23.1899
28.08.2016 08:00 | 20.07 | -20.07 | 1000 | -20.0699
28.08.2016 09:00 | 20.09 | -20.09 | 1000 | -20.0899
28.08.2016 10:00 | 13.38 | -13.38 | 1000 | -13.3799
28.08.2016 11:00 | 10.05 | -10.05 | 1000 | -10.0499
28.08.2016 12:00 | 8.99 | -8.99 | 1000 | -8.9899
28.08.2016 13:00 | 13.51 | -13.51 | 1000 | -13.5099
28.08.2016 14:00 | 18.15 | -18.15 | 1000 | -18.1499
28.08.2016 15:00 | 22.26 | -22.26 | 1000 | -22.2599
28.08.2016 16:00 | 29.01 | -29.01 | 1000 | -29.0099
28.08.2016 17:00 | 32.95 | -32.95 | 1000 | -32.9499
28.08.2016 18:00 | 33.92 | -33.92 | 1000 | -33.9199
28.08.2016 19:00 | 33.25 | -33.25 | 1000 | -33.2499
28.08.2016 20:00 | 29.97 | -29.97 | 1000 | -29.9699
28.08.2016 21:00 | 23.3 | -23.3 | 1000 | -23.2999
28.08.2016 22:00 | 22.16 | -22.16 | 1000 | -22.1599
28.08.2016 23:00 | 23.02 | -23.02 | 1000 | -23.0199
29.08.2016 00:00 | 22.09 | -22.09 | 1000 | -22.0899
29.08.2016 01:00 | 22.09 | -22.09 | 1000 | -22.0899
29.08.2016 02:00 | 22.61 | -22.61 | 1000 | -22.6099
29.08.2016 03:00 | 24.52 | -24.52 | 1000 | -24.5199
29.08.2016 04:00 | 34.95 | -34.95 | 1000 | -34.9499
29.08.2016 05:00 | 40.26 | -40.26 | 1000 | -40.2599
29.08.2016 06:00 | 41.69 | -41.69 | 1000 | -41.6899
29.08.2016 07:00 | 35.32 | -35.32 | 1000 | -35.3199
29.08.2016 08:00 | 30.98 | -30.98 | 1000 | -30.9799
29.08.2016 09:00 | 28.96 | -28.96 | 1000 | -28.9599
29.08.2016 10:00 | 26.33 | -26.33 | 1000 | -26.3299
29.08.2016 11:00 | 24.95 | -24.95 | 1000 | -24.9499
29.08.2016 12:00 | 22.98 | -22.98 | 1000 | -22.9799
29.08.2016 13:00 | 23.02 | -23.02 | 1000 | -23.0199
29.08.2016 14:00 | 22.99 | -22.99 | 1000 | -22.9899
29.08.2016 15:00 | 30 | -30 | 1000 | -29.9999
29.08.2016 16:00 | 34.01 | -34.01 | 1000 | -34.0099
29.08.2016 17:00 | 36.64 | -36.64 | 1000 | -36.6399
29.08.2016 18:00 | 37.55 | -37.55 | 1000 | -37.5499
29.08.2016 19:00 | 34.09 | -34.09 | 1000 | -34.0899
29.08.2016 20:00 | 29.29 | -29.29 | 1000 | -29.2899
29.08.2016 21:00 | 24.19 | -24.19 | 1000 | -24.1899
29.08.2016 22:00 | 24.85 | -24.85 | 1000 | -24.8499
29.08.2016 23:00 | 24.15 | -24.15 | 1000 | -24.1499
30.08.2016 00:00 | 23.74 | -23.74 | 1000 | -23.7399
30.08.2016 01:00 | 23.35 | -23.35 | 1000 | -23.3499
30.08.2016 02:00 | 22.74 | -22.74 | 1000 | -22.7399
30.08.2016 03:00 | 24.14 | -24.14 | 1000 | -24.1399
30.08.2016 04:00 | 32.65 | -32.65 | 1000 | -32.6499
30.08.2016 05:00 | 40.59 | -40.59 | 1000 | -40.5899
30.08.2016 06:00 | 43.82 | -43.82 | 1000 | -43.8199
30.08.2016 07:00 | 38.03 | -38.03 | 1000 | -38.0299
30.08.2016 08:00 | 32 | -32 | 1000 | -31.9999
30.08.2016 09:00 | 30.06 | -30.06 | 1000 | -30.0599
30.08.2016 10:00 | 27.07 | -27.07 | 1000 | -27.0699
30.08.2016 11:00 | 26.97 | -26.97 | 1000 | -26.9699
30.08.2016 12:00 | 26.86 | -26.86 | 1000 | -26.8599
30.08.2016 13:00 | 28.96 | -28.96 | 1000 | -28.9599
30.08.2016 14:00 | 33.33 | -33.33 | 1000 | -33.3299
30.08.2016 15:00 | 37.77 | -37.77 | 1000 | -37.7699
30.08.2016 16:00 | 40.6 | -40.6 | 1000 | -40.5999
30.08.2016 17:00 | 43.71 | -43.71 | 1000 | -43.7099
30.08.2016 18:00 | 44.83 | -44.83 | 1000 | -44.8299
30.08.2016 19:00 | 40.83 | -40.83 | 1000 | -40.8299
30.08.2016 20:00 | 32.96 | -32.96 | 1000 | -32.9599
30.08.2016 21:00 | 26.64 | -26.64 | 1000 | -26.6399
30.08.2016 22:00 | 25.6 | -25.6 | 1000 | -25.5999
30.08.2016 23:00 | 24.02 | -24.02 | 1000 | -24.0199
31.08.2016 00:00 | 23.48 | -23.48 | 1000 | -23.4799
31.08.2016 01:00 | 22.77 | -22.77 | 1000 | -22.7699
31.08.2016 02:00 | 22.79 | -22.79 | 1000 | -22.7899
31.08.2016 03:00 | 25.34 | -25.34 | 1000 | -25.3399
31.08.2016 04:00 | 32.98 | -32.98 | 1000 | -32.9799
31.08.2016 05:00 | 40.46 | -40.46 | 1000 | -40.4599
31.08.2016 06:00 | 42.04 | -42.04 | 1000 | -42.0399
31.08.2016 07:00 | 36.13 | -36.13 | 1000 | -36.1299
31.08.2016 08:00 | 29.59 | -29.59 | 1000 | -29.5899
31.08.2016 09:00 | 28.19 | -28.19 | 1000 | -28.1899
31.08.2016 10:00 | 26.78 | -26.78 | 1000 | -26.7799
31.08.2016 11:00 | 27.06 | -27.06 | 1000 | -27.0599
31.08.2016 12:00 | 26.91 | -26.91 | 1000 | -26.9099
31.08.2016 13:00 | 27.05 | -27.05 | 1000 | -27.0499
31.08.2016 14:00 | 30.79 | -30.79 | 1000 | -30.7899
31.08.2016 15:00 | 35.94 | -35.94 | 1000 | -35.9399
31.08.2016 16:00 | 38.96 | -38.96 | 1000 | -38.9599
31.08.2016 17:00 | 40.94 | -40.94 | 1000 | -40.9399
31.08.2016 18:00 | 39.61 | -39.61 | 1000 | -39.6099
31.08.2016 19:00 | 35.96 | -35.96 | 1000 | -35.9599
31.08.2016 20:00 | 28.38 | -28.38 | 1000 | -28.3799
31.08.2016 21:00 | 24.2 | -24.2 | 1000 | -24.1999
31.08.2016 22:00 | 24.34 | -24.34 | 1000 | -24.3399
31.08.2016 23:00 | 23.73 | -23.73 | 1000 | -23.7299
01.09.2016 00:00 | 23.37 | -23.37 | 1000 | -23.3699
01.09.2016 01:00 | 22.98 | -22.98 | 1000 | -22.9799
01.09.2016 02:00 | 23.59 | -23.59 | 1000 | -23.5899
01.09.2016 03:00 | 25.1 | -25.1 | 1000 | -25.0999
01.09.2016 04:00 | 32.95 | -32.95 | 1000 | -32.9499
01.09.2016 05:00 | 37.97 | -37.97 | 1000 | -37.9699
01.09.2016 06:00 | 41.08 | -41.08 | 1000 | -41.0799
01.09.2016 07:00 | 38.24 | -38.24 | 1000 | -38.2399
01.09.2016 08:00 | 34.92 | -34.92 | 1000 | -34.9199
01.09.2016 09:00 | 32.98 | -32.98 | 1000 | -32.9799
01.09.2016 10:00 | 29.93 | -29.93 | 1000 | -29.9299
01.09.2016 11:00 | 28.68 | -28.68 | 1000 | -28.6799
01.09.2016 12:00 | 27.87 | -27.87 | 1000 | -27.8699
01.09.2016 13:00 | 27.88 | -27.88 | 1000 | -27.8799
01.09.2016 14:00 | 28.96 | -28.96 | 1000 | -28.9599
01.09.2016 15:00 | 34.06 | -34.06 | 1000 | -34.0599
01.09.2016 16:00 | 36.82 | -36.82 | 1000 | -36.8199
01.09.2016 17:00 | 38.96 | -38.96 | 1000 | -38.9599
01.09.2016 18:00 | 40.44 | -40.44 | 1000 | -40.4399
01.09.2016 19:00 | 37.93 | -37.93 | 1000 | -37.9299
01.09.2016 20:00 | 30.43 | -30.43 | 1000 | -30.4299
01.09.2016 21:00 | 26.93 | -26.93 | 1000 | -26.9299
01.09.2016 22:00 | 25.64 | -25.64 | 1000 | -25.6399
01.09.2016 23:00 | 23.89 | -23.89 | 1000 | -23.8899
02.09.2016 00:00 | 23.76 | -23.76 | 1000 | -23.7599
02.09.2016 01:00 | 22.91 | -22.91 | 1000 | -22.9099
02.09.2016 02:00 | 23.1 | -23.1 | 1000 | -23.0999
02.09.2016 03:00 | 25.97 | -25.97 | 1000 | -25.9699
02.09.2016 04:00 | 33.08 | -33.08 | 1000 | -33.0799
02.09.2016 05:00 | 38.41 | -38.41 | 1000 | -38.4099
02.09.2016 06:00 | 40.5 | -40.5 | 1000 | -40.4999
02.09.2016 07:00 | 37.91 | -37.91 | 1000 | -37.9099
02.09.2016 08:00 | 32.84 | -32.84 | 1000 | -32.8399
02.09.2016 09:00 | 29.59 | -29.59 | 1000 | -29.5899
02.09.2016 10:00 | 26.81 | -26.81 | 1000 | -26.8099
02.09.2016 11:00 | 25.69 | -25.69 | 1000 | -25.6899
02.09.2016 12:00 | 25.85 | -25.85 | 1000 | -25.8499
02.09.2016 13:00 | 27.94 | -27.94 | 1000 | -27.9399
02.09.2016 14:00 | 29.17 | -29.17 | 1000 | -29.1699
02.09.2016 15:00 | 34.01 | -34.01 | 1000 | -34.0099
02.09.2016 16:00 | 37.56 | -37.56 | 1000 | -37.5599
02.09.2016 17:00 | 37.98 | -37.98 | 1000 | -37.9799
02.09.2016 18:00 | 38.79 | -38.79 | 1000 | -38.7899
02.09.2016 19:00 | 34.99 | -34.99 | 1000 | -34.9899
02.09.2016 20:00 | 29.09 | -29.09 | 1000 | -29.0899
02.09.2016 21:00 | 27.61 | -27.61 | 1000 | -27.6099
02.09.2016 22:00 | 31.41 | -31.41 | 1000 | -31.4099
02.09.2016 23:00 | 28.04 | -28.04 | 1000 | -28.0399
03.09.2016 00:00 | 25.37 | -25.37 | 1000 | -25.3699
03.09.2016 01:00 | 24.88 | -24.88 | 1000 | -24.8799
03.09.2016 02:00 | 24.02 | -24.02 | 1000 | -24.0199
03.09.2016 03:00 | 24.92 | -24.92 | 1000 | -24.9199
03.09.2016 04:00 | 25.65 | -25.65 | 1000 | -25.6499
03.09.2016 05:00 | 29.44 | -29.44 | 1000 | -29.4399
03.09.2016 06:00 | 31.55 | -31.55 | 1000 | -31.5499
03.09.2016 07:00 | 32.95 | -32.95 | 1000 | -32.9499
03.09.2016 08:00 | 30.35 | -30.35 | 1000 | -30.3499
03.09.2016 09:00 | 29.06 | -29.06 | 1000 | -29.0599
03.09.2016 10:00 | 27.16 | -27.16 | 1000 | -27.1599
03.09.2016 11:00 | 25.09 | -25.09 | 1000 | -25.0899
03.09.2016 12:00 | 25.11 | -25.11 | 1000 | -25.1099
03.09.2016 13:00 | 25.36 | -25.36 | 1000 | -25.3599
03.09.2016 14:00 | 26.85 | -26.85 | 1000 | -26.8499
03.09.2016 15:00 | 30.44 | -30.44 | 1000 | -30.4399
03.09.2016 16:00 | 34.27 | -34.27 | 1000 | -34.2699
03.09.2016 17:00 | 37.56 | -37.56 | 1000 | -37.5599
03.09.2016 18:00 | 38.56 | -38.56 | 1000 | -38.5599
03.09.2016 19:00 | 37.67 | -37.67 | 1000 | -37.6699
03.09.2016 20:00 | 33.01 | -33.01 | 1000 | -33.0099
03.09.2016 21:00 | 28.93 | -28.93 | 1000 | -28.9299
03.09.2016 22:00 | 27.7 | -27.7 | 1000 | -27.6999
03.09.2016 23:00 | 25.02 | -25.02 | 1000 | -25.0199
04.09.2016 00:00 | 23.09 | -23.09 | 1000 | -23.0899
04.09.2016 01:00 | 22.04 | -22.04 | 1000 | -22.0399
04.09.2016 02:00 | 20.81 | -20.81 | 1000 | -20.8099
04.09.2016 03:00 | 20.09 | -20.09 | 1000 | -20.0899
04.09.2016 04:00 | 20.03 | -20.03 | 1000 | -20.0299
04.09.2016 05:00 | 22.02 | -22.02 | 1000 | -22.0199
04.09.2016 06:00 | 22.38 | -22.38 | 1000 | -22.3799
04.09.2016 07:00 | 23.5 | -23.5 | 1000 | -23.4999
04.09.2016 08:00 | 23.58 | -23.58 | 1000 | -23.5799
04.09.2016 09:00 | 24.99 | -24.99 | 1000 | -24.9899
04.09.2016 10:00 | 24.85 | -24.85 | 1000 | -24.8499
04.09.2016 11:00 | 23.49 | -23.49 | 1000 | -23.4899
04.09.2016 12:00 | 20.79 | -20.79 | 1000 | -20.7899
04.09.2016 13:00 | 20.52 | -20.52 | 1000 | -20.5199
04.09.2016 14:00 | 21.26 | -21.26 | 1000 | -21.2599
04.09.2016 15:00 | 22.94 | -22.94 | 1000 | -22.9399
04.09.2016 16:00 | 26.94 | -26.94 | 1000 | -26.9399
04.09.2016 17:00 | 30.31 | -30.31 | 1000 | -30.3099
04.09.2016 18:00 | 33.83 | -33.83 | 1000 | -33.8299
04.09.2016 19:00 | 31.79 | -31.79 | 1000 | -31.7899
04.09.2016 20:00 | 29.53 | -29.53 | 1000 | -29.5299
04.09.2016 21:00 | 25.06 | -25.06 | 1000 | -25.0599
04.09.2016 22:00 | 23.18 | -23.18 | 1000 | -23.1799
04.09.2016 23:00 | 22.3 | -22.3 | 1000 | -22.2999
05.09.2016 00:00 | 22.42 | -22.42 | 1000 | -22.4199
05.09.2016 01:00 | 21.73 | -21.73 | 1000 | -21.7299
05.09.2016 02:00 | 22.96 | -22.96 | 1000 | -22.9599
05.09.2016 03:00 | 24.96 | -24.96 | 1000 | -24.9599
05.09.2016 04:00 | 33.6 | -33.6 | 1000 | -33.5999
05.09.2016 05:00 | 42.98 | -42.98 | 1000 | -42.9799
05.09.2016 06:00 | 44.42 | -44.42 | 1000 | -44.4199
05.09.2016 07:00 | 43.31 | -43.31 | 1000 | -43.3099
05.09.2016 08:00 | 44.97 | -44.97 | 1000 | -44.9699
05.09.2016 09:00 | 48.01 | -48.01 | 1000 | -48.0099
05.09.2016 10:00 | 45.98 | -45.98 | 1000 | -45.9799
05.09.2016 11:00 | 44.22 | -44.22 | 1000 | -44.2199
05.09.2016 12:00 | 42.58 | -42.58 | 1000 | -42.5799
05.09.2016 13:00 | 43.03 | -43.03 | 1000 | -43.0299
05.09.2016 14:00 | 41.9 | -41.9 | 1000 | -41.8999
05.09.2016 15:00 | 41.98 | -41.98 | 1000 | -41.9799
05.09.2016 16:00 | 39.92 | -39.92 | 1000 | -39.9199
05.09.2016 17:00 | 43.12 | -43.12 | 1000 | -43.1199
05.09.2016 18:00 | 44.08 | -44.08 | 1000 | -44.0799
05.09.2016 19:00 | 40 | -40 | 1000 | -39.9999
05.09.2016 20:00 | 32.96 | -32.96 | 1000 | -32.9599
05.09.2016 21:00 | 28.07 | -28.07 | 1000 | -28.0699
05.09.2016 22:00 | 27.68 | -27.68 | 1000 | -27.6799
05.09.2016 23:00 | 25.98 | -25.98 | 1000 | -25.9799
06.09.2016 00:00 | 24.84 | -24.84 | 1000 | -24.8399
06.09.2016 01:00 | 23.76 | -23.76 | 1000 | -23.7599
06.09.2016 02:00 | 23.92 | -23.92 | 1000 | -23.9199
06.09.2016 03:00 | 26.43 | -26.43 | 1000 | -26.4299
06.09.2016 04:00 | 34.37 | -34.37 | 1000 | -34.3699
06.09.2016 05:00 | 42.97 | -42.97 | 1000 | -42.9699
06.09.2016 06:00 | 44.63 | -44.63 | 1000 | -44.6299
06.09.2016 07:00 | 41.96 | -41.96 | 1000 | -41.9599
06.09.2016 08:00 | 35.9 | -35.9 | 1000 | -35.8999
06.09.2016 09:00 | 33.76 | -33.76 | 1000 | -33.7599
06.09.2016 10:00 | 28.48 | -28.48 | 1000 | -28.4799
06.09.2016 11:00 | 27.98 | -27.98 | 1000 | -27.9799
06.09.2016 12:00 | 28.59 | -28.59 | 1000 | -28.5899
06.09.2016 13:00 | 29.02 | -29.02 | 1000 | -29.0199
06.09.2016 14:00 | 31.46 | -31.46 | 1000 | -31.4599
06.09.2016 15:00 | 37.95 | -37.95 | 1000 | -37.9499
06.09.2016 16:00 | 42.01 | -42.01 | 1000 | -42.0099
06.09.2016 17:00 | 45.16 | -45.16 | 1000 | -45.1599
06.09.2016 18:00 | 43.92 | -43.92 | 1000 | -43.9199
06.09.2016 19:00 | 38.55 | -38.55 | 1000 | -38.5499
06.09.2016 20:00 | 28 | -28 | 1000 | -27.9999
06.09.2016 21:00 | 26.82 | -26.82 | 1000 | -26.8199
06.09.2016 22:00 | 24.8 | -24.8 | 1000 | -24.7999
06.09.2016 23:00 | 23.64 | -23.64 | 1000 | -23.6399
07.09.2016 00:00 | 23.32 | -23.32 | 1000 | -23.3199
07.09.2016 01:00 | 23.16 | -23.16 | 1000 | -23.1599
07.09.2016 02:00 | 23.18 | -23.18 | 1000 | -23.1799
07.09.2016 03:00 | 25.11 | -25.11 | 1000 | -25.1099
07.09.2016 04:00 | 32.42 | -32.42 | 1000 | -32.4199
07.09.2016 05:00 | 37.97 | -37.97 | 1000 | -37.9699
07.09.2016 06:00 | 38.13 | -38.13 | 1000 | -38.1299
07.09.2016 07:00 | 34.07 | -34.07 | 1000 | -34.0699
07.09.2016 08:00 | 29.95 | -29.95 | 1000 | -29.9499
07.09.2016 09:00 | 28.92 | -28.92 | 1000 | -28.9199
07.09.2016 10:00 | 26.92 | -26.92 | 1000 | -26.9199
07.09.2016 11:00 | 26.41 | -26.41 | 1000 | -26.4099
07.09.2016 12:00 | 27.25 | -27.25 | 1000 | -27.2499
07.09.2016 13:00 | 27.92 | -27.92 | 1000 | -27.9199
07.09.2016 14:00 | 28.93 | -28.93 | 1000 | -28.9299
07.09.2016 15:00 | 36.93 | -36.93 | 1000 | -36.9299
07.09.2016 16:00 | 40.7 | -40.7 | 1000 | -40.6999
07.09.2016 17:00 | 44.35 | -44.35 | 1000 | -44.3499
07.09.2016 18:00 | 41.9 | -41.9 | 1000 | -41.8999
07.09.2016 19:00 | 36.94 | -36.94 | 1000 | -36.9399
07.09.2016 20:00 | 28.85 | -28.85 | 1000 | -28.8499
07.09.2016 21:00 | 26.59 | -26.59 | 1000 | -26.5899
07.09.2016 22:00 | 25.59 | -25.59 | 1000 | -25.5899
07.09.2016 23:00 | 24.07 | -24.07 | 1000 | -24.0699
08.09.2016 00:00 | 23.5 | -23.5 | 1000 | -23.4999
08.09.2016 01:00 | 23.08 | -23.08 | 1000 | -23.0799
08.09.2016 02:00 | 23.1 | -23.1 | 1000 | -23.0999
08.09.2016 03:00 | 24.24 | -24.24 | 1000 | -24.2399
08.09.2016 04:00 | 31.91 | -31.91 | 1000 | -31.9099
08.09.2016 05:00 | 38.71 | -38.71 | 1000 | -38.7099
08.09.2016 06:00 | 39.62 | -39.62 | 1000 | -39.6199
08.09.2016 07:00 | 38.31 | -38.31 | 1000 | -38.3099
08.09.2016 08:00 | 32.92 | -32.92 | 1000 | -32.9199
08.09.2016 09:00 | 28.67 | -28.67 | 1000 | -28.6699
08.09.2016 10:00 | 27.48 | -27.48 | 1000 | -27.4799
08.09.2016 11:00 | 26.28 | -26.28 | 1000 | -26.2799
08.09.2016 12:00 | 26.85 | -26.85 | 1000 | -26.8499
08.09.2016 13:00 | 27.7 | -27.7 | 1000 | -27.6999
08.09.2016 14:00 | 29.51 | -29.51 | 1000 | -29.5099
08.09.2016 15:00 | 35.92 | -35.92 | 1000 | -35.9199
08.09.2016 16:00 | 40.41 | -40.41 | 1000 | -40.4099
08.09.2016 17:00 | 42.59 | -42.59 | 1000 | -42.5899
08.09.2016 18:00 | 41.3 | -41.3 | 1000 | -41.2999
08.09.2016 19:00 | 36.91 | -36.91 | 1000 | -36.9099
08.09.2016 20:00 | 28.65 | -28.65 | 1000 | -28.6499
08.09.2016 21:00 | 25.99 | -25.99 | 1000 | -25.9899
08.09.2016 22:00 | 25.08 | -25.08 | 1000 | -25.0799
08.09.2016 23:00 | 23.81 | -23.81 | 1000 | -23.8099
09.09.2016 00:00 | 23.49 | -23.49 | 1000 | -23.4899
09.09.2016 01:00 | 22.97 | -22.97 | 1000 | -22.9699
09.09.2016 02:00 | 23.26 | -23.26 | 1000 | -23.2599
09.09.2016 03:00 | 24.82 | -24.82 | 1000 | -24.8199
09.09.2016 04:00 | 33.77 | -33.77 | 1000 | -33.7699
09.09.2016 05:00 | 40.22 | -40.22 | 1000 | -40.2199
09.09.2016 06:00 | 41.94 | -41.94 | 1000 | -41.9399
09.09.2016 07:00 | 40.99 | -40.99 | 1000 | -40.9899
09.09.2016 08:00 | 36.88 | -36.88 | 1000 | -36.8799
09.09.2016 09:00 | 34.06 | -34.06 | 1000 | -34.0599
09.09.2016 10:00 | 31.8 | -31.8 | 1000 | -31.7999
09.09.2016 11:00 | 29.04 | -29.04 | 1000 | -29.0399
09.09.2016 12:00 | 27.86 | -27.86 | 1000 | -27.8599
09.09.2016 13:00 | 29.49 | -29.49 | 1000 | -29.4899
09.09.2016 14:00 | 30.29 | -30.29 | 1000 | -30.2899
09.09.2016 15:00 | 35.89 | -35.89 | 1000 | -35.8899
09.09.2016 16:00 | 39.77 | -39.77 | 1000 | -39.7699
09.09.2016 17:00 | 41.92 | -41.92 | 1000 | -41.9199
09.09.2016 18:00 | 41.42 | -41.42 | 1000 | -41.4199
09.09.2016 19:00 | 38.27 | -38.27 | 1000 | -38.2699
09.09.2016 20:00 | 30.73 | -30.73 | 1000 | -30.7299
09.09.2016 21:00 | 28.01 | -28.01 | 1000 | -28.0099
09.09.2016 22:00 | 33.02 | -33.02 | 1000 | -33.0199
09.09.2016 23:00 | 27.11 | -27.11 | 1000 | -27.1099
10.09.2016 00:00 | 27.42 | -27.42 | 1000 | -27.4199
10.09.2016 01:00 | 24.25 | -24.25 | 1000 | -24.2499
10.09.2016 02:00 | 23.75 | -23.75 | 1000 | -23.7499
10.09.2016 03:00 | 24.2 | -24.2 | 1000 | -24.1999
10.09.2016 04:00 | 25.51 | -25.51 | 1000 | -25.5099
10.09.2016 05:00 | 29.04 | -29.04 | 1000 | -29.0399
10.09.2016 06:00 | 29.75 | -29.75 | 1000 | -29.7499
10.09.2016 07:00 | 29.94 | -29.94 | 1000 | -29.9399
10.09.2016 08:00 | 25.22 | -25.22 | 1000 | -25.2199
10.09.2016 09:00 | 23.69 | -23.69 | 1000 | -23.6899
10.09.2016 10:00 | 23.08 | -23.08 | 1000 | -23.0799
10.09.2016 11:00 | 23.06 | -23.06 | 1000 | -23.0599
10.09.2016 12:00 | 23.06 | -23.06 | 1000 | -23.0599
10.09.2016 13:00 | 25.61 | -25.61 | 1000 | -25.6099
10.09.2016 14:00 | 28.65 | -28.65 | 1000 | -28.6499
10.09.2016 15:00 | 31.99 | -31.99 | 1000 | -31.9899
10.09.2016 16:00 | 34.05 | -34.05 | 1000 | -34.0499
10.09.2016 17:00 | 38.7 | -38.7 | 1000 | -38.6999
10.09.2016 18:00 | 38.98 | -38.98 | 1000 | -38.9799
10.09.2016 19:00 | 34.08 | -34.08 | 1000 | -34.0799
10.09.2016 20:00 | 30.65 | -30.65 | 1000 | -30.6499
10.09.2016 21:00 | 26.76 | -26.76 | 1000 | -26.7599
10.09.2016 22:00 | 24.05 | -24.05 | 1000 | -24.0499
10.09.2016 23:00 | 22.87 | -22.87 | 1000 | -22.8699
11.09.2016 00:00 | 22.51 | -22.51 | 1000 | -22.5099
11.09.2016 01:00 | 21.73 | -21.73 | 1000 | -21.7299
11.09.2016 02:00 | 21.1 | -21.1 | 1000 | -21.0999
11.09.2016 03:00 | 22.09 | -22.09 | 1000 | -22.0899
11.09.2016 04:00 | 22.94 | -22.94 | 1000 | -22.9399
11.09.2016 05:00 | 22.93 | -22.93 | 1000 | -22.9299
11.09.2016 06:00 | 24.07 | -24.07 | 1000 | -24.0699
11.09.2016 07:00 | 25.11 | -25.11 | 1000 | -25.1099
11.09.2016 08:00 | 24.96 | -24.96 | 1000 | -24.9599
11.09.2016 09:00 | 25.48 | -25.48 | 1000 | -25.4799
11.09.2016 10:00 | 25.16 | -25.16 | 1000 | -25.1599
11.09.2016 11:00 | 24.54 | -24.54 | 1000 | -24.5399
11.09.2016 12:00 | 23.48 | -23.48 | 1000 | -23.4799
11.09.2016 13:00 | 23.42 | -23.42 | 1000 | -23.4199
11.09.2016 14:00 | 24.01 | -24.01 | 1000 | -24.0099
11.09.2016 15:00 | 28.73 | -28.73 | 1000 | -28.7299
11.09.2016 16:00 | 36.36 | -36.36 | 1000 | -36.3599
11.09.2016 17:00 | 39.85 | -39.85 | 1000 | -39.8499
11.09.2016 18:00 | 42.57 | -42.57 | 1000 | -42.5699
11.09.2016 19:00 | 38.93 | -38.93 | 1000 | -38.9299
11.09.2016 20:00 | 35.94 | -35.94 | 1000 | -35.9399
11.09.2016 21:00 | 31.27 | -31.27 | 1000 | -31.2699
11.09.2016 22:00 | 24.06 | -24.06 | 1000 | -24.0599
11.09.2016 23:00 | 23.45 | -23.45 | 1000 | -23.4499
12.09.2016 00:00 | 22.88 | -22.88 | 1000 | -22.8799
12.09.2016 01:00 | 22.15 | -22.15 | 1000 | -22.1499
12.09.2016 02:00 | 22.75 | -22.75 | 1000 | -22.7499
12.09.2016 03:00 | 24.12 | -24.12 | 1000 | -24.1199
12.09.2016 04:00 | 36.69 | -36.69 | 1000 | -36.6899
12.09.2016 05:00 | 43 | -43 | 1000 | -42.9999
12.09.2016 06:00 | 42.53 | -42.53 | 1000 | -42.5299
12.09.2016 07:00 | 39.43 | -39.43 | 1000 | -39.4299
12.09.2016 08:00 | 33.5 | -33.5 | 1000 | -33.4999
12.09.2016 09:00 | 30.71 | -30.71 | 1000 | -30.7099
12.09.2016 10:00 | 30.16 | -30.16 | 1000 | -30.1599
12.09.2016 11:00 | 29.61 | -29.61 | 1000 | -29.6099
12.09.2016 12:00 | 31.15 | -31.15 | 1000 | -31.1499
12.09.2016 13:00 | 32.69 | -32.69 | 1000 | -32.6899
12.09.2016 14:00 | 36.66 | -36.66 | 1000 | -36.6599
12.09.2016 15:00 | 41.81 | -41.81 | 1000 | -41.8099
12.09.2016 16:00 | 42.97 | -42.97 | 1000 | -42.9699
12.09.2016 17:00 | 46.73 | -46.73 | 1000 | -46.7299
12.09.2016 18:00 | 42.83 | -42.83 | 1000 | -42.8299
12.09.2016 19:00 | 37.93 | -37.93 | 1000 | -37.9299
12.09.2016 20:00 | 30.65 | -30.65 | 1000 | -30.6499
12.09.2016 21:00 | 26.59 | -26.59 | 1000 | -26.5899
12.09.2016 22:00 | 26.64 | -26.64 | 1000 | -26.6399
12.09.2016 23:00 | 24.8 | -24.8 | 1000 | -24.7999
13.09.2016 00:00 | 24.01 | -24.01 | 1000 | -24.0099
13.09.2016 01:00 | 23.52 | -23.52 | 1000 | -23.5199
13.09.2016 02:00 | 23.55 | -23.55 | 1000 | -23.5499
13.09.2016 03:00 | 26.39 | -26.39 | 1000 | -26.3899
13.09.2016 04:00 | 37.48 | -37.48 | 1000 | -37.4799
13.09.2016 05:00 | 44.44 | -44.44 | 1000 | -44.4399
13.09.2016 06:00 | 42.76 | -42.76 | 1000 | -42.7599
13.09.2016 07:00 | 38.92 | -38.92 | 1000 | -38.9199
13.09.2016 08:00 | 35.91 | -35.91 | 1000 | -35.9099
13.09.2016 09:00 | 32.74 | -32.74 | 1000 | -32.7399
13.09.2016 10:00 | 28.13 | -28.13 | 1000 | -28.1299
13.09.2016 11:00 | 27.62 | -27.62 | 1000 | -27.6199
13.09.2016 12:00 | 28.73 | -28.73 | 1000 | -28.7299
13.09.2016 13:00 | 28.25 | -28.25 | 1000 | -28.2499
13.09.2016 14:00 | 30.23 | -30.23 | 1000 | -30.2299
13.09.2016 15:00 | 37.42 | -37.42 | 1000 | -37.4199
13.09.2016 16:00 | 40.42 | -40.42 | 1000 | -40.4199
13.09.2016 17:00 | 41.93 | -41.93 | 1000 | -41.9299
13.09.2016 18:00 | 38.94 | -38.94 | 1000 | -38.9399
13.09.2016 19:00 | 33.52 | -33.52 | 1000 | -33.5199
13.09.2016 20:00 | 25.76 | -25.76 | 1000 | -25.7599
13.09.2016 21:00 | 24.27 | -24.27 | 1000 | -24.2699
13.09.2016 22:00 | 23 | -23 | 1000 | -22.9999
13.09.2016 23:00 | 22.17 | -22.17 | 1000 | -22.1699
14.09.2016 00:00 | 21.34 | -21.34 | 1000 | -21.3399
14.09.2016 01:00 | 21.85 | -21.85 | 1000 | -21.8499
14.09.2016 02:00 | 22.74 | -22.74 | 1000 | -22.7399
14.09.2016 03:00 | 23.31 | -23.31 | 1000 | -23.3099
14.09.2016 04:00 | 33.22 | -33.22 | 1000 | -33.2199
14.09.2016 05:00 | 38.98 | -38.98 | 1000 | -38.9799
14.09.2016 06:00 | 39.9 | -39.9 | 1000 | -39.8999
14.09.2016 07:00 | 34.95 | -34.95 | 1000 | -34.9499
14.09.2016 08:00 | 31.8 | -31.8 | 1000 | -31.7999
14.09.2016 09:00 | 31.9 | -31.9 | 1000 | -31.8999
14.09.2016 10:00 | 27.03 | -27.03 | 1000 | -27.0299
14.09.2016 11:00 | 25.23 | -25.23 | 1000 | -25.2299
14.09.2016 12:00 | 26.22 | -26.22 | 1000 | -26.2199
14.09.2016 13:00 | 26.95 | -26.95 | 1000 | -26.9499
14.09.2016 14:00 | 28.55 | -28.55 | 1000 | -28.5499
14.09.2016 15:00 | 35.69 | -35.69 | 1000 | -35.6899
14.09.2016 16:00 | 37.66 | -37.66 | 1000 | -37.6599
14.09.2016 17:00 | 37.44 | -37.44 | 1000 | -37.4399
14.09.2016 18:00 | 34.1 | -34.1 | 1000 | -34.0999
14.09.2016 19:00 | 26.84 | -26.84 | 1000 | -26.8399
14.09.2016 20:00 | 24.27 | -24.27 | 1000 | -24.2699
14.09.2016 21:00 | 22.96 | -22.96 | 1000 | -22.9599
14.09.2016 22:00 | 22.93 | -22.93 | 1000 | -22.9299
14.09.2016 23:00 | 21.88 | -21.88 | 1000 | -21.8799
15.09.2016 00:00 | 21.42 | -21.42 | 1000 | -21.4199
15.09.2016 01:00 | 21.13 | -21.13 | 1000 | -21.1299
15.09.2016 02:00 | 21.35 | -21.35 | 1000 | -21.3499
15.09.2016 03:00 | 23.05 | -23.05 | 1000 | -23.0499
15.09.2016 04:00 | 27.01 | -27.01 | 1000 | -27.0099
15.09.2016 05:00 | 37.08 | -37.08 | 1000 | -37.0799
15.09.2016 06:00 | 37.01 | -37.01 | 1000 | -37.0099
15.09.2016 07:00 | 33.71 | -33.71 | 1000 | -33.7099
15.09.2016 08:00 | 27.96 | -27.96 | 1000 | -27.9599
15.09.2016 09:00 | 26.83 | -26.83 | 1000 | -26.8299
15.09.2016 10:00 | 24.79 | -24.79 | 1000 | -24.7899
15.09.2016 11:00 | 24.71 | -24.71 | 1000 | -24.7099
15.09.2016 12:00 | 23.99 | -23.99 | 1000 | -23.9899
15.09.2016 13:00 | 26.63 | -26.63 | 1000 | -26.6299
15.09.2016 14:00 | 26.99 | -26.99 | 1000 | -26.9899
15.09.2016 15:00 | 32.15 | -32.15 | 1000 | -32.1499
15.09.2016 16:00 | 37.22 | -37.22 | 1000 | -37.2199
15.09.2016 17:00 | 38.86 | -38.86 | 1000 | -38.8599
15.09.2016 18:00 | 37.41 | -37.41 | 1000 | -37.4099
15.09.2016 19:00 | 29 | -29 | 1000 | -28.9999
15.09.2016 20:00 | 25.06 | -25.06 | 1000 | -25.0599
15.09.2016 21:00 | 23.02 | -23.02 | 1000 | -23.0199
15.09.2016 22:00 | 22.26 | -22.26 | 1000 | -22.2599
15.09.2016 23:00 | 21.24 | -21.24 | 1000 | -21.2399
16.09.2016 00:00 | 21.22 | -21.22 | 1000 | -21.2199
16.09.2016 01:00 | 21.29 | -21.29 | 1000 | -21.2899
16.09.2016 02:00 | 20.35 | -20.35 | 1000 | -20.3499
16.09.2016 03:00 | 22.59 | -22.59 | 1000 | -22.5899
16.09.2016 04:00 | 31.47 | -31.47 | 1000 | -31.4699
16.09.2016 05:00 | 39.96 | -39.96 | 1000 | -39.9599
16.09.2016 06:00 | 40.7 | -40.7 | 1000 | -40.6999
16.09.2016 07:00 | 39.98 | -39.98 | 1000 | -39.9799
16.09.2016 08:00 | 38.98 | -38.98 | 1000 | -38.9799
16.09.2016 09:00 | 37.81 | -37.81 | 1000 | -37.8099
16.09.2016 10:00 | 36 | -36 | 1000 | -35.9999
16.09.2016 11:00 | 31.95 | -31.95 | 1000 | -31.9499
16.09.2016 12:00 | 29.84 | -29.84 | 1000 | -29.8399
16.09.2016 13:00 | 33.99 | -33.99 | 1000 | -33.9899
16.09.2016 14:00 | 35.61 | -35.61 | 1000 | -35.6099
16.09.2016 15:00 | 38.28 | -38.28 | 1000 | -38.2799
16.09.2016 16:00 | 40.1 | -40.1 | 1000 | -40.0999
16.09.2016 17:00 | 41.75 | -41.75 | 1000 | -41.7499
16.09.2016 18:00 | 40.99 | -40.99 | 1000 | -40.9899
16.09.2016 19:00 | 36.5 | -36.5 | 1000 | -36.4999
16.09.2016 20:00 | 30.74 | -30.74 | 1000 | -30.7399
16.09.2016 21:00 | 25.16 | -25.16 | 1000 | -25.1599
16.09.2016 22:00 | 29.84 | -29.84 | 1000 | -29.8399
16.09.2016 23:00 | 26.32 | -26.32 | 1000 | -26.3199
17.09.2016 00:00 | 24.08 | -24.08 | 1000 | -24.0799
17.09.2016 01:00 | 22.81 | -22.81 | 1000 | -22.8099
17.09.2016 02:00 | 22.25 | -22.25 | 1000 | -22.2499
17.09.2016 03:00 | 22.91 | -22.91 | 1000 | -22.9099
17.09.2016 04:00 | 24.91 | -24.91 | 1000 | -24.9099
17.09.2016 05:00 | 27.92 | -27.92 | 1000 | -27.9199
17.09.2016 06:00 | 31.41 | -31.41 | 1000 | -31.4099
17.09.2016 07:00 | 36.93 | -36.93 | 1000 | -36.9299
17.09.2016 08:00 | 36.91 | -36.91 | 1000 | -36.9099
17.09.2016 09:00 | 36.08 | -36.08 | 1000 | -36.0799
17.09.2016 10:00 | 30.53 | -30.53 | 1000 | -30.5299
17.09.2016 11:00 | 25.1 | -25.1 | 1000 | -25.0999
17.09.2016 12:00 | 24.79 | -24.79 | 1000 | -24.7899
17.09.2016 13:00 | 24.14 | -24.14 | 1000 | -24.1399
17.09.2016 14:00 | 24.93 | -24.93 | 1000 | -24.9299
17.09.2016 15:00 | 27.85 | -27.85 | 1000 | -27.8499
17.09.2016 16:00 | 27.03 | -27.03 | 1000 | -27.0299
17.09.2016 17:00 | 32.52 | -32.52 | 1000 | -32.5199
17.09.2016 18:00 | 31.98 | -31.98 | 1000 | -31.9799
17.09.2016 19:00 | 24.57 | -24.57 | 1000 | -24.5699
17.09.2016 20:00 | 23.51 | -23.51 | 1000 | -23.5099
17.09.2016 21:00 | 23.19 | -23.19 | 1000 | -23.1899
17.09.2016 22:00 | 21.22 | -21.22 | 1000 | -21.2199
17.09.2016 23:00 | 22.39 | -22.39 | 1000 | -22.3899
18.09.2016 00:00 | 21.22 | -21.22 | 1000 | -21.2199
18.09.2016 01:00 | 20 | -20 | 1000 | -19.9999
18.09.2016 02:00 | 18.43 | -18.43 | 1000 | -18.4299
18.09.2016 03:00 | 19.53 | -19.53 | 1000 | -19.5299
18.09.2016 04:00 | 20.43 | -20.43 | 1000 | -20.4299
18.09.2016 05:00 | 20.73 | -20.73 | 1000 | -20.7299
18.09.2016 06:00 | 22.77 | -22.77 | 1000 | -22.7699
18.09.2016 07:00 | 24.78 | -24.78 | 1000 | -24.7799
18.09.2016 08:00 | 24.56 | -24.56 | 1000 | -24.5599
18.09.2016 09:00 | 24.98 | -24.98 | 1000 | -24.9799
18.09.2016 10:00 | 24 | -24 | 1000 | -23.9999
18.09.2016 11:00 | 24.1 | -24.1 | 1000 | -24.0999
18.09.2016 12:00 | 23.15 | -23.15 | 1000 | -23.1499
18.09.2016 13:00 | 22.93 | -22.93 | 1000 | -22.9299
18.09.2016 14:00 | 23.2 | -23.2 | 1000 | -23.1999
18.09.2016 15:00 | 27.16 | -27.16 | 1000 | -27.1599
18.09.2016 16:00 | 32.54 | -32.54 | 1000 | -32.5399
18.09.2016 17:00 | 36.11 | -36.11 | 1000 | -36.1099
18.09.2016 18:00 | 34.94 | -34.94 | 1000 | -34.9399
18.09.2016 19:00 | 31.1 | -31.1 | 1000 | -31.0999
18.09.2016 20:00 | 27.94 | -27.94 | 1000 | -27.9399
18.09.2016 21:00 | 25.46 | -25.46 | 1000 | -25.4599
18.09.2016 22:00 | 24.56 | -24.56 | 1000 | -24.5599
18.09.2016 23:00 | 24.15 | -24.15 | 1000 | -24.1499
19.09.2016 00:00 | 23.78 | -23.78 | 1000 | -23.7799
19.09.2016 01:00 | 22.44 | -22.44 | 1000 | -22.4399
19.09.2016 02:00 | 22.05 | -22.05 | 1000 | -22.0499
19.09.2016 03:00 | 23.91 | -23.91 | 1000 | -23.9099
19.09.2016 04:00 | 36.06 | -36.06 | 1000 | -36.0599
19.09.2016 05:00 | 42.31 | -42.31 | 1000 | -42.3099
19.09.2016 06:00 | 44.6 | -44.6 | 1000 | -44.5999
19.09.2016 07:00 | 43.91 | -43.91 | 1000 | -43.9099
19.09.2016 08:00 | 43.95 | -43.95 | 1000 | -43.9499
19.09.2016 09:00 | 43.97 | -43.97 | 1000 | -43.9699
19.09.2016 10:00 | 41.27 | -41.27 | 1000 | -41.2699
19.09.2016 11:00 | 39.31 | -39.31 | 1000 | -39.3099
19.09.2016 12:00 | 37.68 | -37.68 | 1000 | -37.6799
19.09.2016 13:00 | 37.93 | -37.93 | 1000 | -37.9299
19.09.2016 14:00 | 37.78 | -37.78 | 1000 | -37.7799
19.09.2016 15:00 | 39.22 | -39.22 | 1000 | -39.2199
19.09.2016 16:00 | 39.9 | -39.9 | 1000 | -39.8999
19.09.2016 17:00 | 41.99 | -41.99 | 1000 | -41.9899
19.09.2016 18:00 | 40.1 | -40.1 | 1000 | -40.0999
19.09.2016 19:00 | 30 | -30 | 1000 | -29.9999
19.09.2016 20:00 | 28.01 | -28.01 | 1000 | -28.0099
19.09.2016 21:00 | 26.02 | -26.02 | 1000 | -26.0199
19.09.2016 22:00 | 24.79 | -24.79 | 1000 | -24.7899
19.09.2016 23:00 | 24.83 | -24.83 | 1000 | -24.8299
20.09.2016 00:00 | 23.51 | -23.51 | 1000 | -23.5099
20.09.2016 01:00 | 23.06 | -23.06 | 1000 | -23.0599
20.09.2016 02:00 | 23.44 | -23.44 | 1000 | -23.4399
20.09.2016 03:00 | 25.24 | -25.24 | 1000 | -25.2399
20.09.2016 04:00 | 32.73 | -32.73 | 1000 | -32.7299
20.09.2016 05:00 | 42.96 | -42.96 | 1000 | -42.9599
20.09.2016 06:00 | 43.88 | -43.88 | 1000 | -43.8799
20.09.2016 07:00 | 42.77 | -42.77 | 1000 | -42.7699
20.09.2016 08:00 | 42.18 | -42.18 | 1000 | -42.1799
20.09.2016 09:00 | 41.17 | -41.17 | 1000 | -41.1699
20.09.2016 10:00 | 38.21 | -38.21 | 1000 | -38.2099
20.09.2016 11:00 | 35.6 | -35.6 | 1000 | -35.5999
20.09.2016 12:00 | 34.22 | -34.22 | 1000 | -34.2199
20.09.2016 13:00 | 34.55 | -34.55 | 1000 | -34.5499
20.09.2016 14:00 | 36.08 | -36.08 | 1000 | -36.0799
20.09.2016 15:00 | 39.13 | -39.13 | 1000 | -39.1299
20.09.2016 16:00 | 42.07 | -42.07 | 1000 | -42.0699
20.09.2016 17:00 | 46.8 | -46.8 | 1000 | -46.7999
20.09.2016 18:00 | 41.95 | -41.95 | 1000 | -41.9499
20.09.2016 19:00 | 35.06 | -35.06 | 1000 | -35.0599
20.09.2016 20:00 | 28.54 | -28.54 | 1000 | -28.5399
20.09.2016 21:00 | 26.03 | -26.03 | 1000 | -26.0299
20.09.2016 22:00 | 25.43 | -25.43 | 1000 | -25.4299
20.09.2016 23:00 | 24.94 | -24.94 | 1000 | -24.9399
21.09.2016 00:00 | 24.11 | -24.11 | 1000 | -24.1099
21.09.2016 01:00 | 24.13 | -24.13 | 1000 | -24.1299
21.09.2016 02:00 | 24.09 | -24.09 | 1000 | -24.0899
21.09.2016 03:00 | 25.71 | -25.71 | 1000 | -25.7099
21.09.2016 04:00 | 36.97 | -36.97 | 1000 | -36.9699
21.09.2016 05:00 | 48.19 | -48.19 | 1000 | -48.1899
21.09.2016 06:00 | 49.71 | -49.71 | 1000 | -49.7099
21.09.2016 07:00 | 44.5 | -44.5 | 1000 | -44.4999
21.09.2016 08:00 | 39.98 | -39.98 | 1000 | -39.9799
21.09.2016 09:00 | 36.03 | -36.03 | 1000 | -36.0299
21.09.2016 10:00 | 32.15 | -32.15 | 1000 | -32.1499
21.09.2016 11:00 | 31.92 | -31.92 | 1000 | -31.9199
21.09.2016 12:00 | 30.7 | -30.7 | 1000 | -30.6999
21.09.2016 13:00 | 32.81 | -32.81 | 1000 | -32.8099
21.09.2016 14:00 | 35.36 | -35.36 | 1000 | -35.3599
21.09.2016 15:00 | 42.7 | -42.7 | 1000 | -42.6999
21.09.2016 16:00 | 45 | -45 | 1000 | -44.9999
21.09.2016 17:00 | 48.75 | -48.75 | 1000 | -48.7499
21.09.2016 18:00 | 43.87 | -43.87 | 1000 | -43.8699
21.09.2016 19:00 | 37.96 | -37.96 | 1000 | -37.9599
21.09.2016 20:00 | 28.49 | -28.49 | 1000 | -28.4899
21.09.2016 21:00 | 27.09 | -27.09 | 1000 | -27.0899
21.09.2016 22:00 | 25.86 | -25.86 | 1000 | -25.8599
21.09.2016 23:00 | 25.09 | -25.09 | 1000 | -25.0899
22.09.2016 00:00 | 24.73 | -24.73 | 1000 | -24.7299
22.09.2016 01:00 | 24.26 | -24.26 | 1000 | -24.2599
22.09.2016 02:00 | 24.24 | -24.24 | 1000 | -24.2399
22.09.2016 03:00 | 26.84 | -26.84 | 1000 | -26.8399
22.09.2016 04:00 | 38.19 | -38.19 | 1000 | -38.1899
22.09.2016 05:00 | 43.34 | -43.34 | 1000 | -43.3399
22.09.2016 06:00 | 42.2 | -42.2 | 1000 | -42.1999
22.09.2016 07:00 | 35.77 | -35.77 | 1000 | -35.7699
22.09.2016 08:00 | 28.79 | -28.79 | 1000 | -28.7899
22.09.2016 09:00 | 27.75 | -27.75 | 1000 | -27.7499
22.09.2016 10:00 | 27.11 | -27.11 | 1000 | -27.1099
22.09.2016 11:00 | 27.06 | -27.06 | 1000 | -27.0599
22.09.2016 12:00 | 27.29 | -27.29 | 1000 | -27.2899
22.09.2016 13:00 | 28.61 | -28.61 | 1000 | -28.6099
22.09.2016 14:00 | 31.87 | -31.87 | 1000 | -31.8699
22.09.2016 15:00 | 39.93 | -39.93 | 1000 | -39.9299
22.09.2016 16:00 | 43.06 | -43.06 | 1000 | -43.0599
22.09.2016 17:00 | 49.06 | -49.06 | 1000 | -49.0599
22.09.2016 18:00 | 45.82 | -45.82 | 1000 | -45.8199
22.09.2016 19:00 | 38.95 | -38.95 | 1000 | -38.9499
22.09.2016 20:00 | 29.97 | -29.97 | 1000 | -29.9699
22.09.2016 21:00 | 26.47 | -26.47 | 1000 | -26.4699
22.09.2016 22:00 | 25.84 | -25.84 | 1000 | -25.8399
22.09.2016 23:00 | 25.03 | -25.03 | 1000 | -25.0299
23.09.2016 00:00 | 24.68 | -24.68 | 1000 | -24.6799
23.09.2016 01:00 | 24.78 | -24.78 | 1000 | -24.7799
23.09.2016 02:00 | 25.14 | -25.14 | 1000 | -25.1399
23.09.2016 03:00 | 26.47 | -26.47 | 1000 | -26.4699
23.09.2016 04:00 | 36.06 | -36.06 | 1000 | -36.0599
23.09.2016 05:00 | 43.04 | -43.04 | 1000 | -43.0399
23.09.2016 06:00 | 43.01 | -43.01 | 1000 | -43.0099
23.09.2016 07:00 | 38.94 | -38.94 | 1000 | -38.9399
23.09.2016 08:00 | 33.83 | -33.83 | 1000 | -33.8299
23.09.2016 09:00 | 28.77 | -28.77 | 1000 | -28.7699
23.09.2016 10:00 | 27.69 | -27.69 | 1000 | -27.6899
23.09.2016 11:00 | 27.54 | -27.54 | 1000 | -27.5399
23.09.2016 12:00 | 26.6 | -26.6 | 1000 | -26.5999
23.09.2016 13:00 | 27.66 | -27.66 | 1000 | -27.6599
23.09.2016 14:00 | 27.68 | -27.68 | 1000 | -27.6799
23.09.2016 15:00 | 31.06 | -31.06 | 1000 | -31.0599
23.09.2016 16:00 | 35.91 | -35.91 | 1000 | -35.9099
23.09.2016 17:00 | 41.83 | -41.83 | 1000 | -41.8299
23.09.2016 18:00 | 39.98 | -39.98 | 1000 | -39.9799
23.09.2016 19:00 | 30.36 | -30.36 | 1000 | -30.3599
23.09.2016 20:00 | 27.7 | -27.7 | 1000 | -27.6999
23.09.2016 21:00 | 26.79 | -26.79 | 1000 | -26.7899
23.09.2016 22:00 | 26.27 | -26.27 | 1000 | -26.2699
23.09.2016 23:00 | 24.68 | -24.68 | 1000 | -24.6799
24.09.2016 00:00 | 24.39 | -24.39 | 1000 | -24.3899
24.09.2016 01:00 | 25.15 | -25.15 | 1000 | -25.1499
24.09.2016 02:00 | 24.65 | -24.65 | 1000 | -24.6499
24.09.2016 03:00 | 24.59 | -24.59 | 1000 | -24.5899
24.09.2016 04:00 | 27.31 | -27.31 | 1000 | -27.3099
24.09.2016 05:00 | 31.15 | -31.15 | 1000 | -31.1499
24.09.2016 06:00 | 34.63 | -34.63 | 1000 | -34.6299
24.09.2016 07:00 | 34.04 | -34.04 | 1000 | -34.0399
24.09.2016 08:00 | 29 | -29 | 1000 | -28.9999
24.09.2016 09:00 | 25.43 | -25.43 | 1000 | -25.4299
24.09.2016 10:00 | 24.32 | -24.32 | 1000 | -24.3199
24.09.2016 11:00 | 24.26 | -24.26 | 1000 | -24.2599
24.09.2016 12:00 | 24.4 | -24.4 | 1000 | -24.3999
24.09.2016 13:00 | 24.93 | -24.93 | 1000 | -24.9299
24.09.2016 14:00 | 28.01 | -28.01 | 1000 | -28.0099
24.09.2016 15:00 | 34.58 | -34.58 | 1000 | -34.5799
24.09.2016 16:00 | 38.08 | -38.08 | 1000 | -38.0799
24.09.2016 17:00 | 42.63 | -42.63 | 1000 | -42.6299
24.09.2016 18:00 | 40.99 | -40.99 | 1000 | -40.9899
24.09.2016 19:00 | 34.53 | -34.53 | 1000 | -34.5299
24.09.2016 20:00 | 31.15 | -31.15 | 1000 | -31.1499
24.09.2016 21:00 | 25.46 | -25.46 | 1000 | -25.4599
24.09.2016 22:00 | 24.46 | -24.46 | 1000 | -24.4599
24.09.2016 23:00 | 22.06 | -22.06 | 1000 | -22.0599
25.09.2016 00:00 | 20.55 | -20.55 | 1000 | -20.5499
25.09.2016 01:00 | 17.84 | -17.84 | 1000 | -17.8399
25.09.2016 02:00 | 17.7 | -17.7 | 1000 | -17.6999
25.09.2016 03:00 | 19.68 | -19.68 | 1000 | -19.6799
25.09.2016 04:00 | 20.09 | -20.09 | 1000 | -20.0899
25.09.2016 05:00 | 21.47 | -21.47 | 1000 | -21.4699
25.09.2016 06:00 | 22.45 | -22.45 | 1000 | -22.4499
25.09.2016 07:00 | 22.95 | -22.95 | 1000 | -22.9499
25.09.2016 08:00 | 21.09 | -21.09 | 1000 | -21.0899
25.09.2016 09:00 | 21.09 | -21.09 | 1000 | -21.0899
25.09.2016 10:00 | 15.97 | -15.97 | 1000 | -15.9699
25.09.2016 11:00 | 10.93 | -10.93 | 1000 | -10.9299
25.09.2016 12:00 | 11.49 | -11.49 | 1000 | -11.4899
25.09.2016 13:00 | 12.89 | -12.89 | 1000 | -12.8899
25.09.2016 14:00 | 19.76 | -19.76 | 1000 | -19.7599
25.09.2016 15:00 | 26.55 | -26.55 | 1000 | -26.5499
25.09.2016 16:00 | 35.09 | -35.09 | 1000 | -35.0899
25.09.2016 17:00 | 40.95 | -40.95 | 1000 | -40.9499
25.09.2016 18:00 | 40.94 | -40.94 | 1000 | -40.9399
25.09.2016 19:00 | 33.53 | -33.53 | 1000 | -33.5299
25.09.2016 20:00 | 29.57 | -29.57 | 1000 | -29.5699
25.09.2016 21:00 | 24.52 | -24.52 | 1000 | -24.5199
25.09.2016 22:00 | 24.27 | -24.27 | 1000 | -24.2699
25.09.2016 23:00 | 24.2 | -24.2 | 1000 | -24.1999
26.09.2016 00:00 | 23.42 | -23.42 | 1000 | -23.4199
26.09.2016 01:00 | 23.28 | -23.28 | 1000 | -23.2799
26.09.2016 02:00 | 23.49 | -23.49 | 1000 | -23.4899
26.09.2016 03:00 | 25.46 | -25.46 | 1000 | -25.4599
26.09.2016 04:00 | 39.24 | -39.24 | 1000 | -39.2399
26.09.2016 05:00 | 46.53 | -46.53 | 1000 | -46.5299
26.09.2016 06:00 | 49 | -49 | 1000 | -48.9999
26.09.2016 07:00 | 46.84 | -46.84 | 1000 | -46.8399
26.09.2016 08:00 | 39.97 | -39.97 | 1000 | -39.9699
26.09.2016 09:00 | 37.39 | -37.39 | 1000 | -37.3899
26.09.2016 10:00 | 34.94 | -34.94 | 1000 | -34.9399
26.09.2016 11:00 | 33.95 | -33.95 | 1000 | -33.9499
26.09.2016 12:00 | 32.44 | -32.44 | 1000 | -32.4399
26.09.2016 13:00 | 35 | -35 | 1000 | -34.9999
26.09.2016 14:00 | 39.87 | -39.87 | 1000 | -39.8699
26.09.2016 15:00 | 44.65 | -44.65 | 1000 | -44.6499
26.09.2016 16:00 | 49.55 | -49.55 | 1000 | -49.5499
26.09.2016 17:00 | 54.12 | -54.12 | 1000 | -54.1199
26.09.2016 18:00 | 51.23 | -51.23 | 1000 | -51.2299
26.09.2016 19:00 | 37.93 | -37.93 | 1000 | -37.9299
26.09.2016 20:00 | 30.52 | -30.52 | 1000 | -30.5199
26.09.2016 21:00 | 28.4 | -28.4 | 1000 | -28.3999
26.09.2016 22:00 | 31.33 | -31.33 | 1000 | -31.3299
26.09.2016 23:00 | 30.74 | -30.74 | 1000 | -30.7399
27.09.2016 00:00 | 29.75 | -29.75 | 1000 | -29.7499
27.09.2016 01:00 | 28.73 | -28.73 | 1000 | -28.7299
27.09.2016 02:00 | 27.84 | -27.84 | 1000 | -27.8399
27.09.2016 03:00 | 29.56 | -29.56 | 1000 | -29.5599
27.09.2016 04:00 | 41.53 | -41.53 | 1000 | -41.5299
27.09.2016 05:00 | 49 | -49 | 1000 | -48.9999
27.09.2016 06:00 | 50 | -50 | 1000 | -49.9999
27.09.2016 07:00 | 44.98 | -44.98 | 1000 | -44.9799
27.09.2016 08:00 | 40.22 | -40.22 | 1000 | -40.2199
27.09.2016 09:00 | 33.93 | -33.93 | 1000 | -33.9299
27.09.2016 10:00 | 29.17 | -29.17 | 1000 | -29.1699
27.09.2016 11:00 | 28.28 | -28.28 | 1000 | -28.2799
27.09.2016 12:00 | 27.91 | -27.91 | 1000 | -27.9099
27.09.2016 13:00 | 28.29 | -28.29 | 1000 | -28.2899
27.09.2016 14:00 | 29.33 | -29.33 | 1000 | -29.3299
27.09.2016 15:00 | 38.91 | -38.91 | 1000 | -38.9099
27.09.2016 16:00 | 45.2 | -45.2 | 1000 | -45.1999
27.09.2016 17:00 | 48.97 | -48.97 | 1000 | -48.9699
27.09.2016 18:00 | 41.91 | -41.91 | 1000 | -41.9099
27.09.2016 19:00 | 29.94 | -29.94 | 1000 | -29.9399
27.09.2016 20:00 | 27.82 | -27.82 | 1000 | -27.8199
27.09.2016 21:00 | 24.36 | -24.36 | 1000 | -24.3599
27.09.2016 22:00 | 24.01 | -24.01 | 1000 | -24.0099
27.09.2016 23:00 | 21.03 | -21.03 | 1000 | -21.0299
28.09.2016 00:00 | 16.19 | -16.19 | 1000 | -16.1899
28.09.2016 01:00 | 14.66 | -14.66 | 1000 | -14.6599
28.09.2016 02:00 | 14.91 | -14.91 | 1000 | -14.9099
28.09.2016 03:00 | 19.89 | -19.89 | 1000 | -19.8899
28.09.2016 04:00 | 28.52 | -28.52 | 1000 | -28.5199
28.09.2016 05:00 | 37.94 | -37.94 | 1000 | -37.9399
28.09.2016 06:00 | 38.1 | -38.1 | 1000 | -38.0999
28.09.2016 07:00 | 32.22 | -32.22 | 1000 | -32.2199
28.09.2016 08:00 | 26 | -26 | 1000 | -25.9999
28.09.2016 09:00 | 23.06 | -23.06 | 1000 | -23.0599
28.09.2016 10:00 | 19.79 | -19.79 | 1000 | -19.7899
28.09.2016 11:00 | 12.94 | -12.94 | 1000 | -12.9399
28.09.2016 12:00 | 12.95 | -12.95 | 1000 | -12.9499
28.09.2016 13:00 | 16.84 | -16.84 | 1000 | -16.8399
28.09.2016 14:00 | 22.67 | -22.67 | 1000 | -22.6699
28.09.2016 15:00 | 26.45 | -26.45 | 1000 | -26.4499
28.09.2016 16:00 | 33.53 | -33.53 | 1000 | -33.5299
28.09.2016 17:00 | 39.59 | -39.59 | 1000 | -39.5899
28.09.2016 18:00 | 34.36 | -34.36 | 1000 | -34.3599
28.09.2016 19:00 | 28.14 | -28.14 | 1000 | -28.1399
28.09.2016 20:00 | 24.41 | -24.41 | 1000 | -24.4099
28.09.2016 21:00 | 22.02 | -22.02 | 1000 | -22.0199
28.09.2016 22:00 | 19.93 | -19.93 | 1000 | -19.9299
28.09.2016 23:00 | 16.1 | -16.1 | 1000 | -16.0999
29.09.2016 00:00 | 18.63 | -18.63 | 1000 | -18.6299
29.09.2016 01:00 | 14.57 | -14.57 | 1000 | -14.5699
29.09.2016 02:00 | 14.15 | -14.15 | 1000 | -14.1499
29.09.2016 03:00 | 21.08 | -21.08 | 1000 | -21.0799
29.09.2016 04:00 | 28.93 | -28.93 | 1000 | -28.9299
29.09.2016 05:00 | 37.97 | -37.97 | 1000 | -37.9699
29.09.2016 06:00 | 37.84 | -37.84 | 1000 | -37.8399
29.09.2016 07:00 | 28.42 | -28.42 | 1000 | -28.4199
29.09.2016 08:00 | 23.59 | -23.59 | 1000 | -23.5899
29.09.2016 09:00 | 21.71 | -21.71 | 1000 | -21.7099
29.09.2016 10:00 | 15.84 | -15.84 | 1000 | -15.8399
29.09.2016 11:00 | 12.65 | -12.65 | 1000 | -12.6499
29.09.2016 12:00 | 11.43 | -11.43 | 1000 | -11.4299
29.09.2016 13:00 | 12.66 | -12.66 | 1000 | -12.6599
29.09.2016 14:00 | 14.78 | -14.78 | 1000 | -14.7799
29.09.2016 15:00 | 24.61 | -24.61 | 1000 | -24.6099
29.09.2016 16:00 | 29.1 | -29.1 | 1000 | -29.0999
29.09.2016 17:00 | 37.91 | -37.91 | 1000 | -37.9099
29.09.2016 18:00 | 32.05 | -32.05 | 1000 | -32.0499
29.09.2016 19:00 | 25.03 | -25.03 | 1000 | -25.0299
29.09.2016 20:00 | 22.69 | -22.69 | 1000 | -22.6899
29.09.2016 21:00 | 16.85 | -16.85 | 1000 | -16.8499
29.09.2016 22:00 | 23.79 | -23.79 | 1000 | -23.7899
29.09.2016 23:00 | 23.32 | -23.32 | 1000 | -23.3199
30.09.2016 00:00 | 23.81 | -23.81 | 1000 | -23.8099
30.09.2016 01:00 | 23.09 | -23.09 | 1000 | -23.0899
30.09.2016 02:00 | 24.02 | -24.02 | 1000 | -24.0199
30.09.2016 03:00 | 25.73 | -25.73 | 1000 | -25.7299
30.09.2016 04:00 | 39.68 | -39.68 | 1000 | -39.6799
30.09.2016 05:00 | 49.66 | -49.66 | 1000 | -49.6599
30.09.2016 06:00 | 49.97 | -49.97 | 1000 | -49.9699
30.09.2016 07:00 | 43.91 | -43.91 | 1000 | -43.9099
30.09.2016 08:00 | 39.96 | -39.96 | 1000 | -39.9599
30.09.2016 09:00 | 39.6 | -39.6 | 1000 | -39.5999
30.09.2016 10:00 | 37.9 | -37.9 | 1000 | -37.8999
30.09.2016 11:00 | 29.65 | -29.65 | 1000 | -29.6499
30.09.2016 12:00 | 29.37 | -29.37 | 1000 | -29.3699
30.09.2016 13:00 | 31.96 | -31.96 | 1000 | -31.9599
30.09.2016 14:00 | 31.19 | -31.19 | 1000 | -31.1899
30.09.2016 15:00 | 31.48 | -31.48 | 1000 | -31.4799
30.09.2016 16:00 | 37.99 | -37.99 | 1000 | -37.9899
30.09.2016 17:00 | 42.91 | -42.91 | 1000 | -42.9099
30.09.2016 18:00 | 38.97 | -38.97 | 1000 | -38.9699
30.09.2016 19:00 | 31.9 | -31.9 | 1000 | -31.8999
30.09.2016 20:00 | 30.93 | -30.93 | 1000 | -30.9299
30.09.2016 21:00 | 28.43 | -28.43 | 1000 | -28.4299
30.09.2016 22:00 | 29.18 | -29.18 | 1000 | -29.1799
30.09.2016 23:00 | 31.06 | -31.06 | 1000 | -31.0599
01.10.2016 00:00 | 26 | -26 | 1000 | -25.9999
01.10.2016 01:00 | 29.02 | -29.02 | 1000 | -29.0199
01.10.2016 02:00 | 25.94 | -25.94 | 1000 | -25.9399
01.10.2016 03:00 | 29.13 | -29.13 | 1000 | -29.1299
01.10.2016 04:00 | 32.55 | -32.55 | 1000 | -32.5499
01.10.2016 05:00 | 31.3 | -31.3 | 1000 | -31.2999
01.10.2016 06:00 | 38.38 | -38.38 | 1000 | -38.3799
01.10.2016 07:00 | 38.96 | -38.96 | 1000 | -38.9599
01.10.2016 08:00 | 39.94 | -39.94 | 1000 | -39.9399
01.10.2016 09:00 | 39.21 | -39.21 | 1000 | -39.2099
01.10.2016 10:00 | 34.07 | -34.07 | 1000 | -34.0699
01.10.2016 11:00 | 30.53 | -30.53 | 1000 | -30.5299
01.10.2016 12:00 | 29.63 | -29.63 | 1000 | -29.6299
01.10.2016 13:00 | 29.18 | -29.18 | 1000 | -29.1799
01.10.2016 14:00 | 29.44 | -29.44 | 1000 | -29.4399
01.10.2016 15:00 | 34.63 | -34.63 | 1000 | -34.6299
01.10.2016 16:00 | 39.93 | -39.93 | 1000 | -39.9299
01.10.2016 17:00 | 45.03 | -45.03 | 1000 | -45.0299
01.10.2016 18:00 | 40.06 | -40.06 | 1000 | -40.0599
01.10.2016 19:00 | 30.74 | -30.74 | 1000 | -30.7399
01.10.2016 20:00 | 28.84 | -28.84 | 1000 | -28.8399
01.10.2016 21:00 | 32.47 | -32.47 | 1000 | -32.4699
01.10.2016 22:00 | 32.68 | -32.68 | 1000 | -32.6799
01.10.2016 23:00 | 27.04 | -27.04 | 1000 | -27.0399
02.10.2016 00:00 | 26.28 | -26.28 | 1000 | -26.2799
02.10.2016 01:00 | 25.13 | -25.13 | 1000 | -25.1299
02.10.2016 02:00 | 24.9 | -24.9 | 1000 | -24.8999
02.10.2016 03:00 | 25.03 | -25.03 | 1000 | -25.0299
02.10.2016 04:00 | 25.43 | -25.43 | 1000 | -25.4299
02.10.2016 05:00 | 26.09 | -26.09 | 1000 | -26.0899
02.10.2016 06:00 | 29.7 | -29.7 | 1000 | -29.6999
02.10.2016 07:00 | 30.99 | -30.99 | 1000 | -30.9899
02.10.2016 08:00 | 29.88 | -29.88 | 1000 | -29.8799
02.10.2016 09:00 | 32.38 | -32.38 | 1000 | -32.3799
02.10.2016 10:00 | 29.11 | -29.11 | 1000 | -29.1099
02.10.2016 11:00 | 26.64 | -26.64 | 1000 | -26.6399
02.10.2016 12:00 | 25.01 | -25.01 | 1000 | -25.0099
02.10.2016 13:00 | 24.65 | -24.65 | 1000 | -24.6499
02.10.2016 14:00 | 25.06 | -25.06 | 1000 | -25.0599
02.10.2016 15:00 | 31.65 | -31.65 | 1000 | -31.6499
02.10.2016 16:00 | 41.22 | -41.22 | 1000 | -41.2199
02.10.2016 17:00 | 49.35 | -49.35 | 1000 | -49.3499
02.10.2016 18:00 | 42.4 | -42.4 | 1000 | -42.3999
02.10.2016 19:00 | 34.78 | -34.78 | 1000 | -34.7799
02.10.2016 20:00 | 29.94 | -29.94 | 1000 | -29.9399
02.10.2016 21:00 | 25.19 | -25.19 | 1000 | -25.1899
02.10.2016 22:00 | 30.81 | -30.81 | 1000 | -30.8099
02.10.2016 23:00 | 26.11 | -26.11 | 1000 | -26.1099
03.10.2016 00:00 | 25.09 | -25.09 | 1000 | -25.0899
03.10.2016 01:00 | 24.54 | -24.54 | 1000 | -24.5399
03.10.2016 02:00 | 24.59 | -24.59 | 1000 | -24.5899
03.10.2016 03:00 | 25.78 | -25.78 | 1000 | -25.7799
03.10.2016 04:00 | 36.12 | -36.12 | 1000 | -36.1199
03.10.2016 05:00 | 40.96 | -40.96 | 1000 | -40.9599
03.10.2016 06:00 | 38.19 | -38.19 | 1000 | -38.1899
03.10.2016 07:00 | 39.76 | -39.76 | 1000 | -39.7599
03.10.2016 08:00 | 32.6 | -32.6 | 1000 | -32.5999
03.10.2016 09:00 | 33.17 | -33.17 | 1000 | -33.1699
03.10.2016 10:00 | 26.19 | -26.19 | 1000 | -26.1899
03.10.2016 11:00 | 25.33 | -25.33 | 1000 | -25.3299
03.10.2016 12:00 | 24.59 | -24.59 | 1000 | -24.5899
03.10.2016 13:00 | 29.39 | -29.39 | 1000 | -29.3899
03.10.2016 14:00 | 31.04 | -31.04 | 1000 | -31.0399
03.10.2016 15:00 | 33.37 | -33.37 | 1000 | -33.3699
03.10.2016 16:00 | 37.1 | -37.1 | 1000 | -37.0999
03.10.2016 17:00 | 37.74 | -37.74 | 1000 | -37.7399
03.10.2016 18:00 | 32.63 | -32.63 | 1000 | -32.6299
03.10.2016 19:00 | 28.42 | -28.42 | 1000 | -28.4199
03.10.2016 20:00 | 25.74 | -25.74 | 1000 | -25.7399
03.10.2016 21:00 | 24.6 | -24.6 | 1000 | -24.5999
03.10.2016 22:00 | 25.96 | -25.96 | 1000 | -25.9599
03.10.2016 23:00 | 25.28 | -25.28 | 1000 | -25.2799
04.10.2016 00:00 | 24.05 | -24.05 | 1000 | -24.0499
04.10.2016 01:00 | 22.03 | -22.03 | 1000 | -22.0299
04.10.2016 02:00 | 23.25 | -23.25 | 1000 | -23.2499
04.10.2016 03:00 | 25.54 | -25.54 | 1000 | -25.5399
04.10.2016 04:00 | 30.04 | -30.04 | 1000 | -30.0399
04.10.2016 05:00 | 37.1 | -37.1 | 1000 | -37.0999
04.10.2016 06:00 | 40.38 | -40.38 | 1000 | -40.3799
04.10.2016 07:00 | 36.78 | -36.78 | 1000 | -36.7799
04.10.2016 08:00 | 32.37 | -32.37 | 1000 | -32.3699
04.10.2016 09:00 | 28.71 | -28.71 | 1000 | -28.7099
04.10.2016 10:00 | 31.29 | -31.29 | 1000 | -31.2899
04.10.2016 11:00 | 32.08 | -32.08 | 1000 | -32.0799
04.10.2016 12:00 | 31.99 | -31.99 | 1000 | -31.9899
04.10.2016 13:00 | 31.87 | -31.87 | 1000 | -31.8699
04.10.2016 14:00 | 30.49 | -30.49 | 1000 | -30.4899
04.10.2016 15:00 | 35.7 | -35.7 | 1000 | -35.6999
04.10.2016 16:00 | 37.88 | -37.88 | 1000 | -37.8799
04.10.2016 17:00 | 39.09 | -39.09 | 1000 | -39.0899
04.10.2016 18:00 | 30.21 | -30.21 | 1000 | -30.2099
04.10.2016 19:00 | 26.08 | -26.08 | 1000 | -26.0799
04.10.2016 20:00 | 24.78 | -24.78 | 1000 | -24.7799
04.10.2016 21:00 | 24.93 | -24.93 | 1000 | -24.9299
04.10.2016 22:00 | 25.06 | -25.06 | 1000 | -25.0599
04.10.2016 23:00 | 23.67 | -23.67 | 1000 | -23.6699
05.10.2016 00:00 | 22.45 | -22.45 | 1000 | -22.4499
05.10.2016 01:00 | 22.23 | -22.23 | 1000 | -22.2299
05.10.2016 02:00 | 22.71 | -22.71 | 1000 | -22.7099
05.10.2016 03:00 | 24.3 | -24.3 | 1000 | -24.2999
05.10.2016 04:00 | 31.17 | -31.17 | 1000 | -31.1699
05.10.2016 05:00 | 42.45 | -42.45 | 1000 | -42.4499
05.10.2016 06:00 | 41.97 | -41.97 | 1000 | -41.9699
05.10.2016 07:00 | 30.14 | -30.14 | 1000 | -30.1399
05.10.2016 08:00 | 27.58 | -27.58 | 1000 | -27.5799
05.10.2016 09:00 | 27.51 | -27.51 | 1000 | -27.5099
05.10.2016 10:00 | 26.33 | -26.33 | 1000 | -26.3299
05.10.2016 11:00 | 26.98 | -26.98 | 1000 | -26.9799
05.10.2016 12:00 | 28.17 | -28.17 | 1000 | -28.1699
05.10.2016 13:00 | 28.18 | -28.18 | 1000 | -28.1799
05.10.2016 14:00 | 29.99 | -29.99 | 1000 | -29.9899
05.10.2016 15:00 | 35 | -35 | 1000 | -34.9999
05.10.2016 16:00 | 42.2 | -42.2 | 1000 | -42.1999
05.10.2016 17:00 | 41.08 | -41.08 | 1000 | -41.0799
05.10.2016 18:00 | 33.37 | -33.37 | 1000 | -33.3699
05.10.2016 19:00 | 27.67 | -27.67 | 1000 | -27.6699
05.10.2016 20:00 | 26.98 | -26.98 | 1000 | -26.9799
05.10.2016 21:00 | 25.02 | -25.02 | 1000 | -25.0199
05.10.2016 22:00 | 13.65 | -13.65 | 1000 | -13.6499
05.10.2016 23:00 | 17.1 | -17.1 | 1000 | -17.0999
06.10.2016 00:00 | 16.05 | -16.05 | 1000 | -16.0499
06.10.2016 01:00 | 12.3 | -12.3 | 1000 | -12.2999
06.10.2016 02:00 | 19.55 | -19.55 | 1000 | -19.5499
06.10.2016 03:00 | 24.06 | -24.06 | 1000 | -24.0599
06.10.2016 04:00 | 27.63 | -27.63 | 1000 | -27.6299
06.10.2016 05:00 | 33.19 | -33.19 | 1000 | -33.1899
06.10.2016 06:00 | 32.57 | -32.57 | 1000 | -32.5699
06.10.2016 07:00 | 36.19 | -36.19 | 1000 | -36.1899
06.10.2016 08:00 | 36.45 | -36.45 | 1000 | -36.4499
06.10.2016 09:00 | 36.77 | -36.77 | 1000 | -36.7699
06.10.2016 10:00 | 36.97 | -36.97 | 1000 | -36.9699
06.10.2016 11:00 | 36.44 | -36.44 | 1000 | -36.4399
06.10.2016 12:00 | 34.18 | -34.18 | 1000 | -34.1799
06.10.2016 13:00 | 34.06 | -34.06 | 1000 | -34.0599
06.10.2016 14:00 | 33.42 | -33.42 | 1000 | -33.4199
06.10.2016 15:00 | 42.42 | -42.42 | 1000 | -42.4199
06.10.2016 16:00 | 42.47 | -42.47 | 1000 | -42.4699
06.10.2016 17:00 | 49.69 | -49.69 | 1000 | -49.6899
06.10.2016 18:00 | 40.02 | -40.02 | 1000 | -40.0199
06.10.2016 19:00 | 34.23 | -34.23 | 1000 | -34.2299
06.10.2016 20:00 | 30.68 | -30.68 | 1000 | -30.6799
06.10.2016 21:00 | 28.43 | -28.43 | 1000 | -28.4299
06.10.2016 22:00 | 28.87 | -28.87 | 1000 | -28.8699
06.10.2016 23:00 | 26.9 | -26.9 | 1000 | -26.8999
07.10.2016 00:00 | 26.98 | -26.98 | 1000 | -26.9799
07.10.2016 01:00 | 27.59 | -27.59 | 1000 | -27.5899
07.10.2016 02:00 | 27.96 | -27.96 | 1000 | -27.9599
07.10.2016 03:00 | 29.93 | -29.93 | 1000 | -29.9299
07.10.2016 04:00 | 42.28 | -42.28 | 1000 | -42.2799
07.10.2016 05:00 | 42 | -42 | 1000 | -41.9999
07.10.2016 06:00 | 45.58 | -45.58 | 1000 | -45.5799
07.10.2016 07:00 | 45.05 | -45.05 | 1000 | -45.0499
07.10.2016 08:00 | 46.53 | -46.53 | 1000 | -46.5299
07.10.2016 09:00 | 52.32 | -52.32 | 1000 | -52.3199
07.10.2016 10:00 | 53.07 | -53.07 | 1000 | -53.0699
07.10.2016 11:00 | 47.11 | -47.11 | 1000 | -47.1099
07.10.2016 12:00 | 44.06 | -44.06 | 1000 | -44.0599
07.10.2016 13:00 | 42.47 | -42.47 | 1000 | -42.4699
07.10.2016 14:00 | 41.98 | -41.98 | 1000 | -41.9799
07.10.2016 15:00 | 38.49 | -38.49 | 1000 | -38.4899
07.10.2016 16:00 | 41.94 | -41.94 | 1000 | -41.9399
07.10.2016 17:00 | 42.46 | -42.46 | 1000 | -42.4599
07.10.2016 18:00 | 33.1 | -33.1 | 1000 | -33.0999
07.10.2016 19:00 | 30.53 | -30.53 | 1000 | -30.5299
07.10.2016 20:00 | 31.12 | -31.12 | 1000 | -31.1199
07.10.2016 21:00 | 32.97 | -32.97 | 1000 | -32.9699
07.10.2016 22:00 | 31.04 | -31.04 | 1000 | -31.0399
07.10.2016 23:00 | 28.78 | -28.78 | 1000 | -28.7799
08.10.2016 00:00 | 29.97 | -29.97 | 1000 | -29.9699
08.10.2016 01:00 | 29.7 | -29.7 | 1000 | -29.6999
08.10.2016 02:00 | 29.99 | -29.99 | 1000 | -29.9899
08.10.2016 03:00 | 29.56 | -29.56 | 1000 | -29.5599
08.10.2016 04:00 | 31.59 | -31.59 | 1000 | -31.5899
08.10.2016 05:00 | 33.39 | -33.39 | 1000 | -33.3899
08.10.2016 06:00 | 40.04 | -40.04 | 1000 | -40.0399
08.10.2016 07:00 | 43.41 | -43.41 | 1000 | -43.4099
08.10.2016 08:00 | 44.94 | -44.94 | 1000 | -44.9399
08.10.2016 09:00 | 42.08 | -42.08 | 1000 | -42.0799
08.10.2016 10:00 | 33.58 | -33.58 | 1000 | -33.5799
08.10.2016 11:00 | 32.48 | -32.48 | 1000 | -32.4799
08.10.2016 12:00 | 33.03 | -33.03 | 1000 | -33.0299
08.10.2016 13:00 | 32.44 | -32.44 | 1000 | -32.4399
08.10.2016 14:00 | 37.02 | -37.02 | 1000 | -37.0199
08.10.2016 15:00 | 42.69 | -42.69 | 1000 | -42.6899
08.10.2016 16:00 | 46 | -46 | 1000 | -45.9999
08.10.2016 17:00 | 52.75 | -52.75 | 1000 | -52.7499
08.10.2016 18:00 | 42.92 | -42.92 | 1000 | -42.9199
08.10.2016 19:00 | 35 | -35 | 1000 | -34.9999
08.10.2016 20:00 | 32.44 | -32.44 | 1000 | -32.4399
08.10.2016 21:00 | 31.12 | -31.12 | 1000 | -31.1199
08.10.2016 22:00 | 28.71 | -28.71 | 1000 | -28.7099
08.10.2016 23:00 | 28.45 | -28.45 | 1000 | -28.4499
09.10.2016 00:00 | 29.25 | -29.25 | 1000 | -29.2499
09.10.2016 01:00 | 28.79 | -28.79 | 1000 | -28.7899
09.10.2016 02:00 | 28.72 | -28.72 | 1000 | -28.7199
09.10.2016 03:00 | 28.09 | -28.09 | 1000 | -28.0899
09.10.2016 04:00 | 28.55 | -28.55 | 1000 | -28.5499
09.10.2016 05:00 | 29.11 | -29.11 | 1000 | -29.1099
09.10.2016 06:00 | 31.87 | -31.87 | 1000 | -31.8699
09.10.2016 07:00 | 33.68 | -33.68 | 1000 | -33.6799
09.10.2016 08:00 | 33.34 | -33.34 | 1000 | -33.3399
09.10.2016 09:00 | 34.13 | -34.13 | 1000 | -34.1299
09.10.2016 10:00 | 32.06 | -32.06 | 1000 | -32.0599
09.10.2016 11:00 | 28.81 | -28.81 | 1000 | -28.8099
09.10.2016 12:00 | 28.23 | -28.23 | 1000 | -28.2299
09.10.2016 13:00 | 28.21 | -28.21 | 1000 | -28.2099
09.10.2016 14:00 | 28.8 | -28.8 | 1000 | -28.7999
09.10.2016 15:00 | 32.95 | -32.95 | 1000 | -32.9499
09.10.2016 16:00 | 41.29 | -41.29 | 1000 | -41.2899
09.10.2016 17:00 | 50.52 | -50.52 | 1000 | -50.5199
09.10.2016 18:00 | 45.29 | -45.29 | 1000 | -45.2899
09.10.2016 19:00 | 43.45 | -43.45 | 1000 | -43.4499
09.10.2016 20:00 | 42.24 | -42.24 | 1000 | -42.2399
09.10.2016 21:00 | 34.39 | -34.39 | 1000 | -34.3899
09.10.2016 22:00 | 29.58 | -29.58 | 1000 | -29.5799
09.10.2016 23:00 | 31.87 | -31.87 | 1000 | -31.8699
10.10.2016 00:00 | 33.49 | -33.49 | 1000 | -33.4899
10.10.2016 01:00 | 30.66 | -30.66 | 1000 | -30.6599
10.10.2016 02:00 | 30.19 | -30.19 | 1000 | -30.1899
10.10.2016 03:00 | 31.28 | -31.28 | 1000 | -31.2799
10.10.2016 04:00 | 48.85 | -48.85 | 1000 | -48.8499
10.10.2016 05:00 | 69.24 | -69.24 | 1000 | -69.2399
10.10.2016 06:00 | 75 | -75 | 1000 | -74.9999
10.10.2016 07:00 | 70.16 | -70.16 | 1000 | -70.1599
10.10.2016 08:00 | 60.13 | -60.13 | 1000 | -60.1299
10.10.2016 09:00 | 55.66 | -55.66 | 1000 | -55.6599
10.10.2016 10:00 | 51.99 | -51.99 | 1000 | -51.9899
10.10.2016 11:00 | 53.21 | -53.21 | 1000 | -53.2099
10.10.2016 12:00 | 52.65 | -52.65 | 1000 | -52.6499
10.10.2016 13:00 | 51.91 | -51.91 | 1000 | -51.9099
10.10.2016 14:00 | 55 | -55 | 1000 | -54.9999
10.10.2016 15:00 | 57.24 | -57.24 | 1000 | -57.2399
10.10.2016 16:00 | 69.94 | -69.94 | 1000 | -69.9399
10.10.2016 17:00 | 81.93 | -81.93 | 1000 | -81.9299
10.10.2016 18:00 | 57.1 | -57.1 | 1000 | -57.0999
10.10.2016 19:00 | 43.41 | -43.41 | 1000 | -43.4099
10.10.2016 20:00 | 33.48 | -33.48 | 1000 | -33.4799
10.10.2016 21:00 | 30.53 | -30.53 | 1000 | -30.5299
10.10.2016 22:00 | 32.34 | -32.34 | 1000 | -32.3399
10.10.2016 23:00 | 30.23 | -30.23 | 1000 | -30.2299
11.10.2016 00:00 | 29.08 | -29.08 | 1000 | -29.0799
11.10.2016 01:00 | 29.16 | -29.16 | 1000 | -29.1599
11.10.2016 02:00 | 30.18 | -30.18 | 1000 | -30.1799
11.10.2016 03:00 | 31.91 | -31.91 | 1000 | -31.9099
11.10.2016 04:00 | 36.91 | -36.91 | 1000 | -36.9099
11.10.2016 05:00 | 45.93 | -45.93 | 1000 | -45.9299
11.10.2016 06:00 | 49.39 | -49.39 | 1000 | -49.3899
11.10.2016 07:00 | 49.35 | -49.35 | 1000 | -49.3499
11.10.2016 08:00 | 47.58 | -47.58 | 1000 | -47.5799
11.10.2016 09:00 | 45.08 | -45.08 | 1000 | -45.0799
11.10.2016 10:00 | 40.08 | -40.08 | 1000 | -40.0799
11.10.2016 11:00 | 39.91 | -39.91 | 1000 | -39.9099
11.10.2016 12:00 | 37.88 | -37.88 | 1000 | -37.8799
11.10.2016 13:00 | 39.25 | -39.25 | 1000 | -39.2499
11.10.2016 14:00 | 39.96 | -39.96 | 1000 | -39.9599
11.10.2016 15:00 | 42.67 | -42.67 | 1000 | -42.6699
11.10.2016 16:00 | 44.97 | -44.97 | 1000 | -44.9699
11.10.2016 17:00 | 44.54 | -44.54 | 1000 | -44.5399
11.10.2016 18:00 | 35.45 | -35.45 | 1000 | -35.4499
11.10.2016 19:00 | 34.23 | -34.23 | 1000 | -34.2299
11.10.2016 20:00 | 33.03 | -33.03 | 1000 | -33.0299
11.10.2016 21:00 | 30.41 | -30.41 | 1000 | -30.4099
11.10.2016 22:00 | 28.17 | -28.17 | 1000 | -28.1699
11.10.2016 23:00 | 27.93 | -27.93 | 1000 | -27.9299
12.10.2016 00:00 | 28.09 | -28.09 | 1000 | -28.0899
12.10.2016 01:00 | 28.01 | -28.01 | 1000 | -28.0099
12.10.2016 02:00 | 28.16 | -28.16 | 1000 | -28.1599
12.10.2016 03:00 | 29.99 | -29.99 | 1000 | -29.9899
12.10.2016 04:00 | 32.93 | -32.93 | 1000 | -32.9299
12.10.2016 05:00 | 45.07 | -45.07 | 1000 | -45.0699
12.10.2016 06:00 | 46.99 | -46.99 | 1000 | -46.9899
12.10.2016 07:00 | 45.95 | -45.95 | 1000 | -45.9499
12.10.2016 08:00 | 41.59 | -41.59 | 1000 | -41.5899
12.10.2016 09:00 | 44.94 | -44.94 | 1000 | -44.9399
12.10.2016 10:00 | 40.54 | -40.54 | 1000 | -40.5399
12.10.2016 11:00 | 36.77 | -36.77 | 1000 | -36.7699
12.10.2016 12:00 | 34.93 | -34.93 | 1000 | -34.9299
12.10.2016 13:00 | 33.87 | -33.87 | 1000 | -33.8699
12.10.2016 14:00 | 37.44 | -37.44 | 1000 | -37.4399
12.10.2016 15:00 | 44.02 | -44.02 | 1000 | -44.0199
12.10.2016 16:00 | 45.68 | -45.68 | 1000 | -45.6799
12.10.2016 17:00 | 47.82 | -47.82 | 1000 | -47.8199
12.10.2016 18:00 | 38.26 | -38.26 | 1000 | -38.2599
12.10.2016 19:00 | 33.57 | -33.57 | 1000 | -33.5699
12.10.2016 20:00 | 33.99 | -33.99 | 1000 | -33.9899
12.10.2016 21:00 | 30.1 | -30.1 | 1000 | -30.0999
12.10.2016 22:00 | 28.21 | -28.21 | 1000 | -28.2099
12.10.2016 23:00 | 28.15 | -28.15 | 1000 | -28.1499
13.10.2016 00:00 | 28.08 | -28.08 | 1000 | -28.0799
13.10.2016 01:00 | 28.14 | -28.14 | 1000 | -28.1399
13.10.2016 02:00 | 28.12 | -28.12 | 1000 | -28.1199
13.10.2016 03:00 | 28.23 | -28.23 | 1000 | -28.2299
13.10.2016 04:00 | 36.66 | -36.66 | 1000 | -36.6599
13.10.2016 05:00 | 47.91 | -47.91 | 1000 | -47.9099
13.10.2016 06:00 | 49.64 | -49.64 | 1000 | -49.6399
13.10.2016 07:00 | 44.98 | -44.98 | 1000 | -44.9799
13.10.2016 08:00 | 40.02 | -40.02 | 1000 | -40.0199
13.10.2016 09:00 | 37.64 | -37.64 | 1000 | -37.6399
13.10.2016 10:00 | 31.39 | -31.39 | 1000 | -31.3899
13.10.2016 11:00 | 31.06 | -31.06 | 1000 | -31.0599
13.10.2016 12:00 | 30.12 | -30.12 | 1000 | -30.1199
13.10.2016 13:00 | 32.06 | -32.06 | 1000 | -32.0599
13.10.2016 14:00 | 31.63 | -31.63 | 1000 | -31.6299
13.10.2016 15:00 | 38.13 | -38.13 | 1000 | -38.1299
13.10.2016 16:00 | 42.76 | -42.76 | 1000 | -42.7599
13.10.2016 17:00 | 39.96 | -39.96 | 1000 | -39.9599
13.10.2016 18:00 | 30.58 | -30.58 | 1000 | -30.5799
13.10.2016 19:00 | 28.7 | -28.7 | 1000 | -28.6999
13.10.2016 20:00 | 28.2 | -28.2 | 1000 | -28.1999
13.10.2016 21:00 | 27.42 | -27.42 | 1000 | -27.4199
13.10.2016 22:00 | 20.8 | -20.8 | 1000 | -20.7999
13.10.2016 23:00 | 20.02 | -20.02 | 1000 | -20.0199
14.10.2016 00:00 | 14.98 | -14.98 | 1000 | -14.9799
14.10.2016 01:00 | 20.07 | -20.07 | 1000 | -20.0699
14.10.2016 02:00 | 21.72 | -21.72 | 1000 | -21.7199
14.10.2016 03:00 | 25.2 | -25.2 | 1000 | -25.1999
14.10.2016 04:00 | 30.29 | -30.29 | 1000 | -30.2899
14.10.2016 05:00 | 40.53 | -40.53 | 1000 | -40.5299
14.10.2016 06:00 | 40.08 | -40.08 | 1000 | -40.0799
14.10.2016 07:00 | 40.1 | -40.1 | 1000 | -40.0999
14.10.2016 08:00 | 34.13 | -34.13 | 1000 | -34.1299
14.10.2016 09:00 | 29.55 | -29.55 | 1000 | -29.5499
14.10.2016 10:00 | 28.17 | -28.17 | 1000 | -28.1699
14.10.2016 11:00 | 28.1 | -28.1 | 1000 | -28.0999
14.10.2016 12:00 | 28.2 | -28.2 | 1000 | -28.1999
14.10.2016 13:00 | 30.01 | -30.01 | 1000 | -30.0099
14.10.2016 14:00 | 29 | -29 | 1000 | -28.9999
14.10.2016 15:00 | 37.07 | -37.07 | 1000 | -37.0699
14.10.2016 16:00 | 38.27 | -38.27 | 1000 | -38.2699
14.10.2016 17:00 | 38.52 | -38.52 | 1000 | -38.5199
14.10.2016 18:00 | 32.32 | -32.32 | 1000 | -32.3199
14.10.2016 19:00 | 29.57 | -29.57 | 1000 | -29.5699
14.10.2016 20:00 | 28.2 | -28.2 | 1000 | -28.1999
14.10.2016 21:00 | 28.01 | -28.01 | 1000 | -28.0099
14.10.2016 22:00 | 15.53 | -15.53 | 1000 | -15.5299
14.10.2016 23:00 | 13.1 | -13.1 | 1000 | -13.0999
15.10.2016 00:00 | 13.66 | -13.66 | 1000 | -13.6599
15.10.2016 01:00 | 13.62 | -13.62 | 1000 | -13.6199
15.10.2016 02:00 | 17.99 | -17.99 | 1000 | -17.9899
15.10.2016 03:00 | 15.5 | -15.5 | 1000 | -15.4999
15.10.2016 04:00 | 15.79 | -15.79 | 1000 | -15.7899
15.10.2016 05:00 | 27.62 | -27.62 | 1000 | -27.6199
15.10.2016 06:00 | 30.59 | -30.59 | 1000 | -30.5899
15.10.2016 07:00 | 31.62 | -31.62 | 1000 | -31.6199
15.10.2016 08:00 | 31.89 | -31.89 | 1000 | -31.8899
15.10.2016 09:00 | 33.34 | -33.34 | 1000 | -33.3399
15.10.2016 10:00 | 31.39 | -31.39 | 1000 | -31.3899
15.10.2016 11:00 | 31.36 | -31.36 | 1000 | -31.3599
15.10.2016 12:00 | 32.24 | -32.24 | 1000 | -32.2399
15.10.2016 13:00 | 36.05 | -36.05 | 1000 | -36.0499
15.10.2016 14:00 | 38.03 | -38.03 | 1000 | -38.0299
15.10.2016 15:00 | 42.86 | -42.86 | 1000 | -42.8599
15.10.2016 16:00 | 49.92 | -49.92 | 1000 | -49.9199
15.10.2016 17:00 | 57.05 | -57.05 | 1000 | -57.0499
15.10.2016 18:00 | 48.93 | -48.93 | 1000 | -48.9299
15.10.2016 19:00 | 44.38 | -44.38 | 1000 | -44.3799
15.10.2016 20:00 | 40.02 | -40.02 | 1000 | -40.0199
15.10.2016 21:00 | 32.96 | -32.96 | 1000 | -32.9599
15.10.2016 22:00 | 33.08 | -33.08 | 1000 | -33.0799
15.10.2016 23:00 | 31.1 | -31.1 | 1000 | -31.0999
16.10.2016 00:00 | 31.6 | -31.6 | 1000 | -31.5999
16.10.2016 01:00 | 30.59 | -30.59 | 1000 | -30.5899
16.10.2016 02:00 | 30.66 | -30.66 | 1000 | -30.6599
16.10.2016 03:00 | 30.61 | -30.61 | 1000 | -30.6099
16.10.2016 04:00 | 30.91 | -30.91 | 1000 | -30.9099
16.10.2016 05:00 | 31.51 | -31.51 | 1000 | -31.5099
16.10.2016 06:00 | 36.63 | -36.63 | 1000 | -36.6299
16.10.2016 07:00 | 38.48 | -38.48 | 1000 | -38.4799
16.10.2016 08:00 | 37.39 | -37.39 | 1000 | -37.3899
16.10.2016 09:00 | 34.57 | -34.57 | 1000 | -34.5699
16.10.2016 10:00 | 33.1 | -33.1 | 1000 | -33.0999
16.10.2016 11:00 | 31.54 | -31.54 | 1000 | -31.5399
16.10.2016 12:00 | 30.08 | -30.08 | 1000 | -30.0799
16.10.2016 13:00 | 30.44 | -30.44 | 1000 | -30.4399
16.10.2016 14:00 | 31.05 | -31.05 | 1000 | -31.0499
16.10.2016 15:00 | 36.06 | -36.06 | 1000 | -36.0599
16.10.2016 16:00 | 45.85 | -45.85 | 1000 | -45.8499
16.10.2016 17:00 | 48.93 | -48.93 | 1000 | -48.9299
16.10.2016 18:00 | 34.15 | -34.15 | 1000 | -34.1499
16.10.2016 19:00 | 31.06 | -31.06 | 1000 | -31.0599
16.10.2016 20:00 | 30.57 | -30.57 | 1000 | -30.5699
16.10.2016 21:00 | 28.84 | -28.84 | 1000 | -28.8399
16.10.2016 22:00 | 30.6 | -30.6 | 1000 | -30.5999
16.10.2016 23:00 | 29.56 | -29.56 | 1000 | -29.5599
17.10.2016 00:00 | 29.17 | -29.17 | 1000 | -29.1699
17.10.2016 01:00 | 28.44 | -28.44 | 1000 | -28.4399
17.10.2016 02:00 | 28.53 | -28.53 | 1000 | -28.5299
17.10.2016 03:00 | 30.46 | -30.46 | 1000 | -30.4599
17.10.2016 04:00 | 41.75 | -41.75 | 1000 | -41.7499
17.10.2016 05:00 | 45.11 | -45.11 | 1000 | -45.1099
17.10.2016 06:00 | 48.34 | -48.34 | 1000 | -48.3399
17.10.2016 07:00 | 46.42 | -46.42 | 1000 | -46.4199
17.10.2016 08:00 | 46.48 | -46.48 | 1000 | -46.4799
17.10.2016 09:00 | 46.02 | -46.02 | 1000 | -46.0199
17.10.2016 10:00 | 41.9 | -41.9 | 1000 | -41.8999
17.10.2016 11:00 | 45.21 | -45.21 | 1000 | -45.2099
17.10.2016 12:00 | 48.97 | -48.97 | 1000 | -48.9699
17.10.2016 13:00 | 52.42 | -52.42 | 1000 | -52.4199
17.10.2016 14:00 | 53.97 | -53.97 | 1000 | -53.9699
17.10.2016 15:00 | 50.05 | -50.05 | 1000 | -50.0499
17.10.2016 16:00 | 55.56 | -55.56 | 1000 | -55.5599
17.10.2016 17:00 | 56.08 | -56.08 | 1000 | -56.0799
17.10.2016 18:00 | 46.44 | -46.44 | 1000 | -46.4399
17.10.2016 19:00 | 35.74 | -35.74 | 1000 | -35.7399
17.10.2016 20:00 | 36.87 | -36.87 | 1000 | -36.8699
17.10.2016 21:00 | 32.57 | -32.57 | 1000 | -32.5699
17.10.2016 22:00 | 31.5 | -31.5 | 1000 | -31.4999
17.10.2016 23:00 | 30.82 | -30.82 | 1000 | -30.8199
18.10.2016 00:00 | 30.46 | -30.46 | 1000 | -30.4599
18.10.2016 01:00 | 30.5 | -30.5 | 1000 | -30.4999
18.10.2016 02:00 | 31.11 | -31.11 | 1000 | -31.1099
18.10.2016 03:00 | 32.96 | -32.96 | 1000 | -32.9599
18.10.2016 04:00 | 41.79 | -41.79 | 1000 | -41.7899
18.10.2016 05:00 | 51.33 | -51.33 | 1000 | -51.3299
18.10.2016 06:00 | 54.95 | -54.95 | 1000 | -54.9499
18.10.2016 07:00 | 51.93 | -51.93 | 1000 | -51.9299
18.10.2016 08:00 | 50.35 | -50.35 | 1000 | -50.3499
18.10.2016 09:00 | 50.81 | -50.81 | 1000 | -50.8099
18.10.2016 10:00 | 46.49 | -46.49 | 1000 | -46.4899
18.10.2016 11:00 | 41.16 | -41.16 | 1000 | -41.1599
18.10.2016 12:00 | 35.38 | -35.38 | 1000 | -35.3799
18.10.2016 13:00 | 35.76 | -35.76 | 1000 | -35.7599
18.10.2016 14:00 | 36.8 | -36.8 | 1000 | -36.7999
18.10.2016 15:00 | 44.9 | -44.9 | 1000 | -44.8999
18.10.2016 16:00 | 48.91 | -48.91 | 1000 | -48.9099
18.10.2016 17:00 | 47.47 | -47.47 | 1000 | -47.4699
18.10.2016 18:00 | 37.63 | -37.63 | 1000 | -37.6299
18.10.2016 19:00 | 34.44 | -34.44 | 1000 | -34.4399
18.10.2016 20:00 | 32.7 | -32.7 | 1000 | -32.6999
18.10.2016 21:00 | 30.49 | -30.49 | 1000 | -30.4899
18.10.2016 22:00 | 30.27 | -30.27 | 1000 | -30.2699
18.10.2016 23:00 | 28.99 | -28.99 | 1000 | -28.9899
19.10.2016 00:00 | 28.95 | -28.95 | 1000 | -28.9499
19.10.2016 01:00 | 29.08 | -29.08 | 1000 | -29.0799
19.10.2016 02:00 | 30.32 | -30.32 | 1000 | -30.3199
19.10.2016 03:00 | 30.85 | -30.85 | 1000 | -30.8499
19.10.2016 04:00 | 36.66 | -36.66 | 1000 | -36.6599
19.10.2016 05:00 | 47.5 | -47.5 | 1000 | -47.4999
19.10.2016 06:00 | 48.68 | -48.68 | 1000 | -48.6799
19.10.2016 07:00 | 48.47 | -48.47 | 1000 | -48.4699
19.10.2016 08:00 | 49.29 | -49.29 | 1000 | -49.2899
19.10.2016 09:00 | 49.29 | -49.29 | 1000 | -49.2899
19.10.2016 10:00 | 47.99 | -47.99 | 1000 | -47.9899
19.10.2016 11:00 | 45.92 | -45.92 | 1000 | -45.9199
19.10.2016 12:00 | 42.01 | -42.01 | 1000 | -42.0099
19.10.2016 13:00 | 41.27 | -41.27 | 1000 | -41.2699
19.10.2016 14:00 | 42.12 | -42.12 | 1000 | -42.1199
19.10.2016 15:00 | 48.32 | -48.32 | 1000 | -48.3199
19.10.2016 16:00 | 48.95 | -48.95 | 1000 | -48.9499
19.10.2016 17:00 | 49 | -49 | 1000 | -48.9999
19.10.2016 18:00 | 44.49 | -44.49 | 1000 | -44.4899
19.10.2016 19:00 | 35.2 | -35.2 | 1000 | -35.1999
19.10.2016 20:00 | 34.99 | -34.99 | 1000 | -34.9899
19.10.2016 21:00 | 31.26 | -31.26 | 1000 | -31.2599
19.10.2016 22:00 | 30.36 | -30.36 | 1000 | -30.3599
19.10.2016 23:00 | 29.99 | -29.99 | 1000 | -29.9899
20.10.2016 00:00 | 29.97 | -29.97 | 1000 | -29.9699
20.10.2016 01:00 | 30.03 | -30.03 | 1000 | -30.0299
20.10.2016 02:00 | 30.02 | -30.02 | 1000 | -30.0199
20.10.2016 03:00 | 30.83 | -30.83 | 1000 | -30.8299
20.10.2016 04:00 | 35.35 | -35.35 | 1000 | -35.3499
20.10.2016 05:00 | 41.84 | -41.84 | 1000 | -41.8399
20.10.2016 06:00 | 46.95 | -46.95 | 1000 | -46.9499
20.10.2016 07:00 | 47.98 | -47.98 | 1000 | -47.9799
20.10.2016 08:00 | 47.06 | -47.06 | 1000 | -47.0599
20.10.2016 09:00 | 47.16 | -47.16 | 1000 | -47.1599
20.10.2016 10:00 | 44.93 | -44.93 | 1000 | -44.9299
20.10.2016 11:00 | 44.71 | -44.71 | 1000 | -44.7099
20.10.2016 12:00 | 42.6 | -42.6 | 1000 | -42.5999
20.10.2016 13:00 | 43.6 | -43.6 | 1000 | -43.5999
20.10.2016 14:00 | 44.98 | -44.98 | 1000 | -44.9799
20.10.2016 15:00 | 48.91 | -48.91 | 1000 | -48.9099
20.10.2016 16:00 | 48.96 | -48.96 | 1000 | -48.9599
20.10.2016 17:00 | 56.01 | -56.01 | 1000 | -56.0099
20.10.2016 18:00 | 46.45 | -46.45 | 1000 | -46.4499
20.10.2016 19:00 | 36.11 | -36.11 | 1000 | -36.1099
20.10.2016 20:00 | 34.67 | -34.67 | 1000 | -34.6699
20.10.2016 21:00 | 32.87 | -32.87 | 1000 | -32.8699
20.10.2016 22:00 | 32.65 | -32.65 | 1000 | -32.6499
20.10.2016 23:00 | 31.94 | -31.94 | 1000 | -31.9399
21.10.2016 00:00 | 31.39 | -31.39 | 1000 | -31.3899
21.10.2016 01:00 | 31.17 | -31.17 | 1000 | -31.1699
21.10.2016 02:00 | 32.55 | -32.55 | 1000 | -32.5499
21.10.2016 03:00 | 32.84 | -32.84 | 1000 | -32.8399
21.10.2016 04:00 | 35.9 | -35.9 | 1000 | -35.8999
21.10.2016 05:00 | 46.87 | -46.87 | 1000 | -46.8699
21.10.2016 06:00 | 48.98 | -48.98 | 1000 | -48.9799
21.10.2016 07:00 | 48.45 | -48.45 | 1000 | -48.4499
21.10.2016 08:00 | 48.42 | -48.42 | 1000 | -48.4199
21.10.2016 09:00 | 47.82 | -47.82 | 1000 | -47.8199
21.10.2016 10:00 | 46.49 | -46.49 | 1000 | -46.4899
21.10.2016 11:00 | 41.84 | -41.84 | 1000 | -41.8399
21.10.2016 12:00 | 38.31 | -38.31 | 1000 | -38.3099
21.10.2016 13:00 | 37.41 | -37.41 | 1000 | -37.4099
21.10.2016 14:00 | 37.96 | -37.96 | 1000 | -37.9599
21.10.2016 15:00 | 42.06 | -42.06 | 1000 | -42.0599
21.10.2016 16:00 | 46.44 | -46.44 | 1000 | -46.4399
21.10.2016 17:00 | 45.95 | -45.95 | 1000 | -45.9499
21.10.2016 18:00 | 39.49 | -39.49 | 1000 | -39.4899
21.10.2016 19:00 | 36.09 | -36.09 | 1000 | -36.0899
21.10.2016 20:00 | 34.98 | -34.98 | 1000 | -34.9799
21.10.2016 21:00 | 33.9 | -33.9 | 1000 | -33.8999
21.10.2016 22:00 | 38.45 | -38.45 | 1000 | -38.4499
21.10.2016 23:00 | 34.55 | -34.55 | 1000 | -34.5499
22.10.2016 00:00 | 33.96 | -33.96 | 1000 | -33.9599
22.10.2016 01:00 | 34.11 | -34.11 | 1000 | -34.1099
22.10.2016 02:00 | 35.18 | -35.18 | 1000 | -35.1799
22.10.2016 03:00 | 35.61 | -35.61 | 1000 | -35.6099
22.10.2016 04:00 | 34.55 | -34.55 | 1000 | -34.5499
22.10.2016 05:00 | 36.89 | -36.89 | 1000 | -36.8899
22.10.2016 06:00 | 35.21 | -35.21 | 1000 | -35.2099
22.10.2016 07:00 | 38.07 | -38.07 | 1000 | -38.0699
22.10.2016 08:00 | 37.87 | -37.87 | 1000 | -37.8699
22.10.2016 09:00 | 37.28 | -37.28 | 1000 | -37.2799
22.10.2016 10:00 | 39.96 | -39.96 | 1000 | -39.9599
22.10.2016 11:00 | 35.02 | -35.02 | 1000 | -35.0199
22.10.2016 12:00 | 34.31 | -34.31 | 1000 | -34.3099
22.10.2016 13:00 | 34.17 | -34.17 | 1000 | -34.1699
22.10.2016 14:00 | 35.19 | -35.19 | 1000 | -35.1899
22.10.2016 15:00 | 46.76 | -46.76 | 1000 | -46.7599
22.10.2016 16:00 | 49.96 | -49.96 | 1000 | -49.9599
22.10.2016 17:00 | 49.99 | -49.99 | 1000 | -49.9899
22.10.2016 18:00 | 44.11 | -44.11 | 1000 | -44.1099
22.10.2016 19:00 | 35.88 | -35.88 | 1000 | -35.8799
22.10.2016 20:00 | 34.53 | -34.53 | 1000 | -34.5299
22.10.2016 21:00 | 34.51 | -34.51 | 1000 | -34.5099
22.10.2016 22:00 | 33.09 | -33.09 | 1000 | -33.0899
22.10.2016 23:00 | 32.69 | -32.69 | 1000 | -32.6899
23.10.2016 00:00 | 32.41 | -32.41 | 1000 | -32.4099
23.10.2016 01:00 | 31.85 | -31.85 | 1000 | -31.8499
23.10.2016 02:00 | 32.03 | -32.03 | 1000 | -32.0299
23.10.2016 03:00 | 31.9 | -31.9 | 1000 | -31.8999
23.10.2016 04:00 | 32.52 | -32.52 | 1000 | -32.5199
23.10.2016 05:00 | 33.04 | -33.04 | 1000 | -33.0399
23.10.2016 06:00 | 33.75 | -33.75 | 1000 | -33.7499
23.10.2016 07:00 | 35.22 | -35.22 | 1000 | -35.2199
23.10.2016 08:00 | 34.84 | -34.84 | 1000 | -34.8399
23.10.2016 09:00 | 33.91 | -33.91 | 1000 | -33.9099
23.10.2016 10:00 | 32.63 | -32.63 | 1000 | -32.6299
23.10.2016 11:00 | 32.86 | -32.86 | 1000 | -32.8599
23.10.2016 12:00 | 31.95 | -31.95 | 1000 | -31.9499
23.10.2016 13:00 | 32.66 | -32.66 | 1000 | -32.6599
23.10.2016 14:00 | 34.44 | -34.44 | 1000 | -34.4399
23.10.2016 15:00 | 37.24 | -37.24 | 1000 | -37.2399
23.10.2016 16:00 | 42.01 | -42.01 | 1000 | -42.0099
23.10.2016 17:00 | 47.02 | -47.02 | 1000 | -47.0199
23.10.2016 18:00 | 39.77 | -39.77 | 1000 | -39.7699
23.10.2016 19:00 | 36.86 | -36.86 | 1000 | -36.8599
23.10.2016 20:00 | 34.75 | -34.75 | 1000 | -34.7499
23.10.2016 21:00 | 33.6 | -33.6 | 1000 | -33.5999
23.10.2016 22:00 | 31.44 | -31.44 | 1000 | -31.4399
23.10.2016 23:00 | 31.08 | -31.08 | 1000 | -31.0799
24.10.2016 00:00 | 31.53 | -31.53 | 1000 | -31.5299
24.10.2016 01:00 | 30.9 | -30.9 | 1000 | -30.8999
24.10.2016 02:00 | 31.24 | -31.24 | 1000 | -31.2399
24.10.2016 03:00 | 31.68 | -31.68 | 1000 | -31.6799
24.10.2016 04:00 | 43.5 | -43.5 | 1000 | -43.4999
24.10.2016 05:00 | 49.92 | -49.92 | 1000 | -49.9199
24.10.2016 06:00 | 49.92 | -49.92 | 1000 | -49.9199
24.10.2016 07:00 | 49.9 | -49.9 | 1000 | -49.8999
24.10.2016 08:00 | 49.98 | -49.98 | 1000 | -49.9799
24.10.2016 09:00 | 49.97 | -49.97 | 1000 | -49.9699
24.10.2016 10:00 | 49.07 | -49.07 | 1000 | -49.0699
24.10.2016 11:00 | 46.07 | -46.07 | 1000 | -46.0699
24.10.2016 12:00 | 44.73 | -44.73 | 1000 | -44.7299
24.10.2016 13:00 | 46.09 | -46.09 | 1000 | -46.0899
24.10.2016 14:00 | 46.47 | -46.47 | 1000 | -46.4699
24.10.2016 15:00 | 48.21 | -48.21 | 1000 | -48.2099
24.10.2016 16:00 | 48.49 | -48.49 | 1000 | -48.4899
24.10.2016 17:00 | 48.35 | -48.35 | 1000 | -48.3499
24.10.2016 18:00 | 42.32 | -42.32 | 1000 | -42.3199
24.10.2016 19:00 | 36.35 | -36.35 | 1000 | -36.3499
24.10.2016 20:00 | 35.82 | -35.82 | 1000 | -35.8199
24.10.2016 21:00 | 33.07 | -33.07 | 1000 | -33.0699
24.10.2016 22:00 | 35.38 | -35.38 | 1000 | -35.3799
24.10.2016 23:00 | 34.58 | -34.58 | 1000 | -34.5799
25.10.2016 00:00 | 34.64 | -34.64 | 1000 | -34.6399
25.10.2016 01:00 | 35.02 | -35.02 | 1000 | -35.0199
25.10.2016 02:00 | 34.97 | -34.97 | 1000 | -34.9699
25.10.2016 03:00 | 37.01 | -37.01 | 1000 | -37.0099
25.10.2016 04:00 | 43.3 | -43.3 | 1000 | -43.2999
25.10.2016 05:00 | 68.1 | -68.1 | 1000 | -68.0999
25.10.2016 06:00 | 68.02 | -68.02 | 1000 | -68.0199
25.10.2016 07:00 | 67.28 | -67.28 | 1000 | -67.2799
25.10.2016 08:00 | 73.07 | -73.07 | 1000 | -73.0699
25.10.2016 09:00 | 74.23 | -74.23 | 1000 | -74.2299
25.10.2016 10:00 | 67.61 | -67.61 | 1000 | -67.6099
25.10.2016 11:00 | 66.01 | -66.01 | 1000 | -66.0099
25.10.2016 12:00 | 57.97 | -57.97 | 1000 | -57.9699
25.10.2016 13:00 | 56.38 | -56.38 | 1000 | -56.3799
25.10.2016 14:00 | 56 | -56 | 1000 | -55.9999
25.10.2016 15:00 | 67.71 | -67.71 | 1000 | -67.7099
25.10.2016 16:00 | 67.18 | -67.18 | 1000 | -67.1799
25.10.2016 17:00 | 60.39 | -60.39 | 1000 | -60.3899
25.10.2016 18:00 | 51.98 | -51.98 | 1000 | -51.9799
25.10.2016 19:00 | 39.76 | -39.76 | 1000 | -39.7599
25.10.2016 20:00 | 37.38 | -37.38 | 1000 | -37.3799
25.10.2016 21:00 | 34.7 | -34.7 | 1000 | -34.6999
25.10.2016 22:00 | 35.81 | -35.81 | 1000 | -35.8099
25.10.2016 23:00 | 34.6 | -34.6 | 1000 | -34.5999
26.10.2016 00:00 | 34.71 | -34.71 | 1000 | -34.7099
26.10.2016 01:00 | 35.03 | -35.03 | 1000 | -35.0299
26.10.2016 02:00 | 35.03 | -35.03 | 1000 | -35.0299
26.10.2016 03:00 | 36.17 | -36.17 | 1000 | -36.1699
26.10.2016 04:00 | 41.2 | -41.2 | 1000 | -41.1999
26.10.2016 05:00 | 52.3 | -52.3 | 1000 | -52.2999
26.10.2016 06:00 | 55.66 | -55.66 | 1000 | -55.6599
26.10.2016 07:00 | 58.21 | -58.21 | 1000 | -58.2099
26.10.2016 08:00 | 58.01 | -58.01 | 1000 | -58.0099
26.10.2016 09:00 | 55.68 | -55.68 | 1000 | -55.6799
26.10.2016 10:00 | 52.15 | -52.15 | 1000 | -52.1499
26.10.2016 11:00 | 49.88 | -49.88 | 1000 | -49.8799
26.10.2016 12:00 | 45.67 | -45.67 | 1000 | -45.6699
26.10.2016 13:00 | 46.81 | -46.81 | 1000 | -46.8099
26.10.2016 14:00 | 47.92 | -47.92 | 1000 | -47.9199
26.10.2016 15:00 | 50.27 | -50.27 | 1000 | -50.2699
26.10.2016 16:00 | 53.84 | -53.84 | 1000 | -53.8399
26.10.2016 17:00 | 52.49 | -52.49 | 1000 | -52.4899
26.10.2016 18:00 | 41.28 | -41.28 | 1000 | -41.2799
26.10.2016 19:00 | 39.99 | -39.99 | 1000 | -39.9899
26.10.2016 20:00 | 37.37 | -37.37 | 1000 | -37.3699
26.10.2016 21:00 | 34.1 | -34.1 | 1000 | -34.0999
26.10.2016 22:00 | 32.84 | -32.84 | 1000 | -32.8399
26.10.2016 23:00 | 32.26 | -32.26 | 1000 | -32.2599
27.10.2016 00:00 | 31.87 | -31.87 | 1000 | -31.8699
27.10.2016 01:00 | 31.25 | -31.25 | 1000 | -31.2499
27.10.2016 02:00 | 32.34 | -32.34 | 1000 | -32.3399
27.10.2016 03:00 | 33.58 | -33.58 | 1000 | -33.5799
27.10.2016 04:00 | 38.12 | -38.12 | 1000 | -38.1199
27.10.2016 05:00 | 47.94 | -47.94 | 1000 | -47.9399
27.10.2016 06:00 | 48.99 | -48.99 | 1000 | -48.9899
27.10.2016 07:00 | 47.42 | -47.42 | 1000 | -47.4199
27.10.2016 08:00 | 47.94 | -47.94 | 1000 | -47.9399
27.10.2016 09:00 | 45.69 | -45.69 | 1000 | -45.6899
27.10.2016 10:00 | 44.11 | -44.11 | 1000 | -44.1099
27.10.2016 11:00 | 41.77 | -41.77 | 1000 | -41.7699
27.10.2016 12:00 | 38.68 | -38.68 | 1000 | -38.6799
27.10.2016 13:00 | 39.51 | -39.51 | 1000 | -39.5099
27.10.2016 14:00 | 40.91 | -40.91 | 1000 | -40.9099
27.10.2016 15:00 | 44.69 | -44.69 | 1000 | -44.6899
27.10.2016 16:00 | 48.73 | -48.73 | 1000 | -48.7299
27.10.2016 17:00 | 42 | -42 | 1000 | -41.9999
27.10.2016 18:00 | 38.02 | -38.02 | 1000 | -38.0199
27.10.2016 19:00 | 36.76 | -36.76 | 1000 | -36.7599
27.10.2016 20:00 | 33.82 | -33.82 | 1000 | -33.8199
27.10.2016 21:00 | 31.05 | -31.05 | 1000 | -31.0499
27.10.2016 22:00 | 29.06 | -29.06 | 1000 | -29.0599
27.10.2016 23:00 | 26.87 | -26.87 | 1000 | -26.8699
28.10.2016 00:00 | 23.43 | -23.43 | 1000 | -23.4299
28.10.2016 01:00 | 23.65 | -23.65 | 1000 | -23.6499
28.10.2016 02:00 | 23.92 | -23.92 | 1000 | -23.9199
28.10.2016 03:00 | 29.1 | -29.1 | 1000 | -29.0999
28.10.2016 04:00 | 31.08 | -31.08 | 1000 | -31.0799
28.10.2016 05:00 | 37.04 | -37.04 | 1000 | -37.0399
28.10.2016 06:00 | 39.3 | -39.3 | 1000 | -39.2999
28.10.2016 07:00 | 37.72 | -37.72 | 1000 | -37.7199
28.10.2016 08:00 | 37.76 | -37.76 | 1000 | -37.7599
28.10.2016 09:00 | 38.89 | -38.89 | 1000 | -38.8899
28.10.2016 10:00 | 37.17 | -37.17 | 1000 | -37.1699
28.10.2016 11:00 | 36.82 | -36.82 | 1000 | -36.8199
28.10.2016 12:00 | 36.31 | -36.31 | 1000 | -36.3099
28.10.2016 13:00 | 37.23 | -37.23 | 1000 | -37.2299
28.10.2016 14:00 | 37.99 | -37.99 | 1000 | -37.9899
28.10.2016 15:00 | 43.74 | -43.74 | 1000 | -43.7399
28.10.2016 16:00 | 50.5 | -50.5 | 1000 | -50.4999
28.10.2016 17:00 | 47.62 | -47.62 | 1000 | -47.6199
28.10.2016 18:00 | 41.97 | -41.97 | 1000 | -41.9699
28.10.2016 19:00 | 42.82 | -42.82 | 1000 | -42.8199
28.10.2016 20:00 | 39.93 | -39.93 | 1000 | -39.9299
28.10.2016 21:00 | 33.1 | -33.1 | 1000 | -33.0999
28.10.2016 22:00 | 31.05 | -31.05 | 1000 | -31.0499
28.10.2016 23:00 | 29.85 | -29.85 | 1000 | -29.8499
29.10.2016 00:00 | 29.04 | -29.04 | 1000 | -29.0399
29.10.2016 01:00 | 28.65 | -28.65 | 1000 | -28.6499
29.10.2016 02:00 | 28.77 | -28.77 | 1000 | -28.7699
29.10.2016 03:00 | 28.84 | -28.84 | 1000 | -28.8399
29.10.2016 04:00 | 30.77 | -30.77 | 1000 | -30.7699
29.10.2016 05:00 | 32.5 | -32.5 | 1000 | -32.4999
29.10.2016 06:00 | 35.06 | -35.06 | 1000 | -35.0599
29.10.2016 07:00 | 41.76 | -41.76 | 1000 | -41.7599
29.10.2016 08:00 | 41.54 | -41.54 | 1000 | -41.5399
29.10.2016 09:00 | 36.19 | -36.19 | 1000 | -36.1899
29.10.2016 10:00 | 33.79 | -33.79 | 1000 | -33.7899
29.10.2016 11:00 | 31.54 | -31.54 | 1000 | -31.5399
29.10.2016 12:00 | 30.03 | -30.03 | 1000 | -30.0299
29.10.2016 13:00 | 31.41 | -31.41 | 1000 | -31.4099
29.10.2016 14:00 | 32.7 | -32.7 | 1000 | -32.6999
29.10.2016 15:00 | 37.93 | -37.93 | 1000 | -37.9299
29.10.2016 16:00 | 45.92 | -45.92 | 1000 | -45.9199
29.10.2016 17:00 | 44.27 | -44.27 | 1000 | -44.2699
29.10.2016 18:00 | 39.44 | -39.44 | 1000 | -39.4399
29.10.2016 19:00 | 35.24 | -35.24 | 1000 | -35.2399
29.10.2016 20:00 | 35.12 | -35.12 | 1000 | -35.1199
29.10.2016 21:00 | 33.81 | -33.81 | 1000 | -33.8099
29.10.2016 22:00 | 32.57 | -32.57 | 1000 | -32.5699
29.10.2016 23:00 | 32.15 | -32.15 | 1000 | -32.1499
30.10.2016 00:00 | 31.55 | -31.55 | 1000 | -31.5499
30.10.2016 01:00 | 31.55 | -31.55 | 1000 | -31.5499
30.10.2016 02:00 | 31.4 | -31.4 | 1000 | -31.3999
30.10.2016 03:00 | 31.45 | -31.45 | 1000 | -31.4499
30.10.2016 04:00 | 32.03 | -32.03 | 1000 | -32.0299
30.10.2016 05:00 | 32.55 | -32.55 | 1000 | -32.5499
30.10.2016 06:00 | 33.35 | -33.35 | 1000 | -33.3499
30.10.2016 07:00 | 35.02 | -35.02 | 1000 | -35.0199
30.10.2016 08:00 | 36.49 | -36.49 | 1000 | -36.4899
30.10.2016 09:00 | 36.99 | -36.99 | 1000 | -36.9899
30.10.2016 10:00 | 38.33 | -38.33 | 1000 | -38.3299
30.10.2016 11:00 | 37.2 | -37.2 | 1000 | -37.1999
30.10.2016 12:00 | 33.9 | -33.9 | 1000 | -33.8999
30.10.2016 13:00 | 32.48 | -32.48 | 1000 | -32.4799
30.10.2016 14:00 | 33.09 | -33.09 | 1000 | -33.0899
30.10.2016 15:00 | 34.64 | -34.64 | 1000 | -34.6399
30.10.2016 16:00 | 49.2 | -49.2 | 1000 | -49.1999
30.10.2016 17:00 | 52.48 | -52.48 | 1000 | -52.4799
30.10.2016 18:00 | 48.28 | -48.28 | 1000 | -48.2799
30.10.2016 19:00 | 40.3 | -40.3 | 1000 | -40.2999
30.10.2016 20:00 | 39 | -39 | 1000 | -38.9999
30.10.2016 21:00 | 39 | -39 | 1000 | -38.9999
30.10.2016 22:00 | 37.64 | -37.64 | 1000 | -37.6399
30.10.2016 23:00 | 35.36 | -35.36 | 1000 | -35.3599
31.10.2016 00:00 | 34.94 | -34.94 | 1000 | -34.9399
31.10.2016 01:00 | 34.66 | -34.66 | 1000 | -34.6599
31.10.2016 02:00 | 33.92 | -33.92 | 1000 | -33.9199
31.10.2016 03:00 | 34.39 | -34.39 | 1000 | -34.3899
31.10.2016 04:00 | 40.03 | -40.03 | 1000 | -40.0299
31.10.2016 05:00 | 45.29 | -45.29 | 1000 | -45.2899
31.10.2016 06:00 | 51.68 | -51.68 | 1000 | -51.6799
31.10.2016 07:00 | 50.47 | -50.47 | 1000 | -50.4699
31.10.2016 08:00 | 47.38 | -47.38 | 1000 | -47.3799
31.10.2016 09:00 | 45.1 | -45.1 | 1000 | -45.0999
31.10.2016 10:00 | 44 | -44 | 1000 | -43.9999
31.10.2016 11:00 | 39 | -39 | 1000 | -38.9999
31.10.2016 12:00 | 38.08 | -38.08 | 1000 | -38.0799
31.10.2016 13:00 | 38.64 | -38.64 | 1000 | -38.6399
31.10.2016 14:00 | 46.04 | -46.04 | 1000 | -46.0399
31.10.2016 15:00 | 49.73 | -49.73 | 1000 | -49.7299
31.10.2016 16:00 | 59.2 | -59.2 | 1000 | -59.1999
31.10.2016 17:00 | 55.98 | -55.98 | 1000 | -55.9799
31.10.2016 18:00 | 48.96 | -48.96 | 1000 | -48.9599
31.10.2016 19:00 | 44.13 | -44.13 | 1000 | -44.1299
31.10.2016 20:00 | 40.26 | -40.26 | 1000 | -40.2599
31.10.2016 21:00 | 38.62 | -38.62 | 1000 | -38.6199
31.10.2016 22:00 | 37.68 | -37.68 | 1000 | -37.6799
31.10.2016 23:00 | 33.31 | -33.31 | 1000 | -33.3099
01.11.2016 00:00 | 33.68 | -33.68 | 1000 | -33.6799
01.11.2016 01:00 | 33.31 | -33.31 | 1000 | -33.3099
01.11.2016 02:00 | 32.52 | -32.52 | 1000 | -32.5199
01.11.2016 03:00 | 32.99 | -32.99 | 1000 | -32.9899
01.11.2016 04:00 | 33.31 | -33.31 | 1000 | -33.3099
01.11.2016 05:00 | 36.98 | -36.98 | 1000 | -36.9799
01.11.2016 06:00 | 41.93 | -41.93 | 1000 | -41.9299
01.11.2016 07:00 | 41.09 | -41.09 | 1000 | -41.0899
01.11.2016 08:00 | 33.77 | -33.77 | 1000 | -33.7699
01.11.2016 09:00 | 31.27 | -31.27 | 1000 | -31.2699
01.11.2016 10:00 | 30.9 | -30.9 | 1000 | -30.8999
01.11.2016 11:00 | 30.75 | -30.75 | 1000 | -30.7499
01.11.2016 12:00 | 30.03 | -30.03 | 1000 | -30.0299
01.11.2016 13:00 | 31.58 | -31.58 | 1000 | -31.5799
01.11.2016 14:00 | 33.28 | -33.28 | 1000 | -33.2799
01.11.2016 15:00 | 39.34 | -39.34 | 1000 | -39.3399
01.11.2016 16:00 | 47.51 | -47.51 | 1000 | -47.5099
01.11.2016 17:00 | 49.99 | -49.99 | 1000 | -49.9899
01.11.2016 18:00 | 45.97 | -45.97 | 1000 | -45.9699
01.11.2016 19:00 | 35.94 | -35.94 | 1000 | -35.9399
01.11.2016 20:00 | 29.59 | -29.59 | 1000 | -29.5899
01.11.2016 21:00 | 28.86 | -28.86 | 1000 | -28.8599
01.11.2016 22:00 | 16.02 | -16.02 | 1000 | -16.0199
01.11.2016 23:00 | 27.11 | -27.11 | 1000 | -27.1099
02.11.2016 00:00 | 15.12 | -15.12 | 1000 | -15.1199
02.11.2016 01:00 | 13.2 | -13.2 | 1000 | -13.1999
02.11.2016 02:00 | 12.26 | -12.26 | 1000 | -12.2599
02.11.2016 03:00 | 13.16 | -13.16 | 1000 | -13.1599
02.11.2016 04:00 | 21.01 | -21.01 | 1000 | -21.0099
02.11.2016 05:00 | 33.85 | -33.85 | 1000 | -33.8499
02.11.2016 06:00 | 39.04 | -39.04 | 1000 | -39.0399
02.11.2016 07:00 | 36.54 | -36.54 | 1000 | -36.5399
02.11.2016 08:00 | 36.72 | -36.72 | 1000 | -36.7199
02.11.2016 09:00 | 33.19 | -33.19 | 1000 | -33.1899
02.11.2016 10:00 | 34.07 | -34.07 | 1000 | -34.0699
02.11.2016 11:00 | 32.93 | -32.93 | 1000 | -32.9299
02.11.2016 12:00 | 33.18 | -33.18 | 1000 | -33.1799
02.11.2016 13:00 | 33.06 | -33.06 | 1000 | -33.0599
02.11.2016 14:00 | 33.99 | -33.99 | 1000 | -33.9899
02.11.2016 15:00 | 39.16 | -39.16 | 1000 | -39.1599
02.11.2016 16:00 | 52.91 | -52.91 | 1000 | -52.9099
02.11.2016 17:00 | 52.46 | -52.46 | 1000 | -52.4599
02.11.2016 18:00 | 51.46 | -51.46 | 1000 | -51.4599
02.11.2016 19:00 | 39.98 | -39.98 | 1000 | -39.9799
02.11.2016 20:00 | 37.52 | -37.52 | 1000 | -37.5199
02.11.2016 21:00 | 35.18 | -35.18 | 1000 | -35.1799
02.11.2016 22:00 | 35.67 | -35.67 | 1000 | -35.6699
02.11.2016 23:00 | 35.05 | -35.05 | 1000 | -35.0499
03.11.2016 00:00 | 35.07 | -35.07 | 1000 | -35.0699
03.11.2016 01:00 | 34.74 | -34.74 | 1000 | -34.7399
03.11.2016 02:00 | 35.87 | -35.87 | 1000 | -35.8699
03.11.2016 03:00 | 36.74 | -36.74 | 1000 | -36.7399
03.11.2016 04:00 | 38.95 | -38.95 | 1000 | -38.9499
03.11.2016 05:00 | 47.23 | -47.23 | 1000 | -47.2299
03.11.2016 06:00 | 53.41 | -53.41 | 1000 | -53.4099
03.11.2016 07:00 | 56.06 | -56.06 | 1000 | -56.0599
03.11.2016 08:00 | 50.11 | -50.11 | 1000 | -50.1099
03.11.2016 09:00 | 46.86 | -46.86 | 1000 | -46.8599
03.11.2016 10:00 | 47.63 | -47.63 | 1000 | -47.6299
03.11.2016 11:00 | 48 | -48 | 1000 | -47.9999
03.11.2016 12:00 | 48.95 | -48.95 | 1000 | -48.9499
03.11.2016 13:00 | 48.96 | -48.96 | 1000 | -48.9599
03.11.2016 14:00 | 59.6 | -59.6 | 1000 | -59.5999
03.11.2016 15:00 | 56.35 | -56.35 | 1000 | -56.3499
03.11.2016 16:00 | 59.99 | -59.99 | 1000 | -59.9899
03.11.2016 17:00 | 56.03 | -56.03 | 1000 | -56.0299
03.11.2016 18:00 | 48.88 | -48.88 | 1000 | -48.8799
03.11.2016 19:00 | 42.41 | -42.41 | 1000 | -42.4099
03.11.2016 20:00 | 37.27 | -37.27 | 1000 | -37.2699
03.11.2016 21:00 | 36.24 | -36.24 | 1000 | -36.2399
03.11.2016 22:00 | 33.98 | -33.98 | 1000 | -33.9799
03.11.2016 23:00 | 32.4 | -32.4 | 1000 | -32.3999
04.11.2016 00:00 | 32.42 | -32.42 | 1000 | -32.4199
04.11.2016 01:00 | 30.96 | -30.96 | 1000 | -30.9599
04.11.2016 02:00 | 30.8 | -30.8 | 1000 | -30.7999
04.11.2016 03:00 | 31.98 | -31.98 | 1000 | -31.9799
04.11.2016 04:00 | 34.13 | -34.13 | 1000 | -34.1299
04.11.2016 05:00 | 36.98 | -36.98 | 1000 | -36.9799
04.11.2016 06:00 | 46.78 | -46.78 | 1000 | -46.7799
04.11.2016 07:00 | 48.69 | -48.69 | 1000 | -48.6899
04.11.2016 08:00 | 47.94 | -47.94 | 1000 | -47.9399
04.11.2016 09:00 | 40.86 | -40.86 | 1000 | -40.8599
04.11.2016 10:00 | 42.83 | -42.83 | 1000 | -42.8299
04.11.2016 11:00 | 38.05 | -38.05 | 1000 | -38.0499
04.11.2016 12:00 | 40.49 | -40.49 | 1000 | -40.4899
04.11.2016 13:00 | 43.15 | -43.15 | 1000 | -43.1499
04.11.2016 14:00 | 49.91 | -49.91 | 1000 | -49.9099
04.11.2016 15:00 | 48.73 | -48.73 | 1000 | -48.7299
04.11.2016 16:00 | 52.19 | -52.19 | 1000 | -52.1899
04.11.2016 17:00 | 49.6 | -49.6 | 1000 | -49.5999
04.11.2016 18:00 | 40.15 | -40.15 | 1000 | -40.1499
04.11.2016 19:00 | 39.23 | -39.23 | 1000 | -39.2299
04.11.2016 20:00 | 38.31 | -38.31 | 1000 | -38.3099
04.11.2016 21:00 | 37.02 | -37.02 | 1000 | -37.0199
04.11.2016 22:00 | 34.9 | -34.9 | 1000 | -34.8999
04.11.2016 23:00 | 37.05 | -37.05 | 1000 | -37.0499
05.11.2016 00:00 | 37.07 | -37.07 | 1000 | -37.0699
05.11.2016 01:00 | 36.77 | -36.77 | 1000 | -36.7699
05.11.2016 02:00 | 35.97 | -35.97 | 1000 | -35.9699
05.11.2016 03:00 | 35.54 | -35.54 | 1000 | -35.5399
05.11.2016 04:00 | 35.93 | -35.93 | 1000 | -35.9299
05.11.2016 05:00 | 36.5 | -36.5 | 1000 | -36.4999
05.11.2016 06:00 | 37.02 | -37.02 | 1000 | -37.0199
05.11.2016 07:00 | 38.96 | -38.96 | 1000 | -38.9599
05.11.2016 08:00 | 39.89 | -39.89 | 1000 | -39.8899
05.11.2016 09:00 | 41.16 | -41.16 | 1000 | -41.1599
05.11.2016 10:00 | 44.79 | -44.79 | 1000 | -44.7899
05.11.2016 11:00 | 46.54 | -46.54 | 1000 | -46.5399
05.11.2016 12:00 | 40.8 | -40.8 | 1000 | -40.7999
05.11.2016 13:00 | 39.35 | -39.35 | 1000 | -39.3499
05.11.2016 14:00 | 38.88 | -38.88 | 1000 | -38.8799
05.11.2016 15:00 | 42.65 | -42.65 | 1000 | -42.6499
05.11.2016 16:00 | 48.1 | -48.1 | 1000 | -48.0999
05.11.2016 17:00 | 44.78 | -44.78 | 1000 | -44.7799
05.11.2016 18:00 | 40.91 | -40.91 | 1000 | -40.9099
05.11.2016 19:00 | 37.07 | -37.07 | 1000 | -37.0699
05.11.2016 20:00 | 34.32 | -34.32 | 1000 | -34.3199
05.11.2016 21:00 | 32.71 | -32.71 | 1000 | -32.7099
05.11.2016 22:00 | 29.94 | -29.94 | 1000 | -29.9399
05.11.2016 23:00 | 32.23 | -32.23 | 1000 | -32.2299
06.11.2016 00:00 | 27.78 | -27.78 | 1000 | -27.7799
06.11.2016 01:00 | 27.95 | -27.95 | 1000 | -27.9499
06.11.2016 02:00 | 25.03 | -25.03 | 1000 | -25.0299
06.11.2016 03:00 | 30.1 | -30.1 | 1000 | -30.0999
06.11.2016 04:00 | 29.82 | -29.82 | 1000 | -29.8199
06.11.2016 05:00 | 30.89 | -30.89 | 1000 | -30.8899
06.11.2016 06:00 | 30.88 | -30.88 | 1000 | -30.8799
06.11.2016 07:00 | 33.81 | -33.81 | 1000 | -33.8099
06.11.2016 08:00 | 37.02 | -37.02 | 1000 | -37.0199
06.11.2016 09:00 | 37.93 | -37.93 | 1000 | -37.9299
06.11.2016 10:00 | 41.58 | -41.58 | 1000 | -41.5799
06.11.2016 11:00 | 38.94 | -38.94 | 1000 | -38.9399
06.11.2016 12:00 | 37.07 | -37.07 | 1000 | -37.0699
06.11.2016 13:00 | 37.09 | -37.09 | 1000 | -37.0899
06.11.2016 14:00 | 37 | -37 | 1000 | -36.9999
06.11.2016 15:00 | 39.5 | -39.5 | 1000 | -39.4999
06.11.2016 16:00 | 48.51 | -48.51 | 1000 | -48.5099
06.11.2016 17:00 | 47.96 | -47.96 | 1000 | -47.9599
06.11.2016 18:00 | 43.27 | -43.27 | 1000 | -43.2699
06.11.2016 19:00 | 37.05 | -37.05 | 1000 | -37.0499
06.11.2016 20:00 | 36 | -36 | 1000 | -35.9999
06.11.2016 21:00 | 33.33 | -33.33 | 1000 | -33.3299
06.11.2016 22:00 | 30.23 | -30.23 | 1000 | -30.2299
06.11.2016 23:00 | 10.72 | -10.72 | 1000 | -10.7199
07.11.2016 00:00 | 13.61 | -13.61 | 1000 | -13.6099
07.11.2016 01:00 | 13.69 | -13.69 | 1000 | -13.6899
07.11.2016 02:00 | 12.6 | -12.6 | 1000 | -12.5999
07.11.2016 03:00 | 11.94 | -11.94 | 1000 | -11.9399
07.11.2016 04:00 | 15.82 | -15.82 | 1000 | -15.8199
07.11.2016 05:00 | 33.02 | -33.02 | 1000 | -33.0199
07.11.2016 06:00 | 40.81 | -40.81 | 1000 | -40.8099
07.11.2016 07:00 | 38.01 | -38.01 | 1000 | -38.0099
07.11.2016 08:00 | 38.07 | -38.07 | 1000 | -38.0699
07.11.2016 09:00 | 39.93 | -39.93 | 1000 | -39.9299
07.11.2016 10:00 | 39.98 | -39.98 | 1000 | -39.9799
07.11.2016 11:00 | 41.76 | -41.76 | 1000 | -41.7599
07.11.2016 12:00 | 42.67 | -42.67 | 1000 | -42.6699
07.11.2016 13:00 | 46.9 | -46.9 | 1000 | -46.8999
07.11.2016 14:00 | 53.03 | -53.03 | 1000 | -53.0299
07.11.2016 15:00 | 58.45 | -58.45 | 1000 | -58.4499
07.11.2016 16:00 | 69.83 | -69.83 | 1000 | -69.8299
07.11.2016 17:00 | 65.94 | -65.94 | 1000 | -65.9399
07.11.2016 18:00 | 59.93 | -59.93 | 1000 | -59.9299
07.11.2016 19:00 | 49.99 | -49.99 | 1000 | -49.9899
07.11.2016 20:00 | 37.85 | -37.85 | 1000 | -37.8499
07.11.2016 21:00 | 39.7 | -39.7 | 1000 | -39.6999
07.11.2016 22:00 | 38.05 | -38.05 | 1000 | -38.0499
07.11.2016 23:00 | 37.47 | -37.47 | 1000 | -37.4699
08.11.2016 00:00 | 36.65 | -36.65 | 1000 | -36.6499
08.11.2016 01:00 | 36.09 | -36.09 | 1000 | -36.0899
08.11.2016 02:00 | 36.17 | -36.17 | 1000 | -36.1699
08.11.2016 03:00 | 37.13 | -37.13 | 1000 | -37.1299
08.11.2016 04:00 | 37.17 | -37.17 | 1000 | -37.1699
08.11.2016 05:00 | 46.77 | -46.77 | 1000 | -46.7699
08.11.2016 06:00 | 61.65 | -61.65 | 1000 | -61.6499
08.11.2016 07:00 | 64.64 | -64.64 | 1000 | -64.6399
08.11.2016 08:00 | 63.89 | -63.89 | 1000 | -63.8899
08.11.2016 09:00 | 58.97 | -58.97 | 1000 | -58.9699
08.11.2016 10:00 | 58.99 | -58.99 | 1000 | -58.9899
08.11.2016 11:00 | 58.47 | -58.47 | 1000 | -58.4699
08.11.2016 12:00 | 58.94 | -58.94 | 1000 | -58.9399
08.11.2016 13:00 | 62.13 | -62.13 | 1000 | -62.1299
08.11.2016 14:00 | 67.91 | -67.91 | 1000 | -67.9099
08.11.2016 15:00 | 84.92 | -84.92 | 1000 | -84.9199
08.11.2016 16:00 | 104.96 | -104.96 | 1000 | -104.9599
08.11.2016 17:00 | 70.03 | -70.03 | 1000 | -70.0299
08.11.2016 18:00 | 56.43 | -56.43 | 1000 | -56.4299
08.11.2016 19:00 | 44.15 | -44.15 | 1000 | -44.1499
08.11.2016 20:00 | 42.45 | -42.45 | 1000 | -42.4499
08.11.2016 21:00 | 40 | -40 | 1000 | -39.9999
08.11.2016 22:00 | 35.98 | -35.98 | 1000 | -35.9799
08.11.2016 23:00 | 35.6 | -35.6 | 1000 | -35.5999
09.11.2016 00:00 | 33.38 | -33.38 | 1000 | -33.3799
09.11.2016 01:00 | 31.46 | -31.46 | 1000 | -31.4599
09.11.2016 02:00 | 31.48 | -31.48 | 1000 | -31.4799
09.11.2016 03:00 | 34.23 | -34.23 | 1000 | -34.2299
09.11.2016 04:00 | 35.77 | -35.77 | 1000 | -35.7699
09.11.2016 05:00 | 39.77 | -39.77 | 1000 | -39.7699
09.11.2016 06:00 | 55.2 | -55.2 | 1000 | -55.1999
09.11.2016 07:00 | 55.2 | -55.2 | 1000 | -55.1999
09.11.2016 08:00 | 54.96 | -54.96 | 1000 | -54.9599
09.11.2016 09:00 | 49.72 | -49.72 | 1000 | -49.7199
09.11.2016 10:00 | 56.92 | -56.92 | 1000 | -56.9199
09.11.2016 11:00 | 55.82 | -55.82 | 1000 | -55.8199
09.11.2016 12:00 | 55.58 | -55.58 | 1000 | -55.5799
09.11.2016 13:00 | 54.28 | -54.28 | 1000 | -54.2799
09.11.2016 14:00 | 55.08 | -55.08 | 1000 | -55.0799
09.11.2016 15:00 | 62.21 | -62.21 | 1000 | -62.2099
09.11.2016 16:00 | 78.44 | -78.44 | 1000 | -78.4399
09.11.2016 17:00 | 60.93 | -60.93 | 1000 | -60.9299
09.11.2016 18:00 | 58.5 | -58.5 | 1000 | -58.4999
09.11.2016 19:00 | 48.22 | -48.22 | 1000 | -48.2199
09.11.2016 20:00 | 40.85 | -40.85 | 1000 | -40.8499
09.11.2016 21:00 | 39.5 | -39.5 | 1000 | -39.4999
09.11.2016 22:00 | 36.1 | -36.1 | 1000 | -36.0999
09.11.2016 23:00 | 33.53 | -33.53 | 1000 | -33.5299
10.11.2016 00:00 | 32.95 | -32.95 | 1000 | -32.9499
10.11.2016 01:00 | 31.69 | -31.69 | 1000 | -31.6899
10.11.2016 02:00 | 33.2 | -33.2 | 1000 | -33.1999
10.11.2016 03:00 | 33.53 | -33.53 | 1000 | -33.5299
10.11.2016 04:00 | 35 | -35 | 1000 | -34.9999
10.11.2016 05:00 | 41.48 | -41.48 | 1000 | -41.4799
10.11.2016 06:00 | 50.37 | -50.37 | 1000 | -50.3699
10.11.2016 07:00 | 58.91 | -58.91 | 1000 | -58.9099
10.11.2016 08:00 | 59.98 | -59.98 | 1000 | -59.9799
10.11.2016 09:00 | 58.52 | -58.52 | 1000 | -58.5199
10.11.2016 10:00 | 59.93 | -59.93 | 1000 | -59.9299
10.11.2016 11:00 | 61.1 | -61.1 | 1000 | -61.0999
10.11.2016 12:00 | 65.01 | -65.01 | 1000 | -65.0099
10.11.2016 13:00 | 63.24 | -63.24 | 1000 | -63.2399
10.11.2016 14:00 | 65.08 | -65.08 | 1000 | -65.0799
10.11.2016 15:00 | 63.08 | -63.08 | 1000 | -63.0799
10.11.2016 16:00 | 98.15 | -98.15 | 1000 | -98.1499
10.11.2016 17:00 | 67.87 | -67.87 | 1000 | -67.8699
10.11.2016 18:00 | 60.24 | -60.24 | 1000 | -60.2399
10.11.2016 19:00 | 50.39 | -50.39 | 1000 | -50.3899
10.11.2016 20:00 | 41.96 | -41.96 | 1000 | -41.9599
10.11.2016 21:00 | 39.72 | -39.72 | 1000 | -39.7199
10.11.2016 22:00 | 37.76 | -37.76 | 1000 | -37.7599
10.11.2016 23:00 | 37.07 | -37.07 | 1000 | -37.0699
11.11.2016 00:00 | 36.22 | -36.22 | 1000 | -36.2199
11.11.2016 01:00 | 34.9 | -34.9 | 1000 | -34.8999
11.11.2016 02:00 | 34.46 | -34.46 | 1000 | -34.4599
11.11.2016 03:00 | 36.46 | -36.46 | 1000 | -36.4599
11.11.2016 04:00 | 35.45 | -35.45 | 1000 | -35.4499
11.11.2016 05:00 | 37.6 | -37.6 | 1000 | -37.5999
11.11.2016 06:00 | 48.46 | -48.46 | 1000 | -48.4599
11.11.2016 07:00 | 54.97 | -54.97 | 1000 | -54.9699
11.11.2016 08:00 | 54.92 | -54.92 | 1000 | -54.9199
11.11.2016 09:00 | 55.9 | -55.9 | 1000 | -55.8999
11.11.2016 10:00 | 55.93 | -55.93 | 1000 | -55.9299
11.11.2016 11:00 | 54.93 | -54.93 | 1000 | -54.9299
11.11.2016 12:00 | 54.42 | -54.42 | 1000 | -54.4199
11.11.2016 13:00 | 51.7 | -51.7 | 1000 | -51.6999
11.11.2016 14:00 | 51.71 | -51.71 | 1000 | -51.7099
11.11.2016 15:00 | 57.91 | -57.91 | 1000 | -57.9099
11.11.2016 16:00 | 64.92 | -64.92 | 1000 | -64.9199
11.11.2016 17:00 | 56.94 | -56.94 | 1000 | -56.9399
11.11.2016 18:00 | 56.25 | -56.25 | 1000 | -56.2499
11.11.2016 19:00 | 45.79 | -45.79 | 1000 | -45.7899
11.11.2016 20:00 | 42.09 | -42.09 | 1000 | -42.0899
11.11.2016 21:00 | 43.48 | -43.48 | 1000 | -43.4799
11.11.2016 22:00 | 41.27 | -41.27 | 1000 | -41.2699
11.11.2016 23:00 | 40.21 | -40.21 | 1000 | -40.2099
12.11.2016 00:00 | 38.31 | -38.31 | 1000 | -38.3099
12.11.2016 01:00 | 36.78 | -36.78 | 1000 | -36.7799
12.11.2016 02:00 | 36.09 | -36.09 | 1000 | -36.0899
12.11.2016 03:00 | 36.05 | -36.05 | 1000 | -36.0499
12.11.2016 04:00 | 36.09 | -36.09 | 1000 | -36.0899
12.11.2016 05:00 | 36.33 | -36.33 | 1000 | -36.3299
12.11.2016 06:00 | 38.38 | -38.38 | 1000 | -38.3799
12.11.2016 07:00 | 42.21 | -42.21 | 1000 | -42.2099
12.11.2016 08:00 | 45.77 | -45.77 | 1000 | -45.7699
12.11.2016 09:00 | 46.52 | -46.52 | 1000 | -46.5199
12.11.2016 10:00 | 43.34 | -43.34 | 1000 | -43.3399
12.11.2016 11:00 | 39.94 | -39.94 | 1000 | -39.9399
12.11.2016 12:00 | 40.86 | -40.86 | 1000 | -40.8599
12.11.2016 13:00 | 36.09 | -36.09 | 1000 | -36.0899
12.11.2016 14:00 | 38.06 | -38.06 | 1000 | -38.0599
12.11.2016 15:00 | 45.9 | -45.9 | 1000 | -45.8999
12.11.2016 16:00 | 51.17 | -51.17 | 1000 | -51.1699
12.11.2016 17:00 | 48.32 | -48.32 | 1000 | -48.3199
12.11.2016 18:00 | 39.15 | -39.15 | 1000 | -39.1499
12.11.2016 19:00 | 36.1 | -36.1 | 1000 | -36.0999
12.11.2016 20:00 | 34.77 | -34.77 | 1000 | -34.7699
12.11.2016 21:00 | 34.99 | -34.99 | 1000 | -34.9899
12.11.2016 22:00 | 34.34 | -34.34 | 1000 | -34.3399
12.11.2016 23:00 | 32.99 | -32.99 | 1000 | -32.9899
13.11.2016 00:00 | 34.15 | -34.15 | 1000 | -34.1499
13.11.2016 01:00 | 32.95 | -32.95 | 1000 | -32.9499
13.11.2016 02:00 | 31.76 | -31.76 | 1000 | -31.7599
13.11.2016 03:00 | 31.46 | -31.46 | 1000 | -31.4599
13.11.2016 04:00 | 31.43 | -31.43 | 1000 | -31.4299
13.11.2016 05:00 | 31.63 | -31.63 | 1000 | -31.6299
13.11.2016 06:00 | 31.46 | -31.46 | 1000 | -31.4599
13.11.2016 07:00 | 35.07 | -35.07 | 1000 | -35.0699
13.11.2016 08:00 | 36.02 | -36.02 | 1000 | -36.0199
13.11.2016 09:00 | 35.57 | -35.57 | 1000 | -35.5699
13.11.2016 10:00 | 36.37 | -36.37 | 1000 | -36.3699
13.11.2016 11:00 | 36.1 | -36.1 | 1000 | -36.0999
13.11.2016 12:00 | 36.05 | -36.05 | 1000 | -36.0499
13.11.2016 13:00 | 36.28 | -36.28 | 1000 | -36.2799
13.11.2016 14:00 | 39.37 | -39.37 | 1000 | -39.3699
13.11.2016 15:00 | 44.74 | -44.74 | 1000 | -44.7399
13.11.2016 16:00 | 48.82 | -48.82 | 1000 | -48.8199
13.11.2016 17:00 | 48.29 | -48.29 | 1000 | -48.2899
13.11.2016 18:00 | 46.07 | -46.07 | 1000 | -46.0699
13.11.2016 19:00 | 40.9 | -40.9 | 1000 | -40.8999
13.11.2016 20:00 | 38.06 | -38.06 | 1000 | -38.0599
13.11.2016 21:00 | 37.44 | -37.44 | 1000 | -37.4399
13.11.2016 22:00 | 35.91 | -35.91 | 1000 | -35.9099
13.11.2016 23:00 | 32.56 | -32.56 | 1000 | -32.5599
14.11.2016 00:00 | 31.61 | -31.61 | 1000 | -31.6099
14.11.2016 01:00 | 31.79 | -31.79 | 1000 | -31.7899
14.11.2016 02:00 | 31.68 | -31.68 | 1000 | -31.6799
14.11.2016 03:00 | 31.68 | -31.68 | 1000 | -31.6799
14.11.2016 04:00 | 32.69 | -32.69 | 1000 | -32.6899
14.11.2016 05:00 | 43.92 | -43.92 | 1000 | -43.9199
14.11.2016 06:00 | 54.92 | -54.92 | 1000 | -54.9199
14.11.2016 07:00 | 51.19 | -51.19 | 1000 | -51.1899
14.11.2016 08:00 | 38.49 | -38.49 | 1000 | -38.4899
14.11.2016 09:00 | 37.07 | -37.07 | 1000 | -37.0699
14.11.2016 10:00 | 36.94 | -36.94 | 1000 | -36.9399
14.11.2016 11:00 | 39.51 | -39.51 | 1000 | -39.5099
14.11.2016 12:00 | 37.84 | -37.84 | 1000 | -37.8399
14.11.2016 13:00 | 42.03 | -42.03 | 1000 | -42.0299
14.11.2016 14:00 | 51.19 | -51.19 | 1000 | -51.1899
14.11.2016 15:00 | 49.95 | -49.95 | 1000 | -49.9499
14.11.2016 16:00 | 56.09 | -56.09 | 1000 | -56.0899
14.11.2016 17:00 | 46.98 | -46.98 | 1000 | -46.9799
14.11.2016 18:00 | 38.58 | -38.58 | 1000 | -38.5799
14.11.2016 19:00 | 40.07 | -40.07 | 1000 | -40.0699
14.11.2016 20:00 | 35.36 | -35.36 | 1000 | -35.3599
14.11.2016 21:00 | 32.67 | -32.67 | 1000 | -32.6699
14.11.2016 22:00 | 31.72 | -31.72 | 1000 | -31.7199
14.11.2016 23:00 | 30.08 | -30.08 | 1000 | -30.0799
15.11.2016 00:00 | 30.18 | -30.18 | 1000 | -30.1799
15.11.2016 01:00 | 27.68 | -27.68 | 1000 | -27.6799
15.11.2016 02:00 | 26.58 | -26.58 | 1000 | -26.5799
15.11.2016 03:00 | 30.07 | -30.07 | 1000 | -30.0699
15.11.2016 04:00 | 31.67 | -31.67 | 1000 | -31.6699
15.11.2016 05:00 | 36.6 | -36.6 | 1000 | -36.5999
15.11.2016 06:00 | 44.65 | -44.65 | 1000 | -44.6499
15.11.2016 07:00 | 43.94 | -43.94 | 1000 | -43.9399
15.11.2016 08:00 | 43.96 | -43.96 | 1000 | -43.9599
15.11.2016 09:00 | 43.96 | -43.96 | 1000 | -43.9599
15.11.2016 10:00 | 44.65 | -44.65 | 1000 | -44.6499
15.11.2016 11:00 | 43.08 | -43.08 | 1000 | -43.0799
15.11.2016 12:00 | 43.58 | -43.58 | 1000 | -43.5799
15.11.2016 13:00 | 43.97 | -43.97 | 1000 | -43.9699
15.11.2016 14:00 | 44.01 | -44.01 | 1000 | -44.0099
15.11.2016 15:00 | 44.97 | -44.97 | 1000 | -44.9699
15.11.2016 16:00 | 51.98 | -51.98 | 1000 | -51.9799
15.11.2016 17:00 | 48.02 | -48.02 | 1000 | -48.0199
15.11.2016 18:00 | 52.91 | -52.91 | 1000 | -52.9099
15.11.2016 19:00 | 44.74 | -44.74 | 1000 | -44.7399
15.11.2016 20:00 | 38.22 | -38.22 | 1000 | -38.2199
15.11.2016 21:00 | 38.42 | -38.42 | 1000 | -38.4199
15.11.2016 22:00 | 35.4 | -35.4 | 1000 | -35.3999
15.11.2016 23:00 | 35.55 | -35.55 | 1000 | -35.5499
16.11.2016 00:00 | 34.14 | -34.14 | 1000 | -34.1399
16.11.2016 01:00 | 33.4 | -33.4 | 1000 | -33.3999
16.11.2016 02:00 | 33.45 | -33.45 | 1000 | -33.4499
16.11.2016 03:00 | 33.05 | -33.05 | 1000 | -33.0499
16.11.2016 04:00 | 38.59 | -38.59 | 1000 | -38.5899
16.11.2016 05:00 | 46.99 | -46.99 | 1000 | -46.9899
16.11.2016 06:00 | 51.92 | -51.92 | 1000 | -51.9199
16.11.2016 07:00 | 55.96 | -55.96 | 1000 | -55.9599
16.11.2016 08:00 | 57.81 | -57.81 | 1000 | -57.8099
16.11.2016 09:00 | 56.36 | -56.36 | 1000 | -56.3599
16.11.2016 10:00 | 53.96 | -53.96 | 1000 | -53.9599
16.11.2016 11:00 | 46.9 | -46.9 | 1000 | -46.8999
16.11.2016 12:00 | 45.36 | -45.36 | 1000 | -45.3599
16.11.2016 13:00 | 40.94 | -40.94 | 1000 | -40.9399
16.11.2016 14:00 | 40.11 | -40.11 | 1000 | -40.1099
16.11.2016 15:00 | 40.83 | -40.83 | 1000 | -40.8299
16.11.2016 16:00 | 48.91 | -48.91 | 1000 | -48.9099
16.11.2016 17:00 | 46.95 | -46.95 | 1000 | -46.9499
16.11.2016 18:00 | 46.95 | -46.95 | 1000 | -46.9499
16.11.2016 19:00 | 40.58 | -40.58 | 1000 | -40.5799
16.11.2016 20:00 | 36.12 | -36.12 | 1000 | -36.1199
16.11.2016 21:00 | 36.13 | -36.13 | 1000 | -36.1299
16.11.2016 22:00 | 31.73 | -31.73 | 1000 | -31.7299
16.11.2016 23:00 | 27.1 | -27.1 | 1000 | -27.0999
17.11.2016 00:00 | 26.44 | -26.44 | 1000 | -26.4399
17.11.2016 01:00 | 22.38 | -22.38 | 1000 | -22.3799
17.11.2016 02:00 | 24.99 | -24.99 | 1000 | -24.9899
17.11.2016 03:00 | 28.16 | -28.16 | 1000 | -28.1599
17.11.2016 04:00 | 30.85 | -30.85 | 1000 | -30.8499
17.11.2016 05:00 | 38.54 | -38.54 | 1000 | -38.5399
17.11.2016 06:00 | 47.94 | -47.94 | 1000 | -47.9399
17.11.2016 07:00 | 48.93 | -48.93 | 1000 | -48.9299
17.11.2016 08:00 | 43.14 | -43.14 | 1000 | -43.1399
17.11.2016 09:00 | 42.93 | -42.93 | 1000 | -42.9299
17.11.2016 10:00 | 43.91 | -43.91 | 1000 | -43.9099
17.11.2016 11:00 | 43.65 | -43.65 | 1000 | -43.6499
17.11.2016 12:00 | 41.66 | -41.66 | 1000 | -41.6599
17.11.2016 13:00 | 37.13 | -37.13 | 1000 | -37.1299
17.11.2016 14:00 | 37.36 | -37.36 | 1000 | -37.3599
17.11.2016 15:00 | 37.91 | -37.91 | 1000 | -37.9099
17.11.2016 16:00 | 37.99 | -37.99 | 1000 | -37.9899
17.11.2016 17:00 | 37.47 | -37.47 | 1000 | -37.4699
17.11.2016 18:00 | 35.62 | -35.62 | 1000 | -35.6199
17.11.2016 19:00 | 32.08 | -32.08 | 1000 | -32.0799
17.11.2016 20:00 | 26.92 | -26.92 | 1000 | -26.9199
17.11.2016 21:00 | 13.72 | -13.72 | 1000 | -13.7199
17.11.2016 22:00 | 8.26 | -8.26 | 1000 | -8.2599
17.11.2016 23:00 | 0.1 | -0.1 | 1000 | -0.0999
18.11.2016 00:00 | -12.1 | 12.1 | -12.1 | 12.1001
18.11.2016 01:00 | -10 | 10 | -10 | 10.0001
18.11.2016 02:00 | -0.01 | 0.01 | -0.01 | 0.0101
18.11.2016 03:00 | 8.86 | -8.86 | 1000 | -8.8599
18.11.2016 04:00 | 13.22 | -13.22 | 1000 | -13.2199
18.11.2016 05:00 | 29.83 | -29.83 | 1000 | -29.8299
18.11.2016 06:00 | 37.88 | -37.88 | 1000 | -37.8799
18.11.2016 07:00 | 34.74 | -34.74 | 1000 | -34.7399
18.11.2016 08:00 | 34.65 | -34.65 | 1000 | -34.6499
18.11.2016 09:00 | 33.86 | -33.86 | 1000 | -33.8599
18.11.2016 10:00 | 33.13 | -33.13 | 1000 | -33.1299
18.11.2016 11:00 | 31.04 | -31.04 | 1000 | -31.0399
18.11.2016 12:00 | 31.06 | -31.06 | 1000 | -31.0599
18.11.2016 13:00 | 31.79 | -31.79 | 1000 | -31.7899
18.11.2016 14:00 | 35.99 | -35.99 | 1000 | -35.9899
18.11.2016 15:00 | 39.96 | -39.96 | 1000 | -39.9599
18.11.2016 16:00 | 39.98 | -39.98 | 1000 | -39.9799
18.11.2016 17:00 | 39.02 | -39.02 | 1000 | -39.0199
18.11.2016 18:00 | 34.06 | -34.06 | 1000 | -34.0599
18.11.2016 19:00 | 34.02 | -34.02 | 1000 | -34.0199
18.11.2016 20:00 | 27.66 | -27.66 | 1000 | -27.6599
18.11.2016 21:00 | 17.88 | -17.88 | 1000 | -17.8799
18.11.2016 22:00 | 13.57 | -13.57 | 1000 | -13.5699
18.11.2016 23:00 | 13.79 | -13.79 | 1000 | -13.7899
19.11.2016 00:00 | 12.69 | -12.69 | 1000 | -12.6899
19.11.2016 01:00 | 12.85 | -12.85 | 1000 | -12.8499
19.11.2016 02:00 | 15.18 | -15.18 | 1000 | -15.1799
19.11.2016 03:00 | 20.56 | -20.56 | 1000 | -20.5599
19.11.2016 04:00 | 18.58 | -18.58 | 1000 | -18.5799
19.11.2016 05:00 | 20.2 | -20.2 | 1000 | -20.1999
19.11.2016 06:00 | 33.36 | -33.36 | 1000 | -33.3599
19.11.2016 07:00 | 37.01 | -37.01 | 1000 | -37.0099
19.11.2016 08:00 | 41.08 | -41.08 | 1000 | -41.0799
19.11.2016 09:00 | 41 | -41 | 1000 | -40.9999
19.11.2016 10:00 | 40.1 | -40.1 | 1000 | -40.0999
19.11.2016 11:00 | 39.24 | -39.24 | 1000 | -39.2399
19.11.2016 12:00 | 36.97 | -36.97 | 1000 | -36.9699
19.11.2016 13:00 | 36.96 | -36.96 | 1000 | -36.9599
19.11.2016 14:00 | 39.96 | -39.96 | 1000 | -39.9599
19.11.2016 15:00 | 46.9 | -46.9 | 1000 | -46.8999
19.11.2016 16:00 | 46.95 | -46.95 | 1000 | -46.9499
19.11.2016 17:00 | 42.96 | -42.96 | 1000 | -42.9599
19.11.2016 18:00 | 39.97 | -39.97 | 1000 | -39.9699
19.11.2016 19:00 | 33.8 | -33.8 | 1000 | -33.7999
19.11.2016 20:00 | 33.08 | -33.08 | 1000 | -33.0799
19.11.2016 21:00 | 32.14 | -32.14 | 1000 | -32.1399
19.11.2016 22:00 | 22.09 | -22.09 | 1000 | -22.0899
19.11.2016 23:00 | 13.66 | -13.66 | 1000 | -13.6599
20.11.2016 00:00 | 13.62 | -13.62 | 1000 | -13.6199
20.11.2016 01:00 | 14.66 | -14.66 | 1000 | -14.6599
20.11.2016 02:00 | 13.61 | -13.61 | 1000 | -13.6099
20.11.2016 03:00 | 13.64 | -13.64 | 1000 | -13.6399
20.11.2016 04:00 | 5.68 | -5.68 | 1000 | -5.6799
20.11.2016 05:00 | 1 | -1 | 1000 | -0.9999
20.11.2016 06:00 | -0.01 | 0.01 | -0.01 | 0.0101
20.11.2016 07:00 | 8.04 | -8.04 | 1000 | -8.0399
20.11.2016 08:00 | 5.68 | -5.68 | 1000 | -5.6799
20.11.2016 09:00 | -0.44 | 0.44 | -0.44 | 0.4401
20.11.2016 10:00 | -0.04 | 0.04 | -0.04 | 0.0401
20.11.2016 11:00 | -9.94 | 9.94 | -9.94 | 9.9401
20.11.2016 12:00 | -22.17 | 22.17 | -22.17 | 22.1701
20.11.2016 13:00 | -30.41 | 30.41 | -30.41 | 30.4101
20.11.2016 14:00 | -15.68 | 15.68 | -15.68 | 15.6801
20.11.2016 15:00 | -29.04 | 29.04 | -29.04 | 29.0401
20.11.2016 16:00 | 9.9 | -9.9 | 1000 | -9.8999
20.11.2016 17:00 | 8.06 | -8.06 | 1000 | -8.0599
20.11.2016 18:00 | 8.99 | -8.99 | 1000 | -8.9899
20.11.2016 19:00 | -1.58 | 1.58 | -1.58 | 1.5801
20.11.2016 20:00 | -3.35 | 3.35 | -3.35 | 3.3501
20.11.2016 21:00 | 3.45 | -3.45 | 1000 | -3.4499
20.11.2016 22:00 | -14.91 | 14.91 | -14.91 | 14.9101
20.11.2016 23:00 | 13.56 | -13.56 | 1000 | -13.5599
21.11.2016 00:00 | 8.81 | -8.81 | 1000 | -8.8099
21.11.2016 01:00 | 9.79 | -9.79 | 1000 | -9.7899
21.11.2016 02:00 | 11.01 | -11.01 | 1000 | -11.0099
21.11.2016 03:00 | 10.88 | -10.88 | 1000 | -10.8799
21.11.2016 04:00 | 20 | -20 | 1000 | -19.9999
21.11.2016 05:00 | 38.71 | -38.71 | 1000 | -38.7099
21.11.2016 06:00 | 49.86 | -49.86 | 1000 | -49.8599
21.11.2016 07:00 | 49.4 | -49.4 | 1000 | -49.3999
21.11.2016 08:00 | 46.25 | -46.25 | 1000 | -46.2499
21.11.2016 09:00 | 41.15 | -41.15 | 1000 | -41.1499
21.11.2016 10:00 | 41.61 | -41.61 | 1000 | -41.6099
21.11.2016 11:00 | 41.75 | -41.75 | 1000 | -41.7499
21.11.2016 12:00 | 45.74 | -45.74 | 1000 | -45.7399
21.11.2016 13:00 | 46.91 | -46.91 | 1000 | -46.9099
21.11.2016 14:00 | 48 | -48 | 1000 | -47.9999
21.11.2016 15:00 | 44.72 | -44.72 | 1000 | -44.7199
21.11.2016 16:00 | 45.56 | -45.56 | 1000 | -45.5599
21.11.2016 17:00 | 38.71 | -38.71 | 1000 | -38.7099
21.11.2016 18:00 | 36.3 | -36.3 | 1000 | -36.2999
21.11.2016 19:00 | 35.75 | -35.75 | 1000 | -35.7499
21.11.2016 20:00 | 32.84 | -32.84 | 1000 | -32.8399
21.11.2016 21:00 | 32.46 | -32.46 | 1000 | -32.4599
21.11.2016 22:00 | 22.07 | -22.07 | 1000 | -22.0699
21.11.2016 23:00 | 24.1 | -24.1 | 1000 | -24.0999
22.11.2016 00:00 | 27.11 | -27.11 | 1000 | -27.1099
22.11.2016 01:00 | 21.49 | -21.49 | 1000 | -21.4899
22.11.2016 02:00 | 21 | -21 | 1000 | -20.9999
22.11.2016 03:00 | 19.99 | -19.99 | 1000 | -19.9899
22.11.2016 04:00 | 29.38 | -29.38 | 1000 | -29.3799
22.11.2016 05:00 | 33.89 | -33.89 | 1000 | -33.8899
22.11.2016 06:00 | 40.89 | -40.89 | 1000 | -40.8899
22.11.2016 07:00 | 39.43 | -39.43 | 1000 | -39.4299
22.11.2016 08:00 | 37.16 | -37.16 | 1000 | -37.1599
22.11.2016 09:00 | 35.85 | -35.85 | 1000 | -35.8499
22.11.2016 10:00 | 36.35 | -36.35 | 1000 | -36.3499
22.11.2016 11:00 | 37 | -37 | 1000 | -36.9999
22.11.2016 12:00 | 38.46 | -38.46 | 1000 | -38.4599
22.11.2016 13:00 | 46.02 | -46.02 | 1000 | -46.0199
22.11.2016 14:00 | 51.94 | -51.94 | 1000 | -51.9399
22.11.2016 15:00 | 51.51 | -51.51 | 1000 | -51.5099
22.11.2016 16:00 | 64.2 | -64.2 | 1000 | -64.1999
22.11.2016 17:00 | 54.67 | -54.67 | 1000 | -54.6699
22.11.2016 18:00 | 51.99 | -51.99 | 1000 | -51.9899
22.11.2016 19:00 | 46.98 | -46.98 | 1000 | -46.9799
22.11.2016 20:00 | 38.77 | -38.77 | 1000 | -38.7699
22.11.2016 21:00 | 37.17 | -37.17 | 1000 | -37.1699
22.11.2016 22:00 | 34.8 | -34.8 | 1000 | -34.7999
22.11.2016 23:00 | 34.61 | -34.61 | 1000 | -34.6099
23.11.2016 00:00 | 33.65 | -33.65 | 1000 | -33.6499
23.11.2016 01:00 | 33.46 | -33.46 | 1000 | -33.4599
23.11.2016 02:00 | 32.08 | -32.08 | 1000 | -32.0799
23.11.2016 03:00 | 33.54 | -33.54 | 1000 | -33.5399
23.11.2016 04:00 | 35.38 | -35.38 | 1000 | -35.3799
23.11.2016 05:00 | 46.34 | -46.34 | 1000 | -46.3399
23.11.2016 06:00 | 48.81 | -48.81 | 1000 | -48.8099
23.11.2016 07:00 | 51.1 | -51.1 | 1000 | -51.0999
23.11.2016 08:00 | 53.94 | -53.94 | 1000 | -53.9399
23.11.2016 09:00 | 51 | -51 | 1000 | -50.9999
23.11.2016 10:00 | 51.95 | -51.95 | 1000 | -51.9499
23.11.2016 11:00 | 49.99 | -49.99 | 1000 | -49.9899
23.11.2016 12:00 | 51.92 | -51.92 | 1000 | -51.9199
23.11.2016 13:00 | 54.98 | -54.98 | 1000 | -54.9799
23.11.2016 14:00 | 58.48 | -58.48 | 1000 | -58.4799
23.11.2016 15:00 | 55.01 | -55.01 | 1000 | -55.0099
23.11.2016 16:00 | 62 | -62 | 1000 | -61.9999
23.11.2016 17:00 | 52.92 | -52.92 | 1000 | -52.9199
23.11.2016 18:00 | 50 | -50 | 1000 | -49.9999
23.11.2016 19:00 | 39.13 | -39.13 | 1000 | -39.1299
23.11.2016 20:00 | 37.21 | -37.21 | 1000 | -37.2099
23.11.2016 21:00 | 37.79 | -37.79 | 1000 | -37.7899
23.11.2016 22:00 | 33.99 | -33.99 | 1000 | -33.9899
23.11.2016 23:00 | 32.66 | -32.66 | 1000 | -32.6599
24.11.2016 00:00 | 31.61 | -31.61 | 1000 | -31.6099
24.11.2016 01:00 | 30.8 | -30.8 | 1000 | -30.7999
24.11.2016 02:00 | 29.58 | -29.58 | 1000 | -29.5799
24.11.2016 03:00 | 29.76 | -29.76 | 1000 | -29.7599
24.11.2016 04:00 | 32.44 | -32.44 | 1000 | -32.4399
24.11.2016 05:00 | 36.5 | -36.5 | 1000 | -36.4999
24.11.2016 06:00 | 43.12 | -43.12 | 1000 | -43.1199
24.11.2016 07:00 | 45.97 | -45.97 | 1000 | -45.9699
24.11.2016 08:00 | 44.96 | -44.96 | 1000 | -44.9599
24.11.2016 09:00 | 43.69 | -43.69 | 1000 | -43.6899
24.11.2016 10:00 | 44.25 | -44.25 | 1000 | -44.2499
24.11.2016 11:00 | 42.87 | -42.87 | 1000 | -42.8699
24.11.2016 12:00 | 42.91 | -42.91 | 1000 | -42.9099
24.11.2016 13:00 | 42.77 | -42.77 | 1000 | -42.7699
24.11.2016 14:00 | 44.59 | -44.59 | 1000 | -44.5899
24.11.2016 15:00 | 49.36 | -49.36 | 1000 | -49.3599
24.11.2016 16:00 | 50.97 | -50.97 | 1000 | -50.9699
24.11.2016 17:00 | 45.23 | -45.23 | 1000 | -45.2299
24.11.2016 18:00 | 44.1 | -44.1 | 1000 | -44.0999
24.11.2016 19:00 | 38.07 | -38.07 | 1000 | -38.0699
24.11.2016 20:00 | 37.71 | -37.71 | 1000 | -37.7099
24.11.2016 21:00 | 35.88 | -35.88 | 1000 | -35.8799
24.11.2016 22:00 | 33.62 | -33.62 | 1000 | -33.6199
24.11.2016 23:00 | 35.23 | -35.23 | 1000 | -35.2299
25.11.2016 00:00 | 32.99 | -32.99 | 1000 | -32.9899
25.11.2016 01:00 | 32.02 | -32.02 | 1000 | -32.0199
25.11.2016 02:00 | 31.05 | -31.05 | 1000 | -31.0499
25.11.2016 03:00 | 31.18 | -31.18 | 1000 | -31.1799
25.11.2016 04:00 | 34.85 | -34.85 | 1000 | -34.8499
25.11.2016 05:00 | 37.98 | -37.98 | 1000 | -37.9799
25.11.2016 06:00 | 47.1 | -47.1 | 1000 | -47.0999
25.11.2016 07:00 | 48.49 | -48.49 | 1000 | -48.4899
25.11.2016 08:00 | 47.97 | -47.97 | 1000 | -47.9699
25.11.2016 09:00 | 47.42 | -47.42 | 1000 | -47.4199
25.11.2016 10:00 | 48.25 | -48.25 | 1000 | -48.2499
25.11.2016 11:00 | 47.95 | -47.95 | 1000 | -47.9499
25.11.2016 12:00 | 47.95 | -47.95 | 1000 | -47.9499
25.11.2016 13:00 | 47.92 | -47.92 | 1000 | -47.9199
25.11.2016 14:00 | 48.81 | -48.81 | 1000 | -48.8099
25.11.2016 15:00 | 49.96 | -49.96 | 1000 | -49.9599
25.11.2016 16:00 | 54.75 | -54.75 | 1000 | -54.7499
25.11.2016 17:00 | 48.29 | -48.29 | 1000 | -48.2899
25.11.2016 18:00 | 48.94 | -48.94 | 1000 | -48.9399
25.11.2016 19:00 | 43.52 | -43.52 | 1000 | -43.5199
25.11.2016 20:00 | 38.92 | -38.92 | 1000 | -38.9199
25.11.2016 21:00 | 38.67 | -38.67 | 1000 | -38.6699
25.11.2016 22:00 | 35.24 | -35.24 | 1000 | -35.2399
25.11.2016 23:00 | 32.5 | -32.5 | 1000 | -32.4999
26.11.2016 00:00 | 31.93 | -31.93 | 1000 | -31.9299
26.11.2016 01:00 | 31.82 | -31.82 | 1000 | -31.8199
26.11.2016 02:00 | 31.84 | -31.84 | 1000 | -31.8399
26.11.2016 03:00 | 32.07 | -32.07 | 1000 | -32.0699
26.11.2016 04:00 | 32.35 | -32.35 | 1000 | -32.3499
26.11.2016 05:00 | 33.36 | -33.36 | 1000 | -33.3599
26.11.2016 06:00 | 42.22 | -42.22 | 1000 | -42.2199
26.11.2016 07:00 | 44.1 | -44.1 | 1000 | -44.0999
26.11.2016 08:00 | 46.76 | -46.76 | 1000 | -46.7599
26.11.2016 09:00 | 48.92 | -48.92 | 1000 | -48.9199
26.11.2016 10:00 | 48.56 | -48.56 | 1000 | -48.5599
26.11.2016 11:00 | 47.91 | -47.91 | 1000 | -47.9099
26.11.2016 12:00 | 43.97 | -43.97 | 1000 | -43.9699
26.11.2016 13:00 | 38.24 | -38.24 | 1000 | -38.2399
26.11.2016 14:00 | 40.44 | -40.44 | 1000 | -40.4399
26.11.2016 15:00 | 45.3 | -45.3 | 1000 | -45.2999
26.11.2016 16:00 | 47.96 | -47.96 | 1000 | -47.9599
26.11.2016 17:00 | 43.95 | -43.95 | 1000 | -43.9499
26.11.2016 18:00 | 37.5 | -37.5 | 1000 | -37.4999
26.11.2016 19:00 | 32.91 | -32.91 | 1000 | -32.9099
26.11.2016 20:00 | 32.75 | -32.75 | 1000 | -32.7499
26.11.2016 21:00 | 31.72 | -31.72 | 1000 | -31.7199
26.11.2016 22:00 | 28.25 | -28.25 | 1000 | -28.2499
26.11.2016 23:00 | 22.92 | -22.92 | 1000 | -22.9199
27.11.2016 00:00 | 21.14 | -21.14 | 1000 | -21.1399
27.11.2016 01:00 | 20.25 | -20.25 | 1000 | -20.2499
27.11.2016 02:00 | 20.28 | -20.28 | 1000 | -20.2799
27.11.2016 03:00 | 20.95 | -20.95 | 1000 | -20.9499
27.11.2016 04:00 | 27 | -27 | 1000 | -26.9999
27.11.2016 05:00 | 28.02 | -28.02 | 1000 | -28.0199
27.11.2016 06:00 | 28.93 | -28.93 | 1000 | -28.9299
27.11.2016 07:00 | 31.35 | -31.35 | 1000 | -31.3499
27.11.2016 08:00 | 33.19 | -33.19 | 1000 | -33.1899
27.11.2016 09:00 | 34.24 | -34.24 | 1000 | -34.2399
27.11.2016 10:00 | 38.13 | -38.13 | 1000 | -38.1299
27.11.2016 11:00 | 35.69 | -35.69 | 1000 | -35.6899
27.11.2016 12:00 | 33.44 | -33.44 | 1000 | -33.4399
27.11.2016 13:00 | 33.53 | -33.53 | 1000 | -33.5299
27.11.2016 14:00 | 34.2 | -34.2 | 1000 | -34.1999
27.11.2016 15:00 | 37.48 | -37.48 | 1000 | -37.4799
27.11.2016 16:00 | 41.07 | -41.07 | 1000 | -41.0699
27.11.2016 17:00 | 41.05 | -41.05 | 1000 | -41.0499
27.11.2016 18:00 | 36.08 | -36.08 | 1000 | -36.0799
27.11.2016 19:00 | 34.69 | -34.69 | 1000 | -34.6899
27.11.2016 20:00 | 32.69 | -32.69 | 1000 | -32.6899
27.11.2016 21:00 | 32.16 | -32.16 | 1000 | -32.1599
27.11.2016 22:00 | 28.43 | -28.43 | 1000 | -28.4299
27.11.2016 23:00 | 27.06 | -27.06 | 1000 | -27.0599
28.11.2016 00:00 | 28.24 | -28.24 | 1000 | -28.2399
28.11.2016 01:00 | 24.31 | -24.31 | 1000 | -24.3099
28.11.2016 02:00 | 24.03 | -24.03 | 1000 | -24.0299
28.11.2016 03:00 | 26.81 | -26.81 | 1000 | -26.8099
28.11.2016 04:00 | 31.96 | -31.96 | 1000 | -31.9599
28.11.2016 05:00 | 37.94 | -37.94 | 1000 | -37.9399
28.11.2016 06:00 | 47.88 | -47.88 | 1000 | -47.8799
28.11.2016 07:00 | 46.99 | -46.99 | 1000 | -46.9899
28.11.2016 08:00 | 44.42 | -44.42 | 1000 | -44.4199
28.11.2016 09:00 | 37.92 | -37.92 | 1000 | -37.9199
28.11.2016 10:00 | 43.53 | -43.53 | 1000 | -43.5299
28.11.2016 11:00 | 37.38 | -37.38 | 1000 | -37.3799
28.11.2016 12:00 | 44.81 | -44.81 | 1000 | -44.8099
28.11.2016 13:00 | 45.77 | -45.77 | 1000 | -45.7699
28.11.2016 14:00 | 51.38 | -51.38 | 1000 | -51.3799
28.11.2016 15:00 | 57.21 | -57.21 | 1000 | -57.2099
28.11.2016 16:00 | 65.11 | -65.11 | 1000 | -65.1099
28.11.2016 17:00 | 51.42 | -51.42 | 1000 | -51.4199
28.11.2016 18:00 | 48.5 | -48.5 | 1000 | -48.4999
28.11.2016 19:00 | 45.97 | -45.97 | 1000 | -45.9699
28.11.2016 20:00 | 39.29 | -39.29 | 1000 | -39.2899
28.11.2016 21:00 | 36.14 | -36.14 | 1000 | -36.1399
28.11.2016 22:00 | 34.59 | -34.59 | 1000 | -34.5899
28.11.2016 23:00 | 36.92 | -36.92 | 1000 | -36.9199
29.11.2016 00:00 | 35.78 | -35.78 | 1000 | -35.7799
29.11.2016 01:00 | 34.81 | -34.81 | 1000 | -34.8099
29.11.2016 02:00 | 34.43 | -34.43 | 1000 | -34.4299
29.11.2016 03:00 | 34.89 | -34.89 | 1000 | -34.8899
29.11.2016 04:00 | 36.75 | -36.75 | 1000 | -36.7499
29.11.2016 05:00 | 44.68 | -44.68 | 1000 | -44.6799
29.11.2016 06:00 | 54.95 | -54.95 | 1000 | -54.9499
29.11.2016 07:00 | 52.65 | -52.65 | 1000 | -52.6499
29.11.2016 08:00 | 48.5 | -48.5 | 1000 | -48.4999
29.11.2016 09:00 | 43.69 | -43.69 | 1000 | -43.6899
29.11.2016 10:00 | 42.2 | -42.2 | 1000 | -42.1999
29.11.2016 11:00 | 40.42 | -40.42 | 1000 | -40.4199
29.11.2016 12:00 | 41.75 | -41.75 | 1000 | -41.7499
29.11.2016 13:00 | 43.12 | -43.12 | 1000 | -43.1199
29.11.2016 14:00 | 50.94 | -50.94 | 1000 | -50.9399
29.11.2016 15:00 | 55.58 | -55.58 | 1000 | -55.5799
29.11.2016 16:00 | 55.66 | -55.66 | 1000 | -55.6599
29.11.2016 17:00 | 52.61 | -52.61 | 1000 | -52.6099
29.11.2016 18:00 | 47.94 | -47.94 | 1000 | -47.9399
29.11.2016 19:00 | 39.97 | -39.97 | 1000 | -39.9699
29.11.2016 20:00 | 35.9 | -35.9 | 1000 | -35.8999
29.11.2016 21:00 | 32.9 | -32.9 | 1000 | -32.8999
29.11.2016 22:00 | 30.38 | -30.38 | 1000 | -30.3799
29.11.2016 23:00 | 27.75 | -27.75 | 1000 | -27.7499
30.11.2016 00:00 | 27.36 | -27.36 | 1000 | -27.3599
30.11.2016 01:00 | 27.02 | -27.02 | 1000 | -27.0199
30.11.2016 02:00 | 25.3 | -25.3 | 1000 | -25.2999
30.11.2016 03:00 | 28.04 | -28.04 | 1000 | -28.0399
30.11.2016 04:00 | 29.93 | -29.93 | 1000 | -29.9299
30.11.2016 05:00 | 34.13 | -34.13 | 1000 | -34.1299
30.11.2016 06:00 | 47.92 | -47.92 | 1000 | -47.9199
30.11.2016 07:00 | 47.91 | -47.91 | 1000 | -47.9099
30.11.2016 08:00 | 44.47 | -44.47 | 1000 | -44.4699
30.11.2016 09:00 | 37.49 | -37.49 | 1000 | -37.4899
30.11.2016 10:00 | 37.91 | -37.91 | 1000 | -37.9099
30.11.2016 11:00 | 37.42 | -37.42 | 1000 | -37.4199
30.11.2016 12:00 | 35.98 | -35.98 | 1000 | -35.9799
30.11.2016 13:00 | 39.33 | -39.33 | 1000 | -39.3299
30.11.2016 14:00 | 38.74 | -38.74 | 1000 | -38.7399
30.11.2016 15:00 | 44.75 | -44.75 | 1000 | -44.7499
30.11.2016 16:00 | 46.93 | -46.93 | 1000 | -46.9299
30.11.2016 17:00 | 39.95 | -39.95 | 1000 | -39.9499
30.11.2016 18:00 | 39.47 | -39.47 | 1000 | -39.4699
30.11.2016 19:00 | 35.08 | -35.08 | 1000 | -35.0799
30.11.2016 20:00 | 32.58 | -32.58 | 1000 | -32.5799
30.11.2016 21:00 | 31.86 | -31.86 | 1000 | -31.8599
30.11.2016 22:00 | 27 | -27 | 1000 | -26.9999
30.11.2016 23:00 | 26.79 | -26.79 | 1000 | -26.7899
01.12.2016 00:00 | 14.95 | -14.95 | 1000 | -14.9499
01.12.2016 01:00 | 11.95 | -11.95 | 1000 | -11.9499
01.12.2016 02:00 | 10.27 | -10.27 | 1000 | -10.2699
01.12.2016 03:00 | 11.29 | -11.29 | 1000 | -11.2899
01.12.2016 04:00 | 21.93 | -21.93 | 1000 | -21.9299
01.12.2016 05:00 | 32.06 | -32.06 | 1000 | -32.0599
01.12.2016 06:00 | 35.39 | -35.39 | 1000 | -35.3899
01.12.2016 07:00 | 34.36 | -34.36 | 1000 | -34.3599
01.12.2016 08:00 | 37.01 | -37.01 | 1000 | -37.0099
01.12.2016 09:00 | 38.79 | -38.79 | 1000 | -38.7899
01.12.2016 10:00 | 36.36 | -36.36 | 1000 | -36.3599
01.12.2016 11:00 | 33.99 | -33.99 | 1000 | -33.9899
01.12.2016 12:00 | 32.29 | -32.29 | 1000 | -32.2899
01.12.2016 13:00 | 31.37 | -31.37 | 1000 | -31.3699
01.12.2016 14:00 | 31.38 | -31.38 | 1000 | -31.3799
01.12.2016 15:00 | 32.38 | -32.38 | 1000 | -32.3799
01.12.2016 16:00 | 35.73 | -35.73 | 1000 | -35.7299
01.12.2016 17:00 | 32.94 | -32.94 | 1000 | -32.9399
01.12.2016 18:00 | 33.86 | -33.86 | 1000 | -33.8599
01.12.2016 19:00 | 31.32 | -31.32 | 1000 | -31.3199
01.12.2016 20:00 | 28.01 | -28.01 | 1000 | -28.0099
01.12.2016 21:00 | 19.66 | -19.66 | 1000 | -19.6599
01.12.2016 22:00 | 8.94 | -8.94 | 1000 | -8.9399
01.12.2016 23:00 | 7.23 | -7.23 | 1000 | -7.2299
02.12.2016 00:00 | 7.2 | -7.2 | 1000 | -7.1999
02.12.2016 01:00 | 6.07 | -6.07 | 1000 | -6.0699
02.12.2016 02:00 | 8.79 | -8.79 | 1000 | -8.7899
02.12.2016 03:00 | 19.83 | -19.83 | 1000 | -19.8299
02.12.2016 04:00 | 26.88 | -26.88 | 1000 | -26.8799
02.12.2016 05:00 | 31.87 | -31.87 | 1000 | -31.8699
02.12.2016 06:00 | 46.06 | -46.06 | 1000 | -46.0599
02.12.2016 07:00 | 46.94 | -46.94 | 1000 | -46.9399
02.12.2016 08:00 | 44.71 | -44.71 | 1000 | -44.7099
02.12.2016 09:00 | 43.5 | -43.5 | 1000 | -43.4999
02.12.2016 10:00 | 46.9 | -46.9 | 1000 | -46.8999
02.12.2016 11:00 | 46.93 | -46.93 | 1000 | -46.9299
02.12.2016 12:00 | 47.97 | -47.97 | 1000 | -47.9699
02.12.2016 13:00 | 49.54 | -49.54 | 1000 | -49.5399
02.12.2016 14:00 | 51.11 | -51.11 | 1000 | -51.1099
02.12.2016 15:00 | 49.99 | -49.99 | 1000 | -49.9899
02.12.2016 16:00 | 56.85 | -56.85 | 1000 | -56.8499
02.12.2016 17:00 | 58.1 | -58.1 | 1000 | -58.0999
02.12.2016 18:00 | 50.03 | -50.03 | 1000 | -50.0299
02.12.2016 19:00 | 52.07 | -52.07 | 1000 | -52.0699
02.12.2016 20:00 | 47.91 | -47.91 | 1000 | -47.9099
02.12.2016 21:00 | 44.02 | -44.02 | 1000 | -44.0199
02.12.2016 22:00 | 36.03 | -36.03 | 1000 | -36.0299
02.12.2016 23:00 | 32.9 | -32.9 | 1000 | -32.8999
03.12.2016 00:00 | 33.11 | -33.11 | 1000 | -33.1099
03.12.2016 01:00 | 33.71 | -33.71 | 1000 | -33.7099
03.12.2016 02:00 | 33.49 | -33.49 | 1000 | -33.4899
03.12.2016 03:00 | 33.63 | -33.63 | 1000 | -33.6299
03.12.2016 04:00 | 33.21 | -33.21 | 1000 | -33.2099
03.12.2016 05:00 | 36.69 | -36.69 | 1000 | -36.6899
03.12.2016 06:00 | 36 | -36 | 1000 | -35.9999
03.12.2016 07:00 | 39 | -39 | 1000 | -38.9999
03.12.2016 08:00 | 45.96 | -45.96 | 1000 | -45.9599
03.12.2016 09:00 | 40.13 | -40.13 | 1000 | -40.1299
03.12.2016 10:00 | 38.22 | -38.22 | 1000 | -38.2199
03.12.2016 11:00 | 37.32 | -37.32 | 1000 | -37.3199
03.12.2016 12:00 | 36.18 | -36.18 | 1000 | -36.1799
03.12.2016 13:00 | 39.69 | -39.69 | 1000 | -39.6899
03.12.2016 14:00 | 47.94 | -47.94 | 1000 | -47.9399
03.12.2016 15:00 | 52 | -52 | 1000 | -51.9999
03.12.2016 16:00 | 64.6 | -64.6 | 1000 | -64.5999
03.12.2016 17:00 | 58.94 | -58.94 | 1000 | -58.9399
03.12.2016 18:00 | 48.9 | -48.9 | 1000 | -48.8999
03.12.2016 19:00 | 44.97 | -44.97 | 1000 | -44.9699
03.12.2016 20:00 | 40.73 | -40.73 | 1000 | -40.7299
03.12.2016 21:00 | 41.9 | -41.9 | 1000 | -41.8999
03.12.2016 22:00 | 34.42 | -34.42 | 1000 | -34.4199
03.12.2016 23:00 | 35.6 | -35.6 | 1000 | -35.5999
04.12.2016 00:00 | 33.9 | -33.9 | 1000 | -33.8999
04.12.2016 01:00 | 34.22 | -34.22 | 1000 | -34.2199
04.12.2016 02:00 | 34.28 | -34.28 | 1000 | -34.2799
04.12.2016 03:00 | 33.75 | -33.75 | 1000 | -33.7499
04.12.2016 04:00 | 33.75 | -33.75 | 1000 | -33.7499
04.12.2016 05:00 | 33.85 | -33.85 | 1000 | -33.8499
04.12.2016 06:00 | 33.1 | -33.1 | 1000 | -33.0999
04.12.2016 07:00 | 35.08 | -35.08 | 1000 | -35.0799
04.12.2016 08:00 | 36.28 | -36.28 | 1000 | -36.2799
04.12.2016 09:00 | 35.88 | -35.88 | 1000 | -35.8799
04.12.2016 10:00 | 36.33 | -36.33 | 1000 | -36.3299
04.12.2016 11:00 | 34.42 | -34.42 | 1000 | -34.4199
04.12.2016 12:00 | 34.02 | -34.02 | 1000 | -34.0199
04.12.2016 13:00 | 34.2 | -34.2 | 1000 | -34.1999
04.12.2016 14:00 | 35.68 | -35.68 | 1000 | -35.6799
04.12.2016 15:00 | 44 | -44 | 1000 | -43.9999
04.12.2016 16:00 | 47.98 | -47.98 | 1000 | -47.9799
04.12.2016 17:00 | 48.96 | -48.96 | 1000 | -48.9599
04.12.2016 18:00 | 49.9 | -49.9 | 1000 | -49.8999
04.12.2016 19:00 | 46.95 | -46.95 | 1000 | -46.9499
04.12.2016 20:00 | 43.91 | -43.91 | 1000 | -43.9099
04.12.2016 21:00 | 46.34 | -46.34 | 1000 | -46.3399
04.12.2016 22:00 | 35.75 | -35.75 | 1000 | -35.7499
04.12.2016 23:00 | 35.77 | -35.77 | 1000 | -35.7699
05.12.2016 00:00 | 35.03 | -35.03 | 1000 | -35.0299
05.12.2016 01:00 | 33.56 | -33.56 | 1000 | -33.5599
05.12.2016 02:00 | 33.27 | -33.27 | 1000 | -33.2699
05.12.2016 03:00 | 34.93 | -34.93 | 1000 | -34.9299
05.12.2016 04:00 | 37.44 | -37.44 | 1000 | -37.4399
05.12.2016 05:00 | 50.38 | -50.38 | 1000 | -50.3799
05.12.2016 06:00 | 62.55 | -62.55 | 1000 | -62.5499
05.12.2016 07:00 | 64.79 | -64.79 | 1000 | -64.7899
05.12.2016 08:00 | 56.45 | -56.45 | 1000 | -56.4499
05.12.2016 09:00 | 47.93 | -47.93 | 1000 | -47.9299
05.12.2016 10:00 | 46.98 | -46.98 | 1000 | -46.9799
05.12.2016 11:00 | 39.65 | -39.65 | 1000 | -39.6499
05.12.2016 12:00 | 54.45 | -54.45 | 1000 | -54.4499
05.12.2016 13:00 | 62.36 | -62.36 | 1000 | -62.3599
05.12.2016 14:00 | 62.36 | -62.36 | 1000 | -62.3599
05.12.2016 15:00 | 63.45 | -63.45 | 1000 | -63.4499
05.12.2016 16:00 | 78.39 | -78.39 | 1000 | -78.3899
05.12.2016 17:00 | 58.42 | -58.42 | 1000 | -58.4199
05.12.2016 18:00 | 56.96 | -56.96 | 1000 | -56.9599
05.12.2016 19:00 | 48.9 | -48.9 | 1000 | -48.8999
05.12.2016 20:00 | 40.99 | -40.99 | 1000 | -40.9899
05.12.2016 21:00 | 33.94 | -33.94 | 1000 | -33.9399
05.12.2016 22:00 | 33.51 | -33.51 | 1000 | -33.5099
05.12.2016 23:00 | 38.02 | -38.02 | 1000 | -38.0199
06.12.2016 00:00 | 41.58 | -41.58 | 1000 | -41.5799
06.12.2016 01:00 | 36.53 | -36.53 | 1000 | -36.5299
06.12.2016 02:00 | 38.15 | -38.15 | 1000 | -38.1499
06.12.2016 03:00 | 42.93 | -42.93 | 1000 | -42.9299
06.12.2016 04:00 | 46.66 | -46.66 | 1000 | -46.6599
06.12.2016 05:00 | 49.5 | -49.5 | 1000 | -49.4999
06.12.2016 06:00 | 74.73 | -74.73 | 1000 | -74.7299
06.12.2016 07:00 | 80.09 | -80.09 | 1000 | -80.0899
06.12.2016 08:00 | 76 | -76 | 1000 | -75.9999
06.12.2016 09:00 | 66.39 | -66.39 | 1000 | -66.3899
06.12.2016 10:00 | 58.99 | -58.99 | 1000 | -58.9899
06.12.2016 11:00 | 56.77 | -56.77 | 1000 | -56.7699
06.12.2016 12:00 | 58.12 | -58.12 | 1000 | -58.1199
06.12.2016 13:00 | 63.61 | -63.61 | 1000 | -63.6099
06.12.2016 14:00 | 66.31 | -66.31 | 1000 | -66.3099
06.12.2016 15:00 | 72.97 | -72.97 | 1000 | -72.9699
06.12.2016 16:00 | 89.25 | -89.25 | 1000 | -89.2499
06.12.2016 17:00 | 82.71 | -82.71 | 1000 | -82.7099
06.12.2016 18:00 | 75.39 | -75.39 | 1000 | -75.3899
06.12.2016 19:00 | 62.76 | -62.76 | 1000 | -62.7599
06.12.2016 20:00 | 46.98 | -46.98 | 1000 | -46.9799
06.12.2016 21:00 | 39.47 | -39.47 | 1000 | -39.4699
06.12.2016 22:00 | 36.08 | -36.08 | 1000 | -36.0799
06.12.2016 23:00 | 33.09 | -33.09 | 1000 | -33.0899
07.12.2016 00:00 | 32.77 | -32.77 | 1000 | -32.7699
07.12.2016 01:00 | 31.91 | -31.91 | 1000 | -31.9099
07.12.2016 02:00 | 31.41 | -31.41 | 1000 | -31.4099
07.12.2016 03:00 | 31.07 | -31.07 | 1000 | -31.0699
07.12.2016 04:00 | 32.43 | -32.43 | 1000 | -32.4299
07.12.2016 05:00 | 38 | -38 | 1000 | -37.9999
07.12.2016 06:00 | 45.28 | -45.28 | 1000 | -45.2799
07.12.2016 07:00 | 47.96 | -47.96 | 1000 | -47.9599
07.12.2016 08:00 | 46.95 | -46.95 | 1000 | -46.9499
07.12.2016 09:00 | 46.98 | -46.98 | 1000 | -46.9799
07.12.2016 10:00 | 44.89 | -44.89 | 1000 | -44.8899
07.12.2016 11:00 | 40 | -40 | 1000 | -39.9999
07.12.2016 12:00 | 39.13 | -39.13 | 1000 | -39.1299
07.12.2016 13:00 | 39.11 | -39.11 | 1000 | -39.1099
07.12.2016 14:00 | 41.12 | -41.12 | 1000 | -41.1199
07.12.2016 15:00 | 44.47 | -44.47 | 1000 | -44.4699
07.12.2016 16:00 | 45.28 | -45.28 | 1000 | -45.2799
07.12.2016 17:00 | 38.39 | -38.39 | 1000 | -38.3899
07.12.2016 18:00 | 36.03 | -36.03 | 1000 | -36.0299
07.12.2016 19:00 | 34.14 | -34.14 | 1000 | -34.1399
07.12.2016 20:00 | 32.03 | -32.03 | 1000 | -32.0299
07.12.2016 21:00 | 30.85 | -30.85 | 1000 | -30.8499
07.12.2016 22:00 | 27.03 | -27.03 | 1000 | -27.0299
07.12.2016 23:00 | 22.46 | -22.46 | 1000 | -22.4599
08.12.2016 00:00 | 13.7 | -13.7 | 1000 | -13.6999
08.12.2016 01:00 | 11.57 | -11.57 | 1000 | -11.5699
08.12.2016 02:00 | 11.79 | -11.79 | 1000 | -11.7899
08.12.2016 03:00 | 13.33 | -13.33 | 1000 | -13.3299
08.12.2016 04:00 | 17.94 | -17.94 | 1000 | -17.9399
08.12.2016 05:00 | 29.36 | -29.36 | 1000 | -29.3599
08.12.2016 06:00 | 33.56 | -33.56 | 1000 | -33.5599
08.12.2016 07:00 | 36.01 | -36.01 | 1000 | -36.0099
08.12.2016 08:00 | 36.34 | -36.34 | 1000 | -36.3399
08.12.2016 09:00 | 32.88 | -32.88 | 1000 | -32.8799
08.12.2016 10:00 | 31.97 | -31.97 | 1000 | -31.9699
08.12.2016 11:00 | 30.83 | -30.83 | 1000 | -30.8299
08.12.2016 12:00 | 32.46 | -32.46 | 1000 | -32.4599
08.12.2016 13:00 | 36.33 | -36.33 | 1000 | -36.3299
08.12.2016 14:00 | 42.33 | -42.33 | 1000 | -42.3299
08.12.2016 15:00 | 43.97 | -43.97 | 1000 | -43.9699
08.12.2016 16:00 | 46.99 | -46.99 | 1000 | -46.9899
08.12.2016 17:00 | 43.41 | -43.41 | 1000 | -43.4099
08.12.2016 18:00 | 39.96 | -39.96 | 1000 | -39.9599
08.12.2016 19:00 | 35 | -35 | 1000 | -34.9999
08.12.2016 20:00 | 30.7 | -30.7 | 1000 | -30.6999
08.12.2016 21:00 | 29.9 | -29.9 | 1000 | -29.8999
08.12.2016 22:00 | 27.27 | -27.27 | 1000 | -27.2699
08.12.2016 23:00 | 27.59 | -27.59 | 1000 | -27.5899
09.12.2016 00:00 | 25.56 | -25.56 | 1000 | -25.5599
09.12.2016 01:00 | 25.12 | -25.12 | 1000 | -25.1199
09.12.2016 02:00 | 25.52 | -25.52 | 1000 | -25.5199
09.12.2016 03:00 | 27.46 | -27.46 | 1000 | -27.4599
09.12.2016 04:00 | 27.55 | -27.55 | 1000 | -27.5499
09.12.2016 05:00 | 31.57 | -31.57 | 1000 | -31.5699
09.12.2016 06:00 | 44.47 | -44.47 | 1000 | -44.4699
09.12.2016 07:00 | 46.99 | -46.99 | 1000 | -46.9899
09.12.2016 08:00 | 43.68 | -43.68 | 1000 | -43.6799
09.12.2016 09:00 | 45.93 | -45.93 | 1000 | -45.9299
09.12.2016 10:00 | 42.51 | -42.51 | 1000 | -42.5099
09.12.2016 11:00 | 39.02 | -39.02 | 1000 | -39.0199
09.12.2016 12:00 | 37.5 | -37.5 | 1000 | -37.4999
09.12.2016 13:00 | 37.44 | -37.44 | 1000 | -37.4399
09.12.2016 14:00 | 40.82 | -40.82 | 1000 | -40.8199
09.12.2016 15:00 | 41.91 | -41.91 | 1000 | -41.9099
09.12.2016 16:00 | 41.96 | -41.96 | 1000 | -41.9599
09.12.2016 17:00 | 39.15 | -39.15 | 1000 | -39.1499
09.12.2016 18:00 | 40.86 | -40.86 | 1000 | -40.8599
09.12.2016 19:00 | 35 | -35 | 1000 | -34.9999
09.12.2016 20:00 | 32.46 | -32.46 | 1000 | -32.4599
09.12.2016 21:00 | 31.24 | -31.24 | 1000 | -31.2399
09.12.2016 22:00 | 29 | -29 | 1000 | -28.9999
09.12.2016 23:00 | 25.98 | -25.98 | 1000 | -25.9799
10.12.2016 00:00 | 24.02 | -24.02 | 1000 | -24.0199
10.12.2016 01:00 | 23.95 | -23.95 | 1000 | -23.9499
10.12.2016 02:00 | 20.3 | -20.3 | 1000 | -20.2999
10.12.2016 03:00 | 20.55 | -20.55 | 1000 | -20.5499
10.12.2016 04:00 | 23.25 | -23.25 | 1000 | -23.2499
10.12.2016 05:00 | 23.08 | -23.08 | 1000 | -23.0799
10.12.2016 06:00 | 24.13 | -24.13 | 1000 | -24.1299
10.12.2016 07:00 | 28.49 | -28.49 | 1000 | -28.4899
10.12.2016 08:00 | 31.08 | -31.08 | 1000 | -31.0799
10.12.2016 09:00 | 31.86 | -31.86 | 1000 | -31.8599
10.12.2016 10:00 | 33.77 | -33.77 | 1000 | -33.7699
10.12.2016 11:00 | 33 | -33 | 1000 | -32.9999
10.12.2016 12:00 | 32.35 | -32.35 | 1000 | -32.3499
10.12.2016 13:00 | 35.02 | -35.02 | 1000 | -35.0199
10.12.2016 14:00 | 41.92 | -41.92 | 1000 | -41.9199
10.12.2016 15:00 | 43.67 | -43.67 | 1000 | -43.6699
10.12.2016 16:00 | 50.03 | -50.03 | 1000 | -50.0299
10.12.2016 17:00 | 45.12 | -45.12 | 1000 | -45.1199
10.12.2016 18:00 | 40.17 | -40.17 | 1000 | -40.1699
10.12.2016 19:00 | 39.94 | -39.94 | 1000 | -39.9399
10.12.2016 20:00 | 34.72 | -34.72 | 1000 | -34.7199
10.12.2016 21:00 | 34.94 | -34.94 | 1000 | -34.9399
10.12.2016 22:00 | 31.4 | -31.4 | 1000 | -31.3999
10.12.2016 23:00 | 30.58 | -30.58 | 1000 | -30.5799
11.12.2016 00:00 | 28.44 | -28.44 | 1000 | -28.4399
11.12.2016 01:00 | 28.95 | -28.95 | 1000 | -28.9499
11.12.2016 02:00 | 28.08 | -28.08 | 1000 | -28.0799
11.12.2016 03:00 | 27.56 | -27.56 | 1000 | -27.5599
11.12.2016 04:00 | 27.94 | -27.94 | 1000 | -27.9399
11.12.2016 05:00 | 26.16 | -26.16 | 1000 | -26.1599
11.12.2016 06:00 | 26.51 | -26.51 | 1000 | -26.5099
11.12.2016 07:00 | 26.84 | -26.84 | 1000 | -26.8399
11.12.2016 08:00 | 29.51 | -29.51 | 1000 | -29.5099
11.12.2016 09:00 | 29.75 | -29.75 | 1000 | -29.7499
11.12.2016 10:00 | 30.42 | -30.42 | 1000 | -30.4199
11.12.2016 11:00 | 29.03 | -29.03 | 1000 | -29.0299
11.12.2016 12:00 | 25.1 | -25.1 | 1000 | -25.0999
11.12.2016 13:00 | 24.01 | -24.01 | 1000 | -24.0099
11.12.2016 14:00 | 24.7 | -24.7 | 1000 | -24.6999
11.12.2016 15:00 | 34.57 | -34.57 | 1000 | -34.5699
11.12.2016 16:00 | 32.83 | -32.83 | 1000 | -32.8299
11.12.2016 17:00 | 34.07 | -34.07 | 1000 | -34.0699
11.12.2016 18:00 | 32.9 | -32.9 | 1000 | -32.8999
11.12.2016 19:00 | 32.01 | -32.01 | 1000 | -32.0099
11.12.2016 20:00 | 29.09 | -29.09 | 1000 | -29.0899
11.12.2016 21:00 | 30.44 | -30.44 | 1000 | -30.4399
11.12.2016 22:00 | 25.92 | -25.92 | 1000 | -25.9199
11.12.2016 23:00 | 23.98 | -23.98 | 1000 | -23.9799
12.12.2016 00:00 | 28.82 | -28.82 | 1000 | -28.8199
12.12.2016 01:00 | 28.24 | -28.24 | 1000 | -28.2399
12.12.2016 02:00 | 27.49 | -27.49 | 1000 | -27.4899
12.12.2016 03:00 | 26.6 | -26.6 | 1000 | -26.5999
12.12.2016 04:00 | 28.78 | -28.78 | 1000 | -28.7799
12.12.2016 05:00 | 43.7 | -43.7 | 1000 | -43.6999
12.12.2016 06:00 | 57.36 | -57.36 | 1000 | -57.3599
12.12.2016 07:00 | 47.93 | -47.93 | 1000 | -47.9299
12.12.2016 08:00 | 50.09 | -50.09 | 1000 | -50.0899
12.12.2016 09:00 | 52.32 | -52.32 | 1000 | -52.3199
12.12.2016 10:00 | 59.54 | -59.54 | 1000 | -59.5399
12.12.2016 11:00 | 53.91 | -53.91 | 1000 | -53.9099
12.12.2016 12:00 | 63.67 | -63.67 | 1000 | -63.6699
12.12.2016 13:00 | 63.81 | -63.81 | 1000 | -63.8099
12.12.2016 14:00 | 56.29 | -56.29 | 1000 | -56.2899
12.12.2016 15:00 | 70.25 | -70.25 | 1000 | -70.2499
12.12.2016 16:00 | 80.62 | -80.62 | 1000 | -80.6199
12.12.2016 17:00 | 65.2 | -65.2 | 1000 | -65.1999
12.12.2016 18:00 | 57.18 | -57.18 | 1000 | -57.1799
12.12.2016 19:00 | 46.96 | -46.96 | 1000 | -46.9599
12.12.2016 20:00 | 37.73 | -37.73 | 1000 | -37.7299
12.12.2016 21:00 | 35.07 | -35.07 | 1000 | -35.0699
12.12.2016 22:00 | 33.33 | -33.33 | 1000 | -33.3299
12.12.2016 23:00 | 35.88 | -35.88 | 1000 | -35.8799
13.12.2016 00:00 | 33.04 | -33.04 | 1000 | -33.0399
13.12.2016 01:00 | 33.04 | -33.04 | 1000 | -33.0399
13.12.2016 02:00 | 33.02 | -33.02 | 1000 | -33.0199
13.12.2016 03:00 | 34.97 | -34.97 | 1000 | -34.9699
13.12.2016 04:00 | 32.84 | -32.84 | 1000 | -32.8399
13.12.2016 05:00 | 47.41 | -47.41 | 1000 | -47.4099
13.12.2016 06:00 | 49.9 | -49.9 | 1000 | -49.8999
13.12.2016 07:00 | 54.39 | -54.39 | 1000 | -54.3899
13.12.2016 08:00 | 58.12 | -58.12 | 1000 | -58.1199
13.12.2016 09:00 | 62.76 | -62.76 | 1000 | -62.7599
13.12.2016 10:00 | 60.09 | -60.09 | 1000 | -60.0899
13.12.2016 11:00 | 58 | -58 | 1000 | -57.9999
13.12.2016 12:00 | 59.39 | -59.39 | 1000 | -59.3899
13.12.2016 13:00 | 59.6 | -59.6 | 1000 | -59.5999
13.12.2016 14:00 | 61.6 | -61.6 | 1000 | -61.5999
13.12.2016 15:00 | 63.02 | -63.02 | 1000 | -63.0199
13.12.2016 16:00 | 70.42 | -70.42 | 1000 | -70.4199
13.12.2016 17:00 | 60.09 | -60.09 | 1000 | -60.0899
13.12.2016 18:00 | 57.76 | -57.76 | 1000 | -57.7599
13.12.2016 19:00 | 45.66 | -45.66 | 1000 | -45.6599
13.12.2016 20:00 | 40.19 | -40.19 | 1000 | -40.1899
13.12.2016 21:00 | 37.02 | -37.02 | 1000 | -37.0199
13.12.2016 22:00 | 32.53 | -32.53 | 1000 | -32.5299
13.12.2016 23:00 | 33.09 | -33.09 | 1000 | -33.0899
14.12.2016 00:00 | 33.28 | -33.28 | 1000 | -33.2799
14.12.2016 01:00 | 33 | -33 | 1000 | -32.9999
14.12.2016 02:00 | 32.64 | -32.64 | 1000 | -32.6399
14.12.2016 03:00 | 32.66 | -32.66 | 1000 | -32.6599
14.12.2016 04:00 | 36.9 | -36.9 | 1000 | -36.8999
14.12.2016 05:00 | 49.91 | -49.91 | 1000 | -49.9099
14.12.2016 06:00 | 75.06 | -75.06 | 1000 | -75.0599
14.12.2016 07:00 | 82.26 | -82.26 | 1000 | -82.2599
14.12.2016 08:00 | 78.58 | -78.58 | 1000 | -78.5799
14.12.2016 09:00 | 77.17 | -77.17 | 1000 | -77.1699
14.12.2016 10:00 | 75.94 | -75.94 | 1000 | -75.9399
14.12.2016 11:00 | 70.55 | -70.55 | 1000 | -70.5499
14.12.2016 12:00 | 69.91 | -69.91 | 1000 | -69.9099
14.12.2016 13:00 | 69.69 | -69.69 | 1000 | -69.6899
14.12.2016 14:00 | 72.52 | -72.52 | 1000 | -72.5199
14.12.2016 15:00 | 75.15 | -75.15 | 1000 | -75.1499
14.12.2016 16:00 | 91.81 | -91.81 | 1000 | -91.8099
14.12.2016 17:00 | 79.9 | -79.9 | 1000 | -79.8999
14.12.2016 18:00 | 78.62 | -78.62 | 1000 | -78.6199
14.12.2016 19:00 | 67.54 | -67.54 | 1000 | -67.5399
14.12.2016 20:00 | 47.94 | -47.94 | 1000 | -47.9399
14.12.2016 21:00 | 41.71 | -41.71 | 1000 | -41.7099
14.12.2016 22:00 | 35.57 | -35.57 | 1000 | -35.5699
14.12.2016 23:00 | 35.05 | -35.05 | 1000 | -35.0499
15.12.2016 00:00 | 33.31 | -33.31 | 1000 | -33.3099
15.12.2016 01:00 | 34.2 | -34.2 | 1000 | -34.1999
15.12.2016 02:00 | 33.51 | -33.51 | 1000 | -33.5099
15.12.2016 03:00 | 34.53 | -34.53 | 1000 | -34.5299
15.12.2016 04:00 | 35.61 | -35.61 | 1000 | -35.6099
15.12.2016 05:00 | 49.55 | -49.55 | 1000 | -49.5499
15.12.2016 06:00 | 67.91 | -67.91 | 1000 | -67.9099
15.12.2016 07:00 | 67.07 | -67.07 | 1000 | -67.0699
15.12.2016 08:00 | 62.27 | -62.27 | 1000 | -62.2699
15.12.2016 09:00 | 59.13 | -59.13 | 1000 | -59.1299
15.12.2016 10:00 | 57.69 | -57.69 | 1000 | -57.6899
15.12.2016 11:00 | 53.72 | -53.72 | 1000 | -53.7199
15.12.2016 12:00 | 54.95 | -54.95 | 1000 | -54.9499
15.12.2016 13:00 | 55 | -55 | 1000 | -54.9999
15.12.2016 14:00 | 60.24 | -60.24 | 1000 | -60.2399
15.12.2016 15:00 | 62.05 | -62.05 | 1000 | -62.0499
15.12.2016 16:00 | 70.03 | -70.03 | 1000 | -70.0299
15.12.2016 17:00 | 58.95 | -58.95 | 1000 | -58.9499
15.12.2016 18:00 | 54.65 | -54.65 | 1000 | -54.6499
15.12.2016 19:00 | 45.37 | -45.37 | 1000 | -45.3699
15.12.2016 20:00 | 40 | -40 | 1000 | -39.9999
15.12.2016 21:00 | 37.53 | -37.53 | 1000 | -37.5299
15.12.2016 22:00 | 33.98 | -33.98 | 1000 | -33.9799
15.12.2016 23:00 | 34.25 | -34.25 | 1000 | -34.2499
16.12.2016 00:00 | 33.29 | -33.29 | 1000 | -33.2899
16.12.2016 01:00 | 32 | -32 | 1000 | -31.9999
16.12.2016 02:00 | 31.92 | -31.92 | 1000 | -31.9199
16.12.2016 03:00 | 33.15 | -33.15 | 1000 | -33.1499
16.12.2016 04:00 | 35.51 | -35.51 | 1000 | -35.5099
16.12.2016 05:00 | 46.76 | -46.76 | 1000 | -46.7599
16.12.2016 06:00 | 58.99 | -58.99 | 1000 | -58.9899
16.12.2016 07:00 | 62.65 | -62.65 | 1000 | -62.6499
16.12.2016 08:00 | 59.99 | -59.99 | 1000 | -59.9899
16.12.2016 09:00 | 59.04 | -59.04 | 1000 | -59.0399
16.12.2016 10:00 | 59.56 | -59.56 | 1000 | -59.5599
16.12.2016 11:00 | 56.96 | -56.96 | 1000 | -56.9599
16.12.2016 12:00 | 57.98 | -57.98 | 1000 | -57.9799
16.12.2016 13:00 | 64.88 | -64.88 | 1000 | -64.8799
16.12.2016 14:00 | 65.1 | -65.1 | 1000 | -65.0999
16.12.2016 15:00 | 69.46 | -69.46 | 1000 | -69.4599
16.12.2016 16:00 | 80.99 | -80.99 | 1000 | -80.9899
16.12.2016 17:00 | 68 | -68 | 1000 | -67.9999
16.12.2016 18:00 | 71.71 | -71.71 | 1000 | -71.7099
16.12.2016 19:00 | 63.6 | -63.6 | 1000 | -63.5999
16.12.2016 20:00 | 48.09 | -48.09 | 1000 | -48.0899
16.12.2016 21:00 | 42.49 | -42.49 | 1000 | -42.4899
16.12.2016 22:00 | 37.06 | -37.06 | 1000 | -37.0599
16.12.2016 23:00 | 42.1 | -42.1 | 1000 | -42.0999
17.12.2016 00:00 | 39.44 | -39.44 | 1000 | -39.4399
17.12.2016 01:00 | 38.36 | -38.36 | 1000 | -38.3599
17.12.2016 02:00 | 38.28 | -38.28 | 1000 | -38.2799
17.12.2016 03:00 | 39.07 | -39.07 | 1000 | -39.0699
17.12.2016 04:00 | 39.01 | -39.01 | 1000 | -39.0099
17.12.2016 05:00 | 36 | -36 | 1000 | -35.9999
17.12.2016 06:00 | 39.01 | -39.01 | 1000 | -39.0099
17.12.2016 07:00 | 47.84 | -47.84 | 1000 | -47.8399
17.12.2016 08:00 | 54.97 | -54.97 | 1000 | -54.9699
17.12.2016 09:00 | 54.91 | -54.91 | 1000 | -54.9099
17.12.2016 10:00 | 54.35 | -54.35 | 1000 | -54.3499
17.12.2016 11:00 | 50.1 | -50.1 | 1000 | -50.0999
17.12.2016 12:00 | 47.65 | -47.65 | 1000 | -47.6499
17.12.2016 13:00 | 49.68 | -49.68 | 1000 | -49.6799
17.12.2016 14:00 | 50.68 | -50.68 | 1000 | -50.6799
17.12.2016 15:00 | 54.8 | -54.8 | 1000 | -54.7999
17.12.2016 16:00 | 61.01 | -61.01 | 1000 | -61.0099
17.12.2016 17:00 | 63.53 | -63.53 | 1000 | -63.5299
17.12.2016 18:00 | 54.98 | -54.98 | 1000 | -54.9799
17.12.2016 19:00 | 46.22 | -46.22 | 1000 | -46.2199
17.12.2016 20:00 | 40.93 | -40.93 | 1000 | -40.9299
17.12.2016 21:00 | 40.98 | -40.98 | 1000 | -40.9799
17.12.2016 22:00 | 39.1 | -39.1 | 1000 | -39.0999
17.12.2016 23:00 | 35.78 | -35.78 | 1000 | -35.7799
18.12.2016 00:00 | 35.23 | -35.23 | 1000 | -35.2299
18.12.2016 01:00 | 33.96 | -33.96 | 1000 | -33.9599
18.12.2016 02:00 | 34.32 | -34.32 | 1000 | -34.3199
18.12.2016 03:00 | 33.96 | -33.96 | 1000 | -33.9599
18.12.2016 04:00 | 33.93 | -33.93 | 1000 | -33.9299
18.12.2016 05:00 | 34.36 | -34.36 | 1000 | -34.3599
18.12.2016 06:00 | 38.37 | -38.37 | 1000 | -38.3699
18.12.2016 07:00 | 36.88 | -36.88 | 1000 | -36.8799
18.12.2016 08:00 | 44.72 | -44.72 | 1000 | -44.7199
18.12.2016 09:00 | 45.94 | -45.94 | 1000 | -45.9399
18.12.2016 10:00 | 52.29 | -52.29 | 1000 | -52.2899
18.12.2016 11:00 | 52 | -52 | 1000 | -51.9999
18.12.2016 12:00 | 49.78 | -49.78 | 1000 | -49.7799
18.12.2016 13:00 | 45.82 | -45.82 | 1000 | -45.8199
18.12.2016 14:00 | 47.43 | -47.43 | 1000 | -47.4299
18.12.2016 15:00 | 49.98 | -49.98 | 1000 | -49.9799
18.12.2016 16:00 | 54.92 | -54.92 | 1000 | -54.9199
18.12.2016 17:00 | 53.98 | -53.98 | 1000 | -53.9799
18.12.2016 18:00 | 50.13 | -50.13 | 1000 | -50.1299
18.12.2016 19:00 | 49.92 | -49.92 | 1000 | -49.9199
18.12.2016 20:00 | 45.73 | -45.73 | 1000 | -45.7299
18.12.2016 21:00 | 47.14 | -47.14 | 1000 | -47.1399
18.12.2016 22:00 | 42.06 | -42.06 | 1000 | -42.0599
18.12.2016 23:00 | 39.9 | -39.9 | 1000 | -39.8999
19.12.2016 00:00 | 39.08 | -39.08 | 1000 | -39.0799
19.12.2016 01:00 | 39.02 | -39.02 | 1000 | -39.0199
19.12.2016 02:00 | 38.56 | -38.56 | 1000 | -38.5599
19.12.2016 03:00 | 39.01 | -39.01 | 1000 | -39.0099
19.12.2016 04:00 | 39.05 | -39.05 | 1000 | -39.0499
19.12.2016 05:00 | 54.11 | -54.11 | 1000 | -54.1099
19.12.2016 06:00 | 66.7 | -66.7 | 1000 | -66.6999
19.12.2016 07:00 | 65.38 | -65.38 | 1000 | -65.3799
19.12.2016 08:00 | 75.1 | -75.1 | 1000 | -75.0999
19.12.2016 09:00 | 74.99 | -74.99 | 1000 | -74.9899
19.12.2016 10:00 | 72.19 | -72.19 | 1000 | -72.1899
19.12.2016 11:00 | 70.8 | -70.8 | 1000 | -70.7999
19.12.2016 12:00 | 71.48 | -71.48 | 1000 | -71.4799
19.12.2016 13:00 | 70.82 | -70.82 | 1000 | -70.8199
19.12.2016 14:00 | 72.99 | -72.99 | 1000 | -72.9899
19.12.2016 15:00 | 69.24 | -69.24 | 1000 | -69.2399
19.12.2016 16:00 | 79.46 | -79.46 | 1000 | -79.4599
19.12.2016 17:00 | 66 | -66 | 1000 | -65.9999
19.12.2016 18:00 | 67 | -67 | 1000 | -66.9999
19.12.2016 19:00 | 50.94 | -50.94 | 1000 | -50.9399
19.12.2016 20:00 | 40.16 | -40.16 | 1000 | -40.1599
19.12.2016 21:00 | 40.05 | -40.05 | 1000 | -40.0499
19.12.2016 22:00 | 35.74 | -35.74 | 1000 | -35.7399
19.12.2016 23:00 | 37.49 | -37.49 | 1000 | -37.4899
20.12.2016 00:00 | 37.06 | -37.06 | 1000 | -37.0599
20.12.2016 01:00 | 37.06 | -37.06 | 1000 | -37.0599
20.12.2016 02:00 | 34.96 | -34.96 | 1000 | -34.9599
20.12.2016 03:00 | 37 | -37 | 1000 | -36.9999
20.12.2016 04:00 | 38.14 | -38.14 | 1000 | -38.1399
20.12.2016 05:00 | 43.27 | -43.27 | 1000 | -43.2699
20.12.2016 06:00 | 55.94 | -55.94 | 1000 | -55.9399
20.12.2016 07:00 | 55.95 | -55.95 | 1000 | -55.9499
20.12.2016 08:00 | 58.13 | -58.13 | 1000 | -58.1299
20.12.2016 09:00 | 54.97 | -54.97 | 1000 | -54.9699
20.12.2016 10:00 | 58.92 | -58.92 | 1000 | -58.9199
20.12.2016 11:00 | 54.91 | -54.91 | 1000 | -54.9099
20.12.2016 12:00 | 58.53 | -58.53 | 1000 | -58.5299
20.12.2016 13:00 | 58.17 | -58.17 | 1000 | -58.1699
20.12.2016 14:00 | 54.97 | -54.97 | 1000 | -54.9699
20.12.2016 15:00 | 57.82 | -57.82 | 1000 | -57.8199
20.12.2016 16:00 | 66.33 | -66.33 | 1000 | -66.3299
20.12.2016 17:00 | 58.91 | -58.91 | 1000 | -58.9099
20.12.2016 18:00 | 55.09 | -55.09 | 1000 | -55.0899
20.12.2016 19:00 | 43.53 | -43.53 | 1000 | -43.5299
20.12.2016 20:00 | 39.27 | -39.27 | 1000 | -39.2699
20.12.2016 21:00 | 39.04 | -39.04 | 1000 | -39.0399
20.12.2016 22:00 | 36.34 | -36.34 | 1000 | -36.3399
20.12.2016 23:00 | 31.88 | -31.88 | 1000 | -31.8799
21.12.2016 00:00 | 31.35 | -31.35 | 1000 | -31.3499
21.12.2016 01:00 | 31.74 | -31.74 | 1000 | -31.7399
21.12.2016 02:00 | 31.35 | -31.35 | 1000 | -31.3499
21.12.2016 03:00 | 31.34 | -31.34 | 1000 | -31.3399
21.12.2016 04:00 | 31.34 | -31.34 | 1000 | -31.3399
21.12.2016 05:00 | 36.09 | -36.09 | 1000 | -36.0899
21.12.2016 06:00 | 46.97 | -46.97 | 1000 | -46.9699
21.12.2016 07:00 | 49.97 | -49.97 | 1000 | -49.9699
21.12.2016 08:00 | 46.27 | -46.27 | 1000 | -46.2699
21.12.2016 09:00 | 46.9 | -46.9 | 1000 | -46.8999
21.12.2016 10:00 | 43.96 | -43.96 | 1000 | -43.9599
21.12.2016 11:00 | 39.53 | -39.53 | 1000 | -39.5299
21.12.2016 12:00 | 39.38 | -39.38 | 1000 | -39.3799
21.12.2016 13:00 | 41.97 | -41.97 | 1000 | -41.9699
21.12.2016 14:00 | 47.95 | -47.95 | 1000 | -47.9499
21.12.2016 15:00 | 47.95 | -47.95 | 1000 | -47.9499
21.12.2016 16:00 | 48.95 | -48.95 | 1000 | -48.9499
21.12.2016 17:00 | 47 | -47 | 1000 | -46.9999
21.12.2016 18:00 | 44.62 | -44.62 | 1000 | -44.6199
21.12.2016 19:00 | 39.05 | -39.05 | 1000 | -39.0499
21.12.2016 20:00 | 37.22 | -37.22 | 1000 | -37.2199
21.12.2016 21:00 | 34.57 | -34.57 | 1000 | -34.5699
21.12.2016 22:00 | 33.94 | -33.94 | 1000 | -33.9399
21.12.2016 23:00 | 34.34 | -34.34 | 1000 | -34.3399
22.12.2016 00:00 | 32.72 | -32.72 | 1000 | -32.7199
22.12.2016 01:00 | 33.34 | -33.34 | 1000 | -33.3399
22.12.2016 02:00 | 34.42 | -34.42 | 1000 | -34.4199
22.12.2016 03:00 | 34.9 | -34.9 | 1000 | -34.8999
22.12.2016 04:00 | 36.03 | -36.03 | 1000 | -36.0299
22.12.2016 05:00 | 41.88 | -41.88 | 1000 | -41.8799
22.12.2016 06:00 | 51.84 | -51.84 | 1000 | -51.8399
22.12.2016 07:00 | 51.78 | -51.78 | 1000 | -51.7799
22.12.2016 08:00 | 50.99 | -50.99 | 1000 | -50.9899
22.12.2016 09:00 | 55.62 | -55.62 | 1000 | -55.6199
22.12.2016 10:00 | 54.26 | -54.26 | 1000 | -54.2599
22.12.2016 11:00 | 51.4 | -51.4 | 1000 | -51.3999
22.12.2016 12:00 | 50.94 | -50.94 | 1000 | -50.9399
22.12.2016 13:00 | 50.93 | -50.93 | 1000 | -50.9299
22.12.2016 14:00 | 51.97 | -51.97 | 1000 | -51.9699
22.12.2016 15:00 | 56.7 | -56.7 | 1000 | -56.6999
22.12.2016 16:00 | 54.46 | -54.46 | 1000 | -54.4599
22.12.2016 17:00 | 54.92 | -54.92 | 1000 | -54.9199
22.12.2016 18:00 | 51 | -51 | 1000 | -50.9999
22.12.2016 19:00 | 39.94 | -39.94 | 1000 | -39.9399
22.12.2016 20:00 | 37.66 | -37.66 | 1000 | -37.6599
22.12.2016 21:00 | 38.62 | -38.62 | 1000 | -38.6199
22.12.2016 22:00 | 34.95 | -34.95 | 1000 | -34.9499
22.12.2016 23:00 | 29.02 | -29.02 | 1000 | -29.0199
23.12.2016 00:00 | 29.58 | -29.58 | 1000 | -29.5799
23.12.2016 01:00 | 27.58 | -27.58 | 1000 | -27.5799
23.12.2016 02:00 | 26.78 | -26.78 | 1000 | -26.7799
23.12.2016 03:00 | 29.02 | -29.02 | 1000 | -29.0199
23.12.2016 04:00 | 30 | -30 | 1000 | -29.9999
23.12.2016 05:00 | 36.3 | -36.3 | 1000 | -36.2999
23.12.2016 06:00 | 45.91 | -45.91 | 1000 | -45.9099
23.12.2016 07:00 | 50.91 | -50.91 | 1000 | -50.9099
23.12.2016 08:00 | 51.15 | -51.15 | 1000 | -51.1499
23.12.2016 09:00 | 50.98 | -50.98 | 1000 | -50.9799
23.12.2016 10:00 | 48.89 | -48.89 | 1000 | -48.8899
23.12.2016 11:00 | 45.91 | -45.91 | 1000 | -45.9099
23.12.2016 12:00 | 45.12 | -45.12 | 1000 | -45.1199
23.12.2016 13:00 | 44.95 | -44.95 | 1000 | -44.9499
23.12.2016 14:00 | 44.96 | -44.96 | 1000 | -44.9599
23.12.2016 15:00 | 46.96 | -46.96 | 1000 | -46.9599
23.12.2016 16:00 | 48.39 | -48.39 | 1000 | -48.3899
23.12.2016 17:00 | 40.84 | -40.84 | 1000 | -40.8399
23.12.2016 18:00 | 38.15 | -38.15 | 1000 | -38.1499
23.12.2016 19:00 | 36.28 | -36.28 | 1000 | -36.2799
23.12.2016 20:00 | 33 | -33 | 1000 | -32.9999
23.12.2016 21:00 | 27.57 | -27.57 | 1000 | -27.5699
23.12.2016 22:00 | 7.82 | -7.82 | 1000 | -7.8199
23.12.2016 23:00 | 10.38 | -10.38 | 1000 | -10.3799
24.12.2016 00:00 | 3.71 | -3.71 | 1000 | -3.7099
24.12.2016 01:00 | -7.62 | 7.62 | -7.62 | 7.6201
24.12.2016 02:00 | -2.57 | 2.57 | -2.57 | 2.5701
24.12.2016 03:00 | 8.47 | -8.47 | 1000 | -8.4699
24.12.2016 04:00 | 8.59 | -8.59 | 1000 | -8.5899
24.12.2016 05:00 | 3.97 | -3.97 | 1000 | -3.9699
24.12.2016 06:00 | 8.69 | -8.69 | 1000 | -8.6899
24.12.2016 07:00 | 15.99 | -15.99 | 1000 | -15.9899
24.12.2016 08:00 | 20.36 | -20.36 | 1000 | -20.3599
24.12.2016 09:00 | 21 | -21 | 1000 | -20.9999
24.12.2016 10:00 | 20.02 | -20.02 | 1000 | -20.0199
24.12.2016 11:00 | 18.04 | -18.04 | 1000 | -18.0399
24.12.2016 12:00 | 15.3 | -15.3 | 1000 | -15.2999
24.12.2016 13:00 | 10.41 | -10.41 | 1000 | -10.4099
24.12.2016 14:00 | 10.51 | -10.51 | 1000 | -10.5099
24.12.2016 15:00 | 13.79 | -13.79 | 1000 | -13.7899
24.12.2016 16:00 | 13.69 | -13.69 | 1000 | -13.6899
24.12.2016 17:00 | 8.67 | -8.67 | 1000 | -8.6699
24.12.2016 18:00 | 2.16 | -2.16 | 1000 | -2.1599
24.12.2016 19:00 | 2.93 | -2.93 | 1000 | -2.9299
24.12.2016 20:00 | 0.11 | -0.11 | 1000 | -0.1099
24.12.2016 21:00 | 8.31 | -8.31 | 1000 | -8.3099
24.12.2016 22:00 | -12.05 | 12.05 | -12.05 | 12.0501
24.12.2016 23:00 | -18.07 | 18.07 | -18.07 | 18.0701
25.12.2016 00:00 | -36.1 | 36.1 | -36.1 | 36.1001
25.12.2016 01:00 | -38.78 | 38.78 | -38.78 | 38.7801
25.12.2016 02:00 | -26.87 | 26.87 | -26.87 | 26.8701
25.12.2016 03:00 | -15.06 | 15.06 | -15.06 | 15.0601
25.12.2016 04:00 | -12.1 | 12.1 | -12.1 | 12.1001
25.12.2016 05:00 | -30.07 | 30.07 | -30.07 | 30.0701
25.12.2016 06:00 | -4.02 | 4.02 | -4.02 | 4.0201
25.12.2016 07:00 | 0.1 | -0.1 | 1000 | -0.0999
25.12.2016 08:00 | 10.6 | -10.6 | 1000 | -10.5999
25.12.2016 09:00 | 13.49 | -13.49 | 1000 | -13.4899
25.12.2016 10:00 | 13.67 | -13.67 | 1000 | -13.6699
25.12.2016 11:00 | 8.76 | -8.76 | 1000 | -8.7599
25.12.2016 12:00 | 0.13 | -0.13 | 1000 | -0.1299
25.12.2016 13:00 | -0.1 | 0.1 | -0.1 | 0.1001
25.12.2016 14:00 | 0.08 | -0.08 | 1000 | -0.0799
25.12.2016 15:00 | 8.67 | -8.67 | 1000 | -8.6699
25.12.2016 16:00 | 13.63 | -13.63 | 1000 | -13.6299
25.12.2016 17:00 | 10.7 | -10.7 | 1000 | -10.6999
25.12.2016 18:00 | 8.98 | -8.98 | 1000 | -8.9799
25.12.2016 19:00 | 10.67 | -10.67 | 1000 | -10.6699
25.12.2016 20:00 | 9.94 | -9.94 | 1000 | -9.9399
25.12.2016 21:00 | 10.02 | -10.02 | 1000 | -10.0199
25.12.2016 22:00 | -2.95 | 2.95 | -2.95 | 2.9501
25.12.2016 23:00 | 0.04 | -0.04 | 1000 | -0.0399
26.12.2016 00:00 | -9.92 | 9.92 | -9.92 | 9.9201
26.12.2016 01:00 | -14.9 | 14.9 | -14.9 | 14.9001
26.12.2016 02:00 | -16.09 | 16.09 | -16.09 | 16.0901
26.12.2016 03:00 | -15.05 | 15.05 | -15.05 | 15.0501
26.12.2016 04:00 | -51.49 | 51.49 | -51.49 | 51.4901
26.12.2016 05:00 | -67.07 | 67.07 | -67.07 | 67.0701
26.12.2016 06:00 | -67.09 | 67.09 | -67.09 | 67.0901
26.12.2016 07:00 | -54.2 | 54.2 | -54.2 | 54.2001
26.12.2016 08:00 | -3.08 | 3.08 | -3.08 | 3.0801
26.12.2016 09:00 | 0.11 | -0.11 | 1000 | -0.1099
26.12.2016 10:00 | 5.87 | -5.87 | 1000 | -5.8699
26.12.2016 11:00 | 1.05 | -1.05 | 1000 | -1.0499
26.12.2016 12:00 | -6.71 | 6.71 | -6.71 | 6.7101
26.12.2016 13:00 | -13.31 | 13.31 | -13.31 | 13.3101
26.12.2016 14:00 | -6.74 | 6.74 | -6.74 | 6.7401
26.12.2016 15:00 | -2.98 | 2.98 | -2.98 | 2.9801
26.12.2016 16:00 | 8.78 | -8.78 | 1000 | -8.7799
26.12.2016 17:00 | 9.68 | -9.68 | 1000 | -9.6799
26.12.2016 18:00 | 10.69 | -10.69 | 1000 | -10.6899
26.12.2016 19:00 | 8.32 | -8.32 | 1000 | -8.3199
26.12.2016 20:00 | -0.91 | 0.91 | -0.91 | 0.9101
26.12.2016 21:00 | 4.39 | -4.39 | 1000 | -4.3899
26.12.2016 22:00 | -13.34 | 13.34 | -13.34 | 13.3401
26.12.2016 23:00 | -13 | 13 | -13 | 13.0001
27.12.2016 00:00 | -24.92 | 24.92 | -24.92 | 24.9201
27.12.2016 01:00 | -49.98 | 49.98 | -49.98 | 49.9801
27.12.2016 02:00 | -53.62 | 53.62 | -53.62 | 53.6201
27.12.2016 03:00 | -50.19 | 50.19 | -50.19 | 50.1901
27.12.2016 04:00 | -23.36 | 23.36 | -23.36 | 23.3601
27.12.2016 05:00 | -12.15 | 12.15 | -12.15 | 12.1501
27.12.2016 06:00 | 8.77 | -8.77 | 1000 | -8.7699
27.12.2016 07:00 | 13.7 | -13.7 | 1000 | -13.6999
27.12.2016 08:00 | 12.17 | -12.17 | 1000 | -12.1699
27.12.2016 09:00 | 10.63 | -10.63 | 1000 | -10.6299
27.12.2016 10:00 | 10.64 | -10.64 | 1000 | -10.6399
27.12.2016 11:00 | 10.68 | -10.68 | 1000 | -10.6799
27.12.2016 12:00 | 13.75 | -13.75 | 1000 | -13.7499
27.12.2016 13:00 | 13.76 | -13.76 | 1000 | -13.7599
27.12.2016 14:00 | 21.04 | -21.04 | 1000 | -21.0399
27.12.2016 15:00 | 29.58 | -29.58 | 1000 | -29.5799
27.12.2016 16:00 | 29.76 | -29.76 | 1000 | -29.7599
27.12.2016 17:00 | 29.69 | -29.69 | 1000 | -29.6899
27.12.2016 18:00 | 29.45 | -29.45 | 1000 | -29.4499
27.12.2016 19:00 | 31.91 | -31.91 | 1000 | -31.9099
27.12.2016 20:00 | 28.5 | -28.5 | 1000 | -28.4999
27.12.2016 21:00 | 27.01 | -27.01 | 1000 | -27.0099
27.12.2016 22:00 | 13.71 | -13.71 | 1000 | -13.7099
27.12.2016 23:00 | 21.8 | -21.8 | 1000 | -21.7999
28.12.2016 00:00 | 21.28 | -21.28 | 1000 | -21.2799
28.12.2016 01:00 | 22.1 | -22.1 | 1000 | -22.0999
28.12.2016 02:00 | 20.28 | -20.28 | 1000 | -20.2799
28.12.2016 03:00 | 23.01 | -23.01 | 1000 | -23.0099
28.12.2016 04:00 | 28.09 | -28.09 | 1000 | -28.0899
28.12.2016 05:00 | 30 | -30 | 1000 | -29.9999
28.12.2016 06:00 | 32.07 | -32.07 | 1000 | -32.0699
28.12.2016 07:00 | 40.06 | -40.06 | 1000 | -40.0599
28.12.2016 08:00 | 45.57 | -45.57 | 1000 | -45.5699
28.12.2016 09:00 | 45.46 | -45.46 | 1000 | -45.4599
28.12.2016 10:00 | 43.93 | -43.93 | 1000 | -43.9299
28.12.2016 11:00 | 44.4 | -44.4 | 1000 | -44.3999
28.12.2016 12:00 | 45.82 | -45.82 | 1000 | -45.8199
28.12.2016 13:00 | 50.77 | -50.77 | 1000 | -50.7699
28.12.2016 14:00 | 51.6 | -51.6 | 1000 | -51.5999
28.12.2016 15:00 | 55.2 | -55.2 | 1000 | -55.1999
28.12.2016 16:00 | 62.8 | -62.8 | 1000 | -62.7999
28.12.2016 17:00 | 63.7 | -63.7 | 1000 | -63.6999
28.12.2016 18:00 | 59.82 | -59.82 | 1000 | -59.8199
28.12.2016 19:00 | 49.95 | -49.95 | 1000 | -49.9499
28.12.2016 20:00 | 50 | -50 | 1000 | -49.9999
28.12.2016 21:00 | 45.64 | -45.64 | 1000 | -45.6399
28.12.2016 22:00 | 37.92 | -37.92 | 1000 | -37.9199
28.12.2016 23:00 | 42.28 | -42.28 | 1000 | -42.2799
29.12.2016 00:00 | 39.3 | -39.3 | 1000 | -39.2999
29.12.2016 01:00 | 36.83 | -36.83 | 1000 | -36.8299
29.12.2016 02:00 | 34.11 | -34.11 | 1000 | -34.1099
29.12.2016 03:00 | 34.99 | -34.99 | 1000 | -34.9899
29.12.2016 04:00 | 37.64 | -37.64 | 1000 | -37.6399
29.12.2016 05:00 | 41.05 | -41.05 | 1000 | -41.0499
29.12.2016 06:00 | 49.3 | -49.3 | 1000 | -49.2999
29.12.2016 07:00 | 53.38 | -53.38 | 1000 | -53.3799
29.12.2016 08:00 | 54.01 | -54.01 | 1000 | -54.0099
29.12.2016 09:00 | 51.14 | -51.14 | 1000 | -51.1399
29.12.2016 10:00 | 50.96 | -50.96 | 1000 | -50.9599
29.12.2016 11:00 | 47.09 | -47.09 | 1000 | -47.0899
29.12.2016 12:00 | 46.62 | -46.62 | 1000 | -46.6199
29.12.2016 13:00 | 49.6 | -49.6 | 1000 | -49.5999
29.12.2016 14:00 | 51.63 | -51.63 | 1000 | -51.6299
29.12.2016 15:00 | 54.43 | -54.43 | 1000 | -54.4299
29.12.2016 16:00 | 63.95 | -63.95 | 1000 | -63.9499
29.12.2016 17:00 | 57.2 | -57.2 | 1000 | -57.1999
29.12.2016 18:00 | 54.02 | -54.02 | 1000 | -54.0199
29.12.2016 19:00 | 47.98 | -47.98 | 1000 | -47.9799
29.12.2016 20:00 | 42.93 | -42.93 | 1000 | -42.9299
29.12.2016 21:00 | 38.04 | -38.04 | 1000 | -38.0399
29.12.2016 22:00 | 36.03 | -36.03 | 1000 | -36.0299
29.12.2016 23:00 | 36.01 | -36.01 | 1000 | -36.0099
30.12.2016 00:00 | 35.96 | -35.96 | 1000 | -35.9599
30.12.2016 01:00 | 32.06 | -32.06 | 1000 | -32.0599
30.12.2016 02:00 | 32.54 | -32.54 | 1000 | -32.5399
30.12.2016 03:00 | 33.09 | -33.09 | 1000 | -33.0899
30.12.2016 04:00 | 33.09 | -33.09 | 1000 | -33.0899
30.12.2016 05:00 | 33.94 | -33.94 | 1000 | -33.9399
30.12.2016 06:00 | 46 | -46 | 1000 | -45.9999
30.12.2016 07:00 | 49.96 | -49.96 | 1000 | -49.9599
30.12.2016 08:00 | 47.19 | -47.19 | 1000 | -47.1899
30.12.2016 09:00 | 43 | -43 | 1000 | -42.9999
30.12.2016 10:00 | 37.27 | -37.27 | 1000 | -37.2699
30.12.2016 11:00 | 36.3 | -36.3 | 1000 | -36.2999
30.12.2016 12:00 | 36.72 | -36.72 | 1000 | -36.7199
30.12.2016 13:00 | 47.19 | -47.19 | 1000 | -47.1899
30.12.2016 14:00 | 52.78 | -52.78 | 1000 | -52.7799
30.12.2016 15:00 | 54.99 | -54.99 | 1000 | -54.9899
30.12.2016 16:00 | 56.04 | -56.04 | 1000 | -56.0399
30.12.2016 17:00 | 52.92 | -52.92 | 1000 | -52.9199
30.12.2016 18:00 | 52.82 | -52.82 | 1000 | -52.8199
30.12.2016 19:00 | 43.32 | -43.32 | 1000 | -43.3199
30.12.2016 20:00 | 41.03 | -41.03 | 1000 | -41.0299
30.12.2016 21:00 | 40.55 | -40.55 | 1000 | -40.5499
30.12.2016 22:00 | 33.06 | -33.06 | 1000 | -33.0599
30.12.2016 23:00 | 36.1 | -36.1 | 1000 | -36.0999
31.12.2016 00:00 | 33.04 | -33.04 | 1000 | -33.0399
31.12.2016 01:00 | 29.9 | -29.9 | 1000 | -29.8999
31.12.2016 02:00 | 27.63 | -27.63 | 1000 | -27.6299
31.12.2016 03:00 | 27.52 | -27.52 | 1000 | -27.5199
31.12.2016 04:00 | 27.28 | -27.28 | 1000 | -27.2799
31.12.2016 05:00 | 21.43 | -21.43 | 1000 | -21.4299
31.12.2016 06:00 | 31.68 | -31.68 | 1000 | -31.6799
31.12.2016 07:00 | 35.02 | -35.02 | 1000 | -35.0199
31.12.2016 08:00 | 41.88 | -41.88 | 1000 | -41.8799
31.12.2016 09:00 | 39.94 | -39.94 | 1000 | -39.9399
31.12.2016 10:00 | 39.96 | -39.96 | 1000 | -39.9599
31.12.2016 11:00 | 38.86 | -38.86 | 1000 | -38.8599
31.12.2016 12:00 | 35.04 | -35.04 | 1000 | -35.0399
31.12.2016 13:00 | 37.5 | -37.5 | 1000 | -37.4999
31.12.2016 14:00 | 43.81 | -43.81 | 1000 | -43.8099
31.12.2016 15:00 | 49.76 | -49.76 | 1000 | -49.7599
31.12.2016 16:00 | 53.98 | -53.98 | 1000 | -53.9799
31.12.2016 17:00 | 49.76 | -49.76 | 1000 | -49.7599
31.12.2016 18:00 | 40.84 | -40.84 | 1000 | -40.8399
31.12.2016 19:00 | 35.05 | -35.05 | 1000 | -35.0499
31.12.2016 20:00 | 33.02 | -33.02 | 1000 | -33.0199
31.12.2016 21:00 | 33.71 | -33.71 | 1000 | -33.7099
31.12.2016 22:00 | 20.9 | -20.9 | 1000 | -20.8999
31.12.2016 23:00 | 20.9 | -20.9 | 1000 | -20.8999
Note on C1: Values in MW th ABSOLUTE VALUE!! (Do not multiply by the nominal value) Taken from the district heating demand profile. Methodology described in: Electricity, Heat, and Gas Sector Data for Modeling the German Systemhttps://www.diw.de/documents/publikationen/73/diw_01.c.574130.de/diw_datadoc_2017-092.pdf
Note on D1: Values in MW th ABSOLUTE VALUE!! (Do not multiply by the nominal value)
Note on E1: Values in EUR/MWh Values are negative, because that means that the windfarm is earning money from the sale of the electricity. 2016 day ahead auction on the Spot market in Germany. Source: https://www.epexspot.com/en/market-data/dayaheadauction
Note on F1: Values in EUR/MWh 2016 day ahead auction on the Spot market in Germany. Source: https://www.epexspot.com/en/market-data/dayaheadauction
Note on G1: Values in EUR/MWh Positive values are very high to force the system to send the electricity with negative prices through the nevative_spot transformer
Note on I1: spotpreis + Umlagen
Note on J1: -eeg -spotpreis
Note on N1: Values in EUR/MWh Positive values are very high to force the system to send the electricity with negative prices through the nevative_spot transformer

## Flows Overview
|  | 0 | From | To | Sum [MWh] | Min [MW] | Max [MW]
boiler_pr ---> bus_th_pr | boiler_pr. bus_th_pr | 24 | boiler_pr | bus_th_pr | 5860.0536 | 0 | 6.1025
boiler_sch ---> bus_th_sch | boiler_sch. bus_th_sch | 10 | boiler_sch | bus_th_sch | 49243.6956 | 0 | 40.27
bus_chp_el ---> base_market_sink | bus_chp_el. base_market_sink | 32 | bus_chp_el | base_market_sink | 16082.7982 | 0.30498 | 2.6763 |  |  |  | thermisch | elektrisch
bus_el ---> cs_to_flex | bus_el. cs_to_flex | 1 | bus_el | cs_to_flex | 9700001.9548 | -1e-12 | 100000 | VLSZ |  | chp_pr | 174.5574 | 38292.3766
bus_el ---> spot_market_sink | bus_el. spot_market_sink | 2 | bus_el | spot_market_sink | 1159107.9379 | -1e-12 | 649.4688 |  |  | chp_sch | 8702.1673 | 3540146.6988
bus_flex ---> curtailment | bus_flex. curtailment | 6 | bus_flex | curtailment | 9923628.0791 | -1e-12 | 100666.37 |  |  | boiler_pr | 3245.983
bus_gas ---> boiler_pr | bus_gas. boiler_pr | 14 | bus_gas | boiler_pr | 6511.1707 | 0 | 6.7806 |  |  | boiler_sch | 1345.4562
bus_gas ---> boiler_sch | bus_gas. boiler_sch | 15 | bus_gas | boiler_sch | 54715.2173 | 0 | 44.7444
bus_gas ---> chp_pr_gas_1 | bus_gas. chp_pr_gas_1 | 16 | bus_gas | chp_pr_gas_1 | 297.2339 | -2.4888e-12 | 0.068111 | Prenzlau Wärme |  |  | Summe Wärme | Kontrollen
bus_gas ---> chp_pr_gas_2 | bus_gas. chp_pr_gas_2 | 17 | bus_gas | chp_pr_gas_2 | 4210.891 | 0 | 1.0373 |  |  | chp_pr | 96.0066
bus_gas ---> chp_sch_gas | bus_gas. chp_sch_gas | 18 | bus_gas | chp_sch_gas | 5838.5083 | -3.096e-12 | 0.78746 |  |  | boiler_pr | 75371.7259
bus_other ---> chp_ee | bus_other. chp_ee | 29 | bus_other | chp_ee | 30457.5854 | 0.57486 | 4.8908 |  |  | bus_th_pr | 211.9575 | -75255.7749
bus_other ---> chp_pck_waste | bus_other. chp_pck_waste | 30 | bus_other | chp_pck_waste | 150743.4517 | -2.8571e-12 | 36.796 |  |  | bus_dist_heat_pr | 1621.193 | 7.6487
bus_th_pr ---> heat_demand_pr | bus_th_pr. heat_demand_pr | 25 | bus_th_pr | heat_demand_pr | 25401.569 | 0.32652 | 9.4291
bus_th_sch ---> heat_demand_sch | bus_th_sch. heat_demand_sch | 11 | bus_th_sch | heat_demand_sch | 127966.7252 | 1.1386 | 47.3974
bus_wind ---> wind_curtailment | bus_wind. wind_curtailment | 20 | bus_wind | wind_curtailment | 190696.9293 | 0 | 654.4904
bus_wind ---> wind_neg_spot | bus_wind. wind_neg_spot | 21 | bus_wind | wind_neg_spot | 32929.1652 | 0 | 666.3749 | [5 empty] | Wärmekosten =0
bus_wind ---> wind_using | bus_wind. wind_using | 22 | bus_wind | wind_using | 1106349.6847 | 0 | 649.4688
chp_ee ---> bus_th_pr | chp_ee. bus_th_pr | 26 | chp_ee | bus_th_pr | 17299.9084 | 0.32652 | 2.778 | bus_el | pv_using ---> bus_el |  | 0 | 0% | 0
chp_ee ---> bus_chp_el | chp_ee. bus_chp_el | 33 | chp_ee | bus_chp_el | 12345.4744 | 0.23301 | 1.9824 |  | wind_using ---> bus_el |  | 1106349.6847 | 9.983% | 310265.1124
chp_pck_waste ---> bus_el | chp_pck_waste. bus_el | 3 | chp_pck_waste | bus_el | 52760.2081 | -1e-12 | 12.8786 |  | chp_pck_waste ---> bus_el |  | 52760.2081 | 0.4761% | 165.5
chp_pck_waste ---> bus_th_sch | chp_pck_waste. bus_th_sch | 12 | chp_pck_waste | bus_th_sch | 75371.7259 | -1.4286e-12 | 18.398 |  | cs_electric ---> bus_el |  | 9700000 | 87.52% | 569.182
chp_pr_gas_1 ---> bus_th_pr | chp_pr_gas_1. bus_th_pr | 27 | chp_pr_gas_1 | bus_th_pr | 211.9575 | -1.7748e-12 | 0.04857 | [5 empty] | 5944.2977
chp_pr_gas_1 ---> bus_chp_el | chp_pr_gas_1. bus_chp_el | 34 | chp_pr_gas_1 | bus_chp_el | 96.0066 | -8.0388e-13 | 0.022
chp_pr_gas_2 ---> bus_th_pr | chp_pr_gas_2. bus_th_pr | 28 | chp_pr_gas_2 | bus_th_pr | 2029.6495 | 0 | 0.5 |  | bus_el ---> spot_market_sink |  | 1159107.9379 |  | 29936.4681
chp_pr_gas_2 ---> bus_chp_el | chp_pr_gas_2. bus_chp_el | 35 | chp_pr_gas_2 | bus_chp_el | 1621.193 | 0 | 0.39938 |  | bus_el ---> cs_to_flex |  | 9700001.9548
chp_sch_gas ---> bus_th_sch | chp_sch_gas. bus_th_sch | 13 | chp_sch_gas | bus_th_sch | 3351.3038 | -1.7771e-12 | 0.452 |  | bus_flex ---> curtailment |  | 9923628.0791 |  | 287007.6241
chp_sch_gas ---> bus_chp_el | chp_sch_gas. bus_chp_el | 36 | chp_sch_gas | bus_chp_el | 2020.1239 | -1.0712e-12 | 0.27246
cs_electric ---> bus_el | cs_electric. bus_el | 4 | cs_electric | bus_el | 9700000 | 0 | 100000
cs_gas ---> bus_gas | cs_gas. bus_gas | 19 | cs_gas | bus_gas | 71573.0213 | -3.096e-12 | 53.0836
cs_other ---> bus_other | cs_other. bus_other | 31 | cs_other | bus_other | 181201.0368 | 0.62643 | 41.6868 | Wind | wind_synth ---> bus_wind |  | 1329975.7791 | 100% | 430888.9312
cs_to_flex ---> bus_flex | cs_to_flex. bus_flex | 7 | cs_to_flex | bus_flex | 9700001.9548 | -1e-12 | 100000 |  | wind_using ---> bus_el |  | 1106349.6847 | 83.19% | 310265.1124
wind_curtailment ---> bus_flex | wind_curtailment. bus_flex | 8 | wind_curtailment | bus_flex | 190696.9293 | 0 | 654.4904 |  | wind_curtailment ---> bus_flex |  | 190696.9293 | 14.34% | 114540.6456
wind_neg_spot ---> bus_flex | wind_neg_spot. bus_flex | 9 | wind_neg_spot | bus_flex | 32929.1652 | 0 | 666.3749 |  | wind_neg_spot ---> bus_flex |  | 32929.1652 | 2.476% | 6083.1732
wind_synth ---> bus_wind | wind_synth. bus_wind | 23 | wind_synth | bus_wind | 1329975.7791 | 0 | 666.3749
wind_using ---> bus_el | wind_using. bus_el | 5 | wind_using | bus_el | 1106349.6847 | 0 | 649.4688 |  | bus_flex ---> curtailment |  | 9923628.0791 |  | 120623.8189
---> | .
---> | . | [7 empty] | Abregelungsanteil |  |  | 746.2%
---> | . | [7 empty] | bus_flex ---> ptg |  | 0 |  | 0
---> | .
---> | .
---> | .
---> | .
---> | .
---> | . | [7 empty] | cs_th_pr ---> bus_th_pr |  | 0 | 0%
---> | . | [6 empty] | Prenzlau | boiler_pr ---> bus_th_pr |  | 5860.0536 | 23.07% | 7928.2905
---> | . | [7 empty] | chp_pr ---> bus_th_pr |  | 0 | 0% | 399.5847
---> | .
---> | . | [7 empty] | bus_th_pr ---> heat_demand_pr |  | 25401.569 |  | 12149.8752
---> | .
---> | .
---> | .
---> | .
---> | . | [7 empty] | cs_th_sch ---> bus_th_sch |  | 0 | 0%
---> | . | [6 empty] | Schwedt | boiler_sch ---> bus_th_sch |  | 49243.6956 | 38.48% | 18343.6457
---> | . | [7 empty] | chp_sch ---> bus_th_sch |  | 0 | 0% | 186.4842
---> | . | [11 empty] | 0
---> | . | [7 empty] | bus_th_sch ---> heat_demand_sch |  | 127966.7252 |  | 61989.5451
---> | .
Gas
[8 empty] | bus_gas | cs_gas ---> bus_gas |  | 71573.0213 | 100%
[9 empty] | ptg ---> bus_gas |  | 0 | 0%
[11 empty] | 0 | 0%
[9 empty] | bus_gas ---> boiler_sch |  | 54715.2173 | 76.45%
[9 empty] | bus_gas ---> chp_sch |  | 0 | 0%
[9 empty] | chp |  | sum | max
[9 empty] | chp_sch ---> bus_th_sch |  | 0 | 0
[9 empty] | chp_sch ---> bus_el |  | 0 | 0
[9 empty] | chp_pr ---> bus_th_pr |  | 0 | 0
[9 empty] | chp_pr ---> bus_el |  | 0 | 0
[10 empty] | chp_Anteil_Strom_pr |  | 100%
[10 empty] | chp_Anteil_Strom_sch |  | 100%
[8 empty] | chp_pr |  | VLSZ_el | #DIV/0!
[10 empty] | VLSZ_th | #DIV/0!
[8 empty] | chp_sch |  | VLSZ_el | #DIV/0!
[10 empty] | VLSZ_th | #DIV/0!

## Wirtsch_Bsp
aus Berechnugnsmodell
Anschlussleistung | kW | Anschlussleistung | 100
Speichergröße | kWh | Speichergröße | 0
Gesamtverbrauch Quartier | kWh | Gesamtverbrauch Quartier | -106450.1619 | 0
Stromerzeugung | kWh | Stromerzeugung | 111240.8037
Selbst verbrauchter Strom (PV und Batterie) | kWh | Selbst verbrauchter Strom (PV und Batterie) | 48936.673
Autarkiegrad | % | Autarkiegrad | 45.97%
Eigenverbrauchsanteil von PV Strom | % | Eigenverbrauchsanteil von PV Strom | 43.99%
Netzbezug | kWh | Netzbezug | 57513.4888
Netzeinspeisung | kWh | Netzeinspeisung | -62304.1307
Zyklen pro Jahr | # | Zyklen pro Jahr | #DIV/0!
Max. Zyklenzahl nmax bei DODmax | # | Max. Zyklenzahl nmax bei DODmax | 6500
Max. kal. Lebensdauer Lk in a | a | Max. kal. Lebensdauer Lk in a | 20
Lebensdauer Gesamtsystem a | a | Lebensdauer Gesamtsystem a | 20
Lebensdauer PV | a | Lebensdauer PV | 20
Lebensdauer Umrichter a | a | Lebensdauer Umrichter a | 10
zyk. Lebensdauer a | a | zyk. Lebensdauer a | 0
Batterielebensdauer a | a | Batterielebensdauer a | 0
Anzahl der Abnehmer (Kunden) | # | Anzahl der Abnehmer (Kunden) | 14 |  | .
.
Grundversorgertarif (Berlin) |  | Grundversorgertarif (Berlin)
Arbeitspreis (netto) | €/kWh | Arbeitspreis (netto) | 0.25034 | https://www.vattenfall.de/de/file/Private/VAE-EP-2016-1-38_Preisblatt_F2649_web.pdf_132029894.pdf
Grundpreis (netto) | €/Monat | Grundpreis (netto) | 6.8908 | https://www.vattenfall.de/de/file/Private/VAE-EP-2016-1-38_Preisblatt_F2649_web.pdf_132029894.pdf
spezifische Kosten
Kapitalgebundene Kosten (Annuität) |  | Kapitalgebundene Kosten (Annuität)
PV-Anlage | €/kW | PV-Anlage | 1300 | verlinken
Batteriespeicher inkl. Kühlung | €/kWh | Batteriespeicher inkl. Kühlung | 225
Umrichter | €/kW | Umrichter | 175
Betriebsgebundene Kosten (Annuität) |  | Betriebsgebundene Kosten (Annuität)
Betriebsgebundene Kosten Batterie | % von Invest | Betriebsgebundene Kosten Batterie | 0.01
Abrechnung & Vertrieb | €/a pro Stromabnehmer | Abrechnung & Vertrieb | 20
Netzentgelt Grundpreis | €/a | Netzentgelt Grundpreis | 39.7
Planung und Montage | % von Invest | Planung und Montage | 0.1
Verbrauchsgebundene Kosten (Annuität) |  | Verbrauchsgebundene Kosten (Annuität)
Strombezug (inkl. aller Umlagen) | €/kWh | Strombezug (inkl. aller Umlagen) | 0.25034 |  | 0.21244
Umlagen EEG | €/kWh | Umlagen EEG | 0.06792 |  | 0.06792
Stromerlöse (Annuität) |  | Stromerlöse (Annuität)
Stromverkauf | €/kWh | Stromverkauf | 0.22531 | gesamt
Grundpreis Stromverkauf | €/Monat | Grundpreis Stromverkauf | 6.2017
Einspeisevergürung | €/kWh | Einspeisevergürung | 0.11147 | nur PV Strom
Mieterstrom Vergütung | €/kWh | Mieterstrom Vergütung | 0.02647 | nur PV Strom
Kapitalgebundene Kosten
Kapitalkosten |  | Kapitalkosten | 3.5%
Preisänderung |  | Preisänderung | 0%
q |  | Zinsfaktor | 103.5%
r_in |  | Preisänderungsfaktor | 1
T |  | Betrachteter Zeitraum | 20
a |  | Annuitätenfaktor | 0.070361
b_in |  | Preisdynamischer Barwertfaktor | 14.2124
A_0_PV |  | Investbetrag PV | 130000
Tn_PV |  | Nutzungsdauer PV | 20 | verlinken
f_in_PV |  | Faktor für die Instandsetzung der PV | 2%
k_PV |  | Anzahl Ersatzinvestitionen PV | 0
A_0_Batt |  | Investbetrag Batterie | 0
Tn_Batt |  | Nutzungsdauer Batterie | 0
f_in_Batt |  | Faktor für die Instandsetzung der Batterie | 2%
k_Batt |  | Anzahl Ersatzinvestitionen Batterie | 0 |  |  | k | PV | Batterie+Peripherie | Umrichter
[5 empty] | A_k | 1 | 0 | 0 | 15783.9973
A_0_Umrichter |  | Investbetrag Umrichter | 17500 |  |  | 2 | 0 | 0 | 14236.2613
Tn_Umrichter |  | Nutzungsdauer Umrichter | 3 |  |  | 3 | 0 | 0 | 12840.292
f_in_Umrichter |  | Faktor für die Instandsetzung der Umrichter | 1% |  |  | 4 | 0 | 0 | 11581.2077
k_Umrichter |  | Anzahl Ersatzinvestitionen Umrichter | 6 |  |  | 5 | 0 | 0 | 10445.5858
[6 empty] | 6 | 0 | 0 | 9421.3199
A_0_Planung und Montage |  | Planungs- und Montagekosten für Gesamtsystem | 14750 |  |  | 7 | 0 | 0 | 0
f_in_Planung und Montage |  | Faktor für die Instandsetzung | 1% |  |  | 8 | 0 | 0 | 0
[6 empty] | 9 | 0 | 0 | 0
[6 empty] | 10 | 0 | 0 | 0
A_nk_PV |  | Annuität der kapitalgebundenen Kosten PV | 11746.94
A_nk_Batt |  | Annuität der kapitalgebundenen Kosten Batterie | 0 |  |  |  | 0 | 0 | 74308.6641
A_nk_Umrichter |  | Annuität der kapitalgebundenen Kosten Umrichter | 6634.7565
A_nk_Planung und Montage |  | Annuität der kapitalgebundenen Kosten Planung und Montage | 1185.3259
A_nk_ges |  | Annuität der gesamte kapitalgebundenen Kosten | 19567.0223
Betriebsgebundene Kosten
Preisänderung |  | Preisänderung | 2% | Leipziger Institut für Energie GmbH (Hg.) (2014), S. 14.
r_b |  | Preisänderungsfaktor | 1.02
b_b |  | Preisdynamischer Barwertfaktor | 16.8809
fw_PV |  | Faktor Wartung PV (VDI 2067-1 | 2%
fw_Batterie |  | Faktor Wartung Batterie (VDI 2067-1 | 2%
fw_Umrichter |  | Faktor Wartung Umrichter (VDI 2067-1 | 2%
Abrechnung & Vertrieb |  | Abrechnung & Vertrieb | 280
Netzentgelt Grundpreis |  | Netzentgelt Grundpreis | 39.7
A_nb_ges |  | Betriebsbezogene Anniuität gesamt | 3883.6138
Vrbrauchsbezogene Kosten
Preisänderung |  | Preisänderung | 3% | wenn kapitalkosten = Preisänderung, dann fehler weil duch 0 dividiert
r_v |  | Preisänderungsfaktor | 1.03
b_v |  | Preisdynamischer Barwertfaktor | 18.462
Strombezug (inkl. aller Umlagen) | €/kWh | Strombezug (inkl. aller Umlagen) | 0.25034
Umlagen EEG | €/kWh | Umlagen EEG | 0.06792
Verbrauchsbezogene Annuität Strombezug |  | Verbrauchsbezogene Annuität Strombezug | 18703.0185
Verbrauchsbezogene Annuität Umlage EEG |  | Verbrauchsbezogene Annuität Umlage EEG | 4317.6145 | wird die nicht auf die endkunden abgewältzt?
Verbrauchsbezogene Annuität gesamt |  | Verbrauchsbezogene Annuität gesamt | 23020.6329
Einnahmen
Preisänderung Stromverkauf und Grundpreis |  | Preisänderung Stromverkauf und Grundpreis | 3%
Preisänderung Einspeise- und Mieterstromvergütung |  | Preisänderung Einspeise- und Mieterstromvergütung | 0%
r_e_Stromverkauf |  | Preisänderungsfaktor Stromverkauf | 1.03
r_e_Vergütungen |  | Preisänderungsfaktor Vergütungen | 1
b_e_Stromverkauf |  | Preisdynamischer Barwertfaktor Stromverkauf | 18.462
b_e_Vergütungen |  | Preisdynamischer Barwertfaktor Vergütungen | 14.2124
Ae_e_Stromverkauf Mieterstrom | €/kWh | Einnahmen Arbeitspreis Stromverkauf | 31155.2202
Ae_e_Grundpreis Stromverkauf | €/kWh | Annuität Einnahmen Grundpreis Stromverkauf | 1353.4284
Ae_e_Einspeisevergürung | €/kWh | Annuität Einnahmen Einspeisevergütung | 6945.0414
Ae_e_Mieterstrom Vergütung | €/kWh | Annuität Einnahmen Mieterstromvergütung | 1295.3537
Ae_e_ges |  | Annuität Einnahmen gesamt | 40749.0437
Gesamtannuität |  | Gesamtannuität | -5722.2253